## Итоговая
№ пп | Наименование | Балансовая принадлежность | Месторасположение |  | Технические характеристики |  |  |  | примечание | Текущий статус | Статус для технологического присоединения
|  |  | Регион | Муниципальное образование | Классы напряжения, кВ | Установленная мощность, МВА | Текущий резерв/дефицит мощности, МВА | Резерв мощности для технологического присоединения, МВА
1 | 2 | 3 | 4 | 5 | 6 | 7 | 8 | 9 | 10 | 11 | 12
1 | 110/6 | Воронежэнерго | Воронежская область | Воронежская область | 110/6 | 126 | 41.1742 | 41.1742 |  | открыт | открыт
2 | 35/6 | Воронежэнерго | Воронежская область | Воронежская область | 35/6 | 16.3 | -0.72716 | отсутствует |  | закрыт | закрыт
3 | 110/6 | Воронежэнерго | Воронежская область | Воронежская область | 110/6 | 57 | 9.5954 | 9.5954 |  | открыт | открыт
4 | 35/6 | Воронежэнерго | Воронежская область | Воронежская область | 35/6 | 12 | 1.4674 | 1.4626 |  | открыт | открыт
5 | 110/10/6 | Воронежэнерго | Воронежская область | Воронежская область | 110/10/6 | 80 | 19.5684 | 19.5684 |  | открыт | открыт
6 | 110/10 | Воронежэнерго | Воронежская область | Воронежская область | 110/10 | 32 | 4.0239 | 2.5429 |  | открыт | открыт
7 | 110/6 | Воронежэнерго | Воронежская область | Воронежская область | 110/6 | 63 | 18.2658 | 18.2658 |  | открыт | открыт
8 | 110/35/6 | Воронежэнерго | Воронежская область | Воронежская область | 110/35/6 | 103 | 21.3235 | 21.3235 | указан суммарный резерв по СШ35 и СШ10-6кВ | открыт | открыт
9 | 110/10 | Воронежэнерго | Воронежская область | Воронежская область | 110/10 | 12.6 | 4.3059 | 4.2477 |  | открыт | открыт
10 | 110/10/6 | Воронежэнерго | Воронежская область | Воронежская область | 110/10/6 | 80 | 17.0952 | 17.0952 |  | открыт | открыт
11 | 110/35/6 | Воронежэнерго | Воронежская область | Воронежская область | 110/35/6 | 85 | 3.9706 | 3.7631 | указан суммарный резерв по СШ35 и СШ10-6кВ | открыт | открыт
12 | 35/6 | Воронежэнерго | Воронежская область | Воронежская область | 35/6 | 20 | 4.2064 | 4.2064 |  | открыт | открыт
13 | 35/6 | Воронежэнерго | Воронежская область | Воронежская область | 35/6 | 7.2 | 0.21488 | 0.15669 |  | открыт | открыт
14 | 110/6 | Воронежэнерго | Воронежская область | Воронежская область | 110/6 | 120 | 42.3751 | 42.3751 |  | открыт | открыт
15 | 110/6 | Воронежэнерго | Воронежская область | Воронежская область | 110/6 | 127 | 29.6687 | 29.6687 |  | открыт | открыт
16 | 110/10 | Воронежэнерго | Воронежская область | Воронежская область | 110/10 | 50 | 13.5051 | 13.2106 |  | открыт | открыт
17 | 110/35/6 | Воронежэнерго | Воронежская область | Воронежская область | 110/35/6 | 50 | 4.3855 | 2.8338 | указан суммарный резерв по СШ35 и СШ10-6кВ | открыт | открыт
18 | 110/35/10 | Воронежэнерго | Воронежская область | Воронежская область | 110/35/10 | 143 | 20.0257 | отсутствует | указан суммарный резерв по СШ35 и СШ10-6кВ | открыт | закрыт
19 | 110/35/10 | Воронежэнерго | Воронежская область | Воронежская область | 110/35/10 | 50 | 8.6587 | 8.3161 | указан суммарный резерв по СШ35 и СШ10-6кВ | открыт | открыт
20 | 35/6 | Воронежэнерго | Воронежская область | Воронежская область | 35/6 | 20 | -1.69 | отсутствует |  | закрыт | закрыт
21 | 110/10 | Воронежэнерго | Воронежская область | Воронежская область | 110/10 | 50 | 23.3869 | 23.3869 |  | открыт | открыт
22 | 110/6 | Воронежэнерго | Воронежская область | Воронежская область | 110/6 | 80 | 19.3333 | 19.3333 |  | открыт | открыт
23 | 35/6 | Воронежэнерго | Воронежская область | Воронежская область | 35/6 | 20 | 3.6162 | отсутствует |  | открыт | закрыт
24 | 110/6 | Воронежэнерго | Воронежская область | Воронежская область | 110/6 | 65 | 2.1512 | 0.77189 |  | открыт | открыт
25 | 110/6 | Воронежэнерго | Воронежская область | Воронежская область | 110/6 | 126 | 49.9654 | 49.293 |  | открыт | открыт
26 | 110/6 | Воронежэнерго | Воронежская область | Воронежская область | 110/6 | 16.3 | 5.2899 | 5.2899 |  | открыт | открыт
27 | 110/6 | Воронежэнерго | Воронежская область | Воронежская область | 110/6 | 126 | 26.1004 | 26.1004 |  | открыт | открыт
28 | 35/6 | Воронежэнерго | Воронежская область | Воронежская область | 35/6 | 4 | 4.18 | 4.18 | однотрансформаторная | открыт | открыт
29 | 110/35/6 | Воронежэнерго | Воронежская область | Воронежская область | 110/35/6 | 50 | 14.758 | 7.1718 | указан суммарный резерв по СШ35 и СШ10-6кВ | открыт | открыт
30 | 110/6 | Воронежэнерго | Воронежская область | Воронежская область | 110/6 | 126 | 44.4743 | 44.4743 |  | открыт | открыт
31 | 110/10 | Воронежэнерго | Воронежская область | Воронежская область | 110/10 | 80 | 35.8307 | отсутствует |  | открыт | закрыт
32 | 110/35/10 | Воронежэнерго | Воронежская область | Воронежская область | 110/35/10 | 50 | 22.9683 | 20.0081 | указан суммарный резерв по СШ35 и СШ10-6кВ | открыт | открыт
33 | 110/35/10 | Воронежэнерго | Воронежская область | Воронежская область | 110/35/10 | 16 | 9.28 | 9.28 | указан суммарный резерв по СШ35 и СШ10-6кВ | открыт | открыт
34 | 110/35/10 | Воронежэнерго | Воронежская область | Воронежская область | 110/35/10 | 20 | 8.1913 | 8.1213 | указан суммарный резерв по СШ35 и СШ10-6кВ | открыт | открыт
35 | 110/10 | Воронежэнерго | Воронежская область | Воронежская область | 110/10 | 6.3 | 4.915 | 4.9134 | однотрансформаторная | открыт | открыт
36 | 35/10 | Воронежэнерго | Воронежская область | Воронежская область | 35/10 | 2.5 | 1.875 | 1.875 | однотрансформаторная | открыт | открыт
37 | 35/10 | Воронежэнерго | Воронежская область | Воронежская область | 35/10 | 4 | 2.6729 | 2.6729 | однотрансформаторная | открыт | открыт
38 | 35/10 | Воронежэнерго | Воронежская область | Воронежская область | 35/10 | 5 | 2.6703 | 2.6607 |  | открыт | открыт
39 | 35/10 | Воронежэнерго | Воронежская область | Воронежская область | 35/10 | 4 | 3.6218 | 3.6218 | однотрансформаторная | открыт | открыт
40 | 35/10 | Воронежэнерго | Воронежская область | Воронежская область | 35/10 | 5 | 2.1134 | 2.0892 |  | открыт | открыт
41 | 35/10 | Воронежэнерго | Воронежская область | Воронежская область | 35/10 | 8 | 4.3352 | 4.3206 |  | открыт | открыт
42 | 35/10 | Воронежэнерго | Воронежская область | Воронежская область | 35/10 | 2.5 | 2.1501 | 2.1501 | однотрансформаторная | открыт | открыт
43 | 110/35/6 | Воронежэнерго | Воронежская область | Воронежская область | 110/35/6 | 50 | 13.21 | 13.21 | указан суммарный резерв по СШ35 и СШ10-6кВ | открыт | открыт
44 | 110/35/10 | Воронежэнерго | Воронежская область | Воронежская область | 110/35/10 | 40 | 33.7268 | 33.7268 | указан суммарный резерв по СШ35 и СШ10-6кВ | открыт | открыт
45 | 110/6 | Воронежэнерго | Воронежская область | Воронежская область | 110/6 | 32 | 9.6745 | 9.6745 |  | открыт | открыт
46 | 35/10 | Воронежэнерго | Воронежская область | Воронежская область | 35/10 | 2.5 | 2.625 | 2.625 | однотрансформаторная | открыт | открыт
47 | 35/6 | Воронежэнерго | Воронежская область | Воронежская область | 35/6 | 10 | 3.0232 | 3.0232 | однотрансформаторная | открыт | открыт
48 | 35/10 | Воронежэнерго | Воронежская область | Воронежская область | 35/10 | 5 | 2.6908 | 1.1355 |  | открыт | открыт
49 | 35/10 | Воронежэнерго | Воронежская область | Воронежская область | 35/10 | 2.5 | 2.2543 | 2.2379 | однотрансформаторная | открыт | открыт
50 | 35/10 | Воронежэнерго | Воронежская область | Воронежская область | 35/10 | 4 | 3.7997 | 3.7974 | однотрансформаторная | открыт | открыт
51 | 35/10 | Воронежэнерго | Воронежская область | Воронежская область | 35/10 | 12.6 | 5.6034 | 5.5979 |  | открыт | открыт
52 | 35/10 | Воронежэнерго | Воронежская область | Воронежская область | 35/10 | 8 | 0.086619 | отсутствует |  | открыт | закрыт
53 | 35/10 | Воронежэнерго | Воронежская область | Воронежская область | 35/10 | 6.5 | 2.3515 | 2.3515 |  | открыт | открыт
54 | 110/35/10 | Воронежэнерго | Воронежская область | Воронежская область | 110/35/10 | 20 | 9.3583 | 9.3544 | указан суммарный резерв по СШ35 и СШ10-6кВ | открыт | открыт
55 | 110/35/10 | Воронежэнерго | Воронежская область | Воронежская область | 110/35/10 | 32 | 10.2768 | 9.9693 | указан суммарный резерв по СШ35 и СШ10-6кВ | открыт | открыт
56 | 110/35/10 | Воронежэнерго | Воронежская область | Воронежская область | 110/35/10 | 20 | 10.4304 | 10.424 | указан суммарный резерв по СШ35 и СШ10-6кВ | открыт | открыт
57 | 35/10 | Воронежэнерго | Воронежская область | Воронежская область | 35/10 | 2.5 | 1.8612 | 1.8612 | однотрансформаторная | открыт | открыт
58 | 35/10 | Воронежэнерго | Воронежская область | Воронежская область | 35/10 | 3.2 | 1.8244 | 1.8244 | однотрансформаторная | открыт | открыт
59 | 35/10 | Воронежэнерго | Воронежская область | Воронежская область | 35/10 | 2.5 | 2.2176 | 2.2128 | однотрансформаторная | открыт | открыт
60 | 35/10 | Воронежэнерго | Воронежская область | Воронежская область | 35/10 | 5 | 2.0975 | 2.0975 |  | открыт | открыт
61 | 110/10 | Воронежэнерго | Воронежская область | Воронежская область | 110/10 | 6.3 | 5.7006 | 5.7006 | однотрансформаторная | открыт | открыт
62 | 110/35/10 | Воронежэнерго | Воронежская область | Воронежская область | 110/35/10 | 26 | 5.5697 | 5.5697 | указан суммарный резерв по СШ35 и СШ10-6кВ | открыт | открыт
63 | 35/10 | Воронежэнерго | Воронежская область | Воронежская область | 35/10 | 4 | 2.0094 | 1.9318 | однотрансформаторная | открыт | открыт
64 | 35/10 | Воронежэнерго | Воронежская область | Воронежская область | 35/10 | 8 | 1.0434 | 1.0184 |  | открыт | открыт
65 | 35/10 | Воронежэнерго | Воронежская область | Воронежская область | 35/10 | 2.5 | 1.845 | 1.845 | однотрансформаторная | открыт | открыт
66 | 35/10 | Воронежэнерго | Воронежская область | Воронежская область | 35/10 | 4 | 3.5254 | 3.5254 | однотрансформаторная | открыт | открыт
67 | 35/10 | Воронежэнерго | Воронежская область | Воронежская область | 35/10 | 2.5 | 2.1144 | 2.1144 | однотрансформаторная | открыт | открыт
68 | 35/10 | Воронежэнерго | Воронежская область | Воронежская область | 35/10 | 2.5 | 2.082 | 1.5065 | однотрансформаторная | открыт | открыт
69 | 35/10 | Воронежэнерго | Воронежская область | Воронежская область | 35/10 | 5 | 1.7297 | 1.7297 |  | открыт | открыт
70 | 110/35/10 | Воронежэнерго | Воронежская область | Воронежская область | 110/35/10 | 20 | 11.6401 | 11.6401 | указан суммарный резерв по СШ35 и СШ10-6кВ | открыт | открыт
71 | 110/10 | Воронежэнерго | Воронежская область | Воронежская область | 110/10 | 6.3 | 5.946 | 5.9444 | однотрансформаторная | открыт | открыт
72 | 35/10 | Воронежэнерго | Воронежская область | Воронежская область | 35/10 | 2.5 | 2.5151 | 2.5151 | однотрансформаторная | открыт | открыт
73 | 35/10 | Воронежэнерго | Воронежская область | Воронежская область | 35/10 | 2.5 | 2.355 | 2.355 | однотрансформаторная | открыт | открыт
74 | 35/10 | Воронежэнерго | Воронежская область | Воронежская область | 35/10 | 2.5 | 0.86163 | 0.79757 | однотрансформаторная | открыт | открыт
75 | 35/10 | Воронежэнерго | Воронежская область | Воронежская область | 35/10 | 8 | -0.15544 | отсутствует |  | закрыт | закрыт
76 | 110/10 | Воронежэнерго | Воронежская область | Воронежская область | 110/10 | 20 | 8.1286 | 8.1286 |  | открыт | открыт
77 | 110/35/10 | Воронежэнерго | Воронежская область | Воронежская область | 110/35/10 | 32 | 14.7058 | 14.7058 | указан суммарный резерв по СШ35 и СШ10-6кВ | открыт | открыт
78 | 35/10 | Воронежэнерго | Воронежская область | Воронежская область | 35/10 | 10.3 | 2.2654 | 2.2654 |  | открыт | открыт
79 | 35/10 | Воронежэнерго | Воронежская область | Воронежская область | 35/10 | 2.5 | 2.1922 | 2.1922 | однотрансформаторная | открыт | открыт
80 | 35/10 | Воронежэнерго | Воронежская область | Воронежская область | 35/10 | 5 | 2.6497 | 2.6497 |  | открыт | открыт
81 | 35/10 | Воронежэнерго | Воронежская область | Воронежская область | 35/10 | 8 | 4.1956 | 4.1956 |  | открыт | открыт
82 | 35/10 | Воронежэнерго | Воронежская область | Воронежская область | 35/10 | 2.5 | 0.75179 | 0.74985 | однотрансформаторная | открыт | открыт
83 | 35/10 | Воронежэнерго | Воронежская область | Воронежская область | 35/10 | 2.5 | 1.1479 | 1.1479 | однотрансформаторная | открыт | открыт
84 | 35/10 | Воронежэнерго | Воронежская область | Воронежская область | 35/10 | 1.6 | 1.6073 | 1.6073 | однотрансформаторная | открыт | открыт
85 | 35/10 | Воронежэнерго | Воронежская область | Воронежская область | 35/10 | 2.5 | 1.9852 | 1.9791 | однотрансформаторная | открыт | открыт
86 | 110/35/10 | Воронежэнерго | Воронежская область | Воронежская область | 110/35/10 | 26 | 7.5177 | 7.4177 | указан суммарный резерв по СШ35 и СШ10-6кВ | открыт | открыт
87 | 110/35/10 | Воронежэнерго | Воронежская область | Воронежская область | 110/35/10 | 20 | 8.4522 | 8.429 | указан суммарный резерв по СШ35 и СШ10-6кВ | открыт | открыт
88 | 35/10 | Воронежэнерго | Воронежская область | Воронежская область | 35/10 | 5 | 1.8061 | 1.8061 |  | открыт | открыт
89 | 35/10 | Воронежэнерго | Воронежская область | Воронежская область | 35/10 | 5 | 2.3305 | 2.3305 |  | открыт | открыт
90 | 35/10 | Воронежэнерго | Воронежская область | Воронежская область | 35/10 | 6.5 | 1.79 | 1.79 |  | открыт | открыт
91 | 35/10 | Воронежэнерго | Воронежская область | Воронежская область | 35/10 | 5 | 2.6922 | 2.6922 |  | открыт | открыт
92 | 110/35/10 | Воронежэнерго | Воронежская область | Воронежская область | 110/35/10 | 12.6 | 4.4514 | 4.4514 | указан суммарный резерв по СШ35 и СШ10-6кВ | открыт | открыт
93 | 110/35/10 | Воронежэнерго | Воронежская область | Воронежская область | 110/35/10 | 32 | 10.0214 | 9.7379 | указан суммарный резерв по СШ35 и СШ10-6кВ | открыт | открыт
94 | 35/10 | Воронежэнерго | Воронежская область | Воронежская область | 35/10 | 5 | 2.3697 | 2.3678 |  | открыт | открыт
95 | 35/10 | Воронежэнерго | Воронежская область | Воронежская область | 35/10 | 4 | 3.3434 | 3.3428 | однотрансформаторная | открыт | открыт
96 | 35/10 | Воронежэнерго | Воронежская область | Воронежская область | 35/10 | 2.5 | 1.9731 | 1.9198 | однотрансформаторная | открыт | открыт
97 | 35/10 | Воронежэнерго | Воронежская область | Воронежская область | 35/10 | 8 | 2.9494 | 2.9459 |  | открыт | открыт
98 | 35/10 | Воронежэнерго | Воронежская область | Воронежская область | 35/10 | 12.6 | 4.8135 | 4.7989 |  | открыт | открыт
99 | 110/35/10 | Воронежэнерго | Воронежская область | Воронежская область | 110/35/10 | 32 | 2.9715 | 2.9715 | указан суммарный резерв по СШ35 и СШ10-6кВ | открыт | открыт
100 | 110/10 | Воронежэнерго | Воронежская область | Воронежская область | 110/10 | 6.3 | 5.6483 | 5.6483 | однотрансформаторная | открыт | открыт
101 | 35/10 | Воронежэнерго | Воронежская область | Воронежская область | 35/10 | 2.5 | 1.2629 | 1.2629 | однотрансформаторная | открыт | открыт
102 | 35/10 | Воронежэнерго | Воронежская область | Воронежская область | 35/10 | 5 | 1.9466 | 1.9466 |  | открыт | открыт
103 | 35/10 | Воронежэнерго | Воронежская область | Воронежская область | 35/10 | 6.5 | 1.224 | 1.224 |  | открыт | открыт
104 | 35/10 | Воронежэнерго | Воронежская область | Воронежская область | 35/10 | 6.5 | -0.75665 | отсутствует |  | закрыт | закрыт
105 | 35/10 | Воронежэнерго | Воронежская область | Воронежская область | 35/10 | 5 | 2.1466 | 2.1466 |  | открыт | открыт
106 | 35/10 | Воронежэнерго | Воронежская область | Воронежская область | 35/10 | 2.5 | 1.0979 | 1.0979 | однотрансформаторная | открыт | открыт
107 | 110/35/10 | Воронежэнерго | Воронежская область | Воронежская область | 110/35/10 | 20 | 12.6134 | 12.6134 | указан суммарный резерв по СШ35 и СШ10-6кВ | открыт | открыт
108 | 35/10 | Воронежэнерго | Воронежская область | Воронежская область | 35/10 | 2.5 | 1.4786 | 1.4786 | однотрансформаторная | открыт | открыт
109 | 35/10 | Воронежэнерго | Воронежская область | Воронежская область | 35/10 | 5 | 1.197 | 1.0508 |  | открыт | открыт
110 | 35/10 | Воронежэнерго | Воронежская область | Воронежская область | 35/10 | 5 | 1.9942 | 1.9069 |  | открыт | открыт
111 | 35/10 | Воронежэнерго | Воронежская область | Воронежская область | 35/10 | 12.6 | 1.6347 | отсутствует |  | открыт | закрыт
112 | 35/10 | Воронежэнерго | Воронежская область | Воронежская область | 35/10 | 6.5 | 1.0609 | 1.0337 |  | открыт | открыт
113 | 110/35/10 | Воронежэнерго | Воронежская область | Воронежская область | 110/35/10 | 32 | 9.9974 | 9.7795 | указан суммарный резерв по СШ35 и СШ10-6кВ | открыт | открыт
114 | 35/10 | Воронежэнерго | Воронежская область | Воронежская область | 35/10 | 3.2 | 2.3416 | 2.2044 | однотрансформаторная | открыт | открыт
115 | 35/10 | Воронежэнерго | Воронежская область | Воронежская область | 35/10 | 5 | 2.9733 | 2.9733 |  | открыт | открыт
116 | 35/10 | Воронежэнерго | Воронежская область | Воронежская область | 35/10 | 2.5 | 2.0881 | 2.0832 | однотрансформаторная | открыт | открыт
117 | 35/10 | Воронежэнерго | Воронежская область | Воронежская область | 35/10 | 4 | 2.8258 | 2.8258 | однотрансформаторная | открыт | открыт
118 | 35/10 | Воронежэнерго | Воронежская область | Воронежская область | 35/10 | 2.5 | 2.115 | 2.115 | однотрансформаторная | открыт | открыт
119 | 35/10 | Воронежэнерго | Воронежская область | Воронежская область | 35/10 | 7.2 | 3.3047 | 3.0724 |  | открыт | открыт
120 | 110/35/10 | Воронежэнерго | Воронежская область | Воронежская область | 110/35/10 | 50 | 4.2001 | отсутствует | указан суммарный резерв по СШ35 и СШ10-6кВ | открыт | закрыт
121 | 110/35/10 | Воронежэнерго | Воронежская область | Воронежская область | 110/35/10 | 50 | 16.1271 | 15.439 | указан суммарный резерв по СШ35 и СШ10-6кВ | открыт | открыт
122 | 110/10 | Воронежэнерго | Воронежская область | Воронежская область | 110/10 | 50 | 6.8409 | 6.2952 |  | открыт | открыт
123 | 35/10 | Воронежэнерго | Воронежская область | Воронежская область | 35/10 | 20 | 5.7374 | 5.2225 |  | открыт | открыт
124 | 35/10 | Воронежэнерго | Воронежская область | Воронежская область | 35/10 | 4 | 1.1083 | 1.1034 | однотрансформаторная | открыт | открыт
125 | 35/10 | Воронежэнерго | Воронежская область | Воронежская область | 35/10 | 4 | 1.5845 | 1.5578 | однотрансформаторная | открыт | открыт
126 | 35/10 | Воронежэнерго | Воронежская область | Воронежская область | 35/10 | 8 | 1.243 | 1.243 |  | открыт | открыт
127 | 35/10 | Воронежэнерго | Воронежская область | Воронежская область | 35/10 | 4 | 3.3725 | 3.3725 | однотрансформаторная | открыт | открыт
128 | 110/35/10 | Воронежэнерго | Воронежская область | Воронежская область | 110/35/10 | 32 | 14.3333 | 14.3333 | указан суммарный резерв по СШ35 и СШ10-6кВ | открыт | открыт
129 | 110/35/10 | Воронежэнерго | Воронежская область | Воронежская область | 110/35/10 | 12.5 | 2.6618 | 2.6618 | указан суммарный резерв по СШ35 и СШ10-6кВ | открыт | открыт
130 | 35/10 | Воронежэнерго | Воронежская область | Воронежская область | 35/10 | 5 | 2.5754 | 2.5754 |  | открыт | открыт
131 | 35/10 | Воронежэнерго | Воронежская область | Воронежская область | 35/10 | 6.5 | 1.8809 | 1.8809 |  | открыт | открыт
132 | 35/10 | Воронежэнерго | Воронежская область | Воронежская область | 35/10 | 5 | 2.0216 | 2.0167 |  | открыт | открыт
133 | 35/10 | Воронежэнерго | Воронежская область | Воронежская область | 35/10 | 8 | 2.3596 | 2.3596 |  | открыт | открыт
134 | 110/35/6 | Воронежэнерго | Воронежская область | Воронежская область | 110/35/6 | 11.9 | 2.4488 | 2.4488 | указан суммарный резерв по СШ35 и СШ10-6кВ | открыт | открыт
135 | 110/35/10 | Воронежэнерго | Воронежская область | Воронежская область | 110/35/10 | 50 | -0.19406 | отсутствует | указан суммарный резерв по СШ35 и СШ10-6кВ | закрыт | закрыт
136 | 110/10 | Воронежэнерго | Воронежская область | Воронежская область | 110/10 | 16.3 | 4.3877 | 3.569 |  | открыт | открыт
137 | 35/10 | Воронежэнерго | Воронежская область | Воронежская область | 35/10 | 6.3 | 2.715 | 2.2446 | однотрансформаторная | открыт | открыт
138 | 35/10 | Воронежэнерго | Воронежская область | Воронежская область | 35/10 | 8 | 0.48276 | отсутствует |  | открыт | закрыт
139 | 35/10 | Воронежэнерго | Воронежская область | Воронежская область | 35/10 | 5 | 1.6395 | 1.6347 |  | открыт | открыт
140 | 35/10 | Воронежэнерго | Воронежская область | Воронежская область | 35/10 | 4 | 3.27 | 3.27 | однотрансформаторная | открыт | открыт
141 | 35/10 | Воронежэнерго | Воронежская область | Воронежская область | 35/10 | 12.6 | -3.1587 | отсутствует |  | закрыт | закрыт
142 | 35/10 | Воронежэнерго | Воронежская область | Воронежская область | 35/10 | 12.6 | -0.515 | отсутствует |  | закрыт | закрыт
143 | 110/35/10 | Воронежэнерго | Воронежская область | Воронежская область | 110/35/10 | 32 | 9.4105 | 9.4105 | указан суммарный резерв по СШ35 и СШ10-6кВ | открыт | открыт
144 | 110/10 | Воронежэнерго | Воронежская область | Воронежская область | 110/10 | 12.6 | 6.7409 | 6.7409 |  | открыт | открыт
145 | 35/10 | Воронежэнерго | Воронежская область | Воронежская область | 35/10 | 4 | 3.8147 | 3.8147 | однотрансформаторная | открыт | открыт
146 | 35/10 | Воронежэнерго | Воронежская область | Воронежская область | 35/10 | 8 | 4.2033 | 4.2033 |  | открыт | открыт
147 | 110/35/6 | Воронежэнерго | Воронежская область | Воронежская область | 110/35/6 | 144 | 39.662 | 39.4843 | указан суммарный резерв по СШ35 и СШ10-6кВ | открыт | открыт
148 | 110/35/10 | Воронежэнерго | Воронежская область | Воронежская область | 110/35/10 | 20 | 11.0123 | 11.0084 | указан суммарный резерв по СШ35 и СШ10-6кВ | открыт | открыт
149 | 110/10 | Воронежэнерго | Воронежская область | Воронежская область | 110/10 | 20 | 7.0704 | 7.0704 |  | открыт | открыт
150 | 110/35/10 | Воронежэнерго | Воронежская область | Воронежская область | 110/35/10 | 32 | 16.1151 | 16.1151 | указан суммарный резерв по СШ35 и СШ10-6кВ | открыт | открыт
151 | 35/6 | Воронежэнерго | Воронежская область | Воронежская область | 35/6 | 35 | 5.6396 | 5.6348 |  | открыт | открыт
152 | 35/6/10 | Воронежэнерго | Воронежская область | Воронежская область | 35/6/10 | 6.5 | 1.5499 | 0.68781 |  | открыт | открыт
153 | 35/10 | Воронежэнерго | Воронежская область | Воронежская область | 35/10 | 12.6 | 0.054017 | отсутствует |  | открыт | закрыт
154 | 35/6 | Воронежэнерго | Воронежская область | Воронежская область | 35/6 | 8 | 1.0496 | 0.92033 |  | открыт | открыт
155 | 35/10 | Воронежэнерго | Воронежская область | Воронежская область | 35/10 | 2.5 | 1.925 | 1.9185 | однотрансформаторная | открыт | открыт
156 | 35/10 | Воронежэнерго | Воронежская область | Воронежская область | 35/10 | 5 | 2.6258 | 2.6258 |  | открыт | открыт
157 | 35/10 | Воронежэнерго | Воронежская область | Воронежская область | 35/10 | 2.5 | 1.8066 | 1.8066 | однотрансформаторная | открыт | открыт
158 | 35/10 | Воронежэнерго | Воронежская область | Воронежская область | 35/10 | 5 | 2.2829 | 2.2781 |  | открыт | открыт
159 | 35/10 | Воронежэнерго | Воронежская область | Воронежская область | 35/10 | 7.2 | 1.0859 | 1.0795 |  | открыт | открыт
160 | 35/10 | Воронежэнерго | Воронежская область | Воронежская область | 35/10 | 2.5 | 2.3758 | 2.3758 | однотрансформаторная | открыт | открыт
161 | 35/10 | Воронежэнерго | Воронежская область | Воронежская область | 35/10 | 8 | 3.5619 | 3.4969 |  | открыт | открыт
162 | 35/10 | Воронежэнерго | Воронежская область | Воронежская область | 35/10 | 2.5 | 2.4093 | 2.4093 | однотрансформаторная | открыт | открыт
163 | 35/10 | Воронежэнерго | Воронежская область | Воронежская область | 35/10 | 2.5 | 1.885 | 1.7988 | однотрансформаторная | открыт | открыт
164 | 35/10 | Воронежэнерго | Воронежская область | Воронежская область | 35/10 | 12.6 | 4.871 | 4.8661 |  | открыт | открыт
165 | 35/10 | Воронежэнерго | Воронежская область | Воронежская область | 35/10 | 3.4 | 1.6458 | 1.6458 |  | открыт | открыт
166 | 35/0,4 | Воронежэнерго | Воронежская область | Воронежская область | 35/0,4 | 0.1 | 0.099139 | 0.099139 | однотрансформаторная | открыт | открыт
167 | 35/10 | Воронежэнерго | Воронежская область | Воронежская область | 35/10 | 8 | 3.2902 | 3.156 |  | открыт | открыт
168 | 35/10 | Воронежэнерго | Воронежская область | Воронежская область | 35/10 | 2.5 | 1.945 | 1.9402 | однотрансформаторная | открыт | открыт
169 | 35/10 | Воронежэнерго | Воронежская область | Воронежская область | 35/10 | 5 | 1.8524 | 1.8486 |  | открыт | открыт
170 | 35/6 | Воронежэнерго | Воронежская область | Воронежская область | 35/6 | 12.6 | -0.30112 | отсутствует |  | закрыт | закрыт
171 | 35/10 | Воронежэнерго | Воронежская область | Воронежская область | 35/10 | 2.5 | 0.71974 | 0.71748 | однотрансформаторная | открыт | открыт
172 | 35/10 | Воронежэнерго | Воронежская область | Воронежская область | 35/10 | 8 | 3.7368 | 3.6714 |  | открыт | открыт
173 | 110/35/10 | Воронежэнерго | Воронежская область | Воронежская область | 110/35/10 | 32 | 10.7371 | 10.2879 | указан суммарный резерв по СШ35 и СШ10-6кВ | открыт | открыт
174 | 110/10 | Воронежэнерго | Воронежская область | Воронежская область | 110/10 | 12.6 | 6.4776 | 6.4776 |  | открыт | открыт
175 | 110/35/10 | Воронежэнерго | Воронежская область | Воронежская область | 110/35/10 | 10 | 9.4552 | 9.4293 | указан суммарный резерв по СШ35 и СШ10-6кВ | открыт | открыт
176 | 35/10 | Воронежэнерго | Воронежская область | Воронежская область | 35/10 | 5 | 1.0408 | 1.0408 |  | открыт | открыт
177 | 35/10 | Воронежэнерго | Воронежская область | Воронежская область | 35/10 | 4.3 | 1.7772 | 1.7724 |  | открыт | открыт
178 | 35/10 | Воронежэнерго | Воронежская область | Воронежская область | 35/10 | 2.5 | 2.505 | 2.505 | однотрансформаторная | открыт | открыт
179 | 35/10 | Воронежэнерго | Воронежская область | Воронежская область | 35/10 | 2.5 | 2.2343 | 2.2079 | однотрансформаторная | открыт | открыт
180 | 35/10 | Воронежэнерго | Воронежская область | Воронежская область | 35/10 | 8 | 4.3169 | 4.3169 |  | открыт | открыт
181 | 35/10 | Воронежэнерго | Воронежская область | Воронежская область | 35/10 | 8 | 4.2241 | 4.2241 |  | открыт | открыт
182 | 35/10 | Воронежэнерго | Воронежская область | Воронежская область | 35/10 | 5.7 | 2.0382 | 2.0382 |  | открыт | открыт
183 | 35/10 | Воронежэнерго | Воронежская область | Воронежская область | 35/10 | 4.1 | 0.63048 | 0.58199 |  | открыт | открыт
184 | 35/10 | Воронежэнерго | Воронежская область | Воронежская область | 35/10 | 8 | 4.1616 | 4.1519 |  | открыт | открыт
185 | 35/10 | Воронежэнерго | Воронежская область | Воронежская область | 35/10 | 4 | 3.9036 | 3.9036 | однотрансформаторная | открыт | открыт
186 | 35/10 | Воронежэнерго | Воронежская область | Воронежская область | 35/10 | 2.5 | 2.4079 | 2.4079 | однотрансформаторная | открыт | открыт
187 | 35/10 | Воронежэнерго | Воронежская область | Воронежская область | 35/10 | 5 | 2.5161 | 2.5161 |  | открыт | открыт
188 | 110/35/10 | Воронежэнерго | Воронежская область | Воронежская область | 110/35/10 | 32 | 7.5199 | 7.5199 | указан суммарный резерв по СШ35 и СШ10-6кВ | открыт | открыт
189 | 110/10 | Воронежэнерго | Воронежская область | Воронежская область | 110/10 | 12.6 | 5.8629 | 5.8629 |  | открыт | открыт
190 | 110/10 | Воронежэнерго | Воронежская область | Воронежская область | 110/10 | 8.8 | 1.7107 | 1.7107 |  | открыт | открыт
191 | 110/35/10 | Воронежэнерго | Воронежская область | Воронежская область | 110/35/10 | 20 | 8.2311 | 8.2311 | указан суммарный резерв по СШ35 и СШ10-6кВ | открыт | открыт
192 | 110/10 | Воронежэнерго | Воронежская область | Воронежская область | 110/10 | 12.6 | 6.4054 | 6.4054 |  | открыт | открыт
193 | 35/10 | Воронежэнерго | Воронежская область | Воронежская область | 35/10 | 8 | 4.2403 | 4.2403 |  | открыт | открыт
194 | 35/10 | Воронежэнерго | Воронежская область | Воронежская область | 35/10 | 8 | 4.2952 | 4.2952 |  | открыт | открыт
195 | 35/10 | Воронежэнерго | Воронежская область | Воронежская область | 35/10 | 5 | 2.6434 | 2.6434 |  | открыт | открыт
196 | 35/10 | Воронежэнерго | Воронежская область | Воронежская область | 35/10 | 4 | 2.7501 | 2.7501 | однотрансформаторная | открыт | открыт
197 | 110/35/10 | Воронежэнерго | Воронежская область | Воронежская область | 110/35/10 | 26 | 7.222 | 7.222 | указан суммарный резерв по СШ35 и СШ10-6кВ | открыт | открыт
198 | 110/10 | Воронежэнерго | Воронежская область | Воронежская область | 110/10 | 6.3 | 5.7598 | 5.7598 | однотрансформаторная | открыт | открыт
199 | 110/10 | Воронежэнерго | Воронежская область | Воронежская область | 110/10 | 8.8 | 1.469 | 1.469 |  | открыт | открыт
200 | 110/10 | Воронежэнерго | Воронежская область | Воронежская область | 110/10 | 6.3 | 5.2748 | 5.2748 | однотрансформаторная | открыт | открыт
201 | 35/10 | Воронежэнерго | Воронежская область | Воронежская область | 35/10 | 2.5 | 1.9302 | 1.9302 | однотрансформаторная | открыт | открыт
202 | 35/10 | Воронежэнерго | Воронежская область | Воронежская область | 35/10 | 8 | 3.5361 | 3.5361 |  | открыт | открыт
203 | 35/10 | Воронежэнерго | Воронежская область | Воронежская область | 35/10 | 2.5 | 1.5474 | 1.5474 | однотрансформаторная | открыт | открыт
204 | 110/35/10 | Воронежэнерго | Воронежская область | Воронежская область | 110/35/10 | 32 | 15.76 | 15.76 | указан суммарный резерв по СШ35 и СШ10-6кВ | открыт | открыт
205 | 110/35/10 | Воронежэнерго | Воронежская область | Воронежская область | 110/35/10 | 12.6 | 6.4991 | 6.4991 | указан суммарный резерв по СШ35 и СШ10-6кВ | открыт | открыт
206 | 35/10 | Воронежэнерго | Воронежская область | Воронежская область | 35/10 | 4 | 3.7244 | 3.7036 | однотрансформаторная | открыт | открыт
207 | 35/10 | Воронежэнерго | Воронежская область | Воронежская область | 35/10 | 5 | 2.4668 | 2.3948 |  | открыт | открыт
208 | 35/10 | Воронежэнерго | Воронежская область | Воронежская область | 35/10 | 6.5 | 2.6667 | 2.6667 |  | открыт | открыт
209 | 35/10 | Воронежэнерго | Воронежская область | Воронежская область | 35/10 | 2.5 | 2.1072 | 2.1072 | однотрансформаторная | открыт | открыт
210 | 35/10 | Воронежэнерго | Воронежская область | Воронежская область | 35/10 | 8 | 4.2136 | 4.2136 |  | открыт | открыт
211 | 110/35/10 | Воронежэнерго | Воронежская область | Воронежская область | 110/35/10 | 50 | 14.8323 | 14.8323 | указан суммарный резерв по СШ35 и СШ10-6кВ | открыт | открыт
212 | 110/10 | Воронежэнерго | Воронежская область | Воронежская область | 110/10 | 32 | 14.5859 | 14.5859 |  | открыт | открыт
213 | 110/10 | Воронежэнерго | Воронежская область | Воронежская область | 110/10 | 6.3 | 5.695 | 5.5181 | однотрансформаторная | открыт | открыт
214 | 110/35/10 | Воронежэнерго | Воронежская область | Воронежская область | 110/35/10 | 32 | 17.1753 | 17.1753 | указан суммарный резерв по СШ35 и СШ10-6кВ | открыт | открыт
215 | 35/10 | Воронежэнерго | Воронежская область | Воронежская область | 35/10 | 6.5 | 2.6973 | 2.6973 |  | открыт | открыт
216 | 35/10 | Воронежэнерго | Воронежская область | Воронежская область | 35/10 | 5 | 2.8985 | 2.8985 |  | открыт | открыт
217 | 35/10 | Воронежэнерго | Воронежская область | Воронежская область | 35/10 | 5 | 2.5804 | 2.5804 |  | открыт | открыт
218 | 35/10 | Воронежэнерго | Воронежская область | Воронежская область | 35/10 | 5 | 2.7717 | 2.7717 |  | открыт | открыт
219 | 35/10 | Воронежэнерго | Воронежская область | Воронежская область | 35/10 | 8 | 4.201 | 4.201 |  | открыт | открыт
220 | 35/10 | Воронежэнерго | Воронежская область | Воронежская область | 35/10 | 4.3 | 1.7284 | 1.7284 |  | открыт | открыт
221 | 110/10 | Воронежэнерго | Воронежская область | Воронежская область | 110/10 | 6.3 | 6.075 | 6.0711 | однотрансформаторная | открыт | открыт
222 | 110/35/10 | Воронежэнерго | Воронежская область | Воронежская область | 110/35/10 | 50 | 16.5767 | 16.5767 | указан суммарный резерв по СШ35 и СШ10-6кВ | открыт | открыт
223 | 35/10 | Воронежэнерго | Воронежская область | Воронежская область | 35/10 | 5 | 1.311 | 1.273 |  | открыт | открыт
224 | 35/10 | Воронежэнерго | Воронежская область | Воронежская область | 35/10 | 8 | 1.8547 | 1.8547 |  | открыт | открыт
225 | 35/10 | Воронежэнерго | Воронежская область | Воронежская область | 35/10 | 8 | 3.7249 | 3.7249 |  | открыт | открыт
226 | 35/10 | Воронежэнерго | Воронежская область | Воронежская область | 35/10 | 2.5 | 2.0534 | 2.0534 | однотрансформаторная | открыт | открыт
227 | 35/10 | Воронежэнерго | Воронежская область | Воронежская область | 35/10 | 8 | 1.8231 | 1.8229 |  | открыт | открыт
228 | 35/10 | Воронежэнерго | Воронежская область | Воронежская область | 35/10 | 8 | 1.1993 | 1.1944 |  | открыт | открыт
229 | 35/10 | Воронежэнерго | Воронежская область | Воронежская область | 35/10 | 6.5 | 0.068972 | 0.068972 |  | открыт | открыт
230 | 35/10 | Воронежэнерго | Воронежская область | Воронежская область | 35/10 | 6.5 | 2.7644 | 2.728 |  | открыт | открыт
231 | 35/10 | Воронежэнерго | Воронежская область | Воронежская область | 35/10 | 2.5 | 1.9494 | 1.9494 | однотрансформаторная | открыт | открыт
232 | 110/35/10 | Воронежэнерго | Воронежская область | Воронежская область | 110/35/10 | 20 | 8.1462 | 8.1462 | указан суммарный резерв по СШ35 и СШ10-6кВ | открыт | открыт
233 | 35/10 | Воронежэнерго | Воронежская область | Воронежская область | 35/10 | 2.5 | 2.325 | 2.325 | однотрансформаторная | открыт | открыт
234 | 35/10 | Воронежэнерго | Воронежская область | Воронежская область | 35/10 | 2.5 | 2.2629 | 2.2629 | однотрансформаторная | открыт | открыт
235 | 35/10 | Воронежэнерго | Воронежская область | Воронежская область | 35/10 | 2.5 | 2.2359 | 2.2359 | однотрансформаторная | открыт | открыт
236 | 35/10 | Воронежэнерго | Воронежская область | Воронежская область | 35/10 | 6.5 | 1.5816 | 1.5816 |  | открыт | открыт
237 | 35/10 | Воронежэнерго | Воронежская область | Воронежская область | 35/10 | 8 | 3.261 | 3.2561 |  | открыт | открыт
238 | 110/10 | Воронежэнерго | Воронежская область | Воронежская область | 110/10 | 10 | 7.6459 | 7.1784 | однотрансформаторная | открыт | открыт
239 | 110/10 | Воронежэнерго | Воронежская область | Воронежская область | 110/10 | 12.6 | 3.6392 | 3.5973 |  | открыт | открыт
240 | 110/10 | Воронежэнерго | Воронежская область | Воронежская область | 110/10 | 32 | 11.2153 | 11.2141 |  | открыт | открыт
241 | 110/10 | Воронежэнерго | Воронежская область | Воронежская область | 110/10 | 6.3 | 5.725 | 5.725 | однотрансформаторная | открыт | открыт
242 | 35/10 | Воронежэнерго | Воронежская область | Воронежская область | 35/10 | 8 | 1.8903 | 1.8794 |  | открыт | открыт
243 | 35/10 | Воронежэнерго | Воронежская область | Воронежская область | 35/10 | 4.1 | 1.0669 | 1.0572 |  | открыт | открыт
244 | 35/10 | Воронежэнерго | Воронежская область | Воронежская область | 35/10 | 5 | 0.87947 | 0.87462 |  | открыт | открыт
245 | 110/10 | Воронежэнерго | Воронежская область | Воронежская область | 110/10 | 32 | 17.5279 | 17.5279 |  | открыт | открыт
246 | 35/10 | Воронежэнерго | Воронежская область | Воронежская область | 35/10 | 5 | 2.0099 | 2.0093 |  | открыт | открыт
247 | 35/10 | Воронежэнерго | Воронежская область | Воронежская область | 35/10 | 5 | 2.4857 | 2.4808 |  | открыт | открыт
248 | 35/10 | Воронежэнерго | Воронежская область | Воронежская область | 35/10 | 8 | 4.2155 | 4.2058 |  | открыт | открыт
249 | 110/35/10 | Воронежэнерго | Воронежская область | Воронежская область | 110/35/10 | 20 | 7.7688 | 7.766 | указан суммарный резерв по СШ35 и СШ10-6кВ | открыт | открыт
250 | 35/10 | Воронежэнерго | Воронежская область | Воронежская область | 35/10 | 8 | 4.0481 | 4.0449 |  | открыт | открыт
251 | 35/10 | Воронежэнерго | Воронежская область | Воронежская область | 35/10 | 4 | 2.52 | 2.5127 | однотрансформаторная | открыт | открыт
252 | 35/10 | Воронежэнерго | Воронежская область | Воронежская область | 35/10 | 20 | 8.1075 | 8.0994 |  | открыт | открыт
253 | 35/10 | Воронежэнерго | Воронежская область | Воронежская область | 35/10 | 8 | 3.0586 | 3.0537 |  | открыт | открыт
254 | 35/10 | Воронежэнерго | Воронежская область | Воронежская область | 35/10 | 5 | 2.1542 | 2.1542 |  | открыт | открыт
255 | 110/10 | Воронежэнерго | Воронежская область | Воронежская область | 110/10 | 12.6 | 5.2596 | 5.1647 |  | открыт | открыт
256 | 110/10/6 | Воронежэнерго | Воронежская область | Воронежская область | 110/10/6 | 12.6 | 3.0545 | 3.0493 |  | открыт | открыт
257 | 110/10 | Воронежэнерго | Воронежская область | Воронежская область | 110/10 | 12.6 | 0.69873 | 0.63059 |  | открыт | открыт
258 | 110/35/10 | Воронежэнерго | Воронежская область | Воронежская область | 110/35/10 | 10 | 8.55 | 8.5435 | указан суммарный резерв по СШ35 и СШ10-6кВ | открыт | открыт
259 | 110/6 | Воронежэнерго | Воронежская область | Воронежская область | 110/6 | 26 | 4.3047 | 4.3034 |  | открыт | открыт
260 | 110/35/10 | Воронежэнерго | Воронежская область | Воронежская область | 110/35/10 | 50 | 13.8777 | 13.8752 | указан суммарный резерв по СШ35 и СШ10-6кВ | открыт | открыт
261 | 35/10 | Воронежэнерго | Воронежская область | Воронежская область | 35/10 | 5 | 2.2133 | 2.2094 |  | открыт | открыт
262 | 35/10 | Воронежэнерго | Воронежская область | Воронежская область | 35/10 | 4 | 1.7869 | 1.7459 | однотрансформаторная | открыт | открыт
263 | 35/10 | Воронежэнерго | Воронежская область | Воронежская область | 35/10 | 5 | 0.66804 | 0.64719 |  | открыт | открыт
264 | 35/10 | Воронежэнерго | Воронежская область | Воронежская область | 35/10 | 8 | 0.035947 | отсутствует |  | открыт | закрыт
265 | 35/10 | Воронежэнерго | Воронежская область | Воронежская область | 35/10 | 8 | 0.6823 | 0.61344 |  | открыт | открыт
266 | 110/35/10 | Воронежэнерго | Воронежская область | Воронежская область | 110/35/10 | 16 | 9.17 | 9.1664 | указан суммарный резерв по СШ35 и СШ10-6кВ | открыт | открыт
267 | 35/10 | Воронежэнерго | Воронежская область | Воронежская область | 35/10 | 5 | 2.2659 | 2.2659 |  | открыт | открыт
268 | 35/10 | Воронежэнерго | Воронежская область | Воронежская область | 35/10 | 4 | 4.01 | 4.01 | однотрансформаторная | открыт | открыт
269 | 35/10 | Воронежэнерго | Воронежская область | Воронежская область | 35/10 | 5 | 2.9122 | 2.8962 |  | открыт | открыт
270 | 35/10 | Воронежэнерго | Воронежская область | Воронежская область | 35/10 | 8 | 4.2538 | 4.2238 |  | открыт | открыт
271 | 35/10 | Воронежэнерго | Воронежская область | Воронежская область | 35/10 | 2.5 | 2.2173 | 2.2134 | однотрансформаторная | открыт | открыт
272 | 110/35/10 | Воронежэнерго | Воронежская область | Воронежская область | 110/35/10 | 16.3 | 2.0523 | 2.0515 | указан суммарный резерв по СШ35 и СШ10-6кВ | открыт | открыт
273 | 110/35/6 | Воронежэнерго | Воронежская область | Воронежская область | 110/35/6 | 81 | 23.5632 | 23.5632 | указан суммарный резерв по СШ35 и СШ10-6кВ | открыт | открыт
274 | 35/10 | Воронежэнерго | Воронежская область | Воронежская область | 35/10 | 5 | 1.7134 | 1.7114 |  | открыт | открыт
275 | 35/10 | Воронежэнерго | Воронежская область | Воронежская область | 35/10 | 4 | 3.329 | 3.329 | однотрансформаторная | открыт | открыт
276 | 35/10 | Воронежэнерго | Воронежская область | Воронежская область | 35/10 | 2.5 | 2.2685 | 2.2637 | однотрансформаторная | открыт | открыт
277 | 35/10 | Воронежэнерго | Воронежская область | Воронежская область | 35/10 | 8 | 3.4663 | 3.4615 |  | открыт | открыт
278 | 35/10 | Воронежэнерго | Воронежская область | Воронежская область | 35/10 | 2.5 | 1.8355 | 1.8307 | однотрансформаторная | открыт | открыт
279 | 35/10 | Воронежэнерго | Воронежская область | Воронежская область | 35/10 | 4 | 2.4868 | 2.4849 | однотрансформаторная | открыт | открыт
280 | 110/35/10 | Воронежэнерго | Воронежская область | Воронежская область | 110/35/10 | 32 | 12.5563 | 12.5524 | указан суммарный резерв по СШ35 и СШ10-6кВ | открыт | открыт
281 | 35/10 | Воронежэнерго | Воронежская область | Воронежская область | 35/10 | 2.5 | 2.4819 | 2.4819 | однотрансформаторная | открыт | открыт
282 | 35/10 | Воронежэнерго | Воронежская область | Воронежская область | 35/10 | 5 | 1.8747 | 1.852 |  | открыт | открыт
283 | 35/10 | Воронежэнерго | Воронежская область | Воронежская область | 35/10 | 2.5 | 2.3013 | 2.3013 | однотрансформаторная | открыт | открыт
284 | 35/10 | Воронежэнерго | Воронежская область | Воронежская область | 35/10 | 5 | 2.5425 | 2.5425 |  | открыт | открыт
285 | 35/10 | Воронежэнерго | Воронежская область | Воронежская область | 35/10 | 1.6 | 1.38 | 1.38 | однотрансформаторная | открыт | открыт
286 | 35/10 | Воронежэнерго | Воронежская область | Воронежская область | 35/10 | 4 | 3.7 | 3.7 | однотрансформаторная | открыт | открыт
287 | 35/10 | Воронежэнерго | Воронежская область | Воронежская область | 35/10 | 4 | 3.785 | 3.785 | однотрансформаторная | открыт | открыт
288 | 110/10 | Воронежэнерго | Воронежская область | Воронежская область | 110/10 | 8.8 | 1.4273 | 1.4159 |  | открыт | открыт
289 | 110/10 | Воронежэнерго | Воронежская область | Воронежская область | 110/10 | 6.3 | 4.875 | 4.87 | однотрансформаторная | открыт | открыт
290 | 110/10 | Воронежэнерго | Воронежская область | Воронежская область | 110/10 | 20 | 8.1813 | 8.1795 |  | открыт | открыт
291 | 110/35/10/6 | Воронежэнерго | Воронежская область | Воронежская область | 110/35/10/6 | 72 | 12.9084 | 10.0283 | указан суммарный резерв по СШ35 и СШ10-6кВ | открыт | открыт
292 | 110/6 | Воронежэнерго | Воронежская область | Воронежская область | 110/6 | 12.6 | 4.7833 | 4.7833 |  | открыт | открыт
293 | 35/10 | Воронежэнерго | Воронежская область | Воронежская область | 35/10 | 8 | 1.5392 | 1.536 |  | открыт | открыт
294 | 35/10 | Воронежэнерго | Воронежская область | Воронежская область | 35/10 | 2.5 | 1.825 | 1.6553 | однотрансформаторная | открыт | открыт
295 | 35/10 | Воронежэнерго | Воронежская область | Воронежская область | 35/10 | 4 | 3.0139 | 3.0084 | однотрансформаторная | открыт | открыт
296 | 35/10 | Воронежэнерго | Воронежская область | Воронежская область | 35/10 | 12.6 | 6.535 | 3.0005 |  | открыт | открыт
297 | 110/10 | Воронежэнерго | Воронежская область | Воронежская область | 110/10 | 50 | 25.6669 | 25.6669 |  | открыт | открыт
298 | 35/10 | Воронежэнерго | Воронежская область | Воронежская область | 35/10 | 12.6 | 5.0682 | отсутствует |  | открыт | закрыт
299 | 35/10 | Воронежэнерго | Воронежская область | Воронежская область | 35/10 | 3.6 | -0.71593 | отсутствует |  | закрыт | закрыт

## Информация по ТП-РП 6-10 кВ
Информация о наличии объема свободной для технологического присоединения потребителей трансформаторной мощности по подстанциям и распределительным пунктам напряжением ниже 35 кВ с дифференциацией по всем уровням напряжения
№ п/п | Наименование подстанции, распределительного пункта | Балансовая принадлежность | Месторасположение |  | Технические характеристики
|  |  | Регион | Муниципальное образование | Классы напряжения, кВ | Установленная мощность, МВА | Текущая загрузка центра питания , МВА | Текущий резерв мощности для технологического присоединения, МВт | Примечание
А | 1 | 2 | 3 | 4 | 5 | 6 | 7 | 8 | 9
1 | КТП 1310 ПС Калач1 | Калачеевский РЭС | Воронежская область | Калачеевский район | 10/0,4 | 0.16 | 0.257 | 0 | Отсутствует
2 | пс Калачеевская КТП № 102 потр Солидарно | Калачеевский РЭС | Воронежская область | Калачеевский район | 10/0,4 | 0.25 | 0.012 | 0.23246 | Центр питания закрыт для потребителей 1,2 категории
3 | псБольшевик ЗТП-10/0,4кВ №117 | Калачеевский РЭС | Воронежская область | Калачеевский район | 10/0,4 | 0.4 | 0.025 | 0.36656 | Центр питания закрыт для потребителей 1,2 категории
4 | псБольшевик ЗТП-10/0,4кВ №313 | Калачеевский РЭС | Воронежская область | Калачеевский район | 10/0,4 | 0.4 | 0.07 | 0.3248 | Центр питания закрыт для потребителей 1,2 категории
5 | псБольшевик ЗТП-10/0,4кВ №316 | Калачеевский РЭС | Воронежская область | Калачеевский район | 10/0,4 | 0.1 | 0.04 | 0.06032 | Центр питания закрыт для потребителей 1,2 категории
6 | псБольшевик ЗТП-10/0,4кВ №609 | Калачеевский РЭС | Воронежская область | Калачеевский район | 10/0,4 | 0.56 | 0.073 | 0.08816
7 | псБольшевик ЗТП-10/0,4кВ №612 | Калачеевский РЭС | Воронежская область | Калачеевский район | 10/0,4 | 0.5 | 0.12 | 0.13224
8 | псБольшевик ЗТП-10/0,4кВ №614 | Калачеевский РЭС | Воронежская область | Калачеевский район | 10/0,4 | 0.25 | 0.12 | 0.13224 | Центр питания закрыт для потребителей 1,2 категории
9 | псБольшевик ЗТП-10/0,4кВ №615 | Калачеевский РЭС | Воронежская область | Калачеевский район | 10/0,4 | 0.8 | 0.056 | 0.33779
10 | псБольшевик КТП-10/0,4кВ №101 | Калачеевский РЭС | Воронежская область | Калачеевский район | 10/0,4 | 0.4 | 0.072 | 0.32294 | Центр питания закрыт для потребителей 1,2 категории
11 | псБольшевик КТП-10/0,4кВ №102 | Калачеевский РЭС | Воронежская область | Калачеевский район | 10/0,4 | 0.25 | 0.1 | 0.1508 | Центр питания закрыт для потребителей 1,2 категории
12 | псБольшевик КТП-10/0,4кВ №103 | Калачеевский РЭС | Воронежская область | Калачеевский район | 10/0,4 | 0.25 | 0.101 | 0.14987 | Центр питания закрыт для потребителей 1,2 категории
13 | псБольшевик КТП-10/0,4кВ №104 | Калачеевский РЭС | Воронежская область | Калачеевский район | 10/0,4 | 0.4 | 0.03 | 0.36192 | Центр питания закрыт для потребителей 1,2 категории
14 | псБольшевик КТП-10/0,4кВ №105 | Калачеевский РЭС | Воронежская область | Калачеевский район | 10/0,4 | 0.063 | 0.02 | 0.042827 | Центр питания закрыт для потребителей 1,2 категории
15 | псБольшевик КТП-10/0,4кВ №109 | Калачеевский РЭС | Воронежская область | Калачеевский район | 10/0,4 | 0.063 | 0.065 | 0.0010672 | Отсутствует
16 | псБольшевик КТП-10/0,4кВ №110 | Калачеевский РЭС | Воронежская область | Калачеевский район | 10/0,4 | 0.063 | 0.007 | 0.054891 | Центр питания закрыт для потребителей 1,2 категории
17 | псБольшевик КТП-10/0,4кВ №112 | Калачеевский РЭС | Воронежская область | Калачеевский район | 10/0,4 | 0.063 | 0.015 | 0.047467 | Центр питания закрыт для потребителей 1,2 категории
18 | псБольшевик КТП-10/0,4кВ №114 | Калачеевский РЭС | Воронежская область | Калачеевский район | 10/0,4 | 0.1 | 0.045 | 0.05568 | Центр питания закрыт для потребителей 1,2 категории
19 | псБольшевик КТП-10/0,4кВ №115 | Калачеевский РЭС | Воронежская область | Калачеевский район | 10/0,4 | 0.1 | 0.07 | 0.03248 | Центр питания закрыт для потребителей 1,2 категории
20 | псБольшевик КТП-10/0,4кВ №116 | Калачеевский РЭС | Воронежская область | Калачеевский район | 10/0,4 | 0.063 | 0.015 | 0.047467 | Центр питания закрыт для потребителей 1,2 категории
21 | псБольшевик КТП-10/0,4кВ №201 | Калачеевский РЭС | Воронежская область | Калачеевский район | 10/0,4 | 0.1 | 0.018 | 0.080736 | Центр питания закрыт для потребителей 1,2 категории
22 | псБольшевик КТП-10/0,4кВ №202 | Калачеевский РЭС | Воронежская область | Калачеевский район | 10/0,4 | 0.16 | 0.025 | 0.1327 | Центр питания закрыт для потребителей 1,2 категории
23 | псБольшевик КТП-10/0,4кВ №204 | Калачеевский РЭС | Воронежская область | Калачеевский район | 10/0,4 | 0.25 | 0.09 | 0.16008 | Центр питания закрыт для потребителей 1,2 категории
24 | псБольшевик КТП-10/0,4кВ №205 | Калачеевский РЭС | Воронежская область | Калачеевский район | 10/0,4 | 0.063 | 0.01 | 0.052107 | Центр питания закрыт для потребителей 1,2 категории
25 | псБольшевик КТП-10/0,4кВ №301 | Калачеевский РЭС | Воронежская область | Калачеевский район | 10/0,4 | 0.4 | 0.04 | 0.35264 | Центр питания закрыт для потребителей 1,2 категории
26 | псБольшевик КТП-10/0,4кВ №302 | Калачеевский РЭС | Воронежская область | Калачеевский район | 10/0,4 | 0.1 | 0.045 | 0.05568 | Центр питания закрыт для потребителей 1,2 категории
27 | псБольшевик КТП-10/0,4кВ №303 | Калачеевский РЭС | Воронежская область | Калачеевский район | 10/0,4 | 0.25 | 0.11 | 0.14152 | Центр питания закрыт для потребителей 1,2 категории
28 | псБольшевик КТП-10/0,4кВ №304 | Калачеевский РЭС | Воронежская область | Калачеевский район | 10/0,4 | 0.25 | 0.0953 | 0.15516 | Центр питания закрыт для потребителей 1,2 категории
29 | псБольшевик КТП-10/0,4кВ №305 | Калачеевский РЭС | Воронежская область | Калачеевский район | 10/0,4 | 0.1 | 0.0642 | 0.037862 | Центр питания закрыт для потребителей 1,2 категории
30 | псБольшевик КТП-10/0,4кВ №306 | Калачеевский РЭС | Воронежская область | Калачеевский район | 10/0,4 | 0.25 | 0.075 | 0.174 | Центр питания закрыт для потребителей 1,2 категории
31 | псБольшевик КТП-10/0,4кВ №308 | Калачеевский РЭС | Воронежская область | Калачеевский район | 10/0,4 | 0.25 | 0.045 | 0.20184 | Центр питания закрыт для потребителей 1,2 категории
32 | псБольшевик КТП-10/0,4кВ №309 | Калачеевский РЭС | Воронежская область | Калачеевский район | 10/0,4 | 0.16 | 0.069 | 0.091872 | Центр питания закрыт для потребителей 1,2 категории
33 | псБольшевик КТП-10/0,4кВ №314 | Калачеевский РЭС | Воронежская область | Калачеевский район | 10/0,4 | 0.25 | 0.115 | 0.13688 | Центр питания закрыт для потребителей 1,2 категории
34 | псБольшевик КТП-10/0,4кВ №315 | Калачеевский РЭС | Воронежская область | Калачеевский район | 10/0,4 | 0.25 | 0.092 | 0.15822 | Центр питания закрыт для потребителей 1,2 категории
35 | псБольшевик КТП-10/0,4кВ №602 | Калачеевский РЭС | Воронежская область | Калачеевский район | 10/0,4 | 0.25 | 0.06 | 0.18792 | Центр питания закрыт для потребителей 1,2 категории
36 | псБольшевик КТП-10/0,4кВ №604 | Калачеевский РЭС | Воронежская область | Калачеевский район | 10/0,4 | 0.25 | 0.1 | 0.1508 | Центр питания закрыт для потребителей 1,2 категории
37 | псБольшевик КТП-10/0,4кВ №605 | Калачеевский РЭС | Воронежская область | Калачеевский район | 10/0,4 | 0.16 | 0.09 | 0.072384 | Центр питания закрыт для потребителей 1,2 категории
38 | псБольшевик КТП-10/0,4кВ №606 | Калачеевский РЭС | Воронежская область | Калачеевский район | 10/0,4 | 0.1 | 0.046 | 0.054752 | Центр питания закрыт для потребителей 1,2 категории
39 | псБольшевик КТП-10/0,4кВ №607 | Калачеевский РЭС | Воронежская область | Калачеевский район | 10/0,4 | 0.8 | 0.15 | 0.25056
40 | псБольшевик КТП-10/0,4кВ №608 | Калачеевский РЭС | Воронежская область | Калачеевский район | 10/0,4 | 0.16 | 0.115 | 0.049184 | Центр питания закрыт для потребителей 1,2 категории
41 | псБольшевик КТП-10/0,4кВ №610 | Калачеевский РЭС | Воронежская область | Калачеевский район | 10/0,4 | 0.25 | 0.175 | 0.0812 | Центр питания закрыт для потребителей 1,2 категории
42 | псБольшевик КТП-10/0,4кВ №613 | Калачеевский РЭС | Воронежская область | Калачеевский район | 10/0,4 | 0.1 | 0.088 | 0.015776 | Центр питания закрыт для потребителей 1,2 категории
43 | псБольшевик КТП-10/0,4кВ №616 | Калачеевский РЭС | Воронежская область | Калачеевский район | 10/0,4 | 0.16 | 0.04 | 0.11878 | Центр питания закрыт для потребителей 1,2 категории
44 | псБольшевик МТП-10/0,4кВ №107 | Калачеевский РЭС | Воронежская область | Калачеевский район | 10/0,4 | 0.1 | 0.0392 | 0.061062 | Центр питания закрыт для потребителей 1,2 категории
45 | псБольшевик МТП-10/0,4кВ №108 | Калачеевский РЭС | Воронежская область | Калачеевский район | 10/0,4 | 0.16 | 0.045 | 0.11414 | Центр питания закрыт для потребителей 1,2 категории
46 | псКалач-1 ЗТП-10/0,4кВ №1022 | Калачеевский РЭС | Воронежская область | Калачеевский район | 10/0,4 | 0.25 | 0.16 | 0.09512 | Центр питания закрыт для потребителей 1,2 категории
47 | псКалач-1 ЗТП-10/0,4кВ №1027 | Калачеевский РЭС | Воронежская область | Калачеевский район | 10/0,4 | 0.63 | 0.05 | 0.56747 | Центр питания закрыт для потребителей 1,2 категории
48 | псКалач-1 ЗТП-10/0,4кВ №1029 | Калачеевский РЭС | Воронежская область | Калачеевский район | 10/0,4 | 0.4 | 0.091 | 0.30531 | Центр питания закрыт для потребителей 1,2 категории
49 | псКалач-1 ЗТП-10/0,4кВ №1201 | Калачеевский РЭС | Воронежская область | Калачеевский район | 10/0,4 | 1.26 | 0.089 | 0.53128
50 | псКалач-1 ЗТП-10/0,4кВ №1202 | Калачеевский РЭС | Воронежская область | Калачеевский район | 10/0,4 | 1.26 | 0.17 | 0.45611
51 | псКалач-1 ЗТП-10/0,4кВ №1601 | Калачеевский РЭС | Воронежская область | Калачеевский район | 10/0,4 | 0.8 | 0.2034 | 0.201
52 | псКалач-1 ЗТП-10/0,4кВ №1701 | Калачеевский РЭС | Воронежская область | Калачеевский район | 10/0,4 | 0.45 | 0.075 | 0.12528
53 | псКалач-1 ЗТП-10/0,4кВ №1702 | Калачеевский РЭС | Воронежская область | Калачеевский район | 10/0,4 | 0.8 | 0.061 | 0.33315
54 | псКалач-1 ЗТП-10/0,4кВ №1703 | Калачеевский РЭС | Воронежская область | Калачеевский район | 10/0,4 | 0.5 | 0.14 | 0.11368
55 | псКалач-1 ЗТП-10/0,4кВ №1704 | Калачеевский РЭС | Воронежская область | Калачеевский район | 10/0,4 | 0.8 | 0.1 | 0.29696
56 | псКалач-1 ЗТП-10/0,4кВ №1705 | Калачеевский РЭС | Воронежская область | Калачеевский район | 10/0,4 | 0.8 | 0.123 | 0.27562
57 | псКалач-1 ЗТП-10/0,4кВ №2004 | Калачеевский РЭС | Воронежская область | Калачеевский район | 10/0,4 | 0.16 | 0.05 | 0.1095 | Центр питания закрыт для потребителей 1,2 категории
58 | псКалач-1 ЗТП-10/0,4кВ №446 | Калачеевский РЭС | Воронежская область | Калачеевский район | 10/0,4 | 0.4 | 0.063 | 0.3313 | Центр питания закрыт для потребителей 1,2 категории
59 | псКалач-1 ЗТП-10/0,4кВ №453 | Калачеевский РЭС | Воронежская область | Калачеевский район | 10/0,4 | 0.4 | 0.075 | 0.32016 | Центр питания закрыт для потребителей 1,2 категории
60 | псКалач-1 КТП-10/0,4кВ №1001 | Калачеевский РЭС | Воронежская область | Калачеевский район | 10/0,4 | 0.1 | 0.062 | 0.039904 | Центр питания закрыт для потребителей 1,2 категории
61 | псКалач-1 КТП-10/0,4кВ №1005 | Калачеевский РЭС | Воронежская область | Калачеевский район | 10/0,4 | 0.1 | 0.015 | 0.08352 | Центр питания закрыт для потребителей 1,2 категории
62 | псКалач-1 КТП-10/0,4кВ №1007 | Калачеевский РЭС | Воронежская область | Калачеевский район | 10/0,4 | 0.1 | 0.069 | 0.033408 | Центр питания закрыт для потребителей 1,2 категории
63 | псКалач-1 КТП-10/0,4кВ №1011 | Калачеевский РЭС | Воронежская область | Калачеевский район | 10/0,4 | 0.1 | 0.04 | 0.06032 | Центр питания закрыт для потребителей 1,2 категории
64 | псКалач-1 КТП-10/0,4кВ №1012 | Калачеевский РЭС | Воронежская область | Калачеевский район | 10/0,4 | 0.1 | 0.015 | 0.08352 | Центр питания закрыт для потребителей 1,2 категории
65 | псКалач-1 КТП-10/0,4кВ №1013 | Калачеевский РЭС | Воронежская область | Калачеевский район | 10/0,4 | 0.16 | 0.08 | 0.081664 | Центр питания закрыт для потребителей 1,2 категории
66 | псКалач-1 КТП-10/0,4кВ №1014 | Калачеевский РЭС | Воронежская область | Калачеевский район | 10/0,4 | 0.25 | 0.062 | 0.18606 | Центр питания закрыт для потребителей 1,2 категории
67 | псКалач-1 КТП-10/0,4кВ №1015 | Калачеевский РЭС | Воронежская область | Калачеевский район | 10/0,4 | 0.25 | 0.12 | 0.13224 | Центр питания закрыт для потребителей 1,2 категории
68 | псКалач-1 КТП-10/0,4кВ №1016 | Калачеевский РЭС | Воронежская область | Калачеевский район | 10/0,4 | 0.04 | 0.03 | 0.011136 | Центр питания закрыт для потребителей 1,2 категории
69 | псКалач-1 КТП-10/0,4кВ №1017 | Калачеевский РЭС | Воронежская область | Калачеевский район | 10/0,4 | 0.25 | 0.05 | 0.1972 | Центр питания закрыт для потребителей 1,2 категории
70 | псКалач-1 КТП-10/0,4кВ №1021 | Калачеевский РЭС | Воронежская область | Калачеевский район | 10/0,4 | 0.25 | 0.05 | 0.1972 | Центр питания закрыт для потребителей 1,2 категории
71 | псКалач-1 КТП-10/0,4кВ №1023 | Калачеевский РЭС | Воронежская область | Калачеевский район | 10/0,4 | 0.4 | 0.075 | 0.32016 | Центр питания закрыт для потребителей 1,2 категории
72 | псКалач-1 КТП-10/0,4кВ №1026 | Калачеевский РЭС | Воронежская область | Калачеевский район | 10/0,4 | 0.03 | 0.01 | 0.019952 | Центр питания закрыт для потребителей 1,2 категории
73 | псКалач-1 КТП-10/0,4кВ №1028 | Калачеевский РЭС | Воронежская область | Калачеевский район | 10/0,4 | 0.63 | 0.087 | 0.53314 | Центр питания закрыт для потребителей 1,2 категории
74 | псКалач-1 КТП-10/0,4кВ №103 | Калачеевский РЭС | Воронежская область | Калачеевский район | 10/0,4 | 0.25 | 0.085 | 0.16472 | Центр питания закрыт для потребителей 1,2 категории
75 | псКалач-1 КТП-10/0,4кВ №1030 | Калачеевский РЭС | Воронежская область | Калачеевский район | 10/0,4 | 0.25 | 0.03 | 0.21576 | Центр питания закрыт для потребителей 1,2 категории
76 | псКалач-1 КТП-10/0,4кВ №1031 | Калачеевский РЭС | Воронежская область | Калачеевский район | 10/0,4 | 0.1 | 0.0418 | 0.05865 | Центр питания закрыт для потребителей 1,2 категории
77 | псКалач-1 КТП-10/0,4кВ №1033 | Калачеевский РЭС | Воронежская область | Калачеевский район | 10/0,4 | 0.063 | 0.016 | 0.046539 | Центр питания закрыт для потребителей 1,2 категории
78 | псКалач-1 КТП-10/0,4кВ №1034 | Калачеевский РЭС | Воронежская область | Калачеевский район | 10/0,4 | 0.25 | 0.078 | 0.17122 | Центр питания закрыт для потребителей 1,2 категории
79 | псКалач-1 КТП-10/0,4кВ №1040 | Калачеевский РЭС | Воронежская область | Калачеевский район | 10/0,4 | 0.25 | 0.091 | 0.15915 | Центр питания закрыт для потребителей 1,2 категории
80 | псКалач-1 КТП-10/0,4кВ №105 | Калачеевский РЭС | Воронежская область | Калачеевский район | 10/0,4 | 0.1 | 0.035 | 0.06496 | Центр питания закрыт для потребителей 1,2 категории
81 | псКалач-1 КТП-10/0,4кВ №106 | Калачеевский РЭС | Воронежская область | Калачеевский район | 10/0,4 | 0.25 | 0.06 | 0.18792 | Центр питания закрыт для потребителей 1,2 категории
82 | псКалач-1 КТП-10/0,4кВ №109 | Калачеевский РЭС | Воронежская область | Калачеевский район | 10/0,4 | 0.1 | 0.049 | 0.051968 | Центр питания закрыт для потребителей 1,2 категории
83 | псКалач-1 КТП-10/0,4кВ №111 | Калачеевский РЭС | Воронежская область | Калачеевский район | 10/0,4 | 0.16 | 0.07 | 0.090944 | Центр питания закрыт для потребителей 1,2 категории
84 | псКалач-1 КТП-10/0,4кВ №112 | Калачеевский РЭС | Воронежская область | Калачеевский район | 10/0,4 | 0.16 | 0.078 | 0.08352 | Центр питания закрыт для потребителей 1,2 категории
85 | псКалач-1 КТП-10/0,4кВ №117 | Калачеевский РЭС | Воронежская область | Калачеевский район | 10/0,4 | 0.25 | 0.069 | 0.17957 | Центр питания закрыт для потребителей 1,2 категории
86 | псКалач-1 КТП-10/0,4кВ №118 | Калачеевский РЭС | Воронежская область | Калачеевский район | 10/0,4 | 0.1 | 0.068 | 0.034336 | Центр питания закрыт для потребителей 1,2 категории
87 | псКалач-1 КТП-10/0,4кВ №119 | Калачеевский РЭС | Воронежская область | Калачеевский район | 10/0,4 | 0.16 | 0.07 | 0.090944 | Центр питания закрыт для потребителей 1,2 категории
88 | псКалач-1 КТП-10/0,4кВ №120 | Калачеевский РЭС | Воронежская область | Калачеевский район | 10/0,4 | 0.16 | 0.056 | 0.10394 | Центр питания закрыт для потребителей 1,2 категории
89 | псКалач-1 КТП-10/0,4кВ №1203 | Калачеевский РЭС | Воронежская область | Калачеевский район | 10/0,4 | 0.1 | 0.055 | 0.0464 | Центр питания закрыт для потребителей 1,2 категории
90 | псКалач-1 КТП-10/0,4кВ №121 | Калачеевский РЭС | Воронежская область | Калачеевский район | 10/0,4 | 0.25 | 0.08 | 0.16936 | Центр питания закрыт для потребителей 1,2 категории
91 | псКалач-1 КТП-10/0,4кВ №1302 | Калачеевский РЭС | Воронежская область | Калачеевский район | 10/0,4 | 0.063 | 0.05 | 0.014987 | Центр питания закрыт для потребителей 1,2 категории
92 | псКалач-1 КТП-10/0,4кВ №1303 | Калачеевский РЭС | Воронежская область | Калачеевский район | 10/0,4 | 0.16 | 0.035 | 0.12342 | Центр питания закрыт для потребителей 1,2 категории
93 | псКалач-1 КТП-10/0,4кВ №1304 | Калачеевский РЭС | Воронежская область | Калачеевский район | 10/0,4 | 0.1 | 0.044 | 0.056608 | Центр питания закрыт для потребителей 1,2 категории
94 | псКалач-1 КТП-10/0,4кВ №1305 | Калачеевский РЭС | Воронежская область | Калачеевский район | 10/0,4 | 0.1 | 0.033 | 0.066816 | Центр питания закрыт для потребителей 1,2 категории
95 | псКалач-1 КТП-10/0,4кВ №1306 | Калачеевский РЭС | Воронежская область | Калачеевский район | 10/0,4 | 0.025 | 0.023 | 0.003016 | Центр питания закрыт для потребителей 1,2 категории
96 | псКалач-1 КТП-10/0,4кВ №1307 | Калачеевский РЭС | Воронежская область | Калачеевский район | 10/0,4 | 0.063 | 0.042 | 0.022411 | Центр питания закрыт для потребителей 1,2 категории
97 | псКалач-1 КТП-10/0,4кВ №1309 | Калачеевский РЭС | Воронежская область | Калачеевский район | 10/0,4 | 0.063 | 0.025 | 0.038187 | Центр питания закрыт для потребителей 1,2 категории
98 | псКалач-1 КТП-10/0,4кВ №1311 | Калачеевский РЭС | Воронежская область | Калачеевский район | 10/0,4 | 0.16 | 0.071 | 0.090016 | Центр питания закрыт для потребителей 1,2 категории
99 | псКалач-1 КТП-10/0,4кВ №1312 | Калачеевский РЭС | Воронежская область | Калачеевский район | 10/0,4 | 0.1 | 0.02 | 0.07888 | Центр питания закрыт для потребителей 1,2 категории
100 | псКалач-1 КТП-10/0,4кВ №1313 | Калачеевский РЭС | Воронежская область | Калачеевский район | 10/0,4 | 0.1 | 0.016 | 0.082592 | Центр питания закрыт для потребителей 1,2 категории
101 | псКалач-1 КТП-10/0,4кВ №1314 | Калачеевский РЭС | Воронежская область | Калачеевский район | 10/0,4 | 0.063 | 0.032 | 0.031691 | Центр питания закрыт для потребителей 1,2 категории
102 | псКалач-1 КТП-10/0,4кВ №1315 | Калачеевский РЭС | Воронежская область | Калачеевский район | 10/0,4 | 0.1 | 0.035 | 0.06496 | Центр питания закрыт для потребителей 1,2 категории
103 | псКалач-1 КТП-10/0,4кВ №1316 | Калачеевский РЭС | Воронежская область | Калачеевский район | 10/0,4 | 0.16 | 0.033 | 0.12528 | Центр питания закрыт для потребителей 1,2 категории
104 | псКалач-1 КТП-10/0,4кВ №1317 | Калачеевский РЭС | Воронежская область | Калачеевский район | 10/0,4 | 0.025 | 0.02 | 0.0058 | Центр питания закрыт для потребителей 1,2 категории
105 | псКалач-1 КТП-10/0,4кВ №1319 | Калачеевский РЭС | Воронежская область | Калачеевский район | 10/0,4 | 0.25 | 0.05 | 0.1972 | Центр питания закрыт для потребителей 1,2 категории
106 | псКалач-1 КТП-10/0,4кВ №1326 | Калачеевский РЭС | Воронежская область | Калачеевский район | 10/0,4 | 0.1 | 0.026 | 0.073312 | Центр питания закрыт для потребителей 1,2 категории
107 | псКалач-1 КТП-10/0,4кВ №1330 | Калачеевский РЭС | Воронежская область | Калачеевский район | 10/0,4 | 0.25 | 0.08 | 0.16936 | Центр питания закрыт для потребителей 1,2 категории
108 | псКалач-1 КТП-10/0,4кВ №1331 | Калачеевский РЭС | Воронежская область | Калачеевский район | 10/0,4 | 0.063 | 0.05 | 0.014987 | Центр питания закрыт для потребителей 1,2 категории
109 | псКалач-1 КТП-10/0,4кВ №160 | Калачеевский РЭС | Воронежская область | Калачеевский район | 10/0,4 | 0.063 | 0.045 | 0.019627 | Центр питания закрыт для потребителей 1,2 категории
110 | псКалач-1 КТП-10/0,4кВ №166 | Калачеевский РЭС | Воронежская область | Калачеевский район | 10/0,4 | 0.16 | 0.042 | 0.11693 | Центр питания закрыт для потребителей 1,2 категории
111 | псКалач-1 КТП-10/0,4кВ №1803 | Калачеевский РЭС | Воронежская область | Калачеевский район | 10/0,4 | 0.4 | 0.22 | 0.1856 | Центр питания закрыт для потребителей 1,2 категории
112 | псКалач-1 КТП-10/0,4кВ №1805 | Калачеевский РЭС | Воронежская область | Калачеевский район | 10/0,4 | 0.063 | 0.094 | 0 | Отсутствует
113 | псКалач-1 КТП-10/0,4кВ №1806 | Калачеевский РЭС | Воронежская область | Калачеевский район | 10/0,4 | 0.1 | 0.049 | 0.051968 | Центр питания закрыт для потребителей 1,2 категории
114 | псКалач-1 КТП-10/0,4кВ №1807 | Калачеевский РЭС | Воронежская область | Калачеевский район | 10/0,4 | 0.16 | 0.12 | 0.044544 | Центр питания закрыт для потребителей 1,2 категории
115 | псКалач-1 КТП-10/0,4кВ №187 | Калачеевский РЭС | Воронежская область | Калачеевский район | 10/0,4 | 0.1 | 0.035 | 0.06496 | Центр питания закрыт для потребителей 1,2 категории
116 | псКалач-1 КТП-10/0,4кВ №189 | Калачеевский РЭС | Воронежская область | Калачеевский район | 10/0,4 | 0.16 | 0.077 | 0.084448 | Центр питания закрыт для потребителей 1,2 категории
117 | псКалач-1 КТП-10/0,4кВ №2001 | Калачеевский РЭС | Воронежская область | Калачеевский район | 10/0,4 | 0.1 | 0.045 | 0.05568 | Центр питания закрыт для потребителей 1,2 категории
118 | псКалач-1 КТП-10/0,4кВ №2002 | Калачеевский РЭС | Воронежская область | Калачеевский район | 10/0,4 | 0.16 | 0.05 | 0.1095 | Центр питания закрыт для потребителей 1,2 категории
119 | псКалач-1 КТП-10/0,4кВ №2005 | Калачеевский РЭС | Воронежская область | Калачеевский район | 10/0,4 | 0.16 | 0.04 | 0.11878 | Центр питания закрыт для потребителей 1,2 категории
120 | псКалач-1 КТП-10/0,4кВ №2006 | Калачеевский РЭС | Воронежская область | Калачеевский район | 10/0,4 | 0.25 | 0.123 | 0.12946 | Центр питания закрыт для потребителей 1,2 категории
121 | псКалач-1 КТП-10/0,4кВ №2007 | Калачеевский РЭС | Воронежская область | Калачеевский район | 10/0,4 | 0.1 | 0.05 | 0.05104 | Центр питания закрыт для потребителей 1,2 категории
122 | псКалач-1 КТП-10/0,4кВ №2008 | Калачеевский РЭС | Воронежская область | Калачеевский район | 10/0,4 | 0.4 | 0.14 | 0.25984 | Центр питания закрыт для потребителей 1,2 категории
123 | псКалач-1 КТП-10/0,4кВ №2009 | Калачеевский РЭС | Воронежская область | Калачеевский район | 10/0,4 | 0.16 | 0.062 | 0.098368 | Центр питания закрыт для потребителей 1,2 категории
124 | псКалач-1 КТП-10/0,4кВ №201 | Калачеевский РЭС | Воронежская область | Калачеевский район | 10/0,4 | 0.1 | 0.045 | 0.05568 | Центр питания закрыт для потребителей 1,2 категории
125 | псКалач-1 КТП-10/0,4кВ №2011 | Калачеевский РЭС | Воронежская область | Калачеевский район | 10/0,4 | 0.2 | 0.05 | 0.14848 | Центр питания закрыт для потребителей 1,2 категории
126 | псКалач-1 КТП-10/0,4кВ №2012 | Калачеевский РЭС | Воронежская область | Калачеевский район | 10/0,4 | 0.25 | 0.093 | 0.1573 | Центр питания закрыт для потребителей 1,2 категории
127 | псКалач-1 КТП-10/0,4кВ №2013 | Калачеевский РЭС | Воронежская область | Калачеевский район | 10/0,4 | 0.16 | 0.035 | 0.12342 | Центр питания закрыт для потребителей 1,2 категории
128 | псКалач-1 КТП-10/0,4кВ №2014 | Калачеевский РЭС | Воронежская область | Калачеевский район | 10/0,4 | 0.16 | 0.035 | 0.12342 | Центр питания закрыт для потребителей 1,2 категории
129 | псКалач-1 КТП-10/0,4кВ №2015 | Калачеевский РЭС | Воронежская область | Калачеевский район | 10/0,4 | 0.16 | 0.022 | 0.13549 | Центр питания закрыт для потребителей 1,2 категории
130 | псКалач-1 КТП-10/0,4кВ №2016 | Калачеевский РЭС | Воронежская область | Калачеевский район | 10/0,4 | 0.1 | 0.02 | 0.07888 | Центр питания закрыт для потребителей 1,2 категории
131 | псКалач-1 КТП-10/0,4кВ №2017 | Калачеевский РЭС | Воронежская область | Калачеевский район | 10/0,4 | 0.16 | 0.03 | 0.12806 | Центр питания закрыт для потребителей 1,2 категории
132 | псКалач-1 КТП-10/0,4кВ №202 | Калачеевский РЭС | Воронежская область | Калачеевский район | 10/0,4 | 0.1 | 0.03 | 0.0696 | Центр питания закрыт для потребителей 1,2 категории
133 | псКалач-1 КТП-10/0,4кВ №203 | Калачеевский РЭС | Воронежская область | Калачеевский район | 10/0,4 | 0.25 | 0.03 | 0.21576 | Центр питания закрыт для потребителей 1,2 категории
134 | псКалач-1 КТП-10/0,4кВ №204 | Калачеевский РЭС | Воронежская область | Калачеевский район | 10/0,4 | 0.1 | 0.04 | 0.06032 | Центр питания закрыт для потребителей 1,2 категории
135 | псКалач-1 КТП-10/0,4кВ №205 | Калачеевский РЭС | Воронежская область | Калачеевский район | 10/0,4 | 0.1 | 0.055 | 0.0464 | Центр питания закрыт для потребителей 1,2 категории
136 | псКалач-1 КТП-10/0,4кВ №206 | Калачеевский РЭС | Воронежская область | Калачеевский район | 10/0,4 | 0.063 | 0.079 | 0 | Отсутствует
137 | псКалач-1 КТП-10/0,4кВ №208 | Калачеевский РЭС | Воронежская область | Калачеевский район | 10/0,4 | 0.16 | 0.13 | 0.035264 | Центр питания закрыт для потребителей 1,2 категории
138 | псКалач-1 КТП-10/0,4кВ №209 | Калачеевский РЭС | Воронежская область | Калачеевский район | 10/0,4 | 0.1 | 0.035 | 0.06496 | Центр питания закрыт для потребителей 1,2 категории
139 | псКалач-1 КТП-10/0,4кВ №215 | Калачеевский РЭС | Воронежская область | Калачеевский район | 10/0,4 | 0.063 | 0.036 | 0.027979 | Центр питания закрыт для потребителей 1,2 категории
140 | псКалач-1 КТП-10/0,4кВ №216 | Калачеевский РЭС | Воронежская область | Калачеевский район | 10/0,4 | 0.1 | 0.06 | 0.04176 | Центр питания закрыт для потребителей 1,2 категории
141 | псКалач-1 КТП-10/0,4кВ №223 | Калачеевский РЭС | Воронежская область | Калачеевский район | 10/0,4 | 0.1 | 0.037 | 0.063104 | Центр питания закрыт для потребителей 1,2 категории
142 | псКалач-1 КТП-10/0,4кВ №237 | Калачеевский РЭС | Воронежская область | Калачеевский район | 10/0,4 | 0.16 | 0.045 | 0.11414 | Центр питания закрыт для потребителей 1,2 категории
143 | псКалач-1 КТП-10/0,4кВ №239 | Калачеевский РЭС | Воронежская область | Калачеевский район | 10/0,4 | 0.04 | 0.033 | 0.008352 | Центр питания закрыт для потребителей 1,2 категории
144 | псКалач-1 КТП-10/0,4кВ №240 | Калачеевский РЭС | Воронежская область | Калачеевский район | 10/0,4 | 0.25 | 0.025 | 0.2204 | Центр питания закрыт для потребителей 1,2 категории
145 | псКалач-1 КТП-10/0,4кВ №242 | Калачеевский РЭС | Воронежская область | Калачеевский район | 10/0,4 | 0.25 | 0.022 | 0.22318 | Центр питания закрыт для потребителей 1,2 категории
146 | псКалач-1 КТП-10/0,4кВ №401 | Калачеевский РЭС | Воронежская область | Калачеевский район | 10/0,4 | 0.4 | 0.05 | 0.34336 | Центр питания закрыт для потребителей 1,2 категории
147 | псКалач-1 КТП-10/0,4кВ №405 | Калачеевский РЭС | Воронежская область | Калачеевский район | 10/0,4 | 0.16 | 0.095 | 0.067744 | Центр питания закрыт для потребителей 1,2 категории
148 | псКалач-1 КТП-10/0,4кВ №411 | Калачеевский РЭС | Воронежская область | Калачеевский район | 10/0,4 | 0.25 | 0.04 | 0.20648 | Центр питания закрыт для потребителей 1,2 категории
149 | псКалач-1 КТП-10/0,4кВ №414 | Калачеевский РЭС | Воронежская область | Калачеевский район | 10/0,4 | 0.1 | 0.01 | 0.08816 | Центр питания закрыт для потребителей 1,2 категории
150 | псКалач-1 КТП-10/0,4кВ №426 | Калачеевский РЭС | Воронежская область | Калачеевский район | 10/0,4 | 0.1 | 0.054 | 0.047328 | Центр питания закрыт для потребителей 1,2 категории
151 | псКалач-1 КТП-10/0,4кВ №427 | Калачеевский РЭС | Воронежская область | Калачеевский район | 10/0,4 | 0.1 | 0.03 | 0.0696 | Центр питания закрыт для потребителей 1,2 категории
152 | псКалач-1 КТП-10/0,4кВ №431 | Калачеевский РЭС | Воронежская область | Калачеевский район | 10/0,4 | 0.4 | 0.025 | 0.36656 | Центр питания закрыт для потребителей 1,2 категории
153 | псКалач-1 КТП-10/0,4кВ №432 | Калачеевский РЭС | Воронежская область | Калачеевский район | 10/0,4 | 0.1 | 0.007 | 0.090944 | Центр питания закрыт для потребителей 1,2 категории
154 | псКалач-1 КТП-10/0,4кВ №434 | Калачеевский РЭС | Воронежская область | Калачеевский район | 10/0,4 | 0.1 | 0.0164 | 0.082221 | Центр питания закрыт для потребителей 1,2 категории
155 | псКалач-1 КТП-10/0,4кВ №449 | Калачеевский РЭС | Воронежская область | Калачеевский район | 10/0,4 | 0.16 | 0.043 | 0.116 | Центр питания закрыт для потребителей 1,2 категории
156 | псКалач-1 КТП-10/0,4кВ №456 | Калачеевский РЭС | Воронежская область | Калачеевский район | 10/0,4 | 0.16 | 0.035 | 0.12342 | Центр питания закрыт для потребителей 1,2 категории
157 | псКалач-1 КТП-10/0,4кВ №459 | Калачеевский РЭС | Воронежская область | Калачеевский район | 10/0,4 | 0.4 | 0.026 | 0.36563 | Центр питания закрыт для потребителей 1,2 категории
158 | псКалач-1 КТП-10/0,4кВ №468 | Калачеевский РЭС | Воронежская область | Калачеевский район | 10/0,4 | 0.03 | 0.008 | 0.021808 | Центр питания закрыт для потребителей 1,2 категории
159 | псКалач-1 КТП-10/0,4кВ №470 | Калачеевский РЭС | Воронежская область | Калачеевский район | 10/0,4 | 0.25 | 0.078 | 0.17122 | Центр питания закрыт для потребителей 1,2 категории
160 | псКалач-1 КТП-10/0,4кВ №504 | Калачеевский РЭС | Воронежская область | Калачеевский район | 10/0,4 | 0.16 | 0.09 | 0.072384 | Центр питания закрыт для потребителей 1,2 категории
161 | псКалач-1 КТП-10/0,4кВ №510 | Калачеевский РЭС | Воронежская область | Калачеевский район | 10/0,4 | 0.1 | 0.016 | 0.082592 | Центр питания закрыт для потребителей 1,2 категории
162 | псКалач-1 МТП-10/0,4кВ №107 | Калачеевский РЭС | Воронежская область | Калачеевский район | 10/0,4 | 0.1 | 0.061 | 0.040832 | Центр питания закрыт для потребителей 1,2 категории
163 | псКалач-1 МТП-10/0,4кВ №423 | Калачеевский РЭС | Воронежская область | Калачеевский район | 10/0,4 | 0.1 | 0.035 | 0.06496 | Центр питания закрыт для потребителей 1,2 категории
164 | псКалач-1 СТП-10/0,4кВ №1042 | Калачеевский РЭС | Воронежская область | Калачеевский район | 10/0,4 | 0.063 | 0.015 | 0.047467 | Центр питания закрыт для потребителей 1,2 категории
165 | псКалач-1 СТП-10/0,4кВ №1332 | Калачеевский РЭС | Воронежская область | Калачеевский район | 10/0,4 | 0.063 | 0.003 | 0.058603 | Центр питания закрыт для потребителей 1,2 категории
166 | псКалач-1 СТП-10/0,4кВ №188 | Калачеевский РЭС | Воронежская область | Калачеевский район | 10/0,4 | 0.1 | 0 | 0.09744 | Центр питания закрыт для потребителей 1,2 категории
167 | псКалач-1 СТП-10/0,4кВ №402 | Калачеевский РЭС | Воронежская область | Калачеевский район | 10/0,4 | 0.063 | 0.015 | 0.047467 | Центр питания закрыт для потребителей 1,2 категории
168 | псКалач-1 СТП-10/0,4кВ №412 | Калачеевский РЭС | Воронежская область | Калачеевский район | 10/0,4 | 0.025 | 0.0003 | 0.024082 | Центр питания закрыт для потребителей 1,2 категории
169 | псКалач-2 ЗТП-10/0,4кВ №106 | Калачеевский РЭС | Воронежская область | Калачеевский район | 10/0,4 | 0.5 | 0.219 | 0.040368
170 | псКалач-2 ЗТП-10/0,4кВ №107 | Калачеевский РЭС | Воронежская область | Калачеевский район | 10/0,4 | 0.25 | 0.028 | 0.21762 | Центр питания закрыт для потребителей 1,2 категории
171 | псКалач-2 ЗТП-10/0,4кВ №1101 | Калачеевский РЭС | Воронежская область | Калачеевский район | 10/0,4 | 0.63 | 0.26 | 0.37259 | Центр питания закрыт для потребителей 1,2 категории
172 | псКалач-2 ЗТП-10/0,4кВ №1102 | Калачеевский РЭС | Воронежская область | Калачеевский район | 10/0,4 | 0.5 | 0.153 | 0.10162
173 | псКалач-2 ЗТП-10/0,4кВ №1105 | Калачеевский РЭС | Воронежская область | Калачеевский район | 10/0,4 | 0.4 | 0.146 | 0.25427 | Центр питания закрыт для потребителей 1,2 категории
174 | псКалач-2 ЗТП-10/0,4кВ №1201 | Калачеевский РЭС | Воронежская область | Калачеевский район | 10/0,4 | 0.16 | 0.127 | 0.038048 | Центр питания закрыт для потребителей 1,2 категории
175 | псКалач-2 ЗТП-10/0,4кВ №1204 | Калачеевский РЭС | Воронежская область | Калачеевский район | 10/0,4 | 0.25 | 0.131 | 0.12203 | Центр питания закрыт для потребителей 1,2 категории
176 | псКалач-2 ЗТП-10/0,4кВ №1301 | Калачеевский РЭС | Воронежская область | Калачеевский район | 10/0,4 | 0.56 | 0.163 | 0.00464 | Отсутствует
177 | псКалач-2 ЗТП-10/0,4кВ №1302 | Калачеевский РЭС | Воронежская область | Калачеевский район | 10/0,4 | 0.16 | 0.08 | 0.081664 | Центр питания закрыт для потребителей 1,2 категории
178 | псКалач-2 ЗТП-10/0,4кВ №1310 | Калачеевский РЭС | Воронежская область | Калачеевский район | 10/0,4 | 0.4 | 0.257 | 0.15126 | Центр питания закрыт для потребителей 1,2 категории
179 | псКалач-2 ЗТП-10/0,4кВ №1312 | Калачеевский РЭС | Воронежская область | Калачеевский район | 10/0,4 | 0.16 | 0.159 | 0.008352 | Центр питания закрыт для потребителей 1,2 категории
180 | псКалач-2 ЗТП-10/0,4кВ №1313 | Калачеевский РЭС | Воронежская область | Калачеевский район | 10/0,4 | 0.26 | 0.155 | 0 | Отсутствует
181 | псКалач-2 ЗТП-10/0,4кВ №1318 | Калачеевский РЭС | Воронежская область | Калачеевский район | 10/0,4 | 0.8 | 0.2 | 0.20416
182 | псКалач-2 ЗТП-10/0,4кВ №208 | Калачеевский РЭС | Воронежская область | Калачеевский район | 10/0,4 | 0.25 | 0.144 | 0.10997 | Центр питания закрыт для потребителей 1,2 категории
183 | псКалач-2 ЗТП-10/0,4кВ №211 | Калачеевский РЭС | Воронежская область | Калачеевский район | 10/0,4 | 0.25 | 0.152 | 0.10254 | Центр питания закрыт для потребителей 1,2 категории
184 | псКалач-2 ЗТП-10/0,4кВ №212 | Калачеевский РЭС | Воронежская область | Калачеевский район | 10/0,4 | 0.25 | 0.2 | 0.057995 | Центр питания закрыт для потребителей 1,2 категории
185 | псКалач-2 ЗТП-10/0,4кВ №222 | Калачеевский РЭС | Воронежская область | Калачеевский район | 10/0,4 | 0.2 | 0.065 | 0.037117
186 | псКалач-2 ЗТП-10/0,4кВ №302 | Калачеевский РЭС | Воронежская область | Калачеевский район | 10/0,4 | 0.063 | 0.012 | 0.050251 | Центр питания закрыт для потребителей 1,2 категории
187 | псКалач-2 ЗТП-10/0,4кВ №306 | Калачеевский РЭС | Воронежская область | Калачеевский район | 10/0,4 | 0.4 | 0.162 | 0.23942 | Центр питания закрыт для потребителей 1,2 категории
188 | псКалач-2 ЗТП-10/0,4кВ №310 | Калачеевский РЭС | Воронежская область | Калачеевский район | 10/0,4 | 0.25 | 0.186 | 0.070992 | Центр питания закрыт для потребителей 1,2 категории
189 | псКалач-2 ЗТП-10/0,4кВ №605 | Калачеевский РЭС | Воронежская область | Калачеевский район | 10/0,4 | 0.4 | 0.202 | 0.2023 | Центр питания закрыт для потребителей 1,2 категории
190 | псКалач-2 ЗТП-10/0,4кВ №606 | Калачеевский РЭС | Воронежская область | Калачеевский район | 10/0,4 | 0.8 | 0.206 | 0.19859
191 | псКалач-2 КТП-10/0,4кВ №101 | Калачеевский РЭС | Воронежская область | Калачеевский район | 10/0,4 | 0.16 | 0.045 | 0.11414 | Центр питания закрыт для потребителей 1,2 категории
192 | псКалач-2 КТП-10/0,4кВ №102 | Калачеевский РЭС | Воронежская область | Калачеевский район | 10/0,4 | 0.16 | 0.078 | 0.08352 | Центр питания закрыт для потребителей 1,2 категории
193 | псКалач-2 КТП-10/0,4кВ №104 | Калачеевский РЭС | Воронежская область | Калачеевский район | 10/0,4 | 0.32 | 0.151 | 0.17168 | Центр питания закрыт для потребителей 1,2 категории
194 | псКалач-2 КТП-10/0,4кВ №108 | Калачеевский РЭС | Воронежская область | Калачеевский район | 10/0,4 | 0.25 | 0.14 | 0.11368 | Центр питания закрыт для потребителей 1,2 категории
195 | псКалач-2 КТП-10/0,4кВ №109 | Калачеевский РЭС | Воронежская область | Калачеевский район | 10/0,4 | 0.32 | 0.192 | 0.13363 | Центр питания закрыт для потребителей 1,2 категории
196 | псКалач-2 КТП-10/0,4кВ №110 | Калачеевский РЭС | Воронежская область | Калачеевский район | 10/0,4 | 0.4 | 0.09 | 0.30624 | Центр питания закрыт для потребителей 1,2 категории
197 | псКалач-2 КТП-10/0,4кВ №1103 | Калачеевский РЭС | Воронежская область | Калачеевский район | 10/0,4 | 0.25 | 0.1 | 0.1508 | Центр питания закрыт для потребителей 1,2 категории
198 | псКалач-2 КТП-10/0,4кВ №1104 | Калачеевский РЭС | Воронежская область | Калачеевский район | 10/0,4 | 0.25 | 0.094 | 0.15637 | Центр питания закрыт для потребителей 1,2 категории
199 | псКалач-2 КТП-10/0,4кВ №1202 | Калачеевский РЭС | Воронежская область | Калачеевский район | 10/0,4 | 0.1 | 0.07 | 0.03248 | Центр питания закрыт для потребителей 1,2 категории
200 | псКалач-2 КТП-10/0,4кВ №1203 | Калачеевский РЭС | Воронежская область | Калачеевский район | 10/0,4 | 0.16 | 0.091 | 0.071456 | Центр питания закрыт для потребителей 1,2 категории
201 | псКалач-2 КТП-10/0,4кВ №1209 | Калачеевский РЭС | Воронежская область | Калачеевский район | 10/0,4 | 0.16 | 0.089 | 0.073312 | Центр питания закрыт для потребителей 1,2 категории
202 | псКалач-2 КТП-10/0,4кВ №1303 | Калачеевский РЭС | Воронежская область | Калачеевский район | 10/0,4 | 0.16 | 0.12 | 0.044544 | Центр питания закрыт для потребителей 1,2 категории
203 | псКалач-2 КТП-10/0,4кВ №1305 | Калачеевский РЭС | Воронежская область | Калачеевский район | 10/0,4 | 0.16 | 0.03 | 0.12806 | Центр питания закрыт для потребителей 1,2 категории
204 | псКалач-2 КТП-10/0,4кВ №1307 | Калачеевский РЭС | Воронежская область | Калачеевский район | 10/0,4 | 0.25 | 0.158 | 0.096976 | Центр питания закрыт для потребителей 1,2 категории
205 | псКалач-2 КТП-10/0,4кВ №1309 | Калачеевский РЭС | Воронежская область | Калачеевский район | 10/0,4 | 0.4 | 0.213 | 0.1921 | Центр питания закрыт для потребителей 1,2 категории
206 | псКалач-2 КТП-10/0,4кВ №1315 | Калачеевский РЭС | Воронежская область | Калачеевский район | 10/0,4 | 0.16 | 0.148 | 0.01856 | Центр питания закрыт для потребителей 1,2 категории
207 | псКалач-2 КТП-10/0,4кВ №1316 | Калачеевский РЭС | Воронежская область | Калачеевский район | 10/0,4 | 0.16 | 0.106 | 0.057536 | Центр питания закрыт для потребителей 1,2 категории
208 | псКалач-2 КТП-10/0,4кВ №1331 | Калачеевский РЭС | Воронежская область | Калачеевский район | 10/0,4 | 0.4 | 0.247 | 0.16054 | Центр питания закрыт для потребителей 1,2 категории
209 | псКалач-2 КТП-10/0,4кВ №203 | Калачеевский РЭС | Воронежская область | Калачеевский район | 10/0,4 | 0.025 | 0.03 | 0 | Отсутствует
210 | псКалач-2 КТП-10/0,4кВ №205 | Калачеевский РЭС | Воронежская область | Калачеевский район | 10/0,4 | 0.16 | 0.068 | 0.0928 | Центр питания закрыт для потребителей 1,2 категории
211 | псКалач-2 КТП-10/0,4кВ №206 | Калачеевский РЭС | Воронежская область | Калачеевский район | 10/0,4 | 0.063 | 0.012 | 0.050251 | Центр питания закрыт для потребителей 1,2 категории
212 | псКалач-2 КТП-10/0,4кВ №207 | Калачеевский РЭС | Воронежская область | Калачеевский район | 10/0,4 | 0.16 | 0.102 | 0.061248 | Центр питания закрыт для потребителей 1,2 категории
213 | псКалач-2 КТП-10/0,4кВ №210 | Калачеевский РЭС | Воронежская область | Калачеевский район | 10/0,4 | 0.25 | 0,005 | 0.23896 | Центр питания закрыт для потребителей 1,2 категории
214 | псКалач-2 КТП-10/0,4кВ №213 | Калачеевский РЭС | Воронежская область | Калачеевский район | 10/0,4 | 0.4 | 0.214 | 0.19117 | Центр питания закрыт для потребителей 1,2 категории
215 | псКалач-2 КТП-10/0,4кВ №215 | Калачеевский РЭС | Воронежская область | Калачеевский район | 10/0,4 | 0.25 | 0.126 | 0.12667 | Центр питания закрыт для потребителей 1,2 категории
216 | псКалач-2 КТП-10/0,4кВ №221 | Калачеевский РЭС | Воронежская область | Калачеевский район | 10/0,4 | 0.8 | 0.285 | 0.12528
217 | псКалач-2 КТП-10/0,4кВ №229 | Калачеевский РЭС | Воронежская область | Калачеевский район | 10/0,4 | 0.16 | 0.167 | 0.000928 | Отсутствует
218 | псКалач-2 КТП-10/0,4кВ №230 | Калачеевский РЭС | Воронежская область | Калачеевский район | 10/0,4 | 0.25 | 0.123 | 0.12946 | Центр питания закрыт для потребителей 1,2 категории
219 | псКалач-2 КТП-10/0,4кВ №303 | Калачеевский РЭС | Воронежская область | Калачеевский район | 10/0,4 | 0.1 | 0.039 | 0.061248 | Центр питания закрыт для потребителей 1,2 категории
220 | псКалач-2 КТП-10/0,4кВ №305 | Калачеевский РЭС | Воронежская область | Калачеевский район | 10/0,4 | 0.16 | 0.084 | 0.077952 | Центр питания закрыт для потребителей 1,2 категории
221 | псКалач-2 КТП-10/0,4кВ №307 | Калачеевский РЭС | Воронежская область | Калачеевский район | 10/0,4 | 0.1 | 0.036 | 0.064032 | Центр питания закрыт для потребителей 1,2 категории
222 | псКалач-2 КТП-10/0,4кВ №309 | Калачеевский РЭС | Воронежская область | Калачеевский район | 10/0,4 | 0.1 | 0.056 | 0.045472 | Центр питания закрыт для потребителей 1,2 категории
223 | псКалач-2 КТП-10/0,4кВ №311 | Калачеевский РЭС | Воронежская область | Калачеевский район | 10/0,4 | 0.16 | 0.076 | 0.085376 | Центр питания закрыт для потребителей 1,2 категории
224 | псКалач-2 КТП-10/0,4кВ №312 | Калачеевский РЭС | Воронежская область | Калачеевский район | 10/0,4 | 0.16 | 0.059 | 0.10115 | Центр питания закрыт для потребителей 1,2 категории
225 | псКалач-2 КТП-10/0,4кВ №315 | Калачеевский РЭС | Воронежская область | Калачеевский район | 10/0,4 | 0.1 | 0.044 | 0.056608 | Центр питания закрыт для потребителей 1,2 категории
226 | псКалач-2 КТП-10/0,4кВ №316 | Калачеевский РЭС | Воронежская область | Калачеевский район | 10/0,4 | 0.1 | 0.073 | 0.029696 | Центр питания закрыт для потребителей 1,2 категории
227 | псКалач-2 КТП-10/0,4кВ №318 | Калачеевский РЭС | Воронежская область | Калачеевский район | 10/0,4 | 0.1 | 0.064 | 0.038048 | Центр питания закрыт для потребителей 1,2 категории
228 | псКалач-2 КТП-10/0,4кВ №319 | Калачеевский РЭС | Воронежская область | Калачеевский район | 10/0,4 | 0.16 | 0.089 | 0.073312 | Центр питания закрыт для потребителей 1,2 категории
229 | псКалач-2 КТП-10/0,4кВ №320 | Калачеевский РЭС | Воронежская область | Калачеевский район | 10/0,4 | 0.1 | 0.087 | 0.016704 | Центр питания закрыт для потребителей 1,2 категории
230 | псКалач-2 КТП-10/0,4кВ №321 | Калачеевский РЭС | Воронежская область | Калачеевский район | 10/0,4 | 0.1 | 0.088 | 0.015776 | Центр питания закрыт для потребителей 1,2 категории
231 | псКалач-2 КТП-10/0,4кВ №322 | Калачеевский РЭС | Воронежская область | Калачеевский район | 10/0,4 | 0.16 | 0.125 | 0.039904 | Центр питания закрыт для потребителей 1,2 категории
232 | псКалач-2 КТП-10/0,4кВ №323 | Калачеевский РЭС | Воронежская область | Калачеевский район | 10/0,4 | 0.16 | 0.098 | 0.06496 | Центр питания закрыт для потребителей 1,2 категории
233 | псКалач-2 КТП-10/0,4кВ №324 | Калачеевский РЭС | Воронежская область | Калачеевский район | 10/0,4 | 0.04 | 0.016 | 0.024128 | Центр питания закрыт для потребителей 1,2 категории
234 | псКалач-2 КТП-10/0,4кВ №325 | Калачеевский РЭС | Воронежская область | Калачеевский район | 10/0,4 | 0.1 | 0.03 | 0.0696 | Центр питания закрыт для потребителей 1,2 категории
235 | псКалач-2 КТП-10/0,4кВ №354 | Калачеевский РЭС | Воронежская область | Калачеевский район | 10/0,4 | 0.25 | 0.076 | 0.17307 | Центр питания закрыт для потребителей 1,2 категории
236 | псКалач-2 КТП-10/0,4кВ №355 | Калачеевский РЭС | Воронежская область | Калачеевский район | 10/0,4 | 0.1 | 0.049 | 0.051968 | Центр питания закрыт для потребителей 1,2 категории
237 | псКалач-2 КТП-10/0,4кВ №602 | Калачеевский РЭС | Воронежская область | Калачеевский район | 10/0,4 | 0.25 | 0.122 | 0.13038 | Центр питания закрыт для потребителей 1,2 категории
238 | псКалач-2 КТП-10/0,4кВ №604 | Калачеевский РЭС | Воронежская область | Калачеевский район | 10/0,4 | 0.25 | 0.179 | 0.077431 | Центр питания закрыт для потребителей 1,2 категории
239 | псКалач-2 КТП-10/0,4кВ №607 | Калачеевский РЭС | Воронежская область | Калачеевский район | 10/0,4 | 0.1 | 0.016 | 0.082592 | Центр питания закрыт для потребителей 1,2 категории
240 | псКалач-2 КТП-10/0,4кВ №703 | Калачеевский РЭС | Воронежская область | Калачеевский район | 10/0,4 | 0.1 | 0.024 | 0.075168 | Центр питания закрыт для потребителей 1,2 категории
241 | псКалач-2 КТП-10/0,4кВ №704 | Калачеевский РЭС | Воронежская область | Калачеевский район | 10/0,4 | 0.063 | 0.029 | 0.034475 | Центр питания закрыт для потребителей 1,2 категории
242 | псКалач-2 КТП-10/0,4кВ №705 | Калачеевский РЭС | Воронежская область | Калачеевский район | 10/0,4 | 0.16 | 0.029 | 0.12899 | Центр питания закрыт для потребителей 1,2 категории
243 | псКалач-2 КТП-10/0,4кВ №707 | Калачеевский РЭС | Воронежская область | Калачеевский район | 10/0,4 | 0.16 | 0.075 | 0.086304 | Центр питания закрыт для потребителей 1,2 категории
244 | псКалач-2 КТП-10/0,4кВ №708 | Калачеевский РЭС | Воронежская область | Калачеевский район | 10/0,4 | 0.063 | 0.035 | 0.028907 | Центр питания закрыт для потребителей 1,2 категории
245 | псКалач-2 КТП-10/0,4кВ №710 | Калачеевский РЭС | Воронежская область | Калачеевский район | 10/0,4 | 0.16 | 0.042 | 0.11693 | Центр питания закрыт для потребителей 1,2 категории
246 | псКалач-2 КТП-10/0,4кВ №711 | Калачеевский РЭС | Воронежская область | Калачеевский район | 10/0,4 | 0.063 | 0.008 | 0.053963 | Центр питания закрыт для потребителей 1,2 категории
247 | псКалач-2 КТП-10/0,4кВ №712 | Калачеевский РЭС | Воронежская область | Калачеевский район | 10/0,4 | 0.1 | 0.063 | 0.038976 | Центр питания закрыт для потребителей 1,2 категории
248 | псКалач-2 КТП-10/0,4кВ №713 | Калачеевский РЭС | Воронежская область | Калачеевский район | 10/0,4 | 0.1 | 0.025 | 0.07424 | Центр питания закрыт для потребителей 1,2 категории
249 | псКалач-2 КТП-10/0,4кВ №717 | Калачеевский РЭС | Воронежская область | Калачеевский район | 10/0,4 | 0.063 | 0.03 | 0.033547 | Центр питания закрыт для потребителей 1,2 категории
250 | псКалач-2 КТП-10/0,4кВ №719 | Калачеевский РЭС | Воронежская область | Калачеевский район | 10/0,4 | 0.063 | 0.02 | 0.042827 | Центр питания закрыт для потребителей 1,2 категории
251 | псКалач-2 КТП-10/0,4кВ №721 | Калачеевский РЭС | Воронежская область | Калачеевский район | 10/0,4 | 0.06 | 0.057 | 0.005568 | Центр питания закрыт для потребителей 1,2 категории
252 | псКалач-2 КТП-10/0,4кВ №773 | Калачеевский РЭС | Воронежская область | Калачеевский район | 10/0,4 | 0.25 | 0.015 | 0.22968 | Центр питания закрыт для потребителей 1,2 категории
253 | псКалач-2 КТП-10/0,4кВ №808 | Калачеевский РЭС | Воронежская область | Калачеевский район | 10/0,4 | 0.1 | 0.035 | 0.06496 | Центр питания закрыт для потребителей 1,2 категории
254 | псКалач-2 СТП-10/0,4кВ №301 | Калачеевский РЭС | Воронежская область | Калачеевский район | 10/0,4 | 0.1 | 0 | 0.09744 | Центр питания закрыт для потребителей 1,2 категории
255 | псКалач-2 СТП-10/0,4кВ №326 | Калачеевский РЭС | Воронежская область | Калачеевский район | 10/0,4 | 0.1 | 0.015 | 0.08352 | Центр питания закрыт для потребителей 1,2 категории
256 | псКалач-2 СТП-10/0,4кВ №706 | Калачеевский РЭС | Воронежская область | Калачеевский район | 10/0,4 | 0.1 | 0.013 | 0.085376 | Центр питания закрыт для потребителей 1,2 категории
257 | псКалач-2 СТП-10/0,4кВ №807 | Калачеевский РЭС | Воронежская область | Калачеевский район | 10/0,4 | 0.025 | 0.003 | 0.021576 | Центр питания закрыт для потребителей 1,2 категории
258 | псКалачеевская КТП-10/0,4кВ №101 | Калачеевский РЭС | Воронежская область | Калачеевский район | 10/0,4 | 0.4 | 0.015 | 0.37584 | Центр питания закрыт для потребителей 1,2 категории
259 | псКалачеевская КТП-10/0,4кВ №104 | Калачеевский РЭС | Воронежская область | Калачеевский район | 10/0,4 | 0.02 | 0.008 | 0.012064 | Центр питания закрыт для потребителей 1,2 категории
260 | псКалачеевская КТП-10/0,4кВ №106 | Калачеевский РЭС | Воронежская область | Калачеевский район | 10/0,4 | 0.16 | 0.094 | 0.068672 | Центр питания закрыт для потребителей 1,2 категории
261 | псКалачеевская КТП-10/0,4кВ №110 | Калачеевский РЭС | Воронежская область | Калачеевский район | 10/0,4 | 0.16 | 0.07 | 0.090944 | Центр питания закрыт для потребителей 1,2 категории
262 | псКалачеевская КТП-10/0,4кВ №111 | Калачеевский РЭС | Воронежская область | Калачеевский район | 10/0,4 | 0.1 | 0.015 | 0.08352 | Центр питания закрыт для потребителей 1,2 категории
263 | псКалачеевская КТП-10/0,4кВ №112 | Калачеевский РЭС | Воронежская область | Калачеевский район | 10/0,4 | 0.4 | 0.066 | 0.32851 | Центр питания закрыт для потребителей 1,2 категории
264 | псКалачеевская КТП-10/0,4кВ №113 | Калачеевский РЭС | Воронежская область | Калачеевский район | 10/0,4 | 0.1 | 0.007 | 0.090944 | Центр питания закрыт для потребителей 1,2 категории
265 | псКалачеевская КТП-10/0,4кВ №114 | Калачеевский РЭС | Воронежская область | Калачеевский район | 10/0,4 | 0.1 | 0.005 | 0.0928 | Центр питания закрыт для потребителей 1,2 категории
266 | псКалачеевская КТП-10/0,4кВ №115 | Калачеевский РЭС | Воронежская область | Калачеевский район | 10/0,4 | 0.1 | 0.017 | 0.081664 | Центр питания закрыт для потребителей 1,2 категории
267 | псКалачеевская КТП-10/0,4кВ №117 | Калачеевский РЭС | Воронежская область | Калачеевский район | 10/0,4 | 0.063 | 0.009 | 0.053035 | Центр питания закрыт для потребителей 1,2 категории
268 | псКалачеевская КТП-10/0,4кВ №118 | Калачеевский РЭС | Воронежская область | Калачеевский район | 10/0,4 | 0.063 | 0.01 | 0.052107 | Центр питания закрыт для потребителей 1,2 категории
269 | псКалачеевская КТП-10/0,4кВ №201 | Калачеевский РЭС | Воронежская область | Калачеевский район | 10/0,4 | 0.25 | 0.026 | 0.21947 | Центр питания закрыт для потребителей 1,2 категории
270 | псКалачеевская КТП-10/0,4кВ №202 | Калачеевский РЭС | Воронежская область | Калачеевский район | 10/0,4 | 0.16 | 0.025 | 0.1327 | Центр питания закрыт для потребителей 1,2 категории
271 | псКалачеевская КТП-10/0,4кВ №301 | Калачеевский РЭС | Воронежская область | Калачеевский район | 10/0,4 | 0.16 | 0.034 | 0.12435 | Центр питания закрыт для потребителей 1,2 категории
272 | псКалачеевская КТП-10/0,4кВ №302 | Калачеевский РЭС | Воронежская область | Калачеевский район | 10/0,4 | 0.1 | 0.022 | 0.077024 | Центр питания закрыт для потребителей 1,2 категории
273 | псКалачеевская КТП-10/0,4кВ №303 | Калачеевский РЭС | Воронежская область | Калачеевский район | 10/0,4 | 0.063 | 0 | 0.061387 | Центр питания закрыт для потребителей 1,2 категории
274 | псКалачеевская КТП-10/0,4кВ №304 | Калачеевский РЭС | Воронежская область | Калачеевский район | 10/0,4 | 0.1 | 0.021 | 0.077952 | Центр питания закрыт для потребителей 1,2 категории
275 | псКалачеевская КТП-10/0,4кВ №305 | Калачеевский РЭС | Воронежская область | Калачеевский район | 10/0,4 | 0.25 | 0.006 | 0.23803 | Центр питания закрыт для потребителей 1,2 категории
276 | псКалачеевская КТП-10/0,4кВ №402 | Калачеевский РЭС | Воронежская область | Калачеевский район | 10/0,4 | 0.1 | 0.024 | 0.075168 | Центр питания закрыт для потребителей 1,2 категории
277 | псКалачеевская КТП-10/0,4кВ №403 | Калачеевский РЭС | Воронежская область | Калачеевский район | 10/0,4 | 0.25 | 0.034 | 0.21205 | Центр питания закрыт для потребителей 1,2 категории
278 | псКалачеевская КТП-10/0,4кВ №404 | Калачеевский РЭС | Воронежская область | Калачеевский район | 10/0,4 | 0.16 | 0.028 | 0.12992 | Центр питания закрыт для потребителей 1,2 категории
279 | псКалачеевская КТП-10/0,4кВ №405 | Калачеевский РЭС | Воронежская область | Калачеевский район | 10/0,4 | 0.16 | 0.071 | 0.090016 | Центр питания закрыт для потребителей 1,2 категории
280 | псКалачеевская КТП-10/0,4кВ №406 | Калачеевский РЭС | Воронежская область | Калачеевский район | 10/0,4 | 0.16 | 0.025 | 0.1327 | Центр питания закрыт для потребителей 1,2 категории
281 | псКалачеевская КТП-10/0,4кВ №407 | Калачеевский РЭС | Воронежская область | Калачеевский район | 10/0,4 | 0.1 | 0.025 | 0.07424 | Центр питания закрыт для потребителей 1,2 категории
282 | псКалачеевская КТП-10/0,4кВ №408 | Калачеевский РЭС | Воронежская область | Калачеевский район | 10/0,4 | 0.16 | 0.017 | 0.14013 | Центр питания закрыт для потребителей 1,2 категории
283 | псКалачеевская КТП-10/0,4кВ №601 | Калачеевский РЭС | Воронежская область | Калачеевский район | 10/0,4 | 1.26 | 0.297 | 0.33826
284 | псКалачеевская КТП-10/0,4кВ №602 | Калачеевский РЭС | Воронежская область | Калачеевский район | 10/0,4 | 2 | 0.631 | 0.38883
285 | псКалачеевская КТП-10/0,4кВ №603 | Калачеевский РЭС | Воронежская область | Калачеевский район | 10/0,4 | 1.26 | 0.38 | 0.26123
286 | псМанино КТП-10/0,4кВ №101 | Калачеевский РЭС | Воронежская область | Калачеевский район | 10/0,4 | 0.1 | 0.055 | 0.0464 | Центр питания закрыт для потребителей 1,2 категории
287 | псМанино КТП-10/0,4кВ №102 | Калачеевский РЭС | Воронежская область | Калачеевский район | 10/0,4 | 0.16 | 0.01 | 0.14662 | Центр питания закрыт для потребителей 1,2 категории
288 | псМанино КТП-10/0,4кВ №103 | Калачеевский РЭС | Воронежская область | Калачеевский район | 10/0,4 | 0.04 | 0.003 | 0.036192 | Центр питания закрыт для потребителей 1,2 категории
289 | псМанино КТП-10/0,4кВ №104 | Калачеевский РЭС | Воронежская область | Калачеевский район | 10/0,4 | 0.1 | 0.035 | 0.06496 | Центр питания закрыт для потребителей 1,2 категории
290 | псМанино КТП-10/0,4кВ №105 | Калачеевский РЭС | Воронежская область | Калачеевский район | 10/0,4 | 0.16 | 0.1 | 0.063104 | Центр питания закрыт для потребителей 1,2 категории
291 | псМанино КТП-10/0,4кВ №107 | Калачеевский РЭС | Воронежская область | Калачеевский район | 10/0,4 | 0.1 | 0.021 | 0.077952 | Центр питания закрыт для потребителей 1,2 категории
292 | псМанино КТП-10/0,4кВ №139 | Калачеевский РЭС | Воронежская область | Калачеевский район | 10/0,4 | 0.16 | 0.098 | 0.06496 | Центр питания закрыт для потребителей 1,2 категории
293 | псМанино КТП-10/0,4кВ №201 | Калачеевский РЭС | Воронежская область | Калачеевский район | 10/0,4 | 0.1 | 0.055 | 0.0464 | Центр питания закрыт для потребителей 1,2 категории
294 | псМанино КТП-10/0,4кВ №202 | Калачеевский РЭС | Воронежская область | Калачеевский район | 10/0,4 | 0.1 | 0.054 | 0.047328 | Центр питания закрыт для потребителей 1,2 категории
295 | псМанино КТП-10/0,4кВ №204 | Калачеевский РЭС | Воронежская область | Калачеевский район | 10/0,4 | 0.1 | 0.015 | 0.08352 | Центр питания закрыт для потребителей 1,2 категории
296 | псМанино КТП-10/0,4кВ №206 | Калачеевский РЭС | Воронежская область | Калачеевский район | 10/0,4 | 0.16 | 0.062 | 0.098368 | Центр питания закрыт для потребителей 1,2 категории
297 | псМанино КТП-10/0,4кВ №207 | Калачеевский РЭС | Воронежская область | Калачеевский район | 10/0,4 | 0.4 | 0.011 | 0.37955 | Центр питания закрыт для потребителей 1,2 категории
298 | псМанино КТП-10/0,4кВ №208 | Калачеевский РЭС | Воронежская область | Калачеевский район | 10/0,4 | 0.04 | 0.011 | 0.028768 | Центр питания закрыт для потребителей 1,2 категории
299 | псМанино КТП-10/0,4кВ №212 | Калачеевский РЭС | Воронежская область | Калачеевский район | 10/0,4 | 0.1 | 0.019 | 0.079808 | Центр питания закрыт для потребителей 1,2 категории
300 | псМанино КТП-10/0,4кВ №217 | Калачеевский РЭС | Воронежская область | Калачеевский район | 10/0,4 | 0.16 | 0.05 | 0.1095 | Центр питания закрыт для потребителей 1,2 категории
301 | псМанино КТП-10/0,4кВ №223 | Калачеевский РЭС | Воронежская область | Калачеевский район | 10/0,4 | 0.16 | 0.025 | 0.1327 | Центр питания закрыт для потребителей 1,2 категории
302 | псМанино КТП-10/0,4кВ №307 | Калачеевский РЭС | Воронежская область | Калачеевский район | 10/0,4 | 0.1 | 0.009 | 0.089088 | Центр питания закрыт для потребителей 1,2 категории
303 | псМанино КТП-10/0,4кВ №308 | Калачеевский РЭС | Воронежская область | Калачеевский район | 10/0,4 | 0.1 | 0.012 | 0.086304 | Центр питания закрыт для потребителей 1,2 категории
304 | псМанино КТП-10/0,4кВ №309 | Калачеевский РЭС | Воронежская область | Калачеевский район | 10/0,4 | 0.1 | 0.035 | 0.06496 | Центр питания закрыт для потребителей 1,2 категории
305 | псМанино КТП-10/0,4кВ №310 | Калачеевский РЭС | Воронежская область | Калачеевский район | 10/0,4 | 0.1 | 0.059 | 0.042688 | Центр питания закрыт для потребителей 1,2 категории
306 | псМанино КТП-10/0,4кВ №311 | Калачеевский РЭС | Воронежская область | Калачеевский район | 10/0,4 | 0.25 | 0.05 | 0.1972 | Центр питания закрыт для потребителей 1,2 категории
307 | псМанино КТП-10/0,4кВ №312 | Калачеевский РЭС | Воронежская область | Калачеевский район | 10/0,4 | 0.16 | 0.035 | 0.12342 | Центр питания закрыт для потребителей 1,2 категории
308 | псМанино КТП-10/0,4кВ №315 | Калачеевский РЭС | Воронежская область | Калачеевский район | 10/0,4 | 0.16 | 0.01 | 0.14662 | Центр питания закрыт для потребителей 1,2 категории
309 | псМанино КТП-10/0,4кВ №316 | Калачеевский РЭС | Воронежская область | Калачеевский район | 10/0,4 | 0.1 | 0.02 | 0.07888 | Центр питания закрыт для потребителей 1,2 категории
310 | псМанино КТП-10/0,4кВ №317 | Калачеевский РЭС | Воронежская область | Калачеевский район | 10/0,4 | 0.25 | 0.037 | 0.20926 | Центр питания закрыт для потребителей 1,2 категории
311 | псМанино КТП-10/0,4кВ №318 | Калачеевский РЭС | Воронежская область | Калачеевский район | 10/0,4 | 0.1 | 0.03 | 0.0696 | Центр питания закрыт для потребителей 1,2 категории
312 | псМанино КТП-10/0,4кВ №319 | Калачеевский РЭС | Воронежская область | Калачеевский район | 10/0,4 | 0.1 | 0.038 | 0.062176 | Центр питания закрыт для потребителей 1,2 категории
313 | псМанино КТП-10/0,4кВ №320 | Калачеевский РЭС | Воронежская область | Калачеевский район | 10/0,4 | 0.16 | 0.05 | 0.1095 | Центр питания закрыт для потребителей 1,2 категории
314 | псМанино КТП-10/0,4кВ №321 | Калачеевский РЭС | Воронежская область | Калачеевский район | 10/0,4 | 0.04 | 0.007 | 0.03248 | Центр питания закрыт для потребителей 1,2 категории
315 | псМанино КТП-10/0,4кВ №322 | Калачеевский РЭС | Воронежская область | Калачеевский район | 10/0,4 | 0.16 | 0.039 | 0.11971 | Центр питания закрыт для потребителей 1,2 категории
316 | псМанино КТП-10/0,4кВ №324 | Калачеевский РЭС | Воронежская область | Калачеевский район | 10/0,4 | 0.063 | 0.02 | 0.042827 | Центр питания закрыт для потребителей 1,2 категории
317 | псМанино КТП-10/0,4кВ №325 | Калачеевский РЭС | Воронежская область | Калачеевский район | 10/0,4 | 0.16 | 0.005 | 0.15126 | Центр питания закрыт для потребителей 1,2 категории
318 | псМанино КТП-10/0,4кВ №337 | Калачеевский РЭС | Воронежская область | Калачеевский район | 10/0,4 | 0.1 | 0.053 | 0.048256 | Центр питания закрыт для потребителей 1,2 категории
319 | псМанино КТП-10/0,4кВ №341 | Калачеевский РЭС | Воронежская область | Калачеевский район | 10/0,4 | 0.25 | 0.0441 | 0.20268 | Центр питания закрыт для потребителей 1,2 категории
320 | псМанино КТП-10/0,4кВ №401 | Калачеевский РЭС | Воронежская область | Калачеевский район | 10/0,4 | 0.1 | 0.05 | 0.05104 | Центр питания закрыт для потребителей 1,2 категории
321 | псМанино КТП-10/0,4кВ №402 | Калачеевский РЭС | Воронежская область | Калачеевский район | 10/0,4 | 0.25 | 0.096 | 0.15451 | Центр питания закрыт для потребителей 1,2 категории
322 | псМанино КТП-10/0,4кВ №403 | Калачеевский РЭС | Воронежская область | Калачеевский район | 10/0,4 | 0.063 | 0.09 | 0 | Отсутствует
323 | псМанино КТП-10/0,4кВ №404 | Калачеевский РЭС | Воронежская область | Калачеевский район | 10/0,4 | 0.16 | 0.055 | 0.10486 | Центр питания закрыт для потребителей 1,2 категории
324 | псМанино КТП-10/0,4кВ №405 | Калачеевский РЭС | Воронежская область | Калачеевский район | 10/0,4 | 0.063 | 0 | 0.061387 | Центр питания закрыт для потребителей 1,2 категории
325 | псМанино КТП-10/0,4кВ №406 | Калачеевский РЭС | Воронежская область | Калачеевский район | 10/0,4 | 0.063 | 0.004 | 0.057675 | Центр питания закрыт для потребителей 1,2 категории
326 | псМанино КТП-10/0,4кВ №407 | Калачеевский РЭС | Воронежская область | Калачеевский район | 10/0,4 | 0.063 | 0.009 | 0.053035 | Центр питания закрыт для потребителей 1,2 категории
327 | псМанино КТП-10/0,4кВ №409 | Калачеевский РЭС | Воронежская область | Калачеевский район | 10/0,4 | 0.04 | 0.01 | 0.029696 | Центр питания закрыт для потребителей 1,2 категории
328 | псМанино КТП-10/0,4кВ №411 | Калачеевский РЭС | Воронежская область | Калачеевский район | 10/0,4 | 0.25 | 0.082 | 0.1675 | Центр питания закрыт для потребителей 1,2 категории
329 | псМанино КТП-10/0,4кВ №502 | Калачеевский РЭС | Воронежская область | Калачеевский район | 10/0,4 | 0.25 | 0.057 | 0.1907 | Центр питания закрыт для потребителей 1,2 категории
330 | псМанино КТП-10/0,4кВ №700 | Калачеевский РЭС | Воронежская область | Калачеевский район | 10/0,4 | 0.063 | 0.025 | 0.038187 | Центр питания закрыт для потребителей 1,2 категории
331 | псМанино КТП-10/0,4кВ №704 | Калачеевский РЭС | Воронежская область | Калачеевский район | 10/0,4 | 0.063 | 0.03 | 0.033547 | Центр питания закрыт для потребителей 1,2 категории
332 | псМанино КТП-10/0,4кВ №705 | Калачеевский РЭС | Воронежская область | Калачеевский район | 10/0,4 | 0.16 | 0.038 | 0.12064 | Центр питания закрыт для потребителей 1,2 категории
333 | псМанино КТП-10/0,4кВ №706 | Калачеевский РЭС | Воронежская область | Калачеевский район | 10/0,4 | 0.16 | 0.02 | 0.13734 | Центр питания закрыт для потребителей 1,2 категории
334 | псМанино СТП-10/0,4кВ №408 | Калачеевский РЭС | Воронежская область | Калачеевский район | 10/0,4 | 0.1 | 0.005 | 0.0928 | Центр питания закрыт для потребителей 1,2 категории
335 | псН.Криуша ЗТП-10/0,4кВ №521 | Калачеевский РЭС | Воронежская область | Калачеевский район | 10/0,4 | 0.5 | 0.069 | 0.17957
336 | псН.Криуша КТП-10/0,4кВ №101 | Калачеевский РЭС | Воронежская область | Калачеевский район | 10/0,4 | 0.1 | 0.054 | 0.047328 | Центр питания закрыт для потребителей 1,2 категории
337 | псН.Криуша КТП-10/0,4кВ №102 | Калачеевский РЭС | Воронежская область | Калачеевский район | 10/0,4 | 0.25 | 0.032 | 0.2139 | Центр питания закрыт для потребителей 1,2 категории
338 | псН.Криуша КТП-10/0,4кВ №105 | Калачеевский РЭС | Воронежская область | Калачеевский район | 10/0,4 | 0.16 | 0.025 | 0.1327 | Центр питания закрыт для потребителей 1,2 категории
339 | псН.Криуша КТП-10/0,4кВ №107 | Калачеевский РЭС | Воронежская область | Калачеевский район | 10/0,4 | 0.25 | 0.016 | 0.22875 | Центр питания закрыт для потребителей 1,2 категории
340 | псН.Криуша КТП-10/0,4кВ №109 | Калачеевский РЭС | Воронежская область | Калачеевский район | 10/0,4 | 0.1 | 0.04 | 0.06032 | Центр питания закрыт для потребителей 1,2 категории
341 | псН.Криуша КТП-10/0,4кВ №110 | Калачеевский РЭС | Воронежская область | Калачеевский район | 10/0,4 | 0.315 | 0.047 | 0.26332 | Центр питания закрыт для потребителей 1,2 категории
342 | псН.Криуша КТП-10/0,4кВ №113 | Калачеевский РЭС | Воронежская область | Калачеевский район | 10/0,4 | 0.063 | 0.004 | 0.057675 | Центр питания закрыт для потребителей 1,2 категории
343 | псН.Криуша КТП-10/0,4кВ №201 | Калачеевский РЭС | Воронежская область | Калачеевский район | 10/0,4 | 0.16 | 0.043 | 0.116 | Центр питания закрыт для потребителей 1,2 категории
344 | псН.Криуша КТП-10/0,4кВ №202 | Калачеевский РЭС | Воронежская область | Калачеевский район | 10/0,4 | 0.16 | 0.026 | 0.13178 | Центр питания закрыт для потребителей 1,2 категории
345 | псН.Криуша КТП-10/0,4кВ №203 | Калачеевский РЭС | Воронежская область | Калачеевский район | 10/0,4 | 0.1 | 0.018 | 0.080736 | Центр питания закрыт для потребителей 1,2 категории
346 | псН.Криуша КТП-10/0,4кВ №204 | Калачеевский РЭС | Воронежская область | Калачеевский район | 10/0,4 | 0.16 | 0.033 | 0.12528 | Центр питания закрыт для потребителей 1,2 категории
347 | псН.Криуша КТП-10/0,4кВ №205 | Калачеевский РЭС | Воронежская область | Калачеевский район | 10/0,4 | 0.04 | 0.003 | 0.036192 | Центр питания закрыт для потребителей 1,2 категории
348 | псН.Криуша КТП-10/0,4кВ №213 | Калачеевский РЭС | Воронежская область | Калачеевский район | 10/0,4 | 0.16 | 0.029 | 0.12899 | Центр питания закрыт для потребителей 1,2 категории
349 | псН.Криуша КТП-10/0,4кВ №214 | Калачеевский РЭС | Воронежская область | Калачеевский район | 10/0,4 | 0.4 | 0.041 | 0.35171 | Центр питания закрыт для потребителей 1,2 категории
350 | псН.Криуша КТП-10/0,4кВ №218 | Калачеевский РЭС | Воронежская область | Калачеевский район | 10/0,4 | 0.1 | 0.046 | 0.054752 | Центр питания закрыт для потребителей 1,2 категории
351 | псН.Криуша КТП-10/0,4кВ №401 | Калачеевский РЭС | Воронежская область | Калачеевский район | 10/0,4 | 0.1 | 0.068 | 0.034336 | Центр питания закрыт для потребителей 1,2 категории
352 | псН.Криуша КТП-10/0,4кВ №402 | Калачеевский РЭС | Воронежская область | Калачеевский район | 10/0,4 | 0.16 | 0.017 | 0.14013 | Центр питания закрыт для потребителей 1,2 категории
353 | псН.Криуша КТП-10/0,4кВ №403 | Калачеевский РЭС | Воронежская область | Калачеевский район | 10/0,4 | 0.16 | 0.006 | 0.15034 | Центр питания закрыт для потребителей 1,2 категории
354 | псН.Криуша КТП-10/0,4кВ №404 | Калачеевский РЭС | Воронежская область | Калачеевский район | 10/0,4 | 0.1 | 0.016 | 0.082592 | Центр питания закрыт для потребителей 1,2 категории
355 | псН.Криуша КТП-10/0,4кВ №407 | Калачеевский РЭС | Воронежская область | Калачеевский район | 10/0,4 | 0.063 | 0.007 | 0.054891 | Центр питания закрыт для потребителей 1,2 категории
356 | псН.Криуша КТП-10/0,4кВ №410 | Калачеевский РЭС | Воронежская область | Калачеевский район | 10/0,4 | 0.16 | 0.025 | 0.1327 | Центр питания закрыт для потребителей 1,2 категории
357 | псН.Криуша КТП-10/0,4кВ №501 | Калачеевский РЭС | Воронежская область | Калачеевский район | 10/0,4 | 0.25 | 0.069 | 0.17957 | Центр питания закрыт для потребителей 1,2 категории
358 | псН.Криуша КТП-10/0,4кВ №506 | Калачеевский РЭС | Воронежская область | Калачеевский район | 10/0,4 | 0.1 | 0.036 | 0.064032 | Центр питания закрыт для потребителей 1,2 категории
359 | псН.Криуша КТП-10/0,4кВ №507 | Калачеевский РЭС | Воронежская область | Калачеевский район | 10/0,4 | 0.25 | 0.058 | 0.18978 | Центр питания закрыт для потребителей 1,2 категории
360 | псН.Криуша КТП-10/0,4кВ №508 | Калачеевский РЭС | Воронежская область | Калачеевский район | 10/0,4 | 0.16 | 0.026 | 0.13178 | Центр питания закрыт для потребителей 1,2 категории
361 | псН.Криуша КТП-10/0,4кВ №510 | Калачеевский РЭС | Воронежская область | Калачеевский район | 10/0,4 | 0.1 | 0.035 | 0.06496 | Центр питания закрыт для потребителей 1,2 категории
362 | псН.Криуша КТП-10/0,4кВ №511 | Калачеевский РЭС | Воронежская область | Калачеевский район | 10/0,4 | 0.16 | 0.031 | 0.12714 | Центр питания закрыт для потребителей 1,2 категории
363 | псН.Криуша КТП-10/0,4кВ №514 | Калачеевский РЭС | Воронежская область | Калачеевский район | 10/0,4 | 0.4 | 0.076 | 0.31923 | Центр питания закрыт для потребителей 1,2 категории
364 | псН.Криуша КТП-10/0,4кВ №515 | Калачеевский РЭС | Воронежская область | Калачеевский район | 10/0,4 | 0.1 | 0.024 | 0.075168 | Центр питания закрыт для потребителей 1,2 категории
365 | псН.Криуша КТП-10/0,4кВ №516 | Калачеевский РЭС | Воронежская область | Калачеевский район | 10/0,4 | 0.04 | 0.003 | 0.036192 | Центр питания закрыт для потребителей 1,2 категории
366 | псН.Криуша КТП-10/0,4кВ №517 | Калачеевский РЭС | Воронежская область | Калачеевский район | 10/0,4 | 0.063 | 0.006 | 0.055819 | Центр питания закрыт для потребителей 1,2 категории
367 | псН.Криуша КТП-10/0,4кВ №520 | Калачеевский РЭС | Воронежская область | Калачеевский район | 10/0,4 | 0.16 | 0.063 | 0.09744 | Центр питания закрыт для потребителей 1,2 категории
368 | псН.Криуша КТП-10/0,4кВ №602 | Калачеевский РЭС | Воронежская область | Калачеевский район | 10/0,4 | 0.16 | 0.598 | 0 | Отсутствует
369 | псН.Криуша КТП-10/0,4кВ №604 | Калачеевский РЭС | Воронежская область | Калачеевский район | 10/0,4 | 0.063 | 0.003 | 0.058603 | Центр питания закрыт для потребителей 1,2 категории
370 | псН.Криуша КТП-10/0,4кВ №605 | Калачеевский РЭС | Воронежская область | Калачеевский район | 10/0,4 | 0.16 | 0.009 | 0.14755 | Центр питания закрыт для потребителей 1,2 категории
371 | псН.Криуша КТП-10/0,4кВ №606 | Калачеевский РЭС | Воронежская область | Калачеевский район | 10/0,4 | 0.1 | 0.045 | 0.05568 | Центр питания закрыт для потребителей 1,2 категории
372 | псН.Криуша КТП-10/0,4кВ №607 | Калачеевский РЭС | Воронежская область | Калачеевский район | 10/0,4 | 0.1 | 0.006 | 0.091872 | Центр питания закрыт для потребителей 1,2 категории
373 | псН.Криуша КТП-10/0,4кВ №610 | Калачеевский РЭС | Воронежская область | Калачеевский район | 10/0,4 | 0.16 | 0.02 | 0.13734 | Центр питания закрыт для потребителей 1,2 категории
374 | псН.Криуша КТП-10/0,4кВ №611 | Калачеевский РЭС | Воронежская область | Калачеевский район | 10/0,4 | 0.25 | 0.041 | 0.20555 | Центр питания закрыт для потребителей 1,2 категории
375 | псН.Криуша КТП-10/0,4кВ №612 | Калачеевский РЭС | Воронежская область | Калачеевский район | 10/0,4 | 0.16 | 0.051 | 0.10858 | Центр питания закрыт для потребителей 1,2 категории
376 | псН.Криуша КТП-10/0,4кВ №613 | Калачеевский РЭС | Воронежская область | Калачеевский район | 10/0,4 | 0.063 | 0.01 | 0.052107 | Центр питания закрыт для потребителей 1,2 категории
377 | псН.Криуша КТП-10/0,4кВ №614 | Калачеевский РЭС | Воронежская область | Калачеевский район | 10/0,4 | 0.04 | 0.002 | 0.03712 | Центр питания закрыт для потребителей 1,2 категории
378 | псН.Криуша КТП-10/0,4кВ №615 | Калачеевский РЭС | Воронежская область | Калачеевский район | 10/0,4 | 0.1 | 0.012 | 0.086304 | Центр питания закрыт для потребителей 1,2 категории
379 | псН.Криуша МТП-10/0,4кВ №609 | Калачеевский РЭС | Воронежская область | Калачеевский район | 10/0,4 | 0.1 | 0.01 | 0.08816 | Центр питания закрыт для потребителей 1,2 категории
380 | псН.Криуша СТП-10/0,4кВ №406 | Калачеевский РЭС | Воронежская область | Калачеевский район | 10/0,4 | 0.04 | 0,004 | 0.035264 | Центр питания закрыт для потребителей 1,2 категории
381 | псН.Криуша СТП-10/0,4кВ №603 | Калачеевский РЭС | Воронежская область | Калачеевский район | 10/0,4 | 0.025 | 0,06 | 0 | Отсутствует
382 | псН.Меловатка ЗТП-10/0,4кВ №303 | Калачеевский РЭС | Воронежская область | Калачеевский район | 10/0,4 | 0.16 | 0.03 | 0.12806 | Центр питания закрыт для потребителей 1,2 категории
383 | псН.Меловатка ЗТП-10/0,4кВ №304 | Калачеевский РЭС | Воронежская область | Калачеевский район | 10/0,4 | 0.5 | 0.064 | 0.18421
384 | псН.Меловатка ЗТП-10/0,4кВ №602 | Калачеевский РЭС | Воронежская область | Калачеевский район | 10/0,4 | 0.25 | 0.126 | 0.12667 | Центр питания закрыт для потребителей 1,2 категории
385 | псН.Меловатка ЗТП-10/0,4кВ №701 | Калачеевский РЭС | Воронежская область | Калачеевский район | 10/0,4 | 0.25 | 0.055 | 0.19256 | Центр питания закрыт для потребителей 1,2 категории
386 | псН.Меловатка КТП-10/0,4кВ №100 | Калачеевский РЭС | Воронежская область | Калачеевский район | 10/0,4 | 0.1 | 0.008 | 0.090016 | Центр питания закрыт для потребителей 1,2 категории
387 | псН.Меловатка КТП-10/0,4кВ №101 | Калачеевский РЭС | Воронежская область | Калачеевский район | 10/0,4 | 0.063 | 0.009 | 0.053035 | Центр питания закрыт для потребителей 1,2 категории
388 | псН.Меловатка КТП-10/0,4кВ №102 | Калачеевский РЭС | Воронежская область | Калачеевский район | 10/0,4 | 0.1 | 0.018 | 0.080736 | Центр питания закрыт для потребителей 1,2 категории
389 | псН.Меловатка КТП-10/0,4кВ №103 | Калачеевский РЭС | Воронежская область | Калачеевский район | 10/0,4 | 0.1 | 0.025 | 0.07424 | Центр питания закрыт для потребителей 1,2 категории
390 | псН.Меловатка КТП-10/0,4кВ №104 | Калачеевский РЭС | Воронежская область | Калачеевский район | 10/0,4 | 0.1 | 0.021 | 0.077952 | Центр питания закрыт для потребителей 1,2 категории
391 | псН.Меловатка КТП-10/0,4кВ №105 | Калачеевский РЭС | Воронежская область | Калачеевский район | 10/0,4 | 0.1 | 0.047 | 0.053824 | Центр питания закрыт для потребителей 1,2 категории
392 | псН.Меловатка КТП-10/0,4кВ №106 | Калачеевский РЭС | Воронежская область | Калачеевский район | 10/0,4 | 0.1 | 0.075 | 0.02784 | Центр питания закрыт для потребителей 1,2 категории
393 | псН.Меловатка КТП-10/0,4кВ №107 | Калачеевский РЭС | Воронежская область | Калачеевский район | 10/0,4 | 0.25 | 0,01 | 0.23432 | Центр питания закрыт для потребителей 1,2 категории
394 | псН.Меловатка КТП-10/0,4кВ №108 | Калачеевский РЭС | Воронежская область | Калачеевский район | 10/0,4 | 0.25 | 0.008 | 0.23618 | Центр питания закрыт для потребителей 1,2 категории
395 | псН.Меловатка КТП-10/0,4кВ №109 | Калачеевский РЭС | Воронежская область | Калачеевский район | 10/0,4 | 0.063 | 0.014 | 0.048395 | Центр питания закрыт для потребителей 1,2 категории
396 | псН.Меловатка КТП-10/0,4кВ №110 | Калачеевский РЭС | Воронежская область | Калачеевский район | 10/0,4 | 0.16 | 0.055 | 0.10486 | Центр питания закрыт для потребителей 1,2 категории
397 | псН.Меловатка КТП-10/0,4кВ №111 | Калачеевский РЭС | Воронежская область | Калачеевский район | 10/0,4 | 0.16 | 0.065 | 0.095584 | Центр питания закрыт для потребителей 1,2 категории
398 | псН.Меловатка КТП-10/0,4кВ №112 | Калачеевский РЭС | Воронежская область | Калачеевский район | 10/0,4 | 0.16 | 0.058 | 0.10208 | Центр питания закрыт для потребителей 1,2 категории
399 | псН.Меловатка КТП-10/0,4кВ №113 | Калачеевский РЭС | Воронежская область | Калачеевский район | 10/0,4 | 0.1 | 0.013 | 0.085376 | Центр питания закрыт для потребителей 1,2 категории
400 | псН.Меловатка КТП-10/0,4кВ №115 | Калачеевский РЭС | Воронежская область | Калачеевский район | 10/0,4 | 0.25 | 0.006 | 0.23803 | Центр питания закрыт для потребителей 1,2 категории
401 | псН.Меловатка КТП-10/0,4кВ №119 | Калачеевский РЭС | Воронежская область | Калачеевский район | 10/0,4 | 0.1 | 0.067 | 0.035264 | Центр питания закрыт для потребителей 1,2 категории
402 | псН.Меловатка КТП-10/0,4кВ №120 | Калачеевский РЭС | Воронежская область | Калачеевский район | 10/0,4 | 0.04 | 0.022 | 0.01856 | Центр питания закрыт для потребителей 1,2 категории
403 | псН.Меловатка КТП-10/0,4кВ №121 | Калачеевский РЭС | Воронежская область | Калачеевский район | 10/0,4 | 0.063 | 0.015 | 0.047467 | Центр питания закрыт для потребителей 1,2 категории
404 | псН.Меловатка КТП-10/0,4кВ №122 | Калачеевский РЭС | Воронежская область | Калачеевский район | 10/0,4 | 0.1 | 0.044 | 0.056608 | Центр питания закрыт для потребителей 1,2 категории
405 | псН.Меловатка КТП-10/0,4кВ №123 | Калачеевский РЭС | Воронежская область | Калачеевский район | 10/0,4 | 0.16 | 0.021 | 0.13642 | Центр питания закрыт для потребителей 1,2 категории
406 | псН.Меловатка КТП-10/0,4кВ №124 | Калачеевский РЭС | Воронежская область | Калачеевский район | 10/0,4 | 0.1 | 0.043 | 0.057536 | Центр питания закрыт для потребителей 1,2 категории
407 | псН.Меловатка КТП-10/0,4кВ №126 | Калачеевский РЭС | Воронежская область | Калачеевский район | 10/0,4 | 0.1 | 0.016 | 0.082592 | Центр питания закрыт для потребителей 1,2 категории
408 | псН.Меловатка КТП-10/0,4кВ №128 | Калачеевский РЭС | Воронежская область | Калачеевский район | 10/0,4 | 0.16 | 0.006 | 0.15034 | Центр питания закрыт для потребителей 1,2 категории
409 | псН.Меловатка КТП-10/0,4кВ №130 | Калачеевский РЭС | Воронежская область | Калачеевский район | 10/0,4 | 0.1 | 0.028 | 0.071456 | Центр питания закрыт для потребителей 1,2 категории
410 | псН.Меловатка КТП-10/0,4кВ №131 | Калачеевский РЭС | Воронежская область | Калачеевский район | 10/0,4 | 0.1 | 0.038 | 0.062176 | Центр питания закрыт для потребителей 1,2 категории
411 | псН.Меловатка КТП-10/0,4кВ №132 | Калачеевский РЭС | Воронежская область | Калачеевский район | 10/0,4 | 0.063 | 0.031 | 0.032619 | Центр питания закрыт для потребителей 1,2 категории
412 | псН.Меловатка КТП-10/0,4кВ №133 | Калачеевский РЭС | Воронежская область | Калачеевский район | 10/0,4 | 0.16 | 0.008 | 0.14848 | Центр питания закрыт для потребителей 1,2 категории
413 | псН.Меловатка КТП-10/0,4кВ №134 | Калачеевский РЭС | Воронежская область | Калачеевский район | 10/0,4 | 0.1 | 0.007 | 0.090944 | Центр питания закрыт для потребителей 1,2 категории
414 | псН.Меловатка КТП-10/0,4кВ №135 | Калачеевский РЭС | Воронежская область | Калачеевский район | 10/0,4 | 0.06 | 0.011 | 0.048256 | Центр питания закрыт для потребителей 1,2 категории
415 | псН.Меловатка КТП-10/0,4кВ №136 | Калачеевский РЭС | Воронежская область | Калачеевский район | 10/0,4 | 0.063 | 0.015 | 0.047467 | Центр питания закрыт для потребителей 1,2 категории
416 | псН.Меловатка КТП-10/0,4кВ №138 | Калачеевский РЭС | Воронежская область | Калачеевский район | 10/0,4 | 0.1 | 0.018 | 0.080736 | Центр питания закрыт для потребителей 1,2 категории
417 | псН.Меловатка КТП-10/0,4кВ №140 | Калачеевский РЭС | Воронежская область | Калачеевский район | 10/0,4 | 0.025 | 0.003 | 0.021576 | Центр питания закрыт для потребителей 1,2 категории
418 | псН.Меловатка КТП-10/0,4кВ №141 | Калачеевский РЭС | Воронежская область | Калачеевский район | 10/0,4 | 0.16 | 0.01 | 0.14662 | Центр питания закрыт для потребителей 1,2 категории
419 | псН.Меловатка КТП-10/0,4кВ №142 | Калачеевский РЭС | Воронежская область | Калачеевский район | 10/0,4 | 0.16 | 0.025 | 0.1327 | Центр питания закрыт для потребителей 1,2 категории
420 | псН.Меловатка КТП-10/0,4кВ №300 | Калачеевский РЭС | Воронежская область | Калачеевский район | 10/0,4 | 0.25 | 0.065 | 0.18328 | Центр питания закрыт для потребителей 1,2 категории
421 | псН.Меловатка КТП-10/0,4кВ №311 | Калачеевский РЭС | Воронежская область | Калачеевский район | 10/0,4 | 0.4 | 0.087 | 0.30902 | Центр питания закрыт для потребителей 1,2 категории
422 | псН.Меловатка КТП-10/0,4кВ №312 | Калачеевский РЭС | Воронежская область | Калачеевский район | 10/0,4 | 0.16 | 0.112 | 0.051968 | Центр питания закрыт для потребителей 1,2 категории
423 | псН.Меловатка КТП-10/0,4кВ №313 | Калачеевский РЭС | Воронежская область | Калачеевский район | 10/0,4 | 0.063 | 0.03 | 0.033547 | Центр питания закрыт для потребителей 1,2 категории
424 | псН.Меловатка КТП-10/0,4кВ №315 | Калачеевский РЭС | Воронежская область | Калачеевский район | 10/0,4 | 0.16 | 0.05 | 0.1095 | Центр питания закрыт для потребителей 1,2 категории
425 | псН.Меловатка КТП-10/0,4кВ №316 | Калачеевский РЭС | Воронежская область | Калачеевский район | 10/0,4 | 0.16 | 0.064 | 0.096512 | Центр питания закрыт для потребителей 1,2 категории
426 | псН.Меловатка КТП-10/0,4кВ №319 | Калачеевский РЭС | Воронежская область | Калачеевский район | 10/0,4 | 0.25 | 0.05 | 0.1972 | Центр питания закрыт для потребителей 1,2 категории
427 | псН.Меловатка КТП-10/0,4кВ №344 | Калачеевский РЭС | Воронежская область | Калачеевский район | 10/0,4 | 0.1 | 0.036 | 0.064032 | Центр питания закрыт для потребителей 1,2 категории
428 | псН.Меловатка КТП-10/0,4кВ №400 | Калачеевский РЭС | Воронежская область | Калачеевский район | 10/0,4 | 0.1 | 0.02 | 0.07888 | Центр питания закрыт для потребителей 1,2 категории
429 | псН.Меловатка КТП-10/0,4кВ №403 | Калачеевский РЭС | Воронежская область | Калачеевский район | 10/0,4 | 0.063 | 0.02 | 0.042827 | Центр питания закрыт для потребителей 1,2 категории
430 | псН.Меловатка КТП-10/0,4кВ №404 | Калачеевский РЭС | Воронежская область | Калачеевский район | 10/0,4 | 0.1 | 0.033 | 0.066816 | Центр питания закрыт для потребителей 1,2 категории
431 | псН.Меловатка КТП-10/0,4кВ №405 | Калачеевский РЭС | Воронежская область | Калачеевский район | 10/0,4 | 0.1 | 0.033 | 0.066816 | Центр питания закрыт для потребителей 1,2 категории
432 | псН.Меловатка КТП-10/0,4кВ №406 | Калачеевский РЭС | Воронежская область | Калачеевский район | 10/0,4 | 0.25 | 0.03 | 0.21576 | Центр питания закрыт для потребителей 1,2 категории
433 | псН.Меловатка КТП-10/0,4кВ №407 | Калачеевский РЭС | Воронежская область | Калачеевский район | 10/0,4 | 0.1 | 0.03 | 0.0696 | Центр питания закрыт для потребителей 1,2 категории
434 | псН.Меловатка КТП-10/0,4кВ №408 | Калачеевский РЭС | Воронежская область | Калачеевский район | 10/0,4 | 0.06 | 0.02 | 0.039904 | Центр питания закрыт для потребителей 1,2 категории
435 | псН.Меловатка КТП-10/0,4кВ №409 | Калачеевский РЭС | Воронежская область | Калачеевский район | 10/0,4 | 0.1 | 0.044 | 0.056608 | Центр питания закрыт для потребителей 1,2 категории
436 | псН.Меловатка КТП-10/0,4кВ №410 | Калачеевский РЭС | Воронежская область | Калачеевский район | 10/0,4 | 0.063 | 0.033 | 0.030763 | Центр питания закрыт для потребителей 1,2 категории
437 | псН.Меловатка КТП-10/0,4кВ №411 | Калачеевский РЭС | Воронежская область | Калачеевский район | 10/0,4 | 0.063 | 0.05 | 0.014987 | Центр питания закрыт для потребителей 1,2 категории
438 | псН.Меловатка КТП-10/0,4кВ №412 | Калачеевский РЭС | Воронежская область | Калачеевский район | 10/0,4 | 0.1 | 0.043 | 0.057536 | Центр питания закрыт для потребителей 1,2 категории
439 | псН.Меловатка КТП-10/0,4кВ №413 | Калачеевский РЭС | Воронежская область | Калачеевский район | 10/0,4 | 0.1 | 0.04 | 0.06032 | Центр питания закрыт для потребителей 1,2 категории
440 | псН.Меловатка КТП-10/0,4кВ №415 | Калачеевский РЭС | Воронежская область | Калачеевский район | 10/0,4 | 0.16 | 0.05 | 0.1095 | Центр питания закрыт для потребителей 1,2 категории
441 | псН.Меловатка КТП-10/0,4кВ №416 | Калачеевский РЭС | Воронежская область | Калачеевский район | 10/0,4 | 0.16 | 0.055 | 0.10486 | Центр питания закрыт для потребителей 1,2 категории
442 | псН.Меловатка КТП-10/0,4кВ №500 | Калачеевский РЭС | Воронежская область | Калачеевский район | 10/0,4 | 0.03 | 0.025 | 0.006032 | Центр питания закрыт для потребителей 1,2 категории
443 | псН.Меловатка КТП-10/0,4кВ №601 | Калачеевский РЭС | Воронежская область | Калачеевский район | 10/0,4 | 0.063 | 0.01 | 0.052107 | Центр питания закрыт для потребителей 1,2 категории
444 | псН.Меловатка КТП-10/0,4кВ №603 | Калачеевский РЭС | Воронежская область | Калачеевский район | 10/0,4 | 0.1 | 0.039 | 0.061248 | Центр питания закрыт для потребителей 1,2 категории
445 | псН.Меловатка КТП-10/0,4кВ №604 | Калачеевский РЭС | Воронежская область | Калачеевский район | 10/0,4 | 0.063 | 0.028 | 0.035403 | Центр питания закрыт для потребителей 1,2 категории
446 | псН.Меловатка КТП-10/0,4кВ №605 | Калачеевский РЭС | Воронежская область | Калачеевский район | 10/0,4 | 0.1 | 0.05 | 0.05104 | Центр питания закрыт для потребителей 1,2 категории
447 | псН.Меловатка КТП-10/0,4кВ №609 | Калачеевский РЭС | Воронежская область | Калачеевский район | 10/0,4 | 0.25 | 0.03 | 0.21576 | Центр питания закрыт для потребителей 1,2 категории
448 | псН.Меловатка КТП-10/0,4кВ №610 | Калачеевский РЭС | Воронежская область | Калачеевский район | 10/0,4 | 0.16 | 0.045 | 0.11414 | Центр питания закрыт для потребителей 1,2 категории
449 | псН.Меловатка КТП-10/0,4кВ №611 | Калачеевский РЭС | Воронежская область | Калачеевский район | 10/0,4 | 0.16 | 0.059 | 0.10115 | Центр питания закрыт для потребителей 1,2 категории
450 | псН.Меловатка КТП-10/0,4кВ №613 | Калачеевский РЭС | Воронежская область | Калачеевский район | 10/0,4 | 0.063 | 0.03 | 0.033547 | Центр питания закрыт для потребителей 1,2 категории
451 | псН.Меловатка КТП-10/0,4кВ №614 | Калачеевский РЭС | Воронежская область | Калачеевский район | 10/0,4 | 0.16 | 0.075 | 0.086304 | Центр питания закрыт для потребителей 1,2 категории
452 | псН.Меловатка КТП-10/0,4кВ №615 | Калачеевский РЭС | Воронежская область | Калачеевский район | 10/0,4 | 0.25 | 0.03 | 0.21576 | Центр питания закрыт для потребителей 1,2 категории
453 | псН.Меловатка КТП-10/0,4кВ №616 | Калачеевский РЭС | Воронежская область | Калачеевский район | 10/0,4 | 0.063 | 0.03 | 0.033547 | Центр питания закрыт для потребителей 1,2 категории
454 | псН.Меловатка КТП-10/0,4кВ №620 | Калачеевский РЭС | Воронежская область | Калачеевский район | 10/0,4 | 0.1 | 0.078 | 0.025056 | Центр питания закрыт для потребителей 1,2 категории
455 | псН.Меловатка КТП-10/0,4кВ №621 | Калачеевский РЭС | Воронежская область | Калачеевский район | 10/0,4 | 0.025 | 0.009 | 0.015967 | Центр питания закрыт для потребителей 1,2 категории
456 | псН.Меловатка КТП-10/0,4кВ №622 | Калачеевский РЭС | Воронежская область | Калачеевский район | 10/0,4 | 0.25 | 0.111 | 0.14059 | Центр питания закрыт для потребителей 1,2 категории
457 | псН.Меловатка КТП-10/0,4кВ №703 | Калачеевский РЭС | Воронежская область | Калачеевский район | 10/0,4 | 0.063 | 0.05 | 0.014987 | Центр питания закрыт для потребителей 1,2 категории
458 | псН.Меловатка МТП-10/0,4кВ №114 | Калачеевский РЭС | Воронежская область | Калачеевский район | 10/0,4 | 0.1 | 0.026 | 0.073312 | Центр питания закрыт для потребителей 1,2 категории
459 | псН.Меловатка МТП-10/0,4кВ №417 | Калачеевский РЭС | Воронежская область | Калачеевский район | 10/0,4 | 0.16 | 0.025 | 0.1327 | Центр питания закрыт для потребителей 1,2 категории
460 | псН.Меловатка ТП-10/0,4кВ №623 | Калачеевский РЭС | Воронежская область | Калачеевский район | 10/0,4 | 0.25 | 0.17 | 0.08584 | Центр питания закрыт для потребителей 1,2 категории
461 | псНикольская КТП-10/0,4 кВ №109 | Калачеевский РЭС | Воронежская область | Калачеевский район | 10/0,4 | 0.063 | 0.014 | 0.048395 | Центр питания закрыт для потребителей 1,2 категории
462 | псПодгорная ЗТП-10/0,4кВ №428 | Калачеевский РЭС | Воронежская область | Калачеевский район | 10/0,4 | 0.5 | 0.059 | 0.18885
463 | псПодгорная КТП-10/0,4кВ №104 | Калачеевский РЭС | Воронежская область | Калачеевский район | 10/0,4 | 0.1 | 0.055 | 0.0464 | Центр питания закрыт для потребителей 1,2 категории
464 | псПодгорная КТП-10/0,4кВ №107 | Калачеевский РЭС | Воронежская область | Калачеевский район | 10/0,4 | 0.025 | 0.044 | 0 | Отсутствует
465 | псПодгорная КТП-10/0,4кВ №108 | Калачеевский РЭС | Воронежская область | Калачеевский район | 10/0,4 | 0.063 | 0.04 | 0.024267 | Центр питания закрыт для потребителей 1,2 категории
466 | псПодгорная КТП-10/0,4кВ №109 | Калачеевский РЭС | Воронежская область | Калачеевский район | 10/0,4 | 0.04 | 0.034 | 0.007424 | Центр питания закрыт для потребителей 1,2 категории
467 | псПодгорная КТП-10/0,4кВ №201 | Калачеевский РЭС | Воронежская область | Калачеевский район | 10/0,4 | 0.16 | 0.065 | 0.095584 | Центр питания закрыт для потребителей 1,2 категории
468 | псПодгорная КТП-10/0,4кВ №202 | Калачеевский РЭС | Воронежская область | Калачеевский район | 10/0,4 | 0.16 | 0.036 | 0.1225 | Центр питания закрыт для потребителей 1,2 категории
469 | псПодгорная КТП-10/0,4кВ №203 | Калачеевский РЭС | Воронежская область | Калачеевский район | 10/0,4 | 0.1 | 0.006 | 0.091872 | Центр питания закрыт для потребителей 1,2 категории
470 | псПодгорная КТП-10/0,4кВ №205 | Калачеевский РЭС | Воронежская область | Калачеевский район | 10/0,4 | 0.1 | 0.03 | 0.0696 | Центр питания закрыт для потребителей 1,2 категории
471 | псПодгорная КТП-10/0,4кВ №207 | Калачеевский РЭС | Воронежская область | Калачеевский район | 10/0,4 | 0.1 | 0.035 | 0.06496 | Центр питания закрыт для потребителей 1,2 категории
472 | псПодгорная КТП-10/0,4кВ №208 | Калачеевский РЭС | Воронежская область | Калачеевский район | 10/0,4 | 0.1 | 0.02 | 0.07888 | Центр питания закрыт для потребителей 1,2 категории
473 | псПодгорная КТП-10/0,4кВ №209 | Калачеевский РЭС | Воронежская область | Калачеевский район | 10/0,4 | 0.1 | 0.05 | 0.05104 | Центр питания закрыт для потребителей 1,2 категории
474 | псПодгорная КТП-10/0,4кВ №211 | Калачеевский РЭС | Воронежская область | Калачеевский район | 10/0,4 | 0.25 | 0.032 | 0.2139 | Центр питания закрыт для потребителей 1,2 категории
475 | псПодгорная КТП-10/0,4кВ №212 | Калачеевский РЭС | Воронежская область | Калачеевский район | 10/0,4 | 0.16 | 0.066 | 0.094656 | Центр питания закрыт для потребителей 1,2 категории
476 | псПодгорная КТП-10/0,4кВ №213 | Калачеевский РЭС | Воронежская область | Калачеевский район | 10/0,4 | 0.4 | 0.085 | 0.31088 | Центр питания закрыт для потребителей 1,2 категории
477 | псПодгорная КТП-10/0,4кВ №301 | Калачеевский РЭС | Воронежская область | Калачеевский район | 10/0,4 | 0.1 | 0.003 | 0.094656 | Центр питания закрыт для потребителей 1,2 категории
478 | псПодгорная КТП-10/0,4кВ №402 | Калачеевский РЭС | Воронежская область | Калачеевский район | 10/0,4 | 0.04 | 0.05 | 0 | Отсутствует
479 | псПодгорная КТП-10/0,4кВ №403 | Калачеевский РЭС | Воронежская область | Калачеевский район | 10/0,4 | 0.1 | 0.05 | 0.05104 | Центр питания закрыт для потребителей 1,2 категории
480 | псПодгорная КТП-10/0,4кВ №404 | Калачеевский РЭС | Воронежская область | Калачеевский район | 10/0,4 | 0.16 | 0.05 | 0.1095 | Центр питания закрыт для потребителей 1,2 категории
481 | псПодгорная КТП-10/0,4кВ №405 | Калачеевский РЭС | Воронежская область | Калачеевский район | 10/0,4 | 0.4 | 0.05 | 0.34336 | Центр питания закрыт для потребителей 1,2 категории
482 | псПодгорная КТП-10/0,4кВ №406 | Калачеевский РЭС | Воронежская область | Калачеевский район | 10/0,4 | 0.063 | 0.08 | 0 | Отсутствует
483 | псПодгорная КТП-10/0,4кВ №407 | Калачеевский РЭС | Воронежская область | Калачеевский район | 10/0,4 | 0.063 | 0.035 | 0.028907 | Центр питания закрыт для потребителей 1,2 категории
484 | псПодгорная КТП-10/0,4кВ №413 | Калачеевский РЭС | Воронежская область | Калачеевский район | 10/0,4 | 0.1 | 0.04 | 0.06032 | Центр питания закрыт для потребителей 1,2 категории
485 | псПодгорная КТП-10/0,4кВ №414 | Калачеевский РЭС | Воронежская область | Калачеевский район | 10/0,4 | 0.16 | 0.05 | 0.1095 | Центр питания закрыт для потребителей 1,2 категории
486 | псПодгорная КТП-10/0,4кВ №416 | Калачеевский РЭС | Воронежская область | Калачеевский район | 10/0,4 | 0.04 | 0.05 | 0 | Отсутствует
487 | псПодгорная КТП-10/0,4кВ №418 | Калачеевский РЭС | Воронежская область | Калачеевский район | 10/0,4 | 0.063 | 0.035 | 0.028907 | Центр питания закрыт для потребителей 1,2 категории
488 | псПодгорная КТП-10/0,4кВ №419 | Калачеевский РЭС | Воронежская область | Калачеевский район | 10/0,4 | 0.16 | 0.102 | 0.061248 | Центр питания закрыт для потребителей 1,2 категории
489 | псПодгорная КТП-10/0,4кВ №424 | Калачеевский РЭС | Воронежская область | Калачеевский район | 10/0,4 | 0.25 | 0.1 | 0.1508 | Центр питания закрыт для потребителей 1,2 категории
490 | псПодгорная КТП-10/0,4кВ №426 | Калачеевский РЭС | Воронежская область | Калачеевский район | 10/0,4 | 0.25 | 0.055 | 0.19256 | Центр питания закрыт для потребителей 1,2 категории
491 | псПодгорная КТП-10/0,4кВ №427 | Калачеевский РЭС | Воронежская область | Калачеевский район | 10/0,4 | 0.16 | 0.122 | 0.042688 | Центр питания закрыт для потребителей 1,2 категории
492 | псПодгорная КТП-10/0,4кВ №430 | Калачеевский РЭС | Воронежская область | Калачеевский район | 10/0,4 | 0.16 | 0.03 | 0.12806 | Центр питания закрыт для потребителей 1,2 категории
493 | псПодгорная КТП-10/0,4кВ №431 | Калачеевский РЭС | Воронежская область | Калачеевский район | 10/0,4 | 0.063 | 0.06 | 0.0057072 | Центр питания закрыт для потребителей 1,2 категории
494 | псПодгорная КТП-10/0,4кВ №501 | Калачеевский РЭС | Воронежская область | Калачеевский район | 10/0,4 | 0.1 | 0.055 | 0.0464 | Центр питания закрыт для потребителей 1,2 категории
495 | псПодгорная КТП-10/0,4кВ №502 | Калачеевский РЭС | Воронежская область | Калачеевский район | 10/0,4 | 0.25 | 0.005 | 0.23896 | Центр питания закрыт для потребителей 1,2 категории
496 | псПодгорная КТП-10/0,4кВ №503 | Калачеевский РЭС | Воронежская область | Калачеевский район | 10/0,4 | 0.25 | 0.023 | 0.22226 | Центр питания закрыт для потребителей 1,2 категории
497 | псПодгорная КТП-10/0,4кВ №504 | Калачеевский РЭС | Воронежская область | Калачеевский район | 10/0,4 | 0.25 | 0.055 | 0.19256 | Центр питания закрыт для потребителей 1,2 категории
498 | псПодгорная КТП-10/0,4кВ №505 | Калачеевский РЭС | Воронежская область | Калачеевский район | 10/0,4 | 0.06 | 0.03 | 0.030624 | Центр питания закрыт для потребителей 1,2 категории
499 | псПодгорная КТП-10/0,4кВ №709 | Калачеевский РЭС | Воронежская область | Калачеевский район | 10/0,4 | 0.063 | 0.045 | 0.019627 | Центр питания закрыт для потребителей 1,2 категории
500 | псПодгорная КТП-10/0,4кВ №710 | Калачеевский РЭС | Воронежская область | Калачеевский район | 10/0,4 | 0.25 | 0.096 | 0.15451 | Центр питания закрыт для потребителей 1,2 категории
501 | псПодгорная КТП-10/0,4кВ №713 | Калачеевский РЭС | Воронежская область | Калачеевский район | 10/0,4 | 0.063 | 0.01 | 0.052107 | Центр питания закрыт для потребителей 1,2 категории
502 | псПодгорная КТП-10/0,4кВ №714 | Калачеевский РЭС | Воронежская область | Калачеевский район | 10/0,4 | 0.04 | 0.015 | 0.025056 | Центр питания закрыт для потребителей 1,2 категории
503 | псПодгорная МТП-10/0,4кВ №206 | Калачеевский РЭС | Воронежская область | Калачеевский район | 10/0,4 | 0.1 | 0.03 | 0.0696 | Центр питания закрыт для потребителей 1,2 категории
504 | псПодгорная МТП-10/0,4кВ №711 | Калачеевский РЭС | Воронежская область | Калачеевский район | 10/0,4 | 0.063 | 0.045 | 0.019627 | Центр питания закрыт для потребителей 1,2 категории
505 | псПопасное ЗТП-10/0,4кВ №401 | Калачеевский РЭС | Воронежская область | Калачеевский район | 10/0,4 | 0.25 | 0.039 | 0.20741 | Центр питания закрыт для потребителей 1,2 категории
506 | псПопасное ЗТП-10/0,4кВ №402 | Калачеевский РЭС | Воронежская область | Калачеевский район | 10/0,4 | 0.32 | 0.035 | 0.12342
507 | псПопасное ЗТП-10/0,4кВ №501 | Калачеевский РЭС | Воронежская область | Калачеевский район | 10/0,4 | 0.5 | 0.035 | 0.21112
508 | псПопасное ЗТП-10/0,4кВ №503 | Калачеевский РЭС | Воронежская область | Калачеевский район | 10/0,4 | 0.4 | 0.01 | 0.38048 | Центр питания закрыт для потребителей 1,2 категории
509 | псПопасное КТП-10/0,4кВ №102 | Калачеевский РЭС | Воронежская область | Калачеевский район | 10/0,4 | 0.04 | 0.03 | 0.011136 | Центр питания закрыт для потребителей 1,2 категории
510 | псПопасное КТП-10/0,4кВ №104 | Калачеевский РЭС | Воронежская область | Калачеевский район | 10/0,4 | 0.1 | 0.035 | 0.06496 | Центр питания закрыт для потребителей 1,2 категории
511 | псПопасное КТП-10/0,4кВ №105 | Калачеевский РЭС | Воронежская область | Калачеевский район | 10/0,4 | 0.063 | 0.02 | 0.042827 | Центр питания закрыт для потребителей 1,2 категории
512 | псПопасное КТП-10/0,4кВ №107 | Калачеевский РЭС | Воронежская область | Калачеевский район | 10/0,4 | 0.25 | 0.06 | 0.18792 | Центр питания закрыт для потребителей 1,2 категории
513 | псПопасное КТП-10/0,4кВ №109 | Калачеевский РЭС | Воронежская область | Калачеевский район | 10/0,4 | 0.063 | 0.03 | 0.033547 | Центр питания закрыт для потребителей 1,2 категории
514 | псПопасное КТП-10/0,4кВ №111 | Калачеевский РЭС | Воронежская область | Калачеевский район | 10/0,4 | 0.16 | 0.03 | 0.12806 | Центр питания закрыт для потребителей 1,2 категории
515 | псПопасное КТП-10/0,4кВ №112 | Калачеевский РЭС | Воронежская область | Калачеевский район | 10/0,4 | 0.063 | 0.033 | 0.030763 | Центр питания закрыт для потребителей 1,2 категории
516 | псПопасное КТП-10/0,4кВ №114 | Калачеевский РЭС | Воронежская область | Калачеевский район | 10/0,4 | 0.4 | 0.07 | 0.3248 | Центр питания закрыт для потребителей 1,2 категории
517 | псПопасное КТП-10/0,4кВ №116 | Калачеевский РЭС | Воронежская область | Калачеевский район | 10/0,4 | 0.1 | 0.035 | 0.06496 | Центр питания закрыт для потребителей 1,2 категории
518 | псПопасное КТП-10/0,4кВ №200 | Калачеевский РЭС | Воронежская область | Калачеевский район | 10/0,4 | 0.1 | 0.005 | 0.0928 | Центр питания закрыт для потребителей 1,2 категории
519 | псПопасное КТП-10/0,4кВ №201 | Калачеевский РЭС | Воронежская область | Калачеевский район | 10/0,4 | 0.25 | 0.035 | 0.21112 | Центр питания закрыт для потребителей 1,2 категории
520 | псПопасное КТП-10/0,4кВ №202 | Калачеевский РЭС | Воронежская область | Калачеевский район | 10/0,4 | 0.16 | 0.03 | 0.12806 | Центр питания закрыт для потребителей 1,2 категории
521 | псПопасное КТП-10/0,4кВ №203 | Калачеевский РЭС | Воронежская область | Калачеевский район | 10/0,4 | 0.063 | 0.04 | 0.024267 | Центр питания закрыт для потребителей 1,2 категории
522 | псПопасное КТП-10/0,4кВ №204 | Калачеевский РЭС | Воронежская область | Калачеевский район | 10/0,4 | 0.063 | 0.032 | 0.031691 | Центр питания закрыт для потребителей 1,2 категории
523 | псПопасное КТП-10/0,4кВ №208 | Калачеевский РЭС | Воронежская область | Калачеевский район | 10/0,4 | 0.04 | 0.045 | 0 | Отсутствует
524 | псПопасное КТП-10/0,4кВ №209 | Калачеевский РЭС | Воронежская область | Калачеевский район | 10/0,4 | 0.063 | 0.005 | 0.056747 | Центр питания закрыт для потребителей 1,2 категории
525 | псПопасное КТП-10/0,4кВ №213 | Калачеевский РЭС | Воронежская область | Калачеевский район | 10/0,4 | 0.025 | 0.02 | 0.0058 | Центр питания закрыт для потребителей 1,2 категории
526 | псПопасное КТП-10/0,4кВ №502 | Калачеевский РЭС | Воронежская область | Калачеевский район | 10/0,4 | 0.16 | 0.056 | 0.10394 | Центр питания закрыт для потребителей 1,2 категории
527 | псПопасное КТП-10/0,4кВ №504 | Калачеевский РЭС | Воронежская область | Калачеевский район | 10/0,4 | 0.1 | 0.035 | 0.06496 | Центр питания закрыт для потребителей 1,2 категории
528 | псПопасное КТП-10/0,4кВ №506 | Калачеевский РЭС | Воронежская область | Калачеевский район | 10/0,4 | 0.04 | 0.03 | 0.011136 | Центр питания закрыт для потребителей 1,2 категории
529 | псПопасное КТП-10/0,4кВ №507 | Калачеевский РЭС | Воронежская область | Калачеевский район | 10/0,4 | 0.063 | 0.04 | 0.024267 | Центр питания закрыт для потребителей 1,2 категории
530 | псПопасное КТП-10/0,4кВ №601 | Калачеевский РЭС | Воронежская область | Калачеевский район | 10/0,4 | 0.1 | 0.05 | 0.05104 | Центр питания закрыт для потребителей 1,2 категории
531 | псСеменовка КТП-10/0,4кВ №101 | Калачеевский РЭС | Воронежская область | Калачеевский район | 10/0,4 | 0.16 | 0.049 | 0.11043 | Центр питания закрыт для потребителей 1,2 категории
532 | псСеменовка КТП-10/0,4кВ №102 | Калачеевский РЭС | Воронежская область | Калачеевский район | 10/0,4 | 0.063 | 0.055 | 0.010347 | Центр питания закрыт для потребителей 1,2 категории
533 | псСеменовка КТП-10/0,4кВ №103 | Калачеевский РЭС | Воронежская область | Калачеевский район | 10/0,4 | 0.16 | 0.033 | 0.12528 | Центр питания закрыт для потребителей 1,2 категории
534 | псСеменовка КТП-10/0,4кВ №105 | Калачеевский РЭС | Воронежская область | Калачеевский район | 10/0,4 | 0.16 | 0.033 | 0.12528 | Центр питания закрыт для потребителей 1,2 категории
535 | псСеменовка КТП-10/0,4кВ №107 | Калачеевский РЭС | Воронежская область | Калачеевский район | 10/0,4 | 0.06 | 0.035 | 0.025984 | Центр питания закрыт для потребителей 1,2 категории
536 | псСеменовка КТП-10/0,4кВ №111 | Калачеевский РЭС | Воронежская область | Калачеевский район | 10/0,4 | 0.25 | 0.008 | 0.23618 | Центр питания закрыт для потребителей 1,2 категории
537 | псСеменовка КТП-10/0,4кВ №112 | Калачеевский РЭС | Воронежская область | Калачеевский район | 10/0,4 | 0.16 | 0.037 | 0.12157 | Центр питания закрыт для потребителей 1,2 категории
538 | псСеменовка КТП-10/0,4кВ №201 | Калачеевский РЭС | Воронежская область | Калачеевский район | 10/0,4 | 0.063 | 0.005 | 0.056747 | Центр питания закрыт для потребителей 1,2 категории
539 | псСеменовка КТП-10/0,4кВ №202 | Калачеевский РЭС | Воронежская область | Калачеевский район | 10/0,4 | 0.1 | 0.007 | 0.090944 | Центр питания закрыт для потребителей 1,2 категории
540 | псСеменовка КТП-10/0,4кВ №206 | Калачеевский РЭС | Воронежская область | Калачеевский район | 10/0,4 | 0.16 | 0.065 | 0.095584 | Центр питания закрыт для потребителей 1,2 категории
541 | псСеменовка КТП-10/0,4кВ №207 | Калачеевский РЭС | Воронежская область | Калачеевский район | 10/0,4 | 0.1 | 0.025 | 0.07424 | Центр питания закрыт для потребителей 1,2 категории
542 | псСеменовка КТП-10/0,4кВ №210 | Калачеевский РЭС | Воронежская область | Калачеевский район | 10/0,4 | 0.063 | 0.01 | 0.052107 | Центр питания закрыт для потребителей 1,2 категории
543 | псСеменовка КТП-10/0,4кВ №212 | Калачеевский РЭС | Воронежская область | Калачеевский район | 10/0,4 | 0.16 | 0.017 | 0.14013 | Центр питания закрыт для потребителей 1,2 категории
544 | псСеменовка КТП-10/0,4кВ №215 | Калачеевский РЭС | Воронежская область | Калачеевский район | 10/0,4 | 0.25 | 0.055 | 0.19256 | Центр питания закрыт для потребителей 1,2 категории
545 | псСеменовка КТП-10/0,4кВ №216 | Калачеевский РЭС | Воронежская область | Калачеевский район | 10/0,4 | 0.06 | 0.022 | 0.038048 | Центр питания закрыт для потребителей 1,2 категории
546 | псСеменовка КТП-10/0,4кВ №218 | Калачеевский РЭС | Воронежская область | Калачеевский район | 10/0,4 | 0.1 | 0.038 | 0.062176 | Центр питания закрыт для потребителей 1,2 категории
547 | псСеменовка КТП-10/0,4кВ №219 | Калачеевский РЭС | Воронежская область | Калачеевский район | 10/0,4 | 0.25 | 0.014 | 0.23061 | Центр питания закрыт для потребителей 1,2 категории
548 | псСеменовка КТП-10/0,4кВ №220 | Калачеевский РЭС | Воронежская область | Калачеевский район | 10/0,4 | 0.1 | 0.024 | 0.075168 | Центр питания закрыт для потребителей 1,2 категории
549 | псСеменовка КТП-10/0,4кВ №403 | Калачеевский РЭС | Воронежская область | Калачеевский район | 10/0,4 | 0.1 | 0.038 | 0.062176 | Центр питания закрыт для потребителей 1,2 категории
550 | псСеменовка КТП-10/0,4кВ №404 | Калачеевский РЭС | Воронежская область | Калачеевский район | 10/0,4 | 0.16 | 0.052 | 0.10765 | Центр питания закрыт для потребителей 1,2 категории
551 | псСеменовка КТП-10/0,4кВ №421 | Калачеевский РЭС | Воронежская область | Калачеевский район | 10/0,4 | 0.16 | 0.039 | 0.11971 | Центр питания закрыт для потребителей 1,2 категории
552 | псСеменовка КТП-10/0,4кВ №422 | Калачеевский РЭС | Воронежская область | Калачеевский район | 10/0,4 | 0.1 | 0.004 | 0.093728 | Центр питания закрыт для потребителей 1,2 категории
553 | псСеменовка КТП-10/0,4кВ №506 | Калачеевский РЭС | Воронежская область | Калачеевский район | 10/0,4 | 0.1 | 0.028 | 0.071456 | Центр питания закрыт для потребителей 1,2 категории
554 | псСеменовка КТП-10/0,4кВ №507 | Калачеевский РЭС | Воронежская область | Калачеевский район | 10/0,4 | 0.4 | 0.045 | 0.348 | Центр питания закрыт для потребителей 1,2 категории
555 | псСеменовка КТП-10/0,4кВ №508 | Калачеевский РЭС | Воронежская область | Калачеевский район | 10/0,4 | 0.04 | 0.023 | 0.017632 | Центр питания закрыт для потребителей 1,2 категории
556 | псСеменовка КТП-10/0,4кВ №509 | Калачеевский РЭС | Воронежская область | Калачеевский район | 10/0,4 | 0.1 | 0.037 | 0.063104 | Центр питания закрыт для потребителей 1,2 категории
557 | псСеменовка КТП-10/0,4кВ №510 | Калачеевский РЭС | Воронежская область | Калачеевский район | 10/0,4 | 0.1 | 0.044 | 0.056608 | Центр питания закрыт для потребителей 1,2 категории
558 | псСеменовка КТП-10/0,4кВ №517 | Калачеевский РЭС | Воронежская область | Калачеевский район | 10/0,4 | 0.1 | 0.03 | 0.0696 | Центр питания закрыт для потребителей 1,2 категории
559 | псСеменовка КТП-10/0,4кВ №520 | Калачеевский РЭС | Воронежская область | Калачеевский район | 10/0,4 | 0.06 | 0.025 | 0.035264 | Центр питания закрыт для потребителей 1,2 категории
560 | псСеменовка КТП-10/0,4кВ №521 | Калачеевский РЭС | Воронежская область | Калачеевский район | 10/0,4 | 0.1 | 0.045 | 0.05568 | Центр питания закрыт для потребителей 1,2 категории
561 | псСеменовка КТП-10/0,4кВ №522 | Калачеевский РЭС | Воронежская область | Калачеевский район | 10/0,4 | 0.063 | 0.018 | 0.044683 | Центр питания закрыт для потребителей 1,2 категории
562 | псСеменовка КТП-10/0,4кВ №523 | Калачеевский РЭС | Воронежская область | Калачеевский район | 10/0,4 | 0.25 | 0.042 | 0.20462 | Центр питания закрыт для потребителей 1,2 категории
563 | псСеменовка КТП-10/0,4кВ №525 | Калачеевский РЭС | Воронежская область | Калачеевский район | 10/0,4 | 0.1 | 0.023 | 0.076096 | Центр питания закрыт для потребителей 1,2 категории
564 | псСеменовка КТП-10/0,4кВ №529 | Калачеевский РЭС | Воронежская область | Калачеевский район | 10/0,4 | 0.16 | 0.006 | 0.15034 | Центр питания закрыт для потребителей 1,2 категории
565 | псСеменовка КТП-10/0,4кВ №530 | Калачеевский РЭС | Воронежская область | Калачеевский район | 10/0,4 | 0.1 | 0.022 | 0.077024 | Центр питания закрыт для потребителей 1,2 категории
566 | псСеменовка КТП-10/0,4кВ №533 | Калачеевский РЭС | Воронежская область | Калачеевский район | 10/0,4 | 0.4 | 0.12 | 0.2784 | Центр питания закрыт для потребителей 1,2 категории
567 | псСеменовка КТП-10/0,4кВ №534 | Калачеевский РЭС | Воронежская область | Калачеевский район | 10/0,4 | 0.063 | 0.025 | 0.038187 | Центр питания закрыт для потребителей 1,2 категории
568 | псСеменовка КТП-10/0,4кВ №535 | Калачеевский РЭС | Воронежская область | Калачеевский район | 10/0,4 | 0.16 | 0.06 | 0.10022 | Центр питания закрыт для потребителей 1,2 категории
569 | псСеменовка КТП-10/0,4кВ №536 | Калачеевский РЭС | Воронежская область | Калачеевский район | 10/0,4 | 0.063 | 0.022 | 0.040971 | Центр питания закрыт для потребителей 1,2 категории
570 | псСеменовка КТП-10/0,4кВ №537 | Калачеевский РЭС | Воронежская область | Калачеевский район | 10/0,4 | 0.025 | 0.0042 | 0.020462 | Центр питания закрыт для потребителей 1,2 категории
571 | псСеменовка КТП-10/0,4кВ №538 | Калачеевский РЭС | Воронежская область | Калачеевский район | 10/0,4 | 0.25 | 0.002 | 0.24174 | Центр питания закрыт для потребителей 1,2 категории
572 | псСеменовка КТП-10/0,4кВ №539 | Калачеевский РЭС | Воронежская область | Калачеевский район | 10/0,4 | 0.1 | 0.026 | 0.073312 | Центр питания закрыт для потребителей 1,2 категории
573 | псСеменовка КТП-10/0,4кВ №542 | Калачеевский РЭС | Воронежская область | Калачеевский район | 10/0,4 | 0.063 | 0.017 | 0.045611 | Центр питания закрыт для потребителей 1,2 категории
574 | псСеменовка КТП-10/0,4кВ №543 | Калачеевский РЭС | Воронежская область | Калачеевский район | 10/0,4 | 0.1 | 0.022 | 0.077024 | Центр питания закрыт для потребителей 1,2 категории
575 | псСеменовка КТП-10/0,4кВ №602 | Калачеевский РЭС | Воронежская область | Калачеевский район | 10/0,4 | 0.1 | 0.02 | 0.07888 | Центр питания закрыт для потребителей 1,2 категории
576 | псСеменовка КТП-10/0,4кВ №605 | Калачеевский РЭС | Воронежская область | Калачеевский район | 10/0,4 | 0.16 | 0.03 | 0.12806 | Центр питания закрыт для потребителей 1,2 категории
577 | псСеменовка СТП-10/0,4кВ №213 | Калачеевский РЭС | Воронежская область | Калачеевский район | 10/0,4 | 0.063 | 0.01 | 0.052107 | Центр питания закрыт для потребителей 1,2 категории
578 | псСеменовка СТП-10/0,4кВ №524 | Калачеевский РЭС | Воронежская область | Калачеевский район | 10/0,4 | 0.1 | 0.011 | 0.087232 | Центр питания закрыт для потребителей 1,2 категории
579 | псСт.Криуша КТП-10/0,4кВ №801 | Калачеевский РЭС | Воронежская область | Калачеевский район | 10/0,4 | 0.016 | 0.012 | 0.0044544 | Центр питания закрыт для потребителей 1,2 категории
580 | псСт.Криуша КТП-10/0,4кВ №802 | Калачеевский РЭС | Воронежская область | Калачеевский район | 10/0,4 | 0.04 | 0.015 | 0.025056 | Центр питания закрыт для потребителей 1,2 категории
581 | псСт.Криуша КТП-10/0,4кВ №803 | Калачеевский РЭС | Воронежская область | Калачеевский район | 10/0,4 | 0.1 | 0.015 | 0.08352 | Центр питания закрыт для потребителей 1,2 категории
582 | псСт.Криуша КТП-10/0,4кВ №804 | Калачеевский РЭС | Воронежская область | Калачеевский район | 10/0,4 | 0.063 | 0.033 | 0.030763 | Центр питания закрыт для потребителей 1,2 категории
583 | псСт.Криуша КТП-10/0,4кВ №805 | Калачеевский РЭС | Воронежская область | Калачеевский район | 10/0,4 | 0.1 | 0.05 | 0.05104 | Центр питания закрыт для потребителей 1,2 категории
584 | псСт.Криуша КТП-10/0,4кВ №806 | Калачеевский РЭС | Воронежская область | Калачеевский район | 10/0,4 | 0.063 | 0.015 | 0.047467 | Центр питания закрыт для потребителей 1,2 категории
585 | псСт.Криуша КТП-10/0,4кВ №807 | Калачеевский РЭС | Воронежская область | Калачеевский район | 10/0,4 | 0.1 | 0.008 | 0.090016 | Центр питания закрыт для потребителей 1,2 категории
586 | псСт.Криуша КТП-10/0,4кВ №808 | Калачеевский РЭС | Воронежская область | Калачеевский район | 10/0,4 | 0.4 | 0.03 | 0.36192 | Центр питания закрыт для потребителей 1,2 категории
587 | псСт.Криуша КТП-10/0,4кВ №809 | Калачеевский РЭС | Воронежская область | Калачеевский район | 10/0,4 | 0.25 | 0.099 | 0.15173 | Центр питания закрыт для потребителей 1,2 категории
588 | псСт.Криуша КТП-10/0,4кВ №810 | Калачеевский РЭС | Воронежская область | Калачеевский район | 10/0,4 | 0.16 | 0.065 | 0.095584 | Центр питания закрыт для потребителей 1,2 категории
589 | псСт.Криуша КТП-10/0,4кВ №811 | Калачеевский РЭС | Воронежская область | Калачеевский район | 10/0,4 | 0.4 | 0.018 | 0.37306 | Центр питания закрыт для потребителей 1,2 категории
590 | псСт.Криуша КТП-10/0,4кВ №814 | Калачеевский РЭС | Воронежская область | Калачеевский район | 10/0,4 | 0.1 | 0.046 | 0.054752 | Центр питания закрыт для потребителей 1,2 категории
591 | КТП-10/0,4кВ №105ВЛ-10-1 ПСПетропавловка | Петропавловский РЭС | Воронежская область | Петропавловский район | 10/0,4 | 0.025 | 0.00028487 | 0.024096 | Центр питания закрыт для потребителей 1,2 категории
592 | КТП-10/0,4кВ №182ВЛ-10-1 ПСПетропавловка | Петропавловский РЭС | Воронежская область | Петропавловский район | 10/0,4 | 0.025 | 0.0037034 | 0.020923 | Центр питания закрыт для потребителей 1,2 категории
593 | КТП-10/0,4кВ №108ВЛ-10-1 ПСПетропавловка | Петропавловский РЭС | Воронежская область | Петропавловский район | 10/0,4 | 0.04 | 0.0056975 | 0.033689 | Центр питания закрыт для потребителей 1,2 категории
594 | КТП-10/0,4кВ №102ВЛ-10-1 ПСПетропавловка | Петропавловский РЭС | Воронежская область | Петропавловский район | 10/0,4 | 0.1 | 0.0065 | 0.091408 | Центр питания закрыт для потребителей 1,2 категории
595 | КТП-10/0,4кВ №175ВЛ-10-1 ПСПетропавловка | Петропавловский РЭС | Воронежская область | Петропавловский район | 10/0,4 | 0.063 | 0.0082613 | 0.053721 | Центр питания закрыт для потребителей 1,2 категории
596 | КТП-10/0,4кВ №101ВЛ-10-1 ПСПетропавловка | Петропавловский РЭС | Воронежская область | Петропавловский район | 10/0,4 | 0.063 | 0.018232 | 0.044468 | Центр питания закрыт для потребителей 1,2 категории
597 | КТП-10/0,4кВ №156ВЛ-10-1 ПСПетропавловка | Петропавловский РЭС | Воронежская область | Петропавловский район | 10/0,4 | 0.1 | 0.0085462 | 0.089509 | Центр питания закрыт для потребителей 1,2 категории
598 | КТП-10/0,4кВ №149ВЛ-10-1 ПСПетропавловка | Петропавловский РЭС | Воронежская область | Петропавловский район | 10/0,4 | 0.063 | 0.009828 | 0.052267 | Центр питания закрыт для потребителей 1,2 категории
599 | КТП-10/04кВ №209 ВЛ-10-2 ПС Петропавлов | Петропавловский РЭС | Воронежская область | Петропавловский район | 10/0,4 | 0.04 | 0.00085462 | 0.038183 | Центр питания закрыт для потребителей 1,2 категории
600 | КТП-10/04кВ №210 ВЛ-10-2 ПС Петропавловк | Петропавловский РЭС | Воронежская область | Петропавловский район | 10/0,4 | 0.16 | 0.07488 | 0.086415 | Центр питания закрыт для потребителей 1,2 категории
601 | КТП-10/04кВ №208 ВЛ-10-2 ПС Петропавловк | Петропавловский РЭС | Воронежская область | Петропавловский район | 10/0,4 | 0.16 | 0.00416 | 0.15204 | Центр питания закрыт для потребителей 1,2 категории
602 | КТП-10/04кВ №202 ВЛ-10-2 ПС Петропавловк | Петропавловский РЭС | Воронежская область | Петропавловский район | 10/0,4 | 0.063 | 0.021294 | 0.041626 | Центр питания закрыт для потребителей 1,2 категории
603 | ЗТП-10/04кВ №201 ВЛ-10-2ПС Петропавловка | Петропавловский РЭС | Воронежская область | Петропавловский район | 10/0,4 | 0.32 | 0.1248 | 0.04009
604 | КТП-10/04кВ №203ВЛ-10-2ПС Петропавловка | Петропавловский РЭС | Воронежская область | Петропавловский район | 10/0,4 | 0.16 | 0.08112 | 0.080625 | Центр питания закрыт для потребителей 1,2 категории
605 | КТП-10/04кВ №204ВЛ-10-2ПС Петропавловка | Петропавловский РЭС | Воронежская область | Петропавловский район | 10/0,4 | 0.03 | 0.0079765 | 0.02183 | Центр питания закрыт для потребителей 1,2 категории
606 | КТП-10/04кВ №205ВЛ-10-2ПС Петропавловка | Петропавловский РЭС | Воронежская область | Петропавловский район | 10/0,4 | 0.16 | 0.09568 | 0.067113 | Центр питания закрыт для потребителей 1,2 категории
607 | КТП-10/04кВ №206ВЛ-10-2ПС Петропавловка | Петропавловский РЭС | Воронежская область | Петропавловский район | 10/0,4 | 0.1 | 0.055265 | 0.046154 | Центр питания закрыт для потребителей 1,2 категории
608 | КТП-10/04кВ №207ВЛ-10-2ПС Петропавловка | Петропавловский РЭС | Воронежская область | Петропавловский район | 10/0,4 | 0.16 | 0.02496 | 0.13274 | Центр питания закрыт для потребителей 1,2 категории
609 | КТП-10/04кВ №216ВЛ-10-2ПС Петропавловка | Петропавловский РЭС | Воронежская область | Петропавловский район | 10/0,4 | 0.063 | 0.0091159 | 0.052928 | Центр питания закрыт для потребителей 1,2 категории
610 | КТП-10/04кВ №243ВЛ-10-2ПС Петропавловка | Петропавловский РЭС | Воронежская область | Петропавловский район | 10/0,4 | 0.16 | 0.019941 | 0.1374 | Центр питания закрыт для потребителей 1,2 категории
611 | ЗТП-10/04кВ №228 ВЛ-10-2ПС Петропавловка | Петропавловский РЭС | Воронежская область | Петропавловский район | 10/0,4 | 0.25 | 0.11375 | 0.13804 | Центр питания закрыт для потребителей 1,2 категории
612 | ЗТП-10/04кВ №229 ВЛ-10-2ПС Петропавловка | Петропавловский РЭС | Воронежская область | Петропавловский район | 10/0,4 | 0.25 | 0.065 | 0.18328 | Центр питания закрыт для потребителей 1,2 категории
613 | ЗТП-10/04кВ №230 ВЛ-10-2ПС Петропавловка | Петропавловский РЭС | Воронежская область | Петропавловский район | 10/0,4 | 0.25 | 0.0585 | 0.18931 | Центр питания закрыт для потребителей 1,2 категории
614 | КТП-10/04кВ №301ВЛ-10-3ПС Петропавловка | Петропавловский РЭС | Воронежская область | Петропавловский район | 10/0,4 | 0.1 | 0.040452 | 0.059901 | Центр питания закрыт для потребителей 1,2 категории
615 | КТП-10/0,4кВ №302 ВЛ-10-3 ПС Петропавлов | Петропавловский РЭС | Воронежская область | Петропавловский район | 10/0,4 | 0.25 | 0.078 | 0.17122 | Центр питания закрыт для потребителей 1,2 категории
616 | КТП-10/0,4кВ №303 ВЛ-10-3 ПС Петропавлов | Петропавловский РЭС | Воронежская область | Петропавловский район | 10/0,4 | 0.025 | 0.00056975 | 0.023831 | Центр питания закрыт для потребителей 1,2 категории
617 | КТП-10/0,4кВ №304 ВЛ-10-3 ПС Петропавлов | Петропавловский РЭС | Воронежская область | Петропавловский район | 10/0,4 | 0.1 | 0.0104 | 0.087789 | Центр питания закрыт для потребителей 1,2 категории
618 | КТП-10/0,4кВ №305 ВЛ-10-3 ПС Петропавлов | Петропавловский РЭС | Воронежская область | Петропавловский район | 10/0,4 | 0.16 | 0.0054126 | 0.15088 | Центр питания закрыт для потребителей 1,2 категории
619 | КТП-10/0,4кВ №307 ВЛ-10-3 ПС Петропавлов | Петропавловский РЭС | Воронежская область | Петропавловский район | 10/0,4 | 0.16 | 0.01248 | 0.14432 | Центр питания закрыт для потребителей 1,2 категории
620 | КТП-10/0,4кВ №308 ВЛ-10-3 ПС Петропавлов | Петропавловский РЭС | Воронежская область | Петропавловский район | 10/0,4 | 0.1 | 0.02222 | 0.07682 | Центр питания закрыт для потребителей 1,2 категории
621 | КТП-10/0,4кВ №309 ВЛ-10-3 ПС Петропавлов | Петропавловский РЭС | Воронежская область | Петропавловский район | 10/0,4 | 0.16 | 0.00416 | 0.15204 | Центр питания закрыт для потребителей 1,2 категории
622 | КТП-10/0,4кВ №310 ВЛ-10-3 ПС Петропавлов | Петропавловский РЭС | Воронежская область | Петропавловский район | 10/0,4 | 0.063 | 0.002457 | 0.059107 | Центр питания закрыт для потребителей 1,2 категории
623 | КТП-10/0,4кВ №311 ВЛ-10-3 ПС Петропавлов | Петропавловский РЭС | Воронежская область | Петропавловский район | 10/0,4 | 0.16 | 0.06448 | 0.096067 | Центр питания закрыт для потребителей 1,2 категории
624 | КТП-10/0,4кВ №312 ВЛ-10-3 ПС Петропавлов | Петропавловский РЭС | Воронежская область | Петропавловский район | 10/0,4 | 0.16 | 0.06448 | 0.096067 | Центр питания закрыт для потребителей 1,2 категории
625 | КТП-10/0,4кВ №402 ВЛ-10-4 ПС Петропавлов | Петропавловский РЭС | Воронежская область | Петропавловский район | 10/0,4 | 0.16 | 0.03536 | 0.12309 | Центр питания закрыт для потребителей 1,2 категории
626 | КТП-10/0,4кВ №202 ВЛ-10-2 ПС Новый Лиман | Петропавловский РЭС | Воронежская область | Петропавловский район | 10/0,4 | 0.16 | 0.0025639 | 0.15352 | Центр питания закрыт для потребителей 1,2 категории
627 | КТП-10/0,4кВ №101 ВЛ-10-1 ПС Новый Лиман | Петропавловский РЭС | Воронежская область | Петропавловский район | 10/0,4 | 0.1 | 0.0071218 | 0.090831 | Центр питания закрыт для потребителей 1,2 категории
628 | КТП-10/0,4кВ №601 ВЛ-10-6 ПС Петропавлов | Петропавловский РЭС | Воронежская область | Петропавловский район | 10/0,4 | 0.1 | 0.023929 | 0.075234 | Центр питания закрыт для потребителей 1,2 категории
629 | КТП-10/0,4кВ №104 ВЛ-10-1 ПС Н Лиман | Петропавловский РЭС | Воронежская область | Петропавловский район | 10/0,4 | 0.1 | 0.0013 | 0.096234 | Центр питания закрыт для потребителей 1,2 категории
630 | КТП-10/0,4кВ №206 ВЛ-10-2 ПС Новый Лиман | Петропавловский РЭС | Воронежская область | Петропавловский район | 10/0,4 | 0.063 | 0.024214 | 0.038916 | Центр питания закрыт для потребителей 1,2 категории
631 | КТП-10/0,4кВ №108 ВЛ-10-1 ПС Новый Лиман | Петропавловский РЭС | Воронежская область | Петропавловский район | 10/0,4 | 0.1 | 0.0156 | 0.082963 | Центр питания закрыт для потребителей 1,2 категории
632 | КТП-10/0,4кВ №110 ВЛ-10-1 ПС Новый Лиман | Петропавловский РЭС | Воронежская область | Петропавловский район | 10/0,4 | 0.16 | 0.034185 | 0.12418 | Центр питания закрыт для потребителей 1,2 категории
633 | КТП-10/0,4кВ №112 ВЛ-10-1 ПС Новый Лиман | Петропавловский РЭС | Воронежская область | Петропавловский район | 10/0,4 | 0.063 | 0.022113 | 0.040866 | Центр питания закрыт для потребителей 1,2 категории
634 | КТП-10/0,4кВ №115 ВЛ-10-1 ПС Нов Лим | Петропавловский РЭС | Воронежская область | Петропавловский район | 10/0,4 | 0.063 | 0.004914 | 0.056827 | Центр питания закрыт для потребителей 1,2 категории
635 | КТП-10/0,4кВ №117 ВЛ-10-1 ПС Новый Лиман | Петропавловский РЭС | Воронежская область | Петропавловский район | 10/0,4 | 0.1 | 0.026 | 0.073312 | Центр питания закрыт для потребителей 1,2 категории
636 | КТП-10/0,4кВ №118 ВЛ-10-1 ПС Новый Лиман | Петропавловский РЭС | Воронежская область | Петропавловский район | 10/0,4 | 0.063 | 0.018837 | 0.043906 | Центр питания закрыт для потребителей 1,2 категории
637 | КТП-10/0,4кВ №119 ВЛ-10-1 ПС Новый Лиман | Петропавловский РЭС | Воронежская область | Петропавловский район | 10/0,4 | 0.04 | 0.014529 | 0.025494 | Центр питания закрыт для потребителей 1,2 категории
638 | КТП-10/0,4кВ №120 ВЛ-10-1 ПС Новый Лиман | Петропавловский РЭС | Воронежская область | Петропавловский район | 10/0,4 | 0.1 | 0.0013 | 0.096234 | Центр питания закрыт для потребителей 1,2 категории
639 | КТП-10/0,4кВ №203 ВЛ-10-2 ПС Новый Лиман | Петропавловский РЭС | Воронежская область | Петропавловский район | 10/0,4 | 0.25 | 0.0455 | 0.20138 | Центр питания закрыт для потребителей 1,2 категории
640 | КТП-10/0,4кВ №204 ВЛ-10-2 ПС Новый Лиман | Петропавловский РЭС | Воронежская область | Петропавловский район | 10/0,4 | 0.16 | 0.00028487 | 0.15564 | Центр питания закрыт для потребителей 1,2 категории
641 | КТП-10/0,4кВ №205 ВЛ-10-2 ПС Новый Лиман | Петропавловский РЭС | Воронежская область | Петропавловский район | 10/0,4 | 0.063 | 0.015098 | 0.047376 | Центр питания закрыт для потребителей 1,2 категории
642 | КТП-10/0,4кВ №207 ВЛ-10-2 ПС Новый Лиман | Петропавловский РЭС | Воронежская область | Петропавловский район | 10/0,4 | 0.063 | 0.009828 | 0.052267 | Центр питания закрыт для потребителей 1,2 категории
643 | КТП-10/0,4кВ №201 ВЛ-10-2 ПС Новый Лиман | Петропавловский РЭС | Воронежская область | Петропавловский район | 10/0,4 | 0.1 | 0.0338 | 0.066074 | Центр питания закрыт для потребителей 1,2 категории
644 | КТП-10/0,4кВ №402 ВЛ-10-4 ПС Новый Лиман | Петропавловский РЭС | Воронежская область | Петропавловский район | 10/0,4 | 0.1 | 0.0082613 | 0.089773 | Центр питания закрыт для потребителей 1,2 категории
645 | КТП-10/0,4кВ №404 ВЛ-10-4 ПС Новый Лиман | Петропавловский РЭС | Воронежская область | Петропавловский район | 10/0,4 | 0.16 | 0.00624 | 0.15011 | Центр питания закрыт для потребителей 1,2 категории
646 | КТП-10/0,4кВ №406 ВЛ-10-4 ПС Новый Лиман | Петропавловский РЭС | Воронежская область | Петропавловский район | 10/0,4 | 0.063 | 0.006552 | 0.055307 | Центр питания закрыт для потребителей 1,2 категории
647 | КТП-10/0,4кВ №304 ВЛ-10-3 ПС Березняги | Петропавловский РЭС | Воронежская область | Петропавловский район | 10/0,4 | 0.25 | 0.00325 | 0.24058 | Центр питания закрыт для потребителей 1,2 категории
648 | МТП-10/0,4кВ №305 ВЛ-10-3 ПС Березняги | Петропавловский РЭС | Воронежская область | Петропавловский район | 10/0,4 | 0.1 | 0.013 | 0.085376 | Центр питания закрыт для потребителей 1,2 категории
649 | КТП-10/0,4кВ №306 ВЛ-10-3 ПС Березняги | Петропавловский РЭС | Воронежская область | Петропавловский район | 10/0,4 | 0.063 | 0.000819 | 0.060627 | Центр питания закрыт для потребителей 1,2 категории
650 | КТП-10/0,4кВ №308 ВЛ-10-3 ПС Березняги | Петропавловский РЭС | Воронежская область | Петропавловский район | 10/0,4 | 0.063 | 0.0071218 | 0.054778 | Центр питания закрыт для потребителей 1,2 категории
651 | КТП-10/0,4кВ №309 ВЛ-10-3 ПС Березняги | Петропавловский РЭС | Воронежская область | Петропавловский район | 10/0,4 | 0.1 | 0.0104 | 0.087789 | Центр питания закрыт для потребителей 1,2 категории
652 | КТП-10/0,4кВ №310 ВЛ-10-3 ПС Березняги | Петропавловский РЭС | Воронежская область | Петропавловский район | 10/0,4 | 0.1 | 0.0234 | 0.075725 | Центр питания закрыт для потребителей 1,2 категории
653 | КТП-10/0,4кВ №311 ВЛ-10-3 ПС Березняги | Петропавловский РЭС | Воронежская область | Петропавловский район | 10/0,4 | 0.06 | 0.00624 | 0.052673 | Центр питания закрыт для потребителей 1,2 категории
654 | КТП-10/0,4кВ №315 ВЛ-10-3 ПС Березняги | Петропавловский РЭС | Воронежская область | Петропавловский район | 10/0,4 | 0.04 | 0.004558 | 0.034746 | Центр питания закрыт для потребителей 1,2 категории
655 | КТП-10/0,4кВ №316 ВЛ-10-3 ПС Березняги | Петропавловский РЭС | Воронежская область | Петропавловский район | 10/0,4 | 0.063 | 0.004095 | 0.057587 | Центр питания закрыт для потребителей 1,2 категории
656 | КТП-10/0,4кВ №317 ВЛ-10-3 ПС Березняги | Петропавловский РЭС | Воронежская область | Петропавловский район | 10/0,4 | 0.063 | 0.004095 | 0.057587 | Центр питания закрыт для потребителей 1,2 категории
657 | КТП-10/0,4кВ №318 ВЛ-10-3 ПС Березняги | Петропавловский РЭС | Воронежская область | Петропавловский район | 10/0,4 | 0.1 | 0.0247 | 0.074518 | Центр питания закрыт для потребителей 1,2 категории
658 | КТП-10/0,4кВ №319 ВЛ-10-3 ПС Березняги | Петропавловский РЭС | Воронежская область | Петропавловский район | 10/0,4 | 0.1 | 0.0169 | 0.081757 | Центр питания закрыт для потребителей 1,2 категории
659 | КТП-10/0,4кВ №321 ВЛ-10-3 ПС Березняги | Петропавловский РЭС | Воронежская область | Петропавловский район | 10/0,4 | 0.1 | 0.0104 | 0.087789 | Центр питания закрыт для потребителей 1,2 категории
660 | МТП-10/0,4кВ №408 ВЛ-10-4 ПС Березняги | Петропавловский РЭС | Воронежская область | Петропавловский район | 10/0,4 | 0.063 | 0.010647 | 0.051507 | Центр питания закрыт для потребителей 1,2 категории
661 | КТП-10/0,4кВ №403 ВЛ-10-4 ПС Березняги | Петропавловский РЭС | Воронежская область | Петропавловский район | 10/0,4 | 0.1 | 0.029627 | 0.069946 | Центр питания закрыт для потребителей 1,2 категории
662 | КТП-10/0,4кВ №404 ВЛ-10-4 ПС Березняги | Петропавловский РЭС | Воронежская область | Петропавловский район | 10/0,4 | 0.1 | 0.0065 | 0.091408 | Центр питания закрыт для потребителей 1,2 категории
663 | КТП-10/0,4кВ №406 ВЛ-10-4 ПС Березняги | Петропавловский РЭС | Воронежская область | Петропавловский район | 10/0,4 | 0.063 | 0.013923 | 0.048467 | Центр питания закрыт для потребителей 1,2 категории
664 | КТП-10/0,4кВ №407 ВЛ-10-4 ПС Березняги | Петропавловский РЭС | Воронежская область | Петропавловский район | 10/0,4 | 0.063 | 0.003276 | 0.058347 | Центр питания закрыт для потребителей 1,2 категории
665 | КТП-10/0,4кВ №409 ВЛ-10-4 ПС Березняги | Петропавловский РЭС | Воронежская область | Петропавловский район | 10/0,4 | 0.1 | 0.0013 | 0.096234 | Центр питания закрыт для потребителей 1,2 категории
666 | КТП-10/0,4кВ №410 ВЛ-10-4 ПС Березняги | Петропавловский РЭС | Воронежская область | Петропавловский район | 10/0,4 | 0.16 | 0.00416 | 0.15204 | Центр питания закрыт для потребителей 1,2 категории
667 | КТП-10/0,4кВ №411 ВЛ-10-4 ПС Березняги | Петропавловский РЭС | Воронежская область | Петропавловский район | 10/0,4 | 0.063 | 0.007371 | 0.054547 | Центр питания закрыт для потребителей 1,2 категории
668 | КТП-10/0,4кВ №412 ВЛ-10-4 ПС Березняги | Петропавловский РЭС | Воронежская область | Петропавловский район | 10/0,4 | 0.04 | 0.0054126 | 0.033953 | Центр питания закрыт для потребителей 1,2 категории
669 | КТП-10/0,4кВ №413 ВЛ-10-4 ПС Березняги | Петропавловский РЭС | Воронежская область | Петропавловский район | 10/0,4 | 0.025 | 0.00085462 | 0.023567 | Центр питания закрыт для потребителей 1,2 категории
670 | КТП-10/0,4кВ №415 ВЛ-10-4 ПС Березняги | Петропавловский РЭС | Воронежская область | Петропавловский район | 10/0,4 | 0.16 | 0.02912 | 0.12888 | Центр питания закрыт для потребителей 1,2 категории
671 | КТП-10/0,4кВ №501 ВЛ-10-5 ПС Березняги | Петропавловский РЭС | Воронежская область | Петропавловский район | 10/0,4 | 0.1 | 0.0065 | 0.091408 | Центр питания закрыт для потребителей 1,2 категории
672 | КТП-10/0,4кВ №502 ВЛ-10-5 ПС Березняги | Петропавловский РЭС | Воронежская область | Петропавловский район | 10/0,4 | 0.063 | 0.002457 | 0.059107 | Центр питания закрыт для потребителей 1,2 категории
673 | КТП-10/0,4кВ №504 ВЛ-10-5 ПС Березняги | Петропавловский РЭС | Воронежская область | Петропавловский район | 10/0,4 | 0.1 | 0.0078 | 0.090202 | Центр питания закрыт для потребителей 1,2 категории
674 | КТП-10/0,4кВ №506 ВЛ-10-5 ПС Березняги | Петропавловский РЭС | Воронежская область | Петропавловский район | 10/0,4 | 0.063 | 0.003276 | 0.058347 | Центр питания закрыт для потребителей 1,2 категории
675 | КТП-10/0,4кВ №508 ВЛ-10-5 ПС Березняги | Петропавловский РЭС | Воронежская область | Петропавловский район | 10/0,4 | 0.16 | 0.00208 | 0.15397 | Центр питания закрыт для потребителей 1,2 категории
676 | КТП-10/0,4кВ №602 ВЛ-10-6 ПС Петропавлов | Петропавловский РЭС | Воронежская область | Петропавловский район | 10/0,4 | 0.1 | 0.0234 | 0.075725 | Центр питания закрыт для потребителей 1,2 категории
677 | КТП-10/0,4кВ №605 ВЛ-10-6 ПС Петропавлов | Петропавловский РЭС | Воронежская область | Петропавловский район | 10/0,4 | 0.063 | 0.040131 | 0.024146 | Центр питания закрыт для потребителей 1,2 категории
678 | КТП-10/0,4кВ №607 ВЛ-10-6 ПС Петропавлов | Петропавловский РЭС | Воронежская область | Петропавловский район | 10/0,4 | 0.25 | 0.0099706 | 0.23435 | Центр питания закрыт для потребителей 1,2 категории
679 | КТП-10/0,4кВ №608 ВЛ-10-6 ПС Петропавлов | Петропавловский РЭС | Воронежская область | Петропавловский район | 10/0,4 | 0.1 | 0.0013 | 0.096234 | Центр питания закрыт для потребителей 1,2 категории
680 | КТП-10/0,4кВ №609 ВЛ-10-6 ПС Петропавлов | Петропавловский РЭС | Воронежская область | Петропавловский район | 10/0,4 | 0.1 | 0.0156 | 0.082963 | Центр питания закрыт для потребителей 1,2 категории
681 | КТП-10/0,4кВ №612 ВЛ-10-6 ПС Петропавлов | Петропавловский РЭС | Воронежская область | Петропавловский район | 10/0,4 | 0.16 | 0.03952 | 0.11923 | Центр питания закрыт для потребителей 1,2 категории
682 | КТП-10/0,4кВ №613 ВЛ-10-6 ПС Петропавлов | Петропавловский РЭС | Воронежская область | Петропавловский район | 10/0,4 | 0.16 | 0.04576 | 0.11344 | Центр питания закрыт для потребителей 1,2 категории
683 | КТП-10/0,4кВ №701 ВЛ-10-7 ПС Петропавлов | Петропавловский РЭС | Воронежская область | Петропавловский район | 10/0,4 | 0.16 | 0.07904 | 0.082555 | Центр питания закрыт для потребителей 1,2 категории
684 | КТП-10/0,4кВ №702 ВЛ-10-7 ПС Петропавлов | Петропавловский РЭС | Воронежская область | Петропавловский район | 10/0,4 | 0.063 | 0.027846 | 0.035546 | Центр питания закрыт для потребителей 1,2 категории
685 | КТП-10/0,4кВ №703 ВЛ-10-7 ПС Петропавлов | Петропавловский РЭС | Воронежская область | Петропавловский район | 10/0,4 | 0.16 | 0.02496 | 0.13273 | Центр питания закрыт для потребителей 1,2 категории
686 | КТП-10/0,4кВ №706 ВЛ-10-7 ПС Петропавлов | Петропавловский РЭС | Воронежская область | Петропавловский район | 10/0,4 | 0.1 | 0.015668 | 0.0829 | Центр питания закрыт для потребителей 1,2 категории
687 | КТП-10/0,4кВ №711 ВЛ-10-7 ПС Петропавлов | Петропавловский РЭС | Воронежская область | Петропавловский район | 10/0,4 | 0.25 | 0.065 | 0.18328 | Центр питания закрыт для потребителей 1,2 категории
688 | КТП-10/0,4кВ №712 ВЛ-10-7 ПС Петропавлов | Петропавловский РЭС | Воронежская область | Петропавловский район | 10/0,4 | 0.1 | 0.048713 | 0.052234 | Центр питания закрыт для потребителей 1,2 категории
689 | КТП-10/0,4кВ №713 ВЛ-10-7 ПС Петропавлов | Петропавловский РЭС | Воронежская область | Петропавловский район | 10/0,4 | 0.063 | 0.0094008 | 0.052663 | Центр питания закрыт для потребителей 1,2 категории
690 | КТП-10/0,4кВ №714 ВЛ-10-7 ПС Петропавлов | Петропавловский РЭС | Воронежская область | Петропавловский район | 10/0,4 | 0.063 | 0.026208 | 0.037066 | Центр питания закрыт для потребителей 1,2 категории
691 | КТП-10/0,4кВ №717 ВЛ-10-7 ПС Петропавлов | Петропавловский РЭС | Воронежская область | Петропавловский район | 10/0,4 | 0.16 | 0.03536 | 0.12309 | Центр питания закрыт для потребителей 1,2 категории
692 | КТП-10/0,4кВ №721 ВЛ-10-7 ПС Петропавлов | Петропавловский РЭС | Воронежская область | Петропавловский район | 10/0,4 | 0.16 | 0.0104 | 0.14625 | Центр питания закрыт для потребителей 1,2 категории
693 | КТП-10/0,4кВ №722 ВЛ-10-7 ПС Петропавлов | Петропавловский РЭС | Воронежская область | Петропавловский район | 10/0,4 | 0.063 | 0.012285 | 0.049987 | Центр питания закрыт для потребителей 1,2 категории
694 | КТП-10/0,4кВ №723 ВЛ-10-7 ПС Петропавлов | Петропавловский РЭС | Воронежская область | Петропавловский район | 10/0,4 | 0.1 | 0.0039 | 0.093821 | Центр питания закрыт для потребителей 1,2 категории
695 | КТП-10/0,4кВ №724 ВЛ-10-7 ПС Петропавлов | Петропавловский РЭС | Воронежская область | Петропавловский район | 10/0,4 | 0.1 | 0.0117 | 0.086582 | Центр питания закрыт для потребителей 1,2 категории
696 | КТП-10/0,4кВ №725 ВЛ-10-7 ПС Петропавлов | Петропавловский РЭС | Воронежская область | Петропавловский район | 10/0,4 | 0.1 | 0.0156 | 0.082963 | Центр питания закрыт для потребителей 1,2 категории
697 | КТП-10/0,4кВ №726 ВЛ-10-7 ПС Петропавлов | Петропавловский РЭС | Воронежская область | Петропавловский район | 10/0,4 | 0.04 | 0.019941 | 0.020471 | Центр питания закрыт для потребителей 1,2 категории
698 | КТП-10/0,4кВ №728 ВЛ-10-7 ПС Петропавлов | Петропавловский РЭС | Воронежская область | Петропавловский район | 10/0,4 | 0.1 | 0.025639 | 0.073647 | Центр питания закрыт для потребителей 1,2 категории
699 | КТП-10/0,4кВ №729 ВЛ-10-7 ПС Петропавлов | Петропавловский РЭС | Воронежская область | Петропавловский район | 10/0,4 | 0.1 | 0.0195 | 0.079344 | Центр питания закрыт для потребителей 1,2 категории
700 | КТП-10/0,4кВ №730 ВЛ-10-7 ПС Петропавлов | Петропавловский РЭС | Воронежская область | Петропавловский район | 10/0,4 | 0.16 | 0.00208 | 0.15397 | Центр питания закрыт для потребителей 1,2 категории
701 | КТП-10/0,4кВ №731 ВЛ-10-7 ПС Петропавлов | Петропавловский РЭС | Воронежская область | Петропавловский район | 10/0,4 | 0.04 | 0.0011395 | 0.037919 | Центр питания закрыт для потребителей 1,2 категории
702 | КТП-10/0,4кВ №732 ВЛ-10-7 ПС Петропавлов | Петропавловский РЭС | Воронежская область | Петропавловский район | 10/0,4 | 0.25 | 0.0325 | 0.21344 | Центр питания закрыт для потребителей 1,2 категории
703 | КТП-10/0,4кВ №734 ВЛ-10-7 ПС Петропавлов | Петропавловский РЭС | Воронежская область | Петропавловский район | 10/0,4 | 0.063 | 0.011395 | 0.050813 | Центр питания закрыт для потребителей 1,2 категории
704 | КТП-10/0,4кВ №735 ВЛ-10-7 ПС Петропавлов | Петропавловский РЭС | Воронежская область | Петропавловский район | 10/0,4 | 0.1 | 0.0091159 | 0.088977 | Центр питания закрыт для потребителей 1,2 категории
705 | КТП-10/0,4кВ №736 ВЛ-10-7 ПС Петропавлов | Петропавловский РЭС | Воронежская область | Петропавловский район | 10/0,4 | 0.063 | 0.009828 | 0.052267 | Центр питания закрыт для потребителей 1,2 категории
706 | КТП-10/0,4кВ №737 ВЛ-10-7 ПС Петропавлов | Петропавловский РЭС | Воронежская область | Петропавловский район | 10/0,4 | 0.1 | 0.0221 | 0.076931 | Центр питания закрыт для потребителей 1,2 категории
707 | КТП-10/0,4кВ №738 ВЛ-10-7 ПС Петропавлов | Петропавловский РЭС | Воронежская область | Петропавловский район | 10/0,4 | 0.1 | 0.0403 | 0.060042 | Центр питания закрыт для потребителей 1,2 категории
708 | КТП-10/0,4кВ №739 ВЛ-10-7 ПС Петропавлов | Петропавловский РЭС | Воронежская область | Петропавловский район | 10/0,4 | 0.16 | 0.0208 | 0.1366 | Центр питания закрыт для потребителей 1,2 категории
709 | КТП-10/0,4кВ №740 ВЛ-10-7 ПС Петропавлов | Петропавловский РЭС | Воронежская область | Петропавловский район | 10/0,4 | 0.063 | 0.012285 | 0.049987 | Центр питания закрыт для потребителей 1,2 категории
710 | КТП-10/0,4кВ №741 ВЛ-10-7 ПС Петропавлов | Петропавловский РЭС | Воронежская область | Петропавловский район | 10/0,4 | 0.063 | 0.012285 | 0.049987 | Центр питания закрыт для потребителей 1,2 категории
711 | КТП-10/0,4кВ №742 ВЛ-10-7 ПС Петропавлов | Петропавловский РЭС | Воронежская область | Петропавловский район | 10/0,4 | 0.16 | 0.0042731 | 0.15194 | Центр питания закрыт для потребителей 1,2 категории
712 | КТП-10/0,4кВ №743 ВЛ-10-7 ПС Петропавлов | Петропавловский РЭС | Воронежская область | Петропавловский район | 10/0,4 | 0.1 | 0.0325 | 0.06728 | Центр питания закрыт для потребителей 1,2 категории
713 | КТП-10/0,4кВ №744 ВЛ-10-7 ПС Петропавлов | Петропавловский РЭС | Воронежская область | Петропавловский район | 10/0,4 | 0.1 | 0.026 | 0.073312 | Центр питания закрыт для потребителей 1,2 категории
714 | КТП-10/0,4кВ №745 ВЛ-10-7 ПС Петропавлов | Петропавловский РЭС | Воронежская область | Петропавловский район | 10/0,4 | 0.063 | 0.013104 | 0.049227 | Центр питания закрыт для потребителей 1,2 категории
715 | КТП-10/0,4кВ №747 ВЛ-10-7 ПС Петропавлов | Петропавловский РЭС | Воронежская область | Петропавловский район | 10/0,4 | 0.1 | 0.026208 | 0.073119 | Центр питания закрыт для потребителей 1,2 категории
716 | КТП-10/0,4кВ №101 ВЛ-10-1 ПС Старая Криу | Петропавловский РЭС | Воронежская область | Петропавловский район | 10/0,4 | 0.063 | 0.004095 | 0.057587 | Центр питания закрыт для потребителей 1,2 категории
717 | КТП-10/0,4кВ №102 ВЛ-10-1 ПС Старая Криу | Петропавловский РЭС | Воронежская область | Петропавловский район | 10/0,4 | 0.1 | 0.019941 | 0.078935 | Центр питания закрыт для потребителей 1,2 категории
718 | КТП-10/0,4кВ №103 ВЛ-10-1 ПС Старая Криу | Петропавловский РЭС | Воронежская область | Петропавловский район | 10/0,4 | 0.1 | 0.0403 | 0.060042 | Центр питания закрыт для потребителей 1,2 категории
719 | КТП-10/0,4кВ №104 ВЛ-10-1 ПС Старая Криу | Петропавловский РЭС | Воронежская область | Петропавловский район | 10/0,4 | 0.063 | 0.0025639 | 0.059008 | Центр питания закрыт для потребителей 1,2 категории
720 | КТП-10/0,4кВ №105 ВЛ-10-1 ПС Старая Криу | Петропавловский РЭС | Воронежская область | Петропавловский район | 10/0,4 | 0.063 | 0.013923 | 0.048467 | Центр питания закрыт для потребителей 1,2 категории
721 | КТП-10/0,4кВ №119 ВЛ-10-1 ПС Старая Криу | Петропавловский РЭС | Воронежская область | Петропавловский район | 10/0,4 | 0.063 | 0.021294 | 0.041626 | Центр питания закрыт для потребителей 1,2 категории
722 | КТП-10/0,4кВ №120 ВЛ-10-1 ПС Старая Криу | Петропавловский РЭС | Воронежская область | Петропавловский район | 10/0,4 | 0.063 | 0.001638 | 0.059867 | Центр питания закрыт для потребителей 1,2 категории
723 | КТП-10/0,4кВ №129 ВЛ-10-1 ПС Старая Криу | Петропавловский РЭС | Воронежская область | Петропавловский район | 10/0,4 | 0.1 | 0.0247 | 0.074518 | Центр питания закрыт для потребителей 1,2 категории
724 | КТП-10/0,4кВ №130 ВЛ-10-1 ПС Старая Криу | Петропавловский РЭС | Воронежская область | Петропавловский район | 10/0,4 | 0.063 | 0.0076916 | 0.054249 | Центр питания закрыт для потребителей 1,2 категории
725 | КТП-10/0,4кВ №133 ВЛ-10-1 ПС Старая Криу | Петропавловский РЭС | Воронежская область | Петропавловский район | 10/0,4 | 0.063 | 0.018837 | 0.043906 | Центр питания закрыт для потребителей 1,2 категории
726 | КТП-10/0,4кВ №201 ВЛ-10-2 ПС Старая Криу | Петропавловский РЭС | Воронежская область | Петропавловский район | 10/0,4 | 0.04 | 0.0017092 | 0.03739 | Центр питания закрыт для потребителей 1,2 категории
727 | КТП-10/0,4кВ №202 ВЛ-10-2 ПС Старая Криу | Петропавловский РЭС | Воронежская область | Петропавловский район | 10/0,4 | 0.063 | 0.0079765 | 0.053985 | Центр питания закрыт для потребителей 1,2 категории
728 | КТП-10/0,4кВ №203 ВЛ-10-2 ПС Старая Криу | Петропавловский РЭС | Воронежская область | Петропавловский район | 10/0,4 | 0.063 | 0.006552 | 0.055307 | Центр питания закрыт для потребителей 1,2 категории
729 | КТП-10/0,4кВ №205 ВЛ-10-2 ПС Старая Криу | Петропавловский РЭС | Воронежская область | Петропавловский район | 10/0,4 | 0.04 | 0.012534 | 0.027344 | Центр питания закрыт для потребителей 1,2 категории
730 | КТП-10/0,4кВ №206 ВЛ-10-2 ПС Старая Криу | Петропавловский РЭС | Воронежская область | Петропавловский район | 10/0,4 | 0.1 | 0.0247 | 0.074518 | Центр питания закрыт для потребителей 1,2 категории
731 | КТП-10/0,4кВ №210 ВЛ-10-2 ПС Старая Криу | Петропавловский РЭС | Воронежская область | Петропавловский район | 10/0,4 | 0.1 | 0.025639 | 0.073647 | Центр питания закрыт для потребителей 1,2 категории
732 | КТП-10/0,4кВ №211 ВЛ-10-2 ПС Старая Криу | Петропавловский РЭС | Воронежская область | Петропавловский район | 10/0,4 | 0.04 | 0.0076916 | 0.031838 | Центр питания закрыт для потребителей 1,2 категории
733 | КТП-10/0,4кВ №212 ВЛ-10-2 ПС Старая Криу | Петропавловский РЭС | Воронежская область | Петропавловский район | 10/0,4 | 0.1 | 0 | 0.09744 | Центр питания закрыт для потребителей 1,2 категории
734 | КТП-10/0,4кВ №214 ВЛ-10-2 ПС Старая Криу | Петропавловский РЭС | Воронежская область | Петропавловский район | 10/0,4 | 0.16 | 0.0062672 | 0.15009 | Центр питания закрыт для потребителей 1,2 категории
735 | КТП-10/0,4кВ №215 ВЛ-10-2 ПС Старая Криу | Петропавловский РЭС | Воронежская область | Петропавловский район | 10/0,4 | 0.1 | 0.018232 | 0.080521 | Центр питания закрыт для потребителей 1,2 категории
736 | КТП-10/0,4кВ №218 ВЛ-10-2 ПС Старая Криу | Петропавловский РЭС | Воронежская область | Петропавловский район | 10/0,4 | 0.1 | 0.0195 | 0.079344 | Центр питания закрыт для потребителей 1,2 категории
737 | КТП-10/0,4кВ №220 ВЛ-10-2 ПС Старая Криу | Петропавловский РЭС | Воронежская область | Петропавловский район | 10/0,4 | 0.16 | 0.02165 | 0.13581 | Центр питания закрыт для потребителей 1,2 категории
738 | КТП-10/0,4кВ №221 ВЛ-10-2 ПС Старая Криу | Петропавловский РЭС | Воронежская область | Петропавловский район | 10/0,4 | 0.04 | 0.00028487 | 0.038712 | Центр питания закрыт для потребителей 1,2 категории
739 | КТП-10/0,4кВ №230 ВЛ-10-2 ПС Старая Криу | Петропавловский РЭС | Воронежская область | Петропавловский район | 10/0,4 | 0.16 | 0.01456 | 0.14239 | Центр питания закрыт для потребителей 1,2 категории
740 | КТП-10/0,4кВ №231 ВЛ-10-2 ПС Старая Криу | Петропавловский РЭС | Воронежская область | Петропавловский район | 10/0,4 | 0.1 | 0.0013 | 0.096234 | Центр питания закрыт для потребителей 1,2 категории
741 | КТП-10/0,4кВ №238 ВЛ-10-2 ПС Старая Криу | Петропавловский РЭС | Воронежская область | Петропавловский район | 10/0,4 | 0.1 | 0.039 | 0.061248 | Центр питания закрыт для потребителей 1,2 категории
742 | КТП-10/0,4кВ №248 ВЛ-10-2 ПС Старая Криу | Петропавловский РЭС | Воронежская область | Петропавловский район | 10/0,4 | 0.1 | 0.0091 | 0.088995 | Центр питания закрыт для потребителей 1,2 категории
743 | КТП-10/0,4кВ №401 ВЛ-10-4 ПС Старая Криу | Петропавловский РЭС | Воронежская область | Петропавловский район | 10/0,4 | 0.1 | 0.0034185 | 0.094268 | Центр питания закрыт для потребителей 1,2 категории
744 | КТП-10/0,4кВ №402 ВЛ-10-4 ПС Старая Криу | Петропавловский РЭС | Воронежская область | Петропавловский район | 10/0,4 | 0.16 | 0.00208 | 0.15397 | Центр питания закрыт для потребителей 1,2 категории
745 | КТП-10/0,4кВ №403 ВЛ-10-4 ПС Старая Криу | Петропавловский РЭС | Воронежская область | Петропавловский район | 10/0,4 | 0.1 | 0.017092 | 0.081578 | Центр питания закрыт для потребителей 1,2 категории
746 | КТП-10/0,4кВ №405 ВЛ-10-4 ПС Старая Криу | Петропавловский РЭС | Воронежская область | Петропавловский район | 10/0,4 | 0.16 | 0.02165 | 0.13581 | Центр питания закрыт для потребителей 1,2 категории
747 | КТП-10/0,4кВ №406 ВЛ-10-4 ПС Старая Криу | Петропавловский РЭС | Воронежская область | Петропавловский район | 10/0,4 | 0.16 | 0.00416 | 0.15204 | Центр питания закрыт для потребителей 1,2 категории
748 | КТП-10/0,4кВ №407 ВЛ-10-4 ПС Старая Криу | Петропавловский РЭС | Воронежская область | Петропавловский район | 10/0,4 | 0.2 | 0.0312 | 0.16593 | Центр питания закрыт для потребителей 1,2 категории
749 | КТП-10/0,4кВ №408 ВЛ-10-4 ПС Старая Криу | Петропавловский РЭС | Воронежская область | Петропавловский район | 10/0,4 | 0.04 | 0.00056975 | 0.038447 | Центр питания закрыт для потребителей 1,2 категории
750 | КТП-10/0,4кВ №409 ВЛ-10-4 ПС Старая Криу | Петропавловский РЭС | Воронежская область | Петропавловский район | 10/0,4 | 0.04 | 0.00028487 | 0.038712 | Центр питания закрыт для потребителей 1,2 категории
751 | КТП-10/0,4кВ №703 ВЛ-10-7 ПС Старая Криу | Петропавловский РЭС | Воронежская область | Петропавловский район | 10/0,4 | 0.03 | 0.01054 | 0.019451 | Центр питания закрыт для потребителей 1,2 категории
752 | КТП-10/0,4кВ №1002 ВЛ-10-10 ПС Ст.Криуша | Петропавловский РЭС | Воронежская область | Петропавловский район | 10/0,4 | 0.04 | 0.0019941 | 0.037125 | Центр питания закрыт для потребителей 1,2 категории
753 | КТП-10/0,4кВ №1001 ВЛ-10-10 ПС Ст.Криуша | Петропавловский РЭС | Воронежская область | Петропавловский район | 10/0,4 | 0.04 | 0.0019941 | 0.037125 | Центр питания закрыт для потребителей 1,2 категории
754 | КТП-10/0,4кВ №1101 ВЛ-10-11 ПС Ст.Криуша | Петропавловский РЭС | Воронежская область | Петропавловский район | 10/0,4 | 0.1 | 0.0025639 | 0.095061 | Центр питания закрыт для потребителей 1,2 категории
755 | КТП-10/0,4кВ №602 ВЛ-10-6 ПС Старая Криу | Петропавловский РЭС | Воронежская область | Петропавловский район | 10/0,4 | 0.1 | 0.0143 | 0.08417 | Центр питания закрыт для потребителей 1,2 категории
756 | КТП-10/0,4кВ №603 ВЛ-10-6 ПС Старая Криу | Петропавловский РЭС | Воронежская область | Петропавловский район | 10/0,4 | 0.16 | 0.017662 | 0.13951 | Центр питания закрыт для потребителей 1,2 категории
757 | КТП-10/0,4кВ №604 ВЛ-10-6 ПС Старая Криу | Петропавловский РЭС | Воронежская область | Петропавловский район | 10/0,4 | 0.06 | 0.00028487 | 0.0582 | Центр питания закрыт для потребителей 1,2 категории
758 | КТП-10/0,4кВ №605 ВЛ-10-6 ПС Старая Криу | Петропавловский РЭС | Воронежская область | Петропавловский район | 10/0,4 | 0.1 | 0.0117 | 0.086582 | Центр питания закрыт для потребителей 1,2 категории
759 | КТП-10/0,4кВ №606 ВЛ-10-6 ПС Старая Криу | Петропавловский РЭС | Воронежская область | Петропавловский район | 10/0,4 | 0.1 | 0.014244 | 0.084222 | Центр питания закрыт для потребителей 1,2 категории
760 | КТП-10/0,4кВ №607 ВЛ-10-6 ПС Старая Криу | Петропавловский РЭС | Воронежская область | Петропавловский район | 10/0,4 | 0.1 | 0.0091 | 0.088995 | Центр питания закрыт для потребителей 1,2 категории
761 | КТП-10/0,4кВ №608 ВЛ-10-6 ПС Старая Криу | Петропавловский РЭС | Воронежская область | Петропавловский район | 10/0,4 | 0.1 | 0.017092 | 0.081578 | Центр питания закрыт для потребителей 1,2 категории
762 | КТП-10/0,4кВ №609 ВЛ-10-6 ПС Старая Криу | Петропавловский РЭС | Воронежская область | Петропавловский район | 10/0,4 | 0.04 | 0.00085462 | 0.038183 | Центр питания закрыт для потребителей 1,2 категории
763 | КТП-10/0,4кВ №610 ВЛ-10-6 ПС Старая Криу | Петропавловский РЭС | Воронежская область | Петропавловский район | 10/0,4 | 0.1 | 0.04387 | 0.056728 | Центр питания закрыт для потребителей 1,2 категории
764 | КТП-10/0,4кВ №611 ВЛ-10-6 ПС Старая Криу | Петропавловский РЭС | Воронежская область | Петропавловский район | 10/0,4 | 0.1 | 0.0208 | 0.078138 | Центр питания закрыт для потребителей 1,2 категории
765 | КТП-10/0,4кВ №612 ВЛ-10-6 ПС Старая Криу | Петропавловский РЭС | Воронежская область | Петропавловский район | 10/0,4 | 0.04 | 0.00028487 | 0.038712 | Центр питания закрыт для потребителей 1,2 категории
766 | КТП-10/0,4кВ №613 ВЛ-10-6 ПС Старая Криу | Петропавловский РЭС | Воронежская область | Петропавловский район | 10/0,4 | 0.063 | 0.020475 | 0.042386 | Центр питания закрыт для потребителей 1,2 категории
767 | КТП-10/0,4кВ №614 ВЛ-10-6 ПС Старая Криу | Петропавловский РЭС | Воронежская область | Петропавловский район | 10/0,4 | 0.063 | 0.006552 | 0.055307 | Центр питания закрыт для потребителей 1,2 категории
768 | КТП-10/0,4кВ №615 ВЛ-10-6 ПС Старая Криу | Петропавловский РЭС | Воронежская область | Петропавловский район | 10/0,4 | 0.04 | 0.0042731 | 0.035011 | Центр питания закрыт для потребителей 1,2 категории
769 | КТП-10/0,4кВ №616 ВЛ-10-6 ПС Старая Криу | Петропавловский РЭС | Воронежская область | Петропавловский район | 10/0,4 | 0.1 | 0.0052 | 0.092614 | Центр питания закрыт для потребителей 1,2 категории
770 | КТП-10/0,4кВ №617 ВЛ-10-6 ПС Старая Криу | Петропавловский РЭС | Воронежская область | Петропавловский район | 10/0,4 | 0.063 | 0.0011395 | 0.06033 | Центр питания закрыт для потребителей 1,2 категории
771 | КТП-10/0,4кВ №618 ВЛ-10-6 ПС Старая Криу | Петропавловский РЭС | Воронежская область | Петропавловский район | 10/0,4 | 0.063 | 0.004914 | 0.056827 | Центр питания закрыт для потребителей 1,2 категории
772 | КТП-10/0,4кВ №101 ВЛ-10-1 ПС Красный Фло | Петропавловский РЭС | Воронежская область | Петропавловский район | 10/0,4 | 0.063 | 0 | 0.061387 | Центр питания закрыт для потребителей 1,2 категории
773 | КТП-10/0,4кВ №102 ВЛ-10-1 ПС Красный Фло | Петропавловский РЭС | Воронежская область | Петропавловский район | 10/0,4 | 0.1 | 0.0019941 | 0.095589 | Центр питания закрыт для потребителей 1,2 категории
774 | МТП-10/0,4кВ №103 ВЛ-10-1 ПС Красный Фло | Петропавловский РЭС | Воронежская область | Петропавловский район | 10/0,4 | 0.16 | 0.004558 | 0.15167 | Центр питания закрыт для потребителей 1,2 категории
775 | КТП-10/0,4кВ №104 ВЛ-10-1 ПС Красный Фло | Петропавловский РЭС | Воронежская область | Петропавловский район | 10/0,4 | 0.063 | 0.005733 | 0.056067 | Центр питания закрыт для потребителей 1,2 категории
776 | КТП-10/0,4кВ №201 ВЛ-10-2 ПС Красный Фло | Петропавловский РЭС | Воронежская область | Петропавловский район | 10/0,4 | 0.1 | 0.029057 | 0.070475 | Центр питания закрыт для потребителей 1,2 категории
777 | КТП-10/0,4кВ №203 ВЛ-10-2 ПС Красный Фло | Петропавловский РЭС | Воронежская область | Петропавловский район | 10/0,4 | 0.1 | 0.0013 | 0.096234 | Центр питания закрыт для потребителей 1,2 категории
778 | КТП-10/0,4кВ №205 ВЛ-10-2 ПС Красный Фло | Петропавловский РЭС | Воронежская область | Петропавловский район | 10/0,4 | 0.16 | 0.022505 | 0.13502 | Центр питания закрыт для потребителей 1,2 категории
779 | КТП-10/0,4кВ №206 ВЛ-10-2 ПС Красный Фло | Петропавловский РЭС | Воронежская область | Петропавловский район | 10/0,4 | 0.1 | 0.023075 | 0.076027 | Центр питания закрыт для потребителей 1,2 категории
780 | КТП-10/0,4кВ №207 ВЛ-10-2 ПС Красный Фло | Петропавловский РЭС | Воронежская область | Петропавловский район | 10/0,4 | 0.1 | 0.0104 | 0.087789 | Центр питания закрыт для потребителей 1,2 категории
781 | КТП-10/0,4кВ №208 ВЛ-10-2 ПС Красный Фло | Петропавловский РЭС | Воронежская область | Петропавловский район | 10/0,4 | 0.04 | 0.00028487 | 0.038712 | Центр питания закрыт для потребителей 1,2 категории
782 | КТП-10/0,4кВ №210 ВЛ-10-2 ПС Красный Фло | Петропавловский РЭС | Воронежская область | Петропавловский район | 10/0,4 | 0.063 | 0.005733 | 0.056067 | Центр питания закрыт для потребителей 1,2 категории
783 | КТП-10/0,4кВ №301 ВЛ-10-3 ПС Красный Фло | Петропавловский РЭС | Воронежская область | Петропавловский район | 10/0,4 | 0.063 | 0.009009 | 0.053027 | Центр питания закрыт для потребителей 1,2 категории
784 | КТП-10/0,4кВ №302 ВЛ-10-3 ПС Красный Фло | Петропавловский РЭС | Воронежская область | Петропавловский район | 10/0,4 | 0.063 | 0.00028487 | 0.061123 | Центр питания закрыт для потребителей 1,2 категории
785 | КТП-10/0,4кВ №305 ВЛ-10-3 ПС Красный Фло | Петропавловский РЭС | Воронежская область | Петропавловский район | 10/0,4 | 0.025 | 0.0034185 | 0.021188 | Центр питания закрыт для потребителей 1,2 категории
786 | КТП-10/0,4кВ №306 ВЛ-10-3 ПС Красный Фло | Петропавловский РЭС | Воронежская область | Петропавловский район | 10/0,4 | 0.063 | 0.000819 | 0.060627 | Центр питания закрыт для потребителей 1,2 категории
787 | КТП-10/0,4кВ №401 ВЛ-10-4 ПС Красный Фло | Петропавловский РЭС | Воронежская область | Петропавловский район | 10/0,4 | 0.063 | 0.006552 | 0.055307 | Центр питания закрыт для потребителей 1,2 категории
788 | КТП-10/0,4кВ №402 ВЛ-10-4 ПС Красный Фло | Петропавловский РЭС | Воронежская область | Петропавловский район | 10/0,4 | 0.063 | 0.0014244 | 0.060065 | Центр питания закрыт для потребителей 1,2 категории
789 | КТП-10/0,4кВ №404 ВЛ-10-4 ПС Красный Фло | Петропавловский РЭС | Воронежская область | Петропавловский район | 10/0,4 | 0.025 | 0.0051277 | 0.019601 | Центр питания закрыт для потребителей 1,2 категории
790 | КТП-10/0,4кВ №405 ВЛ-10-4 ПС Красный Фло | Петропавловский РЭС | Воронежская область | Петропавловский район | 10/0,4 | 0.1 | 0.0143 | 0.08417 | Центр питания закрыт для потребителей 1,2 категории
791 | КТП-10/0,4кВ №406 ВЛ-10-4 ПС Красный Фло | Петропавловский РЭС | Воронежская область | Петропавловский район | 10/0,4 | 0.16 | 0.03744 | 0.12116 | Центр питания закрыт для потребителей 1,2 категории
792 | КТП-10/0,4кВ №407 ВЛ-10-4 ПС Красный Фло | Петропавловский РЭС | Воронежская область | Петропавловский район | 10/0,4 | 0.1 | 0.0013 | 0.096234 | Центр питания закрыт для потребителей 1,2 категории
793 | КТП-10/0,4кВ №408 ВЛ-10-4 ПС Красный Фло | Петропавловский РЭС | Воронежская область | Петропавловский район | 10/0,4 | 0.1 | 0.0026 | 0.095027 | Центр питания закрыт для потребителей 1,2 категории
794 | КТП-10/0,4кВ №409 ВЛ-10-4 ПС Красный Фло | Петропавловский РЭС | Воронежская область | Петропавловский район | 10/0,4 | 0.04 | 0.0031336 | 0.036068 | Центр питания закрыт для потребителей 1,2 категории
795 | КТП-10/0,4кВ №411 ВЛ-10-4 ПС Красный Фло | Петропавловский РЭС | Воронежская область | Петропавловский район | 10/0,4 | 0.04 | 0.0019941 | 0.037125 | Центр питания закрыт для потребителей 1,2 категории
796 | КТП-10/0,4кВ №412 ВЛ-10-4 ПС Красный Фло | Петропавловский РЭС | Воронежская область | Петропавловский район | 10/0,4 | 0.1 | 0.0013 | 0.096234 | Центр питания закрыт для потребителей 1,2 категории
797 | КТП-10/0,4кВ №413 ВЛ-10-4 ПС Красный Фло | Петропавловский РЭС | Воронежская область | Петропавловский район | 10/0,4 | 0.063 | 0.005733 | 0.056067 | Центр питания закрыт для потребителей 1,2 категории
798 | МТП-10/0,4кВ №403 ВЛ-10-4 ПС Красный Фло | Петропавловский РЭС | Воронежская область | Петропавловский район | 10/0,4 | 0.1 | 0.0026 | 0.095027 | Центр питания закрыт для потребителей 1,2 категории
799 | КТП-10/0,4кВ №101 ВЛ-10-1 ПС Старая Мело | Петропавловский РЭС | Воронежская область | Петропавловский район | 10/0,4 | 0.063 | 0 | 0.061387 | Центр питания закрыт для потребителей 1,2 категории
800 | КТП-10/0,4кВ №103 ВЛ-10-1 ПС Старая Мело | Петропавловский РЭС | Воронежская область | Петропавловский район | 10/0,4 | 0.016 | 0.00028487 | 0.015326 | Центр питания закрыт для потребителей 1,2 категории
801 | КТП-10/0,4кВ №102 ВЛ-10-1 ПС Н.Лиман | Петропавловский РЭС | Воронежская область | Петропавловский район | 10/0,4 | 0.1 | 0.0085462 | 0.089509 | Центр питания закрыт для потребителей 1,2 категории
802 | КТП-10/0,4кВ №105 ВЛ-10-1 ПС Старая Мело | Петропавловский РЭС | Воронежская область | Петропавловский район | 10/0,4 | 0.04 | 0.00028487 | 0.038712 | Центр питания закрыт для потребителей 1,2 категории
803 | КТП-10/0,4кВ №103 ВЛ-10-1 ПС Петропавлов | Петропавловский РЭС | Воронежская область | Петропавловский район | 10/0,4 | 0.025 | 0.00028487 | 0.024096 | Центр питания закрыт для потребителей 1,2 категории
804 | КТП-10/0,4кВ №504 ВЛ-10-5 ПС Старая Мело | Петропавловский РЭС | Воронежская область | Петропавловский район | 10/0,4 | 0.1 | 0.0208 | 0.078138 | Центр питания закрыт для потребителей 1,2 категории
805 | КТП-10/0,4кВ №402 ВЛ-10-4 ПС Старая Мело | Петропавловский РЭС | Воронежская область | Петропавловский район | 10/0,4 | 0.063 | 0.0059823 | 0.055836 | Центр питания закрыт для потребителей 1,2 категории
806 | КТП-10/0,4кВ №403 ВЛ-10-4 ПС Старая Мело | Петропавловский РЭС | Воронежская область | Петропавловский район | 10/0,4 | 0.063 | 0.0019941 | 0.059537 | Центр питания закрыт для потребителей 1,2 категории
807 | КТП-10/0,4кВ №405 ВЛ-10-4 ПС Старая Мело | Петропавловский РЭС | Воронежская область | Петропавловский район | 10/0,4 | 0.03 | 0.0056975 | 0.023945 | Центр питания закрыт для потребителей 1,2 категории
808 | КТП-10/0,4кВ №202 ВЛ-10-2 ПС СтМеловая | Петропавловский РЭС | Воронежская область | Петропавловский район | 10/0,4 | 0.063 | 0.015953 | 0.046583 | Центр питания закрыт для потребителей 1,2 категории
809 | КТП-10/0,4кВ №203 ВЛ-10-2 ПС Старая Мело | Петропавловский РЭС | Воронежская область | Петропавловский район | 10/0,4 | 0.025 | 0.0056975 | 0.019073 | Центр питания закрыт для потребителей 1,2 категории
810 | КТП-10/0,4кВ №204 ВЛ-10-2 ПС Старая Мело | Петропавловский РЭС | Воронежская область | Петропавловский район | 10/0,4 | 0.04 | 0.0051277 | 0.034217 | Центр питания закрыт для потребителей 1,2 категории
811 | КТП-10/0,4кВ №219 ВЛ-10-2 ПС Старая Мело | Петропавловский РЭС | Воронежская область | Петропавловский район | 10/0,4 | 0.1 | 0.0182 | 0.08055 | Центр питания закрыт для потребителей 1,2 категории
812 | КТП-10/0,4кВ №221 ВЛ-10-2 ПС Старая Мело | Петропавловский РЭС | Воронежская область | Петропавловский район | 10/0,4 | 0.063 | 0.034398 | 0.029466 | Центр питания закрыт для потребителей 1,2 категории
813 | КТП-10/0,4кВ №222 ВЛ-10-2 ПС Старая Мело | Петропавловский РЭС | Воронежская область | Петропавловский район | 10/0,4 | 0.16 | 0.00208 | 0.15397 | Центр питания закрыт для потребителей 1,2 категории
814 | КТП-10/0,4кВ №229 ВЛ-10-2 ПС Старая Мело | Петропавловский РЭС | Воронежская область | Петропавловский район | 10/0,4 | 0.1 | 0.00028487 | 0.097176 | Центр питания закрыт для потребителей 1,2 категории
815 | КТП-10/0,4кВ №230 ВЛ-10-2 ПС Старая Мело | Петропавловский РЭС | Воронежская область | Петропавловский район | 10/0,4 | 0.1 | 0.0286 | 0.070899 | Центр питания закрыт для потребителей 1,2 категории
816 | КТП-10/0,4кВ №231 ВЛ-10-2 ПС Старая Мело | Петропавловский РЭС | Воронежская область | Петропавловский район | 10/0,4 | 0.1 | 0.0507 | 0.05039 | Центр питания закрыт для потребителей 1,2 категории
817 | КТП-10/0,4кВ №232 ВЛ-10-2 ПС Старая Мело | Петропавловский РЭС | Воронежская область | Петропавловский район | 10/0,4 | 0.4 | 0.1352 | 0.26429 | Центр питания закрыт для потребителей 1,2 категории
818 | КТП-10/0,4кВ №233 ВЛ-10-2 ПС Старая Мело | Петропавловский РЭС | Воронежская область | Петропавловский район | 10/0,4 | 0.04 | 0.010255 | 0.029459 | Центр питания закрыт для потребителей 1,2 категории
819 | КТП-10/0,4кВ №602 ВЛ-10-6 ПС Старая Мело | Петропавловский РЭС | Воронежская область | Петропавловский район | 10/0,4 | 0.025 | 0.00028487 | 0.024096 | Центр питания закрыт для потребителей 1,2 категории
820 | КТП-10/0,4кВ №612 ВЛ-10-6 ПС Старая Мело | Петропавловский РЭС | Воронежская область | Петропавловский район | 10/0,4 | 0.06 | 0.01168 | 0.047625 | Центр питания закрыт для потребителей 1,2 категории
821 | КТП-10/0,4кВ №614 ВЛ-10-6 ПС Старая Мело | Петропавловский РЭС | Воронежская область | Петропавловский район | 10/0,4 | 0.06 | 0.00056975 | 0.057935 | Центр питания закрыт для потребителей 1,2 категории
822 | КТП-10/0,4кВ №616 ВЛ-10-6 ПС Старая Мело | Петропавловский РЭС | Воронежская область | Петропавловский район | 10/0,4 | 0.16 | 0.0339 | 0.12444 | Центр питания закрыт для потребителей 1,2 категории
823 | КТП-10/0,4кВ №617 ВЛ-10-6 ПС Старая Мело | Петропавловский РЭС | Воронежская область | Петропавловский район | 10/0,4 | 0.16 | 0.00208 | 0.15397 | Центр питания закрыт для потребителей 1,2 категории
824 | КТП-10/0,4кВ №618 ВЛ-10-6 ПС Старая Мело | Петропавловский РЭС | Воронежская область | Петропавловский район | 10/0,4 | 0.04 | 0.0025639 | 0.036597 | Центр питания закрыт для потребителей 1,2 категории
825 | КТП-10/0,4кВ №619 ВЛ-10-6 ПС Старая Мело | Петропавловский РЭС | Воронежская область | Петропавловский район | 10/0,4 | 0.1 | 0.0208 | 0.078138 | Центр питания закрыт для потребителей 1,2 категории
826 | КТП-10/0,4кВ №620 ВЛ-10-6 ПС Старая Мело | Петропавловский РЭС | Воронежская область | Петропавловский район | 10/0,4 | 0.1 | 0.0299 | 0.069693 | Центр питания закрыт для потребителей 1,2 категории
827 | КТП-10/0,4кВ №701 ВЛ-10-7 ПС Старая Мело | Петропавловский РЭС | Воронежская область | Петропавловский район | 10/0,4 | 0.1 | 0.032191 | 0.067567 | Центр питания закрыт для потребителей 1,2 категории
828 | КТП-10/0,4кВ №702 ВЛ-10-7 ПС Старая Мело | Петропавловский РЭС | Воронежская область | Петропавловский район | 10/0,4 | 0.16 | 0.048428 | 0.11096 | Центр питания закрыт для потребителей 1,2 категории
829 | КТП-10/0,4кВ №703 ВЛ-10-7 ПС Старая Мело | Петропавловский РЭС | Воронежская область | Петропавловский район | 10/0,4 | 0.1 | 0.026 | 0.073312 | Центр питания закрыт для потребителей 1,2 категории
830 | КТП-10/0,4кВ №704 ВЛ-10-7 ПС Старая Мело | Петропавловский РЭС | Воронежская область | Петропавловский район | 10/0,4 | 0.16 | 0.025069 | 0.13264 | Центр питания закрыт для потребителей 1,2 категории
831 | КТП-10/0,4кВ №705 ВЛ-10-7 ПС Старая Мело | Петропавловский РЭС | Воронежская область | Петропавловский район | 10/0,4 | 0.16 | 0.052 | 0.10765 | Центр питания закрыт для потребителей 1,2 категории
832 | КТП-10/0,4кВ №706 ВЛ-10-7 ПС Старая Мело | Петропавловский РЭС | Воронежская область | Петропавловский район | 10/0,4 | 0.16 | 0.03952 | 0.11923 | Центр питания закрыт для потребителей 1,2 категории
833 | КТП-10/0,4кВ №707 ВЛ-10-7 ПС СтарМеловая | Петропавловский РЭС | Воронежская область | Петропавловский район | 10/0,4 | 0.063 | 0.0037034 | 0.05795 | Центр питания закрыт для потребителей 1,2 категории
834 | МТП-10/0,4кВ №301 ВЛ-10-3 ПС Старая Мело | Петропавловский РЭС | Воронежская область | Петропавловский район | 10/0,4 | 0.03 | 0.00028487 | 0.028968 | Центр питания закрыт для потребителей 1,2 категории
835 | КТП-10/0,4кВ №302 ВЛ-10-3 ПС Старая Мело | Петропавловский РЭС | Воронежская область | Петропавловский район | 10/0,4 | 0.04 | 0.0096857 | 0.029988 | Центр питания закрыт для потребителей 1,2 категории
836 | КТП-10/0,4кВ №303 ВЛ-10-3 ПС Старая Мело | Петропавловский РЭС | Воронежская область | Петропавловский район | 10/0,4 | 0.1 | 0.0273 | 0.072106 | Центр питания закрыт для потребителей 1,2 категории
837 | КТП-10/0,4кВ №304 ВЛ-10-3 ПС Старая Мело | Петропавловский РЭС | Воронежская область | Петропавловский район | 10/0,4 | 0.16 | 0.05824 | 0.10186 | Центр питания закрыт для потребителей 1,2 категории
838 | КТП-10/0,4кВ №306 ВЛ-10-3 ПС Старая Мело | Петропавловский РЭС | Воронежская область | Петропавловский район | 10/0,4 | 0.1 | 0.0143 | 0.08417 | Центр питания закрыт для потребителей 1,2 категории
839 | КТП-10/0,4кВ №308 ВЛ-10-3 ПС Старая Мело | Петропавловский РЭС | Воронежская область | Петропавловский район | 10/0,4 | 0.16 | 0.050992 | 0.10858 | Центр питания закрыт для потребителей 1,2 категории
840 | КТП-10/0,4кВ №309 ВЛ-10-3 ПС Старая Мело | Петропавловский РЭС | Воронежская область | Петропавловский район | 10/0,4 | 0.16 | 0.01664 | 0.14046 | Центр питания закрыт для потребителей 1,2 категории
841 | КТП-10/0,4кВ №310 ВЛ-10-3 ПС Старая Мело | Петропавловский РЭС | Воронежская область | Петропавловский район | 10/0,4 | 0.1 | 0.0442 | 0.056422 | Центр питания закрыт для потребителей 1,2 категории
842 | КТП-10/0,4кВ №311 ВЛ-10-3 ПС Старая Мело | Петропавловский РЭС | Воронежская область | Петропавловский район | 10/0,4 | 0.025 | 0.0042731 | 0.020395 | Центр питания закрыт для потребителей 1,2 категории
843 | КТП-10/0,4кВ №312 ВЛ-10-3 ПС Старая Мело | Петропавловский РЭС | Воронежская область | Петропавловский район | 10/0,4 | 0.04 | 0.013104 | 0.026815 | Центр питания закрыт для потребителей 1,2 категории
844 | КТП-10/0,4кВ №313 ВЛ-10-3 ПС Старая Мело | Петропавловский РЭС | Воронежская область | Петропавловский район | 10/0,4 | 0.1 | 0.0208 | 0.078138 | Центр питания закрыт для потребителей 1,2 категории
845 | КТП-10/0,4кВ №314 ВЛ-10-3 ПС Старая Мело | Петропавловский РЭС | Воронежская область | Петропавловский район | 10/0,4 | 0.1 | 0.014813 | 0.083693 | Центр питания закрыт для потребителей 1,2 категории
846 | КТП-10/0,4кВ №316 ВЛ-10-3 ПС Старая Мело | Петропавловский РЭС | Воронежская область | Петропавловский район | 10/0,4 | 0.16 | 0.020511 | 0.13687 | Центр питания закрыт для потребителей 1,2 категории
847 | КТП-10/0,4кВ №319 ВЛ-10-3 ПС Старая Мело | Петропавловский РЭС | Воронежская область | Петропавловский район | 10/0,4 | 0.1 | 0.0572 | 0.044358 | Центр питания закрыт для потребителей 1,2 категории
848 | КТП-10/0,4кВ №501 ВЛ-10-5 ПС Петропавлов | Петропавловский РЭС | Воронежская область | Петропавловский район | 10/0,4 | 0.1 | 0.0325 | 0.06728 | Центр питания закрыт для потребителей 1,2 категории
849 | КТП-10/0,4кВ №502 ВЛ-10-5 ПС Петропавлов | Петропавловский РЭС | Воронежская область | Петропавловский район | 10/0,4 | 0.063 | 0.011466 | 0.050747 | Центр питания закрыт для потребителей 1,2 категории
850 | КТП-10/0,4кВ №727 ВЛ-10-7 ПС Петропавлов | Петропавловский РЭС | Воронежская область | Петропавловский район | 10/0,4 | 0.04 | 0.0082613 | 0.031309 | Центр питания закрыт для потребителей 1,2 категории
851 | КТП-10/0,4кВ №504 ВЛ-10-5 ПС Петропавлов | Петропавловский РЭС | Воронежская область | Петропавловский район | 10/0,4 | 0.1 | 0.019656 | 0.079199 | Центр питания закрыт для потребителей 1,2 категории
852 | МТП-10/0,4кВ №505 ВЛ-10-5 ПС Петропавлов | Петропавловский РЭС | Воронежская область | Петропавловский район | 10/0,4 | 0.1 | 0.0091 | 0.088995 | Центр питания закрыт для потребителей 1,2 категории
853 | КТП-10/0,4кВ №506 ВЛ-10-5 ПС Петропавлов | Петропавловский РЭС | Воронежская область | Петропавловский район | 10/0,4 | 0.16 | 0.02288 | 0.13467 | Центр питания закрыт для потребителей 1,2 категории
854 | КТП-10/0,4кВ №507 ВЛ-10-5 ПС Петропавлов | Петропавловский РЭС | Воронежская область | Петропавловский район | 10/0,4 | 0.1 | 0.02279 | 0.076291 | Центр питания закрыт для потребителей 1,2 категории
855 | КТП-10/0,4кВ №508 ВЛ-10-5 ПС Петропавлов | Петропавловский РЭС | Воронежская область | Петропавловский район | 10/0,4 | 0.16 | 0.00832 | 0.14818 | Центр питания закрыт для потребителей 1,2 категории
856 | КТП-10/0,4кВ №509 ВЛ-10-5 ПС Петропавлов | Петропавловский РЭС | Воронежская область | Петропавловский район | 10/0,4 | 0.063 | 0.028202 | 0.035215 | Центр питания закрыт для потребителей 1,2 категории
857 | КТП-10/0,4кВ №510 ВЛ-10-5 ПС Петропавлов | Петропавловский РЭС | Воронежская область | Петропавловский район | 10/0,4 | 0.063 | 0.012285 | 0.049987 | Центр питания закрыт для потребителей 1,2 категории
858 | КТП-10/0,4кВ №511 ВЛ-10-5 ПС Петропавлов | Петропавловский РЭС | Воронежская область | Петропавловский район | 10/0,4 | 0.025 | 0.0056975 | 0.019073 | Центр питания закрыт для потребителей 1,2 категории
859 | КТП-10/0,4кВ №513 ВЛ-10-5 ПС Петропавлов | Петропавловский РЭС | Воронежская область | Петропавловский район | 10/0,4 | 0.1 | 0.0013 | 0.096234 | Центр питания закрыт для потребителей 1,2 категории
860 | КТП-10/0,4кВ №515 ВЛ-10-5 ПС Петропавлов | Петропавловский РЭС | Воронежская область | Петропавловский район | 10/0,4 | 0.063 | 0.010647 | 0.051507 | Центр питания закрыт для потребителей 1,2 категории
861 | КТП-10/0,4кВ №516 ВЛ-10-5 ПС Петропавлов | Петропавловский РЭС | Воронежская область | Петропавловский район | 10/0,4 | 0.04 | 0.0014244 | 0.037654 | Центр питания закрыт для потребителей 1,2 категории
862 | КТП-10/0,4кВ №801 ВЛ-10-8 ПС Петропавлов | Петропавловский РЭС | Воронежская область | Петропавловский район | 10/0,4 | 0.1 | 0.00056975 | 0.096911 | Центр питания закрыт для потребителей 1,2 категории
863 | КТП-10/0,4кВ №802 ВЛ-10-8 ПС Петропавлов | Петропавловский РЭС | Воронежская область | Петропавловский район | 10/0,4 | 0.16 | 0.0025639 | 0.15352 | Центр питания закрыт для потребителей 1,2 категории
864 | КТП-10/0,4кВ №806 ВЛ-10-8 ПС Петропавлов | Петропавловский РЭС | Воронежская область | Петропавловский район | 10/0,4 | 0.025 | 0.0017092 | 0.022774 | Центр питания закрыт для потребителей 1,2 категории
865 | КТП-10/0,4кВ №808 ВЛ-10-8 ПС Петропавлов | Петропавловский РЭС | Воронежская область | Петропавловский район | 10/0,4 | 0.1 | 0.0076916 | 0.090302 | Центр питания закрыт для потребителей 1,2 категории
866 | КТП-10/0,4кВ №809 ВЛ-10-8 ПС Петропавлов | Петропавловский РЭС | Воронежская область | Петропавловский район | 10/0,4 | 0.1 | 0.014813 | 0.083693 | Центр питания закрыт для потребителей 1,2 категории
867 | КТП-10/0,4кВ №810 ВЛ-10-8 ПС Петропавлов | Петропавловский РЭС | Воронежская область | Петропавловский район | 10/0,4 | 0.1 | 0.0221 | 0.076931 | Центр питания закрыт для потребителей 1,2 категории
868 | КТП-10/0,4кВ №811 ВЛ-10-8 ПС Петропавлов | Петропавловский РЭС | Воронежская область | Петропавловский район | 10/0,4 | 0.1 | 0.0195 | 0.079344 | Центр питания закрыт для потребителей 1,2 категории
869 | КТП-10/0,4кВ №812 ВЛ-10-8 ПС Петропавлов | Петропавловский РЭС | Воронежская область | Петропавловский район | 10/0,4 | 0.04 | 0.00056975 | 0.038447 | Центр питания закрыт для потребителей 1,2 категории
870 | КТП-10/0,4кВ №813 ВЛ-10-8 ПС Петропавлов | Петропавловский РЭС | Воронежская область | Петропавловский район | 10/0,4 | 0.063 | 0.007371 | 0.054547 | Центр питания закрыт для потребителей 1,2 категории
871 | КТП-10/0,4кВ №814 ВЛ-10-8 ПС Петропавлов | Петропавловский РЭС | Воронежская область | Петропавловский район | 10/0,4 | 0.063 | 0.00819 | 0.053787 | Центр питания закрыт для потребителей 1,2 категории
872 | КТП-10/0,4кВ №815 ВЛ-10-8 ПС Петропавлов | Петропавловский РЭС | Воронежская область | Петропавловский район | 10/0,4 | 0.1 | 0.0221 | 0.076931 | Центр питания закрыт для потребителей 1,2 категории
873 | КТП-10/0,4кВ №816 ВЛ-10-8 ПС Петропавлов | Петропавловский РЭС | Воронежская область | Петропавловский район | 10/0,4 | 0.1 | 0.026 | 0.073312 | Центр питания закрыт для потребителей 1,2 категории
874 | МТП-10/0,4кВ №403 ВЛ-10-4 ПС Петропавлов | Петропавловский РЭС | Воронежская область | Петропавловский район | 10/0,4 | 0.1 | 0.0793 | 0.02385 | Центр питания закрыт для потребителей 1,2 категории
875 | КТП-10/0,4кВ №101 ВЛ10-1 пс Березняги | Петропавловский РЭС | Воронежская область | Петропавловский район | 10/0,4 | 0.04 | 0.0034185 | 0.035804 | Центр питания закрыт для потребителей 1,2 категории
876 | МТП-10/0,4кВ №401 ВЛ-10-4 пс Н.Лиман | Петропавловский РЭС | Воронежская область | Петропавловский район | 10/0,4 | 0.004 | 0.00056975 | 0.0033689 | Центр питания закрыт для потребителей 1,2 категории
877 | КТП-10/0,4кВ №211 ВЛ-10-2 ПС Петропавло | Петропавловский РЭС | Воронежская область | Петропавловский район | 10/0,4 | 0.1 | 0.0051277 | 0.092681 | Центр питания закрыт для потребителей 1,2 категории
878 | КТП-10/0,4кВ №746 ВЛ-10-7 ПС Петропавлов | Петропавловский РЭС | Воронежская область | Петропавловский район | 10/0,4 | 0.1 | 0.0325 | 0.06728 | Центр питания закрыт для потребителей 1,2 категории
879 | СТП-10/0,4кВ №301 ВЛ-10-3 ПС Березняги | Петропавловский РЭС | Воронежская область | Петропавловский район | 10/0,4 | 0.025 | 0.00028487 | 0.024096 | Центр питания закрыт для потребителей 1,2 категории
880 | СТП-10/0,4кВ №610 ВЛ-10-6 ПС Петрпавловк | Петропавловский РЭС | Воронежская область | Петропавловский район | 10/0,4 | 0.1 | 0.046719 | 0.054085 | Центр питания закрыт для потребителей 1,2 категории
881 | СТП-10/0,4кВ №604 ВЛ-10-6 ПС Петрпавловк | Петропавловский РЭС | Воронежская область | Петропавловский район | 10/0,4 | 0.04 | 0.0031336 | 0.036068 | Центр питания закрыт для потребителей 1,2 категории
882 | СТП-10/0,4кВ №601 ВЛ-10-6 ПС Старая Криу | Петропавловский РЭС | Воронежская область | Петропавловский район | 10/0,4 | 0.04 | 0.0056975 | 0.033689 | Центр питания закрыт для потребителей 1,2 категории
883 | СТП 10/0,4кВ №403 ВЛ-10-4 ПС Новый Лиман | Петропавловский РЭС | Воронежская область | Петропавловский район | 10/0,4 | 0.04 | 0.00028487 | 0.038712 | Центр питания закрыт для потребителей 1,2 категории
884 | CТП-10/0,4кВ №416 ВЛ-10-4 ПС Красный Фло | Петропавловский РЭС | Воронежская область | Петропавловский район | 10/0,4 | 0.063 | 0.00056975 | 0.060858 | Центр питания закрыт для потребителей 1,2 категории
885 | CТП-10/0,4кВ №415 ВЛ-10-4 ПС Красный Фло | Петропавловский РЭС | Воронежская область | Петропавловский район | 10/0,4 | 0.063 | 0.00056975 | 0.060858 | Центр питания закрыт для потребителей 1,2 категории
886 | CТП-10/0,4кВ №405 ВЛ-10-4 ПС Новый Лиман | Петропавловский РЭС | Воронежская область | Петропавловский район | 10/0,4 | 0.063 | 0.0085462 | 0.053456 | Центр питания закрыт для потребителей 1,2 категории
887 | CТП-10/0,4кВ №104 ВЛ-10-1 ПС Петропавлов | Петропавловский РЭС | Воронежская область | Петропавловский район | 10/0,4 | 0.1 | 0.026778 | 0.07259 | Центр питания закрыт для потребителей 1,2 категории
888 | CТП-10/0,4кВ №320 ВЛ-10-3 ПС Ст.Меловая | Петропавловский РЭС | Воронежская область | Петропавловский район | 10/0,4 | 0.063 | 0.0034185 | 0.058215 | Центр питания закрыт для потребителей 1,2 категории
889 | CТП-10/0,4кВ №301 ВЛ-10-3 ПС Новый Лиман | Петропавловский РЭС | Воронежская область | Петропавловский район | 10/0,4 | 0.063 | 0.00085462 | 0.060594 | Центр питания закрыт для потребителей 1,2 категории
890 | МТП-10/0,4кВ №404 ВЛ-10-4 ПС Петропавлов | Петропавловский РЭС | Воронежская область | Петропавловский район | 10/0,4 | 0.16 | 0.023644 | 0.13396 | Центр питания закрыт для потребителей 1,2 категории
891 | CТП-10/0,4кВ №322 ВЛ-10-3 ПС Ст.Меловая | Петропавловский РЭС | Воронежская область | Петропавловский район | 10/0,4 | 0.1 | 0.0037034 | 0.094003 | Центр питания закрыт для потребителей 1,2 категории
892 | CТП-10/0,4кВ №501 ВЛ-10-5 ПС Ст.Меловая | Петропавловский РЭС | Воронежская область | Петропавловский район | 10/0,4 | 0.063 | 0.00085462 | 0.060594 | Центр питания закрыт для потребителей 1,2 категории
893 | СТП-10/0,4кВ №619 ВЛ-10-6 ПС Старая Криу | Петропавловский РЭС | Воронежская область | Петропавловский район | 10/0,4 | 0.04 | 0.0025639 | 0.036597 | Центр питания закрыт для потребителей 1,2 категории
894 | CТП-10/0,4кВ №407 ВЛ-10-4 ПС Новый Лиман | Петропавловский РЭС | Воронежская область | Петропавловский район | 10/0,4 | 0.04 | 0.0062672 | 0.03316 | Центр питания закрыт для потребителей 1,2 категории
895 | CТП-10/0,4кВ №313 ВЛ-10-3 ПС Петропавлов | Петропавловский РЭС | Воронежская область | Петропавловский район | 10/0,4 | 0.063 | 0 | 0.061387 | Центр питания закрыт для потребителей 1,2 категории
896 | КТП-10/0,4 кВ №1105 пс Ст.Криуша | Петропавловский РЭС | Воронежская область | Петропавловский район | 10/0,4 | 0.016 | 0.0025639 | 0.013211 | Центр питания закрыт для потребителей 1,2 категории
897 | КТП 10/0,4 кВ 5-2 ПС Бобров | Бобровский РЭС | Воронежская область | Бобровский район | 10/0,4 | 0.25 | 0.15518 | 0.099589 | Центр питания закрыт для потребителей 1,2 категории
898 | КТП 10/0,4 кВ 5-5 ПС Бобров | Бобровский РЭС | Воронежская область | Бобровский район | 10/0,4 | 0.25 | 0.19722 | 0.06058 | Центр питания закрыт для потребителей 1,2 категории
899 | КТП 10/0,4 кВ 5-3 ПС Бобров | Бобровский РЭС | Воронежская область | Бобровский район | 10/0,4 | 0.4 | 0.14331 | 0.25677 | Центр питания закрыт для потребителей 1,2 категории
900 | КТП 10/0,4 кВ 5-9 ПС Бобров | Бобровский РЭС | Воронежская область | Бобровский район | 10/0,4 | 0.1 | 0.057349 | 0.044201 | Центр питания закрыт для потребителей 1,2 категории
901 | КТП-10/0,4-18-12 ПС Бобров | Бобровский РЭС | Воронежская область | Бобровский район | 10/0,4 | 0.25 | 0.17272 | 0.083313 | Центр питания закрыт для потребителей 1,2 категории
902 | КТП-10/0,4-18-13 пс Бобров | Бобровский РЭС | Воронежская область | Бобровский район | 10/0,4 | 0.063 | 0.011072 | 0.051112 | Центр питания закрыт для потребителей 1,2 категории
903 | КТП 10/0,4 кВ 18-2 ПС Бобров | Бобровский РЭС | Воронежская область | Бобровский район | 10/0,4 | 0.063 | 0.026988 | 0.036342 | Центр питания закрыт для потребителей 1,2 категории
904 | КТП 10/0,4 кВ 18-5 ПС Бобров | Бобровский РЭС | Воронежская область | Бобровский район | 10/0,4 | 0.25 | 0.12549 | 0.12714 | Центр питания закрыт для потребителей 1,2 категории
905 | КТП 10/0,4 кВ 2-17 ПС Азовка | Бобровский РЭС | Воронежская область | Бобровский район | 10/0,4 | 0.315 | 0.071518 | 0.24057 | Центр питания закрыт для потребителей 1,2 категории
906 | КТП 10/0,4 кВ 2-18 ПС Азовка | Бобровский РЭС | Воронежская область | Бобровский район | 10/0,4 | 0.063 | 0.058509 | 0.0070912 | Центр питания закрыт для потребителей 1,2 категории
907 | КТП 10/0,4 кВ 2-1 ПС Азовка | Бобровский РЭС | Воронежская область | Бобровский район | 10/0,4 | 0.063 | 0.039133 | 0.025072 | Центр питания закрыт для потребителей 1,2 категории
908 | КТП 10/0,4 кВ 2-15 ПС Азовка | Бобровский РЭС | Воронежская область | Бобровский район | 10/0,4 | 0.16 | 0.036434 | 0.12209 | Центр питания закрыт для потребителей 1,2 категории
909 | КТП 10/0,4 кВ 2-13 ПС Азовка | Бобровский РЭС | Воронежская область | Бобровский район | 10/0,4 | 0.25 | 0.059374 | 0.1885 | Центр питания закрыт для потребителей 1,2 категории
910 | ЗТП-10/0,4-2-8 ПС Азовка | Бобровский РЭС | Воронежская область | Бобровский район | 10/0,4 | 0.25 | 0.066121 | 0.18224 | Центр питания закрыт для потребителей 1,2 категории
911 | КТП 10/0,4 кВ 2-11 ПС Азовка | Бобровский РЭС | Воронежская область | Бобровский район | 10/0,4 | 0.1 | 0.066397 | 0.035823 | Центр питания закрыт для потребителей 1,2 категории
912 | КТП 10/0,4 кВ 2-10 ПС Азовка | Бобровский РЭС | Воронежская область | Бобровский район | 10/0,4 | 0.25 | 0.050603 | 0.19664 | Центр питания закрыт для потребителей 1,2 категории
913 | КТП 10/0,4 кВ 2-9 ПС Азовка | Бобровский РЭС | Воронежская область | Бобровский район | 10/0,4 | 0.04 | 0.029687 | 0.011427 | Центр питания закрыт для потребителей 1,2 категории
914 | КТП 10/0,4 кВ 2-16 ПС Азовка | Бобровский РЭС | Воронежская область | Бобровский район | 10/0,4 | 0.1 | 0.051935 | 0.049239 | Центр питания закрыт для потребителей 1,2 категории
915 | КТП 10/0,4 кВ 27-3 ПС Бобров | Бобровский РЭС | Воронежская область | Бобровский район | 10/0,4 | 0.04 | 0.0355 | 0.0060324 | Центр питания закрыт для потребителей 1,2 категории
916 | КТП 10/0,4 кВ 4-38 ПС Азовка | Бобровский РЭС | Воронежская область | Бобровский район | 10/0,4 | 0.063 | 0.018892 | 0.043856 | Центр питания закрыт для потребителей 1,2 категории
917 | ТП 434 ПС Азовка | Бобровский РЭС | Воронежская область | Бобровский район | 10/0,4 | 0.4 | 0.11176 | 0.28605 | Центр питания закрыт для потребителей 1,2 категории
918 | КТП-10/0,4-4-39 ПС Азовка | Бобровский РЭС | Воронежская область | Бобровский район | 10/0,4 | 0.04 | 0.0355 | 0.0060275 | Центр питания закрыт для потребителей 1,2 категории
919 | КТП 10/0,4 кВ 4-10 ПС Азовка | Бобровский РЭС | Воронежская область | Бобровский район | 10/0,4 | 0.1 | 0.060048 | 0.041715 | Центр питания закрыт для потребителей 1,2 категории
920 | КТП 10/0,4 кВ 4-27 ПС Азовка | Бобровский РЭС | Воронежская область | Бобровский район | 10/0,4 | 0.1 | 0.09598 | 0.0083702 | Центр питания закрыт для потребителей 1,2 категории
921 | КТП 10/0,4 кВ 4-13 ПС Азовка | Бобровский РЭС | Воронежская область | Бобровский район | 10/0,4 | 0.16 | 0.062072 | 0.098301 | Центр питания закрыт для потребителей 1,2 категории
922 | КТП 10/0,4 кВ 4-33 ПС Азовка | Бобровский РЭС | Воронежская область | Бобровский район | 10/0,4 | 0.16 | 0.023666 | 0.13394 | Центр питания закрыт для потребителей 1,2 категории
923 | КТП 10/0,4 кВ 4-14 ПС Азовка | Бобровский РЭС | Воронежская область | Бобровский район | 10/0,4 | 0.063 | 0.017542 | 0.045108 | Центр питания закрыт для потребителей 1,2 категории
924 | КТП 10/0,4 кВ 4-15 ПС Азовка | Бобровский РЭС | Воронежская область | Бобровский район | 10/0,4 | 0.063 | 0.03024 | 0.033317 | Центр питания закрыт для потребителей 1,2 категории
925 | ТП 424 ПС Азовка | Бобровский РЭС | Воронежская область | Бобровский район | 10/0,4 | 0.4 | 0.069684 | 0.32509 | Центр питания закрыт для потребителей 1,2 категории
926 | КТП 10/0,4 кВ 4-9 ПС Азовка | Бобровский РЭС | Воронежская область | Бобровский район | 10/0,4 | 0.16 | 0.10255 | 0.060734 | Центр питания закрыт для потребителей 1,2 категории
927 | КТП 10/0,4 кВ 4-19 ПС Азовка | Бобровский РЭС | Воронежская область | Бобровский район | 10/0,4 | 0.1 | 0.078231 | 0.024842 | Центр питания закрыт для потребителей 1,2 категории
928 | КТП 10/0,4 кВ 4-18 ПС Азовка | Бобровский РЭС | Воронежская область | Бобровский район | 10/0,4 | 0.16 | 0.069027 | 0.091842 | Центр питания закрыт для потребителей 1,2 категории
929 | КТП 10/0,4 кВ 4-5 ПС Азовка | Бобровский РЭС | Воронежская область | Бобровский район | 10/0,4 | 0.16 | 0.097953 | 0.065004 | Центр питания закрыт для потребителей 1,2 категории
930 | КТП 10/0,4 кВ 4-6 ПС Азовка | Бобровский РЭС | Воронежская область | Бобровский район | 10/0,4 | 0.315 | 0.099925 | 0.21421 | Центр питания закрыт для потребителей 1,2 категории
931 | КТП 10/0,4 кВ 4-7 ПС Азовка | Бобровский РЭС | Воронежская область | Бобровский район | 10/0,4 | 0.25 | 0.074944 | 0.17405 | Центр питания закрыт для потребителей 1,2 категории
932 | КТП 10/0,4 кВ 4-28 ПС Азовка | Бобровский РЭС | Воронежская область | Бобровский район | 10/0,4 | 0.1 | 0.059823 | 0.041924 | Центр питания закрыт для потребителей 1,2 категории
933 | КТП 10/0,4 кВ 4-4 ПС Азовка | Бобровский РЭС | Воронежская область | Бобровский район | 10/0,4 | 0.25 | 0.11065 | 0.14092 | Центр питания закрыт для потребителей 1,2 категории
934 | КТП 10/0,4 кВ 4-3 ПС Азовка | Бобровский РЭС | Воронежская область | Бобровский район | 10/0,4 | 0.16 | 0.12162 | 0.043042 | Центр питания закрыт для потребителей 1,2 категории
935 | КТП 10/0,4 кВ 4-2 ПС Азовка | Бобровский РЭС | Воронежская область | Бобровский район | 10/0,4 | 0.1 | 0.088092 | 0.015691 | Центр питания закрыт для потребителей 1,2 категории
936 | КТП 10/0,4 кВ 4-1 ПС Азовка | Бобровский РЭС | Воронежская область | Бобровский район | 10/0,4 | 0.063 | 0.043388 | 0.021123 | Центр питания закрыт для потребителей 1,2 категории
937 | КТП 10/0,4 кВ 4-16 ПС Липовка | Бобровский РЭС | Воронежская область | Бобровский район | 10/0,4 | 0.1 | 0.052627 | 0.048603 | Центр питания закрыт для потребителей 1,2 категории
938 | КТП 10/0,4 кВ 4-23 ПС Липовка | Бобровский РЭС | Воронежская область | Бобровский район | 10/0,4 | 0.1 | 0.032524 | 0.067258 | Центр питания закрыт для потребителей 1,2 категории
939 | КТП-10/0,4-4-18 ПС Липовка | Бобровский РЭС | Воронежская область | Бобровский район | 10/0,4 | 0.1 | 0.032524 | 0.067258 | Центр питания закрыт для потребителей 1,2 категории
940 | КТП 10/0,4 кВ 4-22 ПС Липовка | Бобровский РЭС | Воронежская область | Бобровский район | 10/0,4 | 0.16 | 0.047056 | 0.11224 | Центр питания закрыт для потребителей 1,2 категории
941 | КТП 10/0,4 кВ 4-11 ПС Липовка | Бобровский РЭС | Воронежская область | Бобровский район | 10/0,4 | 0.1 | 0.057194 | 0.044364 | Центр питания закрыт для потребителей 1,2 категории
942 | КТП 10/0,4 кВ 4-34 ПС Липовка | Бобровский РЭС | Воронежская область | Бобровский район | 10/0,4 | 0.16 | 0.056744 | 0.10325 | Центр питания закрыт для потребителей 1,2 категории
943 | КТП 10/0,4 кВ 4-3 ПС Липовка | Бобровский РЭС | Воронежская область | Бобровский район | 10/0,4 | 0.04 | 0.002768 | 0.036407 | Центр питания закрыт для потребителей 1,2 категории
944 | КТП 10/0,4 кВ 4-10 ПС Липовка | Бобровский РЭС | Воронежская область | Бобровский район | 10/0,4 | 0.1 | 0.044046 | 0.056565 | Центр питания закрыт для потребителей 1,2 категории
945 | КТП 10/0,4 кВ 4-4 ПС Липовка | Бобровский РЭС | Воронежская область | Бобровский район | 10/0,4 | 0.1 | 0.036676 | 0.063405 | Центр питания закрыт для потребителей 1,2 категории
946 | КТП 10/0,4 кВ 4-15 ПС Липовка | Бобровский РЭС | Воронежская область | Бобровский район | 10/0,4 | 0.063 | 0.045361 | 0.019293 | Центр питания закрыт для потребителей 1,2 категории
947 | КТП 10/0,4 кВ 4-25 ПС Липовка | Бобровский РЭС | Воронежская область | Бобровский район | 10/0,4 | 0.1 | 0.032524 | 0.067258 | Центр питания закрыт для потребителей 1,2 категории
948 | КТП 10/0,4 кВ 4-12 ПС Липовка | Бобровский РЭС | Воронежская область | Бобровский район | 10/0,4 | 0.4 | 0.022836 | 0.36857 | Центр питания закрыт для потребителей 1,2 категории
949 | КТП 10/0,4 кВ 4-14 ПС Липовка | Бобровский РЭС | Воронежская область | Бобровский район | 10/0,4 | 0.063 | 0.040136 | 0.024141 | Центр питания закрыт для потребителей 1,2 категории
950 | КТП 10/0,4 кВ 6-21 ПС Липовка | Бобровский РЭС | Воронежская область | Бобровский район | 10/0,4 | 0.1 | 0.039444 | 0.060836 | Центр питания закрыт для потребителей 1,2 категории
951 | КТП 10/0,4 кВ 4-2 ПС Липовка | Бобровский РЭС | Воронежская область | Бобровский район | 10/0,4 | 0.16 | 0.002768 | 0.15333 | Центр питания закрыт для потребителей 1,2 категории
952 | КТП 10/0,4 кВ 4-13 ПС Липовка | Бобровский РЭС | Воронежская область | Бобровский район | 10/0,4 | 0.1 | 0.065048 | 0.037075 | Центр питания закрыт для потребителей 1,2 категории
953 | КТП 10/0,4 кВ 1-6 ПС Липовка | Бобровский РЭС | Воронежская область | Бобровский район | 10/0,4 | 0.063 | 0.047056 | 0.017719 | Центр питания закрыт для потребителей 1,2 категории
954 | КТП 10/0,4 кВ 1-19 ПС Липовка | Бобровский РЭС | Воронежская область | Бобровский район | 10/0,4 | 0.16 | 0.016608 | 0.14049 | Центр питания закрыт для потребителей 1,2 категории
955 | КТП 10/0,4 кВ 1-4 ПС Липовка | Бобровский РЭС | Воронежская область | Бобровский район | 10/0,4 | 0.1 | 0.026296 | 0.073037 | Центр питания закрыт для потребителей 1,2 категории
956 | КТП 10/0,4 кВ 1-18 ПС Липовка | Бобровский РЭС | Воронежская область | Бобровский район | 10/0,4 | 0.4 | 0.054564 | 0.33912 | Центр питания закрыт для потребителей 1,2 категории
957 | КТП 10/0,4 кВ 6-5 ПС Липовка | Бобровский РЭС | Воронежская область | Бобровский район | 10/0,4 | 0.25 | 0.057436 | 0.1903 | Центр питания закрыт для потребителей 1,2 категории
958 | КТП 10/0,4 кВ 6-20 ПС Липовка | Бобровский РЭС | Воронежская область | Бобровский район | 10/0,4 | 0.1 | 0.081639 | 0.021679 | Центр питания закрыт для потребителей 1,2 категории
959 | КТП 10/0,4 кВ 6-17 ПС Липовка | Бобровский РЭС | Воронежская область | Бобровский район | 10/0,4 | 0.25 | 0.062972 | 0.18516 | Центр питания закрыт для потребителей 1,2 категории
960 | КТП 10/0,4 кВ 6-1 ПС Липовка | Бобровский РЭС | Воронежская область | Бобровский район | 10/0,4 | 0.25 | 0.045672 | 0.20122 | Центр питания закрыт для потребителей 1,2 категории
961 | КТП 10/0,4 кВ 6-3 ПС Липовка | Бобровский РЭС | Воронежская область | Бобровский район | 10/0,4 | 0.16 | 0.069892 | 0.091044 | Центр питания закрыт для потребителей 1,2 категории
962 | КТП 10/0,4 кВ 6-19 ПС Липовка | Бобровский РЭС | Воронежская область | Бобровский район | 10/0,4 | 0.16 | 0.018684 | 0.13857 | Центр питания закрыт для потребителей 1,2 категории
963 | КТП 10/0,4 кВ 8-7 ПС Липовка | Бобровский РЭС | Воронежская область | Бобровский район | 10/0,4 | 0.16 | 0.03024 | 0.12784 | Центр питания закрыт для потребителей 1,2 категории
964 | КТП 8-1 ПС Липовка | Бобровский РЭС | Воронежская область | Бобровский район | 10/0,4 | 0.1 | 0 | 0.09744 | Центр питания закрыт для потребителей 1,2 категории
965 | КТП 10/0,4 кВ 8-2 ПС Липовка | Бобровский РЭС | Воронежская область | Бобровский район | 10/0,4 | 0.1 | 0.039807 | 0.060499 | Центр питания закрыт для потребителей 1,2 категории
966 | КТП-10/0,4-8-3 ПС Липовка | Бобровский РЭС | Воронежская область | Бобровский район | 10/0,4 | 0.25 | 0.02159 | 0.22356 | Центр питания закрыт для потребителей 1,2 категории
967 | КТП 10/0,4 кВ 8-4 ПС Липовка | Бобровский РЭС | Воронежская область | Бобровский район | 10/0,4 | 0.16 | 0.009688 | 0.14691 | Центр питания закрыт для потребителей 1,2 категории
968 | КТП 10/0,4 кВ 8-5 ПС Липовка | Бобровский РЭС | Воронежская область | Бобровский район | 10/0,4 | 0.1 | 0 | 0.09744 | Центр питания закрыт для потребителей 1,2 категории
969 | КТП 10/0,4 кВ 8-6 ПС Липовка | Бобровский РЭС | Воронежская область | Бобровский район | 10/0,4 | 0.025 | 0.012456 | 0.012801 | Центр питания закрыт для потребителей 1,2 категории
970 | КТП 10/0,4 кВ 8-8 ПС Липовка | Бобровский РЭС | Воронежская область | Бобровский район | 10/0,4 | 0.1 | 0.031555 | 0.068157 | Центр питания закрыт для потребителей 1,2 категории
971 | КТП 10/0,4 кВ 2-7 ПС Липовка | Бобровский РЭС | Воронежская область | Бобровский район | 10/0,4 | 0.1 | 0.056675 | 0.044846 | Центр питания закрыт для потребителей 1,2 категории
972 | КТП 10/0,4 кВ 2-3 ПС Липовка | Бобровский РЭС | Воронежская область | Бобровский район | 10/0,4 | 0.063 | 0.0060723 | 0.055752 | Центр питания закрыт для потребителей 1,2 категории
973 | КТП 10/0,4 кВ 2-2 ПС Липовка | Бобровский РЭС | Воронежская область | Бобровский район | 10/0,4 | 0.25 | 0.040828 | 0.20571 | Центр питания закрыт для потребителей 1,2 категории
974 | КТП 10/0,4 кВ 2-5 ПС Липовка | Бобровский РЭС | Воронежская область | Бобровский район | 10/0,4 | 0.16 | 0.049253 | 0.1102 | Центр питания закрыт для потребителей 1,2 категории
975 | КТП 10/0,4 кВ 2-6 ПС Липовка | Бобровский РЭС | Воронежская область | Бобровский район | 10/0,4 | 0.25 | 0.060204 | 0.18773 | Центр питания закрыт для потребителей 1,2 категории
976 | КТП 10/0,4 кВ 2-9 ПС Липовка | Бобровский РЭС | Воронежская область | Бобровский район | 10/0,4 | 0.063 | 0.037472 | 0.026613 | Центр питания закрыт для потребителей 1,2 категории
977 | КТП 10/0,4-2-15 ПС Липовка | Бобровский РЭС | Воронежская область | Бобровский район | 10/0,4 | 0.1 | 0.042212 | 0.058267 | Центр питания закрыт для потребителей 1,2 категории
978 | КТП 10/0,4 кВ 2-14 ПС Липовка | Бобровский РЭС | Воронежская область | Бобровский район | 10/0,4 | 0.16 | 0.052592 | 0.1071 | Центр питания закрыт для потребителей 1,2 категории
979 | КТП 10/0,4 кВ 2-8 ПС Липовка | Бобровский РЭС | Воронежская область | Бобровский район | 10/0,4 | 0.1 | 0.039444 | 0.060836 | Центр питания закрыт для потребителей 1,2 категории
980 | КТП 10/0,4 кВ 2-4 ПС Липовка | Бобровский РЭС | Воронежская область | Бобровский район | 10/0,4 | 0.04 | 0.012491 | 0.027385 | Центр питания закрыт для потребителей 1,2 категории
981 | КТП 10/0,4 кВ 2-12 ПС Липовка | Бобровский РЭС | Воронежская область | Бобровский район | 10/0,4 | 0.1 | 0.058024 | 0.043594 | Центр питания закрыт для потребителей 1,2 категории
982 | КТП 10/0,4 кВ 5-11 ПС Липовка | Бобровский РЭС | Воронежская область | Бобровский район | 10/0,4 | 0.1 | 0.058128 | 0.043497 | Центр питания закрыт для потребителей 1,2 категории
983 | КТП 10/0,4 кВ 5-1 ПС Липовка | Бобровский РЭС | Воронежская область | Бобровский район | 10/0,4 | 0.1 | 0.04588 | 0.054864 | Центр питания закрыт для потребителей 1,2 категории
984 | КТП 10/0,4 кВ 5-2 ПС Липовка | Бобровский РЭС | Воронежская область | Бобровский район | 10/0,4 | 0.25 | 0.026988 | 0.21856 | Центр питания закрыт для потребителей 1,2 категории
985 | КТП 10/0,4 кВ 5-7 ПС Липовка | Бобровский РЭС | Воронежская область | Бобровский район | 10/0,4 | 0.16 | 0.031832 | 0.12636 | Центр питания закрыт для потребителей 1,2 категории
986 | КТП 10/0,4 кВ 5-3 ПС Липовка | Бобровский РЭС | Воронежская область | Бобровский район | 10/0,4 | 0.06 | 0.043855 | 0.017766 | Центр питания закрыт для потребителей 1,2 категории
987 | КТП-10/0,4-5-15 ПС Липовка | Бобровский РЭС | Воронежская область | Бобровский район | 10/0,4 | 0.25 | 0.029064 | 0.21663 | Центр питания закрыт для потребителей 1,2 категории
988 | КТП 10/0,4 кВ 5-13 ПС Липовка | Бобровский РЭС | Воронежская область | Бобровский район | 10/0,4 | 0.063 | 0.040136 | 0.024141 | Центр питания закрыт для потребителей 1,2 категории
989 | КТП 10/0,4 кВ 5-12 ПС Липовка | Бобровский РЭС | Воронежская область | Бобровский район | 10/0,4 | 0.25 | 0 | 0.2436 | Центр питания закрыт для потребителей 1,2 категории
990 | КТП 10/0,4 кВ 3-1 ПС Липовка | Бобровский РЭС | Воронежская область | Бобровский район | 10/0,4 | 0.063 | 0.000173 | 0.061227 | Центр питания закрыт для потребителей 1,2 категории
991 | КТП 10/0,4 кВ 3-2 ПС Липовка | Бобровский РЭС | Воронежская область | Бобровский район | 10/0,4 | 0.1 | 0.020068 | 0.078817 | Центр питания закрыт для потребителей 1,2 категории
992 | КТП 10/0,4 кВ 3-3 ПС Липовка | Бобровский РЭС | Воронежская область | Бобровский район | 10/0,4 | 0.1 | 0.038752 | 0.061471 | Центр питания закрыт для потребителей 1,2 категории
993 | КТП 10/0,4 кВ 3-5 ПС Липовка | Бобровский РЭС | Воронежская область | Бобровский район | 10/0,4 | 0.16 | 0.061138 | 0.099168 | Центр питания закрыт для потребителей 1,2 категории
994 | КТП 10/0,4 кВ 3-24 ПС Липовка | Бобровский РЭС | Воронежская область | Бобровский район | 10/0,4 | 0.16 | 0.058509 | 0.10161 | Центр питания закрыт для потребителей 1,2 категории
995 | КТП-10/0,4-3-6 ПС Липовка | Бобровский РЭС | Воронежская область | Бобровский район | 10/0,4 | 0.1 | 0.0173 | 0.081386 | Центр питания закрыт для потребителей 1,2 категории
996 | КТП 10/0,4 кВ 3-19 ПС Липовка | Бобровский РЭС | Воронежская область | Бобровский район | 10/0,4 | 0.16 | 0.011764 | 0.14499 | Центр питания закрыт для потребителей 1,2 категории
997 | КТП 10/0,4 кВ 3-27 ПС Липовка | Бобровский РЭС | Воронежская область | Бобровский район | 10/0,4 | 0.1 | 0.024912 | 0.074322 | Центр питания закрыт для потребителей 1,2 категории
998 | КТП 10/0,4 кВ 3-30 ПС Липовка | Бобровский РЭС | Воронежская область | Бобровский район | 10/0,4 | 0.1 | 0.022352 | 0.076698 | Центр питания закрыт для потребителей 1,2 категории
999 | КТП 10/0,4 кВ 3-38 ПС Липовка | Бобровский РЭС | Воронежская область | Бобровский район | 10/0,4 | 0.063 | 0.024964 | 0.038221 | Центр питания закрыт для потребителей 1,2 категории
1000 | КТП 10/0,4 кВ 3-7 ПС Липовка | Бобровский РЭС | Воронежская область | Бобровский район | 10/0,4 | 0.16 | 0.045672 | 0.11352 | Центр питания закрыт для потребителей 1,2 категории
1001 | КТП 10/0,4 кВ 3-36 ПС Липовка | Бобровский РЭС | Воронежская область | Бобровский район | 10/0,4 | 0.1 | 0.032386 | 0.067386 | Центр питания закрыт для потребителей 1,2 категории
1002 | КТП 10/0,4 кВ 8-11 пс Липовка | Бобровский РЭС | Воронежская область | Бобровский район | 10/0,4 | 0.1 | 0.059374 | 0.042341 | Центр питания закрыт для потребителей 1,2 категории
1003 | КТП-10/0,4-2-1 пс Липовка | Бобровский РЭС | Воронежская область | Бобровский район | 10/0,4 | 0.063 | 0.022144 | 0.040838 | Центр питания закрыт для потребителей 1,2 категории
1004 | КТП 10/0,4 кВ 2-2 ПС Шишовка | Бобровский РЭС | Воронежская область | Бобровский район | 10/0,4 | 0.1 | 0.028337 | 0.071143 | Центр питания закрыт для потребителей 1,2 категории
1005 | КТП-10/0,4-8-9 пс Липовка | Бобровский РЭС | Воронежская область | Бобровский район | 10/0,4 | 0.063 | 0.046364 | 0.018361 | Центр питания закрыт для потребителей 1,2 категории
1006 | КТП-10/0,4-5-8 пс Липовка | Бобровский РЭС | Воронежская область | Бобровский район | 10/0,4 | 0.025 | 0.035292 | 0 | Отсутствует
1007 | КТП 10/0,4 кВ 5-9 ПС Липовка | Бобровский РЭС | Воронежская область | Бобровский район | 10/0,4 | 0.4 | 0.028372 | 0.36343 | Центр питания закрыт для потребителей 1,2 категории
1008 | КТП 10/0,4 кВ 4-23 ПС Юдановка | Бобровский РЭС | Воронежская область | Бобровский район | 10/0,4 | 0.16 | 0.063647 | 0.09684 | Центр питания закрыт для потребителей 1,2 категории
1009 | СТП -10/0,23-29-2 ПС Бобров | Бобровский РЭС | Воронежская область | Бобровский район | 10/0,4 | 0.01 | 0.0013494 | 0.0084918 | Центр питания закрыт для потребителей 1,2 категории
1010 | КТП 10/0,4 кВ 2-15 ПС Шишовка | Бобровский РЭС | Воронежская область | Бобровский район | 10/0,4 | 0.16 | 0.043388 | 0.11564 | Центр питания закрыт для потребителей 1,2 категории
1011 | КТП-10/0,4-4-25 ПС Юдановка | Бобровский РЭС | Воронежская область | Бобровский район | 10/0,4 | 0.16 | 0.004498 | 0.15173 | Центр питания закрыт для потребителей 1,2 категории
1012 | КТП-10/0,4-5-2 ПС Хреновое | Бобровский РЭС | Воронежская область | Бобровский район | 10/0,4 | 0.025 | 0.0033735 | 0.021229 | Центр питания закрыт для потребителей 1,2 категории
1013 | КТП-10/04-29-6 ПС Бобров | Бобровский РЭС | Воронежская область | Бобровский район | 10/0,4 | 0.1 | 0.054564 | 0.046804 | Центр питания закрыт для потребителей 1,2 категории
1014 | КТП 3-18 ПС Коршево | Бобровский РЭС | Воронежская область | Бобровский район | 10/0,4 | 0.1 | 0.016193 | 0.082413 | Центр питания закрыт для потребителей 1,2 категории
1015 | КТП 4-21 ПС Азовка | Бобровский РЭС | Воронежская область | Бобровский район | 10/0,4 | 0.063 | 0.03306 | 0.030707 | Центр питания закрыт для потребителей 1,2 категории
1016 | КТП 4-4 ПС Юдановка | Бобровский РЭС | Воронежская область | Бобровский район | 10/0,4 | 0.1 | 0.039357 | 0.060916 | Центр питания закрыт для потребителей 1,2 категории
1017 | СТП-10/0,4-4-5 ПС Юдановка | Бобровский РЭС | Воронежская область | Бобровский район | 10/0,4 | 0.1 | 0.029064 | 0.070469 | Центр питания закрыт для потребителей 1,2 категории
1018 | СТП 4-5 ПС Мечетка | Бобровский РЭС | Воронежская область | Бобровский район | 10/0,4 | 0.063 | 0.026116 | 0.037151 | Центр питания закрыт для потребителей 1,2 категории
1019 | СТП 3-19 ПС Коршево | Бобровский РЭС | Воронежская область | Бобровский район | 10/0,4 | 0.1 | 0.025639 | 0.073647 | Центр питания закрыт для потребителей 1,2 категории
1020 | КТП 4-6 ПС Юдановка | Бобровский РЭС | Воронежская область | Бобровский район | 10/0,4 | 0.1 | 0.042506 | 0.057994 | Центр питания закрыт для потребителей 1,2 категории
1021 | КТП 6-18 ПС Шишовка | Бобровский РЭС | Воронежская область | Бобровский район | 10/0,4 | 0.16 | 0.015778 | 0.14126 | Центр питания закрыт для потребителей 1,2 категории
1022 | СТП 18-16 ПС Бобров | Бобровский РЭС | Воронежская область | Бобровский район | 10/0,4 | 0.01 | 0.0003979 | 0.0093747 | Центр питания закрыт для потребителей 1,2 категории
1023 | КТП 3-8 ПС Шишовка | Бобровский РЭС | Воронежская область | Бобровский район | 10/0,4 | 0.25 | 0.016193 | 0.22857 | Центр питания закрыт для потребителей 1,2 категории
1024 | СТП 2-23 ПС Хреновое | Бобровский РЭС | Воронежская область | Бобровский район | 10/0,4 | 0.1 | 0.049824 | 0.051203 | Центр питания закрыт для потребителей 1,2 категории
1025 | КТП 2-2 ПС Азовка | Бобровский РЭС | Воронежская область | Бобровский район | 10/0,4 | 0.16 | 0.048648 | 0.11076 | Центр питания закрыт для потребителей 1,2 категории
1026 | CТП 10/0,4 кВ 440 ПС Азовка | Бобровский РЭС | Воронежская область | Бобровский район | 10/0,4 | 0.1 | 0.029687 | 0.069891 | Центр питания закрыт для потребителей 1,2 категории
1027 | СТП 8-15 ПС Липовка | Бобровский РЭС | Воронежская область | Бобровский район | 10/0,4 | 0.063 | 0 | 0.061387 | Центр питания закрыт для потребителей 1,2 категории
1028 | КТП 10/0,4 кВ 441 ПС Азовка | Бобровский РЭС | Воронежская область | Бобровский район | 10/0,4 | 0.16 | 0.066121 | 0.094544 | Центр питания закрыт для потребителей 1,2 категории
1029 | ТП 1817 ПС Бобров | Бобровский РЭС | Воронежская область | Бобровский район | 10/0,4 | 0.1 | 0.006747 | 0.091179 | Центр питания закрыт для потребителей 1,2 категории
1030 | СТП 023 ПС Азовка | Бобровский РЭС | Воронежская область | Бобровский район | 10/0,4 | 0.063 | 0.018892 | 0.043856 | Центр питания закрыт для потребителей 1,2 категории
1031 | СТП 2-6 ПС Шишовка | Бобровский РЭС | Воронежская область | Бобровский район | 10/0,4 | 0.1 | 0.014463 | 0.084019 | Центр питания закрыт для потребителей 1,2 категории
1032 | СТП 013 ПС Коршево | Бобровский РЭС | Воронежская область | Бобровский район | 10/0,4 | 0.1 | 0.024981 | 0.074257 | Центр питания закрыт для потребителей 1,2 категории
1033 | КТП 057 ПС Хреновое | Бобровский РЭС | Воронежская область | Бобровский район | 10/0,4 | 0.16 | 0.019722 | 0.1376 | Центр питания закрыт для потребителей 1,2 категории
1034 | КТП 014 ПС Коршево | Бобровский РЭС | Воронежская область | Бобровский район | 10/0,4 | 0.1 | 0.03024 | 0.069351 | Центр питания закрыт для потребителей 1,2 категории
1035 | СТП 320 ПС Коршево | Бобровский РЭС | Воронежская область | Бобровский район | 10/0,4 | 0.1 | 0.012145 | 0.08617 | Центр питания закрыт для потребителей 1,2 категории
1036 | КТП 2908 ПС Бобров | Бобровский РЭС | Воронежская область | Бобровский район | 10/0,4 | 0.16 | 0.076916 | 0.084526 | Центр питания закрыт для потребителей 1,2 категории
1037 | СТП 027 ПС Азовка | Бобровский РЭС | Воронежская область | Бобровский район | 10/0,4 | 0.063 | 0 | 0.061387 | Центр питания закрыт для потребителей 1,2 категории
1038 | ТП 027 ПС Коршево | Бобровский РЭС | Воронежская область | Бобровский район | 10/0,4 | 0.16 | 0.024289 | 0.13336 | Центр питания закрыт для потребителей 1,2 категории
1039 | CТП 10/0,4 кВ 4-7 ПС Мечетка | Бобровский РЭС | Воронежская область | Бобровский район | 10/0,4 | 0.1 | 0.008304 | 0.089734 | Центр питания закрыт для потребителей 1,2 категории
1040 | КТП 10/0,4 кВ 1-2 ПС Липовка | Бобровский РЭС | Воронежская область | Бобровский район | 10/0,4 | 0.25 | 0.008304 | 0.23589 | Центр питания закрыт для потребителей 1,2 категории
1041 | КТП 10/0,4 кВ 2-20 ПС Хреновое | Бобровский РЭС | Воронежская область | Бобровский район | 10/0,4 | 0.25 | 0.041416 | 0.20517 | Центр питания закрыт для потребителей 1,2 категории
1042 | СТП 2-2 ПС Мечетка | Бобровский РЭС | Воронежская область | Бобровский район | 10/0,4 | 0.04 | 0.0027818 | 0.036394 | Центр питания закрыт для потребителей 1,2 категории
1043 | ТП 058 ПС Хреновое | Бобровский РЭС | Воронежская область | Бобровский район | 10/0,4 | 0.16 | 0.0066778 | 0.14971 | Центр питания закрыт для потребителей 1,2 категории
1044 | СТП 442 ПС Азовка | Бобровский РЭС | Воронежская область | Бобровский район | 10/0,4 | 0.01 | 0.0003979 | 0.0093747 | Центр питания закрыт для потребителей 1,2 категории
1045 | СТП 015 ПС Липовка | Бобровский РЭС | Воронежская область | Бобровский район | 10/0,4 | 0.1 | 0 | 0.09744 | Центр питания закрыт для потребителей 1,2 категории
1046 | СТП 443 ПС Азовка | Бобровский РЭС | Воронежская область | Бобровский район | 10/0,4 | 0.063 | 0 | 0.061387 | Центр питания закрыт для потребителей 1,2 категории
1047 | МТП 10/0,4 кВ 018 ПС Хреновое | Бобровский РЭС | Воронежская область | Бобровский район | 10/0,4 | 0.16 | 0 | 0.1559 | Центр питания закрыт для потребителей 1,2 категории
1048 | КТП 10/0,4 кВ 326 ПС Липовка | Бобровский РЭС | Воронежская область | Бобровский район | 10/0,4 | 0.16 | 0 | 0.1559 | Центр питания закрыт для потребителей 1,2 категории
1049 | КТП 10/0,4 кВ 1-2 ПС Коршево | Бобровский РЭС | Воронежская область | Бобровский район | 10/0,4 | 0.063 | 0.003287 | 0.058337 | Центр питания закрыт для потребителей 1,2 категории
1050 | КТП 10/0,4 кВ 1-7 ПС Коршево | Бобровский РЭС | Воронежская область | Бобровский район | 10/0,4 | 0.063 | 0.021694 | 0.041255 | Центр питания закрыт для потребителей 1,2 категории
1051 | КТП 10/0,4 кВ 1-8 ПС Коршево | Бобровский РЭС | Воронежская область | Бобровский район | 10/0,4 | 0.1 | 0.033527 | 0.066327 | Центр питания закрыт для потребителей 1,2 категории
1052 | КТП 10/0,4 кВ 1-10 ПС Коршево | Бобровский РЭС | Воронежская область | Бобровский район | 10/0,4 | 0.1 | 0.042074 | 0.058396 | Центр питания закрыт для потребителей 1,2 категории
1053 | КТП 10/0,4 кВ 1-17 ПС Коршево | Бобровский РЭС | Воронежская область | Бобровский район | 10/0,4 | 0.063 | 0.036814 | 0.027223 | Центр питания закрыт для потребителей 1,2 категории
1054 | КТП 10/0,4 кВ 2-2 ПС Коршево | Бобровский РЭС | Воронежская область | Бобровский район | 10/0,4 | 0.1 | 0.049253 | 0.051733 | Центр питания закрыт для потребителей 1,2 категории
1055 | КТП 10/0,4 кВ 2-13 ПС Коршево | Бобровский РЭС | Воронежская область | Бобровский район | 10/0,4 | 0.25 | 0.072868 | 0.17598 | Центр питания закрыт для потребителей 1,2 категории
1056 | КТП-10/0,4-2-15 ПС Коршево | Бобровский РЭС | Воронежская область | Бобровский район | 10/0,4 | 0.16 | 0.060048 | 0.10015 | Центр питания закрыт для потребителей 1,2 категории
1057 | КТП 10/0,4 кВ 2-19 ПС Коршево | Бобровский РЭС | Воронежская область | Бобровский район | 10/0,4 | 0.1 | 0.052627 | 0.048597 | Центр питания закрыт для потребителей 1,2 категории
1058 | КТП 10/0,4 кВ 2-20 ПС Коршево | Бобровский РЭС | Воронежская область | Бобровский район | 10/0,4 | 0.063 | 0.033735 | 0.030075 | Центр питания закрыт для потребителей 1,2 категории
1059 | КТП 10/0,4 кВ 3-1 ПС Коршево | Бобровский РЭС | Воронежская область | Бобровский район | 10/0,4 | 0.063 | 0.024981 | 0.038197 | Центр питания закрыт для потребителей 1,2 категории
1060 | КТП 10/0,4 кВ 3-2 ПС Коршево | Бобровский РЭС | Воронежская область | Бобровский район | 10/0,4 | 0.063 | 0.018892 | 0.043856 | Центр питания закрыт для потребителей 1,2 категории
1061 | КТП 10/0,4 кВ 3-3 ПС Коршево | Бобровский РЭС | Воронежская область | Бобровский район | 10/0,4 | 0.1 | 0.04453 | 0.056116 | Центр питания закрыт для потребителей 1,2 категории
1062 | КТП 10/0,4 кВ 3-5 ПС Коршево | Бобровский РЭС | Воронежская область | Бобровский район | 10/0,4 | 0.1 | 0.045361 | 0.055345 | Центр питания закрыт для потребителей 1,2 категории
1063 | КТП 10/0,4 кВ 3-6 ПС Коршево | Бобровский РЭС | Воронежская область | Бобровский район | 10/0,4 | 0.1 | 0.057851 | 0.043754 | Центр питания закрыт для потребителей 1,2 категории
1064 | КТП 10/0,4 кВ 3-7 ПС Коршево | Бобровский РЭС | Воронежская область | Бобровский район | 10/0,4 | 0.1 | 0.020379 | 0.078521 | Центр питания закрыт для потребителей 1,2 категории
1065 | КТП 10/0,4 кВ 3-8 ПС Коршево | Бобровский РЭС | Воронежская область | Бобровский район | 10/0,4 | 0.1 | 0.029583 | 0.069987 | Центр питания закрыт для потребителей 1,2 категории
1066 | КТП 10/0,4 кВ 3-9 ПС Коршево | Бобровский РЭС | Воронежская область | Бобровский район | 10/0,4 | 0.16 | 0.060723 | 0.099553 | Центр питания закрыт для потребителей 1,2 категории
1067 | КТП 10/0,4 кВ 3-10 ПС Коршево | Бобровский РЭС | Воронежская область | Бобровский район | 10/0,4 | 0.1 | 0.049928 | 0.051107 | Центр питания закрыт для потребителей 1,2 категории
1068 | КТП 10/0,4 кВ 3-11 ПС Коршево | Бобровский РЭС | Воронежская область | Бобровский район | 10/0,4 | 0.16 | 0.03441 | 0.12397 | Центр питания закрыт для потребителей 1,2 категории
1069 | КТП-10/0,4-3-12 ПС Коршево | Бобровский РЭС | Воронежская область | Бобровский район | 10/0,4 | 0.1 | 0.047333 | 0.053515 | Центр питания закрыт для потребителей 1,2 категории
1070 | КТП-10/0,4-3-13 ПС Коршево | Бобровский РЭС | Воронежская область | Бобровский район | 10/0,4 | 0.063 | 0.036434 | 0.027577 | Центр питания закрыт для потребителей 1,2 категории
1071 | КТП-10/0,4-3-16 ПС Коршево | Бобровский РЭС | Воронежская область | Бобровский район | 10/0,4 | 0.063 | 0.0355 | 0.028444 | Центр питания закрыт для потребителей 1,2 категории
1072 | КТП 10/0,4 кВ 4-1 ПС Коршево | Бобровский РЭС | Воронежская область | Бобровский район | 10/0,4 | 0.063 | 0.0060723 | 0.055752 | Центр питания закрыт для потребителей 1,2 категории
1073 | КТП 10/0,4 кВ 4-4 ПС Коршево | Бобровский РЭС | Воронежская область | Бобровский район | 10/0,4 | 0.063 | 0.026988 | 0.036342 | Центр питания закрыт для потребителей 1,2 категории
1074 | КТП 10/0,4 кВ 4-5 ПС Коршево | Бобровский РЭС | Воронежская область | Бобровский район | 10/0,4 | 0.16 | 0.043181 | 0.11583 | Центр питания закрыт для потребителей 1,2 категории
1075 | КТП 10/0,4 кВ 4-6 ПС Коршево | Бобровский РЭС | Воронежская область | Бобровский район | 10/0,4 | 0.1 | 0.031555 | 0.068157 | Центр питания закрыт для потребителей 1,2 категории
1076 | КТП 10/0,4 кВ 4-12 ПС Коршево | Бобровский РЭС | Воронежская область | Бобровский район | 10/0,4 | 0.063 | 0.032213 | 0.031494 | Центр питания закрыт для потребителей 1,2 категории
1077 | КТП 10/0,4 кВ 4-13 ПС Коршево | Бобровский РЭС | Воронежская область | Бобровский район | 10/0,4 | 0.063 | 0.025639 | 0.037595 | Центр питания закрыт для потребителей 1,2 категории
1078 | КТП 10/0,4 кВ 4-14 ПС Коршево | Бобровский РЭС | Воронежская область | Бобровский район | 10/0,4 | 0.063 | 0.037109 | 0.026951 | Центр питания закрыт для потребителей 1,2 категории
1079 | КТП 10/0,4 кВ 4-15 ПС Коршево | Бобровский РЭС | Воронежская область | Бобровский район | 10/0,4 | 0.063 | 0.020241 | 0.042604 | Центр питания закрыт для потребителей 1,2 категории
1080 | КТП 10/0,4 кВ 4-20 ПС Коршево | Бобровский РЭС | Воронежская область | Бобровский район | 10/0,4 | 0.16 | 0.063422 | 0.097049 | Центр питания закрыт для потребителей 1,2 категории
1081 | КТП 10/0,4 кВ 1-1 ПС Шишовка | Бобровский РЭС | Воронежская область | Бобровский район | 10/0,4 | 0.063 | 0.006574 | 0.055287 | Центр питания закрыт для потребителей 1,2 категории
1082 | КТП 10/0,4 кВ 2-1 ПС Шишовка | Бобровский РЭС | Воронежская область | Бобровский район | 10/0,4 | 0.16 | 0.02768 | 0.13022 | Центр питания закрыт для потребителей 1,2 категории
1083 | КТП 10/0,4 кВ 2-3 ПС Шишовка | Бобровский РЭС | Воронежская область | Бобровский район | 10/0,4 | 0.16 | 0.028926 | 0.12906 | Центр питания закрыт для потребителей 1,2 категории
1084 | КТП 10/0,4 кВ 2-4 ПС Шишовка | Бобровский РЭС | Воронежская область | Бобровский район | 10/0,4 | 0.25 | 0.055325 | 0.19226 | Центр питания закрыт для потребителей 1,2 категории
1085 | КТП 10/0,4 кВ 2-5 ПС Шишовка | Бобровский РЭС | Воронежская область | Бобровский район | 10/0,4 | 0.1 | 0.033735 | 0.066134 | Центр питания закрыт для потребителей 1,2 категории
1086 | КТП 10/0,4 кВ 2-10 ПС Шишовка | Бобровский РЭС | Воронежская область | Бобровский район | 10/0,4 | 0.16 | 0.012145 | 0.14463 | Центр питания закрыт для потребителей 1,2 категории
1087 | КТП 10/0,4 кВ 2-11 ПС Шишовка | Бобровский РЭС | Воронежская область | Бобровский район | 10/0,4 | 0.1 | 0.024289 | 0.0749 | Центр питания закрыт для потребителей 1,2 категории
1088 | КТП 10/0,4 кВ 2-12 ПС Шишовка | Бобровский РЭС | Воронежская область | Бобровский район | 10/0,4 | 0.16 | 0.040101 | 0.11869 | Центр питания закрыт для потребителей 1,2 категории
1089 | КТП 10/0,4 кВ 2-13 ПС Шишовка | Бобровский РЭС | Воронежская область | Бобровский район | 10/0,4 | 0.16 | 0.029687 | 0.12835 | Центр питания закрыт для потребителей 1,2 категории
1090 | КТП 10/0,4 кВ 2-16 ПС Шишовка | Бобровский РЭС | Воронежская область | Бобровский район | 10/0,4 | 0.1 | 0.027663 | 0.071769 | Центр питания закрыт для потребителей 1,2 категории
1091 | КТП-10/0,4-2-17 ПС Шишовка | Бобровский РЭС | Воронежская область | Бобровский район | 10/0,4 | 0.16 | 0.0355 | 0.12296 | Центр питания закрыт для потребителей 1,2 категории
1092 | КТП 10/0,4 кВ 3-4 ПС Шишовка | Бобровский РЭС | Воронежская область | Бобровский район | 10/0,4 | 0.16 | 0.010795 | 0.14589 | Центр питания закрыт для потребителей 1,2 категории
1093 | КТП 10/0,4 кВ 3-9 ПС Шишовка | Бобровский РЭС | Воронежская область | Бобровский район | 10/0,4 | 0.1 | 0.037783 | 0.062377 | Центр питания закрыт для потребителей 1,2 категории
1094 | КТП 10/0,4 кВ 6-1 ПС Шишовка | Бобровский РЭС | Воронежская область | Бобровский район | 10/0,4 | 0.06 | 0.01775 | 0.041992 | Центр питания закрыт для потребителей 1,2 категории
1095 | КТП 10/0,4 кВ 6-2 ПС Шишовка | Бобровский РЭС | Воронежская область | Бобровский район | 10/0,4 | 0.1 | 0.039807 | 0.060499 | Центр питания закрыт для потребителей 1,2 категории
1096 | КТП 10/0,4 кВ 6-3 ПС Шишовка | Бобровский РЭС | Воронежская область | Бобровский район | 10/0,4 | 0.1 | 0.023666 | 0.075478 | Центр питания закрыт для потребителей 1,2 категории
1097 | КТП 10/0,4 кВ 6-4 ПС Шишовка | Бобровский РЭС | Воронежская область | Бобровский район | 10/0,4 | 0.1 | 0.03441 | 0.065508 | Центр питания закрыт для потребителей 1,2 категории
1098 | КТП 10/0,4 кВ 6-5 ПС Шишовка | Бобровский РЭС | Воронежская область | Бобровский район | 10/0,4 | 0.1 | 0.035759 | 0.064256 | Центр питания закрыт для потребителей 1,2 категории
1099 | КТП 10/0,4 кВ 6-6 ПС Шишовка | Бобровский РЭС | Воронежская область | Бобровский район | 10/0,4 | 0.25 | 0.043388 | 0.20334 | Центр питания закрыт для потребителей 1,2 категории
1100 | КТП 10/0,4 кВ 6-8 ПС Шишовка | Бобровский РЭС | Воронежская область | Бобровский район | 10/0,4 | 0.04 | 0.022352 | 0.018234 | Центр питания закрыт для потребителей 1,2 категории
1101 | КТП-10/0,4-6-10 ПС Шишовка | Бобровский РЭС | Воронежская область | Бобровский район | 10/0,4 | 0.063 | 0.0013148 | 0.060167 | Центр питания закрыт для потребителей 1,2 категории
1102 | КТП 10/0,4 кВ 6-11 ПС Шишовка | Бобровский РЭС | Воронежская область | Бобровский район | 10/0,4 | 0.063 | 0.037472 | 0.026613 | Центр питания закрыт для потребителей 1,2 категории
1103 | КТП 10/0,4 кВ 6-12 ПС Шишовка | Бобровский РЭС | Воронежская область | Бобровский район | 10/0,4 | 0.25 | 0.06837 | 0.18015 | Центр питания закрыт для потребителей 1,2 категории
1104 | КТП-10/0,4-6-14 ПС Шишовка | Бобровский РЭС | Воронежская область | Бобровский район | 10/0,4 | 0.063 | 0.034185 | 0.029664 | Центр питания закрыт для потребителей 1,2 категории
1105 | КТП 10/0,4 кВ 6-15 ПС Шишовка | Бобровский РЭС | Воронежская область | Бобровский район | 10/0,4 | 0.1 | 0.040482 | 0.059873 | Центр питания закрыт для потребителей 1,2 категории
1106 | КТП 10/0,4 кВ 6-16 ПС Шишовка | Бобровский РЭС | Воронежская область | Бобровский район | 10/0,4 | 0.25 | 0.05062 | 0.19662 | Центр питания закрыт для потребителей 1,2 категории
1107 | КТП 10/0,4 кВ 6-17 ПС Шишовка | Бобровский РЭС | Воронежская область | Бобровский район | 10/0,4 | 0.1 | 0.011176 | 0.087069 | Центр питания закрыт для потребителей 1,2 категории
1108 | КТП 10/0,4 кВ 1-6 ПС Мечетка | Бобровский РЭС | Воронежская область | Бобровский район | 10/0,4 | 0.25 | 0.046364 | 0.20057 | Центр питания закрыт для потребителей 1,2 категории
1109 | КТП 10/0,4 кВ 1-7 ПС Мечетка | Бобровский РЭС | Воронежская область | Бобровский район | 10/0,4 | 0.1 | 0.021398 | 0.077582 | Центр питания закрыт для потребителей 1,2 категории
1110 | КТП 10/0,4 кВ 1-8 ПС Мечетка | Бобровский РЭС | Воронежская область | Бобровский район | 10/0,4 | 0.063 | 0.026988 | 0.036342 | Центр питания закрыт для потребителей 1,2 категории
1111 | КТП 10/0,4 кВ 1-9 ПС Мечетка | Бобровский РЭС | Воронежская область | Бобровский район | 10/0,4 | 0.1 | 0.012394 | 0.085939 | Центр питания закрыт для потребителей 1,2 категории
1112 | КТП 10/0,4 кВ 1-10 ПС Мечетка | Бобровский РЭС | Воронежская область | Бобровский район | 10/0,4 | 0.063 | 0.011072 | 0.051106 | Центр питания закрыт для потребителей 1,2 категории
1113 | КТП 10/0,4 кВ 1-11 ПС Мечетка | Бобровский РЭС | Воронежская область | Бобровский район | 10/0,4 | 0.1 | 0.0055222 | 0.092315 | Центр питания закрыт для потребителей 1,2 категории
1114 | КТП 10/0,4 кВ 1-12 ПС Мечетка | Бобровский РЭС | Воронежская область | Бобровский район | 10/0,4 | 0.1 | 0.010989 | 0.087242 | Центр питания закрыт для потребителей 1,2 категории
1115 | КТП 10/0,4 кВ 1-16 ПС Мечетка | Бобровский РЭС | Воронежская область | Бобровский район | 10/0,4 | 0.1 | 0.026165 | 0.073159 | Центр питания закрыт для потребителей 1,2 категории
1116 | КТП 10/0,4 кВ 2-7 ПС Мечетка | Бобровский РЭС | Воронежская область | Бобровский район | 10/0,4 | 0.1 | 0.0027542 | 0.094884 | Центр питания закрыт для потребителей 1,2 категории
1117 | КТП 10/0,4 кВ 2-8 ПС Мечетка | Бобровский РЭС | Воронежская область | Бобровский район | 10/0,4 | 0.1 | 0.012394 | 0.085939 | Центр питания закрыт для потребителей 1,2 категории
1118 | КТП 10/0,4 кВ 2-10 ПС Мечетка | Бобровский РЭС | Воронежская область | Бобровский район | 10/0,4 | 0.1 | 0 | 0.09744 | Центр питания закрыт для потребителей 1,2 категории
1119 | КТП-10/04-2-11 ПС Мечетка | Бобровский РЭС | Воронежская область | Бобровский район | 10/0,4 | 0.315 | 0.029064 | 0.27996 | Центр питания закрыт для потребителей 1,2 категории
1120 | КТП 10/0,4 кВ 2-12 ПС Мечетка | Бобровский РЭС | Воронежская область | Бобровский район | 10/0,4 | 0.1 | 0.045558 | 0.055162 | Центр питания закрыт для потребителей 1,2 категории
1121 | КТП 10/0,4 кВ 2-15 ПС Мечетка | Бобровский РЭС | Воронежская область | Бобровский район | 10/0,4 | 0.4 | 0.035984 | 0.35637 | Центр питания закрыт для потребителей 1,2 категории
1122 | КТП 10/0,4 кВ 2-26 ПС Мечетка | Бобровский РЭС | Воронежская область | Бобровский район | 10/0,4 | 0.1 | 0.0082625 | 0.089772 | Центр питания закрыт для потребителей 1,2 категории
1123 | КТП 10/0,4 кВ 2-27 ПС Мечетка | Бобровский РЭС | Воронежская область | Бобровский район | 10/0,4 | 0.063 | 0.015876 | 0.046654 | Центр питания закрыт для потребителей 1,2 категории
1124 | КТП 10/0,4 кВ 2-36 ПС Мечетка | Бобровский РЭС | Воронежская область | Бобровский район | 10/0,4 | 0.04 | 0.0082625 | 0.031308 | Центр питания закрыт для потребителей 1,2 категории
1125 | КТП 10/0,4 кВ 3-1 ПС Мечетка | Бобровский РЭС | Воронежская область | Бобровский район | 10/0,4 | 0.1 | 0.033216 | 0.066616 | Центр питания закрыт для потребителей 1,2 категории
1126 | КТП 10/0,4 кВ 3-2 ПС Мечетка | Бобровский РЭС | Воронежская область | Бобровский район | 10/0,4 | 0.16 | 0.024912 | 0.13279 | Центр питания закрыт для потребителей 1,2 категории
1127 | КТП 10/0,4 кВ 3-3 ПС Мечетка | Бобровский РЭС | Воронежская область | Бобровский район | 10/0,4 | 0.1 | 0.042212 | 0.058267 | Центр питания закрыт для потребителей 1,2 категории
1128 | КТП 10/0,4 кВ 3-4 ПС Мечетка | Бобровский РЭС | Воронежская область | Бобровский район | 10/0,4 | 0.16 | 0.019328 | 0.13796 | Центр питания закрыт для потребителей 1,2 категории
1129 | КТП 10/0,4 кВ 3-5 ПС Мечетка | Бобровский РЭС | Воронежская область | Бобровский район | 10/0,4 | 0.063 | 0.017023 | 0.04559 | Центр питания закрыт для потребителей 1,2 категории
1130 | КТП 10/0,4 кВ 4-1 ПС Мечетка | Бобровский РЭС | Воронежская область | Бобровский район | 10/0,4 | 0.063 | 0.026165 | 0.037107 | Центр питания закрыт для потребителей 1,2 категории
1131 | КТП 10/0,4 кВ 4-3 ПС Мечетка | Бобровский РЭС | Воронежская область | Бобровский район | 10/0,4 | 0.063 | 0.015876 | 0.046653 | Центр питания закрыт для потребителей 1,2 категории
1132 | КТП 10/0,4 кВ 4-4 ПС Мечетка | Бобровский РЭС | Воронежская область | Бобровский район | 10/0,4 | 0.063 | 0.011044 | 0.051138 | Центр питания закрыт для потребителей 1,2 категории
1133 | КТП 10/0,4 кВ 4-6 ПС Мечетка | Бобровский РЭС | Воронежская область | Бобровский район | 10/0,4 | 0.06 | 0.0096638 | 0.049496 | Центр питания закрыт для потребителей 1,2 категории
1134 | КТП 10/0,4 кВ 1-1 ПС Хреновое | Бобровский РЭС | Воронежская область | Бобровский район | 10/0,4 | 0.063 | 0.11307 | 0 | Отсутствует
1135 | КТП 10/0,4 кВ 1-2 ПС Хреновое | Бобровский РЭС | Воронежская область | Бобровский район | 10/0,4 | 0.1 | 0.0066259 | 0.091291 | Центр питания закрыт для потребителей 1,2 категории
1136 | КТП 10/0,4 кВ 1-3 ПС Хреновое | Бобровский РЭС | Воронежская область | Бобровский район | 10/0,4 | 0.025 | 0.0080341 | 0.016904 | Центр питания закрыт для потребителей 1,2 категории
1137 | МТП 10/0,4 кВ 1-4 ПС Хреновое | Бобровский РЭС | Воронежская область | Бобровский район | 10/0,4 | 0.16 | 0.051952 | 0.10769 | Центр питания закрыт для потребителей 1,2 категории
1138 | КТП 10/0,4 кВ 1-5 ПС Хреновое | Бобровский РЭС | Воронежская область | Бобровский район | 10/0,4 | 0.1 | 0.058917 | 0.042765 | Центр питания закрыт для потребителей 1,2 категории
1139 | МТП 10/0,4 кВ 1-6 ПС Хреновое | Бобровский РЭС | Воронежская область | Бобровский район | 10/0,4 | 0.16 | 0.081711 | 0.080076 | Центр питания закрыт для потребителей 1,2 категории
1140 | КТП 10/0,4 кВ 1-7 ПС Хреновое | Бобровский РЭС | Воронежская область | Бобровский район | 10/0,4 | 0.25 | 0.045329 | 0.20153 | Центр питания закрыт для потребителей 1,2 категории
1141 | КТП 10/0,4 кВ 1-10 ПС Хреновое | Бобровский РЭС | Воронежская область | Бобровский район | 10/0,4 | 0.063 | 0.046139 | 0.01857 | Центр питания закрыт для потребителей 1,2 категории
1142 | КТП 10/0,4 кВ 1-11 ПС Хреновое | Бобровский РЭС | Воронежская область | Бобровский район | 10/0,4 | 0.063 | 0.045957 | 0.018739 | Центр питания закрыт для потребителей 1,2 категории
1143 | КТП 10/0,4 кВ 1-13 ПС Хреновое | Бобровский РЭС | Воронежская область | Бобровский район | 10/0,4 | 0.1 | 0.029272 | 0.070276 | Центр питания закрыт для потребителей 1,2 категории
1144 | КТП 10/0,4 кВ 1-14 ПС Хреновое | Бобровский РЭС | Воронежская область | Бобровский район | 10/0,4 | 0.16 | 0.051762 | 0.10787 | Центр питания закрыт для потребителей 1,2 категории
1145 | МТП 10/0,4 кВ 1-15 ПС Хреновое | Бобровский РЭС | Воронежская область | Бобровский район | 10/0,4 | 0.063 | 0.055144 | 0.010214 | Центр питания закрыт для потребителей 1,2 категории
1146 | КТП 10/0,4 кВ 1-16 ПС Хреновое | Бобровский РЭС | Воронежская область | Бобровский район | 10/0,4 | 0.063 | 0.067621 | 0 | Отсутствует
1147 | КТП 10/0,4 кВ 1-18 ПС Хреновое | Бобровский РЭС | Воронежская область | Бобровский район | 10/0,4 | 0.25 | 0.14169 | 0.11211 | Центр питания закрыт для потребителей 1,2 категории
1148 | КТП 10/0,4 кВ 1-22 ПС Хреновое | Бобровский РЭС | Воронежская область | Бобровский район | 10/0,4 | 0.05 | 0.050732 | 0.0016405 | Отсутствует
1149 | КТП 10/0,4 кВ 1-24 ПС Хреновое | Бобровский РЭС | Воронежская область | Бобровский район | 10/0,4 | 0.1 | 0.079615 | 0.023558 | Центр питания закрыт для потребителей 1,2 категории
1150 | КТП 10/0,4 кВ 1-25 ПС Хреновое | Бобровский РЭС | Воронежская область | Бобровский район | 10/0,4 | 0.1 | 0.086813 | 0.016877 | Центр питания закрыт для потребителей 1,2 категории
1151 | КТП 10/0,4 кВ 1-28 ПС Хреновое | Бобровский РЭС | Воронежская область | Бобровский район | 10/0,4 | 0.16 | 0.15778 | 0.0094879 | Центр питания закрыт для потребителей 1,2 категории
1152 | КТП 10/0,4 кВ 1-29 ПС Хреновое | Бобровский РЭС | Воронежская область | Бобровский район | 10/0,4 | 0.16 | 0.05395 | 0.10584 | Центр питания закрыт для потребителей 1,2 категории
1153 | КТП 10/0,4 кВ 1-45 ПС Хреновое | Бобровский РЭС | Воронежская область | Бобровский район | 10/0,4 | 0.1 | 0.025476 | 0.073798 | Центр питания закрыт для потребителей 1,2 категории
1154 | ТП 221 Хреновое | Бобровский РЭС | Воронежская область | Бобровский район | 10/0,4 | 0.56 | 0.13179 | 0.42336 | Центр питания закрыт для потребителей 1,2 категории
1155 | ТП 227 Хреновое | Бобровский РЭС | Воронежская область | Бобровский район | 10/0,4 | 0.25 | 0.060896 | 0.18709 | Центр питания закрыт для потребителей 1,2 категории
1156 | ТП 229 Хреновое | Бобровский РЭС | Воронежская область | Бобровский район | 10/0,4 | 0.25 | 0.047592 | 0.19943 | Центр питания закрыт для потребителей 1,2 категории
1157 | КТП 10/0,4 кВ 5-1 ПС Хреновое | Бобровский РЭС | Воронежская область | Бобровский район | 10/0,4 | 0.1 | 0.080907 | 0.022358 | Центр питания закрыт для потребителей 1,2 категории
1158 | КТП 10/0,4 кВ 5-3 ПС Хреновое | Бобровский РЭС | Воронежская область | Бобровский район | 10/0,4 | 0.16 | 0.12921 | 0.036002 | Центр питания закрыт для потребителей 1,2 категории
1159 | КТП 10/0,4 кВ 5-4 ПС Хреновое | Бобровский РЭС | Воронежская область | Бобровский район | 10/0,4 | 0.25 | 0.023978 | 0.22135 | Центр питания закрыт для потребителей 1,2 категории
1160 | КТП 10/0,4 кВ 5-5 ПС Хреновое | Бобровский РЭС | Воронежская область | Бобровский район | 10/0,4 | 0.16 | 0.1339 | 0.031643 | Центр питания закрыт для потребителей 1,2 категории
1161 | КТП 10/0,4 кВ 5-6 ПС Хреновое | Бобровский РЭС | Воронежская область | Бобровский район | 10/0,4 | 0.1 | 0.054651 | 0.046724 | Центр питания закрыт для потребителей 1,2 категории
1162 | КТП 10/0,4 кВ 5-17 ПС Хреновое | Бобровский РЭС | Воронежская область | Бобровский район | 10/0,4 | 0.1 | 0.034185 | 0.065717 | Центр питания закрыт для потребителей 1,2 категории
1163 | КТП 10/0,4 кВ 5-19 ПС Хреновое | Бобровский РЭС | Воронежская область | Бобровский район | 10/0,4 | 0.1 | 0.029384 | 0.070172 | Центр питания закрыт для потребителей 1,2 категории
1164 | КТП 10/0,4 кВ 5-37 ПС Хреновое | Бобровский РЭС | Воронежская область | Бобровский район | 10/0,4 | 0.1 | 0.13878 | 0 | Отсутствует
1165 | КТП 10/0,4 кВ 5-38 ПС Хреновое | Бобровский РЭС | Воронежская область | Бобровский район | 10/0,4 | 0.04 | 0.019767 | 0.020632 | Центр питания закрыт для потребителей 1,2 категории
1166 | КТП 10/0,4 кВ 5-42 ПС Хреновое | Бобровский РЭС | Воронежская область | Бобровский район | 10/0,4 | 0.25 | 0.19444 | 0.063157 | Центр питания закрыт для потребителей 1,2 категории
1167 | КТП 10/0,4 кВ 8-2 ПС Хреновое | Бобровский РЭС | Воронежская область | Бобровский район | 10/0,4 | 0.063 | 0.081172 | 0 | Отсутствует
1168 | КТП 10/0,4 кВ 8-11 ПС Хреновое | Бобровский РЭС | Воронежская область | Бобровский район | 10/0,4 | 0.1 | 0.033648 | 0.066214 | Центр питания закрыт для потребителей 1,2 категории
1169 | КТП 10/0,4 кВ 8-15 ПС Хреновое | Бобровский РЭС | Воронежская область | Бобровский район | 10/0,4 | 0.1 | 0.064273 | 0.037795 | Центр питания закрыт для потребителей 1,2 категории
1170 | КТП 10/0,4 кВ 8-16 ПС Хреновое | Бобровский РЭС | Воронежская область | Бобровский район | 10/0,4 | 0.1 | 0.12056 | 0 | Отсутствует
1171 | КТП 10/0,4 кВ 8-17 ПС Хреновое | Бобровский РЭС | Воронежская область | Бобровский район | 10/0,4 | 0.1 | 0.0041312 | 0.093606 | Центр питания закрыт для потребителей 1,2 категории
1172 | КТП 10/0,4 кВ 8-35 ПС Хреновое | Бобровский РЭС | Воронежская область | Бобровский район | 10/0,4 | 0.063 | 0.019867 | 0.04295 | Центр питания закрыт для потребителей 1,2 категории
1173 | КТП 10/0,4 кВ 8-36 ПС Хреновое | Бобровский РЭС | Воронежская область | Бобровский район | 10/0,4 | 0.063 | 0.052618 | 0.012558 | Центр питания закрыт для потребителей 1,2 категории
1174 | КТП 10/0,4 кВ 8-39 ПС Хреновое | Бобровский РЭС | Воронежская область | Бобровский район | 10/0,4 | 0.063 | 0.034057 | 0.029783 | Центр питания закрыт для потребителей 1,2 категории
1175 | КТП 172 ЦРП Шкарино Хреновое | Бобровский РЭС | Воронежская область | Бобровский район | 10/0,4 | 0.32 | 0 | 0.31181 | Центр питания закрыт для потребителей 1,2 категории
1176 | КТП 1710 ЦРП Шкарино Хреновое | Бобровский РЭС | Воронежская область | Бобровский район | 10/0,4 | 0.04 | 0 | 0.038976 | Центр питания закрыт для потребителей 1,2 категории
1177 | КТП 10/0,4 кВ 17-11 ПС Хреновое | Бобровский РЭС | Воронежская область | Бобровский район | 10/0,4 | 0.1 | 0.010328 | 0.087856 | Центр питания закрыт для потребителей 1,2 категории
1178 | КТП 193 ЦРП Шкарино Хреновое | Бобровский РЭС | Воронежская область | Бобровский район | 10/0,4 | 0.25 | 0 | 0.2436 | Центр питания закрыт для потребителей 1,2 категории
1179 | КТП 10/0,4 кВ 1-2 ПС Юдановка | Бобровский РЭС | Воронежская область | Бобровский район | 10/0,4 | 0.04 | 0.008304 | 0.03127 | Центр питания закрыт для потребителей 1,2 категории
1180 | КТП 10/0,4 кВ 1-3 ПС Юдановка | Бобровский РЭС | Воронежская область | Бобровский район | 10/0,4 | 0.16 | 0.054668 | 0.10517 | Центр питания закрыт для потребителей 1,2 категории
1181 | КТП 10/0,4 кВ 1-4 ПС Юдановка | Бобровский РЭС | Воронежская область | Бобровский район | 10/0,4 | 0.25 | 0.02076 | 0.22433 | Центр питания закрыт для потребителей 1,2 категории
1182 | КТП 10/0,4 кВ 1-5 ПС Юдановка | Бобровский РЭС | Воронежская область | Бобровский район | 10/0,4 | 0.063 | 0 | 0.061387 | Центр питания закрыт для потребителей 1,2 категории
1183 | КТП 10/0,4 кВ 1-7 ПС Юдановка | Бобровский РЭС | Воронежская область | Бобровский район | 10/0,4 | 0.04 | 0.0089845 | 0.030638 | Центр питания закрыт для потребителей 1,2 категории
1184 | КТП 10/0,4 кВ 1-12 ПС Юдановка | Бобровский РЭС | Воронежская область | Бобровский район | 10/0,4 | 0.1 | 0.10611 | 0 | Отсутствует
1185 | КТП 10/0,4 кВ 1-13 ПС Юдановка | Бобровский РЭС | Воронежская область | Бобровский район | 10/0,4 | 0.1 | 0.06574 | 0.036433 | Центр питания закрыт для потребителей 1,2 категории
1186 | КТП 10/0,4 кВ 1-14 ПС Юдановка | Бобровский РЭС | Воронежская область | Бобровский район | 10/0,4 | 0.063 | 0.058128 | 0.0074444 | Центр питания закрыт для потребителей 1,2 категории
1187 | КТП 10/0,4 кВ 1-17 ПС Юдановка | Бобровский РЭС | Воронежская область | Бобровский район | 10/0,4 | 0.04 | 0.014071 | 0.025918 | Центр питания закрыт для потребителей 1,2 категории
1188 | КТП 10/0,4 кВ 1-18 ПС Юдановка | Бобровский РЭС | Воронежская область | Бобровский район | 10/0,4 | 0.16 | 0.0074505 | 0.14899 | Центр питания закрыт для потребителей 1,2 категории
1189 | КТП 10/0,4 кВ 2-1 ПС Юдановка | Бобровский РЭС | Воронежская область | Бобровский район | 10/0,4 | 0.063 | 0.027392 | 0.035968 | Центр питания закрыт для потребителей 1,2 категории
1190 | КТП 10/0,4 кВ 2-2 ПС Юдановка | Бобровский РЭС | Воронежская область | Бобровский район | 10/0,4 | 0.16 | 0.094112 | 0.068568 | Центр питания закрыт для потребителей 1,2 категории
1191 | КТП 10/0,4 кВ 2-4 ПС Юдановка | Бобровский РЭС | Воронежская область | Бобровский район | 10/0,4 | 0.04 | 0.0078427 | 0.031698 | Центр питания закрыт для потребителей 1,2 категории
1192 | КТП 10/0,4 кВ 2-5 ПС Юдановка | Бобровский РЭС | Воронежская область | Бобровский район | 10/0,4 | 0.063 | 0.053976 | 0.011297 | Центр питания закрыт для потребителей 1,2 категории
1193 | КТП 10/0,4 кВ 2-8 ПС Юдановка | Бобровский РЭС | Воронежская область | Бобровский район | 10/0,4 | 0.1 | 0.010611 | 0.087593 | Центр питания закрыт для потребителей 1,2 категории
1194 | КТП 10/0,4 кВ 3-2 ПС Юдановка | Бобровский РЭС | Воронежская область | Бобровский район | 10/0,4 | 0.1 | 0.044703 | 0.055955 | Центр питания закрыт для потребителей 1,2 категории
1195 | КТП 10/0,4 кВ 4-1 ПС Юдановка | Бобровский РЭС | Воронежская область | Бобровский район | 10/0,4 | 0.1 | 0.059598 | 0.042133 | Центр питания закрыт для потребителей 1,2 категории
1196 | КТП 10/0,4 кВ 4-2 ПС Юдановка | Бобровский РЭС | Воронежская область | Бобровский район | 10/0,4 | 0.16 | 0.068819 | 0.09204 | Центр питания закрыт для потребителей 1,2 категории
1197 | КТП 10/0,4 кВ 4-9 ПС Юдановка | Бобровский РЭС | Воронежская область | Бобровский район | 10/0,4 | 0.063 | 0.028112 | 0.035299 | Центр питания закрыт для потребителей 1,2 категории
1198 | КТП 10/0,4 кВ 4-11 ПС Юдановка | Бобровский РЭС | Воронежская область | Бобровский район | 10/0,4 | 0.063 | 0.036434 | 0.027577 | Центр питания закрыт для потребителей 1,2 категории
1199 | КТП 10/0,4 кВ 4-12 ПС Юдановка | Бобровский РЭС | Воронежская область | Бобровский район | 10/0,4 | 0.16 | 0.067816 | 0.092971 | Центр питания закрыт для потребителей 1,2 категории
1200 | КТП 10/0,4 кВ 4-13 ПС Юдановка | Бобровский РЭС | Воронежская область | Бобровский район | 10/0,4 | 0.1 | 0.076466 | 0.02648 | Центр питания закрыт для потребителей 1,2 категории
1201 | КТП 10/0,4 кВ 4-14 ПС Юдановка | Бобровский РЭС | Воронежская область | Бобровский район | 10/0,4 | 0.1 | 0.084337 | 0.019175 | Центр питания закрыт для потребителей 1,2 категории
1202 | КТП 10/0,4 кВ 4-15 ПС Юдановка | Бобровский РЭС | Воронежская область | Бобровский район | 10/0,4 | 0.04 | 0.026757 | 0.014145 | Центр питания закрыт для потребителей 1,2 категории
1203 | КТП 10/0,4 кВ 4-16 ПС Юдановка | Бобровский РЭС | Воронежская область | Бобровский район | 10/0,4 | 0.16 | 0.10611 | 0.057437 | Центр питания закрыт для потребителей 1,2 категории
1204 | КТП 10/0,4 кВ 4-17 ПС Юдановка | Бобровский РЭС | Воронежская область | Бобровский район | 10/0,4 | 0.063 | 0.047748 | 0.017077 | Центр питания закрыт для потребителей 1,2 категории
1205 | КТП 10/0,4 кВ 4-18 ПС Юдановка | Бобровский РЭС | Воронежская область | Бобровский район | 10/0,4 | 0.16 | 0.082763 | 0.0791 | Центр питания закрыт для потребителей 1,2 категории
1206 | КТП 10/0,4 кВ 4-19 ПС Юдановка | Бобровский РЭС | Воронежская область | Бобровский район | 10/0,4 | 0.1 | 0.054207 | 0.047136 | Центр питания закрыт для потребителей 1,2 категории
1207 | КТП 10/0,4 кВ 4-20 ПС Юдановка | Бобровский РЭС | Воронежская область | Бобровский район | 10/0,4 | 0.16 | 0.069431 | 0.091472 | Центр питания закрыт для потребителей 1,2 категории
1208 | КТП 10/0,4 кВ 4-21 ПС Юдановка | Бобровский РЭС | Воронежская область | Бобровский район | 10/0,4 | 0.16 | 0.0011533 | 0.15483 | Центр питания закрыт для потребителей 1,2 категории
1209 | КТП 10/0,4 кВ 4-24 ПС Юдановка | Бобровский РЭС | Воронежская область | Бобровский район | 10/0,4 | 0.1 | 0.082117 | 0.021235 | Центр питания закрыт для потребителей 1,2 категории
1210 | КТП 10/0,4 кВ 4-26 ПС Юдановка | Бобровский РЭС | Воронежская область | Бобровский район | 10/0,4 | 0.25 | 0.10565 | 0.14556 | Центр питания закрыт для потребителей 1,2 категории
1211 | КТП 10/0,4 кВ 4-29 ПС Юдановка | Бобровский РЭС | Воронежская область | Бобровский район | 10/0,4 | 0.16 | 0.071045 | 0.089974 | Центр питания закрыт для потребителей 1,2 категории
1212 | КТП 10/0,4 кВ 4-30 ПС Юдановка | Бобровский РЭС | Воронежская область | Бобровский район | 10/0,4 | 0.1 | 0.054207 | 0.047136 | Центр питания закрыт для потребителей 1,2 категории
1213 | КТП 10/0,4 кВ 4-31 ПС Юдановка | Бобровский РЭС | Воронежская область | Бобровский район | 10/0,4 | 0.1 | 0.04799 | 0.052905 | Центр питания закрыт для потребителей 1,2 категории
1214 | КТП 10/0,4 кВ 4-33 ПС Юдановка | Бобровский РЭС | Воронежская область | Бобровский район | 10/0,4 | 0.25 | 0.089037 | 0.16097 | Центр питания закрыт для потребителей 1,2 категории
1215 | КТП 10/0,4 кВ 4-34 ПС Юдановка | Бобровский РЭС | Воронежская область | Бобровский район | 10/0,4 | 0.25 | 0.04799 | 0.19907 | Центр питания закрыт для потребителей 1,2 категории
1216 | КТП 10/0,4 кВ 4-35 ПС Юдановка | Бобровский РЭС | Воронежская область | Бобровский район | 10/0,4 | 0.16 | 0.091159 | 0.071308 | Центр питания закрыт для потребителей 1,2 категории
1217 | КТП 10/0,4 кВ 5-1 ПС Юдановка | Бобровский РЭС | Воронежская область | Бобровский район | 10/0,4 | 0.1 | 0.04295 | 0.057582 | Центр питания закрыт для потребителей 1,2 категории
1218 | КТП 10/0,4 кВ 6-1 ПС Юдановка | Бобровский РЭС | Воронежская область | Бобровский район | 10/0,4 | 0.063 | 0.041635 | 0.02275 | Центр питания закрыт для потребителей 1,2 категории
1219 | КТП 10/0,4 кВ 6-2 ПС Юдановка | Бобровский РЭС | Воронежская область | Бобровский район | 10/0,4 | 0.25 | 0.073093 | 0.17577 | Центр питания закрыт для потребителей 1,2 категории
1220 | КТП 10/0,4 кВ 6-3 ПС Юдановка | Бобровский РЭС | Воронежская область | Бобровский район | 10/0,4 | 0.1 | 0.030137 | 0.069473 | Центр питания закрыт для потребителей 1,2 категории
1221 | КТП 10/0,4 кВ 6-5 ПС Юдановка | Бобровский РЭС | Воронежская область | Бобровский район | 10/0,4 | 0.1 | 0.035292 | 0.064689 | Центр питания закрыт для потребителей 1,2 категории
1222 | КТП 10/0,4 кВ 6-6 ПС Юдановка | Бобровский РЭС | Воронежская область | Бобровский район | 10/0,4 | 0.16 | 0.067585 | 0.093185 | Центр питания закрыт для потребителей 1,2 категории
1223 | КТП 10/0,4 кВ 6-7 ПС Юдановка | Бобровский РЭС | Воронежская область | Бобровский район | 10/0,4 | 0.04 | 0.016608 | 0.023564 | Центр питания закрыт для потребителей 1,2 категории
1224 | КТП 10/0,4 кВ 6-8 ПС Юдановка | Бобровский РЭС | Воронежская область | Бобровский район | 10/0,4 | 0.4 | 0.076351 | 0.3189 | Центр питания закрыт для потребителей 1,2 категории
1225 | КТП 10/0,4 кВ 6-9 ПС Юдановка | Бобровский РЭС | Воронежская область | Бобровский район | 10/0,4 | 0.063 | 0.036445 | 0.027566 | Центр питания закрыт для потребителей 1,2 категории
1226 | КТП 10/0,4 кВ 6-10 ПС Юдановка | Бобровский РЭС | Воронежская область | Бобровский район | 10/0,4 | 0.16 | 0.054899 | 0.10496 | Центр питания закрыт для потребителей 1,2 категории
1227 | КТП 10/0,4 кВ 6-11 ПС Юдановка | Бобровский РЭС | Воронежская область | Бобровский район | 10/0,4 | 0.16 | 0.082348 | 0.079485 | Центр питания закрыт для потребителей 1,2 категории
1228 | КТП 10/0,4 кВ 6-12 ПС Юдановка | Бобровский РЭС | Воронежская область | Бобровский район | 10/0,4 | 0.063 | 0.03806 | 0.026068 | Центр питания закрыт для потребителей 1,2 категории
1229 | КТП 10/0,4 кВ 6-13 ПС Юдановка | Бобровский РЭС | Воронежская область | Бобровский район | 10/0,4 | 0.1 | 0.055591 | 0.045852 | Центр питания закрыт для потребителей 1,2 категории
1230 | КТП 10/0,4 кВ 6-15 ПС Юдановка | Бобровский РЭС | Воронежская область | Бобровский район | 10/0,4 | 0.25 | 0.081195 | 0.16825 | Центр питания закрыт для потребителей 1,2 категории
1231 | КТП 10/0,4 кВ 6-16 ПС Юдановка | Бобровский РЭС | Воронежская область | Бобровский район | 10/0,4 | 0.25 | 0 | 0.2436 | Центр питания закрыт для потребителей 1,2 категории
1232 | ЦРП-10 кВ "Шкарино" | Служба подстанций | Воронежская область | Бобровский район | 10 | - | 2.05 | 1.9024
1233 | РП-10 кВ "№2 Полевая" | Служба подстанций | Воронежская область | Бобровский район | 10 | - | 11.25 | 10.44
1234 | КТП-10/0,4кВ №101ВЛ-10-1ПС "Н. Мамон" | Верхнемамонский РЭС | Воронежская область | Верхнемамонский район | 10/0,4 | 0.1 | 0.015 | 0.082824 | Центр питания закрыт для потребителей 1,2 категории
1235 | КТП-10/0,4кВ №102 ВЛ-10-1ПС "Н. Мамон" | Верхнемамонский РЭС | Воронежская область | Верхнемамонский район | 10/0,4 | 0.16 | 0.0052 | 0.15084 | Центр питания закрыт для потребителей 1,2 категории
1236 | КТП-10/0,4кВ №103 ВЛ-10-1ПС "Н. Мамон" | Верхнемамонский РЭС | Воронежская область | Верхнемамонский район | 10/0,4 | 0.16 | 0.0012 | 0.15473 | Центр питания закрыт для потребителей 1,2 категории
1237 | КТП-10/0,4кВ №104 ВЛ-10-1ПС "Н. Мамон" | Верхнемамонский РЭС | Воронежская область | Верхнемамонский район | 10/0,4 | 0.063 | 0.004 | 0.05749 | Центр питания закрыт для потребителей 1,2 категории
1238 | КТП-10/0,4кВ №106 ВЛ-10-1ПС "Н. Мамон" | Верхнемамонский РЭС | Воронежская область | Верхнемамонский район | 10/0,4 | 0.063 | 0.021 | 0.040925 | Центр питания закрыт для потребителей 1,2 категории
1239 | КТП-10/0,4кВ №107 ВЛ-10-1ПС "Н. Мамон" | Верхнемамонский РЭС | Воронежская область | Верхнемамонский район | 10/0,4 | 0.1 | 0.013 | 0.084773 | Центр питания закрыт для потребителей 1,2 категории
1240 | КТП-10/0,4кВ №108 ВЛ-10-1ПС "Н. Мамон" | Верхнемамонский РЭС | Воронежская область | Верхнемамонский район | 10/0,4 | 0.16 | 0.017 | 0.13934 | Центр питания закрыт для потребителей 1,2 категории
1241 | КТП-10/0,4кВ №110 ВЛ-10-1ПС "Н. Мамон" | Верхнемамонский РЭС | Воронежская область | Верхнемамонский район | 10/0,4 | 0.063 | 0.015 | 0.046771 | Центр питания закрыт для потребителей 1,2 категории
1242 | КТП-10/0,4кВ №112 ВЛ-10-1ПС "Н. Мамон" | Верхнемамонский РЭС | Воронежская область | Верхнемамонский район | 10/0,4 | 0.025 | 0.02 | 0.004872 | Центр питания закрыт для потребителей 1,2 категории
1243 | КТП-10/0,4кВ №113 ВЛ-10-1ПС "Н. Мамон" | Верхнемамонский РЭС | Воронежская область | Верхнемамонский район | 10/0,4 | 0.1 | 0.015 | 0.082824 | Центр питания закрыт для потребителей 1,2 категории
1244 | КТП-10/0,4кВ №116 ВЛ-10-1ПС "Н. Мамон" | Верхнемамонский РЭС | Воронежская область | Верхнемамонский район | 10/0,4 | 0.063 | 0.012 | 0.049694 | Центр питания закрыт для потребителей 1,2 категории
1245 | КТП-10/0,4кВ №202 ВЛ-10-2ПС "Н. Мамон" | Верхнемамонский РЭС | Воронежская область | Верхнемамонский район | 10/0,4 | 0.1 | 0.0018 | 0.095686 | Центр питания закрыт для потребителей 1,2 категории
1246 | КТП-10/0,4кВ №204 ВЛ-10-2ПС "Н. Мамон" | Верхнемамонский РЭС | Воронежская область | Верхнемамонский район | 10/0,4 | 0.16 | 0.0061 | 0.14996 | Центр питания закрыт для потребителей 1,2 категории
1247 | КТП-10/0,4кВ №206 ВЛ-10-2ПС "Н. Мамон" | Верхнемамонский РЭС | Воронежская область | Верхнемамонский район | 10/0,4 | 0.25 | 0.0055 | 0.23824 | Центр питания закрыт для потребителей 1,2 категории
1248 | КТП-10/0,4кВ №207 ВЛ-10-2ПС "Н. Мамон" | Верхнемамонский РЭС | Воронежская область | Верхнемамонский район | 10/0,4 | 0.063 | 0.0063 | 0.055248 | Центр питания закрыт для потребителей 1,2 категории
1249 | КТП-10/0,4кВ №208 ВЛ-10-2ПС "Н. Мамон" | Верхнемамонский РЭС | Воронежская область | Верхнемамонский район | 10/0,4 | 0.063 | 0.001 | 0.060413 | Центр питания закрыт для потребителей 1,2 категории
1250 | КТП-10/0,4кВ №210 ВЛ-10-2ПС "Н. Мамон" | Верхнемамонский РЭС | Воронежская область | Верхнемамонский район | 10/0,4 | 0.16 | 0.011 | 0.14519 | Центр питания закрыт для потребителей 1,2 категории
1251 | КТП-10/0,4кВ №211 ВЛ-10-2ПС "Н. Мамон" | Верхнемамонский РЭС | Воронежская область | Верхнемамонский район | 10/0,4 | 0.063 | 0.0013 | 0.06012 | Центр питания закрыт для потребителей 1,2 категории
1252 | КТП-10/0,4кВ №212 ВЛ-10-2ПС Н.Мамон | Верхнемамонский РЭС | Воронежская область | Верхнемамонский район | 10/0,4 | 0.16 | 0.002 | 0.15396 | Центр питания закрыт для потребителей 1,2 категории
1253 | КТП-10/0,4кВ №213 ВЛ-10-2ПС "Н. Мамон" | Верхнемамонский РЭС | Воронежская область | Верхнемамонский район | 10/0,4 | 0.16 | 0.0046 | 0.15142 | Центр питания закрыт для потребителей 1,2 категории
1254 | КТП-10/0,4кВ №214 ВЛ-10-2 ПС "Н. Мамон" | Верхнемамонский РЭС | Воронежская область | Верхнемамонский район | 10/0,4 | 0.063 | 0.0086 | 0.053007 | Центр питания закрыт для потребителей 1,2 категории
1255 | КТП-10/0,4кВ №215 ВЛ-10-2 ПС Н.Мамон | Верхнемамонский РЭС | Воронежская область | Верхнемамонский район | 10/0,4 | 0.04 | 0.045 | 0 | Отсутствует
1256 | КТП-10/0,4кВ №217 ВЛ-10-2 ПС Н.Мамон | Верхнемамонский РЭС | Воронежская область | Верхнемамонский район | 10/0,4 | 0.04 | 0.045 | 0 | Отсутствует
1257 | КТП-10/0,4кВ №219 ВЛ-10-2 ПС "Н. Мамон" | Верхнемамонский РЭС | Воронежская область | Верхнемамонский район | 10/0,4 | 0.16 | 0.035 | 0.1218 | Центр питания закрыт для потребителей 1,2 категории
1258 | КТП-10/0,4кВ №301ВЛ-10-3 ПС"Н. Мамон" | Верхнемамонский РЭС | Воронежская область | Верхнемамонский район | 10/0,4 | 0.16 | 0.0046 | 0.15142 | Центр питания закрыт для потребителей 1,2 категории
1259 | КТП-10/0,4кВ №302 ВЛ-10-3 ПС "Н. Мамон" | Верхнемамонский РЭС | Воронежская область | Верхнемамонский район | 10/0,4 | 0.063 | 0.094 | 0 | Отсутствует
1260 | КТП-10/0,4кВ №303 ВЛ-10-3 ПС "Н. Мамон" | Верхнемамонский РЭС | Воронежская область | Верхнемамонский район | 10/0,4 | 0.1 | 0.111 | 0 | Отсутствует
1261 | КТП-10/0,4кВ №304 ВЛ-10-3 ПС "Н. Мамон" | Верхнемамонский РЭС | Воронежская область | Верхнемамонский район | 10/0,4 | 0.1 | 0.023 | 0.075029 | Центр питания закрыт для потребителей 1,2 категории
1262 | КТП-10/0,4кВ №305 ВЛ-10-3 ПС "Н. Мамон" | Верхнемамонский РЭС | Воронежская область | Верхнемамонский район | 10/0,4 | 0.1 | 0.046 | 0.052618 | Центр питания закрыт для потребителей 1,2 категории
1263 | КТП-10/0,4кВ №306 ВЛ-10-3 ПС "Н. Мамон" | Верхнемамонский РЭС | Воронежская область | Верхнемамонский район | 10/0,4 | 0.1 | 0.045 | 0.053592
1264 | КТП-10/0,4кВ №307 ВЛ-10-3 ПС "Н. Мамон" | Верхнемамонский РЭС | Воронежская область | Верхнемамонский район | 10/0,4 | 0.16 | 0.143 | 0.016565 | Центр питания закрыт для потребителей 1,2 категории
1265 | КТП-10/0,4кВ №320 ВЛ-10-3 ПС "Н. Мамон" | Верхнемамонский РЭС | Воронежская область | Верхнемамонский район | 10/0,4 | 0.25 | 0.077 | 0.16857 | Центр питания закрыт для потребителей 1,2 категории
1266 | КТП-10/0,4кВ №323 ВЛ-10-3 ПС "Н. Мамон" | Верхнемамонский РЭС | Воронежская область | Верхнемамонский район | 10/0,4 | 0.063 | 0.0014 | 0.060023 | Центр питания закрыт для потребителей 1,2 категории
1267 | КТП-10/0,4кВ №324 ВЛ-10-3 ПС "Н. Мамон" | Верхнемамонский РЭС | Воронежская область | Верхнемамонский район | 10/0,4 | 0.1 | 0.033 | 0.065285 | Центр питания закрыт для потребителей 1,2 категории
1268 | КТП-10/0,4кВ №401 ВЛ-10-4 ПС "Н. Мамон" | Верхнемамонский РЭС | Воронежская область | Верхнемамонский район | 10/0,4 | 0.16 | 0.023 | 0.13349 | Центр питания закрыт для потребителей 1,2 категории
1269 | КТП-10/0,4кВ №402 ВЛ-10-4 ПС "Н. Мамон" | Верхнемамонский РЭС | Воронежская область | Верхнемамонский район | 10/0,4 | 0.25 | 0.019 | 0.22509 | Центр питания закрыт для потребителей 1,2 категории
1270 | КТП-10/0,4кВ №403 ВЛ-10-4 ПС "Н. Мамон" | Верхнемамонский РЭС | Воронежская область | Верхнемамонский район | 10/0,4 | 0.1 | 0.011 | 0.086722 | Центр питания закрыт для потребителей 1,2 категории
1271 | КТП-10/0,4кВ №404 ВЛ-10-4 ПС "Н. Мамон" | Верхнемамонский РЭС | Воронежская область | Верхнемамонский район | 10/0,4 | 0.1 | 0.0032 | 0.094322 | Центр питания закрыт для потребителей 1,2 категории
1272 | КТП-10/0,4кВ №405 ВЛ-10-4 ПС "Н. Мамон" | Верхнемамонский РЭС | Воронежская область | Верхнемамонский район | 10/0,4 | 0.1 | 0.011 | 0.086722 | Центр питания закрыт для потребителей 1,2 категории
1273 | КТП-10/0,4кВ №407 ВЛ-10-4 ПС "Н. Мамон" | Верхнемамонский РЭС | Воронежская область | Верхнемамонский район | 10/0,4 | 0.16 | 0.011 | 0.14519 | Центр питания закрыт для потребителей 1,2 категории
1274 | КТП-10/0,4кВ №408 ВЛ-10-4 ПС "Н. Мамон" | Верхнемамонский РЭС | Воронежская область | Верхнемамонский район | 10/0,4 | 0.1 | 0.0033 | 0.094224 | Центр питания закрыт для потребителей 1,2 категории
1275 | КТП-10/0,4кВ №409 ВЛ-10-4 ПС "Н. Мамон" | Верхнемамонский РЭС | Воронежская область | Верхнемамонский район | 10/0,4 | 0.1 | 0.017 | 0.080875 | Центр питания закрыт для потребителей 1,2 категории
1276 | КТП-10/0,4кВ №410 ВЛ-10-4 ПС "Н. Мамон" | Верхнемамонский РЭС | Воронежская область | Верхнемамонский район | 10/0,4 | 0.16 | 0.003 | 0.15298 | Центр питания закрыт для потребителей 1,2 категории
1277 | КТП-10/0,4кВ №412 ВЛ-10-4 ПС "Н. Мамон" | Верхнемамонский РЭС | Воронежская область | Верхнемамонский район | 10/0,4 | 0.063 | 0.0031 | 0.058367 | Центр питания закрыт для потребителей 1,2 категории
1278 | КТП-10/0,4кВ №501 ВЛ-10-5ПС "Н. Мамон" | Верхнемамонский РЭС | Воронежская область | Верхнемамонский район | 10/0,4 | 0.25 | 0.014 | 0.22996 | Центр питания закрыт для потребителей 1,2 категории
1279 | КТП-10/0,4кВ №502 ВЛ-10-5ПС Н. Мамон | Верхнемамонский РЭС | Воронежская область | Верхнемамонский район | 10/0,4 | 0.16 | 0.001 | 0.15493 | Центр питания закрыт для потребителей 1,2 категории
1280 | КТП-10/0,4кВ №503 ВЛ-10-5ПС "Н. Мамон" | Верхнемамонский РЭС | Воронежская область | Верхнемамонский район | 10/0,4 | 0.63 | 0.013 | 0.6012 | Центр питания закрыт для потребителей 1,2 категории
1281 | КТП-10/0,4кВ №506 ВЛ-10-5ПС "Н. Мамон" | Верхнемамонский РЭС | Воронежская область | Верхнемамонский район | 10/0,4 | 0.4 | 0.014 | 0.37612 | Центр питания закрыт для потребителей 1,2 категории
1282 | КТП-10/0,4кВ №507 ВЛ-10-5ПС "Н. Мамон" | Верхнемамонский РЭС | Воронежская область | Верхнемамонский район | 10/0,4 | 0.4 | 0.012 | 0.37807 | Центр питания закрыт для потребителей 1,2 категории
1283 | КТП-10/0,4кВ №508 ВЛ-10-5ПС НМамон | Верхнемамонский РЭС | Воронежская область | Верхнемамонский район | 10/0,4 | 0.63 | 0.029 | 0.58561 | Центр питания закрыт для потребителей 1,2 категории
1284 | КТП-10/0,4кВ №402 ПС Р.Журавка | Верхнемамонский РЭС | Воронежская область | Верхнемамонский район | 10/0,4 | 0.16 | 0.015 | 0.14129 | Центр питания закрыт для потребителей 1,2 категории
1285 | КТП-10/0,4кВ №111ПС В.Мамон | Верхнемамонский РЭС | Воронежская область | Верхнемамонский район | 10/0,4 | 0.025 | 0.015 | 0.009744 | Центр питания закрыт для потребителей 1,2 категории
1286 | КТП-10/0.4кВ №203 ВЛ-10-2 ПС Н.Мамон | Верхнемамонский РЭС | Воронежская область | Верхнемамонский район | 10/0,4 | 0.16 | 0.015 | 0.14129 | Центр питания закрыт для потребителей 1,2 категории
1287 | КТП-10/0.4кВ №204 ПС В.Мамон | Верхнемамонский РЭС | Воронежская область | Верхнемамонский район | 10/0,4 | 0.063 | 0.021 | 0.040925 | Центр питания закрыт для потребителей 1,2 категории
1288 | КТП-10/0.4кВ №209 ВЛ-10-2 ПС Н.Мамон | Верхнемамонский РЭС | Воронежская область | Верхнемамонский район | 10/0,4 | 0.1 | 0.004 | 0.093542 | Центр питания закрыт для потребителей 1,2 категории
1289 | КТП-10/0.4кВ №207 ПС В.Мамон | Верхнемамонский РЭС | Воронежская область | Верхнемамонский район | 10/0,4 | 0.1 | 0.013 | 0.084773 | Центр питания закрыт для потребителей 1,2 категории
1290 | КТП-10/0.4кВ №208 ПС В.Мамон | Верхнемамонский РЭС | Воронежская область | Верхнемамонский район | 10/0,4 | 0.1 | 0.015 | 0.082824 | Центр питания закрыт для потребителей 1,2 категории
1291 | КТП-10/0.4кВ №211 ПС В.Мамон | Верхнемамонский РЭС | Воронежская область | Верхнемамонский район | 10/0,4 | 0.04 | 0.0035 | 0.035566 | Центр питания закрыт для потребителей 1,2 категории
1292 | КТП-10/0.4кВ №205 ПС В.Мамон | Верхнемамонский РЭС | Воронежская область | Верхнемамонский район | 10/0,4 | 0.063 | 0.012 | 0.049694 | Центр питания закрыт для потребителей 1,2 категории
1293 | ТП-10/0.4кВ №312 ПС В.Мамон | Верхнемамонский РЭС | Воронежская область | Верхнемамонский район | 10/0,4 | 0.16 | 0.012 | 0.14421 | Центр питания закрыт для потребителей 1,2 категории
1294 | КТП-10/0.4кВ №317 ПС В.Мамон | Верхнемамонский РЭС | Воронежская область | Верхнемамонский район | 10/0,4 | 0.25 | 0.0034 | 0.24029 | Центр питания закрыт для потребителей 1,2 категории
1295 | КТП-10/0.4кВ №311 ПС В.Мамон | Верхнемамонский РЭС | Воронежская область | Верхнемамонский район | 10/0,4 | 0.16 | 0.011 | 0.14519 | Центр питания закрыт для потребителей 1,2 категории
1296 | КТП-10/0.4кВ №304 ПС В.Мамон | Верхнемамонский РЭС | Воронежская область | Верхнемамонский район | 10/0,4 | 0.25 | 0.0046 | 0.23912 | Центр питания закрыт для потребителей 1,2 категории
1297 | КТП-10/0.4кВ №301 ПС В.Мамон | Верхнемамонский РЭС | Воронежская область | Верхнемамонский район | 10/0,4 | 0.16 | 0.016 | 0.14031 | Центр питания закрыт для потребителей 1,2 категории
1298 | КТП-10/0.4кВ №308 ПС В.Мамон | Верхнемамонский РЭС | Воронежская область | Верхнемамонский район | 10/0,4 | 0.1 | 0.015 | 0.082816 | Центр питания закрыт для потребителей 1,2 категории
1299 | КТП-10/0.4кВ №306 ПС В.Мамон | Верхнемамонский РЭС | Воронежская область | Верхнемамонский район | 10/0,4 | 0.16 | 0.045 | 0.11206 | Центр питания закрыт для потребителей 1,2 категории
1300 | КТП-10/0.4кВ №504 ПС В.Мамон | Верхнемамонский РЭС | Воронежская область | Верхнемамонский район | 10/0,4 | 0.1 | 0.033 | 0.065285 | Центр питания закрыт для потребителей 1,2 категории
1301 | КТП-10/0.4кВ №506 ПС В.Мамон | Верхнемамонский РЭС | Воронежская область | Верхнемамонский район | 10/0,4 | 0.1 | 0.023 | 0.075029 | Центр питания закрыт для потребителей 1,2 категории
1302 | КТП-10/0.4кВ №507 ПС В.Мамон | Верхнемамонский РЭС | Воронежская область | Верхнемамонский район | 10/0,4 | 0.16 | 0.019 | 0.13739 | Центр питания закрыт для потребителей 1,2 категории
1303 | КТП-10/0.4кВ №510 ПС В.Мамон | Верхнемамонский РЭС | Воронежская область | Верхнемамонский район | 10/0,4 | 0.25 | 0.011 | 0.23288 | Центр питания закрыт для потребителей 1,2 категории
1304 | КТП-10/0.4кВ №511 ПС В.Мамон | Верхнемамонский РЭС | Воронежская область | Верхнемамонский район | 10/0,4 | 0.1 | 0.0032 | 0.094322 | Центр питания закрыт для потребителей 1,2 категории
1305 | КТП-10/0.4кВ №513 ПС В.Мамон | Верхнемамонский РЭС | Воронежская область | Верхнемамонский район | 10/0,4 | 0.16 | 0.011 | 0.14519 | Центр питания закрыт для потребителей 1,2 категории
1306 | КТП-10/0.4кВ №514 ПС В.Мамон | Верхнемамонский РЭС | Воронежская область | Верхнемамонский район | 10/0,4 | 0.04 | 0.0081 | 0.031083 | Центр питания закрыт для потребителей 1,2 категории
1307 | КТП-10/0.4кВ №515 ПС В.Мамон | Верхнемамонский РЭС | Воронежская область | Верхнемамонский район | 10/0,4 | 0.063 | 0.0033 | 0.058172 | Центр питания закрыт для потребителей 1,2 категории
1308 | КТП-10/0.4кВ №518 ПС В.Мамон | Верхнемамонский РЭС | Воронежская область | Верхнемамонский район | 10/0,4 | 0.1 | 0.017 | 0.080875 | Центр питания закрыт для потребителей 1,2 категории
1309 | КТП-10/0.4кВ №704 ПС В.Мамон | Верхнемамонский РЭС | Воронежская область | Верхнемамонский район | 10/0,4 | 0.063 | 0.0031 | 0.058367 | Центр питания закрыт для потребителей 1,2 категории
1310 | КТП-10/0.4кВ №705 ПС В.Мамон | Верхнемамонский РЭС | Воронежская область | Верхнемамонский район | 10/0,4 | 0.1 | 0.014 | 0.083797 | Центр питания закрыт для потребителей 1,2 категории
1311 | КТП-10/0.4кВ №701 ПС В.Мамон | Верхнемамонский РЭС | Воронежская область | Верхнемамонский район | 10/0,4 | 0.25 | 0.003 | 0.24068 | Центр питания закрыт для потребителей 1,2 категории
1312 | КТП-10/0.4кВ №903 ПС В.Мамон | Верхнемамонский РЭС | Воронежская область | Верхнемамонский район | 10/0,4 | 0.16 | 0.0069 | 0.14918 | Центр питания закрыт для потребителей 1,2 категории
1313 | КТП-10/0.4кВ №905 ПС В.Мамон | Верхнемамонский РЭС | Воронежская область | Верхнемамонский район | 10/0,4 | 0.063 | 0.0067 | 0.054859 | Центр питания закрыт для потребителей 1,2 категории
1314 | КТП-10/0.4кВ №904 ПС В.Мамон | Верхнемамонский РЭС | Воронежская область | Верхнемамонский район | 10/0,4 | 0.16 | 0.0046 | 0.15142 | Центр питания закрыт для потребителей 1,2 категории
1315 | КТП-10/0.4кВ №1022 ПС В.Мамон | Верхнемамонский РЭС | Воронежская область | Верхнемамонский район | 10/0,4 | 0.1 | 0.001 | 0.096466 | Центр питания закрыт для потребителей 1,2 категории
1316 | КТП-10/0.4кВ №1002 ПС В.Мамон | Верхнемамонский РЭС | Воронежская область | Верхнемамонский район | 10/0,4 | 0.16 | 0.0059 | 0.15016 | Центр питания закрыт для потребителей 1,2 категории
1317 | КТП-10/0.4кВ №1003 ПС В.Мамон | Верхнемамонский РЭС | Воронежская область | Верхнемамонский район | 10/0,4 | 0.1 | 0.0078 | 0.08984 | Центр питания закрыт для потребителей 1,2 категории
1318 | МТП-10/0.4кВ №1006 ПС В.Мамон | Верхнемамонский РЭС | Воронежская область | Верхнемамонский район | 10/0,4 | 0.1 | 0.0077 | 0.089937 | Центр питания закрыт для потребителей 1,2 категории
1319 | КТП-10/0.4кВ №1005 ПС В.Мамон | Верхнемамонский РЭС | Воронежская область | Верхнемамонский район | 10/0,4 | 0.1 | 0.01 | 0.087696 | Центр питания закрыт для потребителей 1,2 категории
1320 | КТП-10/0.4кВ №1007 ПС В.Мамон | Верхнемамонский РЭС | Воронежская область | Верхнемамонский район | 10/0,4 | 0.063 | 0.012 | 0.049694 | Центр питания закрыт для потребителей 1,2 категории
1321 | КТП-10/0.4кВ №1010 ПС В.Мамон | Верхнемамонский РЭС | Воронежская область | Верхнемамонский район | 10/0,4 | 0.063 | 0.012 | 0.049694 | Центр питания закрыт для потребителей 1,2 категории
1322 | КТП-10/0.4кВ №1011 ПС В.Мамон | Верхнемамонский РЭС | Воронежская область | Верхнемамонский район | 10/0,4 | 0.4 | 0.025 | 0.3654 | Центр питания закрыт для потребителей 1,2 категории
1323 | КТП-10/0.4кВ №1013 ПС В.Мамон | Верхнемамонский РЭС | Воронежская область | Верхнемамонский район | 10/0,4 | 0.063 | 0.011 | 0.050669 | Центр питания закрыт для потребителей 1,2 категории
1324 | КТП-10/0.4кВ №1016 ПС В.Мамон | Верхнемамонский РЭС | Воронежская область | Верхнемамонский район | 10/0,4 | 0.063 | 0.01 | 0.051643 | Центр питания закрыт для потребителей 1,2 категории
1325 | КТП-10/0.4кВ №1020 ПС В.Мамон | Верхнемамонский РЭС | Воронежская область | Верхнемамонский район | 10/0,4 | 0.063 | 0.041 | 0.021437 | Центр питания закрыт для потребителей 1,2 категории
1326 | КТП-10/0.4кВ №1017 ПС В.Мамон | Верхнемамонский РЭС | Воронежская область | Верхнемамонский район | 10/0,4 | 0.063 | 0.019 | 0.042874 | Центр питания закрыт для потребителей 1,2 категории
1327 | КТП-10/0.4кВ №1019 ПС В.Мамон | Верхнемамонский РЭС | Воронежская область | Верхнемамонский район | 10/0,4 | 0.025 | 0.025 | 0 | Центр питания закрыт для потребителей 1,2 категории
1328 | КТП-10/0.4кВ №1306 ПС В.Мамон | Верхнемамонский РЭС | Воронежская область | Верхнемамонский район | 10/0,4 | 0.063 | 0.0002 | 0.061192 | Центр питания закрыт для потребителей 1,2 категории
1329 | КТП-10/0.4кВ №1303 ПС В.Мамон | Верхнемамонский РЭС | Воронежская область | Верхнемамонский район | 10/0,4 | 0.1 | 0.002 | 0.095491 | Центр питания закрыт для потребителей 1,2 категории
1330 | КТП-10/0.4кВ №1307 ПС В.Мамон | Верхнемамонский РЭС | Воронежская область | Верхнемамонский район | 10/0,4 | 0.1 | 0.017 | 0.080875 | Центр питания закрыт для потребителей 1,2 категории
1331 | КТП-10/0.4кВ №1304 ПС В.Мамон | Верхнемамонский РЭС | Воронежская область | Верхнемамонский район | 10/0,4 | 0.063 | 0.026 | 0.036053 | Центр питания закрыт для потребителей 1,2 категории
1332 | КТП-10/0.4кВ №1305 ПС В.Мамон | Верхнемамонский РЭС | Воронежская область | Верхнемамонский район | 10/0,4 | 0.063 | 0.0029 | 0.058561 | Центр питания закрыт для потребителей 1,2 категории
1333 | КТП-10/0.4кВ №1401 ПС В.Мамон | Верхнемамонский РЭС | Воронежская область | Верхнемамонский район | 10/0,4 | 0.063 | 0.0043 | 0.057197 | Центр питания закрыт для потребителей 1,2 категории
1334 | ЗТП-10/0.4кВ №1503 ПС В.Мамон | Верхнемамонский РЭС | Воронежская область | Верхнемамонский район | 10/0,4 | 0.4 | 0.0048 | 0.38508 | Центр питания закрыт для потребителей 1,2 категории
1335 | КТП-10/0.4кВ №102 ПС Дерезовка | Верхнемамонский РЭС | Воронежская область | Верхнемамонский район | 10/0,4 | 0.25 | 0.013 | 0.23093 | Центр питания закрыт для потребителей 1,2 категории
1336 | КТП-10/0.4кВ №104 ПС Дерезовка | Верхнемамонский РЭС | Воронежская область | Верхнемамонский район | 10/0,4 | 0.063 | 0.019 | 0.042874 | Центр питания закрыт для потребителей 1,2 категории
1337 | КТП-10/0.4кВ №116 ПС Дерезовка | Верхнемамонский РЭС | Воронежская область | Верхнемамонский район | 10/0,4 | 0.063 | 0.0084 | 0.053202 | Центр питания закрыт для потребителей 1,2 категории
1338 | КТП-10/0.4кВ №105 ПС Дерезовка | Верхнемамонский РЭС | Воронежская область | Верхнемамонский район | 10/0,4 | 0.25 | 0.035 | 0.2095 | Центр питания закрыт для потребителей 1,2 категории
1339 | КТП-10/0.4кВ №106 ПС Дерезовка | Верхнемамонский РЭС | Воронежская область | Верхнемамонский район | 10/0,4 | 0.25 | 0.0093 | 0.23454 | Центр питания закрыт для потребителей 1,2 категории
1340 | КТП-10/0.4кВ №109 ПС Дерезовка | Верхнемамонский РЭС | Воронежская область | Верхнемамонский район | 10/0,4 | 0.16 | 0.0012 | 0.15473 | Центр питания закрыт для потребителей 1,2 категории
1341 | КТП-10/0.4кВ №110 ПС Дерезовка | Верхнемамонский РЭС | Воронежская область | Верхнемамонский район | 10/0,4 | 0.063 | 0.0091 | 0.05252 | Центр питания закрыт для потребителей 1,2 категории
1342 | КТП-10/0.4кВ №111 ПС Дерезовка | Верхнемамонский РЭС | Воронежская область | Верхнемамонский район | 10/0,4 | 0.063 | 0.019 | 0.042874 | Центр питания закрыт для потребителей 1,2 категории
1343 | КТП-10/0.4кВ №310 ПС Дерезовка | Верхнемамонский РЭС | Воронежская область | Верхнемамонский район | 10/0,4 | 0.25 | 0.015 | 0.22898 | Центр питания закрыт для потребителей 1,2 категории
1344 | КТП-10/0.4кВ №309 ПС Дерезовка | Верхнемамонский РЭС | Воронежская область | Верхнемамонский район | 10/0,4 | 0.063 | 0.0063 | 0.055248 | Центр питания закрыт для потребителей 1,2 категории
1345 | КТП-10/0.4кВ №306 ПС Дерезовка | Верхнемамонский РЭС | Воронежская область | Верхнемамонский район | 10/0,4 | 0.1 | 0.001 | 0.096466 | Центр питания закрыт для потребителей 1,2 категории
1346 | КТП-10/0.4кВ №101 ПС Осетровка | Верхнемамонский РЭС | Воронежская область | Верхнемамонский район | 10/0,4 | 0.025 | 0.011 | 0.013642 | Центр питания закрыт для потребителей 1,2 категории
1347 | КТП-10/0.4кВ №102 ПС Осетровка | Верхнемамонский РЭС | Воронежская область | Верхнемамонский район | 10/0,4 | 0.1 | 0.0013 | 0.096173 | Центр питания закрыт для потребителей 1,2 категории
1348 | КТП-10/0.4кВ №103 ПС Осетровка | Верхнемамонский РЭС | Воронежская область | Верхнемамонский район | 10/0,4 | 0.16 | 0.002 | 0.15396 | Центр питания закрыт для потребителей 1,2 категории
1349 | КТП-10/0.4кВ №104 ПС Осетровка | Верхнемамонский РЭС | Воронежская область | Верхнемамонский район | 10/0,4 | 0.16 | 0.0046 | 0.15142 | Центр питания закрыт для потребителей 1,2 категории
1350 | КТП-10/0.4кВ №201 ПС Осетровка | Верхнемамонский РЭС | Воронежская область | Верхнемамонский район | 10/0,4 | 0.16 | 0.0058 | 0.15025 | Центр питания закрыт для потребителей 1,2 категории
1351 | КТП-10/0.4кВ №202 ПС Осетровка | Верхнемамонский РЭС | Воронежская область | Верхнемамонский район | 10/0,4 | 0.16 | 0.015 | 0.14129 | Центр питания закрыт для потребителей 1,2 категории
1352 | КТП-10/0.4кВ №203 ПС Осетровка | Верхнемамонский РЭС | Воронежская область | Верхнемамонский район | 10/0,4 | 0.16 | 0.0028 | 0.15318 | Центр питания закрыт для потребителей 1,2 категории
1353 | КТП-10/0.4кВ №204 ПС Осетровка | Верхнемамонский РЭС | Воронежская область | Верхнемамонский район | 10/0,4 | 0.1 | 0.016 | 0.08185 | Центр питания закрыт для потребителей 1,2 категории
1354 | КТП-10/0.4кВ №205 ПС Осетровка | Верхнемамонский РЭС | Воронежская область | Верхнемамонский район | 10/0,4 | 0.1 | 0.004 | 0.093542 | Центр питания закрыт для потребителей 1,2 категории
1355 | КТП-10/0.4кВ №206 ПС Осетровка | Верхнемамонский РЭС | Воронежская область | Верхнемамонский район | 10/0,4 | 0.063 | 0.018 | 0.043848 | Центр питания закрыт для потребителей 1,2 категории
1356 | КТП-10/0.4кВ №301 ПС Осетровка | Верхнемамонский РЭС | Воронежская область | Верхнемамонский район | 10/0,4 | 0.1 | 0.019 | 0.078926 | Центр питания закрыт для потребителей 1,2 категории
1357 | КТП-10/0.4кВ №109 ПС Гороховка | Верхнемамонский РЭС | Воронежская область | Верхнемамонский район | 10/0,4 | 0.16 | 0.012 | 0.14421 | Центр питания закрыт для потребителей 1,2 категории
1358 | КТП-10/0.4кВ №116 ПС Гороховка | Верхнемамонский РЭС | Воронежская область | Верхнемамонский район | 10/0,4 | 0.16 | 0.0002 | 0.15571 | Центр питания закрыт для потребителей 1,2 категории
1359 | КТП-10/0.4кВ №110 ПС Гороховка | Верхнемамонский РЭС | Воронежская область | Верхнемамонский район | 10/0,4 | 0.1 | 0.0039 | 0.09364 | Центр питания закрыт для потребителей 1,2 категории
1360 | КТП-10/0.4кВ №112 ПС Гороховка | Верхнемамонский РЭС | Воронежская область | Верхнемамонский район | 10/0,4 | 0.16 | 0.021 | 0.13544 | Центр питания закрыт для потребителей 1,2 категории
1361 | КТП-10/0.4кВ №113ПС Гороховка | Верхнемамонский РЭС | Воронежская область | Верхнемамонский район | 10/0,4 | 0.063 | 0.002 | 0.059438 | Центр питания закрыт для потребителей 1,2 категории
1362 | КТП-10/0.4кВ №118 ПС Гороховка | Верхнемамонский РЭС | Воронежская область | Верхнемамонский район | 10/0,4 | 0.1 | 0.0067 | 0.090912 | Центр питания закрыт для потребителей 1,2 категории
1363 | КТП-10/0.4кВ №114 ПС Гороховка | Верхнемамонский РЭС | Воронежская область | Верхнемамонский район | 10/0,4 | 0.1 | 0.0046 | 0.092958 | Центр питания закрыт для потребителей 1,2 категории
1364 | МТП-10/0.4кВ №104 ПС Гороховка | Верхнемамонский РЭС | Воронежская область | Верхнемамонский район | 10/0,4 | 0.1 | 0.001 | 0.096459 | Центр питания закрыт для потребителей 1,2 категории
1365 | КТП-10/0.4кВ №102 ПС Гороховка | Верхнемамонский РЭС | Воронежская область | Верхнемамонский район | 10/0,4 | 0.1 | 0.041 | 0.05749 | Центр питания закрыт для потребителей 1,2 категории
1366 | КТП-10/0.4кВ №103 ПС Гороховка | Верхнемамонский РЭС | Воронежская область | Верхнемамонский район | 10/0,4 | 0.063 | 0.025 | 0.037027 | Центр питания закрыт для потребителей 1,2 категории
1367 | КТП-10/0.4кВ №106 ПС Гороховка | Верхнемамонский РЭС | Воронежская область | Верхнемамонский район | 10/0,4 | 0.4 | 0.0029 | 0.38693 | Центр питания закрыт для потребителей 1,2 категории
1368 | КТП-10/0.4кВ №202 ПС Гороховка | Верхнемамонский РЭС | Воронежская область | Верхнемамонский район | 10/0,4 | 0.063 | 0.0018 | 0.059633 | Центр питания закрыт для потребителей 1,2 категории
1369 | КТП-10/0.4кВ №203 ПС Гороховка | Верхнемамонский РЭС | Воронежская область | Верхнемамонский район | 10/0,4 | 0.1 | 0.0012 | 0.096271 | Центр питания закрыт для потребителей 1,2 категории
1370 | КТП-10/0.4кВ №204 ПС Гороховка | Верхнемамонский РЭС | Воронежская область | Верхнемамонский район | 10/0,4 | 0.1 | 0.0035 | 0.09403 | Центр питания закрыт для потребителей 1,2 категории
1371 | КТП-10/0.4кВ №306 ПС Гороховка | Верхнемамонский РЭС | Воронежская область | Верхнемамонский район | 10/0,4 | 0.1 | 0.01 | 0.087696 | Центр питания закрыт для потребителей 1,2 категории
1372 | КТП-10/0.4кВ №302 ПС Гороховка | Верхнемамонский РЭС | Воронежская область | Верхнемамонский район | 10/0,4 | 0.063 | 0.015 | 0.046771 | Центр питания закрыт для потребителей 1,2 категории
1373 | КТП-10/0.4кВ №303 ПС Гороховка | Верхнемамонский РЭС | Воронежская область | Верхнемамонский район | 10/0,4 | 0.025 | 0.0033 | 0.021144 | Центр питания закрыт для потребителей 1,2 категории
1374 | КТП-10/0.4кВ №418 ПС Гороховка | Верхнемамонский РЭС | Воронежская область | Верхнемамонский район | 10/0,4 | 0.063 | 0.0019 | 0.059536 | Центр питания закрыт для потребителей 1,2 категории
1375 | КТП-10/0.4кВ №415 ПС Гороховка | Верхнемамонский РЭС | Воронежская область | Верхнемамонский район | 10/0,4 | 0.1 | 0.002 | 0.095491 | Центр питания закрыт для потребителей 1,2 категории
1376 | КТП-10/0.4кВ №404 ПС Гороховка | Верхнемамонский РЭС | Воронежская область | Верхнемамонский район | 10/0,4 | 0.063 | 0.017 | 0.044822 | Центр питания закрыт для потребителей 1,2 категории
1377 | КТП-10/0.4кВ №406 ПС Гороховка | Верхнемамонский РЭС | Воронежская область | Верхнемамонский район | 10/0,4 | 0.063 | 0.026 | 0.036053 | Центр питания закрыт для потребителей 1,2 категории
1378 | КТП-10/0.4кВ №416 ПС Гороховка | Верхнемамонский РЭС | Воронежская область | Верхнемамонский район | 10/0,4 | 0.16 | 0.0055 | 0.15054 | Центр питания закрыт для потребителей 1,2 категории
1379 | КТП-10/0.4кВ №409 ПС Гороховка | Верхнемамонский РЭС | Воронежская область | Верхнемамонский район | 10/0,4 | 0.1 | 0.014 | 0.083798 | Центр питания закрыт для потребителей 1,2 категории
1380 | КТП-10/0.4кВ №410 ПС Гороховка | Верхнемамонский РЭС | Воронежская область | Верхнемамонский район | 10/0,4 | 0.16 | 0.0063 | 0.14977 | Центр питания закрыт для потребителей 1,2 категории
1381 | КТП-10/0.4кВ №412 ПС Гороховка | Верхнемамонский РЭС | Воронежская область | Верхнемамонский район | 10/0,4 | 0.063 | 0.008 | 0.053592 | Центр питания закрыт для потребителей 1,2 категории
1382 | КТП-10/0.4кВ №413 ПС Гороховка | Верхнемамонский РЭС | Воронежская область | Верхнемамонский район | 10/0,4 | 0.063 | 0.022 | 0.03995 | Центр питания закрыт для потребителей 1,2 категории
1383 | КТП-10/0.4кВ №117 ПС Р.Журавка | Верхнемамонский РЭС | Воронежская область | Верхнемамонский район | 10/0,4 | 0.025 | 0.0008 | 0.02358 | Центр питания закрыт для потребителей 1,2 категории
1384 | КТП-10/0.4кВ №101 ПС Р.Журавка | Верхнемамонский РЭС | Воронежская область | Верхнемамонский район | 10/0,4 | 0.063 | 0.024 | 0.038002 | Центр питания закрыт для потребителей 1,2 категории
1385 | КТП-10/0.4кВ №118 ПС Р.Журавка | Верхнемамонский РЭС | Воронежская область | Верхнемамонский район | 10/0,4 | 0.063 | 0.017 | 0.044822 | Центр питания закрыт для потребителей 1,2 категории
1386 | КТП-10/0.4кВ №111 ПС Р.Журавка | Верхнемамонский РЭС | Воронежская область | Верхнемамонский район | 10/0,4 | 0.1 | 0.016 | 0.08185 | Центр питания закрыт для потребителей 1,2 категории
1387 | КТП-10/0.4кВ №106 ПС Р.Журавка | Верхнемамонский РЭС | Воронежская область | Верхнемамонский район | 10/0,4 | 0.16 | 0.011 | 0.14519 | Центр питания закрыт для потребителей 1,2 категории
1388 | КТП-10/0.4кВ №110 ПС Р.Журавка | Верхнемамонский РЭС | Воронежская область | Верхнемамонский район | 10/0,4 | 0.25 | 0.012 | 0.23191 | Центр питания закрыт для потребителей 1,2 категории
1389 | КТП-10/0.4кВ №112 ПС Р.Журавка | Верхнемамонский РЭС | Воронежская область | Верхнемамонский район | 10/0,4 | 0.16 | 0.0081 | 0.14801 | Центр питания закрыт для потребителей 1,2 категории
1390 | КТП-10/0.4кВ №108 ПС Р.Журавка | Верхнемамонский РЭС | Воронежская область | Верхнемамонский район | 10/0,4 | 0.025 | 0.051 | 0 | Отсутствует
1391 | КТП-10/0.4кВ №115 ПС Р.Журавка | Верхнемамонский РЭС | Воронежская область | Верхнемамонский район | 10/0,4 | 0.16 | 0.069 | 0.08867 | Центр питания закрыт для потребителей 1,2 категории
1392 | КТП-10/0.4кВ №201 ПС Р.Журавка | Верхнемамонский РЭС | Воронежская область | Верхнемамонский район | 10/0,4 | 0.25 | 0.0018 | 0.24185 | Центр питания закрыт для потребителей 1,2 категории
1393 | КТП-10/0.4кВ №205 ПС Р.Журавка | Верхнемамонский РЭС | Воронежская область | Верхнемамонский район | 10/0,4 | 0.16 | 0.026 | 0.13057 | Центр питания закрыт для потребителей 1,2 категории
1394 | КТП-10/0.4кВ №204 ПС Р.Журавка | Верхнемамонский РЭС | Воронежская область | Верхнемамонский район | 10/0,4 | 0.04 | 0.021 | 0.018514 | Центр питания закрыт для потребителей 1,2 категории
1395 | КТП-10/0.4кВ №209 ПС Р.Журавка | Верхнемамонский РЭС | Воронежская область | Верхнемамонский район | 10/0,4 | 0.1 | 0.039 | 0.059438 | Центр питания закрыт для потребителей 1,2 категории
1396 | КТП-10/0,4кВ №101 ПС Лозовое | Верхнемамонский РЭС | Воронежская область | Верхнемамонский район | 10/0,4 | 0.16 | 0.015 | 0.14129 | Центр питания закрыт для потребителей 1,2 категории
1397 | КТП-10/0,4кВ №102 ПС Лозовое | Верхнемамонский РЭС | Воронежская область | Верхнемамонский район | 10/0,4 | 0.1 | 0.021 | 0.076978 | Центр питания закрыт для потребителей 1,2 категории
1398 | КТП-10/0,4кВ №114 ПС Лозовое | Верхнемамонский РЭС | Воронежская область | Верхнемамонский район | 10/0,4 | 0.16 | 0.015 | 0.14129 | Центр питания закрыт для потребителей 1,2 категории
1399 | КТП-10/0,4кВ №103 ПС Лозовое | Верхнемамонский РЭС | Воронежская область | Верхнемамонский район | 10/0,4 | 0.16 | 0.0012 | 0.15473 | Центр питания закрыт для потребителей 1,2 категории
1400 | КТП-10/0,4кВ №118 ПС Лозовое | Верхнемамонский РЭС | Воронежская область | Верхнемамонский район | 10/0,4 | 0.16 | 0.004 | 0.15201 | Центр питания закрыт для потребителей 1,2 категории
1401 | КТП-10/0,4кВ №104 ПС Лозовое | Верхнемамонский РЭС | Воронежская область | Верхнемамонский район | 10/0,4 | 0.16 | 0.013 | 0.14324 | Центр питания закрыт для потребителей 1,2 категории
1402 | КТП-10/0,4кВ №105 ПС Лозовое | Верхнемамонский РЭС | Воронежская область | Верхнемамонский район | 10/0,4 | 0.16 | 0.017 | 0.13934 | Центр питания закрыт для потребителей 1,2 категории
1403 | КТП-10/0,4кВ №107 ПС Лозовое | Верхнемамонский РЭС | Воронежская область | Верхнемамонский район | 10/0,4 | 0.1 | 0.015 | 0.082824 | Центр питания закрыт для потребителей 1,2 категории
1404 | КТП-10/0,4кВ №115 ПС Лозовое | Верхнемамонский РЭС | Воронежская область | Верхнемамонский район | 10/0,4 | 0.04 | 0.003 | 0.036053 | Центр питания закрыт для потребителей 1,2 категории
1405 | КТП-10/0,4кВ №108 ПС Лозовое | Верхнемамонский РЭС | Воронежская область | Верхнемамонский район | 10/0,4 | 0.063 | 0.01 | 0.051643 | Центр питания закрыт для потребителей 1,2 категории
1406 | КТП-10/0,4кВ №110 ПС Лозовое | Верхнемамонский РЭС | Воронежская область | Верхнемамонский район | 10/0,4 | 0.1 | 0.01 | 0.087696 | Центр питания закрыт для потребителей 1,2 категории
1407 | КТП-10/0,4кВ №109 ПС Лозовое | Верхнемамонский РЭС | Воронежская область | Верхнемамонский район | 10/0,4 | 0.063 | 0.012 | 0.049694 | Центр питания закрыт для потребителей 1,2 категории
1408 | КТП-10/0,4кВ №113 ПС Лозовое | Верхнемамонский РЭС | Воронежская область | Верхнемамонский район | 10/0,4 | 0.16 | 0.023 | 0.13349 | Центр питания закрыт для потребителей 1,2 категории
1409 | КТП-10/0,4кВ №202 ПС Лозовое | Верхнемамонский РЭС | Воронежская область | Верхнемамонский район | 10/0,4 | 0.1 | 0.012 | 0.085747 | Центр питания закрыт для потребителей 1,2 категории
1410 | ЗТП-10/0,4кВ №219 ПС Лозовое | Верхнемамонский РЭС | Воронежская область | Верхнемамонский район | 10/0,4 | 0.25 | 0.002 | 0.24165 | Центр питания закрыт для потребителей 1,2 категории
1411 | КТП-10/0,4кВ №208 ПС Лозовое | Верхнемамонский РЭС | Воронежская область | Верхнемамонский район | 10/0,4 | 0.4 | 0.003 | 0.38684 | Центр питания закрыт для потребителей 1,2 категории
1412 | КТП-10/0,4кВ №212 ПС Лозовое | Верхнемамонский РЭС | Воронежская область | Верхнемамонский район | 10/0,4 | 0.16 | 0.024 | 0.13252 | Центр питания закрыт для потребителей 1,2 категории
1413 | МТП-10/0,4кВ №205 ПС Лозовое | Верхнемамонский РЭС | Воронежская область | Верхнемамонский район | 10/0,4 | 0.16 | 0.0031 | 0.15288 | Центр питания закрыт для потребителей 1,2 категории
1414 | КТП-10/0,4кВ №206 ПС Лозовое | Верхнемамонский РЭС | Воронежская область | Верхнемамонский район | 10/0,4 | 0.1 | 0.015 | 0.082824 | Центр питания закрыт для потребителей 1,2 категории
1415 | КТП-10/0,4кВ №609 ПС Лозовое | Верхнемамонский РЭС | Воронежская область | Верхнемамонский район | 10/0,4 | 0.1 | 0.0061 | 0.091496 | Центр питания закрыт для потребителей 1,2 категории
1416 | КТП-10/0,4кВ №608 ПС Лозовое | Верхнемамонский РЭС | Воронежская область | Верхнемамонский район | 10/0,4 | 0.063 | 0.0055 | 0.056028 | Центр питания закрыт для потребителей 1,2 категории
1417 | КТП-10/0,4кВ №610 ПС Лозовое | Верхнемамонский РЭС | Воронежская область | Верхнемамонский район | 10/0,4 | 0.06 | 0.0063 | 0.052325 | Центр питания закрыт для потребителей 1,2 категории
1418 | КТП-10/0,4кВ №303 ПС Лозовое | Верхнемамонский РЭС | Воронежская область | Верхнемамонский район | 10/0,4 | 0.063 | 0.0013 | 0.06012 | Центр питания закрыт для потребителей 1,2 категории
1419 | КТП-10/0,4кВ №301 ПС Лозовое | Верхнемамонский РЭС | Воронежская область | Верхнемамонский район | 10/0,4 | 0.1 | 0.002 | 0.095491 | Центр питания закрыт для потребителей 1,2 категории
1420 | КТП-10/0,4кВ №302 ПС Лозовое | Верхнемамонский РЭС | Воронежская область | Верхнемамонский район | 10/0,4 | 0.04 | 0.0046 | 0.034494 | Центр питания закрыт для потребителей 1,2 категории
1421 | КТП-10/0,4кВ №401 ПС Лозовое | Верхнемамонский РЭС | Воронежская область | Верхнемамонский район | 10/0,4 | 0.04 | 0.0058 | 0.033324 | Центр питания закрыт для потребителей 1,2 категории
1422 | КТП-10/0,4кВ №321 ПС Р.Журавка | Верхнемамонский РЭС | Воронежская область | Верхнемамонский район | 10/0,4 | 0.1 | 0.037 | 0.061387 | Центр питания закрыт для потребителей 1,2 категории
1423 | КТП-10/0,4кВ №322 ПС Р.Журавка | Верхнемамонский РЭС | Воронежская область | Верхнемамонский район | 10/0,4 | 0.04 | 0.0096 | 0.029622 | Центр питания закрыт для потребителей 1,2 категории
1424 | КТП-10/0,4кВ №319 ПС Р.Журавка | Верхнемамонский РЭС | Воронежская область | Верхнемамонский район | 10/0,4 | 0.1 | 0.0061 | 0.091496 | Центр питания закрыт для потребителей 1,2 категории
1425 | МТП-10/0,4 кВ №304 ПС Р.Журавка | Верхнемамонский РЭС | Воронежская область | Верхнемамонский район | 10/0,4 | 0.1 | 0.016 | 0.08185 | Центр питания закрыт для потребителей 1,2 категории
1426 | КТП-10/0,4кВ №302 ПС Р.Журавка | Верхнемамонский РЭС | Воронежская область | Верхнемамонский район | 10/0,4 | 0.16 | 0.032 | 0.12472 | Центр питания закрыт для потребителей 1,2 категории
1427 | КТП-10/0,4кВ №303 ПС Р.Журавка | Верхнемамонский РЭС | Воронежская область | Верхнемамонский район | 10/0,4 | 0.25 | 0.02 | 0.22411 | Центр питания закрыт для потребителей 1,2 категории
1428 | КТП-10/0,4кВ №306 ПС Р.Журавка | Верхнемамонский РЭС | Воронежская область | Верхнемамонский район | 10/0,4 | 0.1 | 0.0024 | 0.095101 | Центр питания закрыт для потребителей 1,2 категории
1429 | КТП-10/0,4кВ №310 ПС Р.Журавка | Верхнемамонский РЭС | Воронежская область | Верхнемамонский район | 10/0,4 | 0.025 | 0.0048 | 0.019683 | Центр питания закрыт для потребителей 1,2 категории
1430 | КТП-10/0,4кВ №323 ПС Р.Журавка | Верхнемамонский РЭС | Воронежская область | Верхнемамонский район | 10/0,4 | 0.04 | 0.021 | 0.018514 | Центр питания закрыт для потребителей 1,2 категории
1431 | КТП-10/0,4кВ №307 ПС Р.Журавка | Верхнемамонский РЭС | Воронежская область | Верхнемамонский район | 10/0,4 | 0.063 | 0.012 | 0.049694 | Центр питания закрыт для потребителей 1,2 категории
1432 | КТП-10/0,4кВ №308 ПС Р.Журавка | Верхнемамонский РЭС | Воронежская область | Верхнемамонский район | 10/0,4 | 0.1 | 0.012 | 0.085747 | Центр питания закрыт для потребителей 1,2 категории
1433 | КТП-10/0,4кВ №320 ПС Р.Журавка | Верхнемамонский РЭС | Воронежская область | Верхнемамонский район | 10/0,4 | 0.063 | 0.0029 | 0.058561 | Центр питания закрыт для потребителей 1,2 категории
1434 | КТП-10/0,4кВ №312 ПС Р.Журавка | Верхнемамонский РЭС | Воронежская область | Верхнемамонский район | 10/0,4 | 0.063 | 0.0041 | 0.057392 | Центр питания закрыт для потребителей 1,2 категории
1435 | МТП-10/0,4 кВ №313 ПС Р.Журавка | Верхнемамонский РЭС | Воронежская область | Верхнемамонский район | 10/0,4 | 0.1 | 0.0046 | 0.092958 | Центр питания закрыт для потребителей 1,2 категории
1436 | КТП 10/0,4кВ №201 ПС В.Мамон | Верхнемамонский РЭС | Воронежская область | Верхнемамонский район | 10/0,4 | 0.04 | 0.015 | 0.02436 | Центр питания закрыт для потребителей 1,2 категории
1437 | КТП 10/0,4кВ №202 ПС В.Мамон | Верхнемамонский РЭС | Воронежская область | Верхнемамонский район | 10/0,4 | 0.063 | 0.004 | 0.05749 | Центр питания закрыт для потребителей 1,2 категории
1438 | КТП 10/0,4кВ №307 ПС В.Мамон | Верхнемамонский РЭС | Воронежская область | Верхнемамонский район | 10/0,4 | 0.25 | 0.045 | 0.19975 | Центр питания закрыт для потребителей 1,2 категории
1439 | ЗТП 10/0,4кВ №802 ПС В.Мамон | Верхнемамонский РЭС | Воронежская область | Верхнемамонский район | 10/0,4 | 0.4 | 0.017 | 0.3732 | Центр питания закрыт для потребителей 1,2 категории
1440 | ЗТП 10/0,4кВ №804 ПС В.Мамон | Верхнемамонский РЭС | Воронежская область | Верхнемамонский район | 10/0,4 | 0.5 | 0.006 | 0.23775
1441 | ЗТП 10/0,4кВ №805 ПС В.Мамон | Верхнемамонский РЭС | Воронежская область | Верхнемамонский район | 10/0,4 | 0.4 | 0.0055 | 0.3844 | Центр питания закрыт для потребителей 1,2 категории
1442 | ЗТП 10/0,4кВ №806 ПС В.Мамон | Верхнемамонский РЭС | Воронежская область | Верхнемамонский район | 10/0,4 | 0.25 | 0.013 | 0.23093 | Центр питания закрыт для потребителей 1,2 категории
1443 | КТП 10/0,4кВ №1008 ПС В.Мамон | Верхнемамонский РЭС | Воронежская область | Верхнемамонский район | 10/0,4 | 0.25 | 0.0044 | 0.23931 | Центр питания закрыт для потребителей 1,2 категории
1444 | КТП 10/0,4кВ №1012 ПС В.Мамон | Верхнемамонский РЭС | Воронежская область | Верхнемамонский район | 10/0,4 | 0.1 | 0.0041 | 0.093445 | Центр питания закрыт для потребителей 1,2 категории
1445 | КТП 10/0,4кВ №1018 ПС В.Мамон | Верхнемамонский РЭС | Воронежская область | Верхнемамонский район | 10/0,4 | 0.063 | 0.035 | 0.027283 | Центр питания закрыт для потребителей 1,2 категории
1446 | КТП 10/0,4кВ №105 ПС Гороховка | Верхнемамонский РЭС | Воронежская область | Верхнемамонский район | 10/0,4 | 0.1 | 0.015 | 0.082824 | Центр питания закрыт для потребителей 1,2 категории
1447 | КТП 10/0,4кВ №107 ПС Гороховка | Верхнемамонский РЭС | Воронежская область | Верхнемамонский район | 10/0,4 | 0.16 | 0.016 | 0.14031 | Центр питания закрыт для потребителей 1,2 категории
1448 | КТП 10/0,4кВ №301 ПС Гороховка | Верхнемамонский РЭС | Воронежская область | Верхнемамонский район | 10/0,4 | 0.1 | 0.025 | 0.07308 | Центр питания закрыт для потребителей 1,2 категории
1449 | КТП 10/0,4кВ №304 ПС Гороховка | Верхнемамонский РЭС | Воронежская область | Верхнемамонский район | 10/0,4 | 0.1 | 0.011 | 0.086722 | Центр питания закрыт для потребителей 1,2 категории
1450 | КТП 10/0,4кВ №305 ПС Гороховка | Верхнемамонский РЭС | Воронежская область | Верхнемамонский район | 10/0,4 | 0.1 | 0.0002 | 0.097245 | Центр питания закрыт для потребителей 1,2 категории
1451 | КТП 10/0,4кВ №309 ПС Гороховка | Верхнемамонский РЭС | Воронежская область | Верхнемамонский район | 10/0,4 | 0.063 | 0.01 | 0.051643 | Центр питания закрыт для потребителей 1,2 категории
1452 | КТП 10/0,4кВ №403 ПС Гороховка | Верхнемамонский РЭС | Воронежская область | Верхнемамонский район | 10/0,4 | 0.1 | 0.041 | 0.05749 | Центр питания закрыт для потребителей 1,2 категории
1453 | КТП 10/0,4кВ №405 ПС Гороховка | Верхнемамонский РЭС | Воронежская область | Верхнемамонский район | 10/0,4 | 0.16 | 0.019 | 0.13739 | Центр питания закрыт для потребителей 1,2 категории
1454 | КТП 10/0,4кВ №411 ПС Гороховка | Верхнемамонский РЭС | Воронежская область | Верхнемамонский район | 10/0,4 | 0.063 | 0.025 | 0.037027 | Центр питания закрыт для потребителей 1,2 категории
1455 | КТП 10/0,4кВ №419 ПС Гороховка | Верхнемамонский РЭС | Воронежская область | Верхнемамонский район | 10/0,4 | 0.63 | 0.017 | 0.59731 | Центр питания закрыт для потребителей 1,2 категории
1456 | КТП 10/0,4кВ №112 ПС Дерезовка | Верхнемамонский РЭС | Воронежская область | Верхнемамонский район | 10/0,4 | 0.063 | 0.026 | 0.036053 | Центр питания закрыт для потребителей 1,2 категории
1457 | КТП-10/0,4кВ №114 ПС Дерезовка | Верхнемамонский РЭС | Воронежская область | Верхнемамонский район | 10/0,4 | 0.16 | 0.0029 | 0.15308 | Центр питания закрыт для потребителей 1,2 категории
1458 | КТП 10/0,4кВ №202 ПС Дерезовка | Верхнемамонский РЭС | Воронежская область | Верхнемамонский район | 10/0,4 | 0.1 | 0.0022 | 0.095296 | Центр питания закрыт для потребителей 1,2 категории
1459 | КТП 10/0,4кВ №304 ПС Дерезовка | Верхнемамонский РЭС | Воронежская область | Верхнемамонский район | 10/0,4 | 0.04 | 0.008 | 0.031181 | Центр питания закрыт для потребителей 1,2 категории
1460 | КТП 10/0,4кВ №105 ПС Осетровка | Верхнемамонский РЭС | Воронежская область | Верхнемамонский район | 10/0,4 | 0.1 | 0.069 | 0.030206 | Центр питания закрыт для потребителей 1,2 категории
1461 | КТП 10/0,4кВ №102 ПС Р.Журавка | Верхнемамонский РЭС | Воронежская область | Верхнемамонский район | 10/0,4 | 0.16 | 0.037 | 0.11985 | Центр питания закрыт для потребителей 1,2 категории
1462 | КТП 10/0,4кВ №104 ПС Р.Журавка | Верхнемамонский РЭС | Воронежская область | Верхнемамонский район | 10/0,4 | 0.1 | 0.0096 | 0.088086 | Центр питания закрыт для потребителей 1,2 категории
1463 | ТП 10/0,4кВ №103 ПС Р.Журавка | Верхнемамонский РЭС | Воронежская область | Верхнемамонский район | 10/0,4 | 0.16 | 0.0061 | 0.14996 | Центр питания закрыт для потребителей 1,2 категории
1464 | КТП 10/0,4кВ №105 ПС Р.Журавка | Верхнемамонский РЭС | Воронежская область | Верхнемамонский район | 10/0,4 | 0.16 | 0.016 | 0.14031 | Центр питания закрыт для потребителей 1,2 категории
1465 | КТП 10/0,4кВ №107 ПС Р.Журавка | Верхнемамонский РЭС | Воронежская область | Верхнемамонский район | 10/0,4 | 0.16 | 0.032 | 0.12472 | Центр питания закрыт для потребителей 1,2 категории
1466 | КТП 10/0,4кВ №119 ПС Р.Журавка | Верхнемамонский РЭС | Воронежская область | Верхнемамонский район | 10/0,4 | 0.16 | 0.02 | 0.13642 | Центр питания закрыт для потребителей 1,2 категории
1467 | КТП 10/0,4кВ №121 ПС Р.Журавка | Верхнемамонский РЭС | Воронежская область | Верхнемамонский район | 10/0,4 | 0.25 | 0.0024 | 0.24126 | Центр питания закрыт для потребителей 1,2 категории
1468 | КТП 10/0,4кВ №301 ПС Р.Журавка | Верхнемамонский РЭС | Воронежская область | Верхнемамонский район | 10/0,4 | 0.16 | 0.0048 | 0.15123 | Центр питания закрыт для потребителей 1,2 категории
1469 | КТП 10/0,4кВ №309 ПС Р.Журавка | Верхнемамонский РЭС | Воронежская область | Верхнемамонский район | 10/0,4 | 0.25 | 0.021 | 0.22314 | Центр питания закрыт для потребителей 1,2 категории
1470 | КТП 10/0,4кВ №315 ПС Р.Журавка | Верхнемамонский РЭС | Воронежская область | Верхнемамонский район | 10/0,4 | 0.025 | 0.012 | 0.012667 | Центр питания закрыт для потребителей 1,2 категории
1471 | МТП 10/0,4кВ №318 ПС Р.Журавка | Верхнемамонский РЭС | Воронежская область | Верхнемамонский район | 10/0,4 | 0.16 | 0.0044 | 0.15162 | Центр питания закрыт для потребителей 1,2 категории
1472 | КТП 10/0,4кВ №403 ПС Р.Журавка | Верхнемамонский РЭС | Воронежская область | Верхнемамонский район | 10/0,4 | 0.04 | 0.015 | 0.02436 | Центр питания закрыт для потребителей 1,2 категории
1473 | КТП 10/0,4кВ №106 ПС Лозовое | Верхнемамонский РЭС | Воронежская область | Верхнемамонский район | 10/0,4 | 0.1 | 0.0078 | 0.08984 | Центр питания закрыт для потребителей 1,2 категории
1474 | КТП 10/0,4кВ №111 ПС Лозовое | Верхнемамонский РЭС | Воронежская область | Верхнемамонский район | 10/0,4 | 0.04 | 0.021 | 0.018514 | Центр питания закрыт для потребителей 1,2 категории
1475 | КТП 10/0,4кВ №203 ПС Лозовое | Верхнемамонский РЭС | Воронежская область | Верхнемамонский район | 10/0,4 | 0.16 | 0.008 | 0.14811 | Центр питания закрыт для потребителей 1,2 категории
1476 | КТП 10/0,4кВ №204 ПС Лозовое | Верхнемамонский РЭС | Воронежская область | Верхнемамонский район | 10/0,4 | 0.063 | 0.019 | 0.042874 | Центр питания закрыт для потребителей 1,2 категории
1477 | МТП 10/0,4кВ №213 ПС Лозовое | Верхнемамонский РЭС | Воронежская область | Верхнемамонский район | 10/0,4 | 0.06 | 0.0049 | 0.053689 | Центр питания закрыт для потребителей 1,2 категории
1478 | КТП 10/0,4кВ №402 ПС Лозовое | Верхнемамонский РЭС | Воронежская область | Верхнемамонский район | 10/0,4 | 0.1 | 0.0084 | 0.089255 | Центр питания закрыт для потребителей 1,2 категории
1479 | КТП 10/0,4кВ №601 ПС Лозовое | Верхнемамонский РЭС | Воронежская область | Верхнемамонский район | 10/0,4 | 0.16 | 0.035 | 0.1218 | Центр питания закрыт для потребителей 1,2 категории
1480 | КТП 10/0,4кВ №603 ПС Лозовое | Верхнемамонский РЭС | Воронежская область | Верхнемамонский район | 10/0,4 | 0.16 | 0.025 | 0.13154 | Центр питания закрыт для потребителей 1,2 категории
1481 | КТП 10/0,4кВ №604 ПС Лозовое | Верхнемамонский РЭС | Воронежская область | Верхнемамонский район | 10/0,4 | 0.16 | 0.0048 | 0.15123 | Центр питания закрыт для потребителей 1,2 категории
1482 | КТП 10/0,4кВ №114 ПС Р.Журавка | Верхнемамонский РЭС | Воронежская область | Верхнемамонский район | 10/0,4 | 0.04 | 0.015 | 0.02436 | Центр питания закрыт для потребителей 1,2 категории
1483 | КТП-10/0,4кВ №209 ПС В.Мамон | Верхнемамонский РЭС | Воронежская область | Верхнемамонский район | 10/0,4 | 0.063 | 0.015 | 0.046771 | Центр питания закрыт для потребителей 1,2 категории
1484 | ЗТП 10/0,4кВ №803 ПС В.Мамон | Верхнемамонский РЭС | Воронежская область | Верхнемамонский район | 10/0,4 | 0.1 | 0.021 | 0.076978 | Центр питания закрыт для потребителей 1,2 категории
1485 | МТП-10/0,4кВ №603 ПС В.Мамон | Верхнемамонский РЭС | Воронежская область | Верхнемамонский район | 10/0,4 | 0.063 | 0.0033 | 0.058172 | Центр питания закрыт для потребителей 1,2 категории
1486 | МТП-10/0,4кВ №707 ПС В.Мамон | Верхнемамонский РЭС | Воронежская область | Верхнемамонский район | 10/0,4 | 0.025 | 0.0085 | 0.016078 | Центр питания закрыт для потребителей 1,2 категории
1487 | КТП-10/0,4кВ №1301 ПС В.Мамон | Верхнемамонский РЭС | Воронежская область | Верхнемамонский район | 10/0,4 | 0.063 | 0.0017 | 0.059731 | Центр питания закрыт для потребителей 1,2 категории
1488 | МТП-10/0,4кВ №1302 ПС В.Мамон | Верхнемамонский РЭС | Воронежская область | Верхнемамонский район | 10/0,4 | 0.1 | 0.0035 | 0.09403 | Центр питания закрыт для потребителей 1,2 категории
1489 | ЗТП 10/0,4кВ №801 ПС В.Мамон | Верхнемамонский РЭС | Воронежская область | Верхнемамонский район | 10/0,4 | 0.4 | 0.015 | 0.37514 | Центр питания закрыт для потребителей 1,2 категории
1490 | КТП 10/0,4кВ №807 ПС В.Мамон | Верхнемамонский РЭС | Воронежская область | Верхнемамонский район | 10/0,4 | 0.1 | 0.0048 | 0.092763 | Центр питания закрыт для потребителей 1,2 категории
1491 | КТП 10/0,4кВ №310 ПС В.Мамон | Верхнемамонский РЭС | Воронежская область | Верхнемамонский район | 10/0,4 | 0.063 | 0.029 | 0.03313 | Центр питания закрыт для потребителей 1,2 категории
1492 | КТП 10/0,4кВ №1201 ПС В.Мамон | Верхнемамонский РЭС | Воронежская область | Верхнемамонский район | 10/0,4 | 0.1 | 0.019 | 0.078926 | Центр питания закрыт для потребителей 1,2 категории
1493 | КТП 10/0,4кВ №117 ПС Дерезовка | Верхнемамонский РЭС | Воронежская область | Верхнемамонский район | 10/0,4 | 0.32 | 0.0081 | 0.30392 | Центр питания закрыт для потребителей 1,2 категории
1494 | КТП 10/0,4кВ №401 ПС Р.Журавка | Верхнемамонский РЭС | Воронежская область | Верхнемамонский район | 10/0,4 | 0.25 | 0.0073 | 0.23649 | Центр питания закрыт для потребителей 1,2 категории
1495 | КТП 10/0,4кВ №304 ПС Лозовое | Верхнемамонский РЭС | Воронежская область | Верхнемамонский район | 10/0,4 | 0.1 | 0.029 | 0.069182 | Центр питания закрыт для потребителей 1,2 категории
1496 | КТП-10/0.4кВ №203 ПС В.Мамон | Верхнемамонский РЭС | Воронежская область | Верхнемамонский район | 10/0,4 | 0.16 | 0.046 | 0.11108 | Центр питания закрыт для потребителей 1,2 категории
1497 | МТП-10/0,4кВ №205 ПС "Гороховка" | Верхнемамонский РЭС | Воронежская область | Верхнемамонский район | 10/0,4 | 0.063 | 0.015 | 0.046771 | Центр питания закрыт для потребителей 1,2 категории
1498 | МТП 10/0,4кВ №101 ПС Гороховка | Верхнемамонский РЭС | Воронежская область | Верхнемамонский район | 10/0,4 | 0.1 | 0.045 | 0.053592 | Центр питания закрыт для потребителей 1,2 категории
1499 | КТП-10/0,4 кВ №604 ПС В.Мамон | Верхнемамонский РЭС | Воронежская область | Верхнемамонский район | 10/0,4 | 0.063 | 0.0048 | 0.05671 | Центр питания закрыт для потребителей 1,2 категории
1500 | КТП-10/0,4кВ №602 (100кВА) ПС В.Мамон | Верхнемамонский РЭС | Воронежская область | Верхнемамонский район | 10/0,4 | 0.1 | 0.021 | 0.076978 | Центр питания закрыт для потребителей 1,2 категории
1501 | СТП - 10/0,4 кВ №808 ПС В.Мамон | Верхнемамонский РЭС | Воронежская область | Верхнемамонский район | 10/0,4 | 0.063 | 0.011 | 0.050669 | Центр питания закрыт для потребителей 1,2 категории
1502 | СТП - 10/0,4 кВ №212 (25 кВА) ПС В.Мамон | Верхнемамонский РЭС | Воронежская область | Верхнемамонский район | 10/0,4 | 0.025 | 0.019 | 0.0058464 | Центр питания закрыт для потребителей 1,2 категории
1503 | СТП-10/0,4кВ №109 ПС Н.Мамон | Верхнемамонский РЭС | Воронежская область | Верхнемамонский район | 10/0,4 | 0.063 | 0.011 | 0.050669 | Центр питания закрыт для потребителей 1,2 категории
1504 | СТП-10/0,4кВ №113 ПС Р.Журавка | Верхнемамонский РЭС | Воронежская область | Верхнемамонский район | 10/0,4 | 0.063 | 0.011 | 0.050669 | Центр питания закрыт для потребителей 1,2 категории
1505 | КТП-10/0,4кВ №114 ПС Н.Мамон | Верхнемамонский РЭС | Воронежская область | Верхнемамонский район | 10/0,4 | 0.1 | 0.011 | 0.086722 | Центр питания закрыт для потребителей 1,2 категории
1506 | СТП-10/0,4кВ №306 ПС Осетровка | Верхнемамонский РЭС | Воронежская область | Верхнемамонский район | 10/0,4 | 0.16 | 0.029 | 0.12765 | Центр питания закрыт для потребителей 1,2 категории
1507 | СТП-10/0,4кВ №406 ПСН.Мамон | Верхнемамонский РЭС | Воронежская область | Верхнемамонский район | 10/0,4 | 0.16 | 0.029 | 0.12764 | Центр питания закрыт для потребителей 1,2 категории
1508 | СТП-10/0,4кВ №709 ПС В.Мамон | Верхнемамонский РЭС | Воронежская область | Верхнемамонский район | 10/0,4 | 0.16 | 0.029 | 0.12765 | Центр питания закрыт для потребителей 1,2 категории
1509 | КТП-10/0,4кВ №308 ПС Осетровка | Верхнемамонский РЭС | Воронежская область | Верхнемамонский район | 10/0,4 | 0.25 | 0.0081 | 0.23571 | Центр питания закрыт для потребителей 1,2 категории
1510 | КТП-10/0,4кВ №307 ПС Осетровка | Верхнемамонский РЭС | Воронежская область | Верхнемамонский район | 10/0,4 | 0.16 | 0.019 | 0.13739 | Центр питания закрыт для потребителей 1,2 категории
1511 | КТП-10/0,4кВ №309 ПС Осетровка | Верхнемамонский РЭС | Воронежская область | Верхнемамонский район | 10/0,4 | 0.25 | 0.034 | 0.21047 | Центр питания закрыт для потребителей 1,2 категории
1512 | СТП - 10/0,4 кВ №403 ПС35кВ Лозовое | Верхнемамонский РЭС | Воронежская область | Верхнемамонский район | 10/0,4 | 0.063 | 0.034 | 0.028258 | Центр питания закрыт для потребителей 1,2 категории
1513 | СТП - 10/0,4 кВ №121 ПС 110кВ Дерезовка | Верхнемамонский РЭС | Воронежская область | Верхнемамонский район | 10/0,4 | 0.063 | 0.034 | 0.028258 | Центр питания закрыт для потребителей 1,2 категории
1514 | СТП - 10/0,4 кВ №411 ПС 110 Н.Мамон | Верхнемамонский РЭС | Воронежская область | Верхнемамонский район | 10/0,4 | 0.063 | 0.034 | 0.028258 | Центр питания закрыт для потребителей 1,2 категории
1515 | КТП 10кВ №502 пс В.Мамон | Верхнемамонский РЭС | Воронежская область | Верхнемамонский район | 10/0,4 | 0.16 | 0.034 | 0.12277 | Центр питания закрыт для потребителей 1,2 категории
1516 | КТП-10/0,4кВ №804 ВЛ-10-8 ПС Воробьевка | Воробьевский РЭС | Воронежская область | Воробьевский район | 10/0,4 | 0.1 | 0.024 | 0.074054 | Центр питания закрыт для потребителей 1,2 категории
1517 | КТП-10/0,4кВ №805ВЛ-10-8 ПС Воробьевка | Воробьевский РЭС | Воронежская область | Воробьевский район | 10/0,4 | 0.063 | 0.015 | 0.046771 | Центр питания закрыт для потребителей 1,2 категории
1518 | КТП-10/0,4кВ №803ВЛ-10-8 ПС Воробьевка | Воробьевский РЭС | Воронежская область | Воробьевский район | 10/0,4 | 0.1 | 0.027 | 0.071131 | Центр питания закрыт для потребителей 1,2 категории
1519 | КТП-10/0,4кВ №807ВЛ-10-8 ПС Воробьевка | Воробьевский РЭС | Воронежская область | Воробьевский район | 10/0,4 | 0.25 | 0.006 | 0.23775 | Центр питания закрыт для потребителей 1,2 категории
1520 | КТП-10/0,4кВ №810ВЛ-10-8 ПС Воробьевка | Воробьевский РЭС | Воронежская область | Воробьевский район | 10/0,4 | 0.1 | 0.035 | 0.063336 | Центр питания закрыт для потребителей 1,2 категории
1521 | КТП-10/0,4кВ №811ВЛ-10-8 ПС Воробьевка | Воробьевский РЭС | Воронежская область | Воробьевский район | 10/0,4 | 0.06 | 0.009 | 0.049694 | Центр питания закрыт для потребителей 1,2 категории
1522 | КТП-10/0,4кВ №812ВЛ-10-8 ПС Воробьевка | Воробьевский РЭС | Воронежская область | Воробьевский район | 10/0,4 | 0.1 | 0.031 | 0.067234 | Центр питания закрыт для потребителей 1,2 категории
1523 | КТП-10/0,4кВ №813ВЛ-10-8 ПС Воробьевка | Воробьевский РЭС | Воронежская область | Воробьевский район | 10/0,4 | 0.06 | 0.025 | 0.034104 | Центр питания закрыт для потребителей 1,2 категории
1524 | КТП-10/0,4кВ №814ВЛ-10-8 ПС Воробьевка | Воробьевский РЭС | Воронежская область | Воробьевский район | 10/0,4 | 0.16 | 0.024 | 0.13252 | Центр питания закрыт для потребителей 1,2 категории
1525 | КТП-10/0,4кВ №816ВЛ-10-8 ПС Воробьевка | Воробьевский РЭС | Воронежская область | Воробьевский район | 10/0,4 | 0.25 | 0.006 | 0.23775 | Центр питания закрыт для потребителей 1,2 категории
1526 | КТП-10/0,4кВ №817ВЛ-10-8 ПС Воробьевка | Воробьевский РЭС | Воронежская область | Воробьевский район | 10/0,4 | 0.16 | 0.018 | 0.13836 | Центр питания закрыт для потребителей 1,2 категории
1527 | КТП-10/04кВ №102 ВЛ-10-1ПС Воробьевка | Воробьевский РЭС | Воронежская область | Воробьевский район | 10/0,4 | 0.25 | 0.017 | 0.22704 | Центр питания закрыт для потребителей 1,2 категории
1528 | МТП-10/04 кВ №103ВЛ-10-1 ПС Воробьевка | Воробьевский РЭС | Воронежская область | Воробьевский район | 10/0,4 | 0.16 | 0.026 | 0.13057 | Центр питания закрыт для потребителей 1,2 категории
1529 | МТП-10/04 кВ №104 ВЛ-10-1 ПС Воробьевка | Воробьевский РЭС | Воронежская область | Воробьевский район | 10/0,4 | 0.25 | 0.034 | 0.21047 | Центр питания закрыт для потребителей 1,2 категории
1530 | КТП-10/04кВ №105ВЛ-10-1ПС Воробьевка | Воробьевский РЭС | Воронежская область | Воробьевский район | 10/0,4 | 0.1 | 0.015 | 0.082824 | Центр питания закрыт для потребителей 1,2 категории
1531 | КТП-10/04кВ №302ВЛ-10-3ПС Воробьевка | Воробьевский РЭС | Воронежская область | Воробьевский район | 10/0,4 | 0.25 | 0.015 | 0.22898 | Центр питания закрыт для потребителей 1,2 категории
1532 | КТП-10/04кВ №311ВЛ-10-3ПС Воробьевка | Воробьевский РЭС | Воронежская область | Воробьевский район | 10/0,4 | 0.1 | 0.001 | 0.096466 | Центр питания закрыт для потребителей 1,2 категории
1533 | КТП-10/04кВ №306ВЛ-10-3ПС Воробьевка | Воробьевский РЭС | Воронежская область | Воробьевский район | 10/0,4 | 0.1 | 0.028 | 0.070157 | Центр питания закрыт для потребителей 1,2 категории
1534 | КТП-10/04кВ №307ВЛ-10-3ПС Воробьевка | Воробьевский РЭС | Воронежская область | Воробьевский район | 10/0,4 | 0.1 | 0.034 | 0.06431 | Центр питания закрыт для потребителей 1,2 категории
1535 | КТП-10/04кВ №309ВЛ-10-3ПС Воробьевка | Воробьевский РЭС | Воронежская область | Воробьевский район | 10/0,4 | 0.1 | 0.023 | 0.075029 | Центр питания закрыт для потребителей 1,2 категории
1536 | КТП-10/04кВ №313ВЛ-10-3ПС Воробьевка | Воробьевский РЭС | Воронежская область | Воробьевский район | 10/0,4 | 0.1 | 0.024 | 0.074054 | Центр питания закрыт для потребителей 1,2 категории
1537 | МТП-10/0,4 кВ №314 ВЛ-10-3 ПС Воробьевка | Воробьевский РЭС | Воронежская область | Воробьевский район | 10/0,4 | 0.4 | 0.017 | 0.3732 | Центр питания закрыт для потребителей 1,2 категории
1538 | МТП-10/0,4 кВ №315 ВЛ-10-3 ПС Воробьевка | Воробьевский РЭС | Воронежская область | Воробьевский район | 10/0,4 | 0.063 | 0.006 | 0.055541 | Центр питания закрыт для потребителей 1,2 категории
1539 | КТП-10/04кВ №316ВЛ-10-3ПС Воробьевка | Воробьевский РЭС | Воронежская область | Воробьевский район | 10/0,4 | 0.1 | 0.022 | 0.076 | Центр питания закрыт для потребителей 1,2 категории
1540 | КТП-10/04кВ №317ВЛ-10-3ПС Воробьевка | Воробьевский РЭС | Воронежская область | Воробьевский район | 10/0,4 | 0.16 | 0.034 | 0.12277 | Центр питания закрыт для потребителей 1,2 категории
1541 | МТП-10/0,4 кВ №318 ВЛ-10-3 ПС Воробьевка | Воробьевский РЭС | Воронежская область | Воробьевский район | 10/0,4 | 0.1 | 0.006 | 0.091594 | Центр питания закрыт для потребителей 1,2 категории
1542 | КТП-10/04кВ №110 ВЛ-10-1ПСНикольское | Воробьевский РЭС | Воронежская область | Воробьевский район | 10/0,4 | 0.04 | 0.08 | 0 | Отсутствует
1543 | КТП-10/0,4 кВ №201 ВЛ 10-2 ПС Воробьевка | Воробьевский РЭС | Воронежская область | Воробьевский район | 10/0,4 | 0.063 | 0.009 | 0.052618 | Центр питания закрыт для потребителей 1,2 категории
1544 | КТП-10/0,4кВ №202ВЛ 10-2 ПС Воробьевка | Воробьевский РЭС | Воронежская область | Воробьевский район | 10/0,4 | 0.2 | 0.023 | 0.17247 | Центр питания закрыт для потребителей 1,2 категории
1545 | КТП-10/0,4кВ №216 10-2 ПС Солонцы | Воробьевский РЭС | Воронежская область | Воробьевский район | 10/0,4 | 0.063 | 0.001 | 0.060413 | Центр питания закрыт для потребителей 1,2 категории
1546 | КТП-10/0,4кВ №211ВЛ10-2 ПС Воробьевка | Воробьевский РЭС | Воронежская область | Воробьевский район | 10/0,4 | 0.1 | 0.021 | 0.076978 | Центр питания закрыт для потребителей 1,2 категории
1547 | КТП-10/0,4кВ №205ВЛ-10-2 ПС Воробьевка | Воробьевский РЭС | Воронежская область | Воробьевский район | 10/0,4 | 0.16 | 0.006 | 0.15006 | Центр питания закрыт для потребителей 1,2 категории
1548 | КТП-10/0,4кВ №210 ВЛ-10-2 ПС Воробьевка | Воробьевский РЭС | Воронежская область | Воробьевский район | 10/0,4 | 0.25 | 0.015 | 0.22898 | Центр питания закрыт для потребителей 1,2 категории
1549 | КТП-10/0,4кВ №206 ВЛ-10-2 ПС Воробьевка | Воробьевский РЭС | Воронежская область | Воробьевский район | 10/0,4 | 0.16 | 0.046 | 0.11108 | Центр питания закрыт для потребителей 1,2 категории
1550 | КТП-10/0,4кВ №209ВЛ-10-2ПС Воробьевка | Воробьевский РЭС | Воронежская область | Воробьевский район | 10/0,4 | 0.1 | 0.023 | 0.075029 | Центр питания закрыт для потребителей 1,2 категории
1551 | КТП-10/0,4кВ №208 ВЛ-10-2 ПС Воробьевка | Воробьевский РЭС | Воронежская область | Воробьевский район | 10/0,4 | 0.1 | 0.017 | 0.080875 | Центр питания закрыт для потребителей 1,2 категории
1552 | КТП-10/0,4 кВ №401 ВЛ-10-4 ПС Воробьевка | Воробьевский РЭС | Воронежская область | Воробьевский район | 10/0,4 | 0.25 | 0.015 | 0.22898 | Центр питания закрыт для потребителей 1,2 категории
1553 | КТП-10/0,4 кВ №402ВЛ-10-4 ПС Воробьевка | Воробьевский РЭС | Воронежская область | Воробьевский район | 10/0,4 | 0.25 | 0.001 | 0.24263 | Центр питания закрыт для потребителей 1,2 категории
1554 | КТП-10/0,4 кВ №403ВЛ-10-4 ПС Воробьевка | Воробьевский РЭС | Воронежская область | Воробьевский район | 10/0,4 | 0.16 | 0.003 | 0.15298 | Центр питания закрыт для потребителей 1,2 категории
1555 | КТП-10/0,4 кВ №405 ВЛ-10-4 ПС Воробьевка | Воробьевский РЭС | Воронежская область | Воробьевский район | 10/0,4 | 0.25 | 0.022 | 0.22216 | Центр питания закрыт для потребителей 1,2 категории
1556 | МТП-10/0,4 кВ №406ВЛ-10-4 ПС Воробьевка | Воробьевский РЭС | Воронежская область | Воробьевский район | 10/0,4 | 0.1 | 0.007 | 0.090619 | Центр питания закрыт для потребителей 1,2 категории
1557 | КТП-10/0,4 кВ №407 ВЛ-10-4 ПС Воробьевка | Воробьевский РЭС | Воронежская область | Воробьевский район | 10/0,4 | 0.16 | 0.004 | 0.15201 | Центр питания закрыт для потребителей 1,2 категории
1558 | КТП-10/0,4 кВ №409 ВЛ-10-4 ПС Воробьевка | Воробьевский РЭС | Воронежская область | Воробьевский район | 10/0,4 | 0.16 | 0.017 | 0.13934 | Центр питания закрыт для потребителей 1,2 категории
1559 | КТП-10/0,4 кВ №410 ВЛ-10-4 ПС Воробьевка | Воробьевский РЭС | Воронежская область | Воробьевский район | 10/0,4 | 0.4 | 0.02 | 0.37027 | Центр питания закрыт для потребителей 1,2 категории
1560 | КТП-10/0,4 кВ №501ВЛ-10-5 ПС Воробьевка | Воробьевский РЭС | Воронежская область | Воробьевский район | 10/0,4 | 0.16 | 0.02 | 0.13642 | Центр питания закрыт для потребителей 1,2 категории
1561 | КТП-10/0,4 кВ №515 ВЛ-10-5ПСВоробьевка | Воробьевский РЭС | Воронежская область | Воробьевский район | 10/0,4 | 0.063 | 0.002 | 0.059438 | Центр питания закрыт для потребителей 1,2 категории
1562 | КТП-10/0,4 кВ №502ВЛ-10-5 ПС Воробьевка | Воробьевский РЭС | Воронежская область | Воробьевский район | 10/0,4 | 0.25 | 0.014 | 0.22996 | Центр питания закрыт для потребителей 1,2 категории
1563 | КТП-10/0,4 кВ №505ВЛ-10-5ПС Воробьевка | Воробьевский РЭС | Воронежская область | Воробьевский район | 10/0,4 | 0.1 | 0.02 | 0.077952 | Центр питания закрыт для потребителей 1,2 категории
1564 | КТП-10/0,4 кВ №508ВЛ-10-5 ПС Воробьевка | Воробьевский РЭС | Воронежская область | Воробьевский район | 10/0,4 | 0.1 | 0.04 | 0.058464 | Центр питания закрыт для потребителей 1,2 категории
1565 | ЗТП-10/0,4 кВ №509 ВЛ-10-5 ПС Воробьевка | Воробьевский РЭС | Воронежская область | Воробьевский район | 10/0,4 | 0.1 | 0.009 | 0.08867 | Центр питания закрыт для потребителей 1,2 категории
1566 | КТП-10/0,4 кВ №510ВЛ-10-5 ПС Воробьевка | Воробьевский РЭС | Воронежская область | Воробьевский район | 10/0,4 | 0.1 | 0.002 | 0.095491 | Центр питания закрыт для потребителей 1,2 категории
1567 | КТП-10/0,4 кВ №511ВЛ-10-5 ПС Воробьевка | Воробьевский РЭС | Воронежская область | Воробьевский район | 10/0,4 | 0.1 | 0.029 | 0.069182 | Центр питания закрыт для потребителей 1,2 категории
1568 | КТП-10/0,4 кВ №512ВЛ-10-5 ПС Воробьевка | Воробьевский РЭС | Воронежская область | Воробьевский район | 10/0,4 | 0.16 | 0.017 | 0.13934 | Центр питания закрыт для потребителей 1,2 категории
1569 | КТП-10/0,4 кВ №701ВЛ-10-7ПС Воробьевка | Воробьевский РЭС | Воронежская область | Воробьевский район | 10/0,4 | 0.063 | 0.006 | 0.055541 | Центр питания закрыт для потребителей 1,2 категории
1570 | КТП-10/0,4 кВ №602 ВЛ-10-6 ПС Воробьевка | Воробьевский РЭС | Воронежская область | Воробьевский район | 10/0,4 | 0.1 | 0.019 | 0.078926 | Центр питания закрыт для потребителей 1,2 категории
1571 | КТП-10/0,4 кВ №603 ВЛ-10-6 ПС Воробьевка | Воробьевский РЭС | Воронежская область | Воробьевский район | 10/0,4 | 0.1 | 0.013 | 0.084773 | Центр питания закрыт для потребителей 1,2 категории
1572 | КТП-10/0,4 кВ №605 ВЛ-10-6 ПС Воробьевка | Воробьевский РЭС | Воронежская область | Воробьевский район | 10/0,4 | 0.1 | 0.022 | 0.076003 | Центр питания закрыт для потребителей 1,2 категории
1573 | МТП-10/0,4 кВ №607 ВЛ-10-6ПСВоробьевка | Воробьевский РЭС | Воронежская область | Воробьевский район | 10/0,4 | 0.025 | 0.024 | 0.0009744 | Центр питания закрыт для потребителей 1,2 категории
1574 | КТП-10/0,4 кВ №630 ВЛ-10-6 ПС Воробьевка | Воробьевский РЭС | Воронежская область | Воробьевский район | 10/0,4 | 0.1 | 0.022 | 0.076003 | Центр питания закрыт для потребителей 1,2 категории
1575 | КТП-10/0,4кВ№610ВЛ-10-6ПСВоробьевка | Воробьевский РЭС | Воронежская область | Воробьевский район | 10/0,4 | 0.06 | 0.003 | 0.055541 | Центр питания закрыт для потребителей 1,2 категории
1576 | КТП-10/0,4 кВ №613 ВЛ-10-6 ПС Воробьевка | Воробьевский РЭС | Воронежская область | Воробьевский район | 10/0,4 | 0.25 | 0.02 | 0.22411 | Центр питания закрыт для потребителей 1,2 категории
1577 | КТП-10/0,4 кВ №615 ВЛ-10-6 ПС Воробьевка | Воробьевский РЭС | Воронежская область | Воробьевский район | 10/0,4 | 0.25 | 0.019 | 0.22509 | Центр питания закрыт для потребителей 1,2 категории
1578 | КТП-10/0,4 кВ №614 ВЛ-10-6 ПС Воробьевка | Воробьевский РЭС | Воронежская область | Воробьевский район | 10/0,4 | 0.1 | 0.002 | 0.095491 | Центр питания закрыт для потребителей 1,2 категории
1579 | КТП-10/0,4 кВ №616 ВЛ-10-6 ПС Воробьевка | Воробьевский РЭС | Воронежская область | Воробьевский район | 10/0,4 | 0.16 | 0.013 | 0.14324 | Центр питания закрыт для потребителей 1,2 категории
1580 | КТП-10/0,4 кВ №617 ВЛ-10-6 ПС Воробьевка | Воробьевский РЭС | Воронежская область | Воробьевский район | 10/0,4 | 0.16 | 0.022 | 0.13447 | Центр питания закрыт для потребителей 1,2 категории
1581 | КТП-10/0,4 кВ №612 ВЛ-10-6ПСВоробьевка | Воробьевский РЭС | Воронежская область | Воробьевский район | 10/0,4 | 0.1 | 0.014 | 0.083798 | Центр питания закрыт для потребителей 1,2 категории
1582 | КТП-М-10/0,4 кВ №619ВЛ-10-6ПСВоробьевка | Воробьевский РЭС | Воронежская область | Воробьевский район | 10/0,4 | 0.1 | 0.01 | 0.087696 | Центр питания закрыт для потребителей 1,2 категории
1583 | КТП-10/0,4 кВ №622 ВЛ-10-6 ПС Воробьевка | Воробьевский РЭС | Воронежская область | Воробьевский район | 10/0,4 | 0.25 | 0.008 | 0.2358 | Центр питания закрыт для потребителей 1,2 категории
1584 | КТП-М-10/0,4 кВ №623ВЛ-10-6 ПСВоробьевка | Воробьевский РЭС | Воронежская область | Воробьевский район | 10/0,4 | 0.1 | 0.022 | 0.076003 | Центр питания закрыт для потребителей 1,2 категории
1585 | КТП-10/0,4 кВ №624 ВЛ-10-6 ПС Воробьевка | Воробьевский РЭС | Воронежская область | Воробьевский район | 10/0,4 | 0.25 | 0.006 | 0.23775 | Центр питания закрыт для потребителей 1,2 категории
1586 | КТП-10/0,4 кВ №605 ВЛ-10-6 ПС Лещаная | Воробьевский РЭС | Воронежская область | Воробьевский район | 10/0,4 | 0.04 | 0.01 | 0.029232 | Центр питания закрыт для потребителей 1,2 категории
1587 | КТП-10/0,4 кВ №626ВЛ-10-6 ПС Воробьевка | Воробьевский РЭС | Воронежская область | Воробьевский район | 10/0,4 | 0.1 | 0.001 | 0.096466 | Центр питания закрыт для потребителей 1,2 категории
1588 | КТП-10/0,4 кВ №627ВЛ-10-6 ПС Воробьевка | Воробьевский РЭС | Воронежская область | Воробьевский район | 10/0,4 | 0.1 | 0.002 | 0.095491 | Центр питания закрыт для потребителей 1,2 категории
1589 | МТП-10/0,4 кВ №305ВЛ-10-3 ПС Лещаная | Воробьевский РЭС | Воронежская область | Воробьевский район | 10/0,4 | 0.25 | 0.006 | 0.23775 | Центр питания закрыт для потребителей 1,2 категории
1590 | КТП-10/0,4 кВ №102 ВЛ-10-1 ПС Никольская | Воробьевский РЭС | Воронежская область | Воробьевский район | 10/0,4 | 0.1 | 0.04 | 0.058464 | Центр питания закрыт для потребителей 1,2 категории
1591 | КТП-10/0,4 кВ №126 ВЛ-10-1 ПС Никольская | Воробьевский РЭС | Воронежская область | Воробьевский район | 10/0,4 | 0.063 | 0.063 | 0 | Центр питания закрыт для потребителей 1,2 категории
1592 | КТП-10/0,4 кВ №103 ВЛ-10-1 ПС Никольская | Воробьевский РЭС | Воронежская область | Воробьевский район | 10/0,4 | 0.1 | 0.052 | 0.046771 | Центр питания закрыт для потребителей 1,2 категории
1593 | КТП-10/0,4 кВ №104 ВЛ-10-1 ПС Никольская | Воробьевский РЭС | Воронежская область | Воробьевский район | 10/0,4 | 0.1 | 0.034 | 0.06431 | Центр питания закрыт для потребителей 1,2 категории
1594 | КТП-10/0,4 кВ №105 ВЛ-10-1 ПС Никольская | Воробьевский РЭС | Воронежская область | Воробьевский район | 10/0,4 | 0.16 | 0.015 | 0.14129 | Центр питания закрыт для потребителей 1,2 категории
1595 | КТП-10/0,4 кВ №106 ВЛ-10-1 ПС Никольская | Воробьевский РЭС | Воронежская область | Воробьевский район | 10/0,4 | 0.1 | 0.02 | 0.077952 | Центр питания закрыт для потребителей 1,2 категории
1596 | КТП-10/0,4 кВ №108 ВЛ-10-1 ПС Никольская | Воробьевский РЭС | Воронежская область | Воробьевский район | 10/0,4 | 0.063 | 0.01 | 0.051643 | Центр питания закрыт для потребителей 1,2 категории
1597 | КТП-10/0,4 кВ №107 ВЛ-10-1 ПС Никольская | Воробьевский РЭС | Воронежская область | Воробьевский район | 10/0,4 | 0.04 | 0.008 | 0.031181 | Центр питания закрыт для потребителей 1,2 категории
1598 | КТП-10/0,4 кВ №301ВЛ-10-3 ПС Никольская | Воробьевский РЭС | Воронежская область | Воробьевский район | 10/0,4 | 0.02 | 0.027 | 0 | Отсутствует
1599 | КТП-10/0,4 кВ №302ВЛ-10-3 ПС Никольская | Воробьевский РЭС | Воронежская область | Воробьевский район | 10/0,4 | 0.16 | 0.022 | 0.13447 | Центр питания закрыт для потребителей 1,2 категории
1600 | КТП-10/0,4 кВ №303ВЛ-10-3 ПС Никольская | Воробьевский РЭС | Воронежская область | Воробьевский район | 10/0,4 | 0.1 | 0.037 | 0.061387 | Центр питания закрыт для потребителей 1,2 категории
1601 | КТП-10/0,4 кВ №304ВЛ-10-3 ПС Никольская | Воробьевский РЭС | Воронежская область | Воробьевский район | 10/0,4 | 0.16 | 0.014 | 0.14226 | Центр питания закрыт для потребителей 1,2 категории
1602 | КТП-10/0,4 кВ №308ВЛ-10-3 ПС Никольская | Воробьевский РЭС | Воронежская область | Воробьевский район | 10/0,4 | 0.16 | 0.009 | 0.14713 | Центр питания закрыт для потребителей 1,2 категории
1603 | КТП-10/0,4 кВ №306ВЛ-10-3 ПС Никольская | Воробьевский РЭС | Воронежская область | Воробьевский район | 10/0,4 | 0.1 | 0.029 | 0.069182 | Центр питания закрыт для потребителей 1,2 категории
1604 | КТП-10/0,4 кВ №401ВЛ-10-4 ПС Никольская | Воробьевский РЭС | Воронежская область | Воробьевский район | 10/0,4 | 0.25 | 0.035 | 0.2095 | Центр питания закрыт для потребителей 1,2 категории
1605 | КТП-10/0,4 кВ №402ВЛ-10-4 ПС Никольская | Воробьевский РЭС | Воронежская область | Воробьевский район | 10/0,4 | 0.16 | 0.03 | 0.12667 | Центр питания закрыт для потребителей 1,2 категории
1606 | КТП-10/0,4 кВ №403ВЛ-10-4 ПС Никольская | Воробьевский РЭС | Воронежская область | Воробьевский район | 10/0,4 | 0.1 | 0.025 | 0.07308 | Центр питания закрыт для потребителей 1,2 категории
1607 | КТП-10/0,4 кВ №404ВЛ-10-4 ПС Никольская | Воробьевский РЭС | Воронежская область | Воробьевский район | 10/0,4 | 0.16 | 0.024 | 0.13252 | Центр питания закрыт для потребителей 1,2 категории
1608 | КТП-10/0,4 кВ №405ВЛ-10-4 ПС Никольская | Воробьевский РЭС | Воронежская область | Воробьевский район | 10/0,4 | 0.063 | 0.036 | 0.026309 | Центр питания закрыт для потребителей 1,2 категории
1609 | КТП-10/0,4 кВ №406ВЛ-10-4ПСНикольская | Воробьевский РЭС | Воронежская область | Воробьевский район | 10/0,4 | 0.1 | 0.006 | 0.091594 | Центр питания закрыт для потребителей 1,2 категории
1610 | КТП-10/0,4 кВ №204ВЛ-10-2 ПС Краснополье | Воробьевский РЭС | Воронежская область | Воробьевский район | 10/0,4 | 0.16 | 0.039 | 0.1179 | Центр питания закрыт для потребителей 1,2 категории
1611 | КТП-10/0,4 кВ №203ВЛ-10-2 ПС Краснополье | Воробьевский РЭС | Воронежская область | Воробьевский район | 10/0,4 | 0.1 | 0.034 | 0.06431 | Центр питания закрыт для потребителей 1,2 категории
1612 | КТП-10/0,4 кВ №220ВЛ-10-2 ПС Краснополье | Воробьевский РЭС | Воронежская область | Воробьевский район | 10/0,4 | 0.1 | 0.002 | 0.095463 | Центр питания закрыт для потребителей 1,2 категории
1613 | КТП-10/0,4 кВ №209ВЛ-10-2 ПС Краснополье | Воробьевский РЭС | Воронежская область | Воробьевский район | 10/0,4 | 0.16 | 0.005 | 0.15103 | Центр питания закрыт для потребителей 1,2 категории
1614 | ЗТП-10/0,4 кВ №221ВЛ-10-2 ПС Краснополье | Воробьевский РЭС | Воронежская область | Воробьевский район | 10/0,4 | 0.25 | 0.022 | 0.22216 | Центр питания закрыт для потребителей 1,2 категории
1615 | КТП-10/0,4 кВ №210ВЛ-10-2 ПС Краснополье | Воробьевский РЭС | Воронежская область | Воробьевский район | 10/0,4 | 0.25 | 0.029 | 0.21534 | Центр питания закрыт для потребителей 1,2 категории
1616 | КТП-10/0,4 кВ №219ВЛ-10-2 ПС Краснополье | Воробьевский РЭС | Воронежская область | Воробьевский район | 10/0,4 | 0.1 | 0.017 | 0.080875 | Центр питания закрыт для потребителей 1,2 категории
1617 | КТП-10/0,4 кВ №211ВЛ-10-2 ПС Краснополье | Воробьевский РЭС | Воронежская область | Воробьевский район | 10/0,4 | 0.063 | 0.014 | 0.047746 | Центр питания закрыт для потребителей 1,2 категории
1618 | КТП-10/0,4 кВ №205ВЛ-10-2 ПС Краснополье | Воробьевский РЭС | Воронежская область | Воробьевский район | 10/0,4 | 0.16 | 0.033 | 0.12375 | Центр питания закрыт для потребителей 1,2 категории
1619 | КТП-10/0.4кВ №321 ВЛ-10-3ПСКраснополье | Воробьевский РЭС | Воронежская область | Воробьевский район | 10/0,4 | 0.025 | 0.076 | 0 | Отсутствует
1620 | КТП-10/0.4кВ №302 ВЛ-10-3 ПС Краснополье | Воробьевский РЭС | Воронежская область | Воробьевский район | 10/0,4 | 0.1 | 0.023 | 0.075029 | Центр питания закрыт для потребителей 1,2 категории
1621 | КТП-10/0.4кВ №313 ВЛ-10-3 ПС Краснополье | Воробьевский РЭС | Воронежская область | Воробьевский район | 10/0,4 | 0.1 | 0.058 | 0.040925 | Центр питания закрыт для потребителей 1,2 категории
1622 | КТП-10/0.4кВ №320 ВЛ-10-3 ПС Краснополье | Воробьевский РЭС | Воронежская область | Воробьевский район | 10/0,4 | 0.25 | 0.073 | 0.17247 | Центр питания закрыт для потребителей 1,2 категории
1623 | КТП-10/0.4кВ №303 ВЛ-10-3 ПС Краснополье | Воробьевский РЭС | Воронежская область | Воробьевский район | 10/0,4 | 0.16 | 0.009 | 0.14713 | Центр питания закрыт для потребителей 1,2 категории
1624 | КТП-10/0.4кВ №304 ВЛ-10-3 ПС Краснополье | Воробьевский РЭС | Воронежская область | Воробьевский район | 10/0,4 | 0.16 | 0.026 | 0.13057 | Центр питания закрыт для потребителей 1,2 категории
1625 | КТП-10/0.4кВ №306 ВЛ-10-3 ПС Краснополье | Воробьевский РЭС | Воронежская область | Воробьевский район | 10/0,4 | 0.16 | 0.029 | 0.12765 | Центр питания закрыт для потребителей 1,2 категории
1626 | КТП-10/0.4кВ №318 ВЛ-10-3 ПС Краснополье | Воробьевский РЭС | Воронежская область | Воробьевский район | 10/0,4 | 0.1 | 0.006 | 0.091577 | Центр питания закрыт для потребителей 1,2 категории
1627 | КТП-10/0.4кВ №311 ВЛ-10-3 ПС Краснополье | Воробьевский РЭС | Воронежская область | Воробьевский район | 10/0,4 | 0.16 | 0.023 | 0.13349 | Центр питания закрыт для потребителей 1,2 категории
1628 | КТП-10/0.4кВ №312 ВЛ-10-3 ПС Краснополье | Воробьевский РЭС | Воронежская область | Воробьевский район | 10/0,4 | 0.1 | 0.031 | 0.067234 | Центр питания закрыт для потребителей 1,2 категории
1629 | КТП-10/0.4 кВ №309ВЛ-10-3 ПС Краснополье | Воробьевский РЭС | Воронежская область | Воробьевский район | 10/0,4 | 0.1 | 0.049 | 0.049694 | Центр питания закрыт для потребителей 1,2 категории
1630 | КТП-10/0.4кВ №310ВЛ-10-3 ПС Краснополье | Воробьевский РЭС | Воронежская область | Воробьевский район | 10/0,4 | 0.1 | 0.035 | 0.063336 | Центр питания закрыт для потребителей 1,2 категории
1631 | КТП-10/0,4 кВ №101 ВЛ-10-1 ПС Лещаная | Воробьевский РЭС | Воронежская область | Воробьевский район | 10/0,4 | 0.25 | 0.005 | 0.23873 | Центр питания закрыт для потребителей 1,2 категории
1632 | КТП-10/0,4 кВ №132 ВЛ-10-1 ПС Лещаная | Воробьевский РЭС | Воронежская область | Воробьевский район | 10/0,4 | 0.06 | 0.054 | 0.0058464 | Центр питания закрыт для потребителей 1,2 категории
1633 | КТП-10/0,4 кВ №107 ВЛ-10-1 ПС Лещаная | Воробьевский РЭС | Воронежская область | Воробьевский район | 10/0,4 | 0.16 | 0.005 | 0.15103 | Центр питания закрыт для потребителей 1,2 категории
1634 | КТП-10/0,4 кВ №114 ВЛ-10-1 ПС Лещаная | Воробьевский РЭС | Воронежская область | Воробьевский район | 10/0,4 | 0.25 | 0.012 | 0.23191 | Центр питания закрыт для потребителей 1,2 категории
1635 | КТП-10/0,4 кВ №108 ВЛ-10-1 ПС Лещаная | Воробьевский РЭС | Воронежская область | Воробьевский район | 10/0,4 | 0.1 | 0.006 | 0.091594 | Центр питания закрыт для потребителей 1,2 категории
1636 | КТП-10/0,4 кВ №112 ВЛ-10-1 ПСЛещаная | Воробьевский РЭС | Воронежская область | Воробьевский район | 10/0,4 | 0.16 | 0.001 | 0.15493 | Центр питания закрыт для потребителей 1,2 категории
1637 | КТП-10/0,4 кВ №113 ВЛ-10-1 ПС Лещаная | Воробьевский РЭС | Воронежская область | Воробьевский район | 10/0,4 | 0.16 | 0.005 | 0.15103 | Центр питания закрыт для потребителей 1,2 категории
1638 | КТП-10/0,4 кВ №115 ВЛ-10-1 ПС Лещаная | Воробьевский РЭС | Воронежская область | Воробьевский район | 10/0,4 | 0.16 | 0.001 | 0.15487 | Центр питания закрыт для потребителей 1,2 категории
1639 | КТП-10/0,4 кВ №138 ВЛ-10-1 ПС Лещаная | Воробьевский РЭС | Воронежская область | Воробьевский район | 10/0,4 | 0.04 | 0.038 | 0.0019488 | Центр питания закрыт для потребителей 1,2 категории
1640 | КТП-10/0,4 кВ №124 ВЛ-10-1 ПС Лещаная | Воробьевский РЭС | Воронежская область | Воробьевский район | 10/0,4 | 0.16 | 0.001 | 0.15493 | Центр питания закрыт для потребителей 1,2 категории
1641 | КТП-10/0,4 кВ №123 ВЛ-10-1 ПС Лещаная | Воробьевский РЭС | Воронежская область | Воробьевский район | 10/0,4 | 0.1 | 0.005 | 0.092568 | Центр питания закрыт для потребителей 1,2 категории
1642 | КТП-10/0,4кВ №802 ВЛ-10-8 ПС Лещаная | Воробьевский РЭС | Воронежская область | Воробьевский район | 10/0,4 | 0.63 | 0.028 | 0.58659 | Центр питания закрыт для потребителей 1,2 категории
1643 | КТП-10/0,4кВ №801ВЛ-10-8 ПС Лещаная | Воробьевский РЭС | Воронежская область | Воробьевский район | 10/0,4 | 0.1 | 0.037 | 0.061387 | Центр питания закрыт для потребителей 1,2 категории
1644 | КТП-10/0,4кВ №804ВЛ-10-8 ПС Лещаная | Воробьевский РЭС | Воронежская область | Воробьевский район | 10/0,4 | 0.063 | 0.052 | 0.010718 | Центр питания закрыт для потребителей 1,2 категории
1645 | КТП-10/0,4кВ №427ВЛ-10-4 ПС Лещаная | Воробьевский РЭС | Воронежская область | Воробьевский район | 10/0,4 | 0.1 | 0.01 | 0.087696 | Центр питания закрыт для потребителей 1,2 категории
1646 | КТП-10/0,4кВ №412 ВЛ-10-4 ПС Лещаная | Воробьевский РЭС | Воронежская область | Воробьевский район | 10/0,4 | 0.16 | 0.01 | 0.14616 | Центр питания закрыт для потребителей 1,2 категории
1647 | КТП-10/0,4кВ №424ВЛ-10-4 ПС Лещаная | Воробьевский РЭС | Воронежская область | Воробьевский район | 10/0,4 | 0.16 | 0.02 | 0.13642 | Центр питания закрыт для потребителей 1,2 категории
1648 | КТП-10/0,4 кВ №410ВЛ-10-4 ПС Лещаная | Воробьевский РЭС | Воронежская область | Воробьевский район | 10/0,4 | 0.16 | 0.01 | 0.14616 | Центр питания закрыт для потребителей 1,2 категории
1649 | КТП-10/0,4кВ №419ВЛ-10-4 ПС Лещаная | Воробьевский РЭС | Воронежская область | Воробьевский район | 10/0,4 | 0.1 | 0.004 | 0.093542 | Центр питания закрыт для потребителей 1,2 категории
1650 | КТП-10/0,4кВ №408ВЛ-10-4 ПС Лещаная | Воробьевский РЭС | Воронежская область | Воробьевский район | 10/0,4 | 0.063 | 0.012 | 0.049694 | Центр питания закрыт для потребителей 1,2 категории
1651 | КТП-10/0,4кВ №429ВЛ-10-4ПСЛещаная | Воробьевский РЭС | Воронежская область | Воробьевский район | 10/0,4 | 0.25 | 0.005 | 0.23873 | Центр питания закрыт для потребителей 1,2 категории
1652 | КТП-10/0,4кВ №428ВЛ-10-4 ПС Лещаная | Воробьевский РЭС | Воронежская область | Воробьевский район | 10/0,4 | 0.25 | 0.084 | 0.16175 | Центр питания закрыт для потребителей 1,2 категории
1653 | КТП-10/0,4кВ №402ВЛ-10-4 ПС Лещаная | Воробьевский РЭС | Воронежская область | Воробьевский район | 10/0,4 | 0.1 | 0.01 | 0.087696 | Центр питания закрыт для потребителей 1,2 категории
1654 | КТП-10/0,4кВ №404ВЛ-10-4 ПС Лещаная | Воробьевский РЭС | Воронежская область | Воробьевский район | 10/0,4 | 0.16 | 0.017 | 0.13934 | Центр питания закрыт для потребителей 1,2 категории
1655 | КТП-10/0,4кВ №421ВЛ-10-4 ПС Лещаная | Воробьевский РЭС | Воронежская область | Воробьевский район | 10/0,4 | 0.25 | 0.036 | 0.20852 | Центр питания закрыт для потребителей 1,2 категории
1656 | КТП-10/0,4 кВ №406ВЛ-10-4 ПС Лещаная | Воробьевский РЭС | Воронежская область | Воробьевский район | 10/0,4 | 0.25 | 0.036 | 0.20852 | Центр питания закрыт для потребителей 1,2 категории
1657 | КТП-10/0,4кВ №405ВЛ-10-4 ПС Лещаная | Воробьевский РЭС | Воронежская область | Воробьевский район | 10/0,4 | 0.1 | 0.014 | 0.083798 | Центр питания закрыт для потребителей 1,2 категории
1658 | КТП-10/0,4кВ №407ВЛ-10-4 ПС Лещаная | Воробьевский РЭС | Воронежская область | Воробьевский район | 10/0,4 | 0.1 | 0.012 | 0.085747 | Центр питания закрыт для потребителей 1,2 категории
1659 | КТП-10/0,4кВ №426ВЛ-10-4 ПС Лещаная | Воробьевский РЭС | Воронежская область | Воробьевский район | 10/0,4 | 0.1 | 0.0154 | 0.082434 | Центр питания закрыт для потребителей 1,2 категории
1660 | СТП-10/0,4 кВ №707 ВЛ-10-7 ПС Лещаная | Воробьевский РЭС | Воронежская область | Воробьевский район | 10/0,4 | 0.063 | 0.01 | 0.051639 | Центр питания закрыт для потребителей 1,2 категории
1661 | КТП-10/0,4кВ №702ВЛ-10-7 ПС Лещаная | Воробьевский РЭС | Воронежская область | Воробьевский район | 10/0,4 | 0.1 | 0.003 | 0.094517 | Центр питания закрыт для потребителей 1,2 категории
1662 | КТП-10/0,4кВ №703ВЛ-10-7 ПС Лещаная | Воробьевский РЭС | Воронежская область | Воробьевский район | 10/0,4 | 0.063 | 0.026 | 0.036053 | Центр питания закрыт для потребителей 1,2 категории
1663 | КТП-10/0,4кВ №501ВЛ-10-5 ПС Лещаная | Воробьевский РЭС | Воронежская область | Воробьевский район | 10/0,4 | 0.4 | 0.001 | 0.38879 | Центр питания закрыт для потребителей 1,2 категории
1664 | КТП-10/0,4 кВ №505ВЛ-10-5ПСЛещаная | Воробьевский РЭС | Воронежская область | Воробьевский район | 10/0,4 | 0.04 | 0.001 | 0.038002 | Центр питания закрыт для потребителей 1,2 категории
1665 | КТП-10/0,4кВ №601ВЛ-10-6 ПС Лещаная | Воробьевский РЭС | Воронежская область | Воробьевский район | 10/0,4 | 0.1 | 0.001 | 0.096466 | Центр питания закрыт для потребителей 1,2 категории
1666 | КТП-10/0,4 кВ №602ВЛ-10-6 ПС Лещаная | Воробьевский РЭС | Воронежская область | Воробьевский район | 10/0,4 | 0.1 | 0.001 | 0.096466 | Центр питания закрыт для потребителей 1,2 категории
1667 | КТП-10/0,4кВ №604ВЛ-10-6 ПС Лещаная | Воробьевский РЭС | Воронежская область | Воробьевский район | 10/0,4 | 0.16 | 0.004 | 0.15201 | Центр питания закрыт для потребителей 1,2 категории
1668 | КТП-10/0,4кВ №207ВЛ-10-2 ПС Лещаная | Воробьевский РЭС | Воронежская область | Воробьевский район | 10/0,4 | 0.25 | 0.003 | 0.24068 | Центр питания закрыт для потребителей 1,2 категории
1669 | ЗТП-10/0,4 кВ №201 ВЛ-10-2 ПС Лещаная | Воробьевский РЭС | Воронежская область | Воробьевский район | 10/0,4 | 0.5 | 0.001 | 0.24263
1670 | ЗТП-10/0,4 кВ №202 ВЛ-10-2 ПС Лещаная | Воробьевский РЭС | Воронежская область | Воробьевский район | 10/0,4 | 0.5 | 0.002 | 0.24165
1671 | КТП-10/0,4кВ №414 ВЛ-10-4 ПС Воробьевка | Воробьевский РЭС | Воронежская область | Воробьевский район | 10/0,4 | 0.4 | 0.085 | 0.30694 | Центр питания закрыт для потребителей 1,2 категории
1672 | КТП-10/0,4кВ №413 ВЛ-10-4 ПС Воробьевка | Воробьевский РЭС | Воронежская область | Воробьевский район | 10/0,4 | 0.25 | 0.002 | 0.24165 | Центр питания закрыт для потребителей 1,2 категории
1673 | ЗТП-10/0,4 кВ №412 ВЛ-10-4 ПС Воробьевка | Воробьевский РЭС | Воронежская область | Воробьевский район | 10/0,4 | 0.4 | 0.004 | 0.38586 | Центр питания закрыт для потребителей 1,2 категории
1674 | КТП-10/0,4кВ №411 ВЛ-10-4 ПС Воробьевка | Воробьевский РЭС | Воронежская область | Воробьевский район | 10/0,4 | 0.1 | 0.039 | 0.059438 | Центр питания закрыт для потребителей 1,2 категории
1675 | КТП-10/0,4кВ №306ВЛ-10-3 ПС Лещаная | Воробьевский РЭС | Воронежская область | Воробьевский район | 10/0,4 | 0.1 | 0.014 | 0.083798 | Центр питания закрыт для потребителей 1,2 категории
1676 | КТП-10/0,4кВ №301ВЛ-10-3 ПС Лещаная | Воробьевский РЭС | Воронежская область | Воробьевский район | 10/0,4 | 0.1 | 0.026 | 0.072106 | Центр питания закрыт для потребителей 1,2 категории
1677 | КТП-10/0,4кВ №303ВЛ-10-3 ПС Лещаная | Воробьевский РЭС | Воронежская область | Воробьевский район | 10/0,4 | 0.16 | 0.01 | 0.14616 | Центр питания закрыт для потребителей 1,2 категории
1678 | КТП-10/0,4кВ №304ВЛ-10-3 ПС Лещаная | Воробьевский РЭС | Воронежская область | Воробьевский район | 10/0,4 | 0.16 | 0.018 | 0.13836 | Центр питания закрыт для потребителей 1,2 категории
1679 | КТП-10/0,4кВ №601ВЛ-10-6 ПС Мужичье | Воробьевский РЭС | Воронежская область | Воробьевский район | 10/0,4 | 0.1 | 0.015 | 0.082824 | Центр питания закрыт для потребителей 1,2 категории
1680 | КТП-10/0,4кВ №401 ВЛ-10-4 ПС Мужичье | Воробьевский РЭС | Воронежская область | Воробьевский район | 10/0,4 | 0.16 | 0.001 | 0.15493 | Центр питания закрыт для потребителей 1,2 категории
1681 | КТП-10/0,4кВ №403 ВЛ-10-4 ПС Мужичье | Воробьевский РЭС | Воронежская область | Воробьевский район | 10/0,4 | 0.1 | 0.012 | 0.085747 | Центр питания закрыт для потребителей 1,2 категории
1682 | КТП-10/0,4кВ №702 ВЛ-10-7 ПС Мужичье | Воробьевский РЭС | Воронежская область | Воробьевский район | 10/0,4 | 0.1 | 0.023 | 0.075029 | Центр питания закрыт для потребителей 1,2 категории
1683 | КТП-10/0,4 кВ №703 ВЛ-10-7 ПС Мужичье | Воробьевский РЭС | Воронежская область | Воробьевский район | 10/0,4 | 0.063 | 0.006 | 0.055541 | Центр питания закрыт для потребителей 1,2 категории
1684 | КТП-10/0,4 кВ №706ВЛ-10-7 ПС Мужичье | Воробьевский РЭС | Воронежская область | Воробьевский район | 10/0,4 | 0.1 | 0.046 | 0.052618 | Центр питания закрыт для потребителей 1,2 категории
1685 | КТП-10/0,4кВ №708ВЛ-10-7 ПС Мужичье | Воробьевский РЭС | Воронежская область | Воробьевский район | 10/0,4 | 0.063 | 0.023 | 0.038976 | Центр питания закрыт для потребителей 1,2 категории
1686 | КТП-10/0,4кВ №707ВЛ-10-7 ПС Мужичье | Воробьевский РЭС | Воронежская область | Воробьевский район | 10/0,4 | 0.16 | 0.017 | 0.13934 | Центр питания закрыт для потребителей 1,2 категории
1687 | КТП-10/0,4кВ №709ВЛ-10-7 ПС Мужичье | Воробьевский РЭС | Воронежская область | Воробьевский район | 10/0,4 | 0.1 | 0.015 | 0.082824 | Центр питания закрыт для потребителей 1,2 категории
1688 | КТП-10/0,4кВ №301 ВЛ-10-3 ПС Мужичье | Воробьевский РЭС | Воронежская область | Воробьевский район | 10/0,4 | 0.16 | 0.011 | 0.14519 | Центр питания закрыт для потребителей 1,2 категории
1689 | КТП-10/0,4кВ №302 ВЛ-10-3 ПС Мужичье | Воробьевский РЭС | Воронежская область | Воробьевский район | 10/0,4 | 0.1 | 0.006 | 0.091594 | Центр питания закрыт для потребителей 1,2 категории
1690 | ЗТП-10/0,4 кВ №307 ВЛ-10-3 ПС Мужичье | Воробьевский РЭС | Воронежская область | Воробьевский район | 10/0,4 | 0.5 | 0.006 | 0.23775
1691 | КТП-10/0,4кВ №303 ВЛ-10-3 ПС Мужичье | Воробьевский РЭС | Воронежская область | Воробьевский район | 10/0,4 | 0.1 | 0.005 | 0.092568 | Центр питания закрыт для потребителей 1,2 категории
1692 | ЗТП-10/0,4 кВ №306 ВЛ-10-3 ПС Мужичье | Воробьевский РЭС | Воронежская область | Воробьевский район | 10/0,4 | 0.04 | 0.005 | 0.034104 | Центр питания закрыт для потребителей 1,2 категории
1693 | КТП-10/0,4кВ №304 ВЛ-10-3 ПС Мужичье | Воробьевский РЭС | Воронежская область | Воробьевский район | 10/0,4 | 0.16 | 0.014 | 0.14226 | Центр питания закрыт для потребителей 1,2 категории
1694 | КТП-10/0,4 кВ №201 ВЛ-10-2 ПС Мужичье | Воробьевский РЭС | Воронежская область | Воробьевский район | 10/0,4 | 0.063 | 0.005 | 0.056515 | Центр питания закрыт для потребителей 1,2 категории
1695 | КТП-10/0,4 кВ №213 ВЛ-10-2 ПС Мужичье | Воробьевский РЭС | Воронежская область | Воробьевский район | 10/0,4 | 0.1 | 0.003 | 0.094517 | Центр питания закрыт для потребителей 1,2 категории
1696 | КТП-10/0,4кВ №205ВЛ-10-2 ПС Мужичье | Воробьевский РЭС | Воронежская область | Воробьевский район | 10/0,4 | 0.16 | 0.002 | 0.15396 | Центр питания закрыт для потребителей 1,2 категории
1697 | КТП-10/0,4 кВ №204 ВЛ-10-2 ПС Мужичье | Воробьевский РЭС | Воронежская область | Воробьевский район | 10/0,4 | 0.1 | 0.005 | 0.092568 | Центр питания закрыт для потребителей 1,2 категории
1698 | КТП-10/0,4кВ №209 ВЛ-10-2 ПС Мужичье | Воробьевский РЭС | Воронежская область | Воробьевский район | 10/0,4 | 0.063 | 0.014 | 0.047746 | Центр питания закрыт для потребителей 1,2 категории
1699 | КТП-10/0,4кВ №212 ВЛ-10-2ПС Мужичье | Воробьевский РЭС | Воронежская область | Воробьевский район | 10/0,4 | 0.063 | 0.004 | 0.05749 | Центр питания закрыт для потребителей 1,2 категории
1700 | КТП-10/0,4 кВ №211ВЛ-10-2ПСМужичье | Воробьевский РЭС | Воронежская область | Воробьевский район | 10/0,4 | 0.04 | 0.01 | 0.029232 | Центр питания закрыт для потребителей 1,2 категории
1701 | КТП-10/0,4кВ №501ВЛ-10-5 ПС Мужичье | Воробьевский РЭС | Воронежская область | Воробьевский район | 10/0,4 | 0.25 | 0.001 | 0.2426 | Центр питания закрыт для потребителей 1,2 категории
1702 | КТП-10/0,4кВ №502ВЛ-10-5 ПС Мужичье | Воробьевский РЭС | Воронежская область | Воробьевский район | 10/0,4 | 0.1 | 0.005 | 0.092568 | Центр питания закрыт для потребителей 1,2 категории
1703 | КТП-10/0,4кВ №505ВЛ-10-5 ПС Мужичье | Воробьевский РЭС | Воронежская область | Воробьевский район | 10/0,4 | 0.1 | 0.001 | 0.096466 | Центр питания закрыт для потребителей 1,2 категории
1704 | КТП-10/0,4кВ №507 ВЛ-10-5 ПС Мужичье | Воробьевский РЭС | Воронежская область | Воробьевский район | 10/0,4 | 0.063 | 0.017 | 0.044822 | Центр питания закрыт для потребителей 1,2 категории
1705 | КТП-10/0,4 кВ №508ВЛ-10-5 ПС Мужичье | Воробьевский РЭС | Воронежская область | Воробьевский район | 10/0,4 | 0.16 | 0.026 | 0.13057 | Центр питания закрыт для потребителей 1,2 категории
1706 | КТП-10/0,4 кВ №101 ВЛ-10-1 ПС Мужичье | Воробьевский РЭС | Воронежская область | Воробьевский район | 10/0,4 | 0.25 | 0.047 | 0.1978 | Центр питания закрыт для потребителей 1,2 категории
1707 | КТП-10/0,4 кВ №102 ВЛ-10-1 ПС Мужичье | Воробьевский РЭС | Воронежская область | Воробьевский район | 10/0,4 | 0.16 | 0.03 | 0.12667 | Центр питания закрыт для потребителей 1,2 категории
1708 | КТП-10/0,4 кВ №103 ВЛ-10-1 ПС Мужичье | Воробьевский РЭС | Воронежская область | Воробьевский район | 10/0,4 | 0.04 | 0.039 | 0.0009744 | Центр питания закрыт для потребителей 1,2 категории
1709 | КТП-10/0,4 кВ №104 ВЛ-10-1 ПС Мужичье | Воробьевский РЭС | Воронежская область | Воробьевский район | 10/0,4 | 0.16 | 0.033 | 0.12375 | Центр питания закрыт для потребителей 1,2 категории
1710 | КТП-10/0,4 кВ №105 ВЛ-10-1 ПС Мужичье | Воробьевский РЭС | Воронежская область | Воробьевский район | 10/0,4 | 0.1 | 0.025 | 0.07308 | Центр питания закрыт для потребителей 1,2 категории
1711 | КТП-10/0,4 кВ №107 ВЛ-10-1 ПС Мужичье | Воробьевский РЭС | Воронежская область | Воробьевский район | 10/0,4 | 0.063 | 0.044 | 0.018514 | Центр питания закрыт для потребителей 1,2 категории
1712 | КТП-10/0,4 кВ №108 ВЛ-10-1 ПС Мужичье | Воробьевский РЭС | Воронежская область | Воробьевский район | 10/0,4 | 0.16 | 0.039 | 0.1179 | Центр питания закрыт для потребителей 1,2 категории
1713 | КТП-10/0,4 кВ №102 ВЛ-10-1 ПС Рудня | Воробьевский РЭС | Воронежская область | Воробьевский район | 10/0,4 | 0.1 | 0.028 | 0.070157 | Центр питания закрыт для потребителей 1,2 категории
1714 | КТП-10/0,4 кВ №103 ВЛ-10-1 ПС Рудня | Воробьевский РЭС | Воронежская область | Воробьевский район | 10/0,4 | 0.1 | 0.01 | 0.087696 | Центр питания закрыт для потребителей 1,2 категории
1715 | КТП-10/0,4 кВ №609 ВЛ-10-6 ПС Воробьевка | Воробьевский РЭС | Воронежская область | Воробьевский район | 10/0,4 | 0.04 | 0.01 | 0.029232 | Центр питания закрыт для потребителей 1,2 категории
1716 | КТП-10/0,4 кВ №105 ВЛ-10-1 ПС Рудня | Воробьевский РЭС | Воронежская область | Воробьевский район | 10/0,4 | 0.1 | 0.013 | 0.084773 | Центр питания закрыт для потребителей 1,2 категории
1717 | КТП-10/0,4 кВ №110 ВЛ-10-1 ПС Рудня | Воробьевский РЭС | Воронежская область | Воробьевский район | 10/0,4 | 0.1 | 0.046 | 0.052618 | Центр питания закрыт для потребителей 1,2 категории
1718 | КТП-10/0,4 кВ №111 ВЛ-10-1 ПС Рудня | Воробьевский РЭС | Воронежская область | Воробьевский район | 10/0,4 | 0.1 | 0.012 | 0.085747 | Центр питания закрыт для потребителей 1,2 категории
1719 | КТП-10/0,4 кВ №107 ВЛ-10-1 ПС Рудня | Воробьевский РЭС | Воронежская область | Воробьевский район | 10/0,4 | 0.1 | 0.041 | 0.05749 | Центр питания закрыт для потребителей 1,2 категории
1720 | КТП-10/0,4 кВ №108 ВЛ-10-1 ПС Рудня | Воробьевский РЭС | Воронежская область | Воробьевский район | 10/0,4 | 0.16 | 0.036 | 0.12083 | Центр питания закрыт для потребителей 1,2 категории
1721 | КТП-10/0,4 кВ №109 ВЛ-10-1 ПС Рудня | Воробьевский РЭС | Воронежская область | Воробьевский район | 10/0,4 | 0.16 | 0.014 | 0.14226 | Центр питания закрыт для потребителей 1,2 категории
1722 | КТП-10/0,4 кВ №112 ВЛ-10-1 ПС Рудня | Воробьевский РЭС | Воронежская область | Воробьевский район | 10/0,4 | 0.063 | 0.016 | 0.045797 | Центр питания закрыт для потребителей 1,2 категории
1723 | КТП-10/0,4 кВ №114 ВЛ-10-1 ПС Рудня | Воробьевский РЭС | Воронежская область | Воробьевский район | 10/0,4 | 0.16 | 0.01 | 0.14616 | Центр питания закрыт для потребителей 1,2 категории
1724 | КТП-10/0,4кВ№205 ВЛ-10-2 ПСРудня | Воробьевский РЭС | Воронежская область | Воробьевский район | 10/0,4 | 0.16 | 0.0008 | 0.15512 | Центр питания закрыт для потребителей 1,2 категории
1725 | КТП-10/0,4 кВ №206ВЛ-10-2 ПСРудня | Воробьевский РЭС | Воронежская область | Воробьевский район | 10/0,4 | 0.25 | 0.0008 | 0.24282 | Центр питания закрыт для потребителей 1,2 категории
1726 | КТП-10/0,4 кВ №210 ВЛ-10-2 ПСРудня | Воробьевский РЭС | Воронежская область | Воробьевский район | 10/0,4 | 0.16 | 0.0008 | 0.15512 | Центр питания закрыт для потребителей 1,2 категории
1727 | КТП-10/0,4 кВ №601 ВЛ-10-6 ПС Рудня | Воробьевский РЭС | Воронежская область | Воробьевский район | 10/0,4 | 0.063 | 0.004 | 0.05749 | Центр питания закрыт для потребителей 1,2 категории
1728 | КТП-10/0,4 кВ №602 ВЛ-10-6 ПС Рудня | Воробьевский РЭС | Воронежская область | Воробьевский район | 10/0,4 | 0.16 | 0.01 | 0.14616 | Центр питания закрыт для потребителей 1,2 категории
1729 | КТП-10/0,4 кВ №603 ВЛ-10-6 ПС Рудня | Воробьевский РЭС | Воронежская область | Воробьевский район | 10/0,4 | 0.1 | 0.004 | 0.093542 | Центр питания закрыт для потребителей 1,2 категории
1730 | КТП-10/0,4кВ №605 ВЛ-10-6 ПС Рудня | Воробьевский РЭС | Воронежская область | Воробьевский район | 10/0,4 | 0.1 | 0.004 | 0.093542 | Центр питания закрыт для потребителей 1,2 категории
1731 | КТП-10/0,4 кВ №606 ВЛ-10-6 ПС Рудня | Воробьевский РЭС | Воронежская область | Воробьевский район | 10/0,4 | 0.25 | 0.001 | 0.24263 | Центр питания закрыт для потребителей 1,2 категории
1732 | КТП-10/0,4 кВ №607 ВЛ-10-6 ПС Рудня | Воробьевский РЭС | Воронежская область | Воробьевский район | 10/0,4 | 0.16 | 0.013 | 0.14324 | Центр питания закрыт для потребителей 1,2 категории
1733 | КТП-10/0,4 кВ №701 ВЛ-10-7 ПС Рудня | Воробьевский РЭС | Воронежская область | Воробьевский район | 10/0,4 | 0.1 | 0.01 | 0.087696 | Центр питания закрыт для потребителей 1,2 категории
1734 | КТП-10/0,4 кВ №702 ВЛ-10-7 ПС Рудня | Воробьевский РЭС | Воронежская область | Воробьевский район | 10/0,4 | 0.063 | 0.004 | 0.05749 | Центр питания закрыт для потребителей 1,2 категории
1735 | КТП-10/0,4 кВ №703 ВЛ-10-7 ПС Рудня | Воробьевский РЭС | Воронежская область | Воробьевский район | 10/0,4 | 0.063 | 0.003 | 0.058464 | Центр питания закрыт для потребителей 1,2 категории
1736 | КТП-10/0,4 кВ №704 ВЛ-10-7 ПС Рудня | Воробьевский РЭС | Воронежская область | Воробьевский район | 10/0,4 | 0.1 | 0.01 | 0.087696 | Центр питания закрыт для потребителей 1,2 категории
1737 | КТП-10/0,4 кВ №301 ВЛ-10-3 ПС Солонцы | Воробьевский РЭС | Воронежская область | Воробьевский район | 10/0,4 | 0.1 | 0.024 | 0.074054 | Центр питания закрыт для потребителей 1,2 категории
1738 | КТП-10/0,4 кВ №313 ВЛ-10-3 ПС Солонцы | Воробьевский РЭС | Воронежская область | Воробьевский район | 10/0,4 | 0.16 | 0.015 | 0.14129 | Центр питания закрыт для потребителей 1,2 категории
1739 | КТП-10/0,4 кВ №302 ВЛ-10-3 ПС Солонцы | Воробьевский РЭС | Воронежская область | Воробьевский район | 10/0,4 | 0.4 | 0.015 | 0.37514 | Центр питания закрыт для потребителей 1,2 категории
1740 | КТП-10/0,4 кВ №314 ВЛ-10-3 ПС Солонцы | Воробьевский РЭС | Воронежская область | Воробьевский район | 10/0,4 | 0.1 | 0.0007 | 0.096758 | Центр питания закрыт для потребителей 1,2 категории
1741 | КТП-10/0,4 кВ №303 ВЛ-10-3 ПС Солонцы | Воробьевский РЭС | Воронежская область | Воробьевский район | 10/0,4 | 0.1 | 0.009 | 0.08867 | Центр питания закрыт для потребителей 1,2 категории
1742 | КТП-10/0,4 кВ №315 ВЛ-10-3 ПС Солонцы | Воробьевский РЭС | Воронежская область | Воробьевский район | 10/0,4 | 0.16 | 0.003 | 0.15298 | Центр питания закрыт для потребителей 1,2 категории
1743 | КТП-10/0,4 кВ №308 ВЛ-10-3 ПС Солонцы | Воробьевский РЭС | Воронежская область | Воробьевский район | 10/0,4 | 0.04 | 0.007 | 0.032155 | Центр питания закрыт для потребителей 1,2 категории
1744 | КТП-10/0,4 кВ №306 ВЛ-10-3 ПС Солонцы | Воробьевский РЭС | Воронежская область | Воробьевский район | 10/0,4 | 0.1 | 0.022 | 0.076003 | Центр питания закрыт для потребителей 1,2 категории
1745 | КТП-10/0,4 кВ №312 ВЛ-10-3 ПС Солонцы | Воробьевский РЭС | Воронежская область | Воробьевский район | 10/0,4 | 0.063 | 0.004 | 0.05749 | Центр питания закрыт для потребителей 1,2 категории
1746 | КТП-10/0,4 кВ №310 ВЛ-10-3 ПС Солонцы | Воробьевский РЭС | Воронежская область | Воробьевский район | 10/0,4 | 0.16 | 0.017 | 0.13934 | Центр питания закрыт для потребителей 1,2 категории
1747 | КТП-10/0,4 кВ №505 ВЛ-10-5 ПС Солонцы | Воробьевский РЭС | Воронежская область | Воробьевский район | 10/0,4 | 0.063 | 0.079 | 0 | Отсутствует
1748 | КТП-10/0,4 кВ №214 ВЛ-10-2 ПС Мужичье | Воробьевский РЭС | Воронежская область | Воробьевский район | 10/0,4 | 0.16 | 0.068 | 0.089645 | Центр питания закрыт для потребителей 1,2 категории
1749 | КТП-10/0,4 кВ №503 ВЛ-10-5 ПС Солонцы | Воробьевский РЭС | Воронежская область | Воробьевский район | 10/0,4 | 0.063 | 0.072 | 0 | Отсутствует
1750 | КТП-10/0,4 кВ №102 ВЛ-10-1 ПС Солонцы | Воробьевский РЭС | Воронежская область | Воробьевский район | 10/0,4 | 0.063 | 0.015 | 0.046771 | Центр питания закрыт для потребителей 1,2 категории
1751 | КТП-10/0,4 кВ №107 ВЛ-10-1 ПС Солонцы | Воробьевский РЭС | Воронежская область | Воробьевский район | 10/0,4 | 0.16 | 0.032 | 0.12472 | Центр питания закрыт для потребителей 1,2 категории
1752 | КТП-10/0,4 кВ №103 ВЛ-10-1 ПС Солонцы | Воробьевский РЭС | Воронежская область | Воробьевский район | 10/0,4 | 0.16 | 0.043 | 0.114 | Центр питания закрыт для потребителей 1,2 категории
1753 | КТП-10/0,4 кВ №105 ВЛ-10-1 ПС Солонцы | Воробьевский РЭС | Воронежская область | Воробьевский район | 10/0,4 | 0.16 | 0.058 | 0.099389 | Центр питания закрыт для потребителей 1,2 категории
1754 | КТП-10/0,4 кВ №104 ВЛ-10-1 ПС Солонцы | Воробьевский РЭС | Воронежская область | Воробьевский район | 10/0,4 | 0.1 | 0.011 | 0.086722 | Центр питания закрыт для потребителей 1,2 категории
1755 | КТП-10/0,4 кВ №101 ВЛ-10-1 ПС Солонцы | Воробьевский РЭС | Воронежская область | Воробьевский район | 10/0,4 | 0.1 | 0.005 | 0.092568 | Центр питания закрыт для потребителей 1,2 категории
1756 | КТП-10/0,4 кВ №612 ВЛ-10-6 ПС Солонцы | Воробьевский РЭС | Воронежская область | Воробьевский район | 10/0,4 | 0.16 | 0.033 | 0.12375 | Центр питания закрыт для потребителей 1,2 категории
1757 | КТП-10/0,4 кВ №601ВЛ-10-6 ПС Солонцы | Воробьевский РЭС | Воронежская область | Воробьевский район | 10/0,4 | 0.16 | 0.04 | 0.11693 | Центр питания закрыт для потребителей 1,2 категории
1758 | КТП-10/0,4 кВ №603 ВЛ-10-6 ПС Солонцы | Воробьевский РЭС | Воронежская область | Воробьевский район | 10/0,4 | 0.16 | 0.018 | 0.13836 | Центр питания закрыт для потребителей 1,2 категории
1759 | КТП-10/0,4 кВ №607 ВЛ-10-6 ПС Солонцы | Воробьевский РЭС | Воронежская область | Воробьевский район | 10/0,4 | 0.16 | 0.077 | 0.080875 | Центр питания закрыт для потребителей 1,2 категории
1760 | КТП-10/0,4 кВ №202 ВЛ-10-2 ПС Солонцы | Воробьевский РЭС | Воронежская область | Воробьевский район | 10/0,4 | 0.25 | 0.006 | 0.23775 | Центр питания закрыт для потребителей 1,2 категории
1761 | КТП-10/0,4 кВ №215 ВЛ-10-2 ПС Солонцы | Воробьевский РЭС | Воронежская область | Воробьевский район | 10/0,4 | 0.4 | 0.007 | 0.38294 | Центр питания закрыт для потребителей 1,2 категории
1762 | КТП-10/0,4 кВ №218 ВЛ-10-2 ПС Солонцы | Воробьевский РЭС | Воронежская область | Воробьевский район | 10/0,4 | 0.1 | 0.083 | 0.016565 | Центр питания закрыт для потребителей 1,2 категории
1763 | КТП-10/0,4 кВ №203 ВЛ-10-2 ПС Солонцы | Воробьевский РЭС | Воронежская область | Воробьевский район | 10/0,4 | 0.1 | 0.072 | 0.027283 | Центр питания закрыт для потребителей 1,2 категории
1764 | КТП-10/0,4 кВ №209 ВЛ-10-2 ПС Солонцы | Воробьевский РЭС | Воронежская область | Воробьевский район | 10/0,4 | 0.1 | 0.06 | 0.038976 | Центр питания закрыт для потребителей 1,2 категории
1765 | КТП-10/0,4 кВ №217 ВЛ-10-2 ПС Солонцы | Воробьевский РЭС | Воронежская область | Воробьевский район | 10/0,4 | 0.1 | 0.065 | 0.034104 | Центр питания закрыт для потребителей 1,2 категории
1766 | КТП-10/0,4 кВ №204 ВЛ-10-2 ПС Солонцы | Воробьевский РЭС | Воронежская область | Воробьевский район | 10/0,4 | 0.1 | 0.029 | 0.069182 | Центр питания закрыт для потребителей 1,2 категории
1767 | КТП-10/0,4 кВ №219 ВЛ-10-2 ПС Солонцы | Воробьевский РЭС | Воронежская область | Воробьевский район | 10/0,4 | 0.063 | 0.063 | 0 | Центр питания закрыт для потребителей 1,2 категории
1768 | КТП-10/0,4 кВ №206 ВЛ-10-2 ПС Солонцы | Воробьевский РЭС | Воронежская область | Воробьевский район | 10/0,4 | 0.1 | 0.041 | 0.05749 | Центр питания закрыт для потребителей 1,2 категории
1769 | КТП-10/0,4 кВ №207 ВЛ-10-2 ПС Солонцы | Воробьевский РЭС | Воронежская область | Воробьевский район | 10/0,4 | 0.1 | 0.037 | 0.061387 | Центр питания закрыт для потребителей 1,2 категории
1770 | КТП-10/0,4 кВ №222 ВЛ-10-2 ПС Солонцы | Воробьевский РЭС | Воронежская область | Воробьевский район | 10/0,4 | 0.16 | 0.018 | 0.13836 | Центр питания закрыт для потребителей 1,2 категории
1771 | КТП-10/0,4 кВ №208 ВЛ-10-2 ПС Солонцы | Воробьевский РЭС | Воронежская область | Воробьевский район | 10/0,4 | 0.25 | 0.007 | 0.23678 | Центр питания закрыт для потребителей 1,2 категории
1772 | КТП-10/0,4 кВ №210 ВЛ-10-2 ПС Солонцы | Воробьевский РЭС | Воронежская область | Воробьевский район | 10/0,4 | 0.063 | 0.031 | 0.031181 | Центр питания закрыт для потребителей 1,2 категории
1773 | КТП-10/0,4 кВ №212 ВЛ-10-2ПССолонцы | Воробьевский РЭС | Воронежская область | Воробьевский район | 10/0,4 | 0.1 | 0.045 | 0.053592 | Центр питания закрыт для потребителей 1,2 категории
1774 | КТП-10/0,4 кВ №213 ВЛ-10-2 ПС Солонцы | Воробьевский РЭС | Воронежская область | Воробьевский район | 10/0,4 | 0.063 | 0.071 | 0 | Отсутствует
1775 | КТП-10/0,4 кВ №101 ВЛ-10-1 ПС Никольская | Воробьевский РЭС | Воронежская область | Воробьевский район | 10/0,4 | 0.1 | 0.026 | 0.072106 | Центр питания закрыт для потребителей 1,2 категории
1776 | КТП-10/0,4 кВ №201 ВЛ-10-2 ПС Никольская | Воробьевский РЭС | Воронежская область | Воробьевский район | 10/0,4 | 0.025 | 0.014 | 0.010718 | Центр питания закрыт для потребителей 1,2 категории
1777 | КТП-10/0,4 кВ №305 ВЛ-10-3 ПС Воробьевка | Воробьевский РЭС | Воронежская область | Воробьевский район | 10/0,4 | 0.1 | 0.021 | 0.076978 | Центр питания закрыт для потребителей 1,2 категории
1778 | МТП-10/0,4 кВ №310 ВЛ-10-3 ПС Воробьевка | Воробьевский РЭС | Воронежская область | Воробьевский район | 10/0,4 | 0.1 | 0.068 | 0.031181 | Центр питания закрыт для потребителей 1,2 категории
1779 | КТП-10/0,4кВ №705 ВЛ-10-7 пс Рудня | Воробьевский РЭС | Воронежская область | Воробьевский район | 10/0,4 | 0.063 | 0.006 | 0.055541 | Центр питания закрыт для потребителей 1,2 категории
1780 | ЗТП 10/0,4 кВ №422 ВЛ-10-4 пс Лещаное | Воробьевский РЭС | Воронежская область | Воробьевский район | 10/0,4 | 0.5 | 0.031 | 0.21339
1781 | КТП-10/0,4кВ №416ВЛ-10-4 ПС Воробьевка | Воробьевский РЭС | Воронежская область | Воробьевский район | 10/0,4 | 0.25 | 0.017 | 0.22704 | Центр питания закрыт для потребителей 1,2 категории
1782 | СТП-10/0,4 кВ №303 ВЛ-10-3 ПС Воробьевка | Воробьевский РЭС | Воронежская область | Воробьевский район | 10/0,4 | 0.025 | 0.004 | 0.020462 | Центр питания закрыт для потребителей 1,2 категории
1783 | КТП-10/0,4кВ №106 ВЛ-10-1 ПС Лещаная | Воробьевский РЭС | Воронежская область | Воробьевский район | 10/0,4 | 0.025 | 0.014 | 0.010718 | Центр питания закрыт для потребителей 1,2 категории
1784 | КТП-10/0,4 кВ №308 ВЛ-10-3 ПС Воробьевка | Воробьевский РЭС | Воронежская область | Воробьевский район | 10/0,4 | 0.01 | 0.009 | 0.0009744 | Центр питания закрыт для потребителей 1,2 категории
1785 | КТП-10/0,4кВ №106 ВЛ-10-1 ПС Мужичье | Воробьевский РЭС | Воронежская область | Воробьевский район | 10/0,4 | 0.04 | 0.052 | 0 | Отсутствует
1786 | СТП -10/0,4 кВ №304 ВЛ-10-3 ПС Воробь | Воробьевский РЭС | Воронежская область | Воробьевский район | 10/0,4 | 0.04 | 0.003 | 0.036053 | Центр питания закрыт для потребителей 1,2 категории
1787 | СТП-10/0,4 кВ №305 ВЛ-10-3 ПС Никольское | Воробьевский РЭС | Воронежская область | Воробьевский район | 10/0,4 | 0.04 | 0.079 | 0 | Отсутствует
1788 | КТП-10/0,4кВ №701 ВЛ-10-7 ПС Мужичье | Воробьевский РЭС | Воронежская область | Воробьевский район | 10/0,4 | 0.063 | 0.009 | 0.052618 | Центр питания закрыт для потребителей 1,2 категории
1789 | КТП-10/0,4 кВ №503 ВЛ-10-5 ПС Воробьевка | Воробьевский РЭС | Воронежская область | Воробьевский район | 10/0,4 | 0.063 | 0.023 | 0.038976 | Центр питания закрыт для потребителей 1,2 категории
1790 | КТП-10/0,4кВ №402 ВЛ-10-4 ПС Мужичье | Воробьевский РЭС | Воронежская область | Воробьевский район | 10/0,4 | 0.1 | 0.05 | 0.04872 | Отсутствует
1791 | СТП-10/0,4 кВ №801 ВЛ-10-8 ПС Воробьевка | Воробьевский РЭС | Воронежская область | Воробьевский район | 10/0,4 | 0.1 | 0.019 | 0.078926 | Центр питания закрыт для потребителей 1,2 категории
1792 | КТП-10/0,4 кВ №502 ВЛ-10-5 ПС Лещаная | Воробьевский РЭС | Воронежская область | Воробьевский район | 10/0,4 | 0.06 | 0.006 | 0.052618 | Центр питания закрыт для потребителей 1,2 категории
1793 | КТП-10/0,4 кВ №708 ВЛ-10-5 ПС Лещаная | Воробьевский РЭС | Воронежская область | Воробьевский район | 10/0,4 | 0.06 | 0.006 | 0.052618 | Центр питания закрыт для потребителей 1,2 категории
1794 | КТП 10кВ 2-1 ПС Истобное | Репьевский РЭС | Воронежская область | Репьевский район | 10/0,4 | 0.1 | 0.019 | 0.078926 | Центр питания закрыт для потребителей 1,2 категории
1795 | КТП 10кВ 2-2 ПС Истобное | Репьевский РЭС | Воронежская область | Репьевский район | 10/0,4 | 0.16 | 0.03 | 0.12667 | Центр питания закрыт для потребителей 1,2 категории
1796 | КТП 10кВ 2-3 ПС Истобное | Репьевский РЭС | Воронежская область | Репьевский район | 10/0,4 | 0.1 | 0.018 | 0.079901 | Центр питания закрыт для потребителей 1,2 категории
1797 | КТП 10кВ 2-4 ПС Истобное | Репьевский РЭС | Воронежская область | Репьевский район | 10/0,4 | 0.16 | 0.023 | 0.13349 | Центр питания закрыт для потребителей 1,2 категории
1798 | КТП 10кВ 2-5 ПС Истобное | Репьевский РЭС | Воронежская область | Репьевский район | 10/0,4 | 0.06 | 0.015 | 0.043848 | Центр питания закрыт для потребителей 1,2 категории
1799 | КТП 10кВ 2-6 ПС Истобное | Репьевский РЭС | Воронежская область | Репьевский район | 10/0,4 | 0.063 | 0.01 | 0.051643 | Центр питания закрыт для потребителей 1,2 категории
1800 | КТП 10кВ 2-11 ПС Истобное | Репьевский РЭС | Воронежская область | Репьевский район | 10/0,4 | 0.1 | 0.019 | 0.078926 | Центр питания закрыт для потребителей 1,2 категории
1801 | КТП 10кВ 2-14 ПС Истобное | Репьевский РЭС | Воронежская область | Репьевский район | 10/0,4 | 0.25 | 0.019 | 0.22509 | Центр питания закрыт для потребителей 1,2 категории
1802 | КТП 10кВ 2-15 ПС Истобное | Репьевский РЭС | Воронежская область | Репьевский район | 10/0,4 | 0.1 | 0.039 | 0.059438 | Центр питания закрыт для потребителей 1,2 категории
1803 | КТП 10кВ 2-17 ПС Истобное | Репьевский РЭС | Воронежская область | Репьевский район | 10/0,4 | 0.1 | 0.003 | 0.094517 | Центр питания закрыт для потребителей 1,2 категории
1804 | КТП 10кВ 2-18 ПС Истобное | Репьевский РЭС | Воронежская область | Репьевский район | 10/0,4 | 0.063 | 0.009 | 0.052618 | Центр питания закрыт для потребителей 1,2 категории
1805 | КТП 10кВ 2-20 ПС Истобное | Репьевский РЭС | Воронежская область | Репьевский район | 10/0,4 | 0.04 | 0.003 | 0.036053 | Центр питания закрыт для потребителей 1,2 категории
1806 | КТП 10кВ 3-1 ПС Истобное | Репьевский РЭС | Воронежская область | Репьевский район | 10/0,4 | 0.1 | 0.034 | 0.06431 | Центр питания закрыт для потребителей 1,2 категории
1807 | КТП 10кВ 3-2 ПС Истобное | Репьевский РЭС | Воронежская область | Репьевский район | 10/0,4 | 0.25 | 0.03 | 0.21437 | Центр питания закрыт для потребителей 1,2 категории
1808 | КТП 10кВ 3-3 ПС Истобное | Репьевский РЭС | Воронежская область | Репьевский район | 10/0,4 | 0.063 | 0.02 | 0.041899 | Центр питания закрыт для потребителей 1,2 категории
1809 | КТП 10кВ 3-4 ПС Истобное | Репьевский РЭС | Воронежская область | Репьевский район | 10/0,4 | 0.16 | 0.031 | 0.1257 | Центр питания закрыт для потребителей 1,2 категории
1810 | КТП 10кВ 1-1 ПС Краснолипье | Репьевский РЭС | Воронежская область | Репьевский район | 10/0,4 | 0.04 | 0.05 | 0 | Отсутствует
1811 | КТП 10кВ 1-4 ПС Краснолипье | Репьевский РЭС | Воронежская область | Репьевский район | 10/0,4 | 0.1 | 0.007 | 0.090619 | Центр питания закрыт для потребителей 1,2 категории
1812 | КТП 10кВ 1-5 ПС Краснолипье | Репьевский РЭС | Воронежская область | Репьевский район | 10/0,4 | 0.04 | 0.001 | 0.038002 | Центр питания закрыт для потребителей 1,2 категории
1813 | КТП 10кВ 1-7 ПС Краснолипье | Репьевский РЭС | Воронежская область | Репьевский район | 10/0,4 | 0.1 | 0.002 | 0.095491 | Центр питания закрыт для потребителей 1,2 категории
1814 | КТП 10кВ 1-8 ПС Краснолипье | Репьевский РЭС | Воронежская область | Репьевский район | 10/0,4 | 0.16 | 0.012 | 0.14421 | Центр питания закрыт для потребителей 1,2 категории
1815 | КТП 10кВ 1-10 ПС Краснолипье | Репьевский РЭС | Воронежская область | Репьевский район | 10/0,4 | 0.063 | 0.008 | 0.053592 | Центр питания закрыт для потребителей 1,2 категории
1816 | КТП 10кВ 1-16 ПС Краснолипье | Репьевский РЭС | Воронежская область | Репьевский район | 10/0,4 | 0.1 | 0.007 | 0.090619 | Центр питания закрыт для потребителей 1,2 категории
1817 | КТП 10кВ 1-17 ПС Краснолипье | Репьевский РЭС | Воронежская область | Репьевский район | 10/0,4 | 0.04 | 0.013 | 0.026309 | Центр питания закрыт для потребителей 1,2 категории
1818 | КТП 10кВ 1-18 ПС Краснолипье | Репьевский РЭС | Воронежская область | Репьевский район | 10/0,4 | 0.1 | 0.007 | 0.090619 | Центр питания закрыт для потребителей 1,2 категории
1819 | КТП 10кВ 1-21 ПС Краснолипье | Репьевский РЭС | Воронежская область | Репьевский район | 10/0,4 | 0.1 | 0.012 | 0.085747 | Центр питания закрыт для потребителей 1,2 категории
1820 | КТП 10кВ 1-22 ПС Краснолипье | Репьевский РЭС | Воронежская область | Репьевский район | 10/0,4 | 0.16 | 0.005 | 0.15103 | Центр питания закрыт для потребителей 1,2 категории
1821 | КТП 10кВ 1-23 ПС Краснолипье | Репьевский РЭС | Воронежская область | Репьевский район | 10/0,4 | 0.1 | 0.027 | 0.071131 | Центр питания закрыт для потребителей 1,2 категории
1822 | КТП 10кВ 1-24 ПС Краснолипье | Репьевский РЭС | Воронежская область | Репьевский район | 10/0,4 | 0.16 | 0.018 | 0.13836 | Центр питания закрыт для потребителей 1,2 категории
1823 | КТП 10кВ 1-27 ПС Краснолипье | Репьевский РЭС | Воронежская область | Репьевский район | 10/0,4 | 0.25 | 0.003 | 0.24068 | Центр питания закрыт для потребителей 1,2 категории
1824 | КТП 10кВ 1-28 ПС Краснолипье | Репьевский РЭС | Воронежская область | Репьевский район | 10/0,4 | 0.063 | 0.024 | 0.038002 | Центр питания закрыт для потребителей 1,2 категории
1825 | КТП 10кВ 1-29 ПС Краснолипье | Репьевский РЭС | Воронежская область | Репьевский район | 10/0,4 | 0.063 | 0.007 | 0.054566 | Центр питания закрыт для потребителей 1,2 категории
1826 | КТП 10кВ 1-30 ПС Краснолипье | Репьевский РЭС | Воронежская область | Репьевский район | 10/0,4 | 0.063 | 0.008 | 0.053592 | Центр питания закрыт для потребителей 1,2 категории
1827 | КТП 10кВ 1-31 ПС Краснолипье | Репьевский РЭС | Воронежская область | Репьевский район | 10/0,4 | 0.16 | 0.01 | 0.14616 | Центр питания закрыт для потребителей 1,2 категории
1828 | КТП 10кВ 1-33 ПС Краснолипье | Репьевский РЭС | Воронежская область | Репьевский район | 10/0,4 | 0.1 | 0.034 | 0.06431 | Центр питания закрыт для потребителей 1,2 категории
1829 | КТП 10кВ 1-35 ПС Краснолипье | Репьевский РЭС | Воронежская область | Репьевский район | 10/0,4 | 0.063 | 0.003 | 0.058464 | Центр питания закрыт для потребителей 1,2 категории
1830 | КТП 10кВ 1-36 ПС Краснолипье | Репьевский РЭС | Воронежская область | Репьевский район | 10/0,4 | 0.063 | 0.001 | 0.060413 | Центр питания закрыт для потребителей 1,2 категории
1831 | КТП 10кВ 1-37 ПС Краснолипье | Репьевский РЭС | Воронежская область | Репьевский район | 10/0,4 | 0.063 | 0.011 | 0.050669 | Центр питания закрыт для потребителей 1,2 категории
1832 | КТП 10кВ 1-39 ПС Краснолипье | Репьевский РЭС | Воронежская область | Репьевский район | 10/0,4 | 0.063 | 0.011 | 0.050669 | Центр питания закрыт для потребителей 1,2 категории
1833 | КТП 10кВ 1-41 ПС Краснолипье | Репьевский РЭС | Воронежская область | Репьевский район | 10/0,4 | 0.1 | 0.007 | 0.090619 | Центр питания закрыт для потребителей 1,2 категории
1834 | КТП 10кВ 1-42 ПС Краснолипье | Репьевский РЭС | Воронежская область | Репьевский район | 10/0,4 | 0.25 | 0.023 | 0.22119 | Центр питания закрыт для потребителей 1,2 категории
1835 | КТП 10кВ 1-43 ПС Краснолипье | Репьевский РЭС | Воронежская область | Репьевский район | 10/0,4 | 0.1 | 0.002 | 0.095491 | Центр питания закрыт для потребителей 1,2 категории
1836 | КТП 10кВ 1-45 ПС Краснолипье | Репьевский РЭС | Воронежская область | Репьевский район | 10/0,4 | 0.063 | 0.014 | 0.047746 | Центр питания закрыт для потребителей 1,2 категории
1837 | КТП 10кВ 2-13 ПС Краснолипье | Репьевский РЭС | Воронежская область | Репьевский район | 10/0,4 | 0.1 | 0.015 | 0.082824 | Центр питания закрыт для потребителей 1,2 категории
1838 | КТП 10кВ 2-14 ПС Краснолипье | Репьевский РЭС | Воронежская область | Репьевский район | 10/0,4 | 0.1 | 0.009 | 0.08867 | Центр питания закрыт для потребителей 1,2 категории
1839 | КТП 10кВ 2-15 ПС Краснолипье | Репьевский РЭС | Воронежская область | Репьевский район | 10/0,4 | 0.16 | 0.041 | 0.11595 | Центр питания закрыт для потребителей 1,2 категории
1840 | КТП 10кВ 2-16 ПС Краснолипье | Репьевский РЭС | Воронежская область | Репьевский район | 10/0,4 | 0.063 | 0.002 | 0.059438 | Центр питания закрыт для потребителей 1,2 категории
1841 | КТП 10кВ 2-17 ПС Краснолипье | Репьевский РЭС | Воронежская область | Репьевский район | 10/0,4 | 0.1 | 0.003 | 0.094517 | Центр питания закрыт для потребителей 1,2 категории
1842 | КТП 10кВ 2-18 ПС Краснолипье | Репьевский РЭС | Воронежская область | Репьевский район | 10/0,4 | 0.1 | 0.019 | 0.078926 | Центр питания закрыт для потребителей 1,2 категории
1843 | КТП 10кВ 2-19 ПС Краснолипье | Репьевский РЭС | Воронежская область | Репьевский район | 10/0,4 | 0.1 | 0.009 | 0.08867 | Центр питания закрыт для потребителей 1,2 категории
1844 | КТП 10кВ 8-11 ПС Репьевка | Репьевский РЭС | Воронежская область | Репьевский район | 10/0,4 | 0.063 | 0.044 | 0.018514 | Центр питания закрыт для потребителей 1,2 категории
1845 | КТП 10кВ 2-24 ПС Краснолипье | Репьевский РЭС | Воронежская область | Репьевский район | 10/0,4 | 0.1 | 0.003 | 0.094517 | Центр питания закрыт для потребителей 1,2 категории
1846 | КТП 10кВ 2-33 ПС Краснолипье | Репьевский РЭС | Воронежская область | Репьевский район | 10/0,4 | 0.16 | 0.029 | 0.12765 | Центр питания закрыт для потребителей 1,2 категории
1847 | КТП 10кВ 2-34 ПС Краснолипье | Репьевский РЭС | Воронежская область | Репьевский район | 10/0,4 | 0.1 | 0.009 | 0.08867 | Центр питания закрыт для потребителей 1,2 категории
1848 | КТП 10кВ 3-1 ПС Краснолипье | Репьевский РЭС | Воронежская область | Репьевский район | 10/0,4 | 0.25 | 0.026 | 0.21827 | Центр питания закрыт для потребителей 1,2 категории
1849 | КТП 10кВ 3-3 ПС Краснолипье | Репьевский РЭС | Воронежская область | Репьевский район | 10/0,4 | 0.16 | 0.026 | 0.13057 | Центр питания закрыт для потребителей 1,2 категории
1850 | КТП 10кВ 3-4 ПС Краснолипье | Репьевский РЭС | Воронежская область | Репьевский район | 10/0,4 | 0.1 | 0.022 | 0.076003 | Центр питания закрыт для потребителей 1,2 категории
1851 | КТП 10кВ 3-6 ПС Краснолипье | Репьевский РЭС | Воронежская область | Репьевский район | 10/0,4 | 0.1 | 0.007 | 0.090619 | Центр питания закрыт для потребителей 1,2 категории
1852 | КТП 10кВ 3-8 ПС Краснолипье | Репьевский РЭС | Воронежская область | Репьевский район | 10/0,4 | 0.063 | 0.005 | 0.056515 | Центр питания закрыт для потребителей 1,2 категории
1853 | КТП 10кВ 3-9 ПС Краснолипье | Репьевский РЭС | Воронежская область | Репьевский район | 10/0,4 | 0.063 | 0.004 | 0.05749 | Центр питания закрыт для потребителей 1,2 категории
1854 | КТП 10кВ 3-10 ПС Краснолипье | Репьевский РЭС | Воронежская область | Репьевский район | 10/0,4 | 0.063 | 0.001 | 0.060413 | Центр питания закрыт для потребителей 1,2 категории
1855 | КТП 10кВ 4-1 ПС Краснолипье | Репьевский РЭС | Воронежская область | Репьевский район | 10/0,4 | 0.1 | 0.008 | 0.089645 | Центр питания закрыт для потребителей 1,2 категории
1856 | КТП 10кВ 4-2 ПС Краснолипье | Репьевский РЭС | Воронежская область | Репьевский район | 10/0,4 | 0.06 | 0.003 | 0.055541 | Центр питания закрыт для потребителей 1,2 категории
1857 | КТП 10кВ 4-3 ПС Краснолипье | Репьевский РЭС | Воронежская область | Репьевский район | 10/0,4 | 0.16 | 0.029 | 0.12764 | Центр питания закрыт для потребителей 1,2 категории
1858 | КТП 10кВ 4-4 ПС Краснолипье | Репьевский РЭС | Воронежская область | Репьевский район | 10/0,4 | 0.16 | 0.023 | 0.13341 | Центр питания закрыт для потребителей 1,2 категории
1859 | КТП 10кВ 4-5 ПС Краснолипье | Репьевский РЭС | Воронежская область | Репьевский район | 10/0,4 | 0.16 | 0.054 | 0.10329 | Центр питания закрыт для потребителей 1,2 категории
1860 | КТП 10кВ 4-6 ПС Краснолипье | Репьевский РЭС | Воронежская область | Репьевский район | 10/0,4 | 0.1 | 0.014 | 0.083798 | Центр питания закрыт для потребителей 1,2 категории
1861 | КТП 10кВ 4-7 ПС Краснолипье | Репьевский РЭС | Воронежская область | Репьевский район | 10/0,4 | 0.1 | 0.025 | 0.07308 | Центр питания закрыт для потребителей 1,2 категории
1862 | КТП 10кВ 4-8 ПС Краснолипье | Репьевский РЭС | Воронежская область | Репьевский район | 10/0,4 | 0.063 | 0.005 | 0.056515 | Центр питания закрыт для потребителей 1,2 категории
1863 | КТП 10кВ 4-11 ПС Краснолипье | Репьевский РЭС | Воронежская область | Репьевский район | 10/0,4 | 0.25 | 0.003 | 0.24068 | Центр питания закрыт для потребителей 1,2 категории
1864 | КТП 10кВ 4-12 ПС Краснолипье | Репьевский РЭС | Воронежская область | Репьевский район | 10/0,4 | 0.16 | 0.021 | 0.13544 | Центр питания закрыт для потребителей 1,2 категории
1865 | КТП 10кВ 4-16 ПС Краснолипье | Репьевский РЭС | Воронежская область | Репьевский район | 10/0,4 | 0.1 | 0.02 | 0.077952 | Центр питания закрыт для потребителей 1,2 категории
1866 | КТП 10кВ 4-17 ПС Краснолипье | Репьевский РЭС | Воронежская область | Репьевский район | 10/0,4 | 0.063 | 0.007 | 0.054566 | Центр питания закрыт для потребителей 1,2 категории
1867 | КТП 10кВ 4-20 ПС Краснолипье | Репьевский РЭС | Воронежская область | Репьевский район | 10/0,4 | 0.1 | 0.014 | 0.083798 | Центр питания закрыт для потребителей 1,2 категории
1868 | КТП 10кВ 4-21 ПС Краснолипье | Репьевский РЭС | Воронежская область | Репьевский район | 10/0,4 | 0.063 | 0.014 | 0.047746 | Центр питания закрыт для потребителей 1,2 категории
1869 | КТП 10кВ 4-27 ПС Краснолипье | Репьевский РЭС | Воронежская область | Репьевский район | 10/0,4 | 0.1 | 0.014 | 0.083798 | Центр питания закрыт для потребителей 1,2 категории
1870 | КТП 10кВ 4-28 ПС Краснолипье | Репьевский РЭС | Воронежская область | Репьевский район | 10/0,4 | 0.1 | 0.011 | 0.086722 | Центр питания закрыт для потребителей 1,2 категории
1871 | КТП 10кВ 4-29 ПС Краснолипье | Репьевский РЭС | Воронежская область | Репьевский район | 10/0,4 | 0.1 | 0.019 | 0.078926 | Центр питания закрыт для потребителей 1,2 категории
1872 | КТП 10кВ 4-33 ПС Краснолипье | Репьевский РЭС | Воронежская область | Репьевский район | 10/0,4 | 0.1 | 0.013 | 0.084773 | Центр питания закрыт для потребителей 1,2 категории
1873 | КТП 10кВ 4-34 ПС Краснолипье | Репьевский РЭС | Воронежская область | Репьевский район | 10/0,4 | 0.1 | 0.009 | 0.08867 | Центр питания закрыт для потребителей 1,2 категории
1874 | КТП 10кВ 4-35 ПС Краснолипье | Репьевский РЭС | Воронежская область | Репьевский район | 10/0,4 | 0.04 | 0.01 | 0.029232 | Центр питания закрыт для потребителей 1,2 категории
1875 | КТП 10кВ 4-36 ПС Краснолипье | Репьевский РЭС | Воронежская область | Репьевский район | 10/0,4 | 0.063 | 0.003 | 0.058464 | Центр питания закрыт для потребителей 1,2 категории
1876 | КТП 10кВ 5-1 ПС Краснолипье | Репьевский РЭС | Воронежская область | Репьевский район | 10/0,4 | 0.25 | 0.014 | 0.22996 | Центр питания закрыт для потребителей 1,2 категории
1877 | КТП 10кВ 5-2 ПС Краснолипье | Репьевский РЭС | Воронежская область | Репьевский район | 10/0,4 | 0.25 | 0.003 | 0.24068 | Центр питания закрыт для потребителей 1,2 категории
1878 | КТП 10кВ 1-1 ПС Репьевка | Репьевский РЭС | Воронежская область | Репьевский район | 10/0,4 | 0.16 | 0.016 | 0.14031 | Центр питания закрыт для потребителей 1,2 категории
1879 | КТП 10кВ 1-16 ПС Репьевка | Репьевский РЭС | Воронежская область | Репьевский район | 10/0,4 | 0.25 | 0.013 | 0.23093 | Центр питания закрыт для потребителей 1,2 категории
1880 | КТП 10кВ 1-24 ПС Репьевка | Репьевский РЭС | Воронежская область | Репьевский район | 10/0,4 | 0.063 | 0.04 | 0.022411 | Центр питания закрыт для потребителей 1,2 категории
1881 | КТП 10кВ 2-1 ПС Репьевка | Репьевский РЭС | Воронежская область | Репьевский район | 10/0,4 | 0.25 | 0.045 | 0.19975 | Центр питания закрыт для потребителей 1,2 категории
1882 | КТП 10кВ 2-11 ПС Репьевка | Репьевский РЭС | Воронежская область | Репьевский район | 10/0,4 | 0.1 | 0.01 | 0.087696 | Центр питания закрыт для потребителей 1,2 категории
1883 | КТП 10кВ 2-12 ПС Репьевка | Репьевский РЭС | Воронежская область | Репьевский район | 10/0,4 | 0.16 | 0.056 | 0.10133 | Центр питания закрыт для потребителей 1,2 категории
1884 | КТП 10кВ 2-14 ПС Репьевка | Репьевский РЭС | Воронежская область | Репьевский район | 10/0,4 | 0.1 | 0.044 | 0.054566 | Центр питания закрыт для потребителей 1,2 категории
1885 | КТП 10кВ 2-16 ПС Репьевка | Репьевский РЭС | Воронежская область | Репьевский район | 10/0,4 | 0.16 | 0.07 | 0.087696 | Центр питания закрыт для потребителей 1,2 категории
1886 | КТП 10кВ 3-1 ПС Репьевка | Репьевский РЭС | Воронежская область | Репьевский район | 10/0,4 | 0.1 | 0.025 | 0.07308 | Центр питания закрыт для потребителей 1,2 категории
1887 | КТП 10кВ 3-2 ПС Репьевка | Репьевский РЭС | Воронежская область | Репьевский район | 10/0,4 | 0.1 | 0.01 | 0.087696 | Центр питания закрыт для потребителей 1,2 категории
1888 | КТП 10кВ 3-3 ПС Репьевка | Репьевский РЭС | Воронежская область | Репьевский район | 10/0,4 | 0.1 | 0.01 | 0.087696 | Центр питания закрыт для потребителей 1,2 категории
1889 | КТП 10кВ 3-4 ПС Репьевка | Репьевский РЭС | Воронежская область | Репьевский район | 10/0,4 | 0.16 | 0.01 | 0.14616 | Центр питания закрыт для потребителей 1,2 категории
1890 | КТП 10кВ 3-9 ПС Репьевка | Репьевский РЭС | Воронежская область | Репьевский район | 10/0,4 | 0.25 | 0.008 | 0.2358 | Центр питания закрыт для потребителей 1,2 категории
1891 | КТП 10кВ 3-10 ПС Репьевка | Репьевский РЭС | Воронежская область | Репьевский район | 10/0,4 | 0.25 | 0.008 | 0.2358 | Центр питания закрыт для потребителей 1,2 категории
1892 | КТП 10кВ 5-1 ПС Репьевка | Репьевский РЭС | Воронежская область | Репьевский район | 10/0,4 | 0.16 | 0.021 | 0.13544 | Центр питания закрыт для потребителей 1,2 категории
1893 | КТП 10кВ 5-3 ПС Репьевка | Репьевский РЭС | Воронежская область | Репьевский район | 10/0,4 | 0.063 | 0.01 | 0.051643 | Центр питания закрыт для потребителей 1,2 категории
1894 | КТП 10кВ 5-5 ПС Репьевка | Репьевский РЭС | Воронежская область | Репьевский район | 10/0,4 | 0.16 | 0.037 | 0.11985 | Центр питания закрыт для потребителей 1,2 категории
1895 | КТП 10кВ 5-6 ПС Репьевка | Репьевский РЭС | Воронежская область | Репьевский район | 10/0,4 | 0.16 | 0.03 | 0.12667 | Центр питания закрыт для потребителей 1,2 категории
1896 | КТП 10кВ 5-7 ПС Репьевка | Репьевский РЭС | Воронежская область | Репьевский район | 10/0,4 | 0.1 | 0.003 | 0.094517 | Центр питания закрыт для потребителей 1,2 категории
1897 | КТП 10кВ 5-9 ПС Репьевка | Репьевский РЭС | Воронежская область | Репьевский район | 10/0,4 | 0.063 | 0.018 | 0.043848 | Центр питания закрыт для потребителей 1,2 категории
1898 | КТП 10кВ 5-11 ПС Репьевка | Репьевский РЭС | Воронежская область | Репьевский район | 10/0,4 | 0.1 | 0.016 | 0.08185 | Центр питания закрыт для потребителей 1,2 категории
1899 | КТП 10кВ 5-13 ПС Репьевка | Репьевский РЭС | Воронежская область | Репьевский район | 10/0,4 | 0.04 | 0.003 | 0.036053 | Центр питания закрыт для потребителей 1,2 категории
1900 | КТП 10кВ 5-14 ПС Репьевка | Репьевский РЭС | Воронежская область | Репьевский район | 10/0,4 | 0.1 | 0.01 | 0.087696 | Центр питания закрыт для потребителей 1,2 категории
1901 | КТП 10кВ 5-15 ПС Репьевка | Репьевский РЭС | Воронежская область | Репьевский район | 10/0,4 | 0.063 | 0.015 | 0.046771 | Центр питания закрыт для потребителей 1,2 категории
1902 | КТП 10кВ 5-16 ПС Репьевка | Репьевский РЭС | Воронежская область | Репьевский район | 10/0,4 | 0.063 | 0.01 | 0.051643 | Центр питания закрыт для потребителей 1,2 категории
1903 | КТП 10кВ 5-17 ПС Репьевка | Репьевский РЭС | Воронежская область | Репьевский район | 10/0,4 | 0.04 | 0.013 | 0.026309 | Центр питания закрыт для потребителей 1,2 категории
1904 | КТП 10кВ 5-18 ПС Репьевка | Репьевский РЭС | Воронежская область | Репьевский район | 10/0,4 | 0.1 | 0.013 | 0.084773 | Центр питания закрыт для потребителей 1,2 категории
1905 | КТП 10кВ 5-19 ПС Репьевка | Репьевский РЭС | Воронежская область | Репьевский район | 10/0,4 | 0.063 | 0.012 | 0.049694 | Центр питания закрыт для потребителей 1,2 категории
1906 | КТП 10кВ 5-20 ПС Репьевка | Репьевский РЭС | Воронежская область | Репьевский район | 10/0,4 | 0.04 | 0.009 | 0.030206 | Центр питания закрыт для потребителей 1,2 категории
1907 | КТП 10кВ 5-21 ПС Репьевка | Репьевский РЭС | Воронежская область | Репьевский район | 10/0,4 | 0.063 | 0.027 | 0.035078 | Центр питания закрыт для потребителей 1,2 категории
1908 | КТП 10кВ 5-23 ПС Репьевка | Репьевский РЭС | Воронежская область | Репьевский район | 10/0,4 | 0.25 | 0.008 | 0.2358 | Центр питания закрыт для потребителей 1,2 категории
1909 | КТП 10кВ 5-24 ПС Репьевка | Репьевский РЭС | Воронежская область | Репьевский район | 10/0,4 | 0.16 | 0.01 | 0.14616 | Центр питания закрыт для потребителей 1,2 категории
1910 | КТП 10кВ 5-26 ПС Репьевка | Репьевский РЭС | Воронежская область | Репьевский район | 10/0,4 | 0.1 | 0.01 | 0.087696 | Центр питания закрыт для потребителей 1,2 категории
1911 | КТП 10кВ 5-27 ПС Репьевка | Репьевский РЭС | Воронежская область | Репьевский район | 10/0,4 | 0.063 | 0.009 | 0.052618 | Центр питания закрыт для потребителей 1,2 категории
1912 | КТП 10кВ 5-28 ПС Репьевка | Репьевский РЭС | Воронежская область | Репьевский район | 10/0,4 | 0.04 | 0.021 | 0.018514 | Центр питания закрыт для потребителей 1,2 категории
1913 | КТП 10кВ 5-29 ПС Репьевка | Репьевский РЭС | Воронежская область | Репьевский район | 10/0,4 | 0.063 | 0.006 | 0.055541 | Центр питания закрыт для потребителей 1,2 категории
1914 | КТП 10кВ 5-30 ПС Репьевка | Репьевский РЭС | Воронежская область | Репьевский район | 10/0,4 | 0.16 | 0.021 | 0.13544 | Центр питания закрыт для потребителей 1,2 категории
1915 | КТП 10кВ 5-31 ПС Репьевка | Репьевский РЭС | Воронежская область | Репьевский район | 10/0,4 | 0.1 | 0.018 | 0.079901 | Центр питания закрыт для потребителей 1,2 категории
1916 | КТП 10кВ 5-32 ПС Репьевка | Репьевский РЭС | Воронежская область | Репьевский район | 10/0,4 | 0.16 | 0.039 | 0.1179 | Центр питания закрыт для потребителей 1,2 категории
1917 | КТП 10кВ 5-35 ПС Репьевка | Репьевский РЭС | Воронежская область | Репьевский район | 10/0,4 | 0.063 | 0.008 | 0.053592 | Центр питания закрыт для потребителей 1,2 категории
1918 | КТП 10кВ 5-36 ПС Репьевка | Репьевский РЭС | Воронежская область | Репьевский район | 10/0,4 | 0.1 | 0.018 | 0.079901 | Центр питания закрыт для потребителей 1,2 категории
1919 | КТП 10кВ 5-37 ПС Репьевка | Репьевский РЭС | Воронежская область | Репьевский район | 10/0,4 | 0.1 | 0.018 | 0.079901 | Центр питания закрыт для потребителей 1,2 категории
1920 | КТП 10кВ 5-38 ПС Репьевка | Репьевский РЭС | Воронежская область | Репьевский район | 10/0,4 | 0.063 | 0.009 | 0.052618 | Центр питания закрыт для потребителей 1,2 категории
1921 | КТП 10кВ 5-39 ПС Репьевка | Репьевский РЭС | Воронежская область | Репьевский район | 10/0,4 | 0.063 | 0.019 | 0.042874 | Центр питания закрыт для потребителей 1,2 категории
1922 | КТП 10кВ 8-3 ПС Репьевка | Репьевский РЭС | Воронежская область | Репьевский район | 10/0,4 | 0.16 | 0.027 | 0.1296 | Центр питания закрыт для потребителей 1,2 категории
1923 | КТП 10кВ 1-1 ПС Ульяновка | Репьевский РЭС | Воронежская область | Репьевский район | 10/0,4 | 0.1 | 0.038 | 0.060407 | Центр питания закрыт для потребителей 1,2 категории
1924 | КТП 10кВ 1-2 ПС Ульяновка | Репьевский РЭС | Воронежская область | Репьевский район | 10/0,4 | 0.1 | 0.003 | 0.094517 | Центр питания закрыт для потребителей 1,2 категории
1925 | КТП 10кВ 1-4 ПС Ульяновка | Репьевский РЭС | Воронежская область | Репьевский район | 10/0,4 | 0.063 | 0.008 | 0.053592 | Центр питания закрыт для потребителей 1,2 категории
1926 | КТП 10кВ 1-8 ПС Ульяновка | Репьевский РЭС | Воронежская область | Репьевский район | 10/0,4 | 0.063 | 0.008 | 0.053592 | Центр питания закрыт для потребителей 1,2 категории
1927 | КТП 10кВ 1-9 ПС Ульяновка | Репьевский РЭС | Воронежская область | Репьевский район | 10/0,4 | 0.1 | 0.034 | 0.06431 | Центр питания закрыт для потребителей 1,2 категории
1928 | КТП 10кВ 1-10 ПС Ульяновка | Репьевский РЭС | Воронежская область | Репьевский район | 10/0,4 | 0.16 | 0.017 | 0.13934 | Центр питания закрыт для потребителей 1,2 категории
1929 | КТП 10кВ 1-11 ПС Ульяновка | Репьевский РЭС | Воронежская область | Репьевский район | 10/0,4 | 0.063 | 0.039 | 0.023386 | Центр питания закрыт для потребителей 1,2 категории
1930 | КТП 10кВ 1-14 ПС Ульяновка | Репьевский РЭС | Воронежская область | Репьевский район | 10/0,4 | 0.1 | 0.013 | 0.084773 | Центр питания закрыт для потребителей 1,2 категории
1931 | КТП 10кВ 1-15 ПС Ульяновка | Репьевский РЭС | Воронежская область | Репьевский район | 10/0,4 | 0.04 | 0.009 | 0.030206 | Центр питания закрыт для потребителей 1,2 категории
1932 | КТП 10кВ 1-16 ПС Ульяновка | Репьевский РЭС | Воронежская область | Репьевский район | 10/0,4 | 0.06 | 0.005 | 0.053592 | Центр питания закрыт для потребителей 1,2 категории
1933 | КТП 10кВ 1-18 ПС Ульяновка | Репьевский РЭС | Воронежская область | Репьевский район | 10/0,4 | 0.04 | 0.028 | 0.011693 | Центр питания закрыт для потребителей 1,2 категории
1934 | КТП 10кВ 1-19 ПС Ульяновка | Репьевский РЭС | Воронежская область | Репьевский район | 10/0,4 | 0.1 | 0.027 | 0.071131 | Центр питания закрыт для потребителей 1,2 категории
1935 | КТП 10кВ 1-20 ПС Ульяновка | Репьевский РЭС | Воронежская область | Репьевский район | 10/0,4 | 0.16 | 0.027 | 0.1296 | Центр питания закрыт для потребителей 1,2 категории
1936 | КТП 10кВ 1-25 ПС Ульяновка | Репьевский РЭС | Воронежская область | Репьевский район | 10/0,4 | 0.25 | 0.015 | 0.22898 | Центр питания закрыт для потребителей 1,2 категории
1937 | КТП 10кВ 1-29 ПС Ульяновка | Репьевский РЭС | Воронежская область | Репьевский район | 10/0,4 | 0.16 | 0.008 | 0.14811 | Центр питания закрыт для потребителей 1,2 категории
1938 | КТП 10кВ 3-1 ПС Ульяновка | Репьевский РЭС | Воронежская область | Репьевский район | 10/0,4 | 0.25 | 0.021 | 0.22314 | Центр питания закрыт для потребителей 1,2 категории
1939 | КТП 10кВ 3-2 ПС Ульяновка | Репьевский РЭС | Воронежская область | Репьевский район | 10/0,4 | 0.16 | 0.029 | 0.12765 | Центр питания закрыт для потребителей 1,2 категории
1940 | КТП 10кВ 3-3 ПС Ульяновка | Репьевский РЭС | Воронежская область | Репьевский район | 10/0,4 | 0.1 | 0.006 | 0.091594 | Центр питания закрыт для потребителей 1,2 категории
1941 | КТП 10кВ 3-4 ПС Ульяновка | Репьевский РЭС | Воронежская область | Репьевский район | 10/0,4 | 0.16 | 0.02 | 0.13642 | Центр питания закрыт для потребителей 1,2 категории
1942 | КТП 10кВ 3-5 ПС Ульяновка | Репьевский РЭС | Воронежская область | Репьевский район | 10/0,4 | 0.16 | 0.021 | 0.13544 | Центр питания закрыт для потребителей 1,2 категории
1943 | КТП 10кВ 3-6 ПС Ульяновка | Репьевский РЭС | Воронежская область | Репьевский район | 10/0,4 | 0.1 | 0.006 | 0.091594 | Центр питания закрыт для потребителей 1,2 категории
1944 | КТП 10кВ 3-7 ПС Ульяновка | Репьевский РЭС | Воронежская область | Репьевский район | 10/0,4 | 0.063 | 0.004 | 0.05749 | Центр питания закрыт для потребителей 1,2 категории
1945 | КТП 10кВ 3-10 ПС Ульяновка | Репьевский РЭС | Воронежская область | Репьевский район | 10/0,4 | 0.063 | 0.009 | 0.052618 | Центр питания закрыт для потребителей 1,2 категории
1946 | КТП 10кВ 3-11 ПС Ульяновка | Репьевский РЭС | Воронежская область | Репьевский район | 10/0,4 | 0.1 | 0.011 | 0.086722 | Центр питания закрыт для потребителей 1,2 категории
1947 | КТП 10кВ 3-12 ПС Ульяновка | Репьевский РЭС | Воронежская область | Репьевский район | 10/0,4 | 0.1 | 0.02 | 0.077952 | Центр питания закрыт для потребителей 1,2 категории
1948 | КТП 10кВ 3-14 ПС Ульяновка | Репьевский РЭС | Воронежская область | Репьевский район | 10/0,4 | 0.04 | 0.01 | 0.029232 | Центр питания закрыт для потребителей 1,2 категории
1949 | КТП 10кВ 3-16 ПС Ульяновка | Репьевский РЭС | Воронежская область | Репьевский район | 10/0,4 | 0.063 | 0.005 | 0.056515 | Центр питания закрыт для потребителей 1,2 категории
1950 | КТП 10кВ 3-17 ПС Ульяновка | Репьевский РЭС | Воронежская область | Репьевский район | 10/0,4 | 0.1 | 0.008 | 0.089645 | Центр питания закрыт для потребителей 1,2 категории
1951 | КТП 10кВ 3-18 ПС Ульяновка | Репьевский РЭС | Воронежская область | Репьевский район | 10/0,4 | 0.16 | 0.008 | 0.14811 | Центр питания закрыт для потребителей 1,2 категории
1952 | КТП 10кВ 3-21 ПС Ульяновка | Репьевский РЭС | Воронежская область | Репьевский район | 10/0,4 | 0.1 | 0.009 | 0.08867 | Центр питания закрыт для потребителей 1,2 категории
1953 | КТП 10кВ 1-3 ПС Репьевка | Репьевский РЭС | Воронежская область | Репьевский район | 10/0,4 | 0.25 | 0.039 | 0.2056 | Центр питания закрыт для потребителей 1,2 категории
1954 | КТП 10кВ 1-4 ПС Репьевка | Репьевский РЭС | Воронежская область | Репьевский район | 10/0,4 | 0.063 | 0.017 | 0.044822 | Центр питания закрыт для потребителей 1,2 категории
1955 | КТП 10кВ 1-5 ПС Репьевка | Репьевский РЭС | Воронежская область | Репьевский район | 10/0,4 | 0.25 | 0.037 | 0.20755 | Центр питания закрыт для потребителей 1,2 категории
1956 | КТП 10кВ 1-6 ПС Репьевка | Репьевский РЭС | Воронежская область | Репьевский район | 10/0,4 | 0.063 | 0.009 | 0.052618 | Центр питания закрыт для потребителей 1,2 категории
1957 | КТП 10кВ 1-7 ПС Репьевка | Репьевский РЭС | Воронежская область | Репьевский район | 10/0,4 | 0.25 | 0.059 | 0.18611 | Центр питания закрыт для потребителей 1,2 категории
1958 | КТП 10кВ 1-9 ПС Репьевка | Репьевский РЭС | Воронежская область | Репьевский район | 10/0,4 | 0.25 | 0.029 | 0.21534 | Центр питания закрыт для потребителей 1,2 категории
1959 | КТП 10кВ 1-10 ПС Репьевка | Репьевский РЭС | Воронежская область | Репьевский район | 10/0,4 | 0.25 | 0.084 | 0.16175 | Центр питания закрыт для потребителей 1,2 категории
1960 | КТП 10кВ 1-11 ПС Репьевка | Репьевский РЭС | Воронежская область | Репьевский район | 10/0,4 | 0.25 | 0.062 | 0.18319 | Центр питания закрыт для потребителей 1,2 категории
1961 | КТП 10кВ 1-12 ПС Репьевка | Репьевский РЭС | Воронежская область | Репьевский район | 10/0,4 | 0.25 | 0.04 | 0.20462 | Центр питания закрыт для потребителей 1,2 категории
1962 | КТП 10кВ 1-13 ПС Репьевка | Репьевский РЭС | Воронежская область | Репьевский район | 10/0,4 | 0.25 | 0.096 | 0.15006 | Центр питания закрыт для потребителей 1,2 категории
1963 | КТП 10кВ 1-14 ПС Репьевка | Репьевский РЭС | Воронежская область | Репьевский район | 10/0,4 | 0.16 | 0.062 | 0.095491 | Центр питания закрыт для потребителей 1,2 категории
1964 | КТП 10кВ 1-18 ПС Репьевка | Репьевский РЭС | Воронежская область | Репьевский район | 10/0,4 | 0.16 | 0.09 | 0.068208 | Центр питания закрыт для потребителей 1,2 категории
1965 | КТП 10кВ 1-21 ПС Репьевка | Репьевский РЭС | Воронежская область | Репьевский район | 10/0,4 | 0.25 | 0.055 | 0.19001 | Центр питания закрыт для потребителей 1,2 категории
1966 | КТП 10кВ 1-22 ПС Репьевка | Репьевский РЭС | Воронежская область | Репьевский район | 10/0,4 | 0.16 | 0.063 | 0.094517 | Центр питания закрыт для потребителей 1,2 категории
1967 | КТП 10кВ 1-23 ПС Репьевка | Репьевский РЭС | Воронежская область | Репьевский район | 10/0,4 | 0.25 | 0.053 | 0.19196 | Центр питания закрыт для потребителей 1,2 категории
1968 | КТП 10кВ 2-2 ПС Репьевка | Репьевский РЭС | Воронежская область | Репьевский район | 10/0,4 | 0.16 | 0.076 | 0.08185 | Центр питания закрыт для потребителей 1,2 категории
1969 | КТП 10кВ 2-3 ПС Репьевка | Репьевский РЭС | Воронежская область | Репьевский район | 10/0,4 | 0.25 | 0.12 | 0.12667 | Центр питания закрыт для потребителей 1,2 категории
1970 | КТП 10кВ 2-4 ПС Репьевка | Репьевский РЭС | Воронежская область | Репьевский район | 10/0,4 | 0.25 | 0.105 | 0.14129 | Центр питания закрыт для потребителей 1,2 категории
1971 | КТП 10кВ 2-5 ПС Репьевка | Репьевский РЭС | Воронежская область | Репьевский район | 10/0,4 | 0.4 | 0.1 | 0.29232 | Центр питания закрыт для потребителей 1,2 категории
1972 | КТП 10кВ 2-7 ПС Репьевка | Репьевский РЭС | Воронежская область | Репьевский район | 10/0,4 | 0.25 | 0.069 | 0.17637 | Центр питания закрыт для потребителей 1,2 категории
1973 | КТП 10кВ 2-9 ПС Репьевка | Репьевский РЭС | Воронежская область | Репьевский район | 10/0,4 | 0.1 | 0.03 | 0.068208 | Центр питания закрыт для потребителей 1,2 категории
1974 | КТП 10кВ 2-10 ПС Репьевка | Репьевский РЭС | Воронежская область | Репьевский район | 10/0,4 | 0.16 | 0.039 | 0.1179 | Центр питания закрыт для потребителей 1,2 категории
1975 | КТП 10кВ 3-8 ПС Репьевка | Репьевский РЭС | Воронежская область | Репьевский район | 10/0,4 | 0.16 | 0.01 | 0.14616 | Центр питания закрыт для потребителей 1,2 категории
1976 | КТП 10кВ 5-10 ПС Репьевка | Репьевский РЭС | Воронежская область | Репьевский район | 10/0,4 | 0.063 | 0.013 | 0.04872 | Центр питания закрыт для потребителей 1,2 категории
1977 | КТП 10кВ 8-7 ПС Репьевка | Репьевский РЭС | Воронежская область | Репьевский район | 10/0,4 | 0.16 | 0.08 | 0.077944 | Центр питания закрыт для потребителей 1,2 категории
1978 | КТП 10кВ 2-5 ПС Ульяновка | Репьевский РЭС | Воронежская область | Репьевский район | 10/0,4 | 0.25 | 0.034 | 0.21047 | Центр питания закрыт для потребителей 1,2 категории
1979 | КТП 10кВ 1-12 ПС Ульяновка | Репьевский РЭС | Воронежская область | Репьевский район | 10/0,4 | 0.16 | 0.03 | 0.12667 | Центр питания закрыт для потребителей 1,2 категории
1980 | КТП-10 кВ 4-37 ПС Краснолипье | Репьевский РЭС | Воронежская область | Репьевский район | 10/0,4 | 0.025 | 0.001 | 0.023386 | Центр питания закрыт для потребителей 1,2 категории
1981 | МТП - 10 кВ 3-5 ПС Истобное | Репьевский РЭС | Воронежская область | Репьевский район | 10/0,4 | 0.063 | 0.01 | 0.051643 | Центр питания закрыт для потребителей 1,2 категории
1982 | МТП - 10 кВ 1-30 ПС Ульяновка | Репьевский РЭС | Воронежская область | Репьевский район | 10/0,4 | 0.063 | 0.008 | 0.053592 | Центр питания закрыт для потребителей 1,2 категории
1983 | КТП-10 кВ 1-31 ПС Репьевка | Репьевский РЭС | Воронежская область | Репьевский район | 10/0,4 | 0.1 | 0.03 | 0.068208 | Центр питания закрыт для потребителей 1,2 категории
1984 | МТП - 10 кВ 2-18 ПС Репьевка | Репьевский РЭС | Воронежская область | Репьевский район | 10/0,4 | 0.063 | 0.04 | 0.022411 | Центр питания закрыт для потребителей 1,2 категории
1985 | СТП - 10 кВ 3-11 ПС Репьевка | Репьевский РЭС | Воронежская область | Репьевский район | 10/0,4 | 0.063 | 0.017 | 0.044822 | Центр питания закрыт для потребителей 1,2 категории
1986 | КТП 10кВ 2-24 ПС Истобное | Репьевский РЭС | Воронежская область | Репьевский район | 10/0,4 | 0.16 | 0.009 | 0.14713 | Центр питания закрыт для потребителей 1,2 категории
1987 | СТП - 10 кВ 225 ПС Истобное | Репьевский РЭС | Воронежская область | Репьевский район | 10/0,4 | 0.063 | 0.009 | 0.052618 | Центр питания закрыт для потребителей 1,2 категории
1988 | СТП - 10 кВ 503 ПС Краснолипье | Репьевский РЭС | Воронежская область | Репьевский район | 10/0,4 | 0.063 | 0.001 | 0.060405 | Центр питания закрыт для потребителей 1,2 категории
1989 | СТП - 10 кВ 148 ПС Краснолипье | Репьевский РЭС | Воронежская область | Репьевский район | 10/0,4 | 0.1 | 0.004 | 0.093542 | Центр питания закрыт для потребителей 1,2 категории
1990 | СТП - 10 кВ 133 ПС Репьевка | Репьевский РЭС | Воронежская область | Репьевский район | 10/0,4 | 0.1 | 0.025 | 0.07308 | Центр питания закрыт для потребителей 1,2 категории
1991 | СТП - 10 кВ 540 ПС Репьевка | Репьевский РЭС | Воронежская область | Репьевский район | 10/0,4 | 0.1 | 0.02 | 0.077952 | Центр питания закрыт для потребителей 1,2 категории
1992 | СТП - 10 кВ 219 ПС Репьевка | Репьевский РЭС | Воронежская область | Репьевский район | 10/0,4 | 0.1 | 0.03 | 0.068208 | Центр питания закрыт для потребителей 1,2 категории
1993 | КТП 10кВ 812 ПС Репьевка | Репьевский РЭС | Воронежская область | Репьевский район | 10/0,4 | 0.16 | 0.04 | 0.11692 | Центр питания закрыт для потребителей 1,2 категории
1994 | СТП - 10 кВ 306 ПС Истобное | Репьевский РЭС | Воронежская область | Репьевский район | 10/0,4 | 0.1 | 0.009 | 0.08867 | Центр питания закрыт для потребителей 1,2 категории
1995 | СТП - 10 кВ 322 ПС Ульяновка | Репьевский РЭС | Воронежская область | Репьевский район | 10/0,4 | 0.063 | 0.004 | 0.05749 | Центр питания закрыт для потребителей 1,2 категории
1996 | СТП - 10 кВ 323 ПС Ульяновка | Репьевский РЭС | Воронежская область | Репьевский район | 10/0,4 | 0.063 | 0.004 | 0.05749 | Центр питания закрыт для потребителей 1,2 категории
1997 | СТП - 10 кВ 132 ПС Ульяновка | Репьевский РЭС | Воронежская область | Репьевский район | 10/0,4 | 0.063 | 0.004 | 0.05749 | Центр питания закрыт для потребителей 1,2 категории
1998 | СТП 236 ПС Краснолипье | Репьевский РЭС | Воронежская область | Репьевский район | 10/0,4 | 0.1 | 0.002 | 0.095491 | Центр питания закрыт для потребителей 1,2 категории
1999 | СТП - 10 кВ 149 ПС Краснолипье | Репьевский РЭС | Воронежская область | Репьевский район | 10/0,4 | 0.1 | 0.008 | 0.089645 | Центр питания закрыт для потребителей 1,2 категории
2000 | СТП - 10 кВ 227 ПС Истобное | Репьевский РЭС | Воронежская область | Репьевский район | 10/0,4 | 0.063 | 0.006 | 0.055541 | Центр питания закрыт для потребителей 1,2 категории
2001 | КТП 220 ПС Репьевка | Репьевский РЭС | Воронежская область | Репьевский район | 10/0,4 | 0.1 | 0.01 | 0.087696 | Центр питания закрыт для потребителей 1,2 категории
2002 | КТП 10кВ 134 ПС Репьевка | Репьевский РЭС | Воронежская область | Репьевский район | 10/0,4 | 0.4 | 0.009 | 0.38099 | Центр питания закрыт для потребителей 1,2 категории
2003 | КТП 10кВ 541 ПС Репьевка | Репьевский РЭС | Воронежская область | Репьевский район | 10/0,4 | 0.16 | 0.01 | 0.14616 | Центр питания закрыт для потребителей 1,2 категории
2004 | КТП 10кВ 307 ПС Истобное | Репьевский РЭС | Воронежская область | Репьевский район | 10/0,4 | 0.063 | 0.015 | 0.046771 | Центр питания закрыт для потребителей 1,2 категории
2005 | СТП - 10 кВ 150 ПС Краснолипье | Репьевский РЭС | Воронежская область | Репьевский район | 10/0,4 | 0.063 | 0.004 | 0.05749 | Центр питания закрыт для потребителей 1,2 категории
2006 | КТП 10кВ 26 ПС Ульяновка | Репьевский РЭС | Воронежская область | Репьевский район | 10/0,4 | 0.16 | 0.001 | 0.15493 | Центр питания закрыт для потребителей 1,2 категории
2007 | КТП 10/0,4 кВ-6-3 ПС Народное | Терновский РЭС | Воронежская область | Терновский район | 10/0,4 | 0.1 | 0.075 | 0.02436 | Центр питания закрыт для потребителей 1,2 категории
2008 | КТП-10/0,4-1-1 "Хознужды" ПС Народное | Терновский РЭС | Воронежская область | Терновский район | 10/0,4 | 0.16 | 0.111 | 0.047746 | Центр питания закрыт для потребителей 1,2 категории
2009 | КТП-10/0,4-1-2 ПС Народное | Терновский РЭС | Воронежская область | Терновский район | 10/0,4 | 0.25 | 0.191 | 0.05749 | Центр питания закрыт для потребителей 1,2 категории
2010 | КТП-10/0,4-1-3 ПС Народное | Терновский РЭС | Воронежская область | Терновский район | 10/0,4 | 0.063 | 0.045 | 0.017539 | Центр питания закрыт для потребителей 1,2 категории
2011 | КТП-10/0.4-1-5 ПС Народное | Терновский РЭС | Воронежская область | Терновский район | 10/0,4 | 0.063 | 0.049 | 0.013642 | Центр питания закрыт для потребителей 1,2 категории
2012 | КТП-10/0.4-1-6 ПС Народное | Терновский РЭС | Воронежская область | Терновский район | 10/0,4 | 0.1 | 0.076 | 0.023386 | Центр питания закрыт для потребителей 1,2 категории
2013 | КТП-10/0.4-1-9 ПС Народное | Терновский РЭС | Воронежская область | Терновский район | 10/0,4 | 0.25 | 0.195 | 0.053592 | Центр питания закрыт для потребителей 1,2 категории
2014 | КТП-10/0.4-1-7 ПС Народное | Терновский РЭС | Воронежская область | Терновский район | 10/0,4 | 0.1 | 0.07 | 0.029232 | Центр питания закрыт для потребителей 1,2 категории
2015 | КТП-10/0.4-1-8 ПС Народное | Терновский РЭС | Воронежская область | Терновский район | 10/0,4 | 0.1 | 0.074 | 0.025334 | Центр питания закрыт для потребителей 1,2 категории
2016 | КТП-10/0.4-1-11 ПС Народное | Терновский РЭС | Воронежская область | Терновский район | 10/0,4 | 0.25 | 0.191 | 0.05749 | Центр питания закрыт для потребителей 1,2 категории
2017 | КТП-10/0.4-1-12 ПС Народное | Терновский РЭС | Воронежская область | Терновский район | 10/0,4 | 0.25 | 0.185 | 0.063336 | Центр питания закрыт для потребителей 1,2 категории
2018 | КТП-10/0.4-1-14 ПС Народное | Терновский РЭС | Воронежская область | Терновский район | 10/0,4 | 0.16 | 0.106 | 0.052618 | Центр питания закрыт для потребителей 1,2 категории
2019 | КТП-10/0.4-1-13 ПС Народное | Терновский РЭС | Воронежская область | Терновский район | 10/0,4 | 0.16 | 0.11 | 0.04872 | Центр питания закрыт для потребителей 1,2 категории
2020 | КТП-10/0.4-1-10 ПС Народное | Терновский РЭС | Воронежская область | Терновский район | 10/0,4 | 0.1 | 0.07 | 0.029232 | Центр питания закрыт для потребителей 1,2 категории
2021 | КТП-10/0.4-1-15 ПС Народное | Терновский РЭС | Воронежская область | Терновский район | 10/0,4 | 0.1 | 0.07 | 0.029232 | Центр питания закрыт для потребителей 1,2 категории
2022 | КТП-10/0,4- 2-15 ПС Народное | Терновский РЭС | Воронежская область | Терновский район | 10/0,4 | 0.25 | 0.162 | 0.085747 | Центр питания закрыт для потребителей 1,2 категории
2023 | КТП-10/0,4-2-14 ПС Народное | Терновский РЭС | Воронежская область | Терновский район | 10/0,4 | 0.16 | 0.11 | 0.04872 | Центр питания закрыт для потребителей 1,2 категории
2024 | КТП-10/0.4-2-3 ПС Народное | Терновский РЭС | Воронежская область | Терновский район | 10/0,4 | 0.06 | 0.051 | 0.0087696 | Центр питания закрыт для потребителей 1,2 категории
2025 | КТП-10/0.4-2-9 ПС Народное | Терновский РЭС | Воронежская область | Терновский район | 10/0,4 | 0.1 | 0.074 | 0.025334 | Центр питания закрыт для потребителей 1,2 категории
2026 | КТП-10/0.4-2-7 ПС Народное | Терновский РЭС | Воронежская область | Терновский район | 10/0,4 | 0.25 | 0.188 | 0.060413 | Центр питания закрыт для потребителей 1,2 категории
2027 | КТП-10/0.4-2-2 ПС Народное | Терновский РЭС | Воронежская область | Терновский район | 10/0,4 | 0.2 | 0.175 | 0.02436 | Центр питания закрыт для потребителей 1,2 категории
2028 | КТП-10/0.4-2-8 ПС Народное | Терновский РЭС | Воронежская область | Терновский район | 10/0,4 | 0.25 | 0.201 | 0.047746 | Центр питания закрыт для потребителей 1,2 категории
2029 | КТП-10/0.4-3-1 ПС Народное | Терновский РЭС | Воронежская область | Терновский район | 10/0,4 | 0.25 | 0.185 | 0.063336 | Центр питания закрыт для потребителей 1,2 категории
2030 | КТП-10/0.4-3-2 ПС Народное | Терновский РЭС | Воронежская область | Терновский район | 10/0,4 | 0.25 | 0.21 | 0.038976 | Центр питания закрыт для потребителей 1,2 категории
2031 | КТП-10/0.4-3-3 ПС Народное | Терновский РЭС | Воронежская область | Терновский район | 10/0,4 | 0.25 | 0.2 | 0.04872 | Центр питания закрыт для потребителей 1,2 категории
2032 | КТП-10/0.4-8-16 ПС Народное | Терновский РЭС | Воронежская область | Терновский район | 10/0,4 | 0.063 | 0.041 | 0.021437 | Центр питания закрыт для потребителей 1,2 категории
2033 | КТП-10/0.4-8-5 ПС Народное | Терновский РЭС | Воронежская область | Терновский район | 10/0,4 | 0.1 | 0.088 | 0.011693 | Центр питания закрыт для потребителей 1,2 категории
2034 | КТП-10/0.4-8-4 ПС Народное | Терновский РЭС | Воронежская область | Терновский район | 10/0,4 | 0.16 | 0.115 | 0.043848 | Центр питания закрыт для потребителей 1,2 категории
2035 | КТП-10/0.4-8-2 ПС Народное | Терновский РЭС | Воронежская область | Терновский район | 10/0,4 | 0.16 | 0.105 | 0.053592 | Центр питания закрыт для потребителей 1,2 категории
2036 | КТП-10/0.4-8-3 ПС Народное | Терновский РЭС | Воронежская область | Терновский район | 10/0,4 | 0.063 | 0.04 | 0.022411 | Центр питания закрыт для потребителей 1,2 категории
2037 | КТП-10/0.4-5-8 ПС Народное | Терновский РЭС | Воронежская область | Терновский район | 10/0,4 | 0.1 | 0.077 | 0.022411 | Центр питания закрыт для потребителей 1,2 категории
2038 | КТП-10/0.4-8-12 ПС Народное | Терновский РЭС | Воронежская область | Терновский район | 10/0,4 | 0.16 | 0.142 | 0.017539 | Центр питания закрыт для потребителей 1,2 категории
2039 | СТП 8-1 ПС Народное | Терновский РЭС | Воронежская область | Терновский район | 10/0,4 | 0.025 | 0.021 | 0.0038976 | Центр питания закрыт для потребителей 1,2 категории
2040 | КТП-10/0.4-8-11 ПС Народное | Терновский РЭС | Воронежская область | Терновский район | 10/0,4 | 0.063 | 0.05 | 0.012667 | Центр питания закрыт для потребителей 1,2 категории
2041 | КТП-10-0,4-5-19 ПС Народное | Терновский РЭС | Воронежская область | Терновский район | 10/0,4 | 0.1 | 0.083 | 0.016565 | Центр питания закрыт для потребителей 1,2 категории
2042 | КТП-10-0,4-5-17 ПС Народное | Терновский РЭС | Воронежская область | Терновский район | 10/0,4 | 0.16 | 0.12 | 0.038976 | Центр питания закрыт для потребителей 1,2 категории
2043 | КТП-10-0,4-5-3 ПС Народное | Терновский РЭС | Воронежская область | Терновский район | 10/0,4 | 0.1 | 0.071 | 0.028258 | Центр питания закрыт для потребителей 1,2 категории
2044 | КТП-10-0,4-5-4 ПС Народное | Терновский РЭС | Воронежская область | Терновский район | 10/0,4 | 0.025 | 0.019 | 0.0058464 | Центр питания закрыт для потребителей 1,2 категории
2045 | КТП-10-0,4-5-7 ПС Народное | Терновский РЭС | Воронежская область | Терновский район | 10/0,4 | 0.1 | 0.074 | 0.025334 | Центр питания закрыт для потребителей 1,2 категории
2046 | КТП-10-0,4-8-8 ПС Народное | Терновский РЭС | Воронежская область | Терновский район | 10/0,4 | 0.1 | 0.084 | 0.01559 | Центр питания закрыт для потребителей 1,2 категории
2047 | КТП-10-0,4-5-9 ПС Народное | Терновский РЭС | Воронежская область | Терновский район | 10/0,4 | 0.063 | 0.044 | 0.018514 | Центр питания закрыт для потребителей 1,2 категории
2048 | КТП-10-0,4-5-11 ПС Народное | Терновский РЭС | Воронежская область | Терновский район | 10/0,4 | 0.25 | 0.209 | 0.03995 | Центр питания закрыт для потребителей 1,2 категории
2049 | КТП-10-0,4-5-12 ПС Народное | Терновский РЭС | Воронежская область | Терновский район | 10/0,4 | 0.063 | 0.041 | 0.021437 | Центр питания закрыт для потребителей 1,2 категории
2050 | КТП-10-0,4-5-13 ПС Народное | Терновский РЭС | Воронежская область | Терновский район | 10/0,4 | 0.1 | 0.072 | 0.027283 | Центр питания закрыт для потребителей 1,2 категории
2051 | КТП-10-0,4-2-2 ПС Козловка | Терновский РЭС | Воронежская область | Терновский район | 10/0,4 | 0.063 | 0.048 | 0.014616 | Центр питания закрыт для потребителей 1,2 категории
2052 | КТП-10-0,4-2-4 ПС Козловка | Терновский РЭС | Воронежская область | Терновский район | 10/0,4 | 0.16 | 0.112 | 0.046771 | Центр питания закрыт для потребителей 1,2 категории
2053 | КТП-10-0,4-2-5 ПС Козловка | Терновский РЭС | Воронежская область | Терновский район | 10/0,4 | 0.063 | 0.045 | 0.017539 | Центр питания закрыт для потребителей 1,2 категории
2054 | КТП-10-0,4-2-6 ПС Козловка | Терновский РЭС | Воронежская область | Терновский район | 10/0,4 | 0.16 | 0.115 | 0.043848 | Центр питания закрыт для потребителей 1,2 категории
2055 | КТП-10-0,4-2-7 ПС Козловка | Терновский РЭС | Воронежская область | Терновский район | 10/0,4 | 0.16 | 0.114 | 0.044822 | Центр питания закрыт для потребителей 1,2 категории
2056 | КТП-10-0,4-2-8 ПС Козловка | Терновский РЭС | Воронежская область | Терновский район | 10/0,4 | 0.063 | 0.045 | 0.017539 | Центр питания закрыт для потребителей 1,2 категории
2057 | КТП-10-0,4-5-5 ПС Козловка | Терновский РЭС | Воронежская область | Терновский район | 10/0,4 | 0.16 | 0.116 | 0.042874 | Центр питания закрыт для потребителей 1,2 категории
2058 | КТП-10-0.4-5-1 ПС Козловка | Терновский РЭС | Воронежская область | Терновский район | 10/0,4 | 0.1 | 0.072 | 0.027283 | Центр питания закрыт для потребителей 1,2 категории
2059 | КТП-10-0.4-5-2 ПС Козловка | Терновский РЭС | Воронежская область | Терновский район | 10/0,4 | 0.25 | 0.208 | 0.040925 | Центр питания закрыт для потребителей 1,2 категории
2060 | КТП-10-0.4-5-3 ПС Козловка | Терновский РЭС | Воронежская область | Терновский район | 10/0,4 | 0.25 | 0.197 | 0.051643 | Центр питания закрыт для потребителей 1,2 категории
2061 | КТП-10-0.4-5-4 ПС Козловка | Терновский РЭС | Воронежская область | Терновский район | 10/0,4 | 0.16 | 0.13 | 0.029232 | Центр питания закрыт для потребителей 1,2 категории
2062 | КТП-10-0.4-6-2 ПС Козловка | Терновский РЭС | Воронежская область | Терновский район | 10/0,4 | 0.1 | 0.07 | 0.029232 | Центр питания закрыт для потребителей 1,2 категории
2063 | КТП-10-0.4-6-5 ПС Козловка | Терновский РЭС | Воронежская область | Терновский район | 10/0,4 | 0.16 | 0.118 | 0.040924 | Центр питания закрыт для потребителей 1,2 категории
2064 | КТП-10-0.4-6-8 ПС Козловка | Терновский РЭС | Воронежская область | Терновский район | 10/0,4 | 0.16 | 0 | 0.1559 | Центр питания закрыт для потребителей 1,2 категории
2065 | КТП-10-0.4-6-9 ПС Козловка | Терновский РЭС | Воронежская область | Терновский район | 10/0,4 | 0.16 | 0.117 | 0.041899 | Центр питания закрыт для потребителей 1,2 категории
2066 | КТП-10-0.4-6-13 ПС Козловка | Терновский РЭС | Воронежская область | Терновский район | 10/0,4 | 0.063 | 0.0437 | 0.018806 | Центр питания закрыт для потребителей 1,2 категории
2067 | КТП-10-0.4-6-10 ПС Козловка | Терновский РЭС | Воронежская область | Терновский район | 10/0,4 | 0.4 | 0.23616 | 0.15965 | Центр питания закрыт для потребителей 1,2 категории
2068 | КТП-10-0,4-6-12 ПС Козловка | Терновский РЭС | Воронежская область | Терновский район | 10/0,4 | 0.16 | 0.10258 | 0.05595 | Центр питания закрыт для потребителей 1,2 категории
2069 | КТП-10-0.4-6-11 ПС Козловка | Терновский РЭС | Воронежская область | Терновский район | 10/0,4 | 0.16 | 0.07728 | 0.080602 | Центр питания закрыт для потребителей 1,2 категории
2070 | КТП-10-0,4-6-14 ПС Козловка | Терновский РЭС | Воронежская область | Терновский район | 10/0,4 | 0.1 | 0.07222 | 0.027069 | Центр питания закрыт для потребителей 1,2 категории
2071 | КТП-10-0.4-6-15 ПС Козловка | Терновский РЭС | Воронежская область | Терновский район | 10/0,4 | 0.16 | 0.07958 | 0.078361 | Центр питания закрыт для потребителей 1,2 категории
2072 | КТП-10-0.4-7-1 ПС Козловка | Терновский РЭС | Воронежская область | Терновский район | 10/0,4 | 0.1 | 0.09292 | 0.0068988 | Центр питания закрыт для потребителей 1,2 категории
2073 | КТП-10-0.4-7-4 ПС Козловка | Терновский РЭС | Воронежская область | Терновский район | 10/0,4 | 0.1 | 0.0874 | 0.012277 | Центр питания закрыт для потребителей 1,2 категории
2074 | КТП-10-0,4-7-5 ПС Козловка | Терновский РЭС | Воронежская область | Терновский район | 10/0,4 | 0.1 | 0.06578 | 0.033344 | Центр питания закрыт для потребителей 1,2 категории
2075 | КТП-10-0.4-7-6 ПС Козловка | Терновский РЭС | Воронежская область | Терновский район | 10/0,4 | 0.25 | 0.17388 | 0.074171 | Центр питания закрыт для потребителей 1,2 категории
2076 | КТП-10-0.4-7-7 ПС Козловка | Терновский РЭС | Воронежская область | Терновский район | 10/0,4 | 0.1 | 0.0552 | 0.043653 | Центр питания закрыт для потребителей 1,2 категории
2077 | КТП-10-0.4-7-8 ПС Козловка | Терновский РЭС | Воронежская область | Терновский район | 10/0,4 | 0.16 | 0.09292 | 0.065363 | Центр питания закрыт для потребителей 1,2 категории
2078 | КТП-10-0.4-7-9 ПС Козловка | Терновский РЭС | Воронежская область | Терновский район | 10/0,4 | 0.25 | 0.201 | 0.047746 | Центр питания закрыт для потребителей 1,2 категории
2079 | КТП-10-0.4-7-10 ПС Козловка | Терновский РЭС | Воронежская область | Терновский район | 10/0,4 | 0.16 | 0.112 | 0.046771 | Центр питания закрыт для потребителей 1,2 категории
2080 | КТП-10-0.4-7-11 ПС Козловка | Терновский РЭС | Воронежская область | Терновский район | 10/0,4 | 0.16 | 0.145 | 0.014616 | Центр питания закрыт для потребителей 1,2 категории
2081 | КТП-10-0.4-7-12 ПС Козловка | Терновский РЭС | Воронежская область | Терновский район | 10/0,4 | 0.1 | 0.075 | 0.02436 | Центр питания закрыт для потребителей 1,2 категории
2082 | КТП-10-0.4-7-14 ПС Козловка | Терновский РЭС | Воронежская область | Терновский район | 10/0,4 | 0.1 | 0.09108 | 0.0086916 | Центр питания закрыт для потребителей 1,2 категории
2083 | КТП 10-0.4-4-2 ПС Козловка | Терновский РЭС | Воронежская область | Терновский район | 10/0,4 | 0.1 | 0.08786 | 0.011829 | Центр питания закрыт для потребителей 1,2 категории
2084 | КТП 10-0.4-4-10 ПС Козловка | Терновский РЭС | Воронежская область | Терновский район | 10/0,4 | 0.25 | 0.185 | 0.063336 | Центр питания закрыт для потребителей 1,2 категории
2085 | КТП 10-0.4-4-3 ПС Козловка | Терновский РЭС | Воронежская область | Терновский район | 10/0,4 | 0.16 | 0.13524 | 0.024126 | Центр питания закрыт для потребителей 1,2 категории
2086 | КТП 10-0.4-4-4 ПС Козловка | Терновский РЭС | Воронежская область | Терновский район | 10/0,4 | 0.1 | 0.09384 | 0.0060023 | Центр питания закрыт для потребителей 1,2 категории
2087 | КТП 10-0.4-4-5 ПС Козловка | Терновский РЭС | Воронежская область | Терновский район | 10/0,4 | 0.1 | 0.0966 | 0.003313 | Центр питания закрыт для потребителей 1,2 категории
2088 | КТП 10-0.4-4-6 ПС Козловка | Терновский РЭС | Воронежская область | Терновский район | 10/0,4 | 0.16 | 0.12 | 0.038976 | Центр питания закрыт для потребителей 1,2 категории
2089 | КТП 10-0.4-4-7 ПС Козловка | Терновский РЭС | Воронежская область | Терновский район | 10/0,4 | 0.063 | 0.052 | 0.010718 | Центр питания закрыт для потребителей 1,2 категории
2090 | КТП 10-0.4-4-9 ПС Козловка | Терновский РЭС | Воронежская область | Терновский район | 10/0,4 | 0.16 | 0.10994 | 0.048778 | Центр питания закрыт для потребителей 1,2 категории
2091 | КТП 10-0.4 -3-1 ПС Козловка | Терновский РЭС | Воронежская область | Терновский район | 10/0,4 | 0.063 | 0.049 | 0.013642 | Центр питания закрыт для потребителей 1,2 категории
2092 | КТП 10-0.4-8-6 ПС Козловка | Терновский РЭС | Воронежская область | Терновский район | 10/0,4 | 0.063 | 0.0445 | 0.018026 | Центр питания закрыт для потребителей 1,2 категории
2093 | КТП 10-0,4-2-2 ПС Кисельное | Терновский РЭС | Воронежская область | Терновский район | 10/0,4 | 0.25 | 0.201 | 0.047746 | Центр питания закрыт для потребителей 1,2 категории
2094 | КТП 10-0.4-4-1 ПС Кисельное | Терновский РЭС | Воронежская область | Терновский район | 10/0,4 | 0.1 | 0.072 | 0.027283 | Центр питания закрыт для потребителей 1,2 категории
2095 | КТП 10-0,4-4-2 ПС Кисельное | Терновский РЭС | Воронежская область | Терновский район | 10/0,4 | 0.1 | 0.074 | 0.025334 | Центр питания закрыт для потребителей 1,2 категории
2096 | КТП 10-0.4-4-3 ПС Кисельное | Терновский РЭС | Воронежская область | Терновский район | 10/0,4 | 0.1 | 0.076 | 0.023385 | Центр питания закрыт для потребителей 1,2 категории
2097 | КТП 10-0.4-4-5 ПС Кисельное | Терновский РЭС | Воронежская область | Терновский район | 10/0,4 | 0.16 | 0 | 0.1559 | Центр питания закрыт для потребителей 1,2 категории
2098 | КТП 10-0.4-4-6 ПС Кисельное | Терновский РЭС | Воронежская область | Терновский район | 10/0,4 | 0.063 | 0.046 | 0.016565 | Центр питания закрыт для потребителей 1,2 категории
2099 | КТП 10-0,4-5-1 ПС Кисельное | Терновский РЭС | Воронежская область | Терновский район | 10/0,4 | 0.1 | 0.072 | 0.027283 | Центр питания закрыт для потребителей 1,2 категории
2100 | КТП 10-0,4-5-2 ПС Кисельное | Терновский РЭС | Воронежская область | Терновский район | 10/0,4 | 0.063 | 0.0598 | 0.0031181 | Центр питания закрыт для потребителей 1,2 категории
2101 | КТП 10-0,4-5-4 ПС Кисельное | Терновский РЭС | Воронежская область | Терновский район | 10/0,4 | 0.25 | 0.198 | 0.050669 | Центр питания закрыт для потребителей 1,2 категории
2102 | КТП 10-0,4-5-7 ПС Кисельное | Терновский РЭС | Воронежская область | Терновский район | 10/0,4 | 0.04 | 0.02346 | 0.016117 | Центр питания закрыт для потребителей 1,2 категории
2103 | КТП 10-0,4-5-8 ПС Кисельное | Терновский РЭС | Воронежская область | Терновский район | 10/0,4 | 0.16 | 0.112 | 0.046771 | Центр питания закрыт для потребителей 1,2 категории
2104 | КТП 10-0.4-3-1 ПС Кисельное | Терновский РЭС | Воронежская область | Терновский район | 10/0,4 | 0.1 | 0.076 | 0.023385 | Центр питания закрыт для потребителей 1,2 категории
2105 | КТП 10-0.4-3-5 ПС Кисельное | Терновский РЭС | Воронежская область | Терновский район | 10/0,4 | 0.16 | 0.115 | 0.043848 | Центр питания закрыт для потребителей 1,2 категории
2106 | КТП 10-0,4-3-8 ПС Кисельное | Терновский РЭС | Воронежская область | Терновский район | 10/0,4 | 0.1 | 0.09752 | 0.0024165 | Центр питания закрыт для потребителей 1,2 категории
2107 | КТП 10-0.4-3-6 ПС Кисельное | Терновский РЭС | Воронежская область | Терновский район | 10/0,4 | 0.25 | 0.201 | 0.047746 | Центр питания закрыт для потребителей 1,2 категории
2108 | КТП 10-0.4-3-9 ПС Кисельное | Терновский РЭС | Воронежская область | Терновский район | 10/0,4 | 0.25 | 0.1173 | 0.1293 | Центр питания закрыт для потребителей 1,2 категории
2109 | КТП 10-0,4-3-10 ПС Кисельное | Терновский РЭС | Воронежская область | Терновский район | 10/0,4 | 0.16 | 0.11454 | 0.044296 | Центр питания закрыт для потребителей 1,2 категории
2110 | КТП 10-0.4-3-11 ПС Кисельное | Терновский РЭС | Воронежская область | Терновский район | 10/0,4 | 0.16 | 0.12328 | 0.03578 | Центр питания закрыт для потребителей 1,2 категории
2111 | КТП 10-0.4-3-13 ПС Кисельное | Терновский РЭС | Воронежская область | Терновский район | 10/0,4 | 0.063 | 0.0138 | 0.04794 | Центр питания закрыт для потребителей 1,2 категории
2112 | КТП 10-0.4-3-14 ПС Кисельное | Терновский РЭС | Воронежская область | Терновский район | 10/0,4 | 0.063 | 0.043 | 0.019488 | Центр питания закрыт для потребителей 1,2 категории
2113 | КТП 10-0.4-1-4 ПС К-Отделец | Терновский РЭС | Воронежская область | Терновский район | 10/0,4 | 0.1 | 0.071 | 0.028258 | Центр питания закрыт для потребителей 1,2 категории
2114 | КТП 10-0.4-1-3 ПС К-Отделец | Терновский РЭС | Воронежская область | Терновский район | 10/0,4 | 0.1 | 0.09384 | 0.0060023 | Центр питания закрыт для потребителей 1,2 категории
2115 | КТП 10-0.4-1-5 ПС К-Отделец | Терновский РЭС | Воронежская область | Терновский район | 10/0,4 | 0.063 | 0.0575 | 0.0053592 | Центр питания закрыт для потребителей 1,2 категории
2116 | КТП 10-0.4-1-6 ПС К.-Отделец | Терновский РЭС | Воронежская область | Терновский район | 10/0,4 | 0.1 | 0.0667 | 0.032448 | Центр питания закрыт для потребителей 1,2 категории
2117 | КТП 10-0.4-1-7 ПС К.-Отделец | Терновский РЭС | Воронежская область | Терновский район | 10/0,4 | 0.06 | 0.045 | 0.014616 | Центр питания закрыт для потребителей 1,2 категории
2118 | КТП 10-0.4-1-8 ПС К.-Отделец | Терновский РЭС | Воронежская область | Терновский район | 10/0,4 | 0.063 | 0.06026 | 0.0026699 | Центр питания закрыт для потребителей 1,2 категории
2119 | КТП 10-0,4-1-11 ПС К-Отделец | Терновский РЭС | Воронежская область | Терновский район | 10/0,4 | 0.063 | 0.04784 | 0.014772 | Центр питания закрыт для потребителей 1,2 категории
2120 | МТП 10-0,4 1-12 ПС К-Отделец | Терновский РЭС | Воронежская область | Терновский район | 10/0,4 | 0.063 | 0.0529 | 0.0098414 | Центр питания закрыт для потребителей 1,2 категории
2121 | КТП 10-0.4-1-1 ПС К-Отделец | Терновский РЭС | Воронежская область | Терновский район | 10/0,4 | 0.1 | 0.08924 | 0.010485 | Центр питания закрыт для потребителей 1,2 категории
2122 | КТП 10-0.4-1-2 ПС К-Отделец | Терновский РЭС | Воронежская область | Терновский район | 10/0,4 | 0.1 | 0.07314 | 0.026172 | Центр питания закрыт для потребителей 1,2 категории
2123 | КТП 10-0.4-2-1 ПС К-Отделец | Терновский РЭС | Воронежская область | Терновский район | 10/0,4 | 0.063 | 0.046 | 0.016565 | Центр питания закрыт для потребителей 1,2 категории
2124 | КТП 10-0.4-2-2 ПС К-Отделец | Терновский РЭС | Воронежская область | Терновский район | 10/0,4 | 0.1 | 0.09936 | 0.00062362 | Центр питания закрыт для потребителей 1,2 категории
2125 | МТП 10-0,4-2-10 ПС К-Отделец | Терновский РЭС | Воронежская область | Терновский район | 10/0,4 | 0.1 | 0.075 | 0.024352 | Центр питания закрыт для потребителей 1,2 категории
2126 | КТП 10-0.4-2-3 ПС К-Отделец | Терновский РЭС | Воронежская область | Терновский район | 10/0,4 | 0.063 | 0.043 | 0.019488 | Центр питания закрыт для потребителей 1,2 категории
2127 | КТП 10-0.4-2-4 ПС К-Отделец | Терновский РЭС | Воронежская область | Терновский район | 10/0,4 | 0.1 | 0.09752 | 0.0024165 | Центр питания закрыт для потребителей 1,2 категории
2128 | КТП 10-0.4-2-5 ПС К-Отделец | Терновский РЭС | Воронежская область | Терновский район | 10/0,4 | 0.16 | 0.13248 | 0.026815 | Центр питания закрыт для потребителей 1,2 категории
2129 | КТП 10-0.4-2-6 ПС К-Отделец | Терновский РЭС | Воронежская область | Терновский район | 10/0,4 | 0.063 | 0.05888 | 0.0040145 | Центр питания закрыт для потребителей 1,2 категории
2130 | КТП 10-0,4-2-7 ПС К-Отделец | Терновский РЭС | Воронежская область | Терновский район | 10/0,4 | 0.1 | 0.09476 | 0.0051059 | Центр питания закрыт для потребителей 1,2 категории
2131 | КТП 10-0,4-2-8 ПС К-Отделец | Терновский РЭС | Воронежская область | Терновский район | 10/0,4 | 0.16 | 0.119 | 0.03995 | Центр питания закрыт для потребителей 1,2 категории
2132 | КТП 10-0,4-2-9 ПС К-Отделец | Терновский РЭС | Воронежская область | Терновский район | 10/0,4 | 0.25 | 0.198 | 0.050669 | Центр питания закрыт для потребителей 1,2 категории
2133 | КТП 10-0.4-4-2 ПС К-Отделец | Терновский РЭС | Воронежская область | Терновский район | 10/0,4 | 0.4 | 0.299 | 0.098414 | Центр питания закрыт для потребителей 1,2 категории
2134 | КТП 10-0,4-4-3 ПС К-Отделец | Терновский РЭС | Воронежская область | Терновский район | 10/0,4 | 0.4 | 0.266 | 0.13057 | Центр питания закрыт для потребителей 1,2 категории
2135 | КТП 10-0,4-9-2 ПС К-Отделец | Терновский РЭС | Воронежская область | Терновский район | 10/0,4 | 0.16 | 0.14858 | 0.011128 | Центр питания закрыт для потребителей 1,2 категории
2136 | КТП 10-0,4-9-3 ПС К-Отделец | Терновский РЭС | Воронежская область | Терновский район | 10/0,4 | 0.1 | 0.079 | 0.020462 | Центр питания закрыт для потребителей 1,2 категории
2137 | КТП 10-0,4-9-4 ПС К-Отделец | Терновский РЭС | Воронежская область | Терновский район | 10/0,4 | 0.1 | 0.09338 | 0.0064505 | Центр питания закрыт для потребителей 1,2 категории
2138 | КТП 10-0,4-1-15 ПС Козловка | Терновский РЭС | Воронежская область | Терновский район | 10/0,4 | 0.25 | 0.186 | 0.062362 | Центр питания закрыт для потребителей 1,2 категории
2139 | КТП 10-0.4-1-14 ПС Козловка | Терновский РЭС | Воронежская область | Терновский район | 10/0,4 | 0.16 | 0.1472 | 0.012472 | Центр питания закрыт для потребителей 1,2 категории
2140 | КТП 10-0.4-1-16 ПС Козловка | Терновский РЭС | Воронежская область | Терновский район | 10/0,4 | 0.06 | 0.046 | 0.013642 | Центр питания закрыт для потребителей 1,2 категории
2141 | КТП 10-0.4-1-17 ПС Козловка | Терновский РЭС | Воронежская область | Терновский район | 10/0,4 | 0.25 | 0.187 | 0.061387 | Центр питания закрыт для потребителей 1,2 категории
2142 | КТП 10-0.4-1-7 ПС Козловка | Терновский РЭС | Воронежская область | Терновский район | 10/0,4 | 0.1 | 0.075 | 0.02436 | Центр питания закрыт для потребителей 1,2 категории
2143 | КТП 10-0.4-1-8 ПС Козловка | Терновский РЭС | Воронежская область | Терновский район | 10/0,4 | 0.16 | 0.15594 | 0.0039561 | Центр питания закрыт для потребителей 1,2 категории
2144 | КТП 10-0,4-1-9 ПС Козловка | Терновский РЭС | Воронежская область | Терновский район | 10/0,4 | 0.1 | 0.074 | 0.025334 | Центр питания закрыт для потребителей 1,2 категории
2145 | КТП 10-0.4-1-1 ПС Есипово | Терновский РЭС | Воронежская область | Терновский район | 10/0,4 | 0.1 | 0.09476 | 0.0051059 | Центр питания закрыт для потребителей 1,2 категории
2146 | КТП 10-0.4-1-2 ПС Есипово | Терновский РЭС | Воронежская область | Терновский район | 10/0,4 | 0.16 | 0.11 | 0.04872 | Центр питания закрыт для потребителей 1,2 категории
2147 | КТП 10-0.4-1-3 ПС Есипово | Терновский РЭС | Воронежская область | Терновский район | 10/0,4 | 0.16 | 0.1242 | 0.034884 | Центр питания закрыт для потребителей 1,2 категории
2148 | КТП 10-0.4-1-5 ПС Есипово | Терновский РЭС | Воронежская область | Терновский район | 10/0,4 | 0.1 | 0.075 | 0.02436 | Центр питания закрыт для потребителей 1,2 категории
2149 | КТП 10-0.4-1-6 ПС Есипово | Терновский РЭС | Воронежская область | Терновский район | 10/0,4 | 0.063 | 0.04922 | 0.013427 | Центр питания закрыт для потребителей 1,2 категории
2150 | КТП 10-0.4-3-1 ПС Есипово | Терновский РЭС | Воронежская область | Терновский район | 10/0,4 | 0.1 | 0.074 | 0.025334 | Центр питания закрыт для потребителей 1,2 категории
2151 | КТП 10-0,4-3-2 ПС Есипово | Терновский РЭС | Воронежская область | Терновский район | 10/0,4 | 0.063 | 0.043 | 0.019488 | Центр питания закрыт для потребителей 1,2 категории
2152 | КТП 10-0,4-3-7 ПС Есипово | Терновский РЭС | Воронежская область | Терновский район | 10/0,4 | 0.063 | 0.053 | 0.009744 | Центр питания закрыт для потребителей 1,2 категории
2153 | КТП 10-0,4-3-3 ПС Есипово | Терновский РЭС | Воронежская область | Терновский район | 10/0,4 | 0.1 | 0.09522 | 0.0046576 | Центр питания закрыт для потребителей 1,2 категории
2154 | КТП 10-0,4-3-4 ПС Есипово | Терновский РЭС | Воронежская область | Терновский район | 10/0,4 | 0.16 | 0.138 | 0.021437 | Центр питания закрыт для потребителей 1,2 категории
2155 | КТП 10-0,4-3-5 ПС Есипово | Терновский РЭС | Воронежская область | Терновский район | 10/0,4 | 0.16 | 0.13846 | 0.020989 | Центр питания закрыт для потребителей 1,2 категории
2156 | КТП 10-0,4-3-6 ПС Есипово | Терновский РЭС | Воронежская область | Терновский район | 10/0,4 | 0.25 | 0.19 | 0.058464 | Центр питания закрыт для потребителей 1,2 категории
2157 | КТП 10-0.4-2-1 ПС Есипово | Терновский РЭС | Воронежская область | Терновский район | 10/0,4 | 0.25 | 0.195 | 0.053592 | Центр питания закрыт для потребителей 1,2 категории
2158 | КТП 10-0.4-2-2 ПС Есипово | Терновский РЭС | Воронежская область | Терновский район | 10/0,4 | 0.25 | 0.184 | 0.06431 | Центр питания закрыт для потребителей 1,2 категории
2159 | КТП 10-0.4-4-1 ПС Есипово | Терновский РЭС | Воронежская область | Терновский район | 10/0,4 | 0.16 | 0.098 | 0.060413 | Центр питания закрыт для потребителей 1,2 категории
2160 | КТП 10-0.4-4-4 ПС Есипово | Терновский РЭС | Воронежская область | Терновский район | 10/0,4 | 0.063 | 0.04232 | 0.020151 | Центр питания закрыт для потребителей 1,2 категории
2161 | КТП 10-0.4-4-20 ПС Есипово | Терновский РЭС | Воронежская область | Терновский район | 10/0,4 | 0.1 | 0.085 | 0.014616 | Центр питания закрыт для потребителей 1,2 категории
2162 | КТП 10-0.4-4-24 ПС Есипово | Терновский РЭС | Воронежская область | Терновский район | 10/0,4 | 0.063 | 0.058 | 0.004872 | Центр питания закрыт для потребителей 1,2 категории
2163 | КТП 10-0.4-4-14 ПС Есипово | Терновский РЭС | Воронежская область | Терновский район | 10/0,4 | 0.16 | 0.112 | 0.046771 | Центр питания закрыт для потребителей 1,2 категории
2164 | КТП 10-0.4-4-22 ПС Есипово | Терновский РЭС | Воронежская область | Терновский район | 10/0,4 | 0.1 | 0.074 | 0.025334 | Центр питания закрыт для потребителей 1,2 категории
2165 | КТП 10-0.4-4-25 ПС Есипово | Терновский РЭС | Воронежская область | Терновский район | 10/0,4 | 0.1 | 0.09384 | 0.0060023 | Центр питания закрыт для потребителей 1,2 категории
2166 | КТП 10-0.4-4-21 ПС Есипово | Терновский РЭС | Воронежская область | Терновский район | 10/0,4 | 0.1 | 0.09476 | 0.0051059 | Центр питания закрыт для потребителей 1,2 категории
2167 | КТП 10-0.4-4-23 ПС Есипово | Терновский РЭС | Воронежская область | Терновский район | 10/0,4 | 0.1 | 0.0782 | 0.021242 | Центр питания закрыт для потребителей 1,2 категории
2168 | КТП 10-0.4-4-5 ПС Есипово | Терновский РЭС | Воронежская область | Терновский район | 10/0,4 | 0.16 | 0.122 | 0.037027 | Центр питания закрыт для потребителей 1,2 категории
2169 | КТП 10-0.4-4-6 ПС Есипово | Терновский РЭС | Воронежская область | Терновский район | 10/0,4 | 0.063 | 0.04784 | 0.014772 | Центр питания закрыт для потребителей 1,2 категории
2170 | СТП 10-0.4-4-8 ПС Есипово | Терновский РЭС | Воронежская область | Терновский район | 10/0,4 | 0.04 | 0.028 | 0.011693 | Центр питания закрыт для потребителей 1,2 категории
2171 | КТП 10-0.4-4-27 ПС Есипово | Терновский РЭС | Воронежская область | Терновский район | 10/0,4 | 0.1 | 0.09798 | 0.0019683 | Центр питания закрыт для потребителей 1,2 категории
2172 | КТП 10-0.4-4-7 ПС Есипово | Терновский РЭС | Воронежская область | Терновский район | 10/0,4 | 0.16 | 0.12972 | 0.029505 | Центр питания закрыт для потребителей 1,2 категории
2173 | КТП 10-0.4-4-29 ПС Есипово | Терновский РЭС | Воронежская область | Терновский район | 10/0,4 | 0.25 | 0.16 | 0.087696 | Центр питания закрыт для потребителей 1,2 категории
2174 | МТП 10-0,4 4-9 ПС Есипово | Терновский РЭС | Воронежская область | Терновский район | 10/0,4 | 0.16 | 0.128 | 0.031181 | Центр питания закрыт для потребителей 1,2 категории
2175 | КТП 10-0.4-4-10 ПС Есипово | Терновский РЭС | Воронежская область | Терновский район | 10/0,4 | 0.1 | 0.095 | 0.004872 | Центр питания закрыт для потребителей 1,2 категории
2176 | КТП 10-0.4-4-3 ПС Есипово | Терновский РЭС | Воронежская область | Терновский район | 10/0,4 | 0.06 | 0.059 | 0.0009744 | Центр питания закрыт для потребителей 1,2 категории
2177 | КТП 10-0,4-4-11 ПС Есипово | Терновский РЭС | Воронежская область | Терновский район | 10/0,4 | 0.4 | 0.026 | 0.36443 | Центр питания закрыт для потребителей 1,2 категории
2178 | КТП 10-0.4-4-12 ПС Есипово | Терновский РЭС | Воронежская область | Терновский район | 10/0,4 | 0.4 | 0.27 | 0.12667 | Центр питания закрыт для потребителей 1,2 категории
2179 | КТП 10-0,4-6-7 ПС Есипово | Терновский РЭС | Воронежская область | Терновский район | 10/0,4 | 0.1 | 0.96 | 0 | Отсутствует
2180 | КТП 10-0,4-6-1 ПС Есипово | Терновский РЭС | Воронежская область | Терновский район | 10/0,4 | 0.16 | 0.13662 | 0.022781 | Центр питания закрыт для потребителей 1,2 категории
2181 | КТП 10-0,4-6-2 ПС Есипово | Терновский РЭС | Воронежская область | Терновский район | 10/0,4 | 0.16 | 0.12558 | 0.033539 | Центр питания закрыт для потребителей 1,2 категории
2182 | КТП 10-0,4-6-5 ПС Есипово | Терновский РЭС | Воронежская область | Терновский район | 10/0,4 | 0.25 | 0.20976 | 0.03921 | Центр питания закрыт для потребителей 1,2 категории
2183 | КТП 10-0,4-5-1 ПС Есипово | Терновский РЭС | Воронежская область | Терновский район | 10/0,4 | 0.1 | 0.096 | 0.0038976 | Центр питания закрыт для потребителей 1,2 категории
2184 | КТП 10-0,4-5-2 ПС Есипово | Терновский РЭС | Воронежская область | Терновский район | 10/0,4 | 0.1 | 0.75 | 0 | Отсутствует
2185 | КТП 10-0,4-5-3 ПС Есипово | Терновский РЭС | Воронежская область | Терновский район | 10/0,4 | 0.16 | 0.132 | 0.027283 | Центр питания закрыт для потребителей 1,2 категории
2186 | КТП 10-0,4-5-6 ПС Есипово | Терновский РЭС | Воронежская область | Терновский район | 10/0,4 | 0.06 | 0.059 | 0.0009744 | Центр питания закрыт для потребителей 1,2 категории
2187 | КТП 10-0,4-5-8 ПС Есипово | Терновский РЭС | Воронежская область | Терновский район | 10/0,4 | 0.1 | 0.065 | 0.034104 | Центр питания закрыт для потребителей 1,2 категории
2188 | КТП 10-0,4-6-6 ПС Есипово | Терновский РЭС | Воронежская область | Терновский район | 10/0,4 | 0.4 | 0.09338 | 0.29877 | Центр питания закрыт для потребителей 1,2 категории
2189 | СТП 9-1 ПС Терновка | Терновский РЭС | Воронежская область | Терновский район | 10/0,4 | 0.1 | 0.07314 | 0.026172 | Центр питания закрыт для потребителей 1,2 категории
2190 | КТП 10-0,4-9-3 ПС Терновка | Терновский РЭС | Воронежская область | Терновский район | 10/0,4 | 0.1 | 0.065 | 0.034104 | Центр питания закрыт для потребителей 1,2 категории
2191 | КТП 10-0,4-9-5 ПС Терновка | Терновский РЭС | Воронежская область | Терновский район | 10/0,4 | 0.1 | 0.068 | 0.031181 | Центр питания закрыт для потребителей 1,2 категории
2192 | КТП 10-0,4-9-6 ПС Терновка | Терновский РЭС | Воронежская область | Терновский район | 10/0,4 | 0.1 | 0.0759 | 0.023483 | Центр питания закрыт для потребителей 1,2 категории
2193 | КТП 10-0,4-9-7 ПС Терновка | Терновский РЭС | Воронежская область | Терновский район | 10/0,4 | 0.16 | 0.14122 | 0.018299 | Центр питания закрыт для потребителей 1,2 категории
2194 | КТП 10-0,4-9-8 ПС Терновка | Терновский РЭС | Воронежская область | Терновский район | 10/0,4 | 0.1 | 0.072 | 0.027283 | Центр питания закрыт для потребителей 1,2 категории
2195 | КТП 10-0,4-9-9 ПС Терновка | Терновский РЭС | Воронежская область | Терновский район | 10/0,4 | 0.06 | 0.042 | 0.017539 | Центр питания закрыт для потребителей 1,2 категории
2196 | КТП 10-0,4-9-10 ПС Терновка | Терновский РЭС | Воронежская область | Терновский район | 10/0,4 | 0.063 | 0.045 | 0.017539 | Центр питания закрыт для потребителей 1,2 категории
2197 | КТП 10-0,4-9-13 ПС Терновка | Терновский РЭС | Воронежская область | Терновский район | 10/0,4 | 0.1 | 0.07 | 0.029232 | Центр питания закрыт для потребителей 1,2 категории
2198 | КТП 10-0,4-4-1 ПС Народное | Терновский РЭС | Воронежская область | Терновский район | 10/0,4 | 0.025 | 0.00368 | 0.020774 | Центр питания закрыт для потребителей 1,2 категории
2199 | КТП 10-0,4-4-3 ПС Народное | Терновский РЭС | Воронежская область | Терновский район | 10/0,4 | 0.25 | 0.12 | 0.12667 | Центр питания закрыт для потребителей 1,2 категории
2200 | КТП 10-0,4-4-4 ПС Народное | Терновский РЭС | Воронежская область | Терновский район | 10/0,4 | 0.063 | 0.028 | 0.034104 | Центр питания закрыт для потребителей 1,2 категории
2201 | КТП 10-0,4-4-5 ПС Народное | Терновский РЭС | Воронежская область | Терновский район | 10/0,4 | 0.025 | 0.042 | 0 | Отсутствует
2202 | КТП 10-0,4-4-6 ПС Народное | Терновский РЭС | Воронежская область | Терновский район | 10/0,4 | 0.1 | 0.072 | 0.027283 | Центр питания закрыт для потребителей 1,2 категории
2203 | КТП 10-0,4-4-7 ПС Народное | Терновский РЭС | Воронежская область | Терновский район | 10/0,4 | 0.04 | 0.015 | 0.02436 | Центр питания закрыт для потребителей 1,2 категории
2204 | КТП 10-0,4-4-8 ПС Народное | Терновский РЭС | Воронежская область | Терновский район | 10/0,4 | 0.25 | 0.161 | 0.086722 | Центр питания закрыт для потребителей 1,2 категории
2205 | КТП 10-0,4 2-11 ПС Народное | Терновский РЭС | Воронежская область | Терновский район | 10/0,4 | 0.1 | 0.065 | 0.034104 | Центр питания закрыт для потребителей 1,2 категории
2206 | КТП 10-0,4-4-12 ПС Народное | Терновский РЭС | Воронежская область | Терновский район | 10/0,4 | 0.16 | 0.125 | 0.034104 | Центр питания закрыт для потребителей 1,2 категории
2207 | КТП 10-0,4-4-13 ПС Народное | Терновский РЭС | Воронежская область | Терновский район | 10/0,4 | 0.1 | 0.09292 | 0.0068988 | Центр питания закрыт для потребителей 1,2 категории
2208 | КТП 10-0,4-4-14 ПС Народное | Терновский РЭС | Воронежская область | Терновский район | 10/0,4 | 0.1 | 0.0805 | 0.019001 | Центр питания закрыт для потребителей 1,2 категории
2209 | КТП 10-0,4-4-15 ПС Народное | Терновский РЭС | Воронежская область | Терновский район | 10/0,4 | 0.1 | 0.075 | 0.02436 | Центр питания закрыт для потребителей 1,2 категории
2210 | КТП 10-0,4-4-16 ПС Народное | Терновский РЭС | Воронежская область | Терновский район | 10/0,4 | 0.063 | 0.054 | 0.0087696 | Центр питания закрыт для потребителей 1,2 категории
2211 | КТП 10-0,4-4-17 ПС Народное | Терновский РЭС | Воронежская область | Терновский район | 10/0,4 | 0.063 | 0.05152 | 0.011186 | Центр питания закрыт для потребителей 1,2 категории
2212 | КТП 10-0,4-4-18 ПС Народное | Терновский РЭС | Воронежская область | Терновский район | 10/0,4 | 0.1 | 0.0805 | 0.019001 | Центр питания закрыт для потребителей 1,2 категории
2213 | КТП 10-0,4-4-19 ПС Народное | Терновский РЭС | Воронежская область | Терновский район | 10/0,4 | 0.063 | 0.05152 | 0.011186 | Центр питания закрыт для потребителей 1,2 категории
2214 | КТП 10-0,4-4-20 ПС Народное | Терновский РЭС | Воронежская область | Терновский район | 10/0,4 | 0.063 | 0.05704 | 0.0058074 | Центр питания закрыт для потребителей 1,2 категории
2215 | КТП 10-0,4-4-21 ПС Народное | Терновский РЭС | Воронежская область | Терновский район | 10/0,4 | 0.1 | 0.085 | 0.014616 | Центр питания закрыт для потребителей 1,2 категории
2216 | КТП 10-0,4-7-15 ПС Народное | Терновский РЭС | Воронежская область | Терновский район | 10/0,4 | 0.16 | 0.045 | 0.11206 | Центр питания закрыт для потребителей 1,2 категории
2217 | КТП 10-0,4-7-14 ПС Народное | Терновский РЭС | Воронежская область | Терновский район | 10/0,4 | 0.063 | 0.045 | 0.017539 | Центр питания закрыт для потребителей 1,2 категории
2218 | КТП 10-0,4-7-13 ПС Народное | Терновский РЭС | Воронежская область | Терновский район | 10/0,4 | 0.1 | 0.08924 | 0.010485 | Центр питания закрыт для потребителей 1,2 категории
2219 | КТП 10-0,4-7-12 ПС Народное | Терновский РЭС | Воронежская область | Терновский район | 10/0,4 | 0.1 | 0.075 | 0.02436 | Центр питания закрыт для потребителей 1,2 категории
2220 | КТП 10-0,4-7-1 ПС Народное | Терновский РЭС | Воронежская область | Терновский район | 10/0,4 | 0.063 | 0.058 | 0.0048715 | Центр питания закрыт для потребителей 1,2 категории
2221 | КТП 10-0,4-7-2 ПС Народное | Терновский РЭС | Воронежская область | Терновский район | 10/0,4 | 0.16 | 0.135 | 0.02436 | Центр питания закрыт для потребителей 1,2 категории
2222 | КТП 10-0,4-7-6 ПС Народное | Терновский РЭС | Воронежская область | Терновский район | 10/0,4 | 0.1 | 0.09568 | 0.0042094 | Центр питания закрыт для потребителей 1,2 категории
2223 | КТП 10-0,4-7-10 ПС Народное | Терновский РЭС | Воронежская область | Терновский район | 10/0,4 | 0.063 | 0.046 | 0.01656 | Центр питания закрыт для потребителей 1,2 категории
2224 | КТП 10-0,4-7-5 ПС Народное | Терновский РЭС | Воронежская область | Терновский район | 10/0,4 | 0.1 | 0.075 | 0.02436 | Центр питания закрыт для потребителей 1,2 категории
2225 | КТП 10-0,4-7-8 ПС Народное | Терновский РЭС | Воронежская область | Терновский район | 10/0,4 | 0.25 | 0.165 | 0.082824 | Центр питания закрыт для потребителей 1,2 категории
2226 | КТП 10/0,4-7-3 ПС Народное | Терновский РЭС | Воронежская область | Терновский район | 10/0,4 | 0.1 | 0.072 | 0.027283 | Центр питания закрыт для потребителей 1,2 категории
2227 | КТП 10/0,4-7-4 ПС Народное | Терновский РЭС | Воронежская область | Терновский район | 10/0,4 | 0.1 | 0.071 | 0.028258 | Центр питания закрыт для потребителей 1,2 категории
2228 | КТП 10/0,4-8-1 ПС Терновка | Терновский РЭС | Воронежская область | Терновский район | 10/0,4 | 0.04 | 0.01 | 0.029232 | Центр питания закрыт для потребителей 1,2 категории
2229 | КТП 10/0,4-8-3 ПС Терновка | Терновский РЭС | Воронежская область | Терновский район | 10/0,4 | 0.4 | 0.31 | 0.087696 | Центр питания закрыт для потребителей 1,2 категории
2230 | КТП 10/0,4-8-4 ПС Терновка | Терновский РЭС | Воронежская область | Терновский район | 10/0,4 | 0.16 | 0.14904 | 0.010679 | Центр питания закрыт для потребителей 1,2 категории
2231 | КТП 10/0,4-8-5 ПС Терновка | Терновский РЭС | Воронежская область | Терновский район | 10/0,4 | 0.063 | 0.046 | 0.016565 | Центр питания закрыт для потребителей 1,2 категории
2232 | КТП 10/0,4-8-7 ПС Терновка | Терновский РЭС | Воронежская область | Терновский район | 10/0,4 | 0.04 | 0.028 | 0.011693 | Центр питания закрыт для потребителей 1,2 категории
2233 | КТП 10/0,4-8-9 ПС Терновка | Терновский РЭС | Воронежская область | Терновский район | 10/0,4 | 0.16 | 0.132 | 0.027275 | Центр питания закрыт для потребителей 1,2 категории
2234 | КТП 10/0,4-8-10 ПС Терновка | Терновский РЭС | Воронежская область | Терновский район | 10/0,4 | 0.063 | 0.02 | 0.041899 | Центр питания закрыт для потребителей 1,2 категории
2235 | КТП 10/0,4-8-11 ПС Терновка | Терновский РЭС | Воронежская область | Терновский район | 10/0,4 | 0.1 | 0.078 | 0.021437 | Центр питания закрыт для потребителей 1,2 категории
2236 | КТП 10/0,4-8-12 ПС Терновка | Терновский РЭС | Воронежская область | Терновский район | 10/0,4 | 0.25 | 0.185 | 0.063336 | Центр питания закрыт для потребителей 1,2 категории
2237 | КТП 10/0,4-8-13 ПС Терновка | Терновский РЭС | Воронежская область | Терновский район | 10/0,4 | 0.04 | 0.035 | 0.004872 | Центр питания закрыт для потребителей 1,2 категории
2238 | КТП 10/0,4-8-14 ПС Терновка | Терновский РЭС | Воронежская область | Терновский район | 10/0,4 | 0.25 | 0.185 | 0.063336 | Центр питания закрыт для потребителей 1,2 категории
2239 | КТП 10/0,4-8-15 ПС Терновка | Терновский РЭС | Воронежская область | Терновский район | 10/0,4 | 0.16 | 0.11868 | 0.040262 | Центр питания закрыт для потребителей 1,2 категории
2240 | КТП 10-0.4-7-11 ПС Народное | Терновский РЭС | Воронежская область | Терновский район | 10/0,4 | 0.1 | 0.08188 | 0.017656 | Центр питания закрыт для потребителей 1,2 категории
2241 | КТП 10-0.4-10-1 ПС Терновка | Терновский РЭС | Воронежская область | Терновский район | 10/0,4 | 0.25 | 0.22632 | 0.023074 | Центр питания закрыт для потребителей 1,2 категории
2242 | КТП 10-0.4-10-8 ПС Терновка | Терновский РЭС | Воронежская область | Терновский район | 10/0,4 | 0.16 | 0.14996 | 0.009783 | Центр питания закрыт для потребителей 1,2 категории
2243 | КТП 10/0,4-3-1 ПС Терновка | Терновский РЭС | Воронежская область | Терновский район | 10/0,4 | 0.04 | 0.035 | 0.004872 | Центр питания закрыт для потребителей 1,2 категории
2244 | КТП 10/0,4-3-4 ПС Терновка | Терновский РЭС | Воронежская область | Терновский район | 10/0,4 | 0.1 | 0.91 | 0 | Отсутствует
2245 | КТП 10/0,4-3-5 ПС Терновка | Терновский РЭС | Воронежская область | Терновский район | 10/0,4 | 0.16 | 0.115 | 0.043848 | Центр питания закрыт для потребителей 1,2 категории
2246 | КТП 10/0,4-3-7 ПС Терновка | Терновский РЭС | Воронежская область | Терновский район | 10/0,4 | 0.063 | 0.058 | 0.004872 | Центр питания закрыт для потребителей 1,2 категории
2247 | КТП 10/0,4-3-9 ПС Терновка | Терновский РЭС | Воронежская область | Терновский район | 10/0,4 | 0.16 | 0.11684 | 0.042055 | Центр питания закрыт для потребителей 1,2 категории
2248 | КТП 10/0,4-3-10 ПС Терновка | Терновский РЭС | Воронежская область | Терновский район | 10/0,4 | 0.04 | 0.0322 | 0.0076003 | Центр питания закрыт для потребителей 1,2 категории
2249 | КТП 10/0,4-3-11 ПС К-Отделец | Терновский РЭС | Воронежская область | Терновский район | 10/0,4 | 0.1 | 0.06992 | 0.02931 | Центр питания закрыт для потребителей 1,2 категории
2250 | КТП 10/0,4-3-12 ПС К-Отделец | Терновский РЭС | Воронежская область | Терновский район | 10/0,4 | 0.063 | 0.058 | 0.004872 | Центр питания закрыт для потребителей 1,2 категории
2251 | КТП 10/0,4-3-13 ПС Терновка | Терновский РЭС | Воронежская область | Терновский район | 10/0,4 | 0.16 | 0.112 | 0.046771 | Центр питания закрыт для потребителей 1,2 категории
2252 | КТП 10/0,4-3-14 ПС К-Отделец | Терновский РЭС | Воронежская область | Терновский район | 10/0,4 | 0.16 | 0.01748 | 0.13887 | Центр питания закрыт для потребителей 1,2 категории
2253 | КТП 10/0,4-3-15 ПС К-Отделец | Терновский РЭС | Воронежская область | Терновский район | 10/0,4 | 0.25 | 0.04002 | 0.2046 | Центр питания закрыт для потребителей 1,2 категории
2254 | КТП 10/0,4-3-18 ПС К-Отделец | Терновский РЭС | Воронежская область | Терновский район | 10/0,4 | 0.1 | 0.04738 | 0.051273 | Центр питания закрыт для потребителей 1,2 категории
2255 | КТП 10/0,4-3-19 ПС К-Отделец | Терновский РЭС | Воронежская область | Терновский район | 10/0,4 | 0.25 | 0.1104 | 0.13603 | Центр питания закрыт для потребителей 1,2 категории
2256 | КТП 10/0,4-3-20 ПС К-Отделец | Терновский РЭС | Воронежская область | Терновский район | 10/0,4 | 0.16 | 0.10396 | 0.054605 | Центр питания закрыт для потребителей 1,2 категории
2257 | КТП 10/0,4-3-22 ПС К-Отделец | Терновский РЭС | Воронежская область | Терновский район | 10/0,4 | 0.1 | 0.15226 | 0 | Отсутствует
2258 | КТП 10/0,4-3-23 ПС К-Отделец | Терновский РЭС | Воронежская область | Терновский район | 10/0,4 | 0.1 | 0.05704 | 0.04186 | Центр питания закрыт для потребителей 1,2 категории
2259 | КТП 10/0,4-3-6 ПС Терновка | Терновский РЭС | Воронежская область | Терновский район | 10/0,4 | 0.25 | 0.08464 | 0.16113 | Центр питания закрыт для потребителей 1,2 категории
2260 | КТП 10/0,4-2-2 ПС Терновка | Терновский РЭС | Воронежская область | Терновский район | 10/0,4 | 0.1 | 0.0598 | 0.039171 | Центр питания закрыт для потребителей 1,2 категории
2261 | КТП 10/0,4-2-3 ПС Терновка | Терновский РЭС | Воронежская область | Терновский район | 10/0,4 | 0.16 | 0.01564 | 0.14066 | Центр питания закрыт для потребителей 1,2 категории
2262 | КТП 10/0,4-2-5 ПС Терновка | Терновский РЭС | Воронежская область | Терновский район | 10/0,4 | 0.25 | 0.0023 | 0.24136 | Центр питания закрыт для потребителей 1,2 категории
2263 | КТП 10/0,4-2-6 ПС Терновка | Терновский РЭС | Воронежская область | Терновский район | 10/0,4 | 0.1 | 0.0184 | 0.079511 | Центр питания закрыт для потребителей 1,2 категории
2264 | КТП 10/0,4-2-7 ПС Терновка | Терновский РЭС | Воронежская область | Терновский район | 10/0,4 | 0.16 | 0.08004 | 0.077913 | Центр питания закрыт для потребителей 1,2 категории
2265 | КТП 10/0,4-2-8 ПС Терновка | Терновский РЭС | Воронежская область | Терновский район | 10/0,4 | 0.1 | 0.0322 | 0.066064 | Центр питания закрыт для потребителей 1,2 категории
2266 | КТП 10/0,4-2-11 ПС Терновка | Терновский РЭС | Воронежская область | Терновский район | 10/0,4 | 0.25 | 0.01748 | 0.22657 | Центр питания закрыт для потребителей 1,2 категории
2267 | КТП 10/0,4-2-12 ПС Терновка | Терновский РЭС | Воронежская область | Терновский район | 10/0,4 | 0.16 | 0.04094 | 0.11601 | Центр питания закрыт для потребителей 1,2 категории
2268 | КТП 10/0,4-2-14 ПС Терновка | Терновский РЭС | Воронежская область | Терновский район | 10/0,4 | 0.16 | 0.12512 | 0.033987 | Центр питания закрыт для потребителей 1,2 категории
2269 | КТП 10/0,4-2-16 ПС Терновка | Терновский РЭС | Воронежская область | Терновский район | 10/0,4 | 0.16 | 0.0874 | 0.070741 | Центр питания закрыт для потребителей 1,2 категории
2270 | КТП 10/0,4-2-18 ПС Терновка | Терновский РЭС | Воронежская область | Терновский район | 10/0,4 | 0.1 | 0.07774 | 0.021689 | Центр питания закрыт для потребителей 1,2 категории
2271 | КТП 10/0,4-2-19 ПС Терновка | Терновский РЭС | Воронежская область | Терновский район | 10/0,4 | 0.1 | 0.11638 | 0 | Отсутствует
2272 | КТП 10/0,4-2-20 ПС Терновка | Терновский РЭС | Воронежская область | Терновский район | 10/0,4 | 0.1 | 0.13708 | 0 | Отсутствует
2273 | КТП 10-0,4-11-1 ПС Терновка | Терновский РЭС | Воронежская область | Терновский район | 10/0,4 | 0.16 | 0.092 | 0.066259 | Центр питания закрыт для потребителей 1,2 категории
2274 | КТП 10-0,4-11-2 ПС Терновка | Терновский РЭС | Воронежская область | Терновский район | 10/0,4 | 0.25 | 0.30958 | 0 | Отсутствует
2275 | КТП 10-0,4-11-6 ПС Терновка | Терновский РЭС | Воронежская область | Терновский район | 10/0,4 | 0.25 | 0.35972 | 0 | Отсутствует
2276 | КТП 10-0,4-11-7 ПС Терновка | Терновский РЭС | Воронежская область | Терновский район | 10/0,4 | 0.16 | 0.06946 | 0.088222 | Центр питания закрыт для потребителей 1,2 категории
2277 | КТП 10-0,4-11-8 ПС Терновка | Терновский РЭС | Воронежская область | Терновский район | 10/0,4 | 0.25 | 0.24426 | 0.0055931 | Центр питания закрыт для потребителей 1,2 категории
2278 | КТП 10-0,4-11-3 ПС Терновка | Терновский РЭС | Воронежская область | Терновский район | 10/0,4 | 0.4 | 0.07544 | 0.31625 | Центр питания закрыт для потребителей 1,2 категории
2279 | КТП 10-0,4-12-2 ПС Терновка | Терновский РЭС | Воронежская область | Терновский район | 10/0,4 | 0.16 | 0.0069 | 0.14918 | Центр питания закрыт для потребителей 1,2 категории
2280 | КТП 10-0,4-12-3 ПС Терновка | Терновский РЭС | Воронежская область | Терновский район | 10/0,4 | 0.25 | 0.06992 | 0.17547 | Центр питания закрыт для потребителей 1,2 категории
2281 | КТП 10-0,4-12-5 ПС Терновка | Терновский РЭС | Воронежская область | Терновский район | 10/0,4 | 0.315 | 0.0138 | 0.29349 | Центр питания закрыт для потребителей 1,2 категории
2282 | КТП 10-0,4-12-6 ПС Терновка | Терновский РЭС | Воронежская область | Терновский район | 10/0,4 | 0.25 | 0.02254 | 0.22164 | Центр питания закрыт для потребителей 1,2 категории
2283 | КТП 10-0,4-12-8 ПС Терновка | Терновский РЭС | Воронежская область | Терновский район | 10/0,4 | 0.4 | 0.02576 | 0.36466 | Центр питания закрыт для потребителей 1,2 категории
2284 | КТП 10-0,4-12-7 ПС Терновка | Терновский РЭС | Воронежская область | Терновский район | 10/0,4 | 0.25 | 0.03266 | 0.21178 | Центр питания закрыт для потребителей 1,2 категории
2285 | КТП 10-0,4-1-2 ПС Терновка | Терновский РЭС | Воронежская область | Терновский район | 10/0,4 | 0.1 | 0.13478 | 0 | Отсутствует
2286 | КТП 10-0,4 8-16 ПС Терновка | Терновский РЭС | Воронежская область | Терновский район | 10/0,4 | 0.16 | 0.08142 | 0.076568 | Центр питания закрыт для потребителей 1,2 категории
2287 | КТП 10-0,4-11-4 ПС Терновка | Терновский РЭС | Воронежская область | Терновский район | 10/0,4 | 0.16 | 0.07268 | 0.085085 | Центр питания закрыт для потребителей 1,2 категории
2288 | КТП 10-0,4-11-5 ПС Терновка | Терновский РЭС | Воронежская область | Терновский район | 10/0,4 | 0.25 | 0.10166 | 0.14454 | Центр питания закрыт для потребителей 1,2 категории
2289 | КТП 10-0,4-8-8 ПС Терновка | Терновский РЭС | Воронежская область | Терновский район | 10/0,4 | 0.063 | 0.03864 | 0.023736 | Центр питания закрыт для потребителей 1,2 категории
2290 | КТП 10-0,4-2-15 ПС Терновка | Терновский РЭС | Воронежская область | Терновский район | 10/0,4 | 0.063 | 0.02254 | 0.039424 | Центр питания закрыт для потребителей 1,2 категории
2291 | КТП 10-0,4-2-10 ПС Терновка | Терновский РЭС | Воронежская область | Терновский район | 10/0,4 | 0.315 | 0.02576 | 0.28184 | Центр питания закрыт для потребителей 1,2 категории
2292 | ЗТП-10-0,4-2-9 ПС Терновка | Терновский РЭС | Воронежская область | Терновский район | 10/0,4 | 0.18 | 0.03266 | 0.14357 | Центр питания закрыт для потребителей 1,2 категории
2293 | КТП 10-0,4-7-3 ПС Козловка | Терновский РЭС | Воронежская область | Терновский район | 10/0,4 | 0.1 | 0.073 | 0.026309 | Центр питания закрыт для потребителей 1,2 категории
2294 | КТП 10-0,4-3-17 ПС К-Отделец | Терновский РЭС | Воронежская область | Терновский район | 10/0,4 | 0.1 | 0.065 | 0.034104 | Центр питания закрыт для потребителей 1,2 категории
2295 | ЗТП 10-0,4-1-1 ПС Терновка | Терновский РЭС | Воронежская область | Терновский район | 10/0,4 | 0.63 | 0.2921 | 0.32925 | Центр питания закрыт для потребителей 1,2 категории
2296 | ЗТП-10-0,4-1-3 ПС Терновка | Терновский РЭС | Воронежская область | Терновский район | 10/0,4 | 0.63 | 0.046 | 0.56905 | Центр питания закрыт для потребителей 1,2 категории
2297 | КТП 10-0,4-1-8 ПС Терновка | Терновский РЭС | Воронежская область | Терновский район | 10/0,4 | 0.1 | 0.093 | 0.0068208 | Центр питания закрыт для потребителей 1,2 категории
2298 | КТП-10/0.4 3-3 ПС Кисельное | Терновский РЭС | Воронежская область | Терновский район | 10/0,4 | 0.16 | 0.123 | 0.036053 | Центр питания закрыт для потребителей 1,2 категории
2299 | КТП-10-0.4 7-15 ПС Козловка | Терновский РЭС | Воронежская область | Терновский район | 10/0,4 | 0.1 | 0.07268 | 0.026621 | Центр питания закрыт для потребителей 1,2 категории
2300 | КТП 10-0,4-3-16 ПС К-Отделец | Терновский РЭС | Воронежская область | Терновский район | 10/0,4 | 0.16 | 0.145 | 0.014616 | Центр питания закрыт для потребителей 1,2 категории
2301 | КТП-10/0,4 4-15 ПС Есипово | Терновский РЭС | Воронежская область | Терновский район | 10/0,4 | 0.1 | 0.069 | 0.030206 | Центр питания закрыт для потребителей 1,2 категории
2302 | КТП 10/0,4 4-22 ПС Народное | Терновский РЭС | Воронежская область | Терновский район | 10/0,4 | 0.16 | 0.111 | 0.047746 | Центр питания закрыт для потребителей 1,2 категории
2303 | КТП-10/0,4 4-26 ПС Есипово | Терновский РЭС | Воронежская область | Терновский район | 10/0,4 | 0.1 | 0.075 | 0.02436 | Центр питания закрыт для потребителей 1,2 категории
2304 | КТП-10/0,4кВ 7-1 ПС Терновка хоз.нужды | Терновский РЭС | Воронежская область | Терновский район | 10/0,4 | 0.4 | 0.26 | 0.13642 | Центр питания закрыт для потребителей 1,2 категории
2305 | КТП 10/0.4 4-16 ПС Есипово | Терновский РЭС | Воронежская область | Терновский район | 10/0,4 | 0.04 | 0.0023 | 0.036735 | Центр питания закрыт для потребителей 1,2 категории
2306 | КТП-10-0,4-5-6 ПС Кисельное | Терновский РЭС | Воронежская область | Терновский район | 10/0,4 | 0.1 | 0.03 | 0.068208 | Центр питания закрыт для потребителей 1,2 категории
2307 | КТП-10-0.4-6-4 ПС Есипово | Терновский РЭС | Воронежская область | Терновский район | 10/0,4 | 0.1 | 0.08004 | 0.019449 | Центр питания закрыт для потребителей 1,2 категории
2308 | КТП 10-0,4-3-3 ПС Терновка | Терновский РЭС | Воронежская область | Терновский район | 10/0,4 | 0.25 | 0.018 | 0.22606 | Центр питания закрыт для потребителей 1,2 категории
2309 | КТП 10-0,4-11-3А ПС Терновка | Терновский РЭС | Воронежская область | Терновский район | 10/0,4 | 0.4 | 0.28 | 0.11693 | Центр питания закрыт для потребителей 1,2 категории
2310 | КТП-10-0,4-2-13 ПС Народное | Терновский РЭС | Воронежская область | Терновский район | 10/0,4 | 0.16 | 0.11 | 0.04872 | Центр питания закрыт для потребителей 1,2 категории
2311 | КТП 10/0,4-3-2 ПС Терновка | Терновский РЭС | Воронежская область | Терновский район | 10/0,4 | 0.1 | 0.091 | 0.0087696 | Центр питания закрыт для потребителей 1,2 категории
2312 | КТП 10-0.4-1-4 ПС Козловка | Терновский РЭС | Воронежская область | Терновский район | 10/0,4 | 0.1 | 0.0874 | 0.012277 | Центр питания закрыт для потребителей 1,2 категории
2313 | СТП-10/0,4 кВ №10-4 ПС 110 кВ Терновка | Терновский РЭС | Воронежская область | Терновский район | 10/0,4 | 0.063 | 0.06 | 0.0029232 | Центр питания закрыт для потребителей 1,2 категории
2314 | СТП-10/0,4 кВ №2-13 ПС 110 кВ Терновка | Терновский РЭС | Воронежская область | Терновский район | 10/0,4 | 0.063 | 0.059 | 0.0038976 | Центр питания закрыт для потребителей 1,2 категории
2315 | СТП-10/0,4 кВ №1-4 ПС 35 кВ Есипово | Терновский РЭС | Воронежская область | Терновский район | 10/0,4 | 0.063 | 0.05888 | 0.0040145 | Центр питания закрыт для потребителей 1,2 категории
2316 | КТП 10/0,4-3-21 ПС К-Отделец | Терновский РЭС | Воронежская область | Терновский район | 10/0,4 | 0.1 | 0.08 | 0.019488 | Центр питания закрыт для потребителей 1,2 категории
2317 | СТП-10/0,4 кВ № 2-3 ПС 35 кВ Козловка | Терновский РЭС | Воронежская область | Терновский район | 10/0,4 | 0.025 | 0.0092 | 0.015396 | Центр питания закрыт для потребителей 1,2 категории
2318 | СТП-10/0,4 кВ № 3-25 ПС К-Отделец | Терновский РЭС | Воронежская область | Терновский район | 10/0,4 | 0.063 | 0.06 | 0.0029232 | Центр питания закрыт для потребителей 1,2 категории
2319 | КТП-10-0,4 3-26 ПС Терновка | Терновский РЭС | Воронежская область | Терновский район | 10/0,4 | 0.1 | 0.068 | 0.031181 | Центр питания закрыт для потребителей 1,2 категории
2320 | КТП-10-0,4-5-2 ПС Народное | Терновский РЭС | Воронежская область | Терновский район | 10/0,4 | 0.25 | 0.18584 | 0.062518 | Центр питания закрыт для потребителей 1,2 категории
2321 | КТП 10-0.4-1-12 ПС Козловка | Терновский РЭС | Воронежская область | Терновский район | 10/0,4 | 0.25 | 0.193 | 0.055541 | Центр питания закрыт для потребителей 1,2 категории
2322 | СТП-10/0,4 кВ № 417 ПС Есипово | Терновский РЭС | Воронежская область | Терновский район | 10/0,4 | 0.063 | 0.04508 | 0.017461 | Центр питания закрыт для потребителей 1,2 категории
2323 | СТП-10/0,4 кВ № 9-11 ПС Терновка | Терновский РЭС | Воронежская область | Терновский район | 10/0,4 | 0.063 | 0.045 | 0.017539 | Центр питания закрыт для потребителей 1,2 категории
2324 | КТП-10/0,4 кВ № 408 ПС Козловка | Терновский РЭС | Воронежская область | Терновский район | 10/0,4 | 0.16 | 0.11224 | 0.046537 | Центр питания закрыт для потребителей 1,2 категории
2325 | СТП-10/0,4 кВ № 806 ПС Терновка | Терновский РЭС | Воронежская область | Терновский район | 10/0,4 | 0.063 | 0.057 | 0.0058464 | Центр питания закрыт для потребителей 1,2 категории
2326 | СТП-10/0,4 кВ №10-11 ПС 110 кВ Терновка | Терновский РЭС | Воронежская область | Терновский район | 10/0,4 | 0.1 | 0.08 | 0.019488 | Центр питания закрыт для потребителей 1,2 категории
2327 | КТП 10-0.4-1-3 ПС Козловка | Терновский РЭС | Воронежская область | Терновский район | 10/0,4 | 0.025 | 0.016 | 0.0087696 | Центр питания закрыт для потребителей 1,2 категории
2328 | СТП-10/0,4 кВ №335 ПС 110 кВ Терновка | Терновский РЭС | Воронежская область | Терновский район | 10/0,4 | 0.1 | 0.074 | 0.025334 | Центр питания закрыт для потребителей 1,2 категории
2329 | КТП-10/0,4 кВ №411 ПС 35кВ Козловка | Терновский РЭС | Воронежская область | Терновский район | 10/0,4 | 0.16 | 0.116 | 0.042874 | Центр питания закрыт для потребителей 1,2 категории
2330 | СТП-10/0,4 кВ №912 ПС 110 кВ Терновка | Терновский РЭС | Воронежская область | Терновский район | 10/0,4 | 0.1 | 0.075 | 0.02436 | Центр питания закрыт для потребителей 1,2 категории
2331 | СТП-10/0,4 кВ №1012 ПС 110 кВ Терновка | Терновский РЭС | Воронежская область | Терновский район | 10/0,4 | 0.063 | 0.049 | 0.013642 | Центр питания закрыт для потребителей 1,2 категории
2332 | СТП-10/0,4 кВ №328 ПС 35 кВ К-Отделец | Терновский РЭС | Воронежская область | Терновский район | 10/0,4 | 0.1 | 0.071 | 0.028258 | Центр питания закрыт для потребителей 1,2 категории
2333 | СТП-10/0,4 кВ №113 ПС 35 кВ Козловка | Терновский РЭС | Воронежская область | Терновский район | 10/0,4 | 0.1 | 0.069 | 0.030206 | Центр питания закрыт для потребителей 1,2 категории
2334 | СТП-10/0,4 кВ №811 ПС 110 кВ Терновка | Терновский РЭС | Воронежская область | Терновский район | 10/0,4 | 0.1 | 0.07636 | 0.023035 | Центр питания закрыт для потребителей 1,2 категории
2335 | СТП-10/0,4 кВ №302 ПС 35 кВ Кисельное | Терновский РЭС | Воронежская область | Терновский район | 10/0,4 | 0.1 | 0.075 | 0.02436 | Центр питания закрыт для потребителей 1,2 категории
2336 | КТП 6-4 ПС 110 кВ Народное | Терновский РЭС | Воронежская область | Терновский район | 10/0,4 | 0.16 | 0.1104 | 0.04833 | Центр питания закрыт для потребителей 1,2 категории
2337 | КТП-10/0,4кВ №102 ПС Павловск-1 | Павловский РЭС | Воронежская область | Павловский район | 10/0,4 | 0.16 | 0.0207 | 0.13573 | Центр питания закрыт для потребителей 1,2 категории
2338 | КТП-10/0,4кВ №104 ПС Павловск-1 | Павловский РЭС | Воронежская область | Павловский район | 10/0,4 | 0.063 | 0.0019 | 0.059536 | Центр питания закрыт для потребителей 1,2 категории
2339 | КТП-10/0,4кВ №106 ПС Павловск-1 | Павловский РЭС | Воронежская область | Павловский район | 10/0,4 | 0.1 | 0.0059 | 0.091691 | Центр питания закрыт для потребителей 1,2 категории
2340 | КТП-10/0,4кВ №112 ПС Павловск-1 | Павловский РЭС | Воронежская область | Павловский район | 10/0,4 | 0.1 | 0.0021 | 0.095394 | Центр питания закрыт для потребителей 1,2 категории
2341 | КТП-10/0,4кВ №116 ПС Павловск-1 | Павловский РЭС | Воронежская область | Павловский район | 10/0,4 | 0.1 | 0.01275 | 0.085016 | Центр питания закрыт для потребителей 1,2 категории
2342 | КТП-10/0,4кВ №117 ПС Павловск-1 | Павловский РЭС | Воронежская область | Павловский район | 10/0,4 | 0.063 | 0.0092 | 0.052423 | Центр питания закрыт для потребителей 1,2 категории
2343 | КТП-10/0,4кВ №201ВЛ-10-2 ПС Павловск-1 | Павловский РЭС | Воронежская область | Павловский район | 10/0,4 | 0.063 | 0.0059 | 0.055638 | Центр питания закрыт для потребителей 1,2 категории
2344 | КТП-10/0,4кВ №202ВЛ-10-2 ПС Павловск-1 | Павловский РЭС | Воронежская область | Павловский район | 10/0,4 | 0.1 | 0.0021 | 0.095394 | Центр питания закрыт для потребителей 1,2 категории
2345 | КТП-10/0,4кВ №204ВЛ-10-2 ПС Павловск-1 | Павловский РЭС | Воронежская область | Павловский район | 10/0,4 | 0.04 | 0.01275 | 0.026552 | Центр питания закрыт для потребителей 1,2 категории
2346 | КТП-10/0,4кВ №249 ВЛ-10-2 ПС Павловск-1 | Павловский РЭС | Воронежская область | Павловский район | 10/0,4 | 0.1 | 0.03598 | 0.062373 | Центр питания закрыт для потребителей 1,2 категории
2347 | КТП-10/0,4кВ №301 ВЛ-10-3 ПС Павловск-1 | Павловский РЭС | Воронежская область | Павловский район | 10/0,4 | 0.16 | 0.0442 | 0.11283 | Центр питания закрыт для потребителей 1,2 категории
2348 | КТП-10/0,4кВ №402 ВЛ-10-4 ПС Павловск-1 | Павловский РЭС | Воронежская область | Павловский район | 10/0,4 | 0.16 | 0.00181 | 0.15414 | Центр питания закрыт для потребителей 1,2 категории
2349 | КТП-10/0,4кВ №403 ВЛ-10-4 ПС Павловск-1 | Павловский РЭС | Воронежская область | Павловский район | 10/0,4 | 0.16 | 0.0317 | 0.125 | Центр питания закрыт для потребителей 1,2 категории
2350 | КТП-10/0,4кВ №404 ВЛ-10-4 ПС Павловск-1 | Павловский РЭС | Воронежская область | Павловский район | 10/0,4 | 0.063 | 0.0164 | 0.045407 | Центр питания закрыт для потребителей 1,2 категории
2351 | КТП-10/0,4кВ №405 ВЛ-10-4 ПС Павловск-1 | Павловский РЭС | Воронежская область | Павловский район | 10/0,4 | 0.1 | 0.0168 | 0.08107 | Центр питания закрыт для потребителей 1,2 категории
2352 | КТП-10/0,4кВ №407 ВЛ-10-4 ПС Павловск-1 | Павловский РЭС | Воронежская область | Павловский район | 10/0,4 | 0.16 | 0.01901 | 0.13738 | Центр питания закрыт для потребителей 1,2 категории
2353 | КТП-10/0,4кВ №409 ВЛ-10-4 ПС Павловск-1 | Павловский РЭС | Воронежская область | Павловский район | 10/0,4 | 0.16 | 0.0359 | 0.12092 | Центр питания закрыт для потребителей 1,2 категории
2354 | КТП-10/0,4кВ №410 ПС Павловск-1 | Павловский РЭС | Воронежская область | Павловский район | 10/0,4 | 0.1 | 0.0213 | 0.076685 | Центр питания закрыт для потребителей 1,2 категории
2355 | КТП-10/0,4кВ №411 ВЛ-10-4 ПС Павловск-1 | Павловский РЭС | Воронежская область | Павловский район | 10/0,4 | 0.063 | 0.00395 | 0.057538 | Центр питания закрыт для потребителей 1,2 категории
2356 | КТП-10/0,4кВ №413 ВЛ-10-4 ПС Павловск-1 | Павловский РЭС | Воронежская область | Павловский район | 10/0,4 | 0.1 | 0.01063 | 0.087082 | Центр питания закрыт для потребителей 1,2 категории
2357 | КТП-10/0,4кВ №415 ВЛ-10-4 ПС Павловск-1 | Павловский РЭС | Воронежская область | Павловский район | 10/0,4 | 0.16 | 0.0161 | 0.14022 | Центр питания закрыт для потребителей 1,2 категории
2358 | КТП-10/0,4кВ №105 ПС Павловск-2 | Павловский РЭС | Воронежская область | Павловский район | 10/0,4 | 0.25 | 0.03969 | 0.20492 | Центр питания закрыт для потребителей 1,2 категории
2359 | КТП-10/0,4кВ №416 ВЛ-10-4 ПС Павловск-1 | Павловский РЭС | Воронежская область | Павловский район | 10/0,4 | 0.1 | 0.00561 | 0.091974 | Центр питания закрыт для потребителей 1,2 категории
2360 | КТП-10/0,4кВ №417 ВЛ-10-4 ПС Павловск-1 | Павловский РЭС | Воронежская область | Павловский район | 10/0,4 | 0.1 | 0.03145 | 0.066795 | Центр питания закрыт для потребителей 1,2 категории
2361 | КТП-10/0,4кВ №420 ВЛ-10-4 ПС Павловск-1 | Павловский РЭС | Воронежская область | Павловский район | 10/0,4 | 0.063 | 0.0073 | 0.054274 | Центр питания закрыт для потребителей 1,2 категории
2362 | КТП-10/0,4кВ №301 ПС Павловск-2 | Павловский РЭС | Воронежская область | Павловский район | 10/0,4 | 0.1 | 0.0108 | 0.086916 | Центр питания закрыт для потребителей 1,2 категории
2363 | КТП-10/0,4кВ №303 ПС Павловск-2 | Павловский РЭС | Воронежская область | Павловский район | 10/0,4 | 0.063 | 0.01098 | 0.050688 | Центр питания закрыт для потребителей 1,2 категории
2364 | КТП-10/0,4кВ №305 ПС Павловск-2 | Павловский РЭС | Воронежская область | Павловский район | 10/0,4 | 0.16 | 0.0312 | 0.1255 | Центр питания закрыт для потребителей 1,2 категории
2365 | КТП-10/0,4кВ №306 ПС Павловск-2 | Павловский РЭС | Воронежская область | Павловский район | 10/0,4 | 0.1 | 0.01068 | 0.087033 | Центр питания закрыт для потребителей 1,2 категории
2366 | КТП-10/0,4кВ №307 ПС Павловск-2 | Павловский РЭС | Воронежская область | Павловский район | 10/0,4 | 0.063 | 0.0201 | 0.041802 | Центр питания закрыт для потребителей 1,2 категории
2367 | КТП-10/0,4кВ №308 ПС Павловск-2 | Павловский РЭС | Воронежская область | Павловский район | 10/0,4 | 0.06 | 0.0129 | 0.045894 | Центр питания закрыт для потребителей 1,2 категории
2368 | КТП-10/0,4кВ №309 ПС Павловск-2 | Павловский РЭС | Воронежская область | Павловский район | 10/0,4 | 0.1 | 0.01674 | 0.081129 | Центр питания закрыт для потребителей 1,2 категории
2369 | КТП-10/0,4кВ №310 ПС Павловск-2 | Павловский РЭС | Воронежская область | Павловский район | 10/0,4 | 0.25 | 0.0177 | 0.22635 | Центр питания закрыт для потребителей 1,2 категории
2370 | КТП-10/0,4кВ №311 ПС Павловск-2 | Павловский РЭС | Воронежская область | Павловский район | 10/0,4 | 0.1 | 0.0169 | 0.080973 | Центр питания закрыт для потребителей 1,2 категории
2371 | КТП-10/0,4кВ №324 ПС Павловск-2 | Павловский РЭС | Воронежская область | Павловский район | 10/0,4 | 0.1 | 0.0099 | 0.087793 | Центр питания закрыт для потребителей 1,2 категории
2372 | КТП-10/0,4кВ №601 ПС Павловск-2 | Павловский РЭС | Воронежская область | Павловский район | 10/0,4 | 0.25 | 0.0113 | 0.23259 | Центр питания закрыт для потребителей 1,2 категории
2373 | КТП-10/0,4кВ №602 ПС Павловск-2 | Павловский РЭС | Воронежская область | Павловский район | 10/0,4 | 0.25 | 0.0193 | 0.22478 | Центр питания закрыт для потребителей 1,2 категории
2374 | КТП-10/0,4кВ №205ВЛ-10-2 ПС А.Донская | Павловский РЭС | Воронежская область | Павловский район | 10/0,4 | 0.16 | 0.04 | 0.11693 | Центр питания закрыт для потребителей 1,2 категории
2375 | КТП-10/0,4кВ №207ВЛ-10-2 ПС А.Донская | Павловский РЭС | Воронежская область | Павловский район | 10/0,4 | 0.1 | 0.0132 | 0.084578 | Центр питания закрыт для потребителей 1,2 категории
2376 | КТП-10/0,4кВ №209ВЛ-10-2 ПС А. Донская | Павловский РЭС | Воронежская область | Павловский район | 10/0,4 | 0.1 | 0.0016 | 0.095881 | Центр питания закрыт для потребителей 1,2 категории
2377 | КТП-10/0,4кВ №210ВЛ-10-2 ПС А. Донская | Павловский РЭС | Воронежская область | Павловский район | 10/0,4 | 0.1 | 0.0279 | 0.070254 | Центр питания закрыт для потребителей 1,2 категории
2378 | КТП-10/0,4кВ №211ВЛ-10-2 ПС А.Донская | Павловский РЭС | Воронежская область | Павловский район | 10/0,4 | 0.1 | 0.0163 | 0.081557 | Центр питания закрыт для потребителей 1,2 категории
2379 | КТП-10/0,4кВ №212ВЛ-10-2 ПС А.Донская | Павловский РЭС | Воронежская область | Павловский район | 10/0,4 | 0.1 | 0.0082 | 0.08945 | Центр питания закрыт для потребителей 1,2 категории
2380 | КТП-10/0,4кВ №217ВЛ-10-2 ПС А. Донская | Павловский РЭС | Воронежская область | Павловский район | 10/0,4 | 0.063 | 0.0048 | 0.05671 | Центр питания закрыт для потребителей 1,2 категории
2381 | КТП-10/0,4кВ №220ВЛ-10-2 ПС А. Донская | Павловский РЭС | Воронежская область | Павловский район | 10/0,4 | 0.1 | 0.00169 | 0.095793 | Центр питания закрыт для потребителей 1,2 категории
2382 | КТП-10/0,4кВ №223 ПС А.Донская | Павловский РЭС | Воронежская область | Павловский район | 10/0,4 | 0.025 | 0.00931 | 0.015288 | Центр питания закрыт для потребителей 1,2 категории
2383 | КТП-10/0,4кВ №224ВЛ-10-2 ПС А. Донская | Павловский РЭС | Воронежская область | Павловский район | 10/0,4 | 0.16 | 0.11 | 0.04872 | Центр питания закрыт для потребителей 1,2 категории
2384 | КТП-10/0,4кВ №235ВЛ-10-2 ПС А.Донская | Павловский РЭС | Воронежская область | Павловский район | 10/0,4 | 0.25 | 0.0065 | 0.23727 | Центр питания закрыт для потребителей 1,2 категории
2385 | КТП-10/0,4кВ №303 ПС А.Донская | Павловский РЭС | Воронежская область | Павловский район | 10/0,4 | 0.063 | 0.0132 | 0.048525 | Центр питания закрыт для потребителей 1,2 категории
2386 | КТП-10/0,4кВ №305 ПС А.Донская | Павловский РЭС | Воронежская область | Павловский район | 10/0,4 | 0.16 | 0.0016 | 0.15434 | Центр питания закрыт для потребителей 1,2 категории
2387 | КТП-10/0,4кВ №306 ПС А.Донская | Павловский РЭС | Воронежская область | Павловский район | 10/0,4 | 0.16 | 0.0279 | 0.12872 | Центр питания закрыт для потребителей 1,2 категории
2388 | КТП-10/0,4кВ №307 ПС А.Донская | Павловский РЭС | Воронежская область | Павловский район | 10/0,4 | 0.1 | 0.0163 | 0.081557 | Центр питания закрыт для потребителей 1,2 категории
2389 | КТП-10/0,4кВ №310 ПС А.Донская | Павловский РЭС | Воронежская область | Павловский район | 10/0,4 | 0.063 | 0.0082 | 0.053397 | Центр питания закрыт для потребителей 1,2 категории
2390 | КТП-10/0,4кВ №311 ПС А.Донская | Павловский РЭС | Воронежская область | Павловский район | 10/0,4 | 0.1 | 0.0048 | 0.092763 | Центр питания закрыт для потребителей 1,2 категории
2391 | ЗТП-10/0,4кВ №303 ВЛ-10-3 ПС Лосево | Павловский РЭС | Воронежская область | Павловский район | 10/0,4 | 0.25 | 0.0782 | 0.1674 | Центр питания закрыт для потребителей 1,2 категории
2392 | ЗТП-10/0,4кВ №313 ВЛ-10-3 ПС Лосево | Павловский РЭС | Воронежская область | Павловский район | 10/0,4 | 0.5 | 0.09865 | 0.14748
2393 | КТП-10/0,4кВ №101 ВЛ-10-1ПС Лосево | Павловский РЭС | Воронежская область | Павловский район | 10/0,4 | 0.1 | 0.01479 | 0.083029 | Центр питания закрыт для потребителей 1,2 категории
2394 | КТП-10/0,4кВ №102 ВЛ-10-1ПС Лосево | Павловский РЭС | Воронежская область | Павловский район | 10/0,4 | 0.16 | 0.00631 | 0.14976 | Центр питания закрыт для потребителей 1,2 категории
2395 | КТП-10/0,4кВ №103 ВЛ-10-1ПС Лосево | Павловский РЭС | Воронежская область | Павловский район | 10/0,4 | 0.1 | 0.0103 | 0.087404 | Центр питания закрыт для потребителей 1,2 категории
2396 | КТП-10/0,4кВ №104 ВЛ-10-1ПС Лосево | Павловский РЭС | Воронежская область | Павловский район | 10/0,4 | 0.16 | 0.0297 | 0.12696 | Центр питания закрыт для потребителей 1,2 категории
2397 | КТП-10/0,4кВ №105 ВЛ-10-1ПС Лосево | Павловский РЭС | Воронежская область | Павловский район | 10/0,4 | 0.25 | 0.03659 | 0.20795 | Центр питания закрыт для потребителей 1,2 категории
2398 | КТП-10/0,4кВ №106 ВЛ-10-1ПС Лосево | Павловский РЭС | Воронежская область | Павловский район | 10/0,4 | 0.04 | 0.0069 | 0.032253 | Центр питания закрыт для потребителей 1,2 категории
2399 | КТП-10/0,4кВ №107 ВЛ-10-1ПС Лосево | Павловский РЭС | Воронежская область | Павловский район | 10/0,4 | 0.063 | 0.0129 | 0.048817 | Центр питания закрыт для потребителей 1,2 категории
2400 | КТП-10/0,4кВ №108 ВЛ-10-1ПС Лосево | Павловский РЭС | Воронежская область | Павловский район | 10/0,4 | 0.1 | 0.0064 | 0.091204 | Центр питания закрыт для потребителей 1,2 категории
2401 | КТП-10/0,4кВ №109 ВЛ-10-1ПС Лосево | Павловский РЭС | Воронежская область | Павловский район | 10/0,4 | 0.03 | 0.00066 | 0.028589 | Центр питания закрыт для потребителей 1,2 категории
2402 | КТП-10/0,4кВ №110 ВЛ-10-1ПС Лосево | Павловский РЭС | Воронежская область | Павловский район | 10/0,4 | 0.063 | 0.0137 | 0.048038 | Центр питания закрыт для потребителей 1,2 категории
2403 | КТП-10/0,4кВ №142 ВЛ-10-1ПС Лосево | Павловский РЭС | Воронежская область | Павловский район | 10/0,4 | 0.16 | 0.026 | 0.13057 | Центр питания закрыт для потребителей 1,2 категории
2404 | КТП-10/0,4кВ №146 ВЛ-10-1ПС Лосево | Павловский РЭС | Воронежская область | Павловский район | 10/0,4 | 0.16 | 0.0299 | 0.12677 | Центр питания закрыт для потребителей 1,2 категории
2405 | КТП-10/0,4кВ №148 ВЛ-10-1ПС Лосево | Павловский РЭС | Воронежская область | Павловский район | 10/0,4 | 0.16 | 0.0168 | 0.13953 | Центр питания закрыт для потребителей 1,2 категории
2406 | КТП-10/0,4кВ №156 ВЛ-10-1ПС Лосево | Павловский РЭС | Воронежская область | Павловский район | 10/0,4 | 0.16 | 0.0049 | 0.15113 | Центр питания закрыт для потребителей 1,2 категории
2407 | КТП-10/0,4кВ №157 ВЛ-10-1ПС Лосево | Павловский РЭС | Воронежская область | Павловский район | 10/0,4 | 0.063 | 0.0089 | 0.052715 | Центр питания закрыт для потребителей 1,2 категории
2408 | КТП-10/0,4кВ №201 ВЛ-10-2 ПС Лосево | Павловский РЭС | Воронежская область | Павловский район | 10/0,4 | 0.1 | 0.01171 | 0.08603 | Центр питания закрыт для потребителей 1,2 категории
2409 | КТП-10/0,4кВ №205 ВЛ-10-2 ПС Лосево | Павловский РЭС | Воронежская область | Павловский район | 10/0,4 | 0.1 | 0.0192 | 0.078732 | Центр питания закрыт для потребителей 1,2 категории
2410 | КТП-10/0,4кВ №208 ВЛ-10-2 ПС Лосево | Павловский РЭС | Воронежская область | Павловский район | 10/0,4 | 0.4 | 0.02213 | 0.3682 | Центр питания закрыт для потребителей 1,2 категории
2411 | КТП-10/0,4кВ №210 ВЛ-10-2 ПС Лосево | Павловский РЭС | Воронежская область | Павловский район | 10/0,4 | 0.4 | 0.0236 | 0.36676 | Центр питания закрыт для потребителей 1,2 категории
2412 | КТП-10/0,4кВ №211 ВЛ-10-2 ПС Лосево | Павловский РЭС | Воронежская область | Павловский район | 10/0,4 | 0.16 | 0.0256 | 0.13096 | Центр питания закрыт для потребителей 1,2 категории
2413 | КТП-10/0,4кВ №212 ВЛ-10-2 ПС Лосево | Павловский РЭС | Воронежская область | Павловский район | 10/0,4 | 0.063 | 0.0176 | 0.044238 | Центр питания закрыт для потребителей 1,2 категории
2414 | КТП-10/0,4кВ №214 ВЛ-10-2 ПС Лосево | Павловский РЭС | Воронежская область | Павловский район | 10/0,4 | 0.063 | 0.0076 | 0.053982 | Центр питания закрыт для потребителей 1,2 категории
2415 | КТП-10/0,4кВ №218 ВЛ-10-2 ПС Лосево | Павловский РЭС | Воронежская область | Павловский район | 10/0,4 | 0.1 | 0.01931 | 0.078624 | Центр питания закрыт для потребителей 1,2 категории
2416 | КТП-10/0,4кВ №219 ВЛ-10-2 ПС Лосево | Павловский РЭС | Воронежская область | Павловский район | 10/0,4 | 0.16 | 0.0326 | 0.12414 | Центр питания закрыт для потребителей 1,2 категории
2417 | КТП-10/0,4кВ №220 ВЛ-10-2 ПС Лосево | Павловский РЭС | Воронежская область | Павловский район | 10/0,4 | 0.16 | 0.00176 | 0.15419 | Центр питания закрыт для потребителей 1,2 категории
2418 | КТП-10/0,4кВ №221 ВЛ-10-2 ПС Лосево | Павловский РЭС | Воронежская область | Павловский район | 10/0,4 | 0.1 | 0.00125 | 0.096222 | Центр питания закрыт для потребителей 1,2 категории
2419 | КТП-10/0,4кВ №222 ВЛ-10-2 ПС Лосево | Павловский РЭС | Воронежская область | Павловский район | 10/0,4 | 0.16 | 0.04958 | 0.10759 | Центр питания закрыт для потребителей 1,2 категории
2420 | КТП-10/0,4кВ №225 ВЛ-10-2 ПС Лосево | Павловский РЭС | Воронежская область | Павловский район | 10/0,4 | 0.1 | 0.01961 | 0.078332 | Центр питания закрыт для потребителей 1,2 категории
2421 | КТП-10/0,4кВ №226 ВЛ-10-2 ПС Лосево | Павловский РЭС | Воронежская область | Павловский район | 10/0,4 | 0.16 | 0.0412 | 0.11576 | Центр питания закрыт для потребителей 1,2 категории
2422 | КТП-10/0,4кВ №242 ВЛ-10-2 ПС Лосево | Павловский РЭС | Воронежская область | Павловский район | 10/0,4 | 0.063 | 0.00049 | 0.06091 | Центр питания закрыт для потребителей 1,2 категории
2423 | КТП-10/0,4кВ №301 ВЛ-10-3 ПС Лосево | Павловский РЭС | Воронежская область | Павловский район | 10/0,4 | 0.16 | 0.0912 | 0.067039 | Центр питания закрыт для потребителей 1,2 категории
2424 | КТП-10/0,4кВ №306 ВЛ-10-3 ПС Лосево | Павловский РЭС | Воронежская область | Павловский район | 10/0,4 | 0.1 | 0.0432 | 0.055346 | Центр питания закрыт для потребителей 1,2 категории
2425 | КТП-10/0,4кВ №307 ВЛ-10-3 ПС Лосево | Павловский РЭС | Воронежская область | Павловский район | 10/0,4 | 0.16 | 0.0103 | 0.14587 | Центр питания закрыт для потребителей 1,2 категории
2426 | КТП-10/0,4кВ №309 ВЛ-10-3 ПС Лосево | Павловский РЭС | Воронежская область | Павловский район | 10/0,4 | 0.1 | 0.0349 | 0.063433 | Центр питания закрыт для потребителей 1,2 категории
2427 | КТП-10/0,4кВ №201 ВЛ-10-2 ПС Ливенка | Павловский РЭС | Воронежская область | Павловский район | 10/0,4 | 0.06 | 0.01 | 0.04872 | Центр питания закрыт для потребителей 1,2 категории
2428 | КТП-10/0,4кВ №310 ВЛ-10-3 ПС Лосево | Павловский РЭС | Воронежская область | Павловский район | 10/0,4 | 0.16 | 0.0256 | 0.13096 | Центр питания закрыт для потребителей 1,2 категории
2429 | КТП-10/0,4кВ №311 ВЛ-10-3 ПС Лосево | Павловский РЭС | Воронежская область | Павловский район | 10/0,4 | 0.16 | 0.04972 | 0.10746 | Центр питания закрыт для потребителей 1,2 категории
2430 | КТП-10/0,4кВ №312 ВЛ-10-3 ПС Лосево | Павловский РЭС | Воронежская область | Павловский район | 10/0,4 | 0.25 | 0.04236 | 0.20232 | Центр питания закрыт для потребителей 1,2 категории
2431 | КТП-10/0,4кВ №314ВЛ-10-3 ПС Лосево | Павловский РЭС | Воронежская область | Павловский район | 10/0,4 | 0.1 | 0.01838 | 0.079531 | Центр питания закрыт для потребителей 1,2 категории
2432 | КТП-10/0,4кВ №315ВЛ-10-3 ПС Лосево | Павловский РЭС | Воронежская область | Павловский район | 10/0,4 | 0.16 | 0.03591 | 0.12091 | Центр питания закрыт для потребителей 1,2 категории
2433 | КТП-10/0,4кВ №401 ВЛ-10-4 ПС Лосево | Павловский РЭС | Воронежская область | Павловский район | 10/0,4 | 0.1 | 0.0079 | 0.089742 | Центр питания закрыт для потребителей 1,2 категории
2434 | КТП-10/0,4кВ №402 ВЛ-10-4 ПС Лосево | Павловский РЭС | Воронежская область | Павловский район | 10/0,4 | 0.16 | 0.01901 | 0.13738 | Центр питания закрыт для потребителей 1,2 категории
2435 | КТП-10/0,4кВ №403 ВЛ-10-4 ПС Лосево | Павловский РЭС | Воронежская область | Павловский район | 10/0,4 | 0.16 | 0.01987 | 0.13654 | Центр питания закрыт для потребителей 1,2 категории
2436 | КТП-10/0,4кВ №404 ВЛ-10-4 ПС Лосево | Павловский РЭС | Воронежская область | Павловский район | 10/0,4 | 0.16 | 0.01985 | 0.13656 | Центр питания закрыт для потребителей 1,2 категории
2437 | КТП-10/0,4кВ №405 ВЛ-10-4 ПС Лосево | Павловский РЭС | Воронежская область | Павловский район | 10/0,4 | 0.1 | 0.03064 | 0.067584 | Центр питания закрыт для потребителей 1,2 категории
2438 | КТП-10/0,4кВ №425 ВЛ-10-4 ПС Лосево | Павловский РЭС | Воронежская область | Павловский район | 10/0,4 | 0.1 | 0.00956 | 0.088125 | Центр питания закрыт для потребителей 1,2 категории
2439 | КТП-10/0,4кВ №426 ВЛ-10-4 ПС Лосево ХН | Павловский РЭС | Воронежская область | Павловский район | 10/0,4 | 0.06 | 0.01053 | 0.048204 | Центр питания закрыт для потребителей 1,2 категории
2440 | КТП-10/0,4кВ №429 ВЛ-10-4 ПС Лосево | Павловский РЭС | Воронежская область | Павловский район | 10/0,4 | 0.1 | 0.01232 | 0.085435 | Центр питания закрыт для потребителей 1,2 категории
2441 | КТП-10/0,4кВ №430 ВЛ-10-4 ПС Лосево | Павловский РЭС | Воронежская область | Павловский район | 10/0,4 | 0.16 | 0.01598 | 0.14033 | Центр питания закрыт для потребителей 1,2 категории
2442 | КТП-10/0,4кВ №441 ВЛ-10-4 ПС Лосево | Павловский РЭС | Воронежская область | Павловский район | 10/0,4 | 0.16 | 0.0208 | 0.13564 | Центр питания закрыт для потребителей 1,2 категории
2443 | КТП-10/0,4кВ №444 ВЛ-10-4 ПС Лосево | Павловский РЭС | Воронежская область | Павловский район | 10/0,4 | 0.16 | 0.02499 | 0.13155 | Центр питания закрыт для потребителей 1,2 категории
2444 | КТП-10/0,4кВ №501 ВЛ-10-5 ПС Лосево | Павловский РЭС | Воронежская область | Павловский район | 10/0,4 | 0.063 | 0.0028 | 0.058659 | Центр питания закрыт для потребителей 1,2 категории
2445 | КТП-10/0,4кВ №202 ВЛ-10-2 ПС Ливенка | Павловский РЭС | Воронежская область | Павловский район | 10/0,4 | 0.1 | 0.0188 | 0.079121 | Центр питания закрыт для потребителей 1,2 категории
2446 | КТП-10/0,4кВ №203 ВЛ-10-2 ПС Ливенка | Павловский РЭС | Воронежская область | Павловский район | 10/0,4 | 0.16 | 0.0198 | 0.13661 | Центр питания закрыт для потребителей 1,2 категории
2447 | КТП-10/0,4кВ №204 ВЛ-10-2 ПС Ливенка | Павловский РЭС | Воронежская область | Павловский район | 10/0,4 | 0.1 | 0.0061 | 0.091496 | Центр питания закрыт для потребителей 1,2 категории
2448 | КТП-10/0,4кВ №205 ВЛ-10-2 ПС Ливенка | Павловский РЭС | Воронежская область | Павловский район | 10/0,4 | 0.1 | 0.0141 | 0.083701 | Центр питания закрыт для потребителей 1,2 категории
2449 | КТП-10/0,4кВ №206 ВЛ-10-2 ПС Ливенка | Павловский РЭС | Воронежская область | Павловский район | 10/0,4 | 0.1 | 0.0061 | 0.091496 | Центр питания закрыт для потребителей 1,2 категории
2450 | КТП-10/0,4кВ №207 ВЛ-10-2 ПС Ливенка | Павловский РЭС | Воронежская область | Павловский район | 10/0,4 | 0.16 | 0.0034 | 0.15259 | Центр питания закрыт для потребителей 1,2 категории
2451 | КТП-10/0,4кВ №210 ВЛ-10-2 ПС Ливенка | Павловский РЭС | Воронежская область | Павловский район | 10/0,4 | 0.1 | 0.0463 | 0.052325 | Центр питания закрыт для потребителей 1,2 категории
2452 | КТП-10/0,4кВ №211 ВЛ-10-2 ПС Ливенка | Павловский РЭС | Воронежская область | Павловский район | 10/0,4 | 0.16 | 0.0264 | 0.13018 | Центр питания закрыт для потребителей 1,2 категории
2453 | КТП-10/0,4кВ №212 ВЛ-10-2 ПС Ливенка | Павловский РЭС | Воронежская область | Павловский район | 10/0,4 | 0.1 | 0.0072 | 0.090424 | Центр питания закрыт для потребителей 1,2 категории
2454 | КТП-10/0,4кВ №213 ВЛ-10-2 ПС Ливенка | Павловский РЭС | Воронежская область | Павловский район | 10/0,4 | 0.063 | 0.0015 | 0.059926 | Центр питания закрыт для потребителей 1,2 категории
2455 | КТП-10/0,4кВ №217 ВЛ-10-2 ПС Ливенка | Павловский РЭС | Воронежская область | Павловский район | 10/0,4 | 0.1 | 0.0079 | 0.089742 | Центр питания закрыт для потребителей 1,2 категории
2456 | КТП-10/0,4кВ №220 ВЛ-10-2 ПС Ливенка | Павловский РЭС | Воронежская область | Павловский район | 10/0,4 | 0.1 | 0.0212 | 0.076783 | Центр питания закрыт для потребителей 1,2 категории
2457 | КТП-10/0,4кВ №221 ВЛ-10-2 ПС Ливенка | Павловский РЭС | Воронежская область | Павловский район | 10/0,4 | 0.1 | 0.0099 | 0.087793 | Центр питания закрыт для потребителей 1,2 категории
2458 | КТП-10/0,4кВ №222 ВЛ-10-2 ПС Ливенка | Павловский РЭС | Воронежская область | Павловский район | 10/0,4 | 0.063 | 0.0015 | 0.059926 | Центр питания закрыт для потребителей 1,2 категории
2459 | КТП-10/0,4кВ №223 ВЛ-10-2 ПС Ливенка | Павловский РЭС | Воронежская область | Павловский район | 10/0,4 | 0.16 | 0.0399 | 0.11703 | Центр питания закрыт для потребителей 1,2 категории
2460 | КТП-10/0,4кВ №224 ВЛ-10-2 ПС Ливенка | Павловский РЭС | Воронежская область | Павловский район | 10/0,4 | 0.16 | 0.1857 | 0 | Отсутствует
2461 | КТП-10/0,4кВ №226 ВЛ-10-2 ПС Ливенка | Павловский РЭС | Воронежская область | Павловский район | 10/0,4 | 0.06 | 0.0043 | 0.054274 | Центр питания закрыт для потребителей 1,2 категории
2462 | КТП-10/0,4кВ №227 ВЛ-10-2 ПС Ливенка | Павловский РЭС | Воронежская область | Павловский район | 10/0,4 | 0.04 | 0.0069 | 0.032253 | Центр питания закрыт для потребителей 1,2 категории
2463 | КТП-10/0,4кВ №228 ВЛ-10-2 ПС Ливенка | Павловский РЭС | Воронежская область | Павловский район | 10/0,4 | 0.1 | 0.0159 | 0.081947 | Центр питания закрыт для потребителей 1,2 категории
2464 | КТП-10/0,4кВ №306 ВЛ-10-3 ПС Ливенка | Павловский РЭС | Воронежская область | Павловский район | 10/0,4 | 0.1 | 0.0075 | 0.090132 | Центр питания закрыт для потребителей 1,2 категории
2465 | КТП-10/0,4кВ №308 ВЛ-10-3 ПС Ливенка | Павловский РЭС | Воронежская область | Павловский район | 10/0,4 | 0.06 | 0.0082 | 0.050474 | Центр питания закрыт для потребителей 1,2 категории
2466 | КТП-10/0,4кВ №309 ВЛ-10-3 ПС Ливенка | Павловский РЭС | Воронежская область | Павловский район | 10/0,4 | 0.1 | 0.019 | 0.078926 | Центр питания закрыт для потребителей 1,2 категории
2467 | КТП-10/0,4кВ №310 ВЛ-10-3 ПС Ливенка | Павловский РЭС | Воронежская область | Павловский район | 10/0,4 | 0.063 | 0.0034 | 0.058074 | Центр питания закрыт для потребителей 1,2 категории
2468 | КТП-10/0,4кВ №311 ВЛ-10-3 ПС Ливенка | Павловский РЭС | Воронежская область | Павловский район | 10/0,4 | 0.04 | 0.0081 | 0.031083 | Центр питания закрыт для потребителей 1,2 категории
2469 | КТП-10/0,4кВ №313 ВЛ-10-3 ПС Ливенка | Павловский РЭС | Воронежская область | Павловский район | 10/0,4 | 0.1 | 0.021 | 0.076978 | Центр питания закрыт для потребителей 1,2 категории
2470 | КТП-10/0,4кВ №314 ВЛ-10-3 ПС Ливенка | Павловский РЭС | Воронежская область | Павловский район | 10/0,4 | 0.063 | 0.0089 | 0.052715 | Центр питания закрыт для потребителей 1,2 категории
2471 | КТП-10/0,4кВ №505 ВЛ-10-5 ПС Ливенка | Павловский РЭС | Воронежская область | Павловский район | 10/0,4 | 0.1 | 0.0161 | 0.081752 | Центр питания закрыт для потребителей 1,2 категории
2472 | КТП-10/0,4 кВ № 303 ВЛ-10-3 ПС Покровка | Павловский РЭС | Воронежская область | Павловский район | 10/0,4 | 0.1 | 0.0123 | 0.085455 | Центр питания закрыт для потребителей 1,2 категории
2473 | КТП-10/0,4кВ №208 ВЛ-10-2 ПС Покровка | Павловский РЭС | Воронежская область | Павловский район | 10/0,4 | 0.4 | 0.0129 | 0.37719 | Центр питания закрыт для потребителей 1,2 категории
2474 | КТП-10/0,4кВ №301 ВЛ-10-3 ПС Покровка | Павловский РЭС | Воронежская область | Павловский район | 10/0,4 | 0.063 | 0.0176 | 0.044238 | Центр питания закрыт для потребителей 1,2 категории
2475 | КТП-10/0,4кВ №305 ВЛ-10-3 ПС Покровка | Павловский РЭС | Воронежская область | Павловский район | 10/0,4 | 0.25 | 0.0215 | 0.22265 | Центр питания закрыт для потребителей 1,2 категории
2476 | КТП-10/0,4кВ №306 ВЛ-10-3 ПС Покровка | Павловский РЭС | Воронежская область | Павловский район | 10/0,4 | 0.1 | 0.0092 | 0.088476 | Центр питания закрыт для потребителей 1,2 категории
2477 | КТП-10/0,4кВ №402 ВЛ-10-4 ПС Покровка | Павловский РЭС | Воронежская область | Павловский район | 10/0,4 | 0.1 | 0.0072 | 0.090424 | Центр питания закрыт для потребителей 1,2 категории
2478 | КТП-10/0,4кВ №403 ВЛ-10-4 ПС Покровка | Павловский РЭС | Воронежская область | Павловский район | 10/0,4 | 0.063 | 0.0042 | 0.057295 | Центр питания закрыт для потребителей 1,2 категории
2479 | КТП-10/0,4кВ №404 ВЛ-10-4 ПС Покровка | Павловский РЭС | Воронежская область | Павловский район | 10/0,4 | 0.1 | 0.0142 | 0.083604 | Центр питания закрыт для потребителей 1,2 категории
2480 | КТП-10/0,4кВ №406 ВЛ-10-4 ПС Покровка | Павловский РЭС | Воронежская область | Павловский район | 10/0,4 | 0.25 | 0.0411 | 0.20355 | Центр питания закрыт для потребителей 1,2 категории
2481 | КТП-10/0,4кВ №408 ВЛ-10-4 ПС Покровка | Павловский РЭС | Воронежская область | Павловский район | 10/0,4 | 0.1 | 0.0144 | 0.083409 | Центр питания закрыт для потребителей 1,2 категории
2482 | КТП-10/0,4кВ №409 ВЛ-10-4 ПС Покровка | Павловский РЭС | Воронежская область | Павловский район | 10/0,4 | 0.1 | 0.0094 | 0.088281 | Центр питания закрыт для потребителей 1,2 категории
2483 | КТП-10/0,4кВ №411 ВЛ-10-4 ПС Покровка | Павловский РЭС | Воронежская область | Павловский район | 10/0,4 | 0.1 | 0.0077 | 0.089937 | Центр питания закрыт для потребителей 1,2 категории
2484 | КТП-10/0,4кВ №501 ВЛ-10-5 ПС Покровка | Павловский РЭС | Воронежская область | Павловский район | 10/0,4 | 0.25 | 0.0311 | 0.2133 | Центр питания закрыт для потребителей 1,2 категории
2485 | КТП-10/0,4кВ №503 ВЛ-10-5 ПС Покровка | Павловский РЭС | Воронежская область | Павловский район | 10/0,4 | 0.1 | 0.0096 | 0.088086 | Центр питания закрыт для потребителей 1,2 категории
2486 | КТП-10/0,4кВ №506 ВЛ-10-5 ПС Покровка | Павловский РЭС | Воронежская область | Павловский район | 10/0,4 | 0.1 | 0.01478 | 0.083038 | Центр питания закрыт для потребителей 1,2 категории
2487 | КТП-10/0,4кВ №601 ВЛ-10-6 ПС Покровка | Павловский РЭС | Воронежская область | Павловский район | 10/0,4 | 0.16 | 0.098 | 0.060413 | Центр питания закрыт для потребителей 1,2 категории
2488 | КТП-10/0,4кВ №602 ВЛ-10-6 ПС Покровка | Павловский РЭС | Воронежская область | Павловский район | 10/0,4 | 0.1 | 0.0156 | 0.082239 | Центр питания закрыт для потребителей 1,2 категории
2489 | КТП-10/0,4кВ №603 ВЛ-10-6 ПС Покровка | Павловский РЭС | Воронежская область | Павловский район | 10/0,4 | 0.1 | 0.0361 | 0.062264 | Центр питания закрыт для потребителей 1,2 категории
2490 | КТП-10/0,4кВ №605 ВЛ-10-6 ПС Покровка | Павловский РЭС | Воронежская область | Павловский район | 10/0,4 | 0.063 | 0.0064 | 0.055151 | Центр питания закрыт для потребителей 1,2 категории
2491 | КТП-10/0,4кВ №606 ВЛ-10-6 ПС Покровка | Павловский РЭС | Воронежская область | Павловский район | 10/0,4 | 0.025 | 0 | 0.02436 | Центр питания закрыт для потребителей 1,2 категории
2492 | КТП-10/0,4кВ №607 ВЛ-10-6 ПС Покровка | Павловский РЭС | Воронежская область | Павловский район | 10/0,4 | 0.1 | 0.103 | 0 | Отсутствует
2493 | КТП-10/0,4кВ №608 ВЛ-10-6 ПС Покровка | Павловский РЭС | Воронежская область | Павловский район | 10/0,4 | 0.1 | 0.0224 | 0.075613 | Центр питания закрыт для потребителей 1,2 категории
2494 | КТП-10/0,4кВ №610 ВЛ-10-6 ПС Покровка | Павловский РЭС | Воронежская область | Павловский район | 10/0,4 | 0.1 | 0.0118 | 0.085942 | Центр питания закрыт для потребителей 1,2 категории
2495 | ЗТП-10/0,4кВ №603 ВЛ-10-6 ПС Воронцовка | Павловский РЭС | Воронежская область | Павловский район | 10/0,4 | 0.25 | 0.08071 | 0.16495 | Центр питания закрыт для потребителей 1,2 категории
2496 | ЗТП-10/0,4кВ №618ВЛ-10-6 ПС Воронцовка | Павловский РЭС | Воронежская область | Павловский район | 10/0,4 | 0.25 | 0.0191 | 0.22499 | Центр питания закрыт для потребителей 1,2 категории
2497 | ЗТП-10/0,4кВ №619ВЛ-10-6 ПС Воронцовка | Павловский РЭС | Воронежская область | Павловский район | 10/0,4 | 0.25 | 0.0211 | 0.22304 | Центр питания закрыт для потребителей 1,2 категории
2498 | ЗТП-10/0,4кВ №620ВЛ-10-6 ПС Воронцовка | Павловский РЭС | Воронежская область | Павловский район | 10/0,4 | 0.25 | 0.03002 | 0.21435 | Центр питания закрыт для потребителей 1,2 категории
2499 | КТП-10/0,4кВ №101ВЛ-10-1 ПС Воронцовка | Павловский РЭС | Воронежская область | Павловский район | 10/0,4 | 0.1 | 0.00871 | 0.088953 | Центр питания закрыт для потребителей 1,2 категории
2500 | КТП-10/0,4кВ №102ВЛ-10-1 ПС Воронцовка | Павловский РЭС | Воронежская область | Павловский район | 10/0,4 | 0.1 | 0.0182 | 0.079698 | Центр питания закрыт для потребителей 1,2 категории
2501 | КТП-10/0,4кВ №104 ВЛ-10-1 ПС Воронцовка | Павловский РЭС | Воронежская область | Павловский район | 10/0,4 | 0.063 | 0.0093 | 0.052325 | Центр питания закрыт для потребителей 1,2 категории
2502 | КТП-10/0,4кВ №105ВЛ-10-1 ПС Воронцовка | Павловский РЭС | Воронежская область | Павловский район | 10/0,4 | 0.063 | 0.02025 | 0.041656 | Центр питания закрыт для потребителей 1,2 категории
2503 | КТП-10/0,4кВ №106ВЛ-10-1 ПС Воронцовка | Павловский РЭС | Воронежская область | Павловский район | 10/0,4 | 0.063 | 0.0099 | 0.051741 | Центр питания закрыт для потребителей 1,2 категории
2504 | КТП-10/0,4кВ №107 ВЛ-10-1 ПС Воронцовка | Павловский РЭС | Воронежская область | Павловский район | 10/0,4 | 0.1 | 0.0047 | 0.09286 | Центр питания закрыт для потребителей 1,2 категории
2505 | КТП-10/0,4кВ №113ВЛ-10-1 ПС Воронцовка | Павловский РЭС | Воронежская область | Павловский район | 10/0,4 | 0.16 | 0.018 | 0.13836 | Центр питания закрыт для потребителей 1,2 категории
2506 | КТП-10/0,4кВ №114ВЛ-10-1 ПС Воронцовка | Павловский РЭС | Воронежская область | Павловский район | 10/0,4 | 0.04 | 0.0186 | 0.020852 | Центр питания закрыт для потребителей 1,2 категории
2507 | КТП-10/0,4кВ №116ВЛ-10-1 ПС Воронцовка | Павловский РЭС | Воронежская область | Павловский район | 10/0,4 | 0.1 | 0.0106 | 0.087111 | Центр питания закрыт для потребителей 1,2 категории
2508 | КТП-10/0,4кВ №118ВЛ-10-1 ПС Воронцовка | Павловский РЭС | Воронежская область | Павловский район | 10/0,4 | 0.1 | 0.0091 | 0.088573 | Центр питания закрыт для потребителей 1,2 категории
2509 | КТП-10/0,4кВ №203 ВЛ-10-2 ПС Воронцовка | Павловский РЭС | Воронежская область | Павловский район | 10/0,4 | 0.1 | 0.00551 | 0.092071 | Центр питания закрыт для потребителей 1,2 категории
2510 | КТП-10/0,4кВ №204 ВЛ-10-2 ПС Воронцовка | Павловский РЭС | Воронежская область | Павловский район | 10/0,4 | 0.1 | 0.01704 | 0.080836 | Центр питания закрыт для потребителей 1,2 категории
2511 | КТП-10/0,4кВ №206 ВЛ-10-2 ПС Воронцовка | Павловский РЭС | Воронежская область | Павловский район | 10/0,4 | 0.1 | 0.01401 | 0.083789 | Центр питания закрыт для потребителей 1,2 категории
2512 | КТП-10/0,4кВ №207 ВЛ-10-2 ПС Воронцовка | Павловский РЭС | Воронежская область | Павловский район | 10/0,4 | 0.1 | 0.01371 | 0.084081 | Центр питания закрыт для потребителей 1,2 категории
2513 | КТП-10/0,4кВ №209ВЛ-10-2 ПС Воронцовка | Павловский РЭС | Воронежская область | Павловский район | 10/0,4 | 0.04 | 0.0012 | 0.037807 | Центр питания закрыт для потребителей 1,2 категории
2514 | КТП-10/0,4кВ №210ВЛ-10-2 ПС Воронцовка | Павловский РЭС | Воронежская область | Павловский район | 10/0,4 | 0.16 | 0.0132 | 0.14304 | Центр питания закрыт для потребителей 1,2 категории
2515 | КТП-10/0,4кВ №212ВЛ-10-2 ПС Воронцовка | Павловский РЭС | Воронежская область | Павловский район | 10/0,4 | 0.063 | 0.0121 | 0.049597 | Центр питания закрыт для потребителей 1,2 категории
2516 | КТП-10/0,4кВ №213ВЛ-10-2 ПС Воронцовка | Павловский РЭС | Воронежская область | Павловский район | 10/0,4 | 0.1 | 0.00571 | 0.091876 | Центр питания закрыт для потребителей 1,2 категории
2517 | КТП-10/0,4кВ №228ВЛ-10-2 ПС Воронцовка | Павловский РЭС | Воронежская область | Павловский район | 10/0,4 | 0.04 | 0.00509 | 0.034016 | Центр питания закрыт для потребителей 1,2 категории
2518 | КТП-10/0,4кВ №230ВЛ-10-2 ПС Воронцовка | Павловский РЭС | Воронежская область | Павловский район | 10/0,4 | 0.16 | 0.0169 | 0.13944 | Центр питания закрыт для потребителей 1,2 категории
2519 | КТП-10/0,4кВ №236ВЛ-10-2 ПС Воронцовка | Павловский РЭС | Воронежская область | Павловский район | 10/0,4 | 0.16 | 0.01814 | 0.13823 | Центр питания закрыт для потребителей 1,2 категории
2520 | КТП-10/0,4кВ №251ВЛ-10-2 ПС Воронцовка | Павловский РЭС | Воронежская область | Павловский район | 10/0,4 | 0.1 | 0.00812 | 0.089528 | Центр питания закрыт для потребителей 1,2 категории
2521 | КТП-10/0,4кВ №256ВЛ-10-2 ПС Воронцовка | Павловский РЭС | Воронежская область | Павловский район | 10/0,4 | 0.04 | 0.0013 | 0.037709 | Центр питания закрыт для потребителей 1,2 категории
2522 | КТП-10/0,4кВ №257ВЛ-10-2 ПС Воронцовка | Павловский РЭС | Воронежская область | Павловский район | 10/0,4 | 0.16 | 0.0076 | 0.1485 | Центр питания закрыт для потребителей 1,2 категории
2523 | КТП-10/0,4кВ №302 ВЛ-10-3 ПС Воронцовка | Павловский РЭС | Воронежская область | Павловский район | 10/0,4 | 0.16 | 0.035 | 0.1218 | Центр питания закрыт для потребителей 1,2 категории
2524 | КТП-10/0,4кВ №303 ВЛ-10-3 ПС Воронцовка | Павловский РЭС | Воронежская область | Павловский район | 10/0,4 | 0.16 | 0.022 | 0.13447 | Центр питания закрыт для потребителей 1,2 категории
2525 | КТП-10/0,4кВ №304 ВЛ-10-3 ПС Воронцовка | Павловский РЭС | Воронежская область | Павловский район | 10/0,4 | 0.16 | 0.00915 | 0.14699 | Центр питания закрыт для потребителей 1,2 категории
2526 | КТП-10/0,4кВ №306 ВЛ-10-3 ПС Воронцовка | Павловский РЭС | Воронежская область | Павловский район | 10/0,4 | 0.16 | 0.058 | 0.099381 | Центр питания закрыт для потребителей 1,2 категории
2527 | КТП-10/0,4кВ №307 ВЛ-10-3 ПС Воронцовка | Павловский РЭС | Воронежская область | Павловский район | 10/0,4 | 0.25 | 0.0484 | 0.19644 | Центр питания закрыт для потребителей 1,2 категории
2528 | КТП-10/0,4кВ №309 ВЛ-10-3 ПС Воронцовка | Павловский РЭС | Воронежская область | Павловский район | 10/0,4 | 0.1 | 0.02069 | 0.07728 | Центр питания закрыт для потребителей 1,2 категории
2529 | КТП-10/0,4кВ №311 ВЛ-10-3 ПС Воронцовка | Павловский РЭС | Воронежская область | Павловский район | 10/0,4 | 0.04 | 0.00141 | 0.037602 | Центр питания закрыт для потребителей 1,2 категории
2530 | КТП-10/0,4кВ №312 ВЛ-10-3 ПС Воронцовка | Павловский РЭС | Воронежская область | Павловский район | 10/0,4 | 0.1 | 0.0053 | 0.092276 | Центр питания закрыт для потребителей 1,2 категории
2531 | КТП-10/0,4кВ №313 ВЛ-10-3 ПС Воронцовка | Павловский РЭС | Воронежская область | Павловский район | 10/0,4 | 0.1 | 0.0069 | 0.090717 | Центр питания закрыт для потребителей 1,2 категории
2532 | КТП-10/0,4кВ №314 ПС Воронцовка | Павловский РЭС | Воронежская область | Павловский район | 10/0,4 | 0.4 | 0.031 | 0.35955 | Центр питания закрыт для потребителей 1,2 категории
2533 | КТП-10/0,4кВ №316 ВЛ-10-3 ПС Воронцовка | Павловский РЭС | Воронежская область | Павловский район | 10/0,4 | 0.04 | 0.00103 | 0.037972 | Центр питания закрыт для потребителей 1,2 категории
2534 | КТП-10/0,4кВ №317 ВЛ-10-3 ПС Воронцовка | Павловский РЭС | Воронежская область | Павловский район | 10/0,4 | 0.16 | 0.02 | 0.13642 | Центр питания закрыт для потребителей 1,2 категории
2535 | КТП-10/0,4кВ №318 ВЛ-10-3 ПС Воронцовка | Павловский РЭС | Воронежская область | Павловский район | 10/0,4 | 0.063 | 0.0176 | 0.044238 | Центр питания закрыт для потребителей 1,2 категории
2536 | КТП-10/0,4кВ №319 ВЛ-10-3 ПС Воронцовка | Павловский РЭС | Воронежская область | Павловский район | 10/0,4 | 0.16 | 0.01491 | 0.14138 | Центр питания закрыт для потребителей 1,2 категории
2537 | КТП-10/0,4кВ №321ВЛ-10-3 ПС Воронцовка | Павловский РЭС | Воронежская область | Павловский район | 10/0,4 | 0.1 | 0.0381 | 0.060315 | Центр питания закрыт для потребителей 1,2 категории
2538 | КТП-10/0,4кВ №325 ВЛ-10-3 ПС Воронцовка | Павловский РЭС | Воронежская область | Павловский район | 10/0,4 | 0.1 | 0.0082 | 0.08945 | Центр питания закрыт для потребителей 1,2 категории
2539 | КТП-10/0,4кВ №326 ВЛ-10-3 ПС Воронцовка | Павловский РЭС | Воронежская область | Павловский район | 10/0,4 | 0.1 | 0.042 | 0.056515 | Центр питания закрыт для потребителей 1,2 категории
2540 | КТП-10/0,4кВ №334 ВЛ-10-3 ПС Воронцовка | Павловский РЭС | Воронежская область | Павловский район | 10/0,4 | 0.06 | 0.0062 | 0.052423 | Центр питания закрыт для потребителей 1,2 категории
2541 | КТП-10/0,4кВ №339 ВЛ-10-3 ПС Воронцовка | Павловский РЭС | Воронежская область | Павловский район | 10/0,4 | 0.1 | 0.016 | 0.08185 | Центр питания закрыт для потребителей 1,2 категории
2542 | КТП-10/0,4кВ №342 ВЛ-10-3 ПС Воронцовка | Павловский РЭС | Воронежская область | Павловский район | 10/0,4 | 0.25 | 0.01435 | 0.22962 | Центр питания закрыт для потребителей 1,2 категории
2543 | КТП-10/0,4кВ №343 ВЛ-10-3 ПС Воронцовка | Павловский РЭС | Воронежская область | Павловский район | 10/0,4 | 0.25 | 0.01698 | 0.22705 | Центр питания закрыт для потребителей 1,2 категории
2544 | КТП-10/0,4кВ №346 ВЛ-10-3 ПС Воронцовка | Павловский РЭС | Воронежская область | Павловский район | 10/0,4 | 0.25 | 0.0159 | 0.22811 | Центр питания закрыт для потребителей 1,2 категории
2545 | КТП-10/0,4кВ №400 ВЛ-10-4 ПС Воронцовка | Павловский РЭС | Воронежская область | Павловский район | 10/0,4 | 0.063 | 0.0137 | 0.048038 | Центр питания закрыт для потребителей 1,2 категории
2546 | КТП-10/0,4кВ №402 ВЛ-10-4 ПС Воронцовка | Павловский РЭС | Воронежская область | Павловский район | 10/0,4 | 0.4 | 0.0139 | 0.37622 | Центр питания закрыт для потребителей 1,2 категории
2547 | КТП-10/0,4кВ №411 ВЛ-10-4 ПС Воронцовка | Павловский РЭС | Воронежская область | Павловский район | 10/0,4 | 0.063 | 0.0058 | 0.055736 | Центр питания закрыт для потребителей 1,2 категории
2548 | КТП-10/0,4кВ №414 ВЛ-10-4 ПС Воронцовка | Павловский РЭС | Воронежская область | Павловский район | 10/0,4 | 0.16 | 0.019 | 0.13739 | Центр питания закрыт для потребителей 1,2 категории
2549 | КТП-10/0,4кВ №602 ВЛ-10-6 ПС Воронцовка | Павловский РЭС | Воронежская область | Павловский район | 10/0,4 | 0.16 | 0.0256 | 0.13096 | Центр питания закрыт для потребителей 1,2 категории
2550 | КТП-10/0,4кВ №604 ВЛ-10-6 ПС Воронцовка | Павловский РЭС | Воронежская область | Павловский район | 10/0,4 | 0.1 | 0.0191 | 0.078829 | Центр питания закрыт для потребителей 1,2 категории
2551 | КТП-10/0,4кВ №605 ВЛ-10-6 ПС Воронцовка | Павловский РЭС | Воронежская область | Павловский район | 10/0,4 | 0.16 | 0.0365 | 0.12034 | Центр питания закрыт для потребителей 1,2 категории
2552 | КТП-10/0,4кВ №606 ВЛ-10-6 ПС Воронцовка | Павловский РЭС | Воронежская область | Павловский район | 10/0,4 | 0.06 | 0.0063 | 0.052325 | Центр питания закрыт для потребителей 1,2 категории
2553 | КТП-10/0,4кВ №609 ПС Воронцовка | Павловский РЭС | Воронежская область | Павловский район | 10/0,4 | 0.16 | 0.02211 | 0.13436 | Центр питания закрыт для потребителей 1,2 категории
2554 | КТП-10/0,4кВ №611ВЛ-10-6 ПС Воронцовка | Павловский РЭС | Воронежская область | Павловский район | 10/0,4 | 0.1 | 0.00735 | 0.090278 | Центр питания закрыт для потребителей 1,2 категории
2555 | КТП-10/0,4кВ №612ВЛ-10-6 ПС Воронцовка | Павловский РЭС | Воронежская область | Павловский район | 10/0,4 | 0.063 | 0.00283 | 0.05863 | Центр питания закрыт для потребителей 1,2 категории
2556 | КТП-10/0,4кВ №622ВЛ-10-6 ПС Воронцовка | Павловский РЭС | Воронежская область | Павловский район | 10/0,4 | 0.06 | 0.0077 | 0.050961 | Центр питания закрыт для потребителей 1,2 категории
2557 | КТП-10/0,4кВ №623ВЛ-10-6 ПС Воронцовка | Павловский РЭС | Воронежская область | Павловский район | 10/0,4 | 0.1 | 0.0201 | 0.077855 | Центр питания закрыт для потребителей 1,2 категории
2558 | КТП-10/0,4кВ №624ВЛ-10-6 ПС Воронцовка | Павловский РЭС | Воронежская область | Павловский район | 10/0,4 | 0.1 | 0.0194 | 0.078537 | Центр питания закрыт для потребителей 1,2 категории
2559 | КТП-10/0,4кВ №625ВЛ-10-6 ПС Воронцовка | Павловский РЭС | Воронежская область | Павловский район | 10/0,4 | 0.1 | 0.02815 | 0.070011 | Центр питания закрыт для потребителей 1,2 категории
2560 | КТП-10/0,4кВ №627 ВЛ-10-6 ПС Воронцовка | Павловский РЭС | Воронежская область | Павловский район | 10/0,4 | 0.16 | 0.03 | 0.12667 | Центр питания закрыт для потребителей 1,2 категории
2561 | КТП-10/0,4кВ №101 ВЛ-10-1 ПС Петровка | Павловский РЭС | Воронежская область | Павловский район | 10/0,4 | 0.063 | 0.00879 | 0.052822 | Центр питания закрыт для потребителей 1,2 категории
2562 | КТП-10/0,4кВ №302ВЛ-10-3ПС Петровка | Павловский РЭС | Воронежская область | Павловский район | 10/0,4 | 0.1 | 0.0297 | 0.0685 | Центр питания закрыт для потребителей 1,2 категории
2563 | КТП-10/0,4кВ №304ВЛ-10-3ПС Петровка | Павловский РЭС | Воронежская область | Павловский район | 10/0,4 | 0.063 | 0.0175 | 0.044335 | Центр питания закрыт для потребителей 1,2 категории
2564 | КТП-10/0,4кВ №402ВЛ-10-4ПС Петровка | Павловский РЭС | Воронежская область | Павловский район | 10/0,4 | 0.063 | 0.01924 | 0.04264 | Центр питания закрыт для потребителей 1,2 категории
2565 | КТП-10/0,4кВ №403ВЛ-10-4ПС Петровка | Павловский РЭС | Воронежская область | Павловский район | 10/0,4 | 0.1 | 0.0261 | 0.072008 | Центр питания закрыт для потребителей 1,2 категории
2566 | КТП-10/0,4кВ №429 ПС Павловск-1 | Павловский РЭС | Воронежская область | Павловский район | 10/0,4 | 0.1 | 0.00945 | 0.088232 | Центр питания закрыт для потребителей 1,2 категории
2567 | КТП-10/0,4кВ №431 ВЛ-10-4 ПС Павловск-1 | Павловский РЭС | Воронежская область | Павловский район | 10/0,4 | 0.16 | 0.0236 | 0.13291 | Центр питания закрыт для потребителей 1,2 категории
2568 | КТП-10/0,4кВ №434 ВЛ-10-4 ПС Павловск-1 | Павловский РЭС | Воронежская область | Павловский район | 10/0,4 | 0.1 | 0.01278 | 0.084987 | Центр питания закрыт для потребителей 1,2 категории
2569 | КТП-10/0,4кВ №435 ВЛ-10-4 ПС Павловск-1 | Павловский РЭС | Воронежская область | Павловский район | 10/0,4 | 0.16 | 0.0163 | 0.14002 | Центр питания закрыт для потребителей 1,2 категории
2570 | КТП-10/0,4кВ №404ВЛ-10-4ПС Петровка | Павловский РЭС | Воронежская область | Павловский район | 10/0,4 | 0.4 | 0.0067 | 0.38323 | Центр питания закрыт для потребителей 1,2 категории
2571 | КТП-10/0,4кВ №405ПС Петровка | Павловский РЭС | Воронежская область | Павловский район | 10/0,4 | 0.4 | 0.04 | 0.35078 | Центр питания закрыт для потребителей 1,2 категории
2572 | КТП-10/0,4кВ №406ВЛ-10-4ПС Петровка | Павловский РЭС | Воронежская область | Павловский район | 10/0,4 | 0.1 | 0.0273 | 0.070839 | Центр питания закрыт для потребителей 1,2 категории
2573 | ЗТП-10/0,4кВ 307ВЛ-10-3 ПС Гаврильск | Павловский РЭС | Воронежская область | Павловский район | 10/0,4 | 0.16 | 0.00324 | 0.15275 | Центр питания закрыт для потребителей 1,2 категории
2574 | КТП-10/0,4кВ №407ВЛ-10-4ПС Петровка | Павловский РЭС | Воронежская область | Павловский район | 10/0,4 | 0.1 | 0.0214 | 0.076588 | Центр питания закрыт для потребителей 1,2 категории
2575 | КТП-10/0,4кВ №408ВЛ-10-4ПС Петровка | Павловский РЭС | Воронежская область | Павловский район | 10/0,4 | 0.1 | 0.0167 | 0.081168 | Центр питания закрыт для потребителей 1,2 категории
2576 | КТП-10/0,4кВ №409ВЛ-10-4ПС Петровка | Павловский РЭС | Воронежская область | Павловский район | 10/0,4 | 0.16 | 0.047 | 0.1101 | Центр питания закрыт для потребителей 1,2 категории
2577 | КТП-10/0,4кВ №411ВЛ-10-4ПС Петровка | Павловский РЭС | Воронежская область | Павловский район | 10/0,4 | 0.16 | 0.02272 | 0.13377 | Центр питания закрыт для потребителей 1,2 категории
2578 | КТП-10/0,4кВ №419ВЛ-10-4ПС Петровка | Павловский РЭС | Воронежская область | Павловский район | 10/0,4 | 0.1 | 0.0319 | 0.066357 | Центр питания закрыт для потребителей 1,2 категории
2579 | КТП-10/0,4кВ №515 ВЛ-10-5 ПС Петровка | Павловский РЭС | Воронежская область | Павловский район | 10/0,4 | 0.063 | 0.0134 | 0.04833 | Центр питания закрыт для потребителей 1,2 категории
2580 | КТП-10/0,4кВ №517ВЛ-10-5 ПС Петровка | Павловский РЭС | Воронежская область | Павловский район | 10/0,4 | 0.1 | 0.0293 | 0.06889 | Центр питания закрыт для потребителей 1,2 категории
2581 | КТП-10/0,4кВ №518ВЛ-10-5 ПС Петровка | Павловский РЭС | Воронежская область | Павловский район | 10/0,4 | 0.1 | 0.0264 | 0.071716 | Центр питания закрыт для потребителей 1,2 категории
2582 | КТП-10/0,4кВ №603 ПСПетровка | Павловский РЭС | Воронежская область | Павловский район | 10/0,4 | 0.16 | 0.054 | 0.10329 | Центр питания закрыт для потребителей 1,2 категории
2583 | КТП-10/0,4кВ №605 ПС Петровка | Павловский РЭС | Воронежская область | Павловский район | 10/0,4 | 0.063 | 0.012 | 0.049694 | Центр питания закрыт для потребителей 1,2 категории
2584 | КТП-10/0,4кВ №101ВЛ-10-1ПС Казинка | Павловский РЭС | Воронежская область | Павловский район | 10/0,4 | 0.04 | 0.00467 | 0.034426 | Центр питания закрыт для потребителей 1,2 категории
2585 | КТП-10/0,4кВ №105ВЛ-10-1ПС Казинка | Павловский РЭС | Воронежская область | Павловский район | 10/0,4 | 0.1 | 0.00383 | 0.093708 | Центр питания закрыт для потребителей 1,2 категории
2586 | КТП-10/0,4кВ №202ВЛ-10-2ПС Казинка | Павловский РЭС | Воронежская область | Павловский район | 10/0,4 | 0.16 | 0.01045 | 0.14572 | Центр питания закрыт для потребителей 1,2 категории
2587 | КТП-10/0,4кВ №204ПС Казинка | Павловский РЭС | Воронежская область | Павловский район | 10/0,4 | 0.25 | 0.0266 | 0.21768 | Центр питания закрыт для потребителей 1,2 категории
2588 | КТП-10/0,4кВ №102ВЛ-10-1ПС Гаврильск | Павловский РЭС | Воронежская область | Павловский район | 10/0,4 | 0.04 | 0.0073 | 0.031863 | Центр питания закрыт для потребителей 1,2 категории
2589 | КТП-10/0,4кВ №105 ПС Гаврильск | Павловский РЭС | Воронежская область | Павловский район | 10/0,4 | 0.063 | 0.0042 | 0.057295 | Центр питания закрыт для потребителей 1,2 категории
2590 | КТП-10/0,4кВ №108 ВЛ-10-1ПС Гаврильск | Павловский РЭС | Воронежская область | Павловский район | 10/0,4 | 0.04 | 0.0071 | 0.032058 | Центр питания закрыт для потребителей 1,2 категории
2591 | КТП-10/0,4кВ №202ВЛ-10-2ПС Гаврильск | Павловский РЭС | Воронежская область | Павловский район | 10/0,4 | 0.1 | 0.0093 | 0.088378 | Центр питания закрыт для потребителей 1,2 категории
2592 | КТП-10/0,4кВ №205 ВЛ-10-2 ПС Казинка | Павловский РЭС | Воронежская область | Павловский район | 10/0,4 | 0.16 | 0.0041 | 0.15191 | Центр питания закрыт для потребителей 1,2 категории
2593 | КТП-10/0,4кВ №206ВЛ-10-2ПС Казинка | Павловский РЭС | Воронежская область | Павловский район | 10/0,4 | 0.1 | 0 | 0.09744 | Центр питания закрыт для потребителей 1,2 категории
2594 | КТП-10/0,4кВ №207ВЛ-10-2ПС Казинка | Павловский РЭС | Воронежская область | Павловский район | 10/0,4 | 0.04 | 0.0089 | 0.030304 | Центр питания закрыт для потребителей 1,2 категории
2595 | КТП-10/0,4кВ №204ВЛ-10-2ПС Гаврильск | Павловский РЭС | Воронежская область | Павловский район | 10/0,4 | 0.25 | 0.0323 | 0.21213 | Центр питания закрыт для потребителей 1,2 категории
2596 | КТП-10/0,4кВ №209ВЛ-10-2ПС Казинка | Павловский РЭС | Воронежская область | Павловский район | 10/0,4 | 0.16 | 0.00695 | 0.14913 | Центр питания закрыт для потребителей 1,2 категории
2597 | КТП-10/0,4кВ №211ВЛ-10-2ПС Казинка | Павловский РЭС | Воронежская область | Павловский район | 10/0,4 | 0.1 | 0.01551 | 0.082327 | Центр питания закрыт для потребителей 1,2 категории
2598 | КТП-10/0,4кВ №212ВЛ-10-2ПС Казинка | Павловский РЭС | Воронежская область | Павловский район | 10/0,4 | 0.04 | 0.0075 | 0.031668 | Центр питания закрыт для потребителей 1,2 категории
2599 | КТП-10/0,4кВ №214ВЛ-10-2ПС Казинка | Павловский РЭС | Воронежская область | Павловский район | 10/0,4 | 0.25 | 0.00187 | 0.24178 | Центр питания закрыт для потребителей 1,2 категории
2600 | КТП-10/0,4кВ №215ВЛ-10-2ПС Казинка | Павловский РЭС | Воронежская область | Павловский район | 10/0,4 | 0.063 | 0.0281 | 0.034007 | Центр питания закрыт для потребителей 1,2 категории
2601 | КТП-10/0,4кВ №216ВЛ-10-2ПС Казинка | Павловский РЭС | Воронежская область | Павловский район | 10/0,4 | 0.06 | 0.00451 | 0.054069 | Центр питания закрыт для потребителей 1,2 категории
2602 | КТП-10/0,4кВ №223ВЛ-10-2ПС Казинка | Павловский РЭС | Воронежская область | Павловский район | 10/0,4 | 0.25 | 0.00915 | 0.23468 | Центр питания закрыт для потребителей 1,2 категории
2603 | КТП-10/0,4кВ №301ВЛ-10-3ПС Казинка | Павловский РЭС | Воронежская область | Павловский район | 10/0,4 | 0.16 | 0.0179 | 0.13846 | Центр питания закрыт для потребителей 1,2 категории
2604 | КТП-10/0,4кВ №205ВЛ-10-2ПС Гаврильск | Павловский РЭС | Воронежская область | Павловский район | 10/0,4 | 0.1 | 0.00889 | 0.088778 | Центр питания закрыт для потребителей 1,2 категории
2605 | КТП-10/0,4кВ №302ПС Казинка | Павловский РЭС | Воронежская область | Павловский район | 10/0,4 | 0.4 | 0.06 | 0.3313 | Центр питания закрыт для потребителей 1,2 категории
2606 | КТП-10/0,4кВ №208ВЛ-10-2ПС Гаврильск | Павловский РЭС | Воронежская область | Павловский район | 10/0,4 | 0.16 | 0.04 | 0.11693 | Центр питания закрыт для потребителей 1,2 категории
2607 | КТП-10/0,4кВ №101 ВЛ-10-1 ПС Р. Буйловка | Павловский РЭС | Воронежская область | Павловский район | 10/0,4 | 0.25 | 0.08 | 0.16565 | Центр питания закрыт для потребителей 1,2 категории
2608 | КТП-10/0,4кВ №103 ВЛ-10-1 ПС Р. Буйловка | Павловский РЭС | Воронежская область | Павловский район | 10/0,4 | 0.16 | 0.0198 | 0.13661 | Центр питания закрыт для потребителей 1,2 категории
2609 | КТП-10/0,4кВ №211ВЛ-10-2ПС Гаврильск | Павловский РЭС | Воронежская область | Павловский район | 10/0,4 | 0.063 | 0.0203 | 0.041607 | Центр питания закрыт для потребителей 1,2 категории
2610 | КТП-10/0,4кВ №301 ВЛ-10-3 ПС Гаврильск | Павловский РЭС | Воронежская область | Павловский район | 10/0,4 | 0.06 | 0.0053 | 0.0533 | Центр питания закрыт для потребителей 1,2 категории
2611 | КТП-10/0,4кВ №302ВЛ-10-3 ПС Гаврильск | Павловский РЭС | Воронежская область | Павловский район | 10/0,4 | 0.1 | 0.0041 | 0.093445 | Центр питания закрыт для потребителей 1,2 категории
2612 | КТП-10/0,4кВ №303ВЛ-10-3 ПС Гаврильск | Павловский РЭС | Воронежская область | Павловский район | 10/0,4 | 0.04 | 0.00189 | 0.037134 | Центр питания закрыт для потребителей 1,2 категории
2613 | КТП-10/0,4кВ №201 ВЛ-10-2 ПС Р.Буйловка | Павловский РЭС | Воронежская область | Павловский район | 10/0,4 | 0.04 | 0.0055 | 0.033617 | Центр питания закрыт для потребителей 1,2 категории
2614 | КТП-10/0,4кВ №202 ВЛ-10-2 ПС Р.Буйловка | Павловский РЭС | Воронежская область | Павловский район | 10/0,4 | 0.04 | 0.0145 | 0.024847 | Центр питания закрыт для потребителей 1,2 категории
2615 | КТП-10/0,4кВ №203 ВЛ-10-2 ПС Р.Буйловка | Павловский РЭС | Воронежская область | Павловский район | 10/0,4 | 0.1 | 0.0184 | 0.079511 | Центр питания закрыт для потребителей 1,2 категории
2616 | КТП-10/0,4кВ №309ВЛ-10-3 ПС Гаврильск | Павловский РЭС | Воронежская область | Павловский район | 10/0,4 | 0.1 | 0.0092 | 0.088476 | Центр питания закрыт для потребителей 1,2 категории
2617 | КТП-10/0,4кВ №204 ВЛ-10-2 ПС Р.Буйловка | Павловский РЭС | Воронежская область | Павловский район | 10/0,4 | 0.16 | 0.0413 | 0.11566 | Центр питания закрыт для потребителей 1,2 категории
2618 | КТП-10/0,4кВ №205 ВЛ-10-2 ПС Р.Буйловка | Павловский РЭС | Воронежская область | Павловский район | 10/0,4 | 0.1 | 0.0245 | 0.073567 | Центр питания закрыт для потребителей 1,2 категории
2619 | КТП-10/0,4кВ №311ВЛ-10-3 ПС Гаврильск | Павловский РЭС | Воронежская область | Павловский район | 10/0,4 | 0.25 | 0.0193 | 0.22479 | Центр питания закрыт для потребителей 1,2 категории
2620 | КТП-10/0,4кВ №207 ВЛ-10-2 ПС Р.Буйловка | Павловский РЭС | Воронежская область | Павловский район | 10/0,4 | 0.25 | 0.0246 | 0.21963 | Центр питания закрыт для потребителей 1,2 категории
2621 | КТП-10/0,4кВ №208 ВЛ-10-2 ПС Р.Буйловка | Павловский РЭС | Воронежская область | Павловский район | 10/0,4 | 0.16 | 0.0058 | 0.15025 | Центр питания закрыт для потребителей 1,2 категории
2622 | КТП-10/0,4кВ №403ВЛ-10-4ПС Гаврильск | Павловский РЭС | Воронежская область | Павловский район | 10/0,4 | 0.16 | 0.0366 | 0.12024 | Центр питания закрыт для потребителей 1,2 категории
2623 | КТП-10/0,4кВ №210 ВЛ-10-2 ПС Р.Буйловка | Павловский РЭС | Воронежская область | Павловский район | 10/0,4 | 1.6 | 0.0192 | 1.5403 | Центр питания закрыт для потребителей 1,2 категории
2624 | КТП-10/0,4кВ №404ВЛ-10-4ПСГаврильск | Павловский РЭС | Воронежская область | Павловский район | 10/0,4 | 0.1 | 0.0089 | 0.088768 | Центр питания закрыт для потребителей 1,2 категории
2625 | КТП-10/0,4кВ №412ВЛ-10-4ПС Гаврильск | Павловский РЭС | Воронежская область | Павловский район | 10/0,4 | 0.16 | 0.026 | 0.13057 | Центр питания закрыт для потребителей 1,2 категории
2626 | КТП-10/0,4кВ №413ВЛ-10-4ПС Гаврильск | Павловский РЭС | Воронежская область | Павловский район | 10/0,4 | 0.16 | 0.01089 | 0.14529 | Центр питания закрыт для потребителей 1,2 категории
2627 | КТП-10/0,4кВ №401 ВЛ-10-4 ПС Р.Буйловка | Павловский РЭС | Воронежская область | Павловский район | 10/0,4 | 0.063 | 0.0085 | 0.053105 | Центр питания закрыт для потребителей 1,2 категории
2628 | КТП-10/0,4кВ №402 ВЛ-10-4 ПС Р. Буйловка | Павловский РЭС | Воронежская область | Павловский район | 10/0,4 | 0.25 | 0.0366 | 0.20794 | Центр питания закрыт для потребителей 1,2 категории
2629 | КТП-10/0,4кВ №403 ВЛ-10-4 ПС Р. Буйловка | Павловский РЭС | Воронежская область | Павловский район | 10/0,4 | 0.16 | 0 | 0.1559 | Центр питания закрыт для потребителей 1,2 категории
2630 | КТП-10/0,4кВ №405 ВЛ-10-4 ПС Р. Буйловка | Павловский РЭС | Воронежская область | Павловский район | 10/0,4 | 0.1 | 0.0299 | 0.068305 | Центр питания закрыт для потребителей 1,2 категории
2631 | КТП-10/0,4кВ №407 ВЛ-10-4 ПС Р. Буйловка | Павловский РЭС | Воронежская область | Павловский район | 10/0,4 | 0.25 | 0.0123 | 0.23161 | Центр питания закрыт для потребителей 1,2 категории
2632 | КТП-10/0,4кВ №504 ВЛ-10-5 ПС Р. Буйловка | Павловский РЭС | Воронежская область | Павловский район | 10/0,4 | 0.16 | 0.0156 | 0.1407 | Центр питания закрыт для потребителей 1,2 категории
2633 | КТП-10/0,4кВ №312 ПС А.Донская | Павловский РЭС | Воронежская область | Павловский район | 10/0,4 | 0.16 | 0.0149 | 0.14139 | Центр питания закрыт для потребителей 1,2 категории
2634 | КТП-10/0,4кВ №405 ПС А.Донская | Павловский РЭС | Воронежская область | Павловский район | 10/0,4 | 0.1 | 0.0049 | 0.092662 | Центр питания закрыт для потребителей 1,2 категории
2635 | КТП-10/0,4кВ №504 ПС А.Донская | Павловский РЭС | Воронежская область | Павловский район | 10/0,4 | 0.16 | 0.0394 | 0.11751 | Центр питания закрыт для потребителей 1,2 категории
2636 | КТП-10/0,4кВ №505 ПС А.Донская | Павловский РЭС | Воронежская область | Павловский район | 10/0,4 | 0.16 | 0.0202 | 0.13622 | Центр питания закрыт для потребителей 1,2 категории
2637 | КТП-10/0,4кВ №506 ПС А.Донская | Павловский РЭС | Воронежская область | Павловский район | 10/0,4 | 0.25 | 0.06 | 0.18514 | Центр питания закрыт для потребителей 1,2 категории
2638 | КТП-10/0,4кВ №507 ПС А.Донская | Павловский РЭС | Воронежская область | Павловский район | 10/0,4 | 0.1 | 0.00865 | 0.089011 | Центр питания закрыт для потребителей 1,2 категории
2639 | КТП-10/0,4кВ №508 ПС А.Донская | Павловский РЭС | Воронежская область | Павловский район | 10/0,4 | 0.16 | 0.038 | 0.11888 | Центр питания закрыт для потребителей 1,2 категории
2640 | КТП-10/0,4кВ №509 ПС А.Донская | Павловский РЭС | Воронежская область | Павловский район | 10/0,4 | 0.16 | 0.0043 | 0.15171 | Центр питания закрыт для потребителей 1,2 категории
2641 | КТП-10/0,4кВ №510 ПС А.Донская | Павловский РЭС | Воронежская область | Павловский район | 10/0,4 | 0.16 | 0.00094 | 0.15499 | Центр питания закрыт для потребителей 1,2 категории
2642 | КТП-10/0,4кВ №512 ПС А.Донская | Павловский РЭС | Воронежская область | Павловский район | 10/0,4 | 0.16 | 0.038 | 0.11888 | Центр питания закрыт для потребителей 1,2 категории
2643 | КТП-10/0,4кВ №515 ПС А.Донская | Павловский РЭС | Воронежская область | Павловский район | 10/0,4 | 0.1 | 0.0152 | 0.082629 | Центр питания закрыт для потребителей 1,2 категории
2644 | КТП-10/0,4кВ №402 ПС Солонцы | Павловский РЭС | Воронежская область | Павловский район | 10/0,4 | 0.06 | 0.0103 | 0.048428 | Центр питания закрыт для потребителей 1,2 категории
2645 | КТП-10/0,4кВ №403 ПС Солонцы | Павловский РЭС | Воронежская область | Павловский район | 10/0,4 | 0.06 | 0.01689 | 0.042006 | Центр питания закрыт для потребителей 1,2 категории
2646 | КТП-10/0,4кВ №404 ВЛ 10-4 ПС Солонцы | Павловский РЭС | Воронежская область | Павловский район | 10/0,4 | 0.1 | 0.004 | 0.093542 | Центр питания закрыт для потребителей 1,2 категории
2647 | КТП-10/0,4кВ №414ВЛ-10-4ПС Гаврильск | Павловский РЭС | Воронежская область | Павловский район | 10/0,4 | 0.25 | 0.01857 | 0.22551 | Центр питания закрыт для потребителей 1,2 категории
2648 | КТП-10/0,4кВ №505 ВЛ-10-5 ПС Р. Буйловка | Павловский РЭС | Воронежская область | Павловский район | 10/0,4 | 0.16 | 0.0267 | 0.12989 | Центр питания закрыт для потребителей 1,2 категории
2649 | КТП-10/0,4кВ №711ВЛ-10-7 ПС Воронцовка | Павловский РЭС | Воронежская область | Павловский район | 10/0,4 | 0.1 | 0.0406 | 0.057879 | Центр питания закрыт для потребителей 1,2 категории
2650 | КТП-10/0,4кВ №505 ВЛ10-5 ПС Лосево | Павловский РЭС | Воронежская область | Павловский район | 10/0,4 | 0.1 | 0.006 | 0.091594 | Центр питания закрыт для потребителей 1,2 категории
2651 | КТП-10/0,4кВ №712ВЛ-10-7 ПС Воронцовка | Павловский РЭС | Воронежская область | Павловский район | 10/0,4 | 0.16 | 0.02071 | 0.13572 | Центр питания закрыт для потребителей 1,2 категории
2652 | КТП-10/0,4кВ №517 ВЛ-10-5 ПС А.Донская | Павловский РЭС | Воронежская область | Павловский район | 10/0,4 | 0.5 | 0.0091 | 0.23473
2653 | СТП 413 ПС Покровка ВЛ-10-4 ПС Покровка | Павловский РЭС | Воронежская область | Павловский район | 10/0,4 | 0.1 | 0.001 | 0.096466 | Центр питания закрыт для потребителей 1,2 категории
2654 | КТП-10/0,4кВ №714ВЛ-10-7 ПС Воронцовка | Павловский РЭС | Воронежская область | Павловский район | 10/0,4 | 0.16 | 0.012 | 0.14421 | Центр питания закрыт для потребителей 1,2 категории
2655 | КТП-10/0,4кВ №801 ВЛ-10-8 ПС Воронцовка | Павловский РЭС | Воронежская область | Павловский район | 10/0,4 | 1.26 | 0.027 | 0.58756
2656 | КТП-10/0,4кВ №802 ВЛ-10-8 ПС Воронцовка | Павловский РЭС | Воронежская область | Павловский район | 10/0,4 | 1.26 | 0.096 | 0.52033
2657 | КТП-10/0,4кВ №601ВЛ-10-6 ПС А. Донская | Павловский РЭС | Воронежская область | Павловский район | 10/0,4 | 0.1 | 0.0043 | 0.09325 | Центр питания закрыт для потребителей 1,2 категории
2658 | КТП-10/0,4кВ №603 ПС Павловск-2 | Павловский РЭС | Воронежская область | Павловский район | 10/0,4 | 0.63 | 0.0144 | 0.59983 | Центр питания закрыт для потребителей 1,2 категории
2659 | КТП-10/0,4кВ №415ВЛ-10-4ПС Гаврильск | Павловский РЭС | Воронежская область | Павловский район | 10/0,4 | 0.1 | 0.0064 | 0.091204 | Центр питания закрыт для потребителей 1,2 категории
2660 | КТП-10/0,4кВ №602ВЛ-10-6 ПС А. Донская | Павловский РЭС | Воронежская область | Павловский район | 10/0,4 | 0.1 | 0.00094 | 0.096524 | Центр питания закрыт для потребителей 1,2 категории
2661 | СТП 604 ПС Павловск-2 ВЛ-10-6ПСПавловск2 | Павловский РЭС | Воронежская область | Павловский район | 10/0,4 | 0.025 | 0.015 | 0.009744 | Центр питания закрыт для потребителей 1,2 категории
2662 | КТП-10/04кВ №519 ВЛ-10-5 ПС Петровка | Павловский РЭС | Воронежская область | Павловский район | 10/0,4 | 0.063 | 0.0143 | 0.047453 | Центр питания закрыт для потребителей 1,2 категории
2663 | СТП-10/0,4кВ №359 ВЛ-10-3 ПС Павловск 2 | Павловский РЭС | Воронежская область | Павловский район | 10/0,4 | 0.063 | 0.0012 | 0.060218 | Центр питания закрыт для потребителей 1,2 категории
2664 | СТП 317 ПС Лосево ВЛ-10-3 ПС Лосево | Павловский РЭС | Воронежская область | Павловский район | 10/0,4 | 0.1 | 0.0251 | 0.072983 | Центр питания закрыт для потребителей 1,2 категории
2665 | КТП-10/0,4кВ №603ВЛ-10-6 ПС А. Донская | Павловский РЭС | Воронежская область | Павловский район | 10/0,4 | 0.1 | 0.02205 | 0.075954 | Центр питания закрыт для потребителей 1,2 категории
2666 | СТП-244 ПС Лосево | Павловский РЭС | Воронежская область | Павловский район | 10/0,4 | 0.1 | 0.0045 | 0.093055 | Центр питания закрыт для потребителей 1,2 категории
2667 | СТП 226 ПС Казинка | Павловский РЭС | Воронежская область | Павловский район | 10/0,4 | 0.025 | 0.0026 | 0.021827 | Центр питания закрыт для потребителей 1,2 категории
2668 | КТП-10/0,4кВ №610 ВЛ-10-6 ПС А.Донская | Павловский РЭС | Воронежская область | Павловский район | 10/0,4 | 0.1 | 0.0088 | 0.088859 | Центр питания закрыт для потребителей 1,2 категории
2669 | СТП 316 ПС Ливенка ВЛ-10-3 ПС Ливенка | Павловский РЭС | Воронежская область | Павловский район | 10/0,4 | 0.1 | 0.0093 | 0.088378 | Центр питания закрыт для потребителей 1,2 категории
2670 | СТП 414 ПС Покровка ВЛ-10-4 ПС Покровка | Павловский РЭС | Воронежская область | Павловский район | 10/0,4 | 0.1 | 0.02 | 0.077952 | Центр питания закрыт для потребителей 1,2 категории
2671 | СТП 518 ПС А.Донская ВЛ-10-5 ПСА.Донская | Павловский РЭС | Воронежская область | Павловский район | 10/0,4 | 0.1 | 0.0072 | 0.090424 | Центр питания закрыт для потребителей 1,2 категории
2672 | СТП-445 ПС Лосево | Павловский РЭС | Воронежская область | Павловский район | 10/0,4 | 0.1 | 0.00681 | 0.090804 | Центр питания закрыт для потребителей 1,2 категории
2673 | СТП 504 ПС Гаврильск ВЛ-10-5 ПСГаврильск | Павловский РЭС | Воронежская область | Павловский район | 10/0,4 | 0.1 | 0.005 | 0.092568 | Центр питания закрыт для потребителей 1,2 категории
2674 | СТП 519 ПС А.Донская ВЛ-10-5 ПСА.Донская | Павловский РЭС | Воронежская область | Павловский район | 10/0,4 | 0.1 | 0 | 0.09744 | Центр питания закрыт для потребителей 1,2 категории
2675 | СТП-227 ПС А.Донская | Павловский РЭС | Воронежская область | Павловский район | 10/0,4 | 0.1 | 0.0065 | 0.091106 | Центр питания закрыт для потребителей 1,2 категории
2676 | СТП-10/0,4кВ №412 ВЛ-10-4 ПС Покровка | Павловский РЭС | Воронежская область | Павловский район | 10/0,4 | 0.1 | 0.00085 | 0.096612 | Центр питания закрыт для потребителей 1,2 категории
2677 | КТП-10/0,4кВ №803 ВЛ-10-8 ПС Воронцовка | Павловский РЭС | Воронежская область | Павловский район | 10/0,4 | 2 | 0.051 | 0.92471
2678 | СТП-10/0,4кВ №439 ПС Павловск 1 | Павловский РЭС | Воронежская область | Павловский район | 10/0,4 | 0.063 | 0.001 | 0.060413 | Центр питания закрыт для потребителей 1,2 категории
2679 | КТП-10кВ 3-1 ПС Тишанка | Таловский РЭС | Воронежская область | Таловский район | 10/0,4 | 0.25 | 0.125 | 0.1218 | Центр питания закрыт для потребителей 1,2 категории
2680 | КТП-10кВ 1-1 ПС Тишанка | Таловский РЭС | Воронежская область | Таловский район | 10/0,4 | 0.06 | 0.03 | 0.029232 | Центр питания закрыт для потребителей 1,2 категории
2681 | КТП-10кВ 1-2 ПС Тишанка | Таловский РЭС | Воронежская область | Таловский район | 10/0,4 | 0.06 | 0.03 | 0.029232 | Центр питания закрыт для потребителей 1,2 категории
2682 | КТП-10кВ 1-3 ПС Тишанка | Таловский РЭС | Воронежская область | Таловский район | 10/0,4 | 0.4 | 0.2 | 0.19488 | Центр питания закрыт для потребителей 1,2 категории
2683 | КТП-10кВ 1-4 ПС Тишанка | Таловский РЭС | Воронежская область | Таловский район | 10/0,4 | 0.1 | 0.05 | 0.04872 | Центр питания закрыт для потребителей 1,2 категории
2684 | КТП-10кВ 1-5 ПС Тишанка | Таловский РЭС | Воронежская область | Таловский район | 10/0,4 | 0.16 | 0.08 | 0.077952 | Центр питания закрыт для потребителей 1,2 категории
2685 | КТП-10кВ 1-6 ПС Тишанка | Таловский РЭС | Воронежская область | Таловский район | 10/0,4 | 0.1 | 0.05 | 0.04872 | Центр питания закрыт для потребителей 1,2 категории
2686 | КТП-10кВ 1-7 ПС Тишанка | Таловский РЭС | Воронежская область | Таловский район | 10/0,4 | 0.1 | 0.05 | 0.04872 | Центр питания закрыт для потребителей 1,2 категории
2687 | КТП-10кВ 1-8 ПС Тишанка | Таловский РЭС | Воронежская область | Таловский район | 10/0,4 | 0.063 | 0.0315 | 0.030694 | Центр питания закрыт для потребителей 1,2 категории
2688 | КТП-10кВ 1-10 ПС Тишанка | Таловский РЭС | Воронежская область | Таловский район | 10/0,4 | 0.06 | 0.03 | 0.029232 | Центр питания закрыт для потребителей 1,2 категории
2689 | КТП-10кВ 1-11 ПС Тишанка | Таловский РЭС | Воронежская область | Таловский район | 10/0,4 | 0.1 | 0.05 | 0.04872 | Центр питания закрыт для потребителей 1,2 категории
2690 | КТП-10кВ 1-12 ПС Тишанка | Таловский РЭС | Воронежская область | Таловский район | 10/0,4 | 0.1 | 0.05 | 0.04872 | Центр питания закрыт для потребителей 1,2 категории
2691 | КТП-10кВ 1-15 ПС Тишанка | Таловский РЭС | Воронежская область | Таловский район | 10/0,4 | 0.063 | 0.0315 | 0.030694 | Центр питания закрыт для потребителей 1,2 категории
2692 | КТП-10кВ 1-9 ПС Тишанка | Таловский РЭС | Воронежская область | Таловский район | 10/0,4 | 0.04 | 0.02 | 0.019488 | Центр питания закрыт для потребителей 1,2 категории
2693 | КТП-10кВ 2-1 ПС Тишанка | Таловский РЭС | Воронежская область | Таловский район | 10/0,4 | 0.1 | 0.05 | 0.04872 | Центр питания закрыт для потребителей 1,2 категории
2694 | КТП-10кВ 2-2 ПС Тишанка | Таловский РЭС | Воронежская область | Таловский район | 10/0,4 | 0.16 | 0.08 | 0.077952 | Центр питания закрыт для потребителей 1,2 категории
2695 | КТП-10кВ 2-5 ПС Тишанка | Таловский РЭС | Воронежская область | Таловский район | 10/0,4 | 0.1 | 0.05 | 0.04872 | Центр питания закрыт для потребителей 1,2 категории
2696 | КТП-10кВ 2-6 ПС Тишанка | Таловский РЭС | Воронежская область | Таловский район | 10/0,4 | 0.1 | 0.05 | 0.04872 | Центр питания закрыт для потребителей 1,2 категории
2697 | ЗТП-10кВ 2-7 ПС Тишанка | Таловский РЭС | Воронежская область | Таловский район | 10/0,4 | 0.4 | 0.2 | 0.19488 | Центр питания закрыт для потребителей 1,2 категории
2698 | КТП-10кВ 2-8 ПС Тишанка | Таловский РЭС | Воронежская область | Таловский район | 10/0,4 | 0.063 | 0.0315 | 0.030694 | Центр питания закрыт для потребителей 1,2 категории
2699 | КТП-10кВ 2-9 ПС Тишанка | Таловский РЭС | Воронежская область | Таловский район | 10/0,4 | 0.25 | 0.125 | 0.1218 | Центр питания закрыт для потребителей 1,2 категории
2700 | КТП-10кВ 2-10 ПС Тишанка | Таловский РЭС | Воронежская область | Таловский район | 10/0,4 | 0.063 | 0.0315 | 0.030694 | Центр питания закрыт для потребителей 1,2 категории
2701 | КТП-10кВ 2-11 ПС Тишанка | Таловский РЭС | Воронежская область | Таловский район | 10/0,4 | 0.16 | 0.08 | 0.077952 | Центр питания закрыт для потребителей 1,2 категории
2702 | КТП-10кВ 2-12 ПС Тишанка | Таловский РЭС | Воронежская область | Таловский район | 10/0,4 | 0.1 | 0.05 | 0.04872 | Центр питания закрыт для потребителей 1,2 категории
2703 | КТП-10кВ 2-13 ПС Тишанка | Таловский РЭС | Воронежская область | Таловский район | 10/0,4 | 0.1 | 0.05 | 0.04872 | Центр питания закрыт для потребителей 1,2 категории
2704 | КТП-10кВ 2-15 ПС Тишанка | Таловский РЭС | Воронежская область | Таловский район | 10/0,4 | 0.16 | 0.08 | 0.077952 | Центр питания закрыт для потребителей 1,2 категории
2705 | ЗТП-10кВ 2-16 ПС Тишанка | Таловский РЭС | Воронежская область | Таловский район | 10/0,4 | 0.4 | 0.2 | 0.19488 | Центр питания закрыт для потребителей 1,2 категории
2706 | КТП-10кВ 2-17 ПС Тишанка | Таловский РЭС | Воронежская область | Таловский район | 10/0,4 | 0.16 | 0.08 | 0.077952 | Центр питания закрыт для потребителей 1,2 категории
2707 | КТП-10кВ 2-18 ПС Тишанка | Таловский РЭС | Воронежская область | Таловский район | 10/0,4 | 0.063 | 0.0315 | 0.030694 | Центр питания закрыт для потребителей 1,2 категории
2708 | КТП-10кВ 2-20 ПС Тишанка | Таловский РЭС | Воронежская область | Таловский район | 10/0,4 | 0.063 | 0.0315 | 0.030694 | Центр питания закрыт для потребителей 1,2 категории
2709 | КТП-10кВ 4-2 ПС Тишанка | Таловский РЭС | Воронежская область | Таловский район | 10/0,4 | 0.16 | 0.08 | 0.077952 | Центр питания закрыт для потребителей 1,2 категории
2710 | КТП-10кВ 4-4 ПС Тишанка | Таловский РЭС | Воронежская область | Таловский район | 10/0,4 | 0.1 | 0.05 | 0.04872 | Центр питания закрыт для потребителей 1,2 категории
2711 | КТП-10кВ 5-1 ПС Тишанка | Таловский РЭС | Воронежская область | Таловский район | 10/0,4 | 0.06 | 0.03 | 0.029232 | Центр питания закрыт для потребителей 1,2 категории
2712 | КТП-10кВ 5-2 ПС Тишанка | Таловский РЭС | Воронежская область | Таловский район | 10/0,4 | 0.1 | 0.05 | 0.04872 | Центр питания закрыт для потребителей 1,2 категории
2713 | КТП-10кВ 5-6 ПС Тишанка | Таловский РЭС | Воронежская область | Таловский район | 10/0,4 | 0.4 | 0.2 | 0.19488 | Центр питания закрыт для потребителей 1,2 категории
2714 | КТП-10кВ 5-9 ПС Тишанка | Таловский РЭС | Воронежская область | Таловский район | 10/0,4 | 0.1 | 0.05 | 0.04872 | Центр питания закрыт для потребителей 1,2 категории
2715 | КТП-10кВ 5-10 ПС Тишанка | Таловский РЭС | Воронежская область | Таловский район | 10/0,4 | 0.1 | 0.05 | 0.04872 | Центр питания закрыт для потребителей 1,2 категории
2716 | КТП-10кВ 5-11 ПС Тишанка | Таловский РЭС | Воронежская область | Таловский район | 10/0,4 | 0.04 | 0.02 | 0.019488 | Центр питания закрыт для потребителей 1,2 категории
2717 | КТП-10кВ 5-8 ПС Тишанка | Таловский РЭС | Воронежская область | Таловский район | 10/0,4 | 0.25 | 0.125 | 0.1218 | Центр питания закрыт для потребителей 1,2 категории
2718 | КТП-10кВ 5-13 ПС Тишанка | Таловский РЭС | Воронежская область | Таловский район | 10/0,4 | 0.16 | 0.08 | 0.077952 | Центр питания закрыт для потребителей 1,2 категории
2719 | КТП-10кВ 2-4 ПС Тишанка | Таловский РЭС | Воронежская область | Таловский район | 10/0,4 | 0.1 | 0.05 | 0.04872 | Центр питания закрыт для потребителей 1,2 категории
2720 | КТП-10кВ 4-6 ПС Тишанка | Таловский РЭС | Воронежская область | Таловский район | 10/0,4 | 0.16 | 0.08 | 0.077952 | Центр питания закрыт для потребителей 1,2 категории
2721 | КТП-10кВ 1-1 ПС Орловка | Таловский РЭС | Воронежская область | Таловский район | 10/0,4 | 0.25 | 0.125 | 0.1218 | Центр питания закрыт для потребителей 1,2 категории
2722 | КТП-10кВ 1-4 ПС Орловка | Таловский РЭС | Воронежская область | Таловский район | 10/0,4 | 0.04 | 0.02 | 0.019488 | Центр питания закрыт для потребителей 1,2 категории
2723 | КТП-10кВ 1-6 ПС Орловка | Таловский РЭС | Воронежская область | Таловский район | 10/0,4 | 0.063 | 0.0315 | 0.030694 | Центр питания закрыт для потребителей 1,2 категории
2724 | КТП-10кВ 2-1 ПС Орловка | Таловский РЭС | Воронежская область | Таловский район | 10/0,4 | 0.1 | 0.05 | 0.04872 | Центр питания закрыт для потребителей 1,2 категории
2725 | КТП-10кВ 2-2 ПС Орловка | Таловский РЭС | Воронежская область | Таловский район | 10/0,4 | 0.063 | 0.0315 | 0.030694 | Центр питания закрыт для потребителей 1,2 категории
2726 | КТП-10кВ 208 ПС Орловка | Таловский РЭС | Воронежская область | Таловский район | 10/0,4 | 0.25 | 0.125 | 0.1218 | Центр питания закрыт для потребителей 1,2 категории
2727 | КТП-10кВ 2-10 ПС Орловка | Таловский РЭС | Воронежская область | Таловский район | 10/0,4 | 0.063 | 0.0315 | 0.030694 | Центр питания закрыт для потребителей 1,2 категории
2728 | КТП-10кВ 3-1 ПС Орловка | Таловский РЭС | Воронежская область | Таловский район | 10/0,4 | 0.1 | 0.05 | 0.04872 | Центр питания закрыт для потребителей 1,2 категории
2729 | КТП-10кВ 3-3 ПС Орловка | Таловский РЭС | Воронежская область | Таловский район | 10/0,4 | 0.063 | 0.0315 | 0.030694 | Центр питания закрыт для потребителей 1,2 категории
2730 | КТП-10кВ 4-2 ПС Орловка | Таловский РЭС | Воронежская область | Таловский район | 10/0,4 | 0.25 | 0.125 | 0.1218 | Центр питания закрыт для потребителей 1,2 категории
2731 | КТП-10кВ 4-3 ПС Орловка | Таловский РЭС | Воронежская область | Таловский район | 10/0,4 | 0.1 | 0.05 | 0.04872 | Центр питания закрыт для потребителей 1,2 категории
2732 | КТП-10кВ 4-4 ПС Орловка | Таловский РЭС | Воронежская область | Таловский район | 10/0,4 | 0.4 | 0.2 | 0.19488 | Центр питания закрыт для потребителей 1,2 категории
2733 | КТП-10кВ 4-5 ПС Орловка | Таловский РЭС | Воронежская область | Таловский район | 10/0,4 | 0.1 | 0.05 | 0.04872 | Центр питания закрыт для потребителей 1,2 категории
2734 | КТП-10кВ 4-6 ПС Орловка | Таловский РЭС | Воронежская область | Таловский район | 10/0,4 | 0.1 | 0.05 | 0.04872 | Центр питания закрыт для потребителей 1,2 категории
2735 | КТП-10кВ 4-7 ПС Орловка | Таловский РЭС | Воронежская область | Таловский район | 10/0,4 | 0.1 | 0.05 | 0.04872 | Центр питания закрыт для потребителей 1,2 категории
2736 | КТП-10кВ 4-8 ПС Орловка | Таловский РЭС | Воронежская область | Таловский район | 10/0,4 | 0.063 | 0.0315 | 0.030694 | Центр питания закрыт для потребителей 1,2 категории
2737 | КТП-10кВ 4-9 ПС Орловка | Таловский РЭС | Воронежская область | Таловский район | 10/0,4 | 0.1 | 0.05 | 0.04872 | Центр питания закрыт для потребителей 1,2 категории
2738 | КТП-10кВ 4-10 ПС Орловка | Таловский РЭС | Воронежская область | Таловский район | 10/0,4 | 0.063 | 0.0315 | 0.030694 | Центр питания закрыт для потребителей 1,2 категории
2739 | КТП-10кВ 4-11 ПС Орловка | Таловский РЭС | Воронежская область | Таловский район | 10/0,4 | 0.16 | 0.08 | 0.077952 | Центр питания закрыт для потребителей 1,2 категории
2740 | КТП-10кВ 4-12 ПС Орловка | Таловский РЭС | Воронежская область | Таловский район | 10/0,4 | 0.063 | 0.0315 | 0.030691 | Центр питания закрыт для потребителей 1,2 категории
2741 | КТП-10кВ 4-1 ПС Орловка | Таловский РЭС | Воронежская область | Таловский район | 10/0,4 | 0.16 | 0.08 | 0.077952 | Центр питания закрыт для потребителей 1,2 категории
2742 | КТП-10кВ 1-1 ПС Александровка | Таловский РЭС | Воронежская область | Таловский район | 10/0,4 | 0.1 | 0.05 | 0.04872 | Центр питания закрыт для потребителей 1,2 категории
2743 | КТП-10кВ 1-2 ПС Александровка | Таловский РЭС | Воронежская область | Таловский район | 10/0,4 | 0.063 | 0.0315 | 0.030694 | Центр питания закрыт для потребителей 1,2 категории
2744 | КТП-10кВ 1-3 ПС Александровка | Таловский РЭС | Воронежская область | Таловский район | 10/0,4 | 0.16 | 0.08 | 0.077952 | Центр питания закрыт для потребителей 1,2 категории
2745 | КТП-10кВ 1-4 ПС Александровка | Таловский РЭС | Воронежская область | Таловский район | 10/0,4 | 0.25 | 0.125 | 0.1218 | Центр питания закрыт для потребителей 1,2 категории
2746 | КТП-10кВ 1-5 ПС Александровка | Таловский РЭС | Воронежская область | Таловский район | 10/0,4 | 0.063 | 0.0315 | 0.030694 | Центр питания закрыт для потребителей 1,2 категории
2747 | КТП-10кВ 1-6 ПС Александровка | Таловский РЭС | Воронежская область | Таловский район | 10/0,4 | 0.063 | 0.0315 | 0.030694 | Центр питания закрыт для потребителей 1,2 категории
2748 | КТП-10кВ 1-7 ПС Александровка | Таловский РЭС | Воронежская область | Таловский район | 10/0,4 | 0.063 | 0.0315 | 0.030694 | Центр питания закрыт для потребителей 1,2 категории
2749 | КТП-10кВ 1-11 ПС Александровка | Таловский РЭС | Воронежская область | Таловский район | 10/0,4 | 0.063 | 0.0315 | 0.030694 | Центр питания закрыт для потребителей 1,2 категории
2750 | КТП-10кВ 1-12 ПС Александровка | Таловский РЭС | Воронежская область | Таловский район | 10/0,4 | 0.063 | 0.0315 | 0.030694 | Центр питания закрыт для потребителей 1,2 категории
2751 | КТП-10кВ 1-13 ПС Александровка | Таловский РЭС | Воронежская область | Таловский район | 10/0,4 | 0.1 | 0.05 | 0.04872 | Центр питания закрыт для потребителей 1,2 категории
2752 | КТП-10кВ 1-14 ПС Александровка | Таловский РЭС | Воронежская область | Таловский район | 10/0,4 | 0.1 | 0.05 | 0.048718 | Центр питания закрыт для потребителей 1,2 категории
2753 | КТП-10кВ 1-15 ПС Александровка | Таловский РЭС | Воронежская область | Таловский район | 10/0,4 | 0.1 | 0.05 | 0.04872 | Центр питания закрыт для потребителей 1,2 категории
2754 | КТП-10кВ 1-16 ПС Александровка | Таловский РЭС | Воронежская область | Таловский район | 10/0,4 | 0.16 | 0.08 | 0.077952 | Центр питания закрыт для потребителей 1,2 категории
2755 | КТП-10кВ 1-17 ПС Александровка | Таловский РЭС | Воронежская область | Таловский район | 10/0,4 | 0.25 | 0.125 | 0.1218 | Центр питания закрыт для потребителей 1,2 категории
2756 | КТП-10кВ 1-18 ПС Александровка | Таловский РЭС | Воронежская область | Таловский район | 10/0,4 | 0.16 | 0.08 | 0.077952 | Центр питания закрыт для потребителей 1,2 категории
2757 | КТП-10кВ 1-20 ПС Александровка | Таловский РЭС | Воронежская область | Таловский район | 10/0,4 | 0.063 | 0.0315 | 0.030694 | Центр питания закрыт для потребителей 1,2 категории
2758 | КТП-10кВ 1-21 ПС Александровка | Таловский РЭС | Воронежская область | Таловский район | 10/0,4 | 0.16 | 0.08 | 0.077952 | Центр питания закрыт для потребителей 1,2 категории
2759 | КТП-10кВ 1-22 ПС Александровка | Таловский РЭС | Воронежская область | Таловский район | 10/0,4 | 0.16 | 0.08 | 0.077952 | Центр питания закрыт для потребителей 1,2 категории
2760 | КТП-10кВ 1-23 ПС Александровка | Таловский РЭС | Воронежская область | Таловский район | 10/0,4 | 0.16 | 0.08 | 0.077952 | Центр питания закрыт для потребителей 1,2 категории
2761 | КТП-10кВ 1-24 ПС Александровка | Таловский РЭС | Воронежская область | Таловский район | 10/0,4 | 0.16 | 0.08 | 0.077952 | Центр питания закрыт для потребителей 1,2 категории
2762 | КТП-10кВ 5-1 ПС Александровка | Таловский РЭС | Воронежская область | Таловский район | 10/0,4 | 0.063 | 0.0315 | 0.030694 | Центр питания закрыт для потребителей 1,2 категории
2763 | КТП-10кВ 6-1 ПС Александровка | Таловский РЭС | Воронежская область | Таловский район | 10/0,4 | 0.063 | 0.0315 | 0.030694 | Центр питания закрыт для потребителей 1,2 категории
2764 | КТП-10кВ 6-2 ПС Александровка | Таловский РЭС | Воронежская область | Таловский район | 10/0,4 | 0.1 | 0.05 | 0.04872 | Центр питания закрыт для потребителей 1,2 категории
2765 | КТП-10кВ 6-3 ПС Александровка | Таловский РЭС | Воронежская область | Таловский район | 10/0,4 | 0.063 | 0.0315 | 0.030694 | Центр питания закрыт для потребителей 1,2 категории
2766 | КТП-10кВ 6-4 ПС Александровка | Таловский РЭС | Воронежская область | Таловский район | 10/0,4 | 0.063 | 0.0315 | 0.030694 | Центр питания закрыт для потребителей 1,2 категории
2767 | КТП-10кВ 6-5 ПС Александровка | Таловский РЭС | Воронежская область | Таловский район | 10/0,4 | 0.4 | 0.2 | 0.19488 | Центр питания закрыт для потребителей 1,2 категории
2768 | КТП-10кВ 6-6 ПС Александровка | Таловский РЭС | Воронежская область | Таловский район | 10/0,4 | 0.25 | 0.125 | 0.1218 | Центр питания закрыт для потребителей 1,2 категории
2769 | КТП-10кВ 6-7 ПС Александровка | Таловский РЭС | Воронежская область | Таловский район | 10/0,4 | 0.16 | 0.08 | 0.077952 | Центр питания закрыт для потребителей 1,2 категории
2770 | КТП-10кВ 6-8 ПС Александровка | Таловский РЭС | Воронежская область | Таловский район | 10/0,4 | 0.063 | 0.0315 | 0.030694 | Центр питания закрыт для потребителей 1,2 категории
2771 | КТП-10кВ 7-1 ПС Александровка | Таловский РЭС | Воронежская область | Таловский район | 10/0,4 | 0.16 | 0.08 | 0.077952 | Центр питания закрыт для потребителей 1,2 категории
2772 | КТП-10кВ 7-2 ПС Александровка | Таловский РЭС | Воронежская область | Таловский район | 10/0,4 | 0.16 | 0.08 | 0.077952 | Центр питания закрыт для потребителей 1,2 категории
2773 | КТП-10кВ 7-3 ПС Александровка | Таловский РЭС | Воронежская область | Таловский район | 10/0,4 | 0.4 | 0.2 | 0.19488 | Центр питания закрыт для потребителей 1,2 категории
2774 | КТП-10кВ 7-4 ПС Александровка | Таловский РЭС | Воронежская область | Таловский район | 10/0,4 | 0.4 | 0.2 | 0.19488 | Центр питания закрыт для потребителей 1,2 категории
2775 | КТП-10кВ 4-1ПС Троицкая-1 | Таловский РЭС | Воронежская область | Таловский район | 10/0,4 | 0.04 | 0.02 | 0.019488 | Центр питания закрыт для потребителей 1,2 категории
2776 | КТП-10кВ 4-3 ПС Троицкая-1 | Таловский РЭС | Воронежская область | Таловский район | 10/0,4 | 0.16 | 0.08 | 0.077952 | Центр питания закрыт для потребителей 1,2 категории
2777 | КТП-10кВ 4-4 ПС Троицкая-1 | Таловский РЭС | Воронежская область | Таловский район | 10/0,4 | 0.063 | 0.0315 | 0.030694 | Центр питания закрыт для потребителей 1,2 категории
2778 | КТП-10кВ 4-6 ПС Троицкая-1 | Таловский РЭС | Воронежская область | Таловский район | 10/0,4 | 0.06 | 0.03 | 0.029232 | Центр питания закрыт для потребителей 1,2 категории
2779 | КТП-10кВ 4-7 ПС Троицкая-1 | Таловский РЭС | Воронежская область | Таловский район | 10/0,4 | 0.16 | 0.08 | 0.077952 | Центр питания закрыт для потребителей 1,2 категории
2780 | КТП-10кВ 1-2 ПС Авангард | Таловский РЭС | Воронежская область | Таловский район | 10/0,4 | 0.04 | 0.02 | 0.019488 | Центр питания закрыт для потребителей 1,2 категории
2781 | КТП-10кВ 1-4 ПС Авангард | Таловский РЭС | Воронежская область | Таловский район | 10/0,4 | 0.16 | 0.08 | 0.077952 | Центр питания закрыт для потребителей 1,2 категории
2782 | КТП-10кВ 1-5/160 ПС Авангард | Таловский РЭС | Воронежская область | Таловский район | 10/0,4 | 0.16 | 0.08 | 0.077952 | Центр питания закрыт для потребителей 1,2 категории
2783 | КТП-10кВ 1-7 ПС Авангард | Таловский РЭС | Воронежская область | Таловский район | 10/0,4 | 0.25 | 0.125 | 0.1218 | Центр питания закрыт для потребителей 1,2 категории
2784 | КТП-10кВ 1-8 ПС Авангард | Таловский РЭС | Воронежская область | Таловский район | 10/0,4 | 0.16 | 0.08 | 0.077952 | Центр питания закрыт для потребителей 1,2 категории
2785 | КТП-10кВ 1-9/160 ПС Авангард | Таловский РЭС | Воронежская область | Таловский район | 10/0,4 | 0.16 | 0.08 | 0.077952 | Центр питания закрыт для потребителей 1,2 категории
2786 | КТП-10кВ 1-10 ПС Авангард | Таловский РЭС | Воронежская область | Таловский район | 10/0,4 | 0.1 | 0.05 | 0.04872 | Центр питания закрыт для потребителей 1,2 категории
2787 | КТП-10кВ 1-11 ПС Авангард | Таловский РЭС | Воронежская область | Таловский район | 10/0,4 | 0.1 | 0.05 | 0.04872 | Центр питания закрыт для потребителей 1,2 категории
2788 | КТП-10кВ 1-14 ПС Авангард | Таловский РЭС | Воронежская область | Таловский район | 10/0,4 | 0.04 | 0.02 | 0.019488 | Центр питания закрыт для потребителей 1,2 категории
2789 | КТП-10/0,4 кВ-5-1 ПС Чигла | Таловский РЭС | Воронежская область | Таловский район | 10/0,4 | 0.25 | 0.125 | 0.1218 | Центр питания закрыт для потребителей 1,2 категории
2790 | КТП-10/0,4 кВ-5-2 ПС Чигла | Таловский РЭС | Воронежская область | Таловский район | 10/0,4 | 0.063 | 0.0315 | 0.030694 | Центр питания закрыт для потребителей 1,2 категории
2791 | КТП-10/0,4 кВ-5-3 ПС Чигла | Таловский РЭС | Воронежская область | Таловский район | 10/0,4 | 0.1 | 0.05 | 0.04872 | Центр питания закрыт для потребителей 1,2 категории
2792 | КТП-10/0,4 кВ-5-4 ПС Чигла | Таловский РЭС | Воронежская область | Таловский район | 10/0,4 | 0.063 | 0.0315 | 0.030694 | Центр питания закрыт для потребителей 1,2 категории
2793 | КТП-10/0,4 кВ-5-5 ПС Чигла | Таловский РЭС | Воронежская область | Таловский район | 10/0,4 | 0.25 | 0.125 | 0.1218 | Центр питания закрыт для потребителей 1,2 категории
2794 | КТП-10/0,4 кВ-5-6 ПС Чигла | Таловский РЭС | Воронежская область | Таловский район | 10/0,4 | 0.16 | 0.08 | 0.077952 | Центр питания закрыт для потребителей 1,2 категории
2795 | КТП-10/0,4 кВ-5-20 ПС Чигла | Таловский РЭС | Воронежская область | Таловский район | 10/0,4 | 0.25 | 0.125 | 0.1218 | Центр питания закрыт для потребителей 1,2 категории
2796 | КТП-10/0,4 кВ-5-7 ПС Чигла | Таловский РЭС | Воронежская область | Таловский район | 10/0,4 | 0.1 | 0.05 | 0.04872 | Центр питания закрыт для потребителей 1,2 категории
2797 | КТП-10/0,4 кВ-5-9 ПС Чигла | Таловский РЭС | Воронежская область | Таловский район | 10/0,4 | 0.25 | 0.125 | 0.1218 | Центр питания закрыт для потребителей 1,2 категории
2798 | КТП-10/0,4 кВ-5-10 ПС Чигла | Таловский РЭС | Воронежская область | Таловский район | 10/0,4 | 0.063 | 0.0315 | 0.030694 | Центр питания закрыт для потребителей 1,2 категории
2799 | КТП-10/0,4 кВ-5-17 ПС Чигла | Таловский РЭС | Воронежская область | Таловский район | 10/0,4 | 0.1 | 0.05 | 0.04872 | Центр питания закрыт для потребителей 1,2 категории
2800 | КТП-10/0,4 кВ-5-18 ПС Чигла | Таловский РЭС | Воронежская область | Таловский район | 10/0,4 | 0.16 | 0.08 | 0.077952 | Центр питания закрыт для потребителей 1,2 категории
2801 | КТП-10/0,4 кВ-5-8 ПС Чигла | Таловский РЭС | Воронежская область | Таловский район | 10/0,4 | 0.1 | 0.05 | 0.04872 | Центр питания закрыт для потребителей 1,2 категории
2802 | КТП-10/0,4 кВ-5-12 ПС Чигла | Таловский РЭС | Воронежская область | Таловский район | 10/0,4 | 0.063 | 0.0315 | 0.030694 | Центр питания закрыт для потребителей 1,2 категории
2803 | КТП-10/0,4 кВ-5-11 ПС Чигла | Таловский РЭС | Воронежская область | Таловский район | 10/0,4 | 0.06 | 0.03 | 0.029232 | Центр питания закрыт для потребителей 1,2 категории
2804 | КТП-10/0,4 кВ-5-13 ПС Чигла | Таловский РЭС | Воронежская область | Таловский район | 10/0,4 | 0.063 | 0.0315 | 0.030694 | Центр питания закрыт для потребителей 1,2 категории
2805 | КТП-10/0,4 кВ-5-14 ПС Чигла | Таловский РЭС | Воронежская область | Таловский район | 10/0,4 | 0.1 | 0.05 | 0.04872 | Центр питания закрыт для потребителей 1,2 категории
2806 | КТП-10/0,4 кВ-6-1 ПС Чигла | Таловский РЭС | Воронежская область | Таловский район | 10/0,4 | 0.1 | 0.05 | 0.04872 | Центр питания закрыт для потребителей 1,2 категории
2807 | КТП-10/0,4 кВ-6-2 ПС Чигла | Таловский РЭС | Воронежская область | Таловский район | 10/0,4 | 0.1 | 0.05 | 0.04872 | Центр питания закрыт для потребителей 1,2 категории
2808 | КТП-10/0,4 кВ-6-3 ПС Чигла | Таловский РЭС | Воронежская область | Таловский район | 10/0,4 | 0.1 | 0.05 | 0.04872 | Центр питания закрыт для потребителей 1,2 категории
2809 | КТП-10/0,4 кВ-6-10 ПС Чигла | Таловский РЭС | Воронежская область | Таловский район | 10/0,4 | 0.063 | 0.0315 | 0.030694 | Центр питания закрыт для потребителей 1,2 категории
2810 | КТП-10/0,4 кВ-6-4 ПС Чигла | Таловский РЭС | Воронежская область | Таловский район | 10/0,4 | 0.063 | 0.0315 | 0.030694 | Центр питания закрыт для потребителей 1,2 категории
2811 | КТП-10/0,4 кВ-6-5 ПС Чигла | Таловский РЭС | Воронежская область | Таловский район | 10/0,4 | 0.04 | 0.02 | 0.019488 | Центр питания закрыт для потребителей 1,2 категории
2812 | КТП-10/0,4 кВ-6-6 ПС Чигла | Таловский РЭС | Воронежская область | Таловский район | 10/0,4 | 0.1 | 0.05 | 0.04872 | Центр питания закрыт для потребителей 1,2 категории
2813 | КТП-10/0,4 кВ-6-9 ПС Чигла | Таловский РЭС | Воронежская область | Таловский район | 10/0,4 | 0.1 | 0.05 | 0.04872 | Центр питания закрыт для потребителей 1,2 категории
2814 | КТП-10/0,4 кВ-6-8 ПС Чигла | Таловский РЭС | Воронежская область | Таловский район | 10/0,4 | 0.16 | 0.08 | 0.077952 | Центр питания закрыт для потребителей 1,2 категории
2815 | КТП-10/0,4 кВ-6-7 ПС Чигла | Таловский РЭС | Воронежская область | Таловский район | 10/0,4 | 0.1 | 0.05 | 0.04872 | Центр питания закрыт для потребителей 1,2 категории
2816 | КТП-10/0,4 кВ-7-1 ПС Чигла | Таловский РЭС | Воронежская область | Таловский район | 10/0,4 | 0.1 | 0.05 | 0.04872 | Центр питания закрыт для потребителей 1,2 категории
2817 | КТП-10/0,4 кВ-7-2 ПС Чигла | Таловский РЭС | Воронежская область | Таловский район | 10/0,4 | 0.1 | 0.05 | 0.048715 | Центр питания закрыт для потребителей 1,2 категории
2818 | КТП-10/0,4 кВ-7-3 ПС Чигла | Таловский РЭС | Воронежская область | Таловский район | 10/0,4 | 0.4 | 0.2 | 0.19488 | Центр питания закрыт для потребителей 1,2 категории
2819 | КТП-10/0,4 кВ-7-4 ПС Чигла | Таловский РЭС | Воронежская область | Таловский район | 10/0,4 | 0.025 | 0.0125 | 0.012175 | Центр питания закрыт для потребителей 1,2 категории
2820 | КТП-10/0,4 кВ-4-4 ПС Чигла | Таловский РЭС | Воронежская область | Таловский район | 10/0,4 | 0.063 | 0.0315 | 0.030694 | Центр питания закрыт для потребителей 1,2 категории
2821 | КТП-10/0,4 кВ-8-2 ПС Чигла | Таловский РЭС | Воронежская область | Таловский район | 10/0,4 | 0.25 | 0.125 | 0.1218 | Центр питания закрыт для потребителей 1,2 категории
2822 | КТП-10/0,4 кВ-8-3 ПС Чигла | Таловский РЭС | Воронежская область | Таловский район | 10/0,4 | 0.063 | 0.0315 | 0.030694 | Центр питания закрыт для потребителей 1,2 категории
2823 | КТП-10/0,4 кВ-8-4 ПС Чигла | Таловский РЭС | Воронежская область | Таловский район | 10/0,4 | 0.16 | 0.08 | 0.077952 | Центр питания закрыт для потребителей 1,2 категории
2824 | КТП-10/0,4 кВ-5-1/40 ПС Н.-Троицкая | Таловский РЭС | Воронежская область | Таловский район | 10/0,4 | 0.04 | 0.02 | 0.019488 | Центр питания закрыт для потребителей 1,2 категории
2825 | КТП-10/0,4 кВ-5-3/160 ПС Н.-Троицкая | Таловский РЭС | Воронежская область | Таловский район | 10/0,4 | 0.16 | 0.08 | 0.077952 | Центр питания закрыт для потребителей 1,2 категории
2826 | КТП-10/0,4 кВ-5-7 ПС Н.-Троицкая | Таловский РЭС | Воронежская область | Таловский район | 10/0,4 | 0.063 | 0.0315 | 0.030694 | Центр питания закрыт для потребителей 1,2 категории
2827 | КТП-10/0,4 кВ-5-5 ПС Н.-Троицкая | Таловский РЭС | Воронежская область | Таловский район | 10/0,4 | 0.1 | 0.05 | 0.04872 | Центр питания закрыт для потребителей 1,2 категории
2828 | КТП-10/0,4 кВ-5-6 ПС Н.-Троицкая | Таловский РЭС | Воронежская область | Таловский район | 10/0,4 | 0.16 | 0.08 | 0.077952 | Центр питания закрыт для потребителей 1,2 категории
2829 | КТП-10/0,4 кВ-502 ПС Н.-Троицкая | Таловский РЭС | Воронежская область | Таловский район | 10/0,4 | 0.16 | 0.08 | 0.077952 | Центр питания закрыт для потребителей 1,2 категории
2830 | КТП-10/0,4 кВ-5-4 ПС Н.-Троицкая | Таловский РЭС | Воронежская область | Таловский район | 10/0,4 | 0.25 | 0.125 | 0.1218 | Центр питания закрыт для потребителей 1,2 категории
2831 | КТП-10/0,4 кВ-3-2 ПС Александровка | Таловский РЭС | Воронежская область | Таловский район | 10/0,4 | 0.1 | 0.05 | 0.04872 | Центр питания закрыт для потребителей 1,2 категории
2832 | КТП-10/0,4 кВ-3-5 ПС Александровка | Таловский РЭС | Воронежская область | Таловский район | 10/0,4 | 0.1 | 0.05 | 0.04872 | Центр питания закрыт для потребителей 1,2 категории
2833 | КТП-10/0,4 кВ-3-9 ПС Александровка | Таловский РЭС | Воронежская область | Таловский район | 10/0,4 | 0.16 | 0.08 | 0.077952 | Центр питания закрыт для потребителей 1,2 категории
2834 | КТП-10/0,4 кВ-3-11/100 ПС Александровка | Таловский РЭС | Воронежская область | Таловский район | 10/0,4 | 0.16 | 0.08 | 0.077952 | Центр питания закрыт для потребителей 1,2 категории
2835 | КТП-10/0,4 кВ-1-2 ПС Таловая-р. | Таловский РЭС | Воронежская область | Таловский район | 10/0,4 | 0.25 | 0.125 | 0.1218 | Центр питания закрыт для потребителей 1,2 категории
2836 | КТП-10/0,4 кВ-1-6 ПС Таловая-р. | Таловский РЭС | Воронежская область | Таловский район | 10/0,4 | 0.1 | 0.05 | 0.04872 | Центр питания закрыт для потребителей 1,2 категории
2837 | КТП-10/0,4 кВ-1-9 ПС Таловая-р. | Таловский РЭС | Воронежская область | Таловский район | 10/0,4 | 0.063 | 0.0315 | 0.030694 | Центр питания закрыт для потребителей 1,2 категории
2838 | КТП-10/0,4 кВ-1-10 ПС Таловая-р. | Таловский РЭС | Воронежская область | Таловский район | 10/0,4 | 0.04 | 0.02 | 0.019488 | Центр питания закрыт для потребителей 1,2 категории
2839 | КТП-10/0,4 кВ-1-14 ПС Таловая-р. | Таловский РЭС | Воронежская область | Таловский район | 10/0,4 | 0.16 | 0.08 | 0.077952 | Центр питания закрыт для потребителей 1,2 категории
2840 | КТП-10/0,4 кВ-1-15 ПС Таловая-р. | Таловский РЭС | Воронежская область | Таловский район | 10/0,4 | 0.1 | 0.05 | 0.04872 | Центр питания закрыт для потребителей 1,2 категории
2841 | КТП-10/0,4 кВ-1-19 ПС Таловая-р. | Таловский РЭС | Воронежская область | Таловский район | 10/0,4 | 0.1 | 0.05 | 0.04872 | Центр питания закрыт для потребителей 1,2 категории
2842 | КТП-10/0,4 кВ-1-16 ПС Таловая-р. | Таловский РЭС | Воронежская область | Таловский район | 10/0,4 | 0.063 | 0.0315 | 0.030694 | Центр питания закрыт для потребителей 1,2 категории
2843 | КТП-10/0,4 кВ-1-21 ПС Таловая-р. | Таловский РЭС | Воронежская область | Таловский район | 10/0,4 | 0.1 | 0.05 | 0.04872 | Центр питания закрыт для потребителей 1,2 категории
2844 | КТП-10/0,4 кВ-1-22 ПС Таловая-р. | Таловский РЭС | Воронежская область | Таловский район | 10/0,4 | 0.04 | 0.02 | 0.019488 | Центр питания закрыт для потребителей 1,2 категории
2845 | КТП-10/0,4 кВ-1-23 ПС Таловая-р. | Таловский РЭС | Воронежская область | Таловский район | 10/0,4 | 0.04 | 0.02 | 0.019488 | Центр питания закрыт для потребителей 1,2 категории
2846 | КТП-10/0,4 кВ-1-24 ПС Таловая-р. | Таловский РЭС | Воронежская область | Таловский район | 10/0,4 | 0.063 | 0.0315 | 0.030694 | Центр питания закрыт для потребителей 1,2 категории
2847 | КТП-10/0,4 кВ-1-25 ПС Таловая-р. | Таловский РЭС | Воронежская область | Таловский район | 10/0,4 | 0.025 | 0.0125 | 0.01218 | Центр питания закрыт для потребителей 1,2 категории
2848 | КТП-10/0,4 кВ-6-1 ПС Таловая-р. | Таловский РЭС | Воронежская область | Таловский район | 10/0,4 | 0.04 | 0.02 | 0.019488 | Центр питания закрыт для потребителей 1,2 категории
2849 | КТП-10/0,4 кВ-6-21 ПС Таловая-р. | Таловский РЭС | Воронежская область | Таловский район | 10/0,4 | 0.1 | 0.05 | 0.04872 | Центр питания закрыт для потребителей 1,2 категории
2850 | КТП-10/0,4 кВ-6-25 ПС Таловая-р. | Таловский РЭС | Воронежская область | Таловский район | 10/0,4 | 0.063 | 0.0315 | 0.030694 | Центр питания закрыт для потребителей 1,2 категории
2851 | КТП-10/0,4 кВ-6-3 ПС Таловая-р. | Таловский РЭС | Воронежская область | Таловский район | 10/0,4 | 0.16 | 0.08 | 0.077952 | Центр питания закрыт для потребителей 1,2 категории
2852 | КТП-10/0,4 кВ-6-22 ПС Таловая-р. | Таловский РЭС | Воронежская область | Таловский район | 10/0,4 | 0.16 | 0.08 | 0.077952 | Центр питания закрыт для потребителей 1,2 категории
2853 | КТП-10/0,4 кВ-604 ПС Таловая-р. | Таловский РЭС | Воронежская область | Таловский район | 10/0,4 | 0.16 | 0.08 | 0.077952 | Центр питания закрыт для потребителей 1,2 категории
2854 | КТП-10/0,4 кВ-6-5 ПС Таловая-р. | Таловский РЭС | Воронежская область | Таловский район | 10/0,4 | 0.16 | 0.08 | 0.077952 | Центр питания закрыт для потребителей 1,2 категории
2855 | КТП-10/0,4 кВ-6-6 ПС Таловая-р. | Таловский РЭС | Воронежская область | Таловский район | 10/0,4 | 0.25 | 0.125 | 0.1218 | Центр питания закрыт для потребителей 1,2 категории
2856 | КТП-10/0,4 кВ-6-9 ПС Таловая-р. | Таловский РЭС | Воронежская область | Таловский район | 10/0,4 | 0.1 | 0.05 | 0.04872 | Центр питания закрыт для потребителей 1,2 категории
2857 | КТП-10/0,4 кВ-6-12 ПС Таловая-р. | Таловский РЭС | Воронежская область | Таловский район | 10/0,4 | 0.1 | 0.05 | 0.04872 | Центр питания закрыт для потребителей 1,2 категории
2858 | КТП-10/0,4 кВ-6-13 ПС Таловая-р. | Таловский РЭС | Воронежская область | Таловский район | 10/0,4 | 0.16 | 0.08 | 0.077952 | Центр питания закрыт для потребителей 1,2 категории
2859 | КТП-10/0,4 кВ-6-14 ПС Таловая-р. | Таловский РЭС | Воронежская область | Таловский район | 10/0,4 | 0.16 | 0.08 | 0.077952 | Центр питания закрыт для потребителей 1,2 категории
2860 | КТП-10/0,4 кВ-6-17 ПС Таловая-р. | Таловский РЭС | Воронежская область | Таловский район | 10/0,4 | 0.1 | 0.05 | 0.04872 | Центр питания закрыт для потребителей 1,2 категории
2861 | КТП-10/0,4 кВ-6-16 ПС Таловая-р. | Таловский РЭС | Воронежская область | Таловский район | 10/0,4 | 0.1 | 0.05 | 0.04872 | Центр питания закрыт для потребителей 1,2 категории
2862 | КТП-10/0,4 кВ-6-15 ПС Таловая-р. | Таловский РЭС | Воронежская область | Таловский район | 10/0,4 | 0.1 | 0.05 | 0.04872 | Центр питания закрыт для потребителей 1,2 категории
2863 | КТП-10/0,4 кВ-6-18 ПС Таловая-р. | Таловский РЭС | Воронежская область | Таловский район | 10/0,4 | 0.25 | 0.125 | 0.1218 | Центр питания закрыт для потребителей 1,2 категории
2864 | КТП-10/0,4 кВ-6-19 ПС Таловая-р. | Таловский РЭС | Воронежская область | Таловский район | 10/0,4 | 0.063 | 0.0315 | 0.030694 | Центр питания закрыт для потребителей 1,2 категории
2865 | КТП-10/0,4 кВ-7-2 ПС Таловая-р. | Таловский РЭС | Воронежская область | Таловский район | 10/0,4 | 0.063 | 0.0315 | 0.030694 | Центр питания закрыт для потребителей 1,2 категории
2866 | КТП-10/0,4 кВ-7-3 ПС Таловая-р. | Таловский РЭС | Воронежская область | Таловский район | 10/0,4 | 0.16 | 0.08 | 0.077952 | Центр питания закрыт для потребителей 1,2 категории
2867 | КТП-10/0,4 кВ-7-4 ПС Таловая-р. | Таловский РЭС | Воронежская область | Таловский район | 10/0,4 | 0.1 | 0.05 | 0.04872 | Центр питания закрыт для потребителей 1,2 категории
2868 | КТП-10/0,4 кВ-7-8 ПС Таловая-р. | Таловский РЭС | Воронежская область | Таловский район | 10/0,4 | 0.25 | 0.125 | 0.1218 | Центр питания закрыт для потребителей 1,2 категории
2869 | КТП-10/0,4 кВ-7-10 ПС Таловая-р. | Таловский РЭС | Воронежская область | Таловский район | 10/0,4 | 0.063 | 0.0315 | 0.030694 | Центр питания закрыт для потребителей 1,2 категории
2870 | КТП-10/0,4 кВ-7-5 ПС Таловая-р. | Таловский РЭС | Воронежская область | Таловский район | 10/0,4 | 0.063 | 0.0315 | 0.030694 | Центр питания закрыт для потребителей 1,2 категории
2871 | КТП-10/0,4 кВ-7-7 ПС Таловая-р. | Таловский РЭС | Воронежская область | Таловский район | 10/0,4 | 0.063 | 0.0315 | 0.030694 | Центр питания закрыт для потребителей 1,2 категории
2872 | КТП-10/0,4 кВ-2-1 ПС Таловая-р. | Таловский РЭС | Воронежская область | Таловский район | 10/0,4 | 0.16 | 0.08 | 0.077952 | Центр питания закрыт для потребителей 1,2 категории
2873 | КТП-10/0,4 кВ-4-7 ПС Таловая-р. | Таловский РЭС | Воронежская область | Таловский район | 10/0,4 | 0.16 | 0.08 | 0.077952 | Центр питания закрыт для потребителей 1,2 категории
2874 | КТП-10/0,4 кВ-4-1 ПС Таловая-р. | Таловский РЭС | Воронежская область | Таловский район | 10/0,4 | 0.063 | 0.0315 | 0.030694 | Центр питания закрыт для потребителей 1,2 категории
2875 | КТП-10/0,4 кВ-4-2 ПС Таловая-р. | Таловский РЭС | Воронежская область | Таловский район | 10/0,4 | 0.16 | 0.08 | 0.077952 | Центр питания закрыт для потребителей 1,2 категории
2876 | КТП-10/0,4 кВ-4-3 ПС Таловая-р. | Таловский РЭС | Воронежская область | Таловский район | 10/0,4 | 0.063 | 0.0315 | 0.030694 | Центр питания закрыт для потребителей 1,2 категории
2877 | КТП-10/0,4 кВ-4-9 ПС Таловая-р. | Таловский РЭС | Воронежская область | Таловский район | 10/0,4 | 0.04 | 0.02 | 0.019488 | Центр питания закрыт для потребителей 1,2 категории
2878 | КТП-10/0,4 кВ-1-8 ПС Докучаево | Таловский РЭС | Воронежская область | Таловский район | 10/0,4 | 0.1 | 0.05 | 0.04872 | Центр питания закрыт для потребителей 1,2 категории
2879 | КТП-10/0,4 кВ-1-9 ПС Докучаево | Таловский РЭС | Воронежская область | Таловский район | 10/0,4 | 0.1 | 0.05 | 0.04872 | Центр питания закрыт для потребителей 1,2 категории
2880 | КТП-10/0,4 кВ-1-7 ПС Докучаево | Таловский РЭС | Воронежская область | Таловский район | 10/0,4 | 0.16 | 0.08 | 0.077952 | Центр питания закрыт для потребителей 1,2 категории
2881 | КТП-10/0,4 кВ-1-10 ПС Докучаево | Таловский РЭС | Воронежская область | Таловский район | 10/0,4 | 0.063 | 0.0315 | 0.030694 | Центр питания закрыт для потребителей 1,2 категории
2882 | КТП-10/0,4 кВ-1-11 ПС Докучаево | Таловский РЭС | Воронежская область | Таловский район | 10/0,4 | 0.063 | 0.0315 | 0.030694 | Центр питания закрыт для потребителей 1,2 категории
2883 | КТП-10/0,4 кВ-1-15 ПС Докучаево | Таловский РЭС | Воронежская область | Таловский район | 10/0,4 | 0.063 | 0.0315 | 0.030694 | Центр питания закрыт для потребителей 1,2 категории
2884 | КТП-10/0,4 кВ-1-16 ПС Докучаево | Таловский РЭС | Воронежская область | Таловский район | 10/0,4 | 0.16 | 0.08 | 0.077952 | Центр питания закрыт для потребителей 1,2 категории
2885 | КТП-10/0,4 кВ-1-17 ПС Докучаево | Таловский РЭС | Воронежская область | Таловский район | 10/0,4 | 0.16 | 0.08 | 0.077952 | Центр питания закрыт для потребителей 1,2 категории
2886 | КТП-10/0,4 кВ-1-18 ПС Докучаево | Таловский РЭС | Воронежская область | Таловский район | 10/0,4 | 0.16 | 0.08 | 0.077952 | Центр питания закрыт для потребителей 1,2 категории
2887 | КТП-10/0,4 кВ-1-21 ПС Докучаево | Таловский РЭС | Воронежская область | Таловский район | 10/0,4 | 0.1 | 0.05 | 0.04872 | Центр питания закрыт для потребителей 1,2 категории
2888 | КТП-10/0,4 кВ-1-22 ПС Докучаево | Таловский РЭС | Воронежская область | Таловский район | 10/0,4 | 0.1 | 0.05 | 0.04872 | Центр питания закрыт для потребителей 1,2 категории
2889 | КТП-10/0,4 кВ-2-2 ПС Докучаево | Таловский РЭС | Воронежская область | Таловский район | 10/0,4 | 0.16 | 0.08 | 0.077952 | Центр питания закрыт для потребителей 1,2 категории
2890 | КТП-10/0,4 кВ-2-3 ПС Докучаево | Таловский РЭС | Воронежская область | Таловский район | 10/0,4 | 0.1 | 0.05 | 0.04872 | Центр питания закрыт для потребителей 1,2 категории
2891 | КТП-10/0,4 кВ-2-4 ПС Докучаево | Таловский РЭС | Воронежская область | Таловский район | 10/0,4 | 0.063 | 0.0315 | 0.030694 | Центр питания закрыт для потребителей 1,2 категории
2892 | КТП-10/0,4 кВ-2-7 ПС Докучаево | Таловский РЭС | Воронежская область | Таловский район | 10/0,4 | 0.16 | 0.08 | 0.077952 | Центр питания закрыт для потребителей 1,2 категории
2893 | КТП-10/0,4 кВ-2-10 ПС Докучаево | Таловский РЭС | Воронежская область | Таловский район | 10/0,4 | 0.04 | 0.02 | 0.019488 | Центр питания закрыт для потребителей 1,2 категории
2894 | КТП-10/0,4 кВ-2-11 ПС Докучаево | Таловский РЭС | Воронежская область | Таловский район | 10/0,4 | 0.1 | 0.05 | 0.04872 | Центр питания закрыт для потребителей 1,2 категории
2895 | КТП-10/0,4 кВ-2-13 ПС Докучаево | Таловский РЭС | Воронежская область | Таловский район | 10/0,4 | 0.16 | 0.08 | 0.077952 | Центр питания закрыт для потребителей 1,2 категории
2896 | КТП-10/0,4 кВ-2-14 ПС Докучаево | Таловский РЭС | Воронежская область | Таловский район | 10/0,4 | 0.1 | 0.05 | 0.04872 | Центр питания закрыт для потребителей 1,2 категории
2897 | КТП-10/0,4 кВ-2-16 ПС Докучаево | Таловский РЭС | Воронежская область | Таловский район | 10/0,4 | 0.1 | 0.05 | 0.04872 | Центр питания закрыт для потребителей 1,2 категории
2898 | КТП-10/0,4 кВ-3-16 ПС Докучаево | Таловский РЭС | Воронежская область | Таловский район | 10/0,4 | 0.1 | 0.05 | 0.04872 | Центр питания закрыт для потребителей 1,2 категории
2899 | КТП-10/0,4 кВ-3-14 ПС Докучаево | Таловский РЭС | Воронежская область | Таловский район | 10/0,4 | 0.25 | 0.125 | 0.1218 | Центр питания закрыт для потребителей 1,2 категории
2900 | КТП-10/0,4 кВ-3-12 ПС Докучаево | Таловский РЭС | Воронежская область | Таловский район | 10/0,4 | 0.16 | 0.08 | 0.077952 | Центр питания закрыт для потребителей 1,2 категории
2901 | КТП-10/0,4 кВ-3-18 ПС Докучаево | Таловский РЭС | Воронежская область | Таловский район | 10/0,4 | 0.25 | 0.125 | 0.1218 | Центр питания закрыт для потребителей 1,2 категории
2902 | КТП-10/0,4 кВ-3-19 ПС Докучаево | Таловский РЭС | Воронежская область | Таловский район | 10/0,4 | 0.063 | 0.0315 | 0.030694 | Центр питания закрыт для потребителей 1,2 категории
2903 | КТП-10/0,4 кВ-3-2 ПС Докучаево | Таловский РЭС | Воронежская область | Таловский район | 10/0,4 | 0.04 | 0.02 | 0.019488 | Центр питания закрыт для потребителей 1,2 категории
2904 | КТП-10/0,4 кВ-3-5 ПС Докучаево | Таловский РЭС | Воронежская область | Таловский район | 10/0,4 | 0.25 | 0.125 | 0.1218 | Центр питания закрыт для потребителей 1,2 категории
2905 | КТП-10/0,4 кВ-3-6 ПС Докучаево | Таловский РЭС | Воронежская область | Таловский район | 10/0,4 | 0.1 | 0.05 | 0.04872 | Центр питания закрыт для потребителей 1,2 категории
2906 | КТП-10/0,4 кВ-3-7 ПС Докучаево | Таловский РЭС | Воронежская область | Таловский район | 10/0,4 | 0.1 | 0.05 | 0.04872 | Центр питания закрыт для потребителей 1,2 категории
2907 | КТП-10/0,4 кВ-3-9 ПС Докучаево | Таловский РЭС | Воронежская область | Таловский район | 10/0,4 | 0.063 | 0.0315 | 0.030694 | Центр питания закрыт для потребителей 1,2 категории
2908 | КТП-10/0,4 кВ-3-10 ПС Докучаево | Таловский РЭС | Воронежская область | Таловский район | 10/0,4 | 0.4 | 0.08 | 0.31169 | Центр питания закрыт для потребителей 1,2 категории
2909 | КТП-10/0,4 кВ-3-11 ПС Докучаево | Таловский РЭС | Воронежская область | Таловский район | 10/0,4 | 0.063 | 0.0315 | 0.030694 | Центр питания закрыт для потребителей 1,2 категории
2910 | КТП-10/0,4 кВ-4-13 ПС Орловка | Таловский РЭС | Воронежская область | Таловский район | 10/0,4 | 0.1 | 0.05 | 0.04872 | Центр питания закрыт для потребителей 1,2 категории
2911 | КТП-10/0,4 кВ-4-1 ПС Докучаево | Таловский РЭС | Воронежская область | Таловский район | 10/0,4 | 0.16 | 0.08 | 0.077952 | Центр питания закрыт для потребителей 1,2 категории
2912 | КТП-10/0,4 кВ-4-2 ПС Докучаево | Таловский РЭС | Воронежская область | Таловский район | 10/0,4 | 0.4 | 0.2 | 0.19488 | Центр питания закрыт для потребителей 1,2 категории
2913 | КТП-10/0,4 кВ-4-3 ПС Докучаево | Таловский РЭС | Воронежская область | Таловский район | 10/0,4 | 0.63 | 0.315 | 0.30694 | Центр питания закрыт для потребителей 1,2 категории
2914 | ЗТП-10/0,4 кВ-5-1 ПС Докучаево | Таловский РЭС | Воронежская область | Таловский район | 10/0,4 | 0.25 | 0.125 | 0.1218 | Центр питания закрыт для потребителей 1,2 категории
2915 | КТП-10/0,4 кВ-6-1 ПС Докучаево | Таловский РЭС | Воронежская область | Таловский район | 10/0,4 | 0.16 | 0.08 | 0.077952 | Центр питания закрыт для потребителей 1,2 категории
2916 | КТП-10/0,4 кВ-6-2 ПС Докучаево | Таловский РЭС | Воронежская область | Таловский район | 10/0,4 | 0.25 | 0.125 | 0.1218 | Центр питания закрыт для потребителей 1,2 категории
2917 | КТП-10/0,4 кВ-6-4 ПС Докучаево | Таловский РЭС | Воронежская область | Таловский район | 10/0,4 | 0.25 | 0.125 | 0.1218 | Центр питания закрыт для потребителей 1,2 категории
2918 | ЗТП-10/0,4 кВ-6-3 ПС Докучаево | Таловский РЭС | Воронежская область | Таловский район | 10/0,4 | 0.63 | 0.315 | 0.30694 | Центр питания закрыт для потребителей 1,2 категории
2919 | КТП-10/0,4 кВ-6-5 ПС Докучаево | Таловский РЭС | Воронежская область | Таловский район | 10/0,4 | 0.25 | 0.125 | 0.1218 | Центр питания закрыт для потребителей 1,2 категории
2920 | КТП-10/0,4 кВ-6-6 ПС Докучаево | Таловский РЭС | Воронежская область | Таловский район | 10/0,4 | 0.25 | 0.125 | 0.1218 | Центр питания закрыт для потребителей 1,2 категории
2921 | КТП-10/0,4 кВ-6-7 ПС Докучаево | Таловский РЭС | Воронежская область | Таловский район | 10/0,4 | 0.16 | 0.08 | 0.077952 | Центр питания закрыт для потребителей 1,2 категории
2922 | КТП-10/0,4 кВ-7-1 ПС Докучаево | Таловский РЭС | Воронежская область | Таловский район | 10/0,4 | 0.1 | 0.05 | 0.04872 | Центр питания закрыт для потребителей 1,2 категории
2923 | КТП-10/0,4 кВ-7-2 ПС Докучаево | Таловский РЭС | Воронежская область | Таловский район | 10/0,4 | 0.063 | 0.0315 | 0.030694 | Центр питания закрыт для потребителей 1,2 категории
2924 | КТП-10/0,4 кВ-7-3/160 ПС Докучаево | Таловский РЭС | Воронежская область | Таловский район | 10/0,4 | 0.16 | 0.08 | 0.077952 | Центр питания закрыт для потребителей 1,2 категории
2925 | КТП-10/0,4 кВ-7-4 ПС Докучаево | Таловский РЭС | Воронежская область | Таловский район | 10/0,4 | 0.16 | 0.08 | 0.077952 | Центр питания закрыт для потребителей 1,2 категории
2926 | КТП-10/0,4 кВ-7-8 ПС Докучаево | Таловский РЭС | Воронежская область | Таловский район | 10/0,4 | 0.1 | 0.05 | 0.04872 | Центр питания закрыт для потребителей 1,2 категории
2927 | КТП-10/0,4 кВ-7-7 ПС Докучаево | Таловский РЭС | Воронежская область | Таловский район | 10/0,4 | 0.4 | 0.2 | 0.19488 | Центр питания закрыт для потребителей 1,2 категории
2928 | КТП-10/0,4 кВ-7-14 ПС Докучаево | Таловский РЭС | Воронежская область | Таловский район | 10/0,4 | 0.16 | 0.08 | 0.077952 | Центр питания закрыт для потребителей 1,2 категории
2929 | КТП-10/0,4 кВ-7-15 ПС Докучаево | Таловский РЭС | Воронежская область | Таловский район | 10/0,4 | 0.16 | 0.08 | 0.077952 | Центр питания закрыт для потребителей 1,2 категории
2930 | КТП-10/0,4 кВ-7-16 ПС Докучаево | Таловский РЭС | Воронежская область | Таловский район | 10/0,4 | 0.16 | 0.08 | 0.077952 | Центр питания закрыт для потребителей 1,2 категории
2931 | КТП-10/0,4 кВ-7-17 ПС Докучаево | Таловский РЭС | Воронежская область | Таловский район | 10/0,4 | 0.1 | 0.05 | 0.04872 | Центр питания закрыт для потребителей 1,2 категории
2932 | КТП-10/0,4 кВ-8-6 ПС Докучаево | Таловский РЭС | Воронежская область | Таловский район | 10/0,4 | 0.16 | 0.08 | 0.077952 | Центр питания закрыт для потребителей 1,2 категории
2933 | КТП-10/0,4 кВ-8-8 ПС Докучаево | Таловский РЭС | Воронежская область | Таловский район | 10/0,4 | 0.1 | 0.05 | 0.048717 | Центр питания закрыт для потребителей 1,2 категории
2934 | КТП-10/0,4 кВ-8-9 ПС Докучаево | Таловский РЭС | Воронежская область | Таловский район | 10/0,4 | 0.16 | 0.08 | 0.077952 | Центр питания закрыт для потребителей 1,2 категории
2935 | КТП-10/0,4 кВ-8-1 ПС Докучаево | Таловский РЭС | Воронежская область | Таловский район | 10/0,4 | 0.063 | 0.0315 | 0.030694 | Центр питания закрыт для потребителей 1,2 категории
2936 | КТП-10/0,4 кВ-8-2 ПС Докучаево | Таловский РЭС | Воронежская область | Таловский район | 10/0,4 | 0.06 | 0.03 | 0.029232 | Центр питания закрыт для потребителей 1,2 категории
2937 | КТП-10/0,4 кВ-8-3 ПС Докучаево | Таловский РЭС | Воронежская область | Таловский район | 10/0,4 | 0.1 | 0.05 | 0.04872 | Центр питания закрыт для потребителей 1,2 категории
2938 | КТП-10/0,4 кВ-813 ПС Т.-Тяговая | Таловский РЭС | Воронежская область | Таловский район | 10/0,4 | 0.63 | 0.315 | 0.30694 | Центр питания закрыт для потребителей 1,2 категории
2939 | КТП-10/0,4 кВ-8-14 ПС Докучаево | Таловский РЭС | Воронежская область | Таловский район | 10/0,4 | 0.1 | 0.05 | 0.048717 | Центр питания закрыт для потребителей 1,2 категории
2940 | КТП-10/0,4 кВ-8-7 ПС Докучаево | Таловский РЭС | Воронежская область | Таловский район | 10/0,4 | 0.063 | 0.0315 | 0.030694 | Центр питания закрыт для потребителей 1,2 категории
2941 | КТП-10/0,4 кВ-8-21 ПС Докучаево | Таловский РЭС | Воронежская область | Таловский район | 10/0,4 | 0.1 | 0.05 | 0.04872 | Центр питания закрыт для потребителей 1,2 категории
2942 | КТП-10/0,4 кВ-8-25 ПС Докучаево | Таловский РЭС | Воронежская область | Таловский район | 10/0,4 | 0.16 | 0.08 | 0.077952 | Центр питания закрыт для потребителей 1,2 категории
2943 | КТП-10/0,4 кВ-8-28 ПС Докучаево | Таловский РЭС | Воронежская область | Таловский район | 10/0,4 | 0.063 | 0.0315 | 0.030694 | Центр питания закрыт для потребителей 1,2 категории
2944 | КТП-10/0,4 кВ-8-29 ПС Докучаево | Таловский РЭС | Воронежская область | Таловский район | 10/0,4 | 0.2 | 0.1 | 0.09744 | Центр питания закрыт для потребителей 1,2 категории
2945 | КТП-10/0,4 кВ-8-31 ПС Докучаево | Таловский РЭС | Воронежская область | Таловский район | 10/0,4 | 0.1 | 0.05 | 0.04872 | Центр питания закрыт для потребителей 1,2 категории
2946 | КТП-10/0,4 кВ-8-30 ПС Докучаево | Таловский РЭС | Воронежская область | Таловский район | 10/0,4 | 0.2 | 0.1 | 0.09744 | Центр питания закрыт для потребителей 1,2 категории
2947 | КТП-10/0,4 кВ-8-33 ПС Докучаево | Таловский РЭС | Воронежская область | Таловский район | 10/0,4 | 0.16 | 0.08 | 0.077952 | Центр питания закрыт для потребителей 1,2 категории
2948 | КТП-10/0,4 кВ-8-32 ПС Докучаево | Таловский РЭС | Воронежская область | Таловский район | 10/0,4 | 0.1 | 0.05 | 0.04872 | Центр питания закрыт для потребителей 1,2 категории
2949 | КТП-10/0,4 кВ-8-35 ПС Докучаево | Таловский РЭС | Воронежская область | Таловский район | 10/0,4 | 0.16 | 0.08 | 0.077952 | Центр питания закрыт для потребителей 1,2 категории
2950 | КТП-10/0,4 кВ-8-34 ПС Докучаево | Таловский РЭС | Воронежская область | Таловский район | 10/0,4 | 0.063 | 0.0315 | 0.030694 | Центр питания закрыт для потребителей 1,2 категории
2951 | КТП-10/0,4 кВ-1-1 ПС Абрамовка | Таловский РЭС | Воронежская область | Таловский район | 10/0,4 | 0.063 | 0.0315 | 0.030694 | Центр питания закрыт для потребителей 1,2 категории
2952 | КТП-10/0,4 кВ-1-2 ПС Абрамовка | Таловский РЭС | Воронежская область | Таловский район | 10/0,4 | 0.063 | 0.0315 | 0.030694 | Центр питания закрыт для потребителей 1,2 категории
2953 | КТП-10/0,4 кВ-1-9 ПС Абрамовка | Таловский РЭС | Воронежская область | Таловский район | 10/0,4 | 0.063 | 0.0315 | 0.030694 | Центр питания закрыт для потребителей 1,2 категории
2954 | КТП-10/0,4 кВ-1-3 ПС Абрамовка | Таловский РЭС | Воронежская область | Таловский район | 10/0,4 | 0.25 | 0.125 | 0.1218 | Центр питания закрыт для потребителей 1,2 категории
2955 | КТП-10/0,4 кВ-1-5 ПС Абрамовка | Таловский РЭС | Воронежская область | Таловский район | 10/0,4 | 0.16 | 0.08 | 0.077952 | Центр питания закрыт для потребителей 1,2 категории
2956 | КТП-10/0,4 кВ-1-11ПС Абрамовка | Таловский РЭС | Воронежская область | Таловский район | 10/0,4 | 0.063 | 0.0315 | 0.030694 | Центр питания закрыт для потребителей 1,2 категории
2957 | КТП-10/0,4 кВ-1-13 ПС Абрамовка | Таловский РЭС | Воронежская область | Таловский район | 10/0,4 | 0.1 | 0.05 | 0.048719 | Центр питания закрыт для потребителей 1,2 категории
2958 | КТП-10/0,4 кВ-1-8 ПС Абрамовка | Таловский РЭС | Воронежская область | Таловский район | 10/0,4 | 0.063 | 0.0315 | 0.030694 | Центр питания закрыт для потребителей 1,2 категории
2959 | КТП-10/0,4 кВ-1-6 ПС Абрамовка | Таловский РЭС | Воронежская область | Таловский район | 10/0,4 | 0.16 | 0.08 | 0.077952 | Центр питания закрыт для потребителей 1,2 категории
2960 | КТП-10/0,4 кВ-1-10 ПС Абрамовка | Таловский РЭС | Воронежская область | Таловский район | 10/0,4 | 0.063 | 0.0315 | 0.030694 | Центр питания закрыт для потребителей 1,2 категории
2961 | КТП-10/0,4 кВ-2-5 ПС Абрамовка | Таловский РЭС | Воронежская область | Таловский район | 10/0,4 | 0.1 | 0.05 | 0.04872 | Центр питания закрыт для потребителей 1,2 категории
2962 | КТП-10/0,4 кВ-2-3 ПС Абрамовка | Таловский РЭС | Воронежская область | Таловский район | 10/0,4 | 0.1 | 0.05 | 0.04872 | Центр питания закрыт для потребителей 1,2 категории
2963 | КТП-10/0,4 кВ-207 ПС Абрамовка | Таловский РЭС | Воронежская область | Таловский район | 10/0,4 | 0.1 | 0.05 | 0.04872 | Центр питания закрыт для потребителей 1,2 категории
2964 | КТП-10/0,4 кВ-2-9 ПС Абрамовка | Таловский РЭС | Воронежская область | Таловский район | 10/0,4 | 0.16 | 0.08 | 0.077952 | Центр питания закрыт для потребителей 1,2 категории
2965 | КТП-10/0,4 кВ-2-12 ПС Абрамовка | Таловский РЭС | Воронежская область | Таловский район | 10/0,4 | 0.1 | 0.05 | 0.04872 | Центр питания закрыт для потребителей 1,2 категории
2966 | ТП-10/0,4 кВ-2-13 ПС Абрамовка | Таловский РЭС | Воронежская область | Таловский район | 10/0,4 | 0.16 | 0.08 | 0.077952 | Центр питания закрыт для потребителей 1,2 категории
2967 | КТП-10/0,4 кВ-2-14 ПС Абрамовка | Таловский РЭС | Воронежская область | Таловский район | 10/0,4 | 0.063 | 0.0315 | 0.030694 | Центр питания закрыт для потребителей 1,2 категории
2968 | КТП-10/0,4 кВ-2-15 ПС Абрамовка | Таловский РЭС | Воронежская область | Таловский район | 10/0,4 | 0.16 | 0.08 | 0.077952 | Центр питания закрыт для потребителей 1,2 категории
2969 | КТП-10/0,4 кВ-2-6 ПС Абрамовка | Таловский РЭС | Воронежская область | Таловский район | 10/0,4 | 0.04 | 0.02 | 0.019488 | Центр питания закрыт для потребителей 1,2 категории
2970 | КТП-10/0,4 кВ-3-1 ПС Абрамовка | Таловский РЭС | Воронежская область | Таловский район | 10/0,4 | 0.063 | 0.0315 | 0.030694 | Центр питания закрыт для потребителей 1,2 категории
2971 | КТП-10/0,4 кВ-3-5 ПС Абрамовка | Таловский РЭС | Воронежская область | Таловский район | 10/0,4 | 0.25 | 0.125 | 0.1218 | Центр питания закрыт для потребителей 1,2 категории
2972 | КТП-10/0,4 кВ-3-4 ПС Абрамовка | Таловский РЭС | Воронежская область | Таловский район | 10/0,4 | 0.25 | 0.125 | 0.1218 | Центр питания закрыт для потребителей 1,2 категории
2973 | КТП-10/0,4 кВ-3-6 ПС Абрамовка | Таловский РЭС | Воронежская область | Таловский район | 10/0,4 | 0.16 | 0.08 | 0.077952 | Центр питания закрыт для потребителей 1,2 категории
2974 | КТП-10/0,4 кВ-3-9 ПС Абрамовка | Таловский РЭС | Воронежская область | Таловский район | 10/0,4 | 0.04 | 0.02 | 0.019488 | Центр питания закрыт для потребителей 1,2 категории
2975 | КТП-10/0,4 кВ-3-10 ПС Абрамовка | Таловский РЭС | Воронежская область | Таловский район | 10/0,4 | 0.063 | 0.0315 | 0.030694 | Центр питания закрыт для потребителей 1,2 категории
2976 | КТП-10/0,4 кВ-3-12 ПС Абрамовка | Таловский РЭС | Воронежская область | Таловский район | 10/0,4 | 0.16 | 0.08 | 0.077952 | Центр питания закрыт для потребителей 1,2 категории
2977 | КТП-10/0,4 кВ-3-13 ПС Абрамовка | Таловский РЭС | Воронежская область | Таловский район | 10/0,4 | 0.16 | 0.08 | 0.077952 | Центр питания закрыт для потребителей 1,2 категории
2978 | КТП-10/0,4 кВ-3-14 ПС Абрамовка | Таловский РЭС | Воронежская область | Таловский район | 10/0,4 | 0.1 | 0.05 | 0.04872 | Центр питания закрыт для потребителей 1,2 категории
2979 | КТП-10/0,4 кВ-5-4 ПС Абрамовка | Таловский РЭС | Воронежская область | Таловский район | 10/0,4 | 0.16 | 0.08 | 0.077952 | Центр питания закрыт для потребителей 1,2 категории
2980 | КТП-10/0,4 кВ-5-1 ПС Абрамовка | Таловский РЭС | Воронежская область | Таловский район | 10/0,4 | 0.25 | 0.125 | 0.1218 | Центр питания закрыт для потребителей 1,2 категории
2981 | КТП-10/0,4 кВ-414 ПС Абрамовка | Таловский РЭС | Воронежская область | Таловский район | 10/0,4 | 0.16 | 0.08 | 0.077952 | Центр питания закрыт для потребителей 1,2 категории
2982 | КТП-10/0,4 кВ-5-5 ПС Абрамовка | Таловский РЭС | Воронежская область | Таловский район | 10/0,4 | 0.063 | 0.0315 | 0.030694 | Центр питания закрыт для потребителей 1,2 категории
2983 | КТП-10/0,4 кВ-5-2 ПС Абрамовка | Таловский РЭС | Воронежская область | Таловский район | 10/0,4 | 0.063 | 0.0315 | 0.030694 | Центр питания закрыт для потребителей 1,2 категории
2984 | ЗТП-10/0,4 кВ-4-1 ПС Абрамовка | Таловский РЭС | Воронежская область | Таловский район | 10/0,4 | 0.4 | 0.2 | 0.19488 | Центр питания закрыт для потребителей 1,2 категории
2985 | КТП-10/0,4 кВ-4-3 ПС Абрамовка | Таловский РЭС | Воронежская область | Таловский район | 10/0,4 | 0.16 | 0.08 | 0.077952 | Центр питания закрыт для потребителей 1,2 категории
2986 | КТП-10/0,4 кВ-6-1 ПС Абрамовка | Таловский РЭС | Воронежская область | Таловский район | 10/0,4 | 0.1 | 0.05 | 0.04872 | Центр питания закрыт для потребителей 1,2 категории
2987 | КТП-10/0,4 кВ-6-2 ПС Абрамовка | Таловский РЭС | Воронежская область | Таловский район | 10/0,4 | 0.16 | 0.08 | 0.077952 | Центр питания закрыт для потребителей 1,2 категории
2988 | КТП-10/0,4 кВ-6-3 ПС Абрамовка | Таловский РЭС | Воронежская область | Таловский район | 10/0,4 | 0.25 | 0.125 | 0.1218 | Центр питания закрыт для потребителей 1,2 категории
2989 | КТП-10/0,4 кВ-6-4 ПС Абрамовка | Таловский РЭС | Воронежская область | Таловский район | 10/0,4 | 0.16 | 0.08 | 0.077952 | Центр питания закрыт для потребителей 1,2 категории
2990 | КТП-10/0,4 кВ-6-5 ПС Абрамовка | Таловский РЭС | Воронежская область | Таловский район | 10/0,4 | 0.16 | 0.08 | 0.077952 | Центр питания закрыт для потребителей 1,2 категории
2991 | КТП-10/0,4 кВ-6-6 ПС Абрамовка | Таловский РЭС | Воронежская область | Таловский район | 10/0,4 | 0.25 | 0.125 | 0.1218 | Центр питания закрыт для потребителей 1,2 категории
2992 | КТП-10/0,4 кВ-6-7 ПС Абрамовка | Таловский РЭС | Воронежская область | Таловский район | 10/0,4 | 0.04 | 0.02 | 0.019488 | Центр питания закрыт для потребителей 1,2 категории
2993 | КТП-10/0,4 кВ-6-9 ПС Абрамовка | Таловский РЭС | Воронежская область | Таловский район | 10/0,4 | 0.16 | 0.08 | 0.077952 | Центр питания закрыт для потребителей 1,2 категории
2994 | КТП-10/0,4 кВ-6-10 ПС Абрамовка | Таловский РЭС | Воронежская область | Таловский район | 10/0,4 | 0.16 | 0.08 | 0.077952 | Центр питания закрыт для потребителей 1,2 категории
2995 | КТП-10/0,4 кВ-6-11 ПС Абрамовка | Таловский РЭС | Воронежская область | Таловский район | 10/0,4 | 0.1 | 0.05 | 0.04872 | Центр питания закрыт для потребителей 1,2 категории
2996 | КТП-10/0,4 кВ-6-12 ПС Абрамовка | Таловский РЭС | Воронежская область | Таловский район | 10/0,4 | 0.16 | 0.08 | 0.077952 | Центр питания закрыт для потребителей 1,2 категории
2997 | КТП-10/0,4 кВ-7-2 ПС Абрамовка | Таловский РЭС | Воронежская область | Таловский район | 10/0,4 | 0.1 | 0.05 | 0.04872 | Центр питания закрыт для потребителей 1,2 категории
2998 | КТП-10/0,4 кВ-7-10 ПС Абрамовка | Таловский РЭС | Воронежская область | Таловский район | 10/0,4 | 0.1 | 0.05 | 0.04872 | Центр питания закрыт для потребителей 1,2 категории
2999 | КТП-10/0,4 кВ-7-7 ПС Абрамовка | Таловский РЭС | Воронежская область | Таловский район | 10/0,4 | 0.1 | 0.05 | 0.04872 | Центр питания закрыт для потребителей 1,2 категории
3000 | КТП-10/0,4 кВ-7-11 ПС Абрамовка | Таловский РЭС | Воронежская область | Таловский район | 10/0,4 | 0.25 | 0.125 | 0.1218 | Центр питания закрыт для потребителей 1,2 категории
3001 | КТП-10/0,4 кВ-8-7 ПС Абрамовка | Таловский РЭС | Воронежская область | Таловский район | 10/0,4 | 0.16 | 0.08 | 0.077952 | Центр питания закрыт для потребителей 1,2 категории
3002 | КТП-10/0,4 кВ-8-18 ПС Абрамовка | Таловский РЭС | Воронежская область | Таловский район | 10/0,4 | 0.063 | 0.0315 | 0.030694 | Центр питания закрыт для потребителей 1,2 категории
3003 | КТП-10/0,4 кВ-8-9 ПС Абрамовка | Таловский РЭС | Воронежская область | Таловский район | 10/0,4 | 0.16 | 0.08 | 0.077952 | Центр питания закрыт для потребителей 1,2 категории
3004 | КТП-10/0,4 кВ-8-14/160 ПС Абрамовка | Таловский РЭС | Воронежская область | Таловский район | 10/0,4 | 0.16 | 0.08 | 0.077952 | Центр питания закрыт для потребителей 1,2 категории
3005 | КТП-10/0,4 кВ-8-11 ПС Абрамовка | Таловский РЭС | Воронежская область | Таловский район | 10/0,4 | 0.16 | 0.08 | 0.077952 | Центр питания закрыт для потребителей 1,2 категории
3006 | ТП-10/0,4 кВ-8-10 ПС Абрамовка | Таловский РЭС | Воронежская область | Таловский район | 10/0,4 | 0.16 | 0.08 | 0.077952 | Центр питания закрыт для потребителей 1,2 категории
3007 | КТП-10/0,4 кВ-8-12 ПС Абрамовка | Таловский РЭС | Воронежская область | Таловский район | 10/0,4 | 0.063 | 0.0315 | 0.030694 | Центр питания закрыт для потребителей 1,2 категории
3008 | КТП-10/0,4 кВ-8-15 ПС Абрамовка | Таловский РЭС | Воронежская область | Таловский район | 10/0,4 | 0.25 | 0.125 | 0.1218 | Центр питания закрыт для потребителей 1,2 категории
3009 | КТП-10/0,4 кВ-8-17 ПС Абрамовка | Таловский РЭС | Воронежская область | Таловский район | 10/0,4 | 0.1 | 0.05 | 0.04872 | Центр питания закрыт для потребителей 1,2 категории
3010 | КТП-10/0,4 кВ-8-19 ПС Абрамовка | Таловский РЭС | Воронежская область | Таловский район | 10/0,4 | 0.063 | 0.0315 | 0.030694 | Центр питания закрыт для потребителей 1,2 категории
3011 | КТП-10/0,4 кВ-9-1 ПС Абрамовка | Таловский РЭС | Воронежская область | Таловский район | 10/0,4 | 0.1 | 0.05 | 0.04872 | Центр питания закрыт для потребителей 1,2 категории
3012 | ТП-10/0,4 кВ-9-12 ПС Абрамовка | Таловский РЭС | Воронежская область | Таловский район | 10/0,4 | 0.16 | 0.08 | 0.077952 | Центр питания закрыт для потребителей 1,2 категории
3013 | КТП-10/0,4 кВ-9-11 ПС Абрамовка | Таловский РЭС | Воронежская область | Таловский район | 10/0,4 | 0.4 | 0.2 | 0.19488 | Центр питания закрыт для потребителей 1,2 категории
3014 | КТП-10/0,4 кВ-9-8 ПС Абрамовка | Таловский РЭС | Воронежская область | Таловский район | 10/0,4 | 0.063 | 0.0315 | 0.030694 | Центр питания закрыт для потребителей 1,2 категории
3015 | КТП-10/0,4 кВ-9-9 ПС Абрамовка | Таловский РЭС | Воронежская область | Таловский район | 10/0,4 | 0.16 | 0.08 | 0.077952 | Центр питания закрыт для потребителей 1,2 категории
3016 | КТП-10/0,4 кВ-9-2 ПС Абрамовка | Таловский РЭС | Воронежская область | Таловский район | 10/0,4 | 0.16 | 0.08 | 0.077952 | Центр питания закрыт для потребителей 1,2 категории
3017 | ТП-10/0,4 кВ-9-4 ПС Абрамовка | Таловский РЭС | Воронежская область | Таловский район | 10/0,4 | 0.16 | 0.08 | 0.077952 | Центр питания закрыт для потребителей 1,2 категории
3018 | КТП-10/0,4 кВ-9-7 ПС Абрамовка | Таловский РЭС | Воронежская область | Таловский район | 10/0,4 | 0.25 | 0.125 | 0.1218 | Центр питания закрыт для потребителей 1,2 категории
3019 | КТП-10/0,4 кВ-9-5 ПС Абрамовка | Таловский РЭС | Воронежская область | Таловский район | 10/0,4 | 0.1 | 0.05 | 0.04872 | Центр питания закрыт для потребителей 1,2 категории
3020 | КТП-10/0,4 кВ-9-13 ПС Абрамовка | Таловский РЭС | Воронежская область | Таловский район | 10/0,4 | 0.16 | 0.08 | 0.077952 | Центр питания закрыт для потребителей 1,2 категории
3021 | КТП-10/0,4 кВ-9-15 ПС Абрамовка | Таловский РЭС | Воронежская область | Таловский район | 10/0,4 | 0.4 | 0.2 | 0.19488 | Центр питания закрыт для потребителей 1,2 категории
3022 | КТП-10/0,4 кВ-9-16 ПС Абрамовка | Таловский РЭС | Воронежская область | Таловский район | 10/0,4 | 0.1 | 0.05 | 0.04872 | Центр питания закрыт для потребителей 1,2 категории
3023 | КТП-10/0,4 кВ-9-17 ПС Абрамовка | Таловский РЭС | Воронежская область | Таловский район | 10/0,4 | 0.063 | 0.0315 | 0.030694 | Центр питания закрыт для потребителей 1,2 категории
3024 | ТП-10/0,4 кВ-9-18 ПС Абрамовка | Таловский РЭС | Воронежская область | Таловский район | 10/0,4 | 0.16 | 0.08 | 0.077952 | Центр питания закрыт для потребителей 1,2 категории
3025 | КТП-10/0,4 кВ-9-6 ПС Абрамовка | Таловский РЭС | Воронежская область | Таловский район | 10/0,4 | 0.1 | 0.05 | 0.04872 | Центр питания закрыт для потребителей 1,2 категории
3026 | КТП-10/0,4 кВ-7-2 ПС Т.-Тяговая | Таловский РЭС | Воронежская область | Таловский район | 10/0,4 | 0.4 | 0.2 | 0.19488 | Центр питания закрыт для потребителей 1,2 категории
3027 | КТП-10/0,4 кВ-7-3 ПС Т.-Тяговая | Таловский РЭС | Воронежская область | Таловский район | 10/0,4 | 0.1 | 0.05 | 0.04872 | Центр питания закрыт для потребителей 1,2 категории
3028 | КТП-10/0,4 кВ-7-4 ПС Т.-Тяговая | Таловский РЭС | Воронежская область | Таловский район | 10/0,4 | 0.25 | 0.125 | 0.1218 | Центр питания закрыт для потребителей 1,2 категории
3029 | КТП-10/0,4 кВ-7-5 ПС Т.-Тяговая | Таловский РЭС | Воронежская область | Таловский район | 10/0,4 | 0.16 | 0.08 | 0.077952 | Центр питания закрыт для потребителей 1,2 категории
3030 | КТП-10/0,4 кВ-7-6 ПС Т.-Тяговая | Таловский РЭС | Воронежская область | Таловский район | 10/0,4 | 0.25 | 0.125 | 0.1218 | Центр питания закрыт для потребителей 1,2 категории
3031 | КТП-10/0,4 кВ-7-8 ПС Т.-Тяговая | Таловский РЭС | Воронежская область | Таловский район | 10/0,4 | 0.63 | 0.315 | 0.30694 | Центр питания закрыт для потребителей 1,2 категории
3032 | КТП-10/0,4 кВ-7-7 ПС Т.-Тяговая | Таловский РЭС | Воронежская область | Таловский район | 10/0,4 | 0.25 | 0.125 | 0.1218 | Центр питания закрыт для потребителей 1,2 категории
3033 | КТП-10/0,4 кВ-7-9 ПС Т.-Тяговая | Таловский РЭС | Воронежская область | Таловский район | 10/0,4 | 0.25 | 0.125 | 0.1218 | Центр питания закрыт для потребителей 1,2 категории
3034 | ЗТП-10/0,4 кВ-7-10 ПС Т.-Тяговая | Таловский РЭС | Воронежская область | Таловский район | 10/0,4 | 0.63 | 0.315 | 0.30694 | Центр питания закрыт для потребителей 1,2 категории
3035 | ЗТП-10/0,4 кВ-7-15 ПС Т.-Тяговая | Таловский РЭС | Воронежская область | Таловский район | 10/0,4 | 0.4 | 0.2 | 0.19488 | Центр питания закрыт для потребителей 1,2 категории
3036 | КТП-10/0,4 кВ-7-1 ПС Т.-Тяговая | Таловский РЭС | Воронежская область | Таловский район | 10/0,4 | 0.25 | 0.125 | 0.1218 | Центр питания закрыт для потребителей 1,2 категории
3037 | ЗТП-10/0,4 кВ-7-16 ПС Т.-Тяговая | Таловский РЭС | Воронежская область | Таловский район | 10/0,4 | 0.4 | 0.2 | 0.19488 | Центр питания закрыт для потребителей 1,2 категории
3038 | КТП-10/0,4 кВ-7-17/250 ПС Т.-Тяговая | Таловский РЭС | Воронежская область | Таловский район | 10/0,4 | 0.25 | 0.125 | 0.1218 | Центр питания закрыт для потребителей 1,2 категории
3039 | КТП-10/0,4 кВ-7-11 ПС Т.-Тяговая | Таловский РЭС | Воронежская область | Таловский район | 10/0,4 | 0.16 | 0.08 | 0.077952 | Центр питания закрыт для потребителей 1,2 категории
3040 | КТП-10/0,4 кВ-7-12 ПС Т.-Тяговая | Таловский РЭС | Воронежская область | Таловский район | 10/0,4 | 0.25 | 0.125 | 0.1218 | Центр питания закрыт для потребителей 1,2 категории
3041 | КТП-10/0,4 кВ-7-13 ПС Т.-Тяговая | Таловский РЭС | Воронежская область | Таловский район | 10/0,4 | 0.16 | 0.08 | 0.077952 | Центр питания закрыт для потребителей 1,2 категории
3042 | КТП-10/0,4 кВ-7-14 ПС Т.-Тяговая | Таловский РЭС | Воронежская область | Таловский район | 10/0,4 | 0.25 | 0.125 | 0.1218 | Центр питания закрыт для потребителей 1,2 категории
3043 | КТП-10/0,4 кВ-8-1 ПС Т.-Тяговая | Таловский РЭС | Воронежская область | Таловский район | 10/0,4 | 0.16 | 0.08 | 0.077952 | Центр питания закрыт для потребителей 1,2 категории
3044 | КТП-10/0,4 кВ-3-8/40 ПС Т.-Тяговая | Таловский РЭС | Воронежская область | Таловский район | 10/0,4 | 0.04 | 0.02 | 0.019488 | Центр питания закрыт для потребителей 1,2 категории
3045 | КТП-10/0,4 кВ-3-9/250 ПС Т.-Тяговая | Таловский РЭС | Воронежская область | Таловский район | 10/0,4 | 0.25 | 0.125 | 0.1218 | Центр питания закрыт для потребителей 1,2 категории
3046 | КТП-10/0,4 кВ-3-13/400 ПС Т.-Тяговая | Таловский РЭС | Воронежская область | Таловский район | 10/0,4 | 0.4 | 0.2 | 0.19488 | Центр питания закрыт для потребителей 1,2 категории
3047 | КТП-10/0,4 кВ-8-3 ПС Т.-Тяговая | Таловский РЭС | Воронежская область | Таловский район | 10/0,4 | 0.1 | 0.05 | 0.04872 | Центр питания закрыт для потребителей 1,2 категории
3048 | КТП-10/0,4 кВ-8-5 ПС Т.-Тяговая | Таловский РЭС | Воронежская область | Таловский район | 10/0,4 | 0.16 | 0.08 | 0.077952 | Центр питания закрыт для потребителей 1,2 категории
3049 | КТП-10/0,4 кВ-8-21 ПС Т.-Тяговая | Таловский РЭС | Воронежская область | Таловский район | 10/0,4 | 0.1 | 0.05 | 0.04872 | Центр питания закрыт для потребителей 1,2 категории
3050 | ЗТП-10/0,4 кВ-8-7 ПС Т.-Тяговая | Таловский РЭС | Воронежская область | Таловский район | 10/0,4 | 0.4 | 0.2 | 0.19488 | Центр питания закрыт для потребителей 1,2 категории
3051 | КТП-10/0,4 кВ-8-9 ПС Т.-Тяговая | Таловский РЭС | Воронежская область | Таловский район | 10/0,4 | 0.1 | 0.05 | 0.04872 | Центр питания закрыт для потребителей 1,2 категории
3052 | КТП-10/0,4 кВ-8-19 ПС Т.-Тяговая | Таловский РЭС | Воронежская область | Таловский район | 10/0,4 | 0.16 | 0.08 | 0.077952 | Центр питания закрыт для потребителей 1,2 категории
3053 | КТП-10/0,4 кВ-8-10 ПС Т.-Тяговая | Таловский РЭС | Воронежская область | Таловский район | 10/0,4 | 0.16 | 0.08 | 0.077952 | Центр питания закрыт для потребителей 1,2 категории
3054 | КТП-10/0,4 кВ-8-6 ПС Т.-Тяговая | Таловский РЭС | Воронежская область | Таловский район | 10/0,4 | 0.16 | 0.08 | 0.077952 | Центр питания закрыт для потребителей 1,2 категории
3055 | КТП-10/0,4 кВ-8-22 ПС Т.-Тяговая | Таловский РЭС | Воронежская область | Таловский район | 10/0,4 | 0.16 | 0.08 | 0.077952 | Центр питания закрыт для потребителей 1,2 категории
3056 | КТП-10/0,4 кВ-8-11 ПС Т.-Тяговая | Таловский РЭС | Воронежская область | Таловский район | 10/0,4 | 0.4 | 0.2 | 0.19488 | Центр питания закрыт для потребителей 1,2 категории
3057 | КТП-10/0,4 кВ-8-12 ПС Т.-Тяговая | Таловский РЭС | Воронежская область | Таловский район | 10/0,4 | 0.4 | 0.2 | 0.19488 | Центр питания закрыт для потребителей 1,2 категории
3058 | КТП-10/0,4 кВ-8-13 ПС Т.-Тяговая | Таловский РЭС | Воронежская область | Таловский район | 10/0,4 | 0.25 | 0.125 | 0.1218 | Центр питания закрыт для потребителей 1,2 категории
3059 | КТП-10/0,4 кВ-8-14 ПС Т.-Тяговая | Таловский РЭС | Воронежская область | Таловский район | 10/0,4 | 0.4 | 0.2 | 0.19488 | Центр питания закрыт для потребителей 1,2 категории
3060 | КТП-10/0,4 кВ-8-15 ПС Т.-Тяговая | Таловский РЭС | Воронежская область | Таловский район | 10/0,4 | 0.16 | 0.08 | 0.077952 | Центр питания закрыт для потребителей 1,2 категории
3061 | КТП-10/0,4 кВ-8-18 ПС Т.-Тяговая | Таловский РЭС | Воронежская область | Таловский район | 10/0,4 | 0.04 | 0.02 | 0.019488 | Центр питания закрыт для потребителей 1,2 категории
3062 | КТП-10/0,4 кВ-8-16 ПС Т.-Тяговая | Таловский РЭС | Воронежская область | Таловский район | 10/0,4 | 0.16 | 0.08 | 0.077952 | Центр питания закрыт для потребителей 1,2 категории
3063 | КТП-10/0,4 кВ-3-5 ПС Т.-Тяговая | Таловский РЭС | Воронежская область | Таловский район | 10/0,4 | 0.16 | 0.08 | 0.077952 | Центр питания закрыт для потребителей 1,2 категории
3064 | КТП-10/0,4 кВ-10-1 ПС Докучаево | Таловский РЭС | Воронежская область | Таловский район | 10/0,4 | 0.1 | 0.05 | 0.04872 | Центр питания закрыт для потребителей 1,2 категории
3065 | КТП-10/0,4 кВ-11-1 ПС Докучаево | Таловский РЭС | Воронежская область | Таловский район | 10/0,4 | 0.063 | 0.0315 | 0.030694 | Центр питания закрыт для потребителей 1,2 категории
3066 | КТП-10/0,4 кВ-11-2/160 ПС Докучаево | Таловский РЭС | Воронежская область | Таловский район | 10/0,4 | 0.16 | 0.08 | 0.077952 | Центр питания закрыт для потребителей 1,2 категории
3067 | КТП-10/0,4 кВ-11-3 ПС Докучаево | Таловский РЭС | Воронежская область | Таловский район | 10/0,4 | 0.1 | 0.05 | 0.04872 | Центр питания закрыт для потребителей 1,2 категории
3068 | КТП-10/0,4 кВ-11-8 ПС Докучаево | Таловский РЭС | Воронежская область | Таловский район | 10/0,4 | 0.063 | 0.0315 | 0.030694 | Центр питания закрыт для потребителей 1,2 категории
3069 | КТП-10/0,4 кВ-11-4 ПС Докучаево | Таловский РЭС | Воронежская область | Таловский район | 10/0,4 | 0.25 | 0.125 | 0.1218 | Центр питания закрыт для потребителей 1,2 категории
3070 | КТП-10/0,4 кВ-11-6 ПС Докучаево | Таловский РЭС | Воронежская область | Таловский район | 10/0,4 | 0.25 | 0.125 | 0.1218 | Центр питания закрыт для потребителей 1,2 категории
3071 | КТП-10/0,4 кВ-11-7 ПС Докучаево | Таловский РЭС | Воронежская область | Таловский район | 10/0,4 | 0.16 | 0.08 | 0.077952 | Центр питания закрыт для потребителей 1,2 категории
3072 | КТП-10/0,4 кВ-11-10 ПС Докучаево | Таловский РЭС | Воронежская область | Таловский район | 10/0,4 | 0.25 | 0.125 | 0.1218 | Центр питания закрыт для потребителей 1,2 категории
3073 | КТП-10/0,4 кВ-11-12 ПС Докучаево | Таловский РЭС | Воронежская область | Таловский район | 10/0,4 | 0.1 | 0.05 | 0.04872 | Центр питания закрыт для потребителей 1,2 категории
3074 | КТП-10/0,4 кВ-11-13 ПС Докучаево | Таловский РЭС | Воронежская область | Таловский район | 10/0,4 | 0.1 | 0.05 | 0.04872 | Центр питания закрыт для потребителей 1,2 категории
3075 | КТП-10/0,4 кВ-11-14 ПС Докучаево | Таловский РЭС | Воронежская область | Таловский район | 10/0,4 | 0.1 | 0.05 | 0.04872 | Центр питания закрыт для потребителей 1,2 категории
3076 | КТП-10/0,4 кВ-11-15 ПС Докучаево | Таловский РЭС | Воронежская область | Таловский район | 10/0,4 | 0.063 | 0.0315 | 0.030694 | Центр питания закрыт для потребителей 1,2 категории
3077 | КТП-10/0,4 кВ-11-16 ПС Докучаево | Таловский РЭС | Воронежская область | Таловский район | 10/0,4 | 0.063 | 0.0315 | 0.030694 | Центр питания закрыт для потребителей 1,2 категории
3078 | КТП-10/0,4 кВ-11-18 ПС Докучаево | Таловский РЭС | Воронежская область | Таловский район | 10/0,4 | 0.1 | 0.05 | 0.04872 | Центр питания закрыт для потребителей 1,2 категории
3079 | КТП-10/0,4 кВ-11-26 ПС Докучаево | Таловский РЭС | Воронежская область | Таловский район | 10/0,4 | 0.1 | 0.05 | 0.04872 | Центр питания закрыт для потребителей 1,2 категории
3080 | КТП-10/0,4 кВ-11-20 ПС Докучаево | Таловский РЭС | Воронежская область | Таловский район | 10/0,4 | 0.16 | 0.08 | 0.077952 | Центр питания закрыт для потребителей 1,2 категории
3081 | КТП-10/0,4 кВ-11-21 ПС Докучаево | Таловский РЭС | Воронежская область | Таловский район | 10/0,4 | 0.25 | 0.125 | 0.1218 | Центр питания закрыт для потребителей 1,2 категории
3082 | КТП-10/0,4 кВ-11-23 ПС Докучаево | Таловский РЭС | Воронежская область | Таловский район | 10/0,4 | 0.1 | 0.05 | 0.04872 | Центр питания закрыт для потребителей 1,2 категории
3083 | КТП-10/0,4 кВ-11-24 ПС Докучаево | Таловский РЭС | Воронежская область | Таловский район | 10/0,4 | 0.16 | 0.08 | 0.077952 | Центр питания закрыт для потребителей 1,2 категории
3084 | КТП-10/0,4 кВ-3-1 ПС Авангард | Таловский РЭС | Воронежская область | Таловский район | 10/0,4 | 0.04 | 0.02 | 0.019488 | Центр питания закрыт для потребителей 1,2 категории
3085 | КТП-10/0,4 кВ-3-2 ПС Авангард | Таловский РЭС | Воронежская область | Таловский район | 10/0,4 | 0.063 | 0.0315 | 0.030694 | Центр питания закрыт для потребителей 1,2 категории
3086 | КТП-10/0,4 кВ-3-9 ПС Авангард | Таловский РЭС | Воронежская область | Таловский район | 10/0,4 | 0.1 | 0.05 | 0.04872 | Центр питания закрыт для потребителей 1,2 категории
3087 | КТП-10/0,4 кВ-3-8 ПС Авангард | Таловский РЭС | Воронежская область | Таловский район | 10/0,4 | 0.1 | 0.05 | 0.04872 | Центр питания закрыт для потребителей 1,2 категории
3088 | КТП-10/0,4 кВ-3-16 ПС Авангард | Таловский РЭС | Воронежская область | Таловский район | 10/0,4 | 0.063 | 0.0315 | 0.030694 | Центр питания закрыт для потребителей 1,2 категории
3089 | КТП-10/0,4 кВ-3-14 ПС Авангард | Таловский РЭС | Воронежская область | Таловский район | 10/0,4 | 0.16 | 0.08 | 0.077952 | Центр питания закрыт для потребителей 1,2 категории
3090 | КТП-10/0,4 кВ-3-10 ПС Авангард | Таловский РЭС | Воронежская область | Таловский район | 10/0,4 | 0.063 | 0.0315 | 0.030694 | Центр питания закрыт для потребителей 1,2 категории
3091 | КТП-10/0,4 кВ-3-11 ПС Авангард | Таловский РЭС | Воронежская область | Таловский район | 10/0,4 | 0.063 | 0.0315 | 0.030694 | Центр питания закрыт для потребителей 1,2 категории
3092 | КТП-10/0,4 кВ-3-13 ПС Авангард | Таловский РЭС | Воронежская область | Таловский район | 10/0,4 | 0.063 | 0.0315 | 0.030694 | Центр питания закрыт для потребителей 1,2 категории
3093 | КТП-10/0,4 кВ-3-17 ПС Авангард | Таловский РЭС | Воронежская область | Таловский район | 10/0,4 | 0.1 | 0.05 | 0.04872 | Центр питания закрыт для потребителей 1,2 категории
3094 | КТП-10/0,4 кВ-3-4 ПС Авангард | Таловский РЭС | Воронежская область | Таловский район | 10/0,4 | 0.25 | 0.125 | 0.1218 | Центр питания закрыт для потребителей 1,2 категории
3095 | КТП-10/0,4 кВ-3-5 ПС Авангард | Таловский РЭС | Воронежская область | Таловский район | 10/0,4 | 0.063 | 0.0315 | 0.030694 | Центр питания закрыт для потребителей 1,2 категории
3096 | КТП-10/0,4 кВ-3-6 ПС Авангард | Таловский РЭС | Воронежская область | Таловский район | 10/0,4 | 0.1 | 0.05 | 0.04872 | Центр питания закрыт для потребителей 1,2 категории
3097 | КТП-10/0,4 кВ-3-7 ПС Авангард | Таловский РЭС | Воронежская область | Таловский район | 10/0,4 | 0.1 | 0.05 | 0.04872 | Центр питания закрыт для потребителей 1,2 категории
3098 | КТП-10кВ 2-1 ПС Александровка | Таловский РЭС | Воронежская область | Таловский район | 10/0,4 | 0.1 | 0.05 | 0.04872 | Центр питания закрыт для потребителей 1,2 категории
3099 | КТП-10кВ 2-3 ПС Александровка | Таловский РЭС | Воронежская область | Таловский район | 10/0,4 | 0.1 | 0.05 | 0.04872 | Центр питания закрыт для потребителей 1,2 категории
3100 | КТП-10кВ 209 ПС Александровка | Таловский РЭС | Воронежская область | Таловский район | 10/0,4 | 0.063 | 0.0315 | 0.030694 | Центр питания закрыт для потребителей 1,2 категории
3101 | КТП-10кВ 2-2 ПС Александровка | Таловский РЭС | Воронежская область | Таловский район | 10/0,4 | 0.063 | 0.0315 | 0.030694 | Центр питания закрыт для потребителей 1,2 категории
3102 | КТП-10 кВ 3-2 ПС Тишанка | Таловский РЭС | Воронежская область | Таловский район | 10/0,4 | 0.16 | 0.08 | 0.077952 | Центр питания закрыт для потребителей 1,2 категории
3103 | КТП-10/0,4 кВ-3-18/160 ПС Авангард | Таловский РЭС | Воронежская область | Таловский район | 10/0,4 | 0.16 | 0.08 | 0.077952 | Центр питания закрыт для потребителей 1,2 категории
3104 | КТП-10/0,4 кВ-3-15/63 ПС В.Тойда | Таловский РЭС | Воронежская область | Таловский район | 10/0,4 | 0.063 | 0.0315 | 0.030694 | Центр питания закрыт для потребителей 1,2 категории
3105 | КТП-10/0,4 кВ-4-1 ПС Т.-Тяговая | Таловский РЭС | Воронежская область | Таловский район | 10/0,4 | 0.63 | 0.315 | 0.30694 | Центр питания закрыт для потребителей 1,2 категории
3106 | КТП-10/0,4 кВ-4-10 ПС Таловая-р. | Таловский РЭС | Воронежская область | Таловский район | 10/0,4 | 0.1 | 0.05 | 0.04872 | Центр питания закрыт для потребителей 1,2 категории
3107 | КТП-10/0,4 кВ-7-18 ПС Т.-Тяговая | Таловский РЭС | Воронежская область | Таловский район | 10/0,4 | 0.16 | 0.08 | 0.077952 | Центр питания закрыт для потребителей 1,2 категории
3108 | КТП-10/0,4 кВ-1-7 ПС Абрамовка | Таловский РЭС | Воронежская область | Таловский район | 10/0,4 | 0.063 | 0.0315 | 0.030694 | Центр питания закрыт для потребителей 1,2 категории
3109 | КТП-10/0,4 кВ-3-8 ПС Абрамовка | Таловский РЭС | Воронежская область | Таловский район | 10/0,4 | 0.04 | 0.02 | 0.019488 | Центр питания закрыт для потребителей 1,2 категории
3110 | КТП-10/0,4 кВ-4-1 ПС Авангард | Таловский РЭС | Воронежская область | Таловский район | 10/0,4 | 0.1 | 0.05 | 0.04872 | Центр питания закрыт для потребителей 1,2 категории
3111 | КТП-10/0,4 кВ-7-21 ПС Т.-Тяговая | Таловский РЭС | Воронежская область | Таловский район | 10/0,4 | 0.4 | 0.2 | 0.19488 | Центр питания закрыт для потребителей 1,2 категории
3112 | СТП-10/0,4 кВ № 303 ПС Абрамовка | Таловский РЭС | Воронежская область | Таловский район | 10/0,4 | 0.063 | 0.0315 | 0.030694 | Центр питания закрыт для потребителей 1,2 категории
3113 | СТП - 10 кВ №610 ПС Таловая-р. | Таловский РЭС | Воронежская область | Таловский район | 10/0,4 | 0.1 | 0.05 | 0.04872 | Центр питания закрыт для потребителей 1,2 категории
3114 | СТП - 10 кВ №823 ПС Т.-Тяговая | Таловский РЭС | Воронежская область | Таловский район | 10/0,4 | 0.063 | 0.0315 | 0.030694 | Центр питания закрыт для потребителей 1,2 категории
3115 | СТП - 10 кВ №706 ПС Чигла | Таловский РЭС | Воронежская область | Таловский район | 10/0,4 | 0.063 | 0.0315 | 0.030694 | Центр питания закрыт для потребителей 1,2 категории
3116 | СТП - 10 кВ №721 ПС Т.-Тяговая | Таловский РЭС | Воронежская область | Таловский район | 10/0,4 | 0.1 | 0.05 | 0.04872 | Центр питания закрыт для потребителей 1,2 категории
3117 | СТП-10 кВ № 613 ПС Абрамовка | Таловский РЭС | Воронежская область | Таловский район | 10/0,4 | 0.1 | 0.05 | 0.04872 | Центр питания закрыт для потребителей 1,2 категории
3118 | СТП-10 кВ № 112 ПС Абрамовка | Таловский РЭС | Воронежская область | Таловский район | 10/0,4 | 0.04 | 0.02 | 0.019488 | Центр питания закрыт для потребителей 1,2 категории
3119 | СТП-10 кВ № 824 ПС Т.-Тяговая | Таловский РЭС | Воронежская область | Таловский район | 10/0,4 | 0.16 | 0.08 | 0.077952 | Центр питания закрыт для потребителей 1,2 категории
3120 | СТП-10 кВ № 103 ПС Авангард | Таловский РЭС | Воронежская область | Таловский район | 10/0,4 | 0.16 | 0.08 | 0.077952 | Центр питания закрыт для потребителей 1,2 категории
3121 | СТП-10 кВ № 214 ПС Тишанка | Таловский РЭС | Воронежская область | Таловский район | 10/0,4 | 0.1 | 0.05 | 0.04872 | Центр питания закрыт для потребителей 1,2 категории
3122 | СТП-10 кВ № 226 ПС Тишанка | Таловский РЭС | Воронежская область | Таловский район | 10/0,4 | 0.1 | 0.05 | 0.04872 | Центр питания закрыт для потребителей 1,2 категории
3123 | СТП - 10 кВ №307 ПС Абрамовка | Таловский РЭС | Воронежская область | Таловский район | 10/0,4 | 0.063 | 0.0315 | 0.030694 | Центр питания закрыт для потребителей 1,2 категории
3124 | СТП - 10 кВ №718 ПС Докучаево | Таловский РЭС | Воронежская область | Таловский район | 10/0,4 | 0.063 | 0.0315 | 0.030694 | Центр питания закрыт для потребителей 1,2 категории
3125 | СТП - 10 кВ №401 ПС Чигла | Таловский РЭС | Воронежская область | Таловский район | 10/0,4 | 0.1 | 0.05 | 0.04872 | Центр питания закрыт для потребителей 1,2 категории
3126 | СТП-10 кВ № 106 ПС Авангард | Таловский РЭС | Воронежская область | Таловский район | 10/0,4 | 0.1 | 0.05 | 0.04872 | Центр питания закрыт для потребителей 1,2 категории
3127 | СТП-10 кВ № 802 ПС Абрамовка | Таловский РЭС | Воронежская область | Таловский район | 10/0,4 | 0.063 | 0.0315 | 0.030694 | Центр питания закрыт для потребителей 1,2 категории
3128 | КТП-10/0,4 кВ-310 ПС Т.-Тяговая | Таловский РЭС | Воронежская область | Таловский район | 10/0,4 | 0.16 | 0.08 | 0.077952 | Центр питания закрыт для потребителей 1,2 категории
3129 | СТП-10 кВ № 723 ПС Т.-Тяговая | Таловский РЭС | Воронежская область | Таловский район | 10/0,4 | 0.1 | 0.05 | 0.04872 | Центр питания закрыт для потребителей 1,2 категории
3130 | СТП-10 кВ № 508 ПС Н.-Троицкая | Таловский РЭС | Воронежская область | Таловский район | 10/0,4 | 0.1 | 0.05 | 0.04872 | Центр питания закрыт для потребителей 1,2 категории
3131 | СТП-10 кВ № 112 ПС Авангард | Таловский РЭС | Воронежская область | Таловский район | 10/0,4 | 0.1 | 0.05 | 0.04872 | Центр питания закрыт для потребителей 1,2 категории
3132 | СТП-10 кВ № 227 ПС Тишанка | Таловский РЭС | Воронежская область | Таловский район | 10/0,4 | 0.1 | 0.05 | 0.04872 | Центр питания закрыт для потребителей 1,2 категории
3133 | СТП - 10 кВ №835 ПС Докучаево | Таловский РЭС | Воронежская область | Таловский район | 10/0,4 | 0.1 | 0.05 | 0.04872 | Центр питания закрыт для потребителей 1,2 категории
3134 | КТП-10/0,4 кВ-4-4 ПС Авангард | Таловский РЭС | Воронежская область | Таловский район | 10/0,4 | 0.1 | 0.05 | 0.04872 | Центр питания закрыт для потребителей 1,2 категории
3135 | СТП-10 кВ № 509 ПС Н.-Троицкая | Таловский РЭС | Воронежская область | Таловский район | 10/0,4 | 0.1 | 0.05 | 0.04872 | Центр питания закрыт для потребителей 1,2 категории
3136 | СТП - 10 кВ №301 ПС Докучаево | Таловский РЭС | Воронежская область | Таловский район | 10/0,4 | 0.1 | 0.05 | 0.04872 | Центр питания закрыт для потребителей 1,2 категории
3137 | СТП-10 кВ № 614 ПС Абрамовка | Таловский РЭС | Воронежская область | Таловский район | 10/0,4 | 0.1 | 0.05 | 0.04872 | Центр питания закрыт для потребителей 1,2 категории
3138 | СТП-10 кВ № 825 ПС Т.-Тяговая | Таловский РЭС | Воронежская область | Таловский район | 10/0,4 | 0.1 | 0.05 | 0.04872 | Центр питания закрыт для потребителей 1,2 категории
3139 | СТП-10 кВ № 826 ПС Т.-Тяговая | Таловский РЭС | Воронежская область | Таловский район | 10/0,4 | 0.1 | 0.05 | 0.04872 | Центр питания закрыт для потребителей 1,2 категории
3140 | КТП-10/0,4 кВ-724 ПС Т.-Тяговая | Таловский РЭС | Воронежская область | Таловский район | 10/0,4 | 0.1 | 0.05 | 0.04872 | Центр питания закрыт для потребителей 1,2 категории
3141 | СТП-10 кВ № 802 ПС Т.-Тяговая | Таловский РЭС | Воронежская область | Таловский район | 10/0,4 | 0.1 | 0.05 | 0.04872 | Центр питания закрыт для потребителей 1,2 категории
3142 | КТП-10/0,4 кВ-311 ПС Абрамовка | Таловский РЭС | Воронежская область | Таловский район | 10/0,4 | 0.4 | 0.2 | 0.19488 | Центр питания закрыт для потребителей 1,2 категории
3143 | КТП-10/0,4 кВ-206 ПС Докучаево | Таловский РЭС | Воронежская область | Таловский район | 10/0,4 | 0.16 | 0.08 | 0.077952 | Центр питания закрыт для потребителей 1,2 категории
3144 | СТП-10 кВ № 725 ПС Т.-Тяговая | Таловский РЭС | Воронежская область | Таловский район | 10/0,4 | 0.1 | 0.05 | 0.04872 | Центр питания закрыт для потребителей 1,2 категории
3145 | СТП-10 кВ № 705 ПС Александровка | Таловский РЭС | Воронежская область | Таловский район | 10/0,4 | 0.1 | 0.05 | 0.04872 | Центр питания закрыт для потребителей 1,2 категории
3146 | СТП-10 кВ № 827 ПС Т.-Тяговая | Таловский РЭС | Воронежская область | Таловский район | 10/0,4 | 0.1 | 0.05 | 0.04872 | Центр питания закрыт для потребителей 1,2 категории
3147 | СТП-10 кВ № 510 ПС Н.-Троицкая | Таловский РЭС | Воронежская область | Таловский район | 10/0,4 | 0.1 | 0.05 | 0.04872 | Центр питания закрыт для потребителей 1,2 категории
3148 | СТП-10 кВ № 506 ПС Абрамовка | Таловский РЭС | Воронежская область | Таловский район | 10/0,4 | 0.1 | 0.05 | 0.04872 | Центр питания закрыт для потребителей 1,2 категории
3149 | СТП-10/0,4 кВ-208 ПС Докучаево | Таловский РЭС | Воронежская область | Таловский район | 10/0,4 | 0.1 | 0.05 | 0.04872 | Центр питания закрыт для потребителей 1,2 категории
3150 | КТП-10кВ 108 ПС Александровка | Таловский РЭС | Воронежская область | Таловский район | 10/0,4 | 0.16 | 0.08 | 0.077952 | Центр питания закрыт для потребителей 1,2 категории
3151 | СТП-10 кВ № 127 ПС Таловая-р. | Таловский РЭС | Воронежская область | Таловский район | 10/0,4 | 0.04 | 0.02 | 0.019488 | Центр питания закрыт для потребителей 1,2 категории
3152 | СТП-10 кВ № 828 ПС Т.-Тяговая | Таловский РЭС | Воронежская область | Таловский район | 10/0,4 | 0.1 | 0.05 | 0.04872 | Центр питания закрыт для потребителей 1,2 категории
3153 | СТП-10 кВ № 829 ПС Т.-Тяговая | Таловский РЭС | Воронежская область | Таловский район | 10/0,4 | 0.16 | 0.08 | 0.077952 | Центр питания закрыт для потребителей 1,2 категории
3154 | СТП-10 кВ № 312 ПС Абрамовка | Таловский РЭС | Воронежская область | Таловский район | 10/0,4 | 0.063 | 0.0315 | 0.030694 | Центр питания закрыт для потребителей 1,2 категории
3155 | КТП-10кВ 109 ПС Александровка | Таловский РЭС | Воронежская область | Таловский район | 10/0,4 | 0.25 | 0.125 | 0.1218 | Центр питания закрыт для потребителей 1,2 категории
3156 | СТП-10/0,4 кВ-302 ПС Орловка | Таловский РЭС | Воронежская область | Таловский район | 10/0,4 | 0.1 | 0.05 | 0.04872 | Центр питания закрыт для потребителей 1,2 категории
3157 | СТП-10/0,4 кВ-1125 ПС Докучаево | Таловский РЭС | Воронежская область | Таловский район | 10/0,4 | 0.1 | 0.05 | 0.04872 | Центр питания закрыт для потребителей 1,2 категории
3158 | СТП-10 кВ № 407 ПС Таловая-р. | Таловский РЭС | Воронежская область | Таловский район | 10/0,4 | 0.1 | 0.05 | 0.04872 | Центр питания закрыт для потребителей 1,2 категории
3159 | КТП-10/0,4 кВ-306 ПС Т.-Тяговая | Таловский РЭС | Воронежская область | Таловский район | 10/0,4 | 0.25 | 0.125 | 0.1218 | Центр питания закрыт для потребителей 1,2 категории
3160 | СТП - 10 кВ №611 ПС Таловая-р. | Таловский РЭС | Воронежская область | Таловский район | 10/0,4 | 0.1 | 0.05 | 0.04872 | Центр питания закрыт для потребителей 1,2 категории
3161 | КТП 10/0,4 VI-4 (IV-1) ПС 35 Введенка | Эртильский РЭС | Воронежская область | Эртильский район | 10/0,4 | 0.25 | 0.0529 | 0.19205 | Центр питания закрыт для потребителей 1,2 категории
3162 | КТП 10/0,4 VI-1 ПС 35 Введенка | Эртильский РЭС | Воронежская область | Эртильский район | 10/0,4 | 0.2 | 0.11983 | 0.078118 | Центр питания закрыт для потребителей 1,2 категории
3163 | КТП 10/0,4 VI-2 ПС 35 Введенка | Эртильский РЭС | Воронежская область | Эртильский район | 10/0,4 | 0.1 | 0.09384 | 0.0060023 | Центр питания закрыт для потребителей 1,2 категории
3164 | КТП 10/0,4 VI-3 ПС 35 Введенка | Эртильский РЭС | Воронежская область | Эртильский район | 10/0,4 | 0.04 | 0.0368 | 0.0031181 | Центр питания закрыт для потребителей 1,2 категории
3165 | КТП 10/0,4 I-3 ПС 35 Майская | Эртильский РЭС | Воронежская область | Эртильский район | 10/0,4 | 0.16 | 0.05658 | 0.10077 | Центр питания закрыт для потребителей 1,2 категории
3166 | КТП 10/0,4 VII-1 ПС 35 Введенка | Эртильский РЭС | Воронежская область | Эртильский район | 10/0,4 | 0.063 | 0.05083 | 0.011858 | Центр питания закрыт для потребителей 1,2 категории
3167 | КТП 10/0,4 VII-2 ПС 35 Введенка | Эртильский РЭС | Воронежская область | Эртильский район | 10/0,4 | 0.1 | 0.0897 | 0.010036 | Центр питания закрыт для потребителей 1,2 категории
3168 | КТП 10/0,4 VII-5 ПС 35 Введенка | Эртильский РЭС | Воронежская область | Эртильский район | 10/0,4 | 0.16 | 0.09637 | 0.062001 | Центр питания закрыт для потребителей 1,2 категории
3169 | КТП 10/0,4 VII-6 ПС 35 Введенка | Эртильский РЭС | Воронежская область | Эртильский район | 10/0,4 | 0.16 | 0.092 | 0.066259 | Центр питания закрыт для потребителей 1,2 категории
3170 | КТП 10/0,4 VII-7 ПС 35 Введенка | Эртильский РЭС | Воронежская область | Эртильский район | 10/0,4 | 0.4 | 0.08211 | 0.30975 | Центр питания закрыт для потребителей 1,2 категории
3171 | КТП 10/0,4 VII-8 ПС 35 Введенка | Эртильский РЭС | Воронежская область | Эртильский район | 10/0,4 | 0.16 | 0.0161 | 0.14022 | Центр питания закрыт для потребителей 1,2 категории
3172 | КТП 10/0,4 VII-9 ПС 35 Введенка | Эртильский РЭС | Воронежская область | Эртильский район | 10/0,4 | 0.1 | 0.013248 | 0.084531 | Центр питания закрыт для потребителей 1,2 категории
3173 | КТП 10/0,4 VII-10 ПС 35 Введенка | Эртильский РЭС | Воронежская область | Эртильский район | 10/0,4 | 0.1 | 0.0828 | 0.01676 | Центр питания закрыт для потребителей 1,2 категории
3174 | КТП 10/0,4 VII-11 ПС 35 Введенка | Эртильский РЭС | Воронежская область | Эртильский район | 10/0,4 | 0.16 | 0.03542 | 0.12139 | Центр питания закрыт для потребителей 1,2 категории
3175 | КТП 10/0,4 I-1 ПС 35 Майская | Эртильский РЭС | Воронежская область | Эртильский район | 10/0,4 | 0.1 | 0.0552 | 0.043653 | Центр питания закрыт для потребителей 1,2 категории
3176 | КТП 10/0,4 I-2 ПС 35 Майская | Эртильский РЭС | Воронежская область | Эртильский район | 10/0,4 | 0.063 | 0.03128 | 0.030908 | Центр питания закрыт для потребителей 1,2 категории
3177 | КТП 10/0,4 II-1 ПС 35 Майская | Эртильский РЭС | Воронежская область | Эртильский район | 10/0,4 | 0.1 | 0.0299 | 0.068305 | Центр питания закрыт для потребителей 1,2 категории
3178 | КТП 10/0,4 II-2 ПС 35 Майская | Эртильский РЭС | Воронежская область | Эртильский район | 10/0,4 | 0.1 | 0.09568 | 0.0042094 | Центр питания закрыт для потребителей 1,2 категории
3179 | КТП 10/0,4 II-3 ПС 35 Майская | Эртильский РЭС | Воронежская область | Эртильский район | 10/0,4 | 0.1 | 0.08418 | 0.015415 | Центр питания закрыт для потребителей 1,2 категории
3180 | КТП 10/0,4 II-4 ПС 35 Майская | Эртильский РЭС | Воронежская область | Эртильский район | 10/0,4 | 0.063 | 0.02162 | 0.040321 | Центр питания закрыт для потребителей 1,2 категории
3181 | КТП 10/0,4 II-6 ПС 35 Майская | Эртильский РЭС | Воронежская область | Эртильский район | 10/0,4 | 0.16 | 0.01104 | 0.14515 | Центр питания закрыт для потребителей 1,2 категории
3182 | КТП 10/0,4 II-7 ПС 35 Майская | Эртильский РЭС | Воронежская область | Эртильский район | 10/0,4 | 0.16 | 0.044252 | 0.11278 | Центр питания закрыт для потребителей 1,2 категории
3183 | КТП 10/0,4 II-8 ПС 35 Майская | Эртильский РЭС | Воронежская область | Эртильский район | 10/0,4 | 0.16 | 0.10465 | 0.053933 | Центр питания закрыт для потребителей 1,2 категории
3184 | КТП 10/0,4 II-10 ПС 35 Майская | Эртильский РЭС | Воронежская область | Эртильский район | 10/0,4 | 0.16 | 0.068816 | 0.08885 | Центр питания закрыт для потребителей 1,2 категории
3185 | КТП 10/0,4 II-9 ПС 35 Майская | Эртильский РЭС | Воронежская область | Эртильский район | 10/0,4 | 0.25 | 0.12204 | 0.12469 | Центр питания закрыт для потребителей 1,2 категории
3186 | КТП 10/0,4 II-11 ПС 35 Майская | Эртильский РЭС | Воронежская область | Эртильский район | 10/0,4 | 0.16 | 0.0874 | 0.070741 | Центр питания закрыт для потребителей 1,2 категории
3187 | КТП 10/0,4 II-12 ПС 35 Майская | Эртильский РЭС | Воронежская область | Эртильский район | 10/0,4 | 0.16 | 0.0529 | 0.10436 | Центр питания закрыт для потребителей 1,2 категории
3188 | КТП 10/0,4 II-13 ПС 35 Майская | Эртильский РЭС | Воронежская область | Эртильский район | 10/0,4 | 0.1 | 0.07268 | 0.026621 | Центр питания закрыт для потребителей 1,2 категории
3189 | КТП 10/0,4 II-14 ПС 35 Майская | Эртильский РЭС | Воронежская область | Эртильский район | 10/0,4 | 0.16 | 0.06808 | 0.089567 | Центр питания закрыт для потребителей 1,2 категории
3190 | КТП 10/0,4 II-15 ПС 35 Майская | Эртильский РЭС | Воронежская область | Эртильский район | 10/0,4 | 0.16 | 0.03864 | 0.11825 | Центр питания закрыт для потребителей 1,2 категории
3191 | КТП 10/0,4 II-16 ПС 35 Майская | Эртильский РЭС | Воронежская область | Эртильский район | 10/0,4 | 0.063 | 0.0483 | 0.014324 | Центр питания закрыт для потребителей 1,2 категории
3192 | КТП 10/0,4 II-17 ПС 35 Майская | Эртильский РЭС | Воронежская область | Эртильский район | 10/0,4 | 0.25 | 0.11666 | 0.12993 | Центр питания закрыт для потребителей 1,2 категории
3193 | КТП 10/0,4 III-1 ПС 35 Майская | Эртильский РЭС | Воронежская область | Эртильский район | 10/0,4 | 0.25 | 0.16813 | 0.079774 | Центр питания закрыт для потребителей 1,2 категории
3194 | КТП 10/0,4 III-3 ПС 35 Майская | Эртильский РЭС | Воронежская область | Эртильский район | 10/0,4 | 0.16 | 0.1104 | 0.04833 | Центр питания закрыт для потребителей 1,2 категории
3195 | КТП 10/0,4 III-4 ПС 35 Майская | Эртильский РЭС | Воронежская область | Эртильский район | 10/0,4 | 0.16 | 0.1058 | 0.052812 | Центр питания закрыт для потребителей 1,2 категории
3196 | КТП 10/0,4 III-5 ПС 35 Майская | Эртильский РЭС | Воронежская область | Эртильский район | 10/0,4 | 0.16 | 0.1196 | 0.039366 | Центр питания закрыт для потребителей 1,2 категории
3197 | КТП 10/0,4 III-13 ПС 35 Майская | Эртильский РЭС | Воронежская область | Эртильский район | 10/0,4 | 0.16 | 0.0828 | 0.075224 | Центр питания закрыт для потребителей 1,2 категории
3198 | КТП 10/0,4 III-18 ПС 35 Майская | Эртильский РЭС | Воронежская область | Эртильский район | 10/0,4 | 0.4 | 0.138 | 0.25529 | Центр питания закрыт для потребителей 1,2 категории
3199 | КТП 10/0,4 III-14 ПС 35 Майская | Эртильский РЭС | Воронежская область | Эртильский район | 10/0,4 | 0.16 | 0.05152 | 0.1057 | Центр питания закрыт для потребителей 1,2 категории
3200 | КТП 10/0,4 VIII-50 ПС 35 Эртиль-город | Эртильский РЭС | Воронежская область | Эртильский район | 10/0,4 | 0.1 | 0.09338 | 0.0064505 | Центр питания закрыт для потребителей 1,2 категории
3201 | КТП 10/0,4 I-28 ПС 35 Эртиль-город | Эртильский РЭС | Воронежская область | Эртильский район | 10/0,4 | 0.1 | 0.08648 | 0.013174 | Центр питания закрыт для потребителей 1,2 категории
3202 | КТП 10/0,4 I-18 ПС 35 Эртиль-город | Эртильский РЭС | Воронежская область | Эртильский район | 10/0,4 | 0.25 | 0.17848 | 0.069689 | Центр питания закрыт для потребителей 1,2 категории
3203 | ЗТП 10/0,4 I-13 ПС 35 Эртиль-город | Эртильский РЭС | Воронежская область | Эртильский район | 10/0,4 | 0.16 | 0.1426 | 0.016955 | Центр питания закрыт для потребителей 1,2 категории
3204 | ЗТП 10/0,4 I-40 ПС 35 Эртиль-город | Эртильский РЭС | Воронежская область | Эртильский район | 10/0,4 | 0.25 | 0.17135 | 0.076637 | Центр питания закрыт для потребителей 1,2 категории
3205 | ЗТП 10/0,4 I-25 ПС 35 Эртиль-город | Эртильский РЭС | Воронежская область | Эртильский район | 10/0,4 | 0.25 | 0.19504 | 0.053553 | Центр питания закрыт для потребителей 1,2 категории
3206 | КТП 10/0,4 I-38 ПС 35 Эртиль-город | Эртильский РЭС | Воронежская область | Эртильский район | 10/0,4 | 0.25 | 0.17572 | 0.072378 | Центр питания закрыт для потребителей 1,2 категории
3207 | ЗТП 10/0,4 II-55 ПС 35 Эртиль-город | Эртильский РЭС | Воронежская область | Эртильский район | 10/0,4 | 0.25 | 0.07038 | 0.17502 | Центр питания закрыт для потребителей 1,2 категории
3208 | КТП 10/0,4 II-16 ПС 35 Эртиль-город | Эртильский РЭС | Воронежская область | Эртильский район | 10/0,4 | 0.16 | 0.06256 | 0.094946 | Центр питания закрыт для потребителей 1,2 категории
3209 | КТП 10/0,4 II-63 ПС 35 Эртиль-город | Эртильский РЭС | Воронежская область | Эртильский район | 10/0,4 | 0.1 | 0.0552 | 0.043653 | Центр питания закрыт для потребителей 1,2 категории
3210 | КТП 10/0,4 II-29 ПС 35 Эртиль-город | Эртильский РЭС | Воронежская область | Эртильский район | 10/0,4 | 0.25 | 0.2277 | 0.021729 | Центр питания закрыт для потребителей 1,2 категории
3211 | КТП 10/0,4 II-22 ПС 35 Эртиль-город | Эртильский РЭС | Воронежская область | Эртильский район | 10/0,4 | 0.1 | 0.0828 | 0.01676 | Центр питания закрыт для потребителей 1,2 категории
3212 | КТП 10/0,4 II-39 ПС 35 Эртиль-город | Эртильский РЭС | Воронежская область | Эртильский район | 10/0,4 | 0.063 | 0.043792 | 0.018716 | Центр питания закрыт для потребителей 1,2 категории
3213 | КТП 10/0,4 II-59 ПС 35 Эртиль-город | Эртильский РЭС | Воронежская область | Эртильский район | 10/0,4 | 0.16 | 0.07544 | 0.082395 | Центр питания закрыт для потребителей 1,2 категории
3214 | ЗТП 10/0,4 II-32 ПС 35 Эртиль-город | Эртильский РЭС | Воронежская область | Эртильский район | 10/0,4 | 0.4 | 0.2645 | 0.13203 | Центр питания закрыт для потребителей 1,2 категории
3215 | КТП 10/0,4 I-3 ПС 35 Эртиль-город | Эртильский РЭС | Воронежская область | Эртильский район | 10/0,4 | 0.25 | 0.0184 | 0.22567 | Центр питания закрыт для потребителей 1,2 категории
3216 | КТП 10/0,4 II-37 ПС 35 Эртиль-город | Эртильский РЭС | Воронежская область | Эртильский район | 10/0,4 | 0.1 | 0.05658 | 0.042308 | Центр питания закрыт для потребителей 1,2 категории
3217 | КТП 10/0,4 II-3 ПС 35 Эртиль-город | Эртильский РЭС | Воронежская область | Эртильский район | 10/0,4 | 0.16 | 0.11776 | 0.041159 | Центр питания закрыт для потребителей 1,2 категории
3218 | КТП 10/0,4 II-4 ПС 35 Эртиль-город | Эртильский РЭС | Воронежская область | Эртильский район | 10/0,4 | 0.16 | 0.07314 | 0.084636 | Центр питания закрыт для потребителей 1,2 категории
3219 | ЗТП 10/0,4 III-21 ПС 35 Эртиль-город | Эртильский РЭС | Воронежская область | Эртильский район | 10/0,4 | 0.25 | 0.15318 | 0.094341 | Центр питания закрыт для потребителей 1,2 категории
3220 | КТП 10/0,4 III-51 ПС 35 Эртиль-город | Эртильский РЭС | Воронежская область | Эртильский район | 10/0,4 | 0.25 | 0.18538 | 0.062966 | Центр питания закрыт для потребителей 1,2 категории
3221 | КТП 10/0,4 III-64 ПС 35 Эртиль-город | Эртильский РЭС | Воронежская область | Эртильский район | 10/0,4 | 0.16 | 0.138 | 0.021437 | Центр питания закрыт для потребителей 1,2 категории
3222 | КТП 10/0,4 III-27 ПС 35 Эртиль-город | Эртильский РЭС | Воронежская область | Эртильский район | 10/0,4 | 0.1 | 0.03496 | 0.063375 | Центр питания закрыт для потребителей 1,2 категории
3223 | КТП 10/0,4 IV-2 ПС 35 Эртиль-город | Эртильский РЭС | Воронежская область | Эртильский район | 10/0,4 | 0.25 | 0.15732 | 0.090307 | Центр питания закрыт для потребителей 1,2 категории
3224 | ЗТП 10/0,4 IV-43 ПС 35 Эртиль-город | Эртильский РЭС | Воронежская область | Эртильский район | 10/0,4 | 0.25 | 0.09982 | 0.14634 | Центр питания закрыт для потребителей 1,2 категории
3225 | КТП 10/0,4 IV-6 ПС 35 Эртиль-город | Эртильский РЭС | Воронежская область | Эртильский район | 10/0,4 | 0.25 | 0.069 | 0.17637 | Центр питания закрыт для потребителей 1,2 категории
3226 | КТП 10/0,4 IV-8 ПС 35 Эртиль-город | Эртильский РЭС | Воронежская область | Эртильский район | 10/0,4 | 0.16 | 0.0322 | 0.12453 | Центр питания закрыт для потребителей 1,2 категории
3227 | КТП 10/0,4 I-31 ПС 35 Эртиль-город | Эртильский РЭС | Воронежская область | Эртильский район | 10/0,4 | 0.4 | 0.09108 | 0.30101 | Центр питания закрыт для потребителей 1,2 категории
3228 | КТП 10/0,4 V-10 ПС 35 Эртиль-город | Эртильский РЭС | Воронежская область | Эртильский район | 10/0,4 | 0.25 | 0.0989 | 0.14723 | Центр питания закрыт для потребителей 1,2 категории
3229 | ЗТП 10/0,4 V-9 ПС 35 Эртиль-город | Эртильский РЭС | Воронежская область | Эртильский район | 10/0,4 | 0.25 | 0.03588 | 0.20864 | Центр питания закрыт для потребителей 1,2 категории
3230 | ЗТП 10/0,4 V-61 ПС 35 Эртиль-город | Эртильский РЭС | Воронежская область | Эртильский район | 10/0,4 | 0.4 | 0.10488 | 0.28756 | Центр питания закрыт для потребителей 1,2 категории
3231 | КТП 10/0,4 III-1 ПС 35 Эртиль-город | Эртильский РЭС | Воронежская область | Эртильский район | 10/0,4 | 0.04 | 0.0069 | 0.032253 | Центр питания закрыт для потребителей 1,2 категории
3232 | ЗТП 10/0,4 IV-45 ПС 35 Эртиль-город | Эртильский РЭС | Воронежская область | Эртильский район | 10/0,4 | 0.25 | 0.0736 | 0.17188 | Центр питания закрыт для потребителей 1,2 категории
3233 | ЗТП 10/0,4 IV-2A ПС 35 Эртиль-город | Эртильский РЭС | Воронежская область | Эртильский район | 10/0,4 | 0.4 | 0.0828 | 0.30908 | Центр питания закрыт для потребителей 1,2 категории
3234 | ЗТП 10/0,4 V-53 ПС 35 Эртиль-город | Эртильский РЭС | Воронежская область | Эртильский район | 10/0,4 | 0.25 | 0.13915 | 0.10801 | Центр питания закрыт для потребителей 1,2 категории
3235 | КТП 10/0,4 I-26 ПС 35 Эртиль-город | Эртильский РЭС | Воронежская область | Эртильский район | 10/0,4 | 0.063 | 0.00736 | 0.054216 | Центр питания закрыт для потребителей 1,2 категории
3236 | ЗТП 10/0,4 I-1 ПС 35 Эртиль-город | Эртильский РЭС | Воронежская область | Эртильский район | 10/0,4 | 0.4 | 0.322 | 0.076003 | Центр питания закрыт для потребителей 1,2 категории
3237 | КТП 10/0,4 I-2 ПС 35 Эртиль-город | Эртильский РЭС | Воронежская область | Эртильский район | 10/0,4 | 0.16 | 0.1472 | 0.012472 | Центр питания закрыт для потребителей 1,2 категории
3238 | КТП 10/0,4 II-69 ПС 35 Эртиль-город | Эртильский РЭС | Воронежская область | Эртильский район | 10/0,4 | 0.16 | 0.09752 | 0.060881 | Центр питания закрыт для потребителей 1,2 категории
3239 | КТП 10/0,4 I-2 ПС 35 Ростоши | Эртильский РЭС | Воронежская область | Эртильский район | 10/0,4 | 0.063 | 0.01472 | 0.047044 | Центр питания закрыт для потребителей 1,2 категории
3240 | КТП 10/0,4 I-3 ПС 35 Ростоши | Эртильский РЭС | Воронежская область | Эртильский район | 10/0,4 | 0.1 | 0.07176 | 0.027517 | Центр питания закрыт для потребителей 1,2 категории
3241 | КТП 10/0,4 I-4 ПС 35 Ростоши | Эртильский РЭС | Воронежская область | Эртильский район | 10/0,4 | 0.04 | 0.03128 | 0.0084968 | Центр питания закрыт для потребителей 1,2 категории
3242 | КТП 10/0,4 I-6 ПС 35 Ростоши | Эртильский РЭС | Воронежская область | Эртильский район | 10/0,4 | 0.063 | 0.05152 | 0.011186 | Центр питания закрыт для потребителей 1,2 категории
3243 | КТП 10/0,4 I-7 ПС 35 Ростоши | Эртильский РЭС | Воронежская область | Эртильский район | 10/0,4 | 0.063 | 0.05336 | 0.0093932 | Центр питания закрыт для потребителей 1,2 категории
3244 | КТП 10/0,4 I-8 ПС 35 Ростоши | Эртильский РЭС | Воронежская область | Эртильский район | 10/0,4 | 0.25 | 0.10304 | 0.14319 | Центр питания закрыт для потребителей 1,2 категории
3245 | КТП 10/0,4 I-9 ПС 35 Ростоши | Эртильский РЭС | Воронежская область | Эртильский район | 10/0,4 | 0.25 | 0.11822 | 0.12841 | Центр питания закрыт для потребителей 1,2 категории
3246 | КТП 10/0,4 I-10 ПС 35 Ростоши | Эртильский РЭС | Воронежская область | Эртильский район | 10/0,4 | 0.25 | 0.13869 | 0.10846 | Центр питания закрыт для потребителей 1,2 категории
3247 | КТП 10/0,4 I-11 ПС 35 Ростоши | Эртильский РЭС | Воронежская область | Эртильский район | 10/0,4 | 0.16 | 0.08832 | 0.069845 | Центр питания закрыт для потребителей 1,2 категории
3248 | КТП 10/0,4 I-12 ПС 35 Ростоши | Эртильский РЭС | Воронежская область | Эртильский район | 10/0,4 | 0.25 | 0.09591 | 0.15015 | Центр питания закрыт для потребителей 1,2 категории
3249 | КТП 10/0,4 I-14 ПС 35 Ростоши | Эртильский РЭС | Воронежская область | Эртильский район | 10/0,4 | 0.1 | 0.07176 | 0.027517 | Центр питания закрыт для потребителей 1,2 категории
3250 | КТП 10/0,4 I-13 ПС 35 Ростоши | Эртильский РЭС | Воронежская область | Эртильский район | 10/0,4 | 0.1 | 0.0874 | 0.012277 | Центр питания закрыт для потребителей 1,2 категории
3251 | КТП 10/0,4 I-15 ПС 35 Ростоши | Эртильский РЭС | Воронежская область | Эртильский район | 10/0,4 | 0.063 | 0.05152 | 0.011186 | Центр питания закрыт для потребителей 1,2 категории
3252 | КТП 10/0,4 I-16 ПС 35 Ростоши | Эртильский РЭС | Воронежская область | Эртильский район | 10/0,4 | 0.063 | 0.0437 | 0.018806 | Центр питания закрыт для потребителей 1,2 категории
3253 | КТП 10/0,4 I-17 ПС 35 Ростоши | Эртильский РЭС | Воронежская область | Эртильский район | 10/0,4 | 0.1 | 0.09016 | 0.0095881 | Центр питания закрыт для потребителей 1,2 категории
3254 | КТП 10/0,4 I-19 ПС 35 Ростоши | Эртильский РЭС | Воронежская область | Эртильский район | 10/0,4 | 0.04 | 0.0368 | 0.0031181 | Центр питания закрыт для потребителей 1,2 категории
3255 | КТП 10/0,4 I-21 ПС 35 Ростоши | Эртильский РЭС | Воронежская область | Эртильский район | 10/0,4 | 0.25 | 0.11224 | 0.13423 | Центр питания закрыт для потребителей 1,2 категории
3256 | КТП 10/0,4 VII-1 ПС 35 Ростоши | Эртильский РЭС | Воронежская область | Эртильский район | 10/0,4 | 0.4 | 0.04554 | 0.34539 | Центр питания закрыт для потребителей 1,2 категории
3257 | КТП 10/0,4 VII-2 ПС 35 Ростоши | Эртильский РЭС | Воронежская область | Эртильский район | 10/0,4 | 0.1 | 0.07084 | 0.028414 | Центр питания закрыт для потребителей 1,2 категории
3258 | КТП 10/0,4 VII-3 ПС 35 Ростоши | Эртильский РЭС | Воронежская область | Эртильский район | 10/0,4 | 0.063 | 0.0437 | 0.018806 | Центр питания закрыт для потребителей 1,2 категории
3259 | КТП 10/0,4 VII-4 ПС 35 Ростоши | Эртильский РЭС | Воронежская область | Эртильский район | 10/0,4 | 0.16 | 0.085376 | 0.072714 | Центр питания закрыт для потребителей 1,2 категории
3260 | КТП 10/0,4 VII-5 ПС 35 Ростоши | Эртильский РЭС | Воронежская область | Эртильский район | 10/0,4 | 0.063 | 0.0529 | 0.0098414 | Центр питания закрыт для потребителей 1,2 категории
3261 | КТП 10/0,4 VII-6 ПС 35 Ростоши | Эртильский РЭС | Воронежская область | Эртильский район | 10/0,4 | 0.16 | 0.06808 | 0.089567 | Центр питания закрыт для потребителей 1,2 категории
3262 | КТП 10/0,4 VII-7 ПС 35 Ростоши | Эртильский РЭС | Воронежская область | Эртильский район | 10/0,4 | 0.25 | 0.19256 | 0.055973 | Центр питания закрыт для потребителей 1,2 категории
3263 | КТП 10/0,4 VII-9 ПС 35 Ростоши | Эртильский РЭС | Воронежская область | Эртильский район | 10/0,4 | 0.16 | 0.0529 | 0.10436 | Центр питания закрыт для потребителей 1,2 категории
3264 | КТП 10/0,4 VII-10 ПС 35 Ростоши | Эртильский РЭС | Воронежская область | Эртильский район | 10/0,4 | 0.16 | 0.12245 | 0.036587 | Центр питания закрыт для потребителей 1,2 категории
3265 | КТП 10/0,4 VII-11 ПС 35 Ростоши | Эртильский РЭС | Воронежская область | Эртильский район | 10/0,4 | 0.063 | 0.05934 | 0.0035663 | Центр питания закрыт для потребителей 1,2 категории
3266 | КТП 10/0,4 VII-8 ПС 35 Ростоши | Эртильский РЭС | Воронежская область | Эртильский район | 10/0,4 | 0.1 | 0.0115 | 0.086234 | Центр питания закрыт для потребителей 1,2 категории
3267 | КТП 10/0,4 VI-2 ПС 35 Ростоши | Эртильский РЭС | Воронежская область | Эртильский район | 10/0,4 | 0.25 | 0.050784 | 0.19412 | Центр питания закрыт для потребителей 1,2 категории
3268 | КТП 10/0,4 VI-1 ПС 35 Ростоши | Эртильский РЭС | Воронежская область | Эртильский район | 10/0,4 | 0.063 | 0.0253 | 0.036735 | Центр питания закрыт для потребителей 1,2 категории
3269 | КТП 10/0,4 VI-3 ПС 35 Ростоши | Эртильский РЭС | Воронежская область | Эртильский район | 10/0,4 | 0.25 | 0.2024 | 0.046381 | Центр питания закрыт для потребителей 1,2 категории
3270 | КТП 10/0,4 VI-4 ПС 35 Ростоши | Эртильский РЭС | Воронежская область | Эртильский район | 10/0,4 | 0.1 | 0.0437 | 0.054859 | Центр питания закрыт для потребителей 1,2 категории
3271 | КТП 10/0,4 VI-5 ПС 35 Ростоши | Эртильский РЭС | Воронежская область | Эртильский район | 10/0,4 | 0.063 | 0.04186 | 0.020599 | Центр питания закрыт для потребителей 1,2 категории
3272 | КТП 10/0,4 VI-6 ПС 35 Ростоши | Эртильский РЭС | Воронежская область | Эртильский район | 10/0,4 | 0.1 | 0.09338 | 0.0064505 | Центр питания закрыт для потребителей 1,2 категории
3273 | КТП 10/0,4 VI-7 ПС 35 Ростоши | Эртильский РЭС | Воронежская область | Эртильский район | 10/0,4 | 0.1 | 0.0414 | 0.0571 | Центр питания закрыт для потребителей 1,2 категории
3274 | КТП 10/0,4 VI-8 ПС 35 Ростоши | Эртильский РЭС | Воронежская область | Эртильский район | 10/0,4 | 0.063 | 0.01104 | 0.05063 | Центр питания закрыт для потребителей 1,2 категории
3275 | КТП 10/0,4 VI-9 ПС 35 Ростоши | Эртильский РЭС | Воронежская область | Эртильский район | 10/0,4 | 0.1 | 0.0552 | 0.043653 | Центр питания закрыт для потребителей 1,2 категории
3276 | КТП 10/0,4 VI-10 ПС 35 Ростоши | Эртильский РЭС | Воронежская область | Эртильский район | 10/0,4 | 0.04 | 0.0368 | 0.0031181 | Центр питания закрыт для потребителей 1,2 категории
3277 | КТП 10/0,4 VI-11 ПС 35 Ростоши | Эртильский РЭС | Воронежская область | Эртильский район | 10/0,4 | 0.1 | 0.07912 | 0.020345 | Центр питания закрыт для потребителей 1,2 категории
3278 | КТП 10/0,4 VI-12 ПС 35 Ростоши | Эртильский РЭС | Воронежская область | Эртильский район | 10/0,4 | 0.16 | 0.09614 | 0.062225 | Центр питания закрыт для потребителей 1,2 категории
3279 | КТП 10/0,4 VI-14 ПС 35 Ростоши | Эртильский РЭС | Воронежская область | Эртильский район | 10/0,4 | 0.063 | 0.0368 | 0.025529 | Центр питания закрыт для потребителей 1,2 категории
3280 | КТП 10/0,4 VI-15 ПС 35 Ростоши | Эртильский РЭС | Воронежская область | Эртильский район | 10/0,4 | 0.16 | 0.09338 | 0.064915 | Центр питания закрыт для потребителей 1,2 категории
3281 | КТП 10/0,4 VI-16 ПС 35 Ростоши | Эртильский РЭС | Воронежская область | Эртильский район | 10/0,4 | 0.04 | 0.02898 | 0.010738 | Центр питания закрыт для потребителей 1,2 категории
3282 | КТП 10/0,4 VI-17 ПС 35 Ростоши | Эртильский РЭС | Воронежская область | Эртильский район | 10/0,4 | 0.063 | 0.0575 | 0.0053592 | Центр питания закрыт для потребителей 1,2 категории
3283 | КТП 10/0,4 IV-9 ПС 35 Ростоши | Эртильский РЭС | Воронежская область | Эртильский район | 10/0,4 | 0.25 | 0.07728 | 0.1683 | Центр питания закрыт для потребителей 1,2 категории
3284 | КТП 10/0,4 IV-7 ПС 35 Ростоши | Эртильский РЭС | Воронежская область | Эртильский район | 10/0,4 | 0.16 | 0.0966 | 0.061777 | Центр питания закрыт для потребителей 1,2 категории
3285 | КТП 10/0,4 IV-10 ПС 35 Ростоши | Эртильский РЭС | Воронежская область | Эртильский район | 10/0,4 | 0.04 | 0.023 | 0.016565 | Центр питания закрыт для потребителей 1,2 категории
3286 | КТП 10/0,4 IV-11 ПС 35 Ростоши | Эртильский РЭС | Воронежская область | Эртильский район | 10/0,4 | 0.16 | 0.0782 | 0.079706 | Центр питания закрыт для потребителей 1,2 категории
3287 | КТП 10/0,4 IV-12 ПС 35 Ростоши | Эртильский РЭС | Воронежская область | Эртильский район | 10/0,4 | 0.1 | 0.0736 | 0.025724 | Центр питания закрыт для потребителей 1,2 категории
3288 | КТП 10/0,4 IV-22 ПС 35 Ростоши | Эртильский РЭС | Воронежская область | Эртильский район | 10/0,4 | 0.25 | 0.1288 | 0.1181 | Центр питания закрыт для потребителей 1,2 категории
3289 | КТП 10/0,4 IV-20 ПС 35 Ростоши | Эртильский РЭС | Воронежская область | Эртильский район | 10/0,4 | 0.16 | 0.0874 | 0.070741 | Центр питания закрыт для потребителей 1,2 категории
3290 | КТП 10/0,4 III-1 ПС 35 Ростоши | Эртильский РЭС | Воронежская область | Эртильский район | 10/0,4 | 0.063 | 0.0483 | 0.014324 | Центр питания закрыт для потребителей 1,2 категории
3291 | КТП 10/0,4 III-2 ПС 35 Ростоши | Эртильский РЭС | Воронежская область | Эртильский район | 10/0,4 | 0.25 | 0.099038 | 0.1471 | Центр питания закрыт для потребителей 1,2 категории
3292 | КТП 10/0,4 III-3 ПС 35 Ростоши | Эртильский РЭС | Воронежская область | Эртильский район | 10/0,4 | 0.16 | 0.0966 | 0.061777 | Центр питания закрыт для потребителей 1,2 категории
3293 | КТП 10/0,4 III-4 ПС 35 Ростоши | Эртильский РЭС | Воронежская область | Эртильский район | 10/0,4 | 0.16 | 0.06072 | 0.096738 | Центр питания закрыт для потребителей 1,2 категории
3294 | КТП 10/0,4 III-5 ПС 35 Ростоши | Эртильский РЭС | Воронежская область | Эртильский район | 10/0,4 | 0.16 | 0.078936 | 0.078989 | Центр питания закрыт для потребителей 1,2 категории
3295 | КТП 10/0,4 III-6 ПС 35 Ростоши | Эртильский РЭС | Воронежская область | Эртильский район | 10/0,4 | 0.16 | 0.1403 | 0.019196 | Центр питания закрыт для потребителей 1,2 категории
3296 | КТП 10/0,4 III-7 ПС 35 Ростоши | Эртильский РЭС | Воронежская область | Эртильский район | 10/0,4 | 0.25 | 0.07682 | 0.16875 | Центр питания закрыт для потребителей 1,2 категории
3297 | КТП 10/0,4 III-9 ПС 35 Ростоши | Эртильский РЭС | Воронежская область | Эртильский район | 10/0,4 | 0.16 | 0.09338 | 0.064915 | Центр питания закрыт для потребителей 1,2 категории
3298 | КТП 10/0,4 III-10 ПС 35 Ростоши | Эртильский РЭС | Воронежская область | Эртильский район | 10/0,4 | 0.16 | 0.06624 | 0.09136 | Центр питания закрыт для потребителей 1,2 категории
3299 | КТП 10/0,4 III-11 ПС 35 Ростоши | Эртильский РЭС | Воронежская область | Эртильский район | 10/0,4 | 0.1 | 0.04048 | 0.057996 | Центр питания закрыт для потребителей 1,2 категории
3300 | КТП 10/0,4 III-12 ПС 35 Ростоши | Эртильский РЭС | Воронежская область | Эртильский район | 10/0,4 | 0.1 | 0.04876 | 0.049928 | Центр питания закрыт для потребителей 1,2 категории
3301 | КТП 10/0,4 II-1 ПС 35 Ростоши | Эртильский РЭС | Воронежская область | Эртильский район | 10/0,4 | 0.063 | 0.0575 | 0.0053592 | Центр питания закрыт для потребителей 1,2 категории
3302 | КТП 10/0,4 II-3 ПС 35 Ростоши | Эртильский РЭС | Воронежская область | Эртильский район | 10/0,4 | 0.1 | 0.0184 | 0.079511 | Центр питания закрыт для потребителей 1,2 категории
3303 | КТП 10/0,4 II-6 ПС 35 Ростоши | Эртильский РЭС | Воронежская область | Эртильский район | 10/0,4 | 0.063 | 0.0414 | 0.021047 | Центр питания закрыт для потребителей 1,2 категории
3304 | КТП 10/0,4 II-7 ПС 35 Ростоши | Эртильский РЭС | Воронежская область | Эртильский район | 10/0,4 | 0.25 | 0.19872 | 0.049967 | Центр питания закрыт для потребителей 1,2 категории
3305 | КТП 10/0,4 II-5 ПС 35 Ростоши | Эртильский РЭС | Воронежская область | Эртильский район | 10/0,4 | 0.25 | 0.0529 | 0.19205 | Центр питания закрыт для потребителей 1,2 категории
3306 | КТП 10/0,4 II-16 ПС 35 Ростоши | Эртильский РЭС | Воронежская область | Эртильский район | 10/0,4 | 0.25 | 0.046 | 0.19878 | Центр питания закрыт для потребителей 1,2 категории
3307 | КТП 10/0,4 II-8 ПС 35 Ростоши | Эртильский РЭС | Воронежская область | Эртильский район | 10/0,4 | 0.25 | 0.09338 | 0.15261 | Центр питания закрыт для потребителей 1,2 категории
3308 | КТП 10/0,4 II-9 ПС 35 Ростоши | Эртильский РЭС | Воронежская область | Эртильский район | 10/0,4 | 0.25 | 0.1334 | 0.11362 | Центр питания закрыт для потребителей 1,2 категории
3309 | КТП 10/0,4 II-10 ПС 35 Ростоши | Эртильский РЭС | Воронежская область | Эртильский район | 10/0,4 | 0.25 | 0.12742 | 0.11944 | Центр питания закрыт для потребителей 1,2 категории
3310 | КТП 10/0,4 II-11 ПС 35 Ростоши | Эртильский РЭС | Воронежская область | Эртильский район | 10/0,4 | 0.1 | 0.04416 | 0.05441 | Центр питания закрыт для потребителей 1,2 категории
3311 | КТП 10/0,4 II-12 ПС 35 Ростоши | Эртильский РЭС | Воронежская область | Эртильский район | 10/0,4 | 0.1 | 0.01886 | 0.079063 | Центр питания закрыт для потребителей 1,2 категории
3312 | КТП 10/0,4 II-13 ПС 35 Ростоши | Эртильский РЭС | Воронежская область | Эртильский район | 10/0,4 | 0.16 | 0.12926 | 0.029953 | Центр питания закрыт для потребителей 1,2 категории
3313 | КТП 10/0,4 II-19 ПС 35 Ростоши | Эртильский РЭС | Воронежская область | Эртильский район | 10/0,4 | 0.16 | 0.14352 | 0.016058 | Центр питания закрыт для потребителей 1,2 категории
3314 | КТП 10/0,4 II-20 ПС 35 Ростоши | Эртильский РЭС | Воронежская область | Эртильский район | 10/0,4 | 0.25 | 0 | 0.2436 | Центр питания закрыт для потребителей 1,2 категории
3315 | КТП 10/0,4 II-22 ПС 35 Ростоши | Эртильский РЭС | Воронежская область | Эртильский район | 10/0,4 | 0.1 | 0.01288 | 0.08489 | Центр питания закрыт для потребителей 1,2 категории
3316 | КТП 10/0,4 II-23 ПС 35 Ростоши | Эртильский РЭС | Воронежская область | Эртильский район | 10/0,4 | 0.04 | 0.01058 | 0.028667 | Центр питания закрыт для потребителей 1,2 категории
3317 | КТП 10/0,4 I-1 ПС 35 Гнилуша | Эртильский РЭС | Воронежская область | Эртильский район | 10/0,4 | 0.1 | 0.08648 | 0.013174 | Центр питания закрыт для потребителей 1,2 категории
3318 | КТП 10/0,4 I-2 ПС 35 Гнилуша | Эртильский РЭС | Воронежская область | Эртильский район | 10/0,4 | 0.063 | 0.0368 | 0.025529 | Центр питания закрыт для потребителей 1,2 категории
3319 | КТП 10/0,4 I-5 ПС 35 Гнилуша | Эртильский РЭС | Воронежская область | Эртильский район | 10/0,4 | 0.063 | 0.0529 | 0.0098414 | Центр питания закрыт для потребителей 1,2 категории
3320 | КТП 10/0,4 I-6 ПС 35 Гнилуша | Эртильский РЭС | Воронежская область | Эртильский район | 10/0,4 | 0.1 | 0.0621 | 0.03693 | Центр питания закрыт для потребителей 1,2 категории
3321 | КТП 10/0,4 I-8 ПС 35 Гнилуша | Эртильский РЭС | Воронежская область | Эртильский район | 10/0,4 | 0.063 | 0.04232 | 0.020151 | Центр питания закрыт для потребителей 1,2 категории
3322 | КТП 10/0,4 I-4 ПС 35 Гнилуша | Эртильский РЭС | Воронежская область | Эртильский район | 10/0,4 | 0.16 | 0.0667 | 0.090912 | Центр питания закрыт для потребителей 1,2 категории
3323 | КТП 10/0,4 I-3 ПС 35 Гнилуша | Эртильский РЭС | Воронежская область | Эртильский район | 10/0,4 | 0.1 | 0.0874 | 0.012277 | Центр питания закрыт для потребителей 1,2 категории
3324 | КТП 10/0,4 II-1 ПС 35 Гнилуша | Эртильский РЭС | Воронежская область | Эртильский район | 10/0,4 | 0.1 | 0.08809 | 0.011605 | Центр питания закрыт для потребителей 1,2 категории
3325 | КТП 10/0,4 II-5 ПС 35 Гнилуша | Эртильский РЭС | Воронежская область | Эртильский район | 10/0,4 | 0.1 | 0.0874 | 0.012277 | Центр питания закрыт для потребителей 1,2 категории
3326 | КТП 10/0,4 II-6 ПС 35 Гнилуша | Эртильский РЭС | Воронежская область | Эртильский район | 10/0,4 | 0.06 | 0.0552 | 0.0046771 | Центр питания закрыт для потребителей 1,2 категории
3327 | КТП 10/0,4 II-8 ПС 35 Гнилуша | Эртильский РЭС | Воронежская область | Эртильский район | 10/0,4 | 0.16 | 0.0644 | 0.093153 | Центр питания закрыт для потребителей 1,2 категории
3328 | КТП 10/0,4 II-10 ПС 35 Гнилуша | Эртильский РЭС | Воронежская область | Эртильский район | 10/0,4 | 0.25 | 0.04945 | 0.19542 | Центр питания закрыт для потребителей 1,2 категории
3329 | КТП 10/0,4 II-11 ПС 35 Гнилуша | Эртильский РЭС | Воронежская область | Эртильский район | 10/0,4 | 0.1 | 0.08464 | 0.014967 | Центр питания закрыт для потребителей 1,2 категории
3330 | КТП 10/0,4 II-12 ПС 35 Гнилуша | Эртильский РЭС | Воронежская область | Эртильский район | 10/0,4 | 0.16 | 0.096554 | 0.061822 | Центр питания закрыт для потребителей 1,2 категории
3331 | КТП 10/0,4 III-17 ПС 35 Гнилуша | Эртильский РЭС | Воронежская область | Эртильский район | 10/0,4 | 0.063 | 0.01656 | 0.045251 | Центр питания закрыт для потребителей 1,2 категории
3332 | КТП 10/0,4 III-26 ПС 35 Гнилуша | Эртильский РЭС | Воронежская область | Эртильский район | 10/0,4 | 0.04 | 0.0207 | 0.018806 | Центр питания закрыт для потребителей 1,2 категории
3333 | КТП 10/0,4 III-29 ПС 35 Гнилуша | Эртильский РЭС | Воронежская область | Эртильский район | 10/0,4 | 0.1 | 0.05842 | 0.040516 | Центр питания закрыт для потребителей 1,2 категории
3334 | КТП 10/0,4 III-9 ПС 35 Гнилуша | Эртильский РЭС | Воронежская область | Эртильский район | 10/0,4 | 0.1 | 0.07452 | 0.024827 | Центр питания закрыт для потребителей 1,2 категории
3335 | КТП 10/0,4 III-12 ПС 35 Гнилуша | Эртильский РЭС | Воронежская область | Эртильский район | 10/0,4 | 0.25 | 0.11638 | 0.1302 | Центр питания закрыт для потребителей 1,2 категории
3336 | КТП 10/0,4 III-27 ПС 35 Гнилуша | Эртильский РЭС | Воронежская область | Эртильский район | 10/0,4 | 0.1 | 0.0368 | 0.061582 | Центр питания закрыт для потребителей 1,2 категории
3337 | КТП 10/0,4 III-23 ПС 35 Гнилуша | Эртильский РЭС | Воронежская область | Эртильский район | 10/0,4 | 0.16 | 0.03864 | 0.11825 | Центр питания закрыт для потребителей 1,2 категории
3338 | КТП 10/0,4 III-25 ПС 35 Гнилуша | Эртильский РЭС | Воронежская область | Эртильский район | 10/0,4 | 0.1 | 0.07314 | 0.026172 | Центр питания закрыт для потребителей 1,2 категории
3339 | КТП 10/0,4 III-20 ПС 35 Гнилуша | Эртильский РЭС | Воронежская область | Эртильский район | 10/0,4 | 0.1 | 0.092 | 0.0077952 | Центр питания закрыт для потребителей 1,2 категории
3340 | КТП 10/0,4 III-4 ПС 35 Гнилуша | Эртильский РЭС | Воронежская область | Эртильский район | 10/0,4 | 0.25 | 0.0138 | 0.23015 | Центр питания закрыт для потребителей 1,2 категории
3341 | КТП 10/0,4 III-15 ПС 35 Гнилуша | Эртильский РЭС | Воронежская область | Эртильский район | 10/0,4 | 0.063 | 0.05796 | 0.004911 | Центр питания закрыт для потребителей 1,2 категории
3342 | КТП 10/0,4 III-14 ПС 35 Гнилуша | Эртильский РЭС | Воронежская область | Эртильский район | 10/0,4 | 0.063 | 0.03864 | 0.023736 | Центр питания закрыт для потребителей 1,2 категории
3343 | КТП 10/0,4 III-13 ПС 35 Гнилуша | Эртильский РЭС | Воронежская область | Эртильский район | 10/0,4 | 0.25 | 0.076682 | 0.16888 | Центр питания закрыт для потребителей 1,2 категории
3344 | КТП 10/0,4 III-11 ПС 35 Гнилуша | Эртильский РЭС | Воронежская область | Эртильский район | 10/0,4 | 0.063 | 0.0552 | 0.0076003 | Центр питания закрыт для потребителей 1,2 категории
3345 | КТП 10/0,4 III-10а ПС 35 Гнилуша | Эртильский РЭС | Воронежская область | Эртильский район | 10/0,4 | 0.25 | 0.1104 | 0.13603 | Центр питания закрыт для потребителей 1,2 категории
3346 | КТП 10/0,4 III-7 ПС 35 Гнилуша | Эртильский РЭС | Воронежская область | Эртильский район | 10/0,4 | 0.063 | 0.0506 | 0.012083 | Центр питания закрыт для потребителей 1,2 категории
3347 | КТП 10/0,4 III-5 ПС 35 Гнилуша | Эртильский РЭС | Воронежская область | Эртильский район | 10/0,4 | 0.063 | 0.04416 | 0.018358 | Центр питания закрыт для потребителей 1,2 категории
3348 | КТП 10/0,4 III-3 ПС 35 Гнилуша | Эртильский РЭС | Воронежская область | Эртильский район | 10/0,4 | 0.1 | 0.04416 | 0.05441 | Центр питания закрыт для потребителей 1,2 категории
3349 | КТП 10/0,4 III-2 ПС 35 Гнилуша | Эртильский РЭС | Воронежская область | Эртильский район | 10/0,4 | 0.063 | 0.0483 | 0.014324 | Центр питания закрыт для потребителей 1,2 категории
3350 | КТП 10/0,4 III-8 ПС 35 Гнилуша | Эртильский РЭС | Воронежская область | Эртильский район | 10/0,4 | 0.1 | 0.0621 | 0.036929 | Центр питания закрыт для потребителей 1,2 категории
3351 | КТП 10/0,4 V-20 ПС 110 Щучье | Эртильский РЭС | Воронежская область | Эртильский район | 10/0,4 | 0.04 | 0.0299 | 0.0098414 | Центр питания закрыт для потребителей 1,2 категории
3352 | КТП 10/0,4 V-16 ПС 110 Щучье | Эртильский РЭС | Воронежская область | Эртильский район | 10/0,4 | 0.16 | 0.092 | 0.066259 | Центр питания закрыт для потребителей 1,2 категории
3353 | КТП 10/0,4 V-19 ПС 110 Щучье | Эртильский РЭС | Воронежская область | Эртильский район | 10/0,4 | 0.063 | 0.0483 | 0.014324 | Центр питания закрыт для потребителей 1,2 категории
3354 | КТП 10/0,4 V-7 ПС 110 Щучье | Эртильский РЭС | Воронежская область | Эртильский район | 10/0,4 | 0.063 | 0.0552 | 0.0076003 | Центр питания закрыт для потребителей 1,2 категории
3355 | КТП 10/0,4 V-6 ПС 110 Щучье | Эртильский РЭС | Воронежская область | Эртильский район | 10/0,4 | 0.1 | 0.04508 | 0.053514 | Центр питания закрыт для потребителей 1,2 категории
3356 | КТП 10/0,4 V-5 ПС 110 Щучье | Эртильский РЭС | Воронежская область | Эртильский район | 10/0,4 | 0.1 | 0.069 | 0.030204 | Центр питания закрыт для потребителей 1,2 категории
3357 | КТП 10/0,4 V-4 ПС 110 Щучье | Эртильский РЭС | Воронежская область | Эртильский район | 10/0,4 | 0.063 | 0.04876 | 0.013875 | Центр питания закрыт для потребителей 1,2 категории
3358 | КТП 10/0,4 V-3 ПС 110 Щучье | Эртильский РЭС | Воронежская область | Эртильский район | 10/0,4 | 0.1 | 0.0874 | 0.012277 | Центр питания закрыт для потребителей 1,2 категории
3359 | КТП 10/0,4 V-8 ПС 110 Щучье | Эртильский РЭС | Воронежская область | Эртильский район | 10/0,4 | 0.16 | 0.1311 | 0.02816 | Центр питания закрыт для потребителей 1,2 категории
3360 | КТП 10/0,4 V-1 ПС 110 Щучье | Эртильский РЭС | Воронежская область | Эртильский район | 10/0,4 | 0.1 | 0.05796 | 0.040964 | Центр питания закрыт для потребителей 1,2 категории
3361 | КТП 10/0,4 V-14 ПС 110 Щучье | Эртильский РЭС | Воронежская область | Эртильский район | 10/0,4 | 0.1 | 0.0851 | 0.014519 | Центр питания закрыт для потребителей 1,2 категории
3362 | КТП 10/0,4 V-22 ПС 110 Щучье | Эртильский РЭС | Воронежская область | Эртильский район | 10/0,4 | 0.063 | 0.0552 | 0.0076003 | Центр питания закрыт для потребителей 1,2 категории
3363 | КТП 10/0,4 V-2 ПС 110 Щучье | Эртильский РЭС | Воронежская область | Эртильский район | 10/0,4 | 0.1 | 0.092 | 0.0077952 | Центр питания закрыт для потребителей 1,2 категории
3364 | КТП 10/0,4 V-15 ПС 110 Щучье | Эртильский РЭС | Воронежская область | Эртильский район | 10/0,4 | 0.025 | 0.0184 | 0.006431 | Центр питания закрыт для потребителей 1,2 категории
3365 | КТП 10/0,4 VII-2 ПС 110 Щучье | Эртильский РЭС | Воронежская область | Эртильский район | 10/0,4 | 0.4 | 0.11776 | 0.27501 | Центр питания закрыт для потребителей 1,2 категории
3366 | КТП 10/0,4 VII-7 ПС 110 Щучье | Эртильский РЭС | Воронежская область | Эртильский район | 10/0,4 | 0.1 | 0.0069 | 0.090717 | Центр питания закрыт для потребителей 1,2 категории
3367 | КТП 10/0,4 VI-13 ПС 110 Щучье | Эртильский РЭС | Воронежская область | Эртильский район | 10/0,4 | 0.063 | 0.04554 | 0.017013 | Центр питания закрыт для потребителей 1,2 категории
3368 | КТП 10/0,4 VI-18 ПС 110 Щучье | Эртильский РЭС | Воронежская область | Эртильский район | 10/0,4 | 0.25 | 0.0575 | 0.18757 | Центр питания закрыт для потребителей 1,2 категории
3369 | КТП 10/0,4 VI-19 ПС 110 Щучье | Эртильский РЭС | Воронежская область | Эртильский район | 10/0,4 | 0.16 | 0.04163 | 0.11534 | Центр питания закрыт для потребителей 1,2 категории
3370 | КТП 10/0,4 VI-20 ПС 110 Щучье | Эртильский РЭС | Воронежская область | Эртильский район | 10/0,4 | 0.16 | 0.0851 | 0.072983 | Центр питания закрыт для потребителей 1,2 категории
3371 | КТП 10/0,4 VI-24 ПС 110 Щучье | Эртильский РЭС | Воронежская область | Эртильский район | 10/0,4 | 0.1 | 0.0943 | 0.0055541 | Центр питания закрыт для потребителей 1,2 категории
3372 | КТП 10/0,4 VI-14 ПС 110 Щучье | Эртильский РЭС | Воронежская область | Эртильский район | 10/0,4 | 0.04 | 0.00736 | 0.031804 | Центр питания закрыт для потребителей 1,2 категории
3373 | ЗТП 10/0,4 VI-5 ПС 110 Щучье | Эртильский РЭС | Воронежская область | Эртильский район | 10/0,4 | 0.16 | 0.02622 | 0.13035 | Центр питания закрыт для потребителей 1,2 категории
3374 | КТП 10/0,4 VI-6 ПС 110 Щучье | Эртильский РЭС | Воронежская область | Эртильский район | 10/0,4 | 0.25 | 0.046 | 0.19878 | Центр питания закрыт для потребителей 1,2 категории
3375 | КТП 10/0,4 VI-9 ПС 110 Щучье | Эртильский РЭС | Воронежская область | Эртильский район | 10/0,4 | 0.16 | 0.1449 | 0.014713 | Центр питания закрыт для потребителей 1,2 категории
3376 | КТП 10/0,4 VI-10 ПС 110 Щучье | Эртильский РЭС | Воронежская область | Эртильский район | 10/0,4 | 0.25 | 0.1771 | 0.071034 | Центр питания закрыт для потребителей 1,2 категории
3377 | КТП 10/0,4 VI-25 ПС 110 Щучье | Эртильский РЭС | Воронежская область | Эртильский район | 10/0,4 | 0.1 | 0.02576 | 0.072339 | Центр питания закрыт для потребителей 1,2 категории
3378 | КТП 10/0,4 VI-11 ПС 110 Щучье | Эртильский РЭС | Воронежская область | Эртильский район | 10/0,4 | 0.1 | 0.02576 | 0.072339 | Центр питания закрыт для потребителей 1,2 категории
3379 | КТП 10/0,4 VI-26 ПС 110 Щучье | Эртильский РЭС | Воронежская область | Эртильский район | 10/0,4 | 0.04 | 0.02024 | 0.019254 | Центр питания закрыт для потребителей 1,2 категории
3380 | КТП 10/0,4 VI-12 ПС 110 Щучье | Эртильский РЭС | Воронежская область | Эртильский район | 10/0,4 | 0.16 | 0.06394 | 0.093601 | Центр питания закрыт для потребителей 1,2 категории
3381 | КТП 10/0,4 VI-1 ПС 110 Щучье | Эртильский РЭС | Воронежская область | Эртильский район | 10/0,4 | 0.1 | 0.0253 | 0.072788 | Центр питания закрыт для потребителей 1,2 категории
3382 | ЗТП 10/0,4 VI-2 ПС 110 Щучье | Эртильский РЭС | Воронежская область | Эртильский район | 10/0,4 | 0.16 | 0.12259 | 0.036452 | Центр питания закрыт для потребителей 1,2 категории
3383 | КТП 10/0,4 VI-17 ПС 110 Щучье | Эртильский РЭС | Воронежская область | Эртильский район | 10/0,4 | 0.063 | 0.0414 | 0.021047 | Центр питания закрыт для потребителей 1,2 категории
3384 | ЗТП 10/0,4 VI-3 ПС 110 Щучье | Эртильский РЭС | Воронежская область | Эртильский район | 10/0,4 | 0.4 | 0.207 | 0.18806 | Центр питания закрыт для потребителей 1,2 категории
3385 | КТП 10/0,4 VI-4 ПС 110 Щучье | Эртильский РЭС | Воронежская область | Эртильский район | 10/0,4 | 0.16 | 0.1472 | 0.012472 | Центр питания закрыт для потребителей 1,2 категории
3386 | КТП 10/0,4 IV-23 ПС 110 Щучье | Эртильский РЭС | Воронежская область | Эртильский район | 10/0,4 | 0.1 | 0.092 | 0.0077952 | Центр питания закрыт для потребителей 1,2 категории
3387 | КТП 10/0,4 IV-22 ПС 110 Щучье | Эртильский РЭС | Воронежская область | Эртильский район | 10/0,4 | 0.16 | 0.05796 | 0.099428 | Центр питания закрыт для потребителей 1,2 категории
3388 | КТП 10/0,4 IV-18 ПС 110 Щучье | Эртильский РЭС | Воронежская область | Эртильский район | 10/0,4 | 0.1 | 0.0851 | 0.014519 | Центр питания закрыт для потребителей 1,2 категории
3389 | КТП 10/0,4 IV-17 ПС 110 Щучье | Эртильский РЭС | Воронежская область | Эртильский район | 10/0,4 | 0.04 | 0.01104 | 0.028219 | Центр питания закрыт для потребителей 1,2 категории
3390 | КТП 10/0,4 IV-16 ПС 110 Щучье | Эртильский РЭС | Воронежская область | Эртильский район | 10/0,4 | 0.1 | 0.0483 | 0.050376 | Центр питания закрыт для потребителей 1,2 категории
3391 | КТП 10/0,4 IV-15 ПС 110 Щучье | Эртильский РЭС | Воронежская область | Эртильский район | 10/0,4 | 0.1 | 0.05152 | 0.047239 | Центр питания закрыт для потребителей 1,2 категории
3392 | КТП 10/0,4 IV-13 ПС 110 Щучье | Эртильский РЭС | Воронежская область | Эртильский район | 10/0,4 | 0.1 | 0.0897 | 0.010036 | Центр питания закрыт для потребителей 1,2 категории
3393 | КТП 10/0,4 IV-11 ПС 110 Щучье | Эртильский РЭС | Воронежская область | Эртильский район | 10/0,4 | 0.16 | 0.07728 | 0.080602 | Центр питания закрыт для потребителей 1,2 категории
3394 | КТП 10/0,4 IV-8 ПС 110 Щучье | Эртильский РЭС | Воронежская область | Эртильский район | 10/0,4 | 0.06 | 0.0437 | 0.015883 | Центр питания закрыт для потребителей 1,2 категории
3395 | КТП 10/0,4 IV-10 ПС 110 Щучье | Эртильский РЭС | Воронежская область | Эртильский район | 10/0,4 | 0.25 | 0.0391 | 0.2055 | Центр питания закрыт для потребителей 1,2 категории
3396 | КТП 10/0,4 IV-7 ПС 110 Щучье | Эртильский РЭС | Воронежская область | Эртильский район | 10/0,4 | 0.16 | 0.04416 | 0.11287 | Центр питания закрыт для потребителей 1,2 категории
3397 | КТП 10/0,4 IV-6 ПС 110 Щучье | Эртильский РЭС | Воронежская область | Эртильский район | 10/0,4 | 0.1 | 0.0897 | 0.010036 | Центр питания закрыт для потребителей 1,2 категории
3398 | КТП 10/0,4 IV-4 ПС 110 Щучье | Эртильский РЭС | Воронежская область | Эртильский район | 10/0,4 | 0.063 | 0.04876 | 0.013875 | Центр питания закрыт для потребителей 1,2 категории
3399 | КТП 10/0,4 IV-2 ПС 110 Щучье | Эртильский РЭС | Воронежская область | Эртильский район | 10/0,4 | 0.1 | 0.0851 | 0.014519 | Центр питания закрыт для потребителей 1,2 категории
3400 | КТП 10/0,4 V-30 ПС 35 Эртиль-город | Эртильский РЭС | Воронежская область | Эртильский район | 10/0,4 | 0.1 | 0.02254 | 0.075477 | Центр питания закрыт для потребителей 1,2 категории
3401 | КТП 10/0,4 V-7 ПС 35 Эртиль-город | Эртильский РЭС | Воронежская область | Эртильский район | 10/0,4 | 0.16 | 0.0943 | 0.064018 | Центр питания закрыт для потребителей 1,2 категории
3402 | КТП 10/0,4 V-70 ПС 35 Эртиль-город | Эртильский РЭС | Воронежская область | Эртильский район | 10/0,4 | 0.16 | 0.12926 | 0.029953 | Центр питания закрыт для потребителей 1,2 категории
3403 | КТП 10/0,4 V-11 ПС 35 Эртиль-город | Эртильский РЭС | Воронежская область | Эртильский район | 10/0,4 | 0.25 | 0.2288 | 0.020653 | Центр питания закрыт для потребителей 1,2 категории
3404 | КТП 10/0,4 V-57 ПС 35 Эртиль-город | Эртильский РЭС | Воронежская область | Эртильский район | 10/0,4 | 0.16 | 0.10442 | 0.054157 | Центр питания закрыт для потребителей 1,2 категории
3405 | КТП 10/0,4 V-71 ПС 35 Эртиль-город | Эртильский РЭС | Воронежская область | Эртильский район | 10/0,4 | 0.1 | 0.02024 | 0.077718 | Центр питания закрыт для потребителей 1,2 категории
3406 | ЗТП 10/0,4 V-52 ПС 35 Эртиль-город | Эртильский РЭС | Воронежская область | Эртильский район | 10/0,4 | 0.25 | 0.16998 | 0.077972 | Центр питания закрыт для потребителей 1,2 категории
3407 | КТП 10/0,4 V-49 ПС 35 Эртиль-город | Эртильский РЭС | Воронежская область | Эртильский район | 10/0,4 | 0.1 | 0.0644 | 0.034689 | Центр питания закрыт для потребителей 1,2 категории
3408 | ЗТП 10/0,4 V-36 ПС 35 Эртиль-город | Эртильский РЭС | Воронежская область | Эртильский район | 10/0,4 | 0.4 | 0.0598 | 0.33149 | Центр питания закрыт для потребителей 1,2 категории
3409 | КТП 10/0,4 V-66 ПС 35 Эртиль-город | Эртильский РЭС | Воронежская область | Эртильский район | 10/0,4 | 0.16 | 0.1472 | 0.012472 | Центр питания закрыт для потребителей 1,2 категории
3410 | КТП 10/0,4 V-48 ПС 35 Эртиль-город | Эртильский РЭС | Воронежская область | Эртильский район | 10/0,4 | 0.25 | 0.11511 | 0.13144 | Центр питания закрыт для потребителей 1,2 категории
3411 | КТП 10/0,4 V-8 ПС 35 Эртиль-город | Эртильский РЭС | Воронежская область | Эртильский район | 10/0,4 | 0.16 | 0.13708 | 0.022333 | Центр питания закрыт для потребителей 1,2 категории
3412 | КТП 10/0,4 V-72 ПС 35 Эртиль-город | Эртильский РЭС | Воронежская область | Эртильский район | 10/0,4 | 0.4 | 0.092 | 0.30012 | Центр питания закрыт для потребителей 1,2 категории
3413 | КТП 10/0,4 VIII-8 ПС 35 Эртиль-город | Эртильский РЭС | Воронежская область | Эртильский район | 10/0,4 | 0.16 | 0.03864 | 0.11825 | Центр питания закрыт для потребителей 1,2 категории
3414 | КТП 10/0,4 VIII-1 ПС 35 Эртиль-город | Эртильский РЭС | Воронежская область | Эртильский район | 10/0,4 | 0.4 | 0.1391 | 0.25422 | Центр питания закрыт для потребителей 1,2 категории
3415 | КТП 10/0,4 VIII-65 ПС 35 Эртиль-город | Эртильский РЭС | Воронежская область | Эртильский район | 10/0,4 | 0.25 | 0.0391 | 0.2055 | Центр питания закрыт для потребителей 1,2 категории
3416 | КТП 10/0,4 VIII-7 ПС 35 Эртиль-город | Эртильский РЭС | Воронежская область | Эртильский район | 10/0,4 | 0.4 | 0.17434 | 0.21988 | Центр питания закрыт для потребителей 1,2 категории
3417 | КТП 10/0,4 VIII-4 ПС 35 Эртиль-город | Эртильский РЭС | Воронежская область | Эртильский район | 10/0,4 | 0.16 | 0.09522 | 0.063122 | Центр питания закрыт для потребителей 1,2 категории
3418 | ЗТП 10/0,4 VIII-3 ПС 35 Эртиль-город | Эртильский РЭС | Воронежская область | Эртильский район | 10/0,4 | 0.4 | 0.18124 | 0.21316 | Центр питания закрыт для потребителей 1,2 категории
3419 | КТП 10/0,4 VIII-47 ПС 35 Эртиль-город | Эртильский РЭС | Воронежская область | Эртильский район | 10/0,4 | 0.25 | 0.075256 | 0.17027 | Центр питания закрыт для потребителей 1,2 категории
3420 | ЗТП 10/0,4 VIII-54 ПС 35 Эртиль-город | Эртильский РЭС | Воронежская область | Эртильский район | 10/0,4 | 0.25 | 0.1955 | 0.053105 | Центр питания закрыт для потребителей 1,2 категории
3421 | ЗТП 10/0,4 VIII-35 ПС 35 Эртиль-город | Эртильский РЭС | Воронежская область | Эртильский район | 10/0,4 | 0.1 | 0.0207 | 0.07727 | Центр питания закрыт для потребителей 1,2 категории
3422 | ЗТП 10/0,4 VIII-56 ПС 35 Эртиль-город | Эртильский РЭС | Воронежская область | Эртильский район | 10/0,4 | 0.25 | 0.16284 | 0.084929 | Центр питания закрыт для потребителей 1,2 категории
3423 | ЗТП 10/0,4 VIII-5 ПС 35 Эртиль-город | Эртильский РЭС | Воронежская область | Эртильский район | 10/0,4 | 0.25 | 0.2116 | 0.037417 | Центр питания закрыт для потребителей 1,2 категории
3424 | ЗТП 10/0,4 VIII-6 ПС 35 Эртиль-город | Эртильский РЭС | Воронежская область | Эртильский район | 10/0,4 | 0.4 | 0.3841 | 0.015458 | Центр питания закрыт для потребителей 1,2 категории
3425 | КТП 10/0,4 VIII-1 ПС 110 Эртиль | Эртильский РЭС | Воронежская область | Эртильский район | 10/0,4 | 0.1 | 0.09039 | 0.009364 | Центр питания закрыт для потребителей 1,2 категории
3426 | КТП 10/0,4 VIII-2 ПС 110 Эртиль | Эртильский РЭС | Воронежская область | Эртильский район | 10/0,4 | 0.16 | 0.04623 | 0.11086 | Центр питания закрыт для потребителей 1,2 категории
3427 | КТП 10/0,4 VIII-3 ПС 110 Эртиль | Эртильский РЭС | Воронежская область | Эртильский район | 10/0,4 | 0.16 | 0.0184 | 0.13798 | Центр питания закрыт для потребителей 1,2 категории
3428 | КТП 10/0,4 VIII-4 ПС 110 Эртиль | Эртильский РЭС | Воронежская область | Эртильский район | 10/0,4 | 0.25 | 0.0184 | 0.22567 | Центр питания закрыт для потребителей 1,2 категории
3429 | ЗТП 10/0,4 VIII-6 ПС 110 Эртиль | Эртильский РЭС | Воронежская область | Эртильский район | 10/0,4 | 0.16 | 0.12512 | 0.033987 | Центр питания закрыт для потребителей 1,2 категории
3430 | КТП 10/0,4 I-1 ПС 110 Эртиль | Эртильский РЭС | Воронежская область | Эртильский район | 10/0,4 | 0.063 | 0.048392 | 0.014234 | Центр питания закрыт для потребителей 1,2 категории
3431 | КТП 10/0,4 I-6 ПС 110 Эртиль | Эртильский РЭС | Воронежская область | Эртильский район | 10/0,4 | 0.25 | 0.0092 | 0.23464 | Центр питания закрыт для потребителей 1,2 категории
3432 | КТП 10/0,4 I-2 ПС 110 Эртиль | Эртильский РЭС | Воронежская область | Эртильский район | 10/0,4 | 0.25 | 0.023 | 0.22119 | Центр питания закрыт для потребителей 1,2 категории
3433 | КТП 10/0,4 VI-9 ПС 110 Эртиль | Эртильский РЭС | Воронежская область | Эртильский район | 10/0,4 | 0.25 | 0.02898 | 0.21536 | Центр питания закрыт для потребителей 1,2 категории
3434 | КТП 10/0,4 VI-2 ПС 110 Эртиль | Эртильский РЭС | Воронежская область | Эртильский район | 10/0,4 | 0.16 | 0.03128 | 0.12542 | Центр питания закрыт для потребителей 1,2 категории
3435 | КТП 10/0,4 VI-5 ПС 110 Эртиль | Эртильский РЭС | Воронежская область | Эртильский район | 10/0,4 | 0.25 | 0.04922 | 0.19564 | Центр питания закрыт для потребителей 1,2 категории
3436 | КТП 10/0,4 V/VI-18 ПС 110 Эртиль-город | Эртильский РЭС | Воронежская область | Эртильский район | 10/0,4 | 0.5 | 0.092 | 0.15396
3437 | КТП 10/0,4 VI-12 ПС 110 Эртиль | Эртильский РЭС | Воронежская область | Эртильский район | 10/0,4 | 0.1 | 0.0897 | 0.010036 | Центр питания закрыт для потребителей 1,2 категории
3438 | КТП 10/0,4 VI-13 ПС 110 Эртиль | Эртильский РЭС | Воронежская область | Эртильский район | 10/0,4 | 0.25 | 0.01242 | 0.2315 | Центр питания закрыт для потребителей 1,2 категории
3439 | КТП 10/0,4 VI-14 ПС 110 Эртиль | Эртильский РЭС | Воронежская область | Эртильский район | 10/0,4 | 0.25 | 0.07176 | 0.17368 | Центр питания закрыт для потребителей 1,2 категории
3440 | КТП 10/0,4 VI-15 ПС 110 Эртиль | Эртильский РЭС | Воронежская область | Эртильский район | 10/0,4 | 0.1 | 0.07728 | 0.022138 | Центр питания закрыт для потребителей 1,2 категории
3441 | КТП 10/0,4 VI-16 ПС 110 Эртиль | Эртильский РЭС | Воронежская область | Эртильский район | 10/0,4 | 0.1 | 0.08579 | 0.013846 | Центр питания закрыт для потребителей 1,2 категории
3442 | КТП 10/0,4 VI-17 ПС 110 Эртиль | Эртильский РЭС | Воронежская область | Эртильский район | 10/0,4 | 0.04 | 0.06072 | 0 | Отсутствует
3443 | КТП 10/0,4 VIII-7 ПС 110 Эртиль | Эртильский РЭС | Воронежская область | Эртильский район | 10/0,4 | 0.16 | 0.12328 | 0.03578 | Центр питания закрыт для потребителей 1,2 категории
3444 | КТП 10/0,4 V-15 ПС 110 Эртиль | Эртильский РЭС | Воронежская область | Эртильский район | 10/0,4 | 0.063 | 0.04554 | 0.017013 | Центр питания закрыт для потребителей 1,2 категории
3445 | КТП 10/0,4 IV-21 ПС 110 Эртиль | Эртильский РЭС | Воронежская область | Эртильский район | 10/0,4 | 0.04 | 0.0299 | 0.0098414 | Центр питания закрыт для потребителей 1,2 категории
3446 | ЗТП 10/0,4 V/I-12 ПС 110 Эртиль | Эртильский РЭС | Воронежская область | Эртильский район | 10/0,4 | 0.65 | 0.05543 | 0.18959
3447 | КТП 10/0,4 I-10 ПС 110 Эртиль | Эртильский РЭС | Воронежская область | Эртильский район | 10/0,4 | 0.1 | 0.06348 | 0.035585 | Центр питания закрыт для потребителей 1,2 категории
3448 | КТП 10/0,4 VII-16 ПС 110 Эртиль | Эртильский РЭС | Воронежская область | Эртильский район | 10/0,4 | 0.4 | 0.08786 | 0.30415 | Центр питания закрыт для потребителей 1,2 категории
3449 | КТП 10/0,4 VII-4 ПС 110 Эртиль | Эртильский РЭС | Воронежская область | Эртильский район | 10/0,4 | 0.063 | 0.02944 | 0.032701 | Центр питания закрыт для потребителей 1,2 категории
3450 | КТП 10/0,4 VII-12 ПС 110 Эртиль | Эртильский РЭС | Воронежская область | Эртильский район | 10/0,4 | 0.1 | 0.078016 | 0.021421 | Центр питания закрыт для потребителей 1,2 категории
3451 | КТП 10/0,4 VII-11 ПС 110 Эртиль | Эртильский РЭС | Воронежская область | Эртильский район | 10/0,4 | 0.063 | 0.02944 | 0.032701 | Центр питания закрыт для потребителей 1,2 категории
3452 | КТП 10/0,4 VII-10 ПС 110 Эртиль | Эртильский РЭС | Воронежская область | Эртильский район | 10/0,4 | 0.1 | 0.0276 | 0.070547 | Центр питания закрыт для потребителей 1,2 категории
3453 | КТП 10/0,4 VII-9 ПС 110 Эртиль | Эртильский РЭС | Воронежская область | Эртильский район | 10/0,4 | 0.4 | 0.066424 | 0.32504 | Центр питания закрыт для потребителей 1,2 категории
3454 | КТП 10/0,4 VII-8 ПС 110 Эртиль | Эртильский РЭС | Воронежская область | Эртильский район | 10/0,4 | 0.16 | 0.1426 | 0.016955 | Центр питания закрыт для потребителей 1,2 категории
3455 | КТП 10/0,4 VII-18 ПС 110 Эртиль | Эртильский РЭС | Воронежская область | Эртильский район | 10/0,4 | 0.16 | 0.0943 | 0.064018 | Центр питания закрыт для потребителей 1,2 категории
3456 | КТП 10/0,4 VII-25 ПС 110 Эртиль | Эртильский РЭС | Воронежская область | Эртильский район | 10/0,4 | 0.16 | 0.12259 | 0.036452 | Центр питания закрыт для потребителей 1,2 категории
3457 | КТП 10/0,4 VII-26 ПС 110 Эртиль | Эртильский РЭС | Воронежская область | Эртильский район | 10/0,4 | 0.16 | 0.09108 | 0.067156 | Центр питания закрыт для потребителей 1,2 категории
3458 | КТП 10/0,4 VII-15 ПС 110 Эртиль | Эртильский РЭС | Воронежская область | Эртильский район | 10/0,4 | 0.4 | 0.07429 | 0.31737 | Центр питания закрыт для потребителей 1,2 категории
3459 | КТП 10/0,4 VII-20 ПС 110 Эртиль | Эртильский РЭС | Воронежская область | Эртильский район | 10/0,4 | 0.063 | 0.02484 | 0.037183 | Центр питания закрыт для потребителей 1,2 категории
3460 | КТП 10/0,4 VII-24 ПС 110 Эртиль | Эртильский РЭС | Воронежская область | Эртильский район | 10/0,4 | 0.16 | 0.069 | 0.08867 | Центр питания закрыт для потребителей 1,2 категории
3461 | КТП 10/0,4 VII-19 ПС 110 Эртиль | Эртильский РЭС | Воронежская область | Эртильский район | 10/0,4 | 0.063 | 0.03128 | 0.030908 | Центр питания закрыт для потребителей 1,2 категории
3462 | КТП 10/0,4 VII-1 ПС 110 Эртиль | Эртильский РЭС | Воронежская область | Эртильский район | 10/0,4 | 0.1 | 0.0851 | 0.014519 | Центр питания закрыт для потребителей 1,2 категории
3463 | КТП 10/0,4 VI-1 ПС 110 Эртиль | Эртильский РЭС | Воронежская область | Эртильский район | 10/0,4 | 0.25 | 0.2346 | 0.015006 | Центр питания закрыт для потребителей 1,2 категории
3464 | КТП 10/0,4 VI-11 ПС 110 Эртиль | Эртильский РЭС | Воронежская область | Эртильский район | 10/0,4 | 0.1 | 0.09292 | 0.0068988 | Центр питания закрыт для потребителей 1,2 категории
3465 | КТП 10/0,4 VI-3 ПС 110 Эртиль | Эртильский РЭС | Воронежская область | Эртильский район | 10/0,4 | 0.16 | 0.1311 | 0.02816 | Центр питания закрыт для потребителей 1,2 категории
3466 | КТП 10/0,4 VIII-14 ПС 110 Эртиль | Эртильский РЭС | Воронежская область | Эртильский район | 10/0,4 | 0.1 | 0.07176 | 0.027517 | Центр питания закрыт для потребителей 1,2 категории
3467 | ЗТП 10/0,4 VIII-10 ПС 110 Эртиль | Эртильский РЭС | Воронежская область | Эртильский район | 10/0,4 | 0.4 | 0.3404 | 0.058074 | Центр питания закрыт для потребителей 1,2 категории
3468 | КТП 10/0,4 VIII-5 ПС 110 Эртиль | Эртильский РЭС | Воронежская область | Эртильский район | 10/0,4 | 0.063 | 0.0437 | 0.018806 | Центр питания закрыт для потребителей 1,2 категории
3469 | КТП 10/0,4 V-16 ПС 110 Эртиль | Эртильский РЭС | Воронежская область | Эртильский район | 10/0,4 | 0.04 | 0.01472 | 0.024633 | Центр питания закрыт для потребителей 1,2 категории
3470 | КТП 10/0,4 II-6 ПС 110 Эртиль | Эртильский РЭС | Воронежская область | Эртильский район | 10/0,4 | 0.04 | 0.02944 | 0.01029 | Центр питания закрыт для потребителей 1,2 категории
3471 | КТП 10/0,4 VIII-9 ПС 110 Эртиль | Эртильский РЭС | Воронежская область | Эртильский район | 10/0,4 | 0.4 | 0.24262 | 0.15335 | Центр питания закрыт для потребителей 1,2 категории
3472 | КТП 10/0,4 VI-4 ПС 110 Эртиль | Эртильский РЭС | Воронежская область | Эртильский район | 10/0,4 | 0.16 | 0.1219 | 0.037125 | Центр питания закрыт для потребителей 1,2 категории
3473 | КТП 10/0,4 VI-6 ПС 110 Эртиль | Эртильский РЭС | Воронежская область | Эртильский район | 10/0,4 | 0.1 | 0.05152 | 0.047239 | Центр питания закрыт для потребителей 1,2 категории
3474 | КТП 10/0,4 VII-13 ПС 110 Эртиль | Эртильский РЭС | Воронежская область | Эртильский район | 10/0,4 | 0.1 | 0.0851 | 0.014519 | Центр питания закрыт для потребителей 1,2 категории
3475 | КТП 10/0,4 II-12 ПС 110 Эртиль | Эртильский РЭС | Воронежская область | Эртильский район | 10/0,4 | 0.1 | 0.08096 | 0.018553 | Центр питания закрыт для потребителей 1,2 категории
3476 | КТП 10/0,4 II-1 ПС 110 Эртиль | Эртильский РЭС | Воронежская область | Эртильский район | 10/0,4 | 0.16 | 0.12466 | 0.034435 | Центр питания закрыт для потребителей 1,2 категории
3477 | ЗТП 10/0,4 VIII-33 ПС 35 Эртиль-город | Эртильский РЭС | Воронежская область | Эртильский район | 10/0,4 | 0.16 | 0.14674 | 0.012921 | Центр питания закрыт для потребителей 1,2 категории
3478 | КТП 10/0,4 II-14 ПС 35 Эртиль-город | Эртильский РЭС | Воронежская область | Эртильский район | 10/0,4 | 0.16 | 0.12696 | 0.032194 | Центр питания закрыт для потребителей 1,2 категории
3479 | КТП 10/0,4 III-5 ПС 110 Эртиль | Эртильский РЭС | Воронежская область | Эртильский район | 10/0,4 | 0.16 | 0.10994 | 0.048778 | Центр питания закрыт для потребителей 1,2 категории
3480 | КТП 10/0,4 V-9 ПС 110 Эртиль | Эртильский РЭС | Воронежская область | Эртильский район | 10/0,4 | 0.16 | 0.03312 | 0.12363 | Центр питания закрыт для потребителей 1,2 категории
3481 | КТП 10/0,4 V-5 ПС 110 Эртиль | Эртильский РЭС | Воронежская область | Эртильский район | 10/0,4 | 0.25 | 0.046 | 0.19878 | Центр питания закрыт для потребителей 1,2 категории
3482 | КТП 10/0,4 V-23 ПС 110 Эртиль | Эртильский РЭС | Воронежская область | Эртильский район | 10/0,4 | 0.063 | 0.02162 | 0.040321 | Центр питания закрыт для потребителей 1,2 категории
3483 | КТП 10/0,4 V-21 ПС 110 Эртиль | Эртильский РЭС | Воронежская область | Эртильский район | 10/0,4 | 0.063 | 0.03864 | 0.023736 | Центр питания закрыт для потребителей 1,2 категории
3484 | КТП 10/0,4 V-24 ПС 110 Эртиль | Эртильский РЭС | Воронежская область | Эртильский район | 10/0,4 | 0.04 | 0.01196 | 0.027322 | Центр питания закрыт для потребителей 1,2 категории
3485 | КТП 10/0,4 V-2 ПС 110 Эртиль | Эртильский РЭС | Воронежская область | Эртильский район | 10/0,4 | 0.1 | 0.08556 | 0.01407 | Центр питания закрыт для потребителей 1,2 категории
3486 | КТП 10/0,4 V-6 ПС 110 Эртиль | Эртильский РЭС | Воронежская область | Эртильский район | 10/0,4 | 0.25 | 0.11546 | 0.1311 | Центр питания закрыт для потребителей 1,2 категории
3487 | КТП 10/0,4 V-1 ПС 110 Эртиль | Эртильский РЭС | Воронежская область | Эртильский район | 10/0,4 | 0.25 | 0.16238 | 0.085377 | Центр питания закрыт для потребителей 1,2 категории
3488 | КТП 10/0,4 IV-21 ПС 110 Щучье | Эртильский РЭС | Воронежская область | Эртильский район | 10/0,4 | 0.16 | 0.05888 | 0.098531 | Центр питания закрыт для потребителей 1,2 категории
3489 | КТП 10/0,4 II-9 ПС 110 Эртиль | Эртильский РЭС | Воронежская область | Эртильский район | 10/0,4 | 0.16 | 0.05658 | 0.10077 | Центр питания закрыт для потребителей 1,2 категории
3490 | КТП 10/0,4 II-11 ПС 110 Эртиль | Эртильский РЭС | Воронежская область | Эртильский район | 10/0,4 | 0.1 | 0.046 | 0.052618 | Центр питания закрыт для потребителей 1,2 категории
3491 | КТП 10/0,4 V-3 ПС 110 Эртиль | Эртильский РЭС | Воронежская область | Эртильский район | 10/0,4 | 0.25 | 0.09913 | 0.14701 | Центр питания закрыт для потребителей 1,2 категории
3492 | КТП 10/0,4 V-17 ПС 110 Эртиль | Эртильский РЭС | Воронежская область | Эртильский район | 10/0,4 | 0.16 | 0.07222 | 0.085533 | Центр питания закрыт для потребителей 1,2 категории
3493 | КТП 10/0,4 V-7 ПС 110 Эртиль | Эртильский РЭС | Воронежская область | Эртильский район | 10/0,4 | 0.16 | 0.06394 | 0.093601 | Центр питания закрыт для потребителей 1,2 категории
3494 | КТП 10/0,4 V-14 ПС 110 Эртиль | Эртильский РЭС | Воронежская область | Эртильский район | 10/0,4 | 0.063 | 0.03772 | 0.024633 | Центр питания закрыт для потребителей 1,2 категории
3495 | КТП 10/0,4 V-13 ПС 110 Эртиль | Эртильский РЭС | Воронежская область | Эртильский район | 10/0,4 | 0.1 | 0.08004 | 0.019449 | Центр питания закрыт для потребителей 1,2 категории
3496 | КТП 10/0,4 V-8 ПС 110 Эртиль | Эртильский РЭС | Воронежская область | Эртильский район | 10/0,4 | 0.063 | 0.03588 | 0.026426 | Центр питания закрыт для потребителей 1,2 категории
3497 | КТП 10/0,4 VII-3 ПС 110 Эртиль | Эртильский РЭС | Воронежская область | Эртильский район | 10/0,4 | 0.04 | 0.00736 | 0.031804 | Центр питания закрыт для потребителей 1,2 категории
3498 | КТП 10/0,4 VII-2 ПС 110 Эртиль | Эртильский РЭС | Воронежская область | Эртильский район | 10/0,4 | 0.063 | 0.03496 | 0.027322 | Центр питания закрыт для потребителей 1,2 категории
3499 | КТП 10/0,4 VII-7 ПС 110 Эртиль | Эртильский РЭС | Воронежская область | Эртильский район | 10/0,4 | 0.16 | 0.03956 | 0.11736 | Центр питания закрыт для потребителей 1,2 категории
3500 | КТП 10/0,4 IV-18 ПС 110 Эртиль | Эртильский РЭС | Воронежская область | Эртильский район | 10/0,4 | 0.1 | 0.05474 | 0.044101 | Центр питания закрыт для потребителей 1,2 категории
3501 | КТП 10/0,4 VI-10 ПС 110 Эртиль | Эртильский РЭС | Воронежская область | Эртильский район | 10/0,4 | 0.1 | 0.0851 | 0.014519 | Центр питания закрыт для потребителей 1,2 категории
3502 | КТП 10/0,4 III-1 ПС 110 Эртиль | Эртильский РЭС | Воронежская область | Эртильский район | 10/0,4 | 0.1 | 0.03634 | 0.06203 | Центр питания закрыт для потребителей 1,2 категории
3503 | КТП 10/0,4 III-3 ПС 110 Эртиль | Эртильский РЭС | Воронежская область | Эртильский район | 10/0,4 | 0.06 | 0.00874 | 0.049948 | Центр питания закрыт для потребителей 1,2 категории
3504 | КТП 10/0,4 II-4 ПС 110 Эртиль | Эртильский РЭС | Воронежская область | Эртильский район | 10/0,4 | 0.1 | 0.04968 | 0.049032 | Центр питания закрыт для потребителей 1,2 категории
3505 | КТП 10/0,4 II-5 ПС 110 Эртиль | Эртильский РЭС | Воронежская область | Эртильский район | 10/0,4 | 0.1 | 0.03266 | 0.065616 | Центр питания закрыт для потребителей 1,2 категории
3506 | КТП 10/0,4 II-2 ПС 110 Эртиль | Эртильский РЭС | Воронежская область | Эртильский район | 10/0,4 | 0.063 | 0.0161 | 0.045699 | Центр питания закрыт для потребителей 1,2 категории
3507 | КТП 10/0,4 IV-3 ПС 110 Щучье | Эртильский РЭС | Воронежская область | Эртильский район | 10/0,4 | 0.25 | 0.03956 | 0.20505 | Центр питания закрыт для потребителей 1,2 категории
3508 | КТП 10/0,4 II-2 ПС 35 Гнилуша | Эртильский РЭС | Воронежская область | Эртильский район | 10/0,4 | 0.03 | 0.00552 | 0.023853 | Центр питания закрыт для потребителей 1,2 категории
3509 | КТП 10/0,4 III-7 ПС 35 Майская | Эртильский РЭС | Воронежская область | Эртильский район | 10/0,4 | 0.1 | 0.01748 | 0.080407 | Центр питания закрыт для потребителей 1,2 категории
3510 | КТП 10/0,4 II-5 ПС 35 Майская | Эртильский РЭС | Воронежская область | Эртильский район | 10/0,4 | 0.063 | 0.0276 | 0.034494 | Центр питания закрыт для потребителей 1,2 категории
3511 | КТП 10/0,4 III-22 ПС 35 Гнилуша | Эртильский РЭС | Воронежская область | Эртильский район | 10/0,4 | 0.1 | 0.08142 | 0.018104 | Центр питания закрыт для потребителей 1,2 категории
3512 | КТП 10/0,4 III-1 ПС 35 Гнилуша | Эртильский РЭС | Воронежская область | Эртильский район | 10/0,4 | 0.063 | 0.0437 | 0.018806 | Центр питания закрыт для потребителей 1,2 категории
3513 | КТП 10/0,4 II-4 ПС 35 Гнилуша | Эртильский РЭС | Воронежская область | Эртильский район | 10/0,4 | 0.16 | 0.0552 | 0.10212 | Центр питания закрыт для потребителей 1,2 категории
3514 | КТП 10/0,4 III-16 ПС 35 Гнилуша | Эртильский РЭС | Воронежская область | Эртильский район | 10/0,4 | 0.04 | 0.02024 | 0.019254 | Центр питания закрыт для потребителей 1,2 категории
3515 | КТП 10/0,4 VIII-13 ПС 110 Эртиль | Эртильский РЭС | Воронежская область | Эртильский район | 10/0,4 | 0.063 | 0.0184 | 0.043458 | Центр питания закрыт для потребителей 1,2 категории
3516 | КТП 10/0,4 IV-1 ПС 110 Щучье | Эртильский РЭС | Воронежская область | Эртильский район | 10/0,4 | 0.063 | 0.01058 | 0.051078 | Центр питания закрыт для потребителей 1,2 категории
3517 | КТП 10/0,4 VI-7 ПС 110 Эртиль | Эртильский РЭС | Воронежская область | Эртильский район | 10/0,4 | 0.025 | 0.0069 | 0.017637 | Центр питания закрыт для потребителей 1,2 категории
3518 | КТП 10/0,4 I-5 ПС 35 Ростоши | Эртильский РЭС | Воронежская область | Эртильский район | 10/0,4 | 0.025 | 0.0069 | 0.017637 | Центр питания закрыт для потребителей 1,2 категории
3519 | КТП 10/0,4 V-9 ПС 110 Щучье | Эртильский РЭС | Воронежская область | Эртильский район | 10/0,4 | 0.1 | 0.04186 | 0.056652 | Центр питания закрыт для потребителей 1,2 категории
3520 | КТП 10/0,4 VIII-12 ПС 110 Эртиль | Эртильский РЭС | Воронежская область | Эртильский район | 10/0,4 | 0.1 | 0.07176 | 0.027517 | Центр питания закрыт для потребителей 1,2 категории
3521 | СТП 10/0,4 VI-19 ПС 110 Эртиль | Эртильский РЭС | Воронежская область | Эртильский район | 10/0,4 | 0.025 | 0.0069 | 0.017637 | Центр питания закрыт для потребителей 1,2 категории
3522 | КТП 10/0,4 VI-7 ПС 110 Щучье | Эртильский РЭС | Воронежская область | Эртильский район | 10/0,4 | 0.16 | 0.115 | 0.043832 | Центр питания закрыт для потребителей 1,2 категории
3523 | КТП 10/0,4 VII-3 ПС 35 Введенка | Эртильский РЭС | Воронежская область | Эртильский район | 10/0,4 | 0.1 | 0.0276 | 0.070547 | Центр питания закрыт для потребителей 1,2 категории
3524 | СТП 10/0,4 III-24 ПС 35 Гнилуша | Эртильский РЭС | Воронежская область | Эртильский район | 10/0,4 | 0.025 | 0.0069 | 0.017637 | Центр питания закрыт для потребителей 1,2 категории
3525 | КТП 10/0,4 V-5 ПС 35 Эртиль-город | Эртильский РЭС | Воронежская область | Эртильский район | 10/0,4 | 0.16 | 0.0368 | 0.12005 | Центр питания закрыт для потребителей 1,2 категории
3526 | КТП 10/0,4 II-3 ПС 35 Гнилуша | Эртильский РЭС | Воронежская область | Эртильский район | 10/0,4 | 0.1 | 0.092 | 0.0077952 | Центр питания закрыт для потребителей 1,2 категории
3527 | КТП 10/0,4 I-7 ПС 35 Гнилуша | Эртильский РЭС | Воронежская область | Эртильский район | 10/0,4 | 0.1 | 0.0805 | 0.019001 | Центр питания закрыт для потребителей 1,2 категории
3528 | СТП 10/0,4 VI-18 ПС 35 Ростоши | Эртильский РЭС | Воронежская область | Эртильский район | 10/0,4 | 0.063 | 0.0483 | 0.014324 | Центр питания закрыт для потребителей 1,2 категории
3529 | СТП 10/0,4 I-4 ПС 35 Майская | Эртильский РЭС | Воронежская область | Эртильский район | 10/0,4 | 0.025 | 0.0069 | 0.017637 | Центр питания закрыт для потребителей 1,2 категории
3530 | СТП 10/0,4 III-6 ПС 35 Майская | Эртильский РЭС | Воронежская область | Эртильский район | 10/0,4 | 0.025 | 0.0069 | 0.017637 | Центр питания закрыт для потребителей 1,2 категории
3531 | КТП 10/0,4 319 ПС 35 Гнилуша | Эртильский РЭС | Воронежская область | Эртильский район | 10/0,4 | 0.063 | 0.03818 | 0.024185 | Центр питания закрыт для потребителей 1,2 категории
3532 | СТП 10/0,4 IV-5 ПС 110 Щучье | Эртильский РЭС | Воронежская область | Эртильский район | 10/0,4 | 0.1 | 0.046 | 0.052618 | Центр питания закрыт для потребителей 1,2 категории
3533 | СТП 10/0,4 608 ПС 110 Щучье | Эртильский РЭС | Воронежская область | Эртильский район | 10/0,4 | 0.063 | 0.0069 | 0.054664 | Центр питания закрыт для потребителей 1,2 категории
3534 | СТП 10/0,4 203 ПС 110 Эртиль | Эртильский РЭС | Воронежская область | Эртильский район | 10/0,4 | 0.1 | 0.07636 | 0.023035 | Центр питания закрыт для потребителей 1,2 категории
3535 | СТП 10/0,4 318 ПС 35 Гнилуша | Эртильский РЭС | Воронежская область | Эртильский район | 10/0,4 | 0.04 | 0.0138 | 0.025529 | Центр питания закрыт для потребителей 1,2 категории
3536 | СТП 10/0,4 621 ПС 110 Щучье | Эртильский РЭС | Воронежская область | Эртильский район | 10/0,4 | 0.1 | 0.02576 | 0.072339 | Центр питания закрыт для потребителей 1,2 категории
3537 | СТП 10/0,4 627 ПС 110 Щучье | Эртильский РЭС | Воронежская область | Эртильский район | 10/0,4 | 0.1 | 0.0736 | 0.025724 | Центр питания закрыт для потребителей 1,2 категории
3538 | СТП 10/0,4 817 ПС 110 Эртиль | Эртильский РЭС | Воронежская область | Эртильский район | 10/0,4 | 0.1 | 0.03542 | 0.062927 | Центр питания закрыт для потребителей 1,2 категории
3539 | СТП 10/0,4 608 ПС 110 Эртиль | Эртильский РЭС | Воронежская область | Эртильский район | 10/0,4 | 0.063 | 0.0138 | 0.04794 | Центр питания закрыт для потребителей 1,2 категории
3540 | КТП 10/0,4 816 ПС 110 Эртиль | Эртильский РЭС | Воронежская область | Эртильский район | 10/0,4 | 0.4 | 0.046 | 0.34494 | Центр питания закрыт для потребителей 1,2 категории
3541 | СТП 10/0,4 622 ПС 110 Щучье | Эртильский РЭС | Воронежская область | Эртильский район | 10/0,4 | 0.063 | 0.0138 | 0.04794 | Центр питания закрыт для потребителей 1,2 категории
3542 | СТП 10/0,4 727 ПС 110 Эртиль | Эртильский РЭС | Воронежская область | Эртильский район | 10/0,4 | 0.063 | 0.01472 | 0.047044 | Центр питания закрыт для потребителей 1,2 категории
3543 | СТП 10/0,4 306 ПС 110 Эртиль | Эртильский РЭС | Воронежская область | Эртильский район | 10/0,4 | 0.063 | 0.0069 | 0.054664 | Центр питания закрыт для потребителей 1,2 категории
3544 | СТП 10/0,4 323 ПС 35 Гнилуша | Эртильский РЭС | Воронежская область | Эртильский район | 10/0,4 | 0.063 | 0.02346 | 0.038528 | Центр питания закрыт для потребителей 1,2 категории
3545 | СТП 10/0,4 620 ПС 110 Эртиль | Эртильский РЭС | Воронежская область | Эртильский район | 10/0,4 | 0.1 | 0.00184 | 0.095647 | Центр питания закрыт для потребителей 1,2 категории
3546 | CТП 10/0,4 126 ПС 35 Ростоши | Эртильский РЭС | Воронежская область | Эртильский район | 10/0,4 | 0.1 | 0.00184 | 0.095647 | Центр питания закрыт для потребителей 1,2 категории
3547 | СТП 10/0,4 308 ПС 35 Майская | Эртильский РЭС | Воронежская область | Эртильский район | 10/0,4 | 0.1 | 0.0069 | 0.090717 | Центр питания закрыт для потребителей 1,2 категории
3548 | СТП 10/0,4 525 ПС 110 Эртиль | Эртильский РЭС | Воронежская область | Эртильский район | 10/0,4 | 0.1 | 0.0069 | 0.090717 | Центр питания закрыт для потребителей 1,2 категории
3549 | СТП 10/0,4 819 ПС 110 Эртиль | Эртильский РЭС | Воронежская область | Эртильский район | 10/0,4 | 0.1 | 0.0069 | 0.090717 | Центр питания закрыт для потребителей 1,2 категории
3550 | СТП 10/0,4 818 ПС 110 Эртиль | Эртильский РЭС | Воронежская область | Эртильский район | 10/0,4 | 0.1 | 0.04186 | 0.056652 | Центр питания закрыт для потребителей 1,2 категории
3551 | СТП 10/0,4 218 ПС 35 Майская | Эртильский РЭС | Воронежская область | Эртильский район | 10/0,4 | 0.1 | 0.023 | 0.075029 | Центр питания закрыт для потребителей 1,2 категории
3552 | СТП 10/0,4 219 ПС 35 Майская | Эртильский РЭС | Воронежская область | Эртильский район | 10/0,4 | 0.063 | 0.0069 | 0.054664 | Центр питания закрыт для потребителей 1,2 категории
3553 | СТП 10/0,4 223 ПС Эртиль-город | Эртильский РЭС | Воронежская область | Эртильский район | 10/0,4 | 0.1 | 0.03956 | 0.058893 | Центр питания закрыт для потребителей 1,2 категории
3554 | СТП 10/0,4 202 ПС 110 Щучье | Эртильский РЭС | Воронежская область | Эртильский район | 10/0,4 | 0.1 | 0.0069 | 0.090717 | Центр питания закрыт для потребителей 1,2 категории
3555 | СТП 10/0,4 220 ПС 35 Майская | Эртильский РЭС | Воронежская область | Эртильский район | 10/0,4 | 0.1 | 0.0069 | 0.090717 | Центр питания закрыт для потребителей 1,2 категории
3556 | КТП 10/0,4 333 ПС 35 Гнилуша | Эртильский РЭС | Воронежская область | Эртильский район | 10/0,4 | 0.16 | 0.05244 | 0.10481 | Центр питания закрыт для потребителей 1,2 категории
3557 | КТП 10/0,4 523 ПС 110 Щучье | Эртильский РЭС | Воронежская область | Эртильский район | 10/0,4 | 0.16 | 0.07314 | 0.084636 | Центр питания закрыт для потребителей 1,2 категории
3558 | КТП 10/0,4 160 ПС 35 Эртиль-город | Эртильский РЭС | Воронежская область | Эртильский район | 10/0,4 | 0.4 | 0.09522 | 0.29698 | Центр питания закрыт для потребителей 1,2 категории
3559 | КТП 10/0,4 305 ПС 35 Эртиль-город | Эртильский РЭС | Воронежская область | Эртильский район | 10/0,4 | 0.16 | 0.046 | 0.11108 | Центр питания закрыт для потребителей 1,2 категории
3560 | КТП 10/0,4 628 ПС 110 Щучье | Эртильский РЭС | Воронежская область | Эртильский район | 10/0,4 | 0.16 | 0.0483 | 0.10884 | Центр питания закрыт для потребителей 1,2 категории
3561 | КТП 10/0,4 629 ПС 110 Щучье | Эртильский РЭС | Воронежская область | Эртильский район | 10/0,4 | 0.16 | 0.06532 | 0.092256 | Центр питания закрыт для потребителей 1,2 категории
3562 | СТП 10/0,4 630 ПС 110 Щучье | Эртильский РЭС | Воронежская область | Эртильский район | 10/0,4 | 0.16 | 0.046 | 0.11108 | Центр питания закрыт для потребителей 1,2 категории
3563 | КТП 101 ПС Панино | Панинский РЭС | Воронежская область | Панинский район | 10/0,4 | 0.25 | 0.21 | 0.038976 | Центр питания закрыт для потребителей 1,2 категории
3564 | КТП 102 ПС Панино | Панинский РЭС | Воронежская область | Панинский район | 10/0,4 | 0.25 | 0.16 | 0.087696 | Центр питания закрыт для потребителей 1,2 категории
3565 | ЗТП 103 ПС Панино | Панинский РЭС | Воронежская область | Панинский район | 10/0,4 | 0.25 | 0.18 | 0.068208 | Центр питания закрыт для потребителей 1,2 категории
3566 | КТП 104 ПС Панино | Панинский РЭС | Воронежская область | Панинский район | 10/0,4 | 0.25 | 0.19 | 0.058456 | Центр питания закрыт для потребителей 1,2 категории
3567 | КТП 105 ПС Панино | Панинский РЭС | Воронежская область | Панинский район | 10/0,4 | 0.25 | 0.14 | 0.10718 | Центр питания закрыт для потребителей 1,2 категории
3568 | КТП 106 ПС Панино | Панинский РЭС | Воронежская область | Панинский район | 10/0,4 | 0.25 | 0.163 | 0.084773 | Центр питания закрыт для потребителей 1,2 категории
3569 | КТП 107 ПС Панино | Панинский РЭС | Воронежская область | Панинский район | 10/0,4 | 0.25 | 0.2 | 0.04872 | Центр питания закрыт для потребителей 1,2 категории
3570 | КТП 108 ПС Панино | Панинский РЭС | Воронежская область | Панинский район | 10/0,4 | 0.25 | 0.15 | 0.09744 | Центр питания закрыт для потребителей 1,2 категории
3571 | КТП 109 ПС Панино | Панинский РЭС | Воронежская область | Панинский район | 10/0,4 | 0.25 | 0.186 | 0.062362 | Центр питания закрыт для потребителей 1,2 категории
3572 | КТП 110 ПС Панино | Панинский РЭС | Воронежская область | Панинский район | 10/0,4 | 0.16 | 0.08 | 0.077952 | Центр питания закрыт для потребителей 1,2 категории
3573 | КТП 11-1 ПС Панино | Панинский РЭС | Воронежская область | Панинский район | 10/0,4 | 0.25 | 0.187 | 0.061387 | Центр питания закрыт для потребителей 1,2 категории
3574 | КТП 11-2 ПС Панино | Панинский РЭС | Воронежская область | Панинский район | 10/0,4 | 0.25 | 0.16 | 0.087696 | Центр питания закрыт для потребителей 1,2 категории
3575 | КТП 11-3 ПС Панино | Панинский РЭС | Воронежская область | Панинский район | 10/0,4 | 0.25 | 0.22 | 0.029232 | Центр питания закрыт для потребителей 1,2 категории
3576 | КТП 11-4 ПС Панино | Панинский РЭС | Воронежская область | Панинский район | 10/0,4 | 0.25 | 0.096 | 0.15006 | Центр питания закрыт для потребителей 1,2 категории
3577 | КТП 11-5 ПС Панино | Панинский РЭС | Воронежская область | Панинский район | 10/0,4 | 0.16 | 0.12 | 0.038976 | Центр питания закрыт для потребителей 1,2 категории
3578 | КТП 11-6 ПС Панино | Панинский РЭС | Воронежская область | Панинский район | 10/0,4 | 0.16 | 0.11 | 0.04872 | Центр питания закрыт для потребителей 1,2 категории
3579 | КТП 11-7 ПС Панино | Панинский РЭС | Воронежская область | Панинский район | 10/0,4 | 0.32 | 0.24 | 0.077952 | Центр питания закрыт для потребителей 1,2 категории
3580 | КТП 11-9 ПС Панино | Панинский РЭС | Воронежская область | Панинский район | 10/0,4 | 0.25 | 0.14 | 0.10718 | Центр питания закрыт для потребителей 1,2 категории
3581 | КТП 11-13 ПС Панино | Панинский РЭС | Воронежская область | Панинский район | 10/0,4 | 0.1 | 0.07 | 0.029232 | Центр питания закрыт для потребителей 1,2 категории
3582 | КТП 301 ПС Панино | Панинский РЭС | Воронежская область | Панинский район | 10/0,4 | 0.16 | 0.12 | 0.038976 | Центр питания закрыт для потребителей 1,2 категории
3583 | КТП 304 ПС Панино | Панинский РЭС | Воронежская область | Панинский район | 10/0,4 | 0.1 | 0.06 | 0.038976 | Центр питания закрыт для потребителей 1,2 категории
3584 | КТП 306 ПС Панино | Панинский РЭС | Воронежская область | Панинский район | 10/0,4 | 0.1 | 0.007 | 0.090619 | Центр питания закрыт для потребителей 1,2 категории
3585 | КТП 307 ПС Панино | Панинский РЭС | Воронежская область | Панинский район | 10/0,4 | 0.06 | 0.008 | 0.050669 | Центр питания закрыт для потребителей 1,2 категории
3586 | КТП 311 ПС Панино | Панинский РЭС | Воронежская область | Панинский район | 10/0,4 | 0.1 | 0.06 | 0.038976 | Центр питания закрыт для потребителей 1,2 категории
3587 | КТП 313 ПС Панино | Панинский РЭС | Воронежская область | Панинский район | 10/0,4 | 0.16 | 0.14 | 0.019488 | Центр питания закрыт для потребителей 1,2 категории
3588 | КТП 314 ПС Панино | Панинский РЭС | Воронежская область | Панинский район | 10/0,4 | 0.1 | 0.05 | 0.04872 | Центр питания закрыт для потребителей 1,2 категории
3589 | КТП 315 ПС Панино | Панинский РЭС | Воронежская область | Панинский район | 10/0,4 | 0.06 | 0.05 | 0.009744 | Центр питания закрыт для потребителей 1,2 категории
3590 | КТП 316 ПС Панино | Панинский РЭС | Воронежская область | Панинский район | 10/0,4 | 0.063 | 0.002 | 0.059438 | Центр питания закрыт для потребителей 1,2 категории
3591 | КТП 317 ПС Панино | Панинский РЭС | Воронежская область | Панинский район | 10/0,4 | 0.063 | 0.008 | 0.053592 | Центр питания закрыт для потребителей 1,2 категории
3592 | КТП 318 ПС Панино | Панинский РЭС | Воронежская область | Панинский район | 10/0,4 | 0.06 | 0.001 | 0.05749 | Центр питания закрыт для потребителей 1,2 категории
3593 | КТП 321 ПС Панино | Панинский РЭС | Воронежская область | Панинский район | 10/0,4 | 0.1 | 0.068 | 0.031181 | Центр питания закрыт для потребителей 1,2 категории
3594 | КТП 322 ПС Панино | Панинский РЭС | Воронежская область | Панинский район | 10/0,4 | 0.1 | 0.056 | 0.042874 | Центр питания закрыт для потребителей 1,2 категории
3595 | КТП 323 ПС Панино | Панинский РЭС | Воронежская область | Панинский район | 10/0,4 | 0.16 | 0.12 | 0.038976 | Центр питания закрыт для потребителей 1,2 категории
3596 | КТП 327 ПС Панино | Панинский РЭС | Воронежская область | Панинский район | 10/0,4 | 0.1 | 0.06 | 0.038976 | Центр питания закрыт для потребителей 1,2 категории
3597 | КТП 402 ПС Панино | Панинский РЭС | Воронежская область | Панинский район | 10/0,4 | 0.16 | 0.09 | 0.068208 | Центр питания закрыт для потребителей 1,2 категории
3598 | КТП 403 ПС Панино | Панинский РЭС | Воронежская область | Панинский район | 10/0,4 | 0.16 | 0.11 | 0.04872 | Центр питания закрыт для потребителей 1,2 категории
3599 | КТП 405 ПС Панино | Панинский РЭС | Воронежская область | Панинский район | 10/0,4 | 0.16 | 0.004 | 0.15201 | Центр питания закрыт для потребителей 1,2 категории
3600 | КТП 406 ПС Панино | Панинский РЭС | Воронежская область | Панинский район | 10/0,4 | 0.16 | 0.045 | 0.11206 | Центр питания закрыт для потребителей 1,2 категории
3601 | КТП 407 ПС Панино | Панинский РЭС | Воронежская область | Панинский район | 10/0,4 | 0.25 | 0 | 0.2436 | Центр питания закрыт для потребителей 1,2 категории
3602 | КТП 504 ПС Панино | Панинский РЭС | Воронежская область | Панинский район | 10/0,4 | 0.06 | 0.03 | 0.029232 | Центр питания закрыт для потребителей 1,2 категории
3603 | КТП 506 ПС Панино | Панинский РЭС | Воронежская область | Панинский район | 10/0,4 | 0.06 | 0.02 | 0.038976 | Центр питания закрыт для потребителей 1,2 категории
3604 | КТП 507 ПС Панино | Панинский РЭС | Воронежская область | Панинский район | 10/0,4 | 0.1 | 0.07 | 0.029232 | Центр питания закрыт для потребителей 1,2 категории
3605 | КТП 508 ПС Панино | Панинский РЭС | Воронежская область | Панинский район | 10/0,4 | 0.1 | 0.05 | 0.04872 | Центр питания закрыт для потребителей 1,2 категории
3606 | ЗТП 509 ПС Панино | Панинский РЭС | Воронежская область | Панинский район | 10/0,4 | 0.25 | 0.06 | 0.18514 | Центр питания закрыт для потребителей 1,2 категории
3607 | КТП 510 ПС Панино | Панинский РЭС | Воронежская область | Панинский район | 10/0,4 | 0.1 | 0.05 | 0.04872 | Центр питания закрыт для потребителей 1,2 категории
3608 | КТП 512 ПС Панино | Панинский РЭС | Воронежская область | Панинский район | 10/0,4 | 0.1 | 0.04 | 0.058464 | Центр питания закрыт для потребителей 1,2 категории
3609 | КТП 513 ПС Панино | Панинский РЭС | Воронежская область | Панинский район | 10/0,4 | 0.06 | 0.02 | 0.038976 | Центр питания закрыт для потребителей 1,2 категории
3610 | КТП 517 ПС Панино | Панинский РЭС | Воронежская область | Панинский район | 10/0,4 | 0.1 | 0.05 | 0.04872 | Центр питания закрыт для потребителей 1,2 категории
3611 | КТП 519 ПС Панино | Панинский РЭС | Воронежская область | Панинский район | 10/0,4 | 0.16 | 0.05 | 0.10718 | Центр питания закрыт для потребителей 1,2 категории
3612 | КТП 521 ПС Панино | Панинский РЭС | Воронежская область | Панинский район | 10/0,4 | 0.1 | 0.08 | 0.019488 | Центр питания закрыт для потребителей 1,2 категории
3613 | КТП 522 ПС Панино | Панинский РЭС | Воронежская область | Панинский район | 10/0,4 | 0.1 | 0.03 | 0.068208 | Центр питания закрыт для потребителей 1,2 категории
3614 | КТП 524 ПС Панино | Панинский РЭС | Воронежская область | Панинский район | 10/0,4 | 0.1 | 0.008 | 0.08964 | Центр питания закрыт для потребителей 1,2 категории
3615 | КТП 525 ПС Панино | Панинский РЭС | Воронежская область | Панинский район | 10/0,4 | 0.04 | 0.003 | 0.036053 | Центр питания закрыт для потребителей 1,2 категории
3616 | КТП 526 ПС Панино | Панинский РЭС | Воронежская область | Панинский район | 10/0,4 | 0.25 | 0.097 | 0.14908 | Центр питания закрыт для потребителей 1,2 категории
3617 | КТП 529 ПС Панино | Панинский РЭС | Воронежская область | Панинский район | 10/0,4 | 0.16 | 0.089 | 0.069182 | Центр питания закрыт для потребителей 1,2 категории
3618 | КТП 530 ПС Панино | Панинский РЭС | Воронежская область | Панинский район | 10/0,4 | 0.16 | 0.056 | 0.10134 | Центр питания закрыт для потребителей 1,2 категории
3619 | КТП 611 ПС Панино | Панинский РЭС | Воронежская область | Панинский район | 10/0,4 | 0.1 | 0.067 | 0.032155 | Центр питания закрыт для потребителей 1,2 категории
3620 | КТП 612 ПС Панино | Панинский РЭС | Воронежская область | Панинский район | 10/0,4 | 0.16 | 0.098 | 0.06041 | Центр питания закрыт для потребителей 1,2 категории
3621 | КТП 613 ПС Панино | Панинский РЭС | Воронежская область | Панинский район | 10/0,4 | 0.16 | 0.098 | 0.060411 | Центр питания закрыт для потребителей 1,2 категории
3622 | КТП 614 ПС Катуховка | Панинский РЭС | Воронежская область | Панинский район | 10/0,4 | 0.16 | 0.026 | 0.13057 | Центр питания закрыт для потребителей 1,2 категории
3623 | КТП 615 ПС Катуховка | Панинский РЭС | Воронежская область | Панинский район | 10/0,4 | 0.04 | 0.006 | 0.03313 | Центр питания закрыт для потребителей 1,2 категории
3624 | КТП 703 ПС Панино | Панинский РЭС | Воронежская область | Панинский район | 10/0,4 | 0.25 | 0.156 | 0.091594 | Центр питания закрыт для потребителей 1,2 категории
3625 | КТП 802 ПС Панино | Панинский РЭС | Воронежская область | Панинский район | 10/0,4 | 0.1 | 0.08 | 0.019488 | Центр питания закрыт для потребителей 1,2 категории
3626 | КТП 803 ПС Панино | Панинский РЭС | Воронежская область | Панинский район | 10/0,4 | 0.04 | 0.007 | 0.032155 | Центр питания закрыт для потребителей 1,2 категории
3627 | КТП 806 ПС Панино | Панинский РЭС | Воронежская область | Панинский район | 10/0,4 | 0.16 | 0.09 | 0.068208 | Центр питания закрыт для потребителей 1,2 категории
3628 | КТП 808 ПС Панино | Панинский РЭС | Воронежская область | Панинский район | 10/0,4 | 0.16 | 0.083 | 0.075029 | Центр питания закрыт для потребителей 1,2 категории
3629 | КТП 809 ПС Панино | Панинский РЭС | Воронежская область | Панинский район | 10/0,4 | 0.16 | 0.0045 | 0.15152 | Центр питания закрыт для потребителей 1,2 категории
3630 | КТП 810 ПС Панино | Панинский РЭС | Воронежская область | Панинский район | 10/0,4 | 0.1 | 0.009 | 0.08867 | Центр питания закрыт для потребителей 1,2 категории
3631 | КТП 902 ПС Панино | Панинский РЭС | Воронежская область | Панинский район | 10/0,4 | 0.25 | 0.12 | 0.12667 | Центр питания закрыт для потребителей 1,2 категории
3632 | КТП 10-1 ПС Панино | Панинский РЭС | Воронежская область | Панинский район | 10/0,4 | 0.1 | 0.07 | 0.029232 | Центр питания закрыт для потребителей 1,2 категории
3633 | КТП 10-3 ПС Панино | Панинский РЭС | Воронежская область | Панинский район | 10/0,4 | 0.1 | 0.004 | 0.093542 | Центр питания закрыт для потребителей 1,2 категории
3634 | КТП 10-4 ПС Панино | Панинский РЭС | Воронежская область | Панинский район | 10/0,4 | 0.063 | 0.007 | 0.054566 | Центр питания закрыт для потребителей 1,2 категории
3635 | КТП 10-5 ПС Панино | Панинский РЭС | Воронежская область | Панинский район | 10/0,4 | 0.1 | 0.007 | 0.090619 | Центр питания закрыт для потребителей 1,2 категории
3636 | КТП 10-6 ПС Панино | Панинский РЭС | Воронежская область | Панинский район | 10/0,4 | 0.06 | 0.002 | 0.056515 | Центр питания закрыт для потребителей 1,2 категории
3637 | КТП 10-9 ПС Панино | Панинский РЭС | Воронежская область | Панинский район | 10/0,4 | 0.1 | 0.062 | 0.037027 | Центр питания закрыт для потребителей 1,2 категории
3638 | КТП 10-10 ПС Панино | Панинский РЭС | Воронежская область | Панинский район | 10/0,4 | 0.16 | 0.123 | 0.036053 | Центр питания закрыт для потребителей 1,2 категории
3639 | КТП 10-11 ПС Панино | Панинский РЭС | Воронежская область | Панинский район | 10/0,4 | 0.25 | 0.12 | 0.12667 | Центр питания закрыт для потребителей 1,2 категории
3640 | КТП 10-12 ПС Панино | Панинский РЭС | Воронежская область | Панинский район | 10/0,4 | 0.16 | 0.1 | 0.058464 | Центр питания закрыт для потребителей 1,2 категории
3641 | КТП 10-16 ПС Панино | Панинский РЭС | Воронежская область | Панинский район | 10/0,4 | 0.4 | 0.053 | 0.33812 | Центр питания закрыт для потребителей 1,2 категории
3642 | КТП 10-19 ПС Панино | Панинский РЭС | Воронежская область | Панинский район | 10/0,4 | 0.1 | 0.032 | 0.066259 | Центр питания закрыт для потребителей 1,2 категории
3643 | КТП 12-3 ПС Панино | Панинский РЭС | Воронежская область | Панинский район | 10/0,4 | 0.1 | 0.008 | 0.089645 | Центр питания закрыт для потребителей 1,2 категории
3644 | КТП 12-4 ПС Панино | Панинский РЭС | Воронежская область | Панинский район | 10/0,4 | 0.16 | 0.075 | 0.082824 | Центр питания закрыт для потребителей 1,2 категории
3645 | КТП 101 ПС Катуховка | Панинский РЭС | Воронежская область | Панинский район | 10/0,4 | 0.16 | 0.12 | 0.038976 | Центр питания закрыт для потребителей 1,2 категории
3646 | КТП 103 ПС Катуховка | Панинский РЭС | Воронежская область | Панинский район | 10/0,4 | 0.4 | 0.23 | 0.16565 | Центр питания закрыт для потребителей 1,2 категории
3647 | КТП 104 ПС Катуховка | Панинский РЭС | Воронежская область | Панинский район | 10/0,4 | 0.1 | 0.045 | 0.053592 | Центр питания закрыт для потребителей 1,2 категории
3648 | МТП 301 ПС Катуховка | Панинский РЭС | Воронежская область | Панинский район | 10/0,4 | 0.1 | 0.05 | 0.04872 | Центр питания закрыт для потребителей 1,2 категории
3649 | КТП 302 ПС Катуховка | Панинский РЭС | Воронежская область | Панинский район | 10/0,4 | 0.16 | 0 | 0.1559 | Центр питания закрыт для потребителей 1,2 категории
3650 | КТП 303 ПС Катуховка | Панинский РЭС | Воронежская область | Панинский район | 10/0,4 | 0.1 | 0.072 | 0.027283 | Центр питания закрыт для потребителей 1,2 категории
3651 | КТП 305 ПС Катуховка | Панинский РЭС | Воронежская область | Панинский район | 10/0,4 | 0.16 | 0.063 | 0.094517 | Центр питания закрыт для потребителей 1,2 категории
3652 | КТП 401 ПС Катуховка | Панинский РЭС | Воронежская область | Панинский район | 10/0,4 | 0.063 | 0.03 | 0.032155 | Центр питания закрыт для потребителей 1,2 категории
3653 | КТП 402 ПС Катуховка | Панинский РЭС | Воронежская область | Панинский район | 10/0,4 | 0.063 | 0.023 | 0.038976 | Центр питания закрыт для потребителей 1,2 категории
3654 | КТП 404 ПС Катуховка | Панинский РЭС | Воронежская область | Панинский район | 10/0,4 | 0.1 | 0.063 | 0.036053 | Центр питания закрыт для потребителей 1,2 категории
3655 | КТП 405 ПС Катуховка | Панинский РЭС | Воронежская область | Панинский район | 10/0,4 | 0.16 | 0.006 | 0.15006 | Центр питания закрыт для потребителей 1,2 категории
3656 | КТП 502 ПС Катуховка | Панинский РЭС | Воронежская область | Панинский район | 10/0,4 | 0.1 | 0.008 | 0.089645 | Центр питания закрыт для потребителей 1,2 категории
3657 | КТП 601 ПС Катуховка | Панинский РЭС | Воронежская область | Панинский район | 10/0,4 | 0.16 | 0.12 | 0.038976 | Центр питания закрыт для потребителей 1,2 категории
3658 | КТП 602 ПС Катуховка | Панинский РЭС | Воронежская область | Панинский район | 10/0,4 | 0.16 | 0.004 | 0.15201 | Центр питания закрыт для потребителей 1,2 категории
3659 | КТП 604 ПС Катуховка | Панинский РЭС | Воронежская область | Панинский район | 10/0,4 | 0.06 | 0.03 | 0.029221 | Центр питания закрыт для потребителей 1,2 категории
3660 | КТП 605 ПС Катуховка | Панинский РЭС | Воронежская область | Панинский район | 10/0,4 | 0.1 | 0.008 | 0.089645 | Центр питания закрыт для потребителей 1,2 категории
3661 | КТП 607 ПС Катуховка | Панинский РЭС | Воронежская область | Панинский район | 10/0,4 | 0.1 | 0.009 | 0.088665 | Центр питания закрыт для потребителей 1,2 категории
3662 | КТП 102 ПС Прогресс | Панинский РЭС | Воронежская область | Панинский район | 10/0,4 | 0.06 | 0.008 | 0.050669 | Центр питания закрыт для потребителей 1,2 категории
3663 | КТП 103 ПС Прогресс | Панинский РЭС | Воронежская область | Панинский район | 10/0,4 | 0.063 | 0.05 | 0.012667 | Центр питания закрыт для потребителей 1,2 категории
3664 | КТП 105 ПС Прогресс | Панинский РЭС | Воронежская область | Панинский район | 10/0,4 | 0.06 | 0.002 | 0.056515 | Центр питания закрыт для потребителей 1,2 категории
3665 | КТП 106 ПС Прогресс | Панинский РЭС | Воронежская область | Панинский район | 10/0,4 | 0.25 | 0.12 | 0.12667 | Центр питания закрыт для потребителей 1,2 категории
3666 | КТП 108 ПС Прогресс | Панинский РЭС | Воронежская область | Панинский район | 10/0,4 | 0.06 | 0.004 | 0.054566 | Центр питания закрыт для потребителей 1,2 категории
3667 | КТП 110 ПС Прогресс | Панинский РЭС | Воронежская область | Панинский район | 10/0,4 | 0.04 | 0.002 | 0.037027 | Центр питания закрыт для потребителей 1,2 категории
3668 | КТП 111 ПС Прогресс | Панинский РЭС | Воронежская область | Панинский район | 10/0,4 | 0.063 | 0.031 | 0.031181 | Центр питания закрыт для потребителей 1,2 категории
3669 | КТП 112 ПС Прогресс | Панинский РЭС | Воронежская область | Панинский район | 10/0,4 | 0.25 | 0.67 | 0 | Отсутствует
3670 | КТП 114 ПС Прогресс | Панинский РЭС | Воронежская область | Панинский район | 10/0,4 | 0.16 | 0.1 | 0.058464 | Центр питания закрыт для потребителей 1,2 категории
3671 | КТП 115 ПС Прогресс | Панинский РЭС | Воронежская область | Панинский район | 10/0,4 | 0.25 | 0.12 | 0.12667 | Центр питания закрыт для потребителей 1,2 категории
3672 | КТП 117 ПС Прогресс | Панинский РЭС | Воронежская область | Панинский район | 10/0,4 | 0.1 | 0.051 | 0.047746 | Центр питания закрыт для потребителей 1,2 категории
3673 | КТП 118 ПС Прогресс | Панинский РЭС | Воронежская область | Панинский район | 10/0,4 | 0.16 | 0.067 | 0.090619 | Центр питания закрыт для потребителей 1,2 категории
3674 | КТП 119 ПС Прогресс | Панинский РЭС | Воронежская область | Панинский район | 10/0,4 | 0.1 | 0.012 | 0.085747 | Центр питания закрыт для потребителей 1,2 категории
3675 | КТП 120 ПС Прогресс | Панинский РЭС | Воронежская область | Панинский район | 10/0,4 | 0.04 | 0.02 | 0.019488 | Центр питания закрыт для потребителей 1,2 категории
3676 | КТП 203 ПС Прогресс | Панинский РЭС | Воронежская область | Панинский район | 10/0,4 | 0.16 | 0.012 | 0.14421 | Центр питания закрыт для потребителей 1,2 категории
3677 | КТП 201 ПС Прогресс | Панинский РЭС | Воронежская область | Панинский район | 10/0,4 | 0.25 | 0.14 | 0.10718 | Центр питания закрыт для потребителей 1,2 категории
3678 | КТП 302 ПС Прогресс | Панинский РЭС | Воронежская область | Панинский район | 10/0,4 | 0.1 | 0.038 | 0.060413 | Центр питания закрыт для потребителей 1,2 категории
3679 | КТП 303 ПС Прогресс | Панинский РЭС | Воронежская область | Панинский район | 10/0,4 | 0.1 | 0.06 | 0.038976 | Центр питания закрыт для потребителей 1,2 категории
3680 | КТП 304 ПС Прогресс | Панинский РЭС | Воронежская область | Панинский район | 10/0,4 | 0.25 | 0.086 | 0.1598 | Центр питания закрыт для потребителей 1,2 категории
3681 | КТП 201 ПС Сем. завод | Панинский РЭС | Воронежская область | Панинский район | 10/0,4 | 0.25 | 0.15 | 0.09744 | Центр питания закрыт для потребителей 1,2 категории
3682 | КТП 202 ПС Сем. завод | Панинский РЭС | Воронежская область | Панинский район | 10/0,4 | 0.4 | 0.125 | 0.26796 | Центр питания закрыт для потребителей 1,2 категории
3683 | КТП 204 ПС Сем. завод | Панинский РЭС | Воронежская область | Панинский район | 10/0,4 | 0.25 | 0.003 | 0.24068 | Центр питания закрыт для потребителей 1,2 категории
3684 | КТП 205 ПС Сем. завод | Панинский РЭС | Воронежская область | Панинский район | 10/0,4 | 0.1 | 0.065 | 0.034104 | Центр питания закрыт для потребителей 1,2 категории
3685 | КТП 206 ПС Сем. завод | Панинский РЭС | Воронежская область | Панинский район | 10/0,4 | 0.06 | 0.01 | 0.04872 | Центр питания закрыт для потребителей 1,2 категории
3686 | ЗТП 203 ПС Сем. завод | Панинский РЭС | Воронежская область | Панинский район | 10/0,4 | 0.4 | 0.35 | 0.04872 | Центр питания закрыт для потребителей 1,2 категории
3687 | КТП 501 ПС Сем. завод | Панинский РЭС | Воронежская область | Панинский район | 10/0,4 | 0.063 | 0.006 | 0.055541 | Центр питания закрыт для потребителей 1,2 категории
3688 | КТП 502 ПС Сем. завод | Панинский РЭС | Воронежская область | Панинский район | 10/0,4 | 0.1 | 0.009 | 0.08867 | Центр питания закрыт для потребителей 1,2 категории
3689 | КТП 504 ПС Сем. завод | Панинский РЭС | Воронежская область | Панинский район | 10/0,4 | 0.25 | 0.15 | 0.09744 | Центр питания закрыт для потребителей 1,2 категории
3690 | КТП 506 ПС Сем. завод | Панинский РЭС | Воронежская область | Панинский район | 10/0,4 | 0.063 | 0.033 | 0.029232 | Центр питания закрыт для потребителей 1,2 категории
3691 | КТП 505 ПС Сем. завод | Панинский РЭС | Воронежская область | Панинский район | 10/0,4 | 0.06 | 0.007 | 0.051643 | Центр питания закрыт для потребителей 1,2 категории
3692 | КТП 310 ПС Панино | Панинский РЭС | Воронежская область | Панинский район | 10/0,4 | 0.16 | 0.07 | 0.087696 | Центр питания закрыт для потребителей 1,2 категории
3693 | КТП 503 ПС Сем. Завод | Панинский РЭС | Воронежская область | Панинский район | 10/0,4 | 0.1 | 0.007 | 0.090619 | Центр питания закрыт для потребителей 1,2 категории
3694 | КТП 701 ПС Сем. завод | Панинский РЭС | Воронежская область | Панинский район | 10/0,4 | 0.16 | 0.098 | 0.060413 | Центр питания закрыт для потребителей 1,2 категории
3695 | КТП 702 ПС Сем. завод | Панинский РЭС | Воронежская область | Панинский район | 10/0,4 | 0.16 | 0.083 | 0.075029 | Центр питания закрыт для потребителей 1,2 категории
3696 | КТП 703 ПС Сем. завод | Панинский РЭС | Воронежская область | Панинский район | 10/0,4 | 0.16 | 0.11 | 0.04872 | Центр питания закрыт для потребителей 1,2 категории
3697 | КТП 704 ПС Сем. завод | Панинский РЭС | Воронежская область | Панинский район | 10/0,4 | 0.25 | 0.153 | 0.094517 | Центр питания закрыт для потребителей 1,2 категории
3698 | КТП 705 ПС Сем. завод | Панинский РЭС | Воронежская область | Панинский район | 10/0,4 | 0.25 | 0.145 | 0.10231 | Центр питания закрыт для потребителей 1,2 категории
3699 | КТП 706 ПС Сем. завод | Панинский РЭС | Воронежская область | Панинский район | 10/0,4 | 0.25 | 0.21 | 0.038976 | Центр питания закрыт для потребителей 1,2 категории
3700 | КТП 707 ПС Сем. завод | Панинский РЭС | Воронежская область | Панинский район | 10/0,4 | 0.4 | 0.23 | 0.16565 | Центр питания закрыт для потребителей 1,2 категории
3701 | КТП 510 ПС Сем. завод | Панинский РЭС | Воронежская область | Панинский район | 10/0,4 | 0.1 | 0.06 | 0.038976 | Центр питания закрыт для потребителей 1,2 категории
3702 | КТП 511 ПС Сем. завод | Панинский РЭС | Воронежская область | Панинский район | 10/0,4 | 0.1 | 0.065 | 0.034104 | Центр питания закрыт для потребителей 1,2 категории
3703 | КТП 512 ПС Сем.завод | Панинский РЭС | Воронежская область | Панинский район | 10/0,4 | 0.25 | 0.078 | 0.1676 | Центр питания закрыт для потребителей 1,2 категории
3704 | КТП 513 ПС Сем.завод | Панинский РЭС | Воронежская область | Панинский район | 10/0,4 | 0.1 | 0.07 | 0.029232 | Центр питания закрыт для потребителей 1,2 категории
3705 | КТП 508 ПС Сем.завод | Панинский РЭС | Воронежская область | Панинский район | 10/0,4 | 0.1 | 0.067 | 0.032155 | Центр питания закрыт для потребителей 1,2 категории
3706 | КТП 601 ПС Панино | Панинский РЭС | Воронежская область | Панинский район | 10/0,4 | 0.16 | 0.067 | 0.090619 | Центр питания закрыт для потребителей 1,2 категории
3707 | КТП 602 ПС Панино | Панинский РЭС | Воронежская область | Панинский район | 10/0,4 | 0.16 | 0.068 | 0.089645 | Центр питания закрыт для потребителей 1,2 категории
3708 | КТП 603 ПС Панино | Панинский РЭС | Воронежская область | Панинский район | 10/0,4 | 0.16 | 0.023 | 0.13349 | Центр питания закрыт для потребителей 1,2 категории
3709 | КТП 605 ПС Панино | Панинский РЭС | Воронежская область | Панинский район | 10/0,4 | 0.16 | 0.088 | 0.070157 | Центр питания закрыт для потребителей 1,2 категории
3710 | КТП 604 ПС Панино | Панинский РЭС | Воронежская область | Панинский район | 10/0,4 | 0.25 | 0.12 | 0.12667 | Центр питания закрыт для потребителей 1,2 категории
3711 | КТП 1-6 ПС Щучье | Панинский РЭС | Воронежская область | Панинский район | 10/0,4 | 0.06 | 0.008 | 0.050669 | Центр питания закрыт для потребителей 1,2 категории
3712 | КТП 1-9 ПС Щучье | Панинский РЭС | Воронежская область | Панинский район | 10/0,4 | 0.16 | 0.012 | 0.14421 | Центр питания закрыт для потребителей 1,2 категории
3713 | КТП 1-11 ПС Щучье | Панинский РЭС | Воронежская область | Панинский район | 10/0,4 | 0.4 | 0.016 | 0.37417 | Центр питания закрыт для потребителей 1,2 категории
3714 | КТП 1-12 ПС Щучье | Панинский РЭС | Воронежская область | Панинский район | 10/0,4 | 0.1 | 0.0001 | 0.097343 | Центр питания закрыт для потребителей 1,2 категории
3715 | КТП 2-1 ПС Щучье | Панинский РЭС | Воронежская область | Панинский район | 10/0,4 | 0.1 | 0.06 | 0.038976 | Центр питания закрыт для потребителей 1,2 категории
3716 | КТП 2-3 ПС Щучье | Панинский РЭС | Воронежская область | Панинский район | 10/0,4 | 0.25 | 0.21 | 0.038976 | Центр питания закрыт для потребителей 1,2 категории
3717 | КТП 2-4 ПС Щучье | Панинский РЭС | Воронежская область | Панинский район | 10/0,4 | 0.04 | 0.007 | 0.032155 | Центр питания закрыт для потребителей 1,2 категории
3718 | КТП 2-6 ПС Щучье | Панинский РЭС | Воронежская область | Панинский район | 10/0,4 | 0.16 | 0.057 | 0.10036 | Центр питания закрыт для потребителей 1,2 категории
3719 | КТП 2-8 ПС Щучье | Панинский РЭС | Воронежская область | Панинский район | 10/0,4 | 0.1 | 0.04 | 0.058464 | Центр питания закрыт для потребителей 1,2 категории
3720 | КТП 2-9 ПС Щучье | Панинский РЭС | Воронежская область | Панинский район | 10/0,4 | 0.25 | 0.067 | 0.17832 | Центр питания закрыт для потребителей 1,2 категории
3721 | КТП 3-1 ПС Щучье | Панинский РЭС | Воронежская область | Панинский район | 10/0,4 | 0.16 | 0.04 | 0.11693 | Центр питания закрыт для потребителей 1,2 категории
3722 | КТП 3-2 ПС Щучье | Панинский РЭС | Воронежская область | Панинский район | 10/0,4 | 0.16 | 0.061 | 0.096466 | Центр питания закрыт для потребителей 1,2 категории
3723 | КТП 3-3 ПС Щучье | Панинский РЭС | Воронежская область | Панинский район | 10/0,4 | 0.1 | 0.06 | 0.038976 | Центр питания закрыт для потребителей 1,2 категории
3724 | КТП 3-4 ПС Щучье | Панинский РЭС | Воронежская область | Панинский район | 10/0,4 | 0.25 | 0.18 | 0.068208 | Центр питания закрыт для потребителей 1,2 категории
3725 | КТП 3-5 ПС Щучье | Панинский РЭС | Воронежская область | Панинский район | 10/0,4 | 0.25 | 0.087 | 0.15883 | Центр питания закрыт для потребителей 1,2 категории
3726 | КТП 3-6 ПС Щучье | Панинский РЭС | Воронежская область | Панинский район | 10/0,4 | 0.25 | 0.15 | 0.09744 | Центр питания закрыт для потребителей 1,2 категории
3727 | КТП 3-8 ПС Щучье | Панинский РЭС | Воронежская область | Панинский район | 10/0,4 | 0.16 | 0.0045 | 0.15152 | Центр питания закрыт для потребителей 1,2 категории
3728 | КТП 3-9 ПС Щучье | Панинский РЭС | Воронежская область | Панинский район | 10/0,4 | 0.25 | 0.057 | 0.18806 | Центр питания закрыт для потребителей 1,2 категории
3729 | КТП 3-10 ПС Щучье | Панинский РЭС | Воронежская область | Панинский район | 10/0,4 | 0.1 | 0.05 | 0.04872 | Центр питания закрыт для потребителей 1,2 категории
3730 | КТП 101 ПС Криуша | Панинский РЭС | Воронежская область | Панинский район | 10/0,4 | 0.1 | 0.07 | 0.029232 | Центр питания закрыт для потребителей 1,2 категории
3731 | КТП 102 ПС Криуша | Панинский РЭС | Воронежская область | Панинский район | 10/0,4 | 0.063 | 0.012 | 0.049694 | Центр питания закрыт для потребителей 1,2 категории
3732 | КТП 104 ПС Криуша | Панинский РЭС | Воронежская область | Панинский район | 10/0,4 | 0.16 | 0.064 | 0.093542 | Центр питания закрыт для потребителей 1,2 категории
3733 | КТП 105 ПС Криуша | Панинский РЭС | Воронежская область | Панинский район | 10/0,4 | 0.25 | 0.11 | 0.13642 | Центр питания закрыт для потребителей 1,2 категории
3734 | КТП 107 ПС Криуша | Панинский РЭС | Воронежская область | Панинский район | 10/0,4 | 0.16 | 0.015 | 0.14129 | Центр питания закрыт для потребителей 1,2 категории
3735 | КТП 109 ПС Криуша | Панинский РЭС | Воронежская область | Панинский район | 10/0,4 | 0.04 | 0.002 | 0.037027 | Центр питания закрыт для потребителей 1,2 категории
3736 | КТП 202 ПС Криуша | Панинский РЭС | Воронежская область | Панинский район | 10/0,4 | 0.063 | 0.04 | 0.022411 | Центр питания закрыт для потребителей 1,2 категории
3737 | КТП 113 ПС Криуша | Панинский РЭС | Воронежская область | Панинский район | 10/0,4 | 0.4 | 0.012 | 0.37807 | Центр питания закрыт для потребителей 1,2 категории
3738 | КТП 205 ПС Криуша | Панинский РЭС | Воронежская область | Панинский район | 10/0,4 | 0.063 | 0.021 | 0.040925 | Центр питания закрыт для потребителей 1,2 категории
3739 | КТП 206 ПС Криуша | Панинский РЭС | Воронежская область | Панинский район | 10/0,4 | 0.063 | 0.04 | 0.022411 | Центр питания закрыт для потребителей 1,2 категории
3740 | КТП 207 ПС Криуша | Панинский РЭС | Воронежская область | Панинский район | 10/0,4 | 0.16 | 0.14 | 0.019488 | Центр питания закрыт для потребителей 1,2 категории
3741 | КТП 208 ПС Криуша | Панинский РЭС | Воронежская область | Панинский район | 10/0,4 | 0.16 | 0.09 | 0.068208 | Центр питания закрыт для потребителей 1,2 категории
3742 | КТП 211 ПС Криуша | Панинский РЭС | Воронежская область | Панинский район | 10/0,4 | 0.16 | 0.067 | 0.090619 | Центр питания закрыт для потребителей 1,2 категории
3743 | КТП 213 ПС Криуша | Панинский РЭС | Воронежская область | Панинский район | 10/0,4 | 0.4 | 0.15 | 0.2436 | Центр питания закрыт для потребителей 1,2 категории
3744 | КТП 214 ПС Криуша | Панинский РЭС | Воронежская область | Панинский район | 10/0,4 | 0.1 | 0.04 | 0.058464 | Центр питания закрыт для потребителей 1,2 категории
3745 | КТП 217 ПС Криуша | Панинский РЭС | Воронежская область | Панинский район | 10/0,4 | 0.16 | 0.048 | 0.10913 | Центр питания закрыт для потребителей 1,2 категории
3746 | КТП 219 ПС Криуша | Панинский РЭС | Воронежская область | Панинский район | 10/0,4 | 0.063 | 0 | 0.061387 | Центр питания закрыт для потребителей 1,2 категории
3747 | КТП 301 ПС Криуша | Панинский РЭС | Воронежская область | Панинский район | 10/0,4 | 0.1 | 0.007 | 0.090619 | Центр питания закрыт для потребителей 1,2 категории
3748 | КТП 305 ПС Криуша | Панинский РЭС | Воронежская область | Панинский район | 10/0,4 | 0.16 | 0.11 | 0.04872 | Центр питания закрыт для потребителей 1,2 категории
3749 | КТП 306 ПС Криуша | Панинский РЭС | Воронежская область | Панинский район | 10/0,4 | 0.16 | 0.79 | 0 | Отсутствует
3750 | КТП 310 ПС Криуша | Панинский РЭС | Воронежская область | Панинский район | 10/0,4 | 0.4 | 0.23 | 0.16565 | Центр питания закрыт для потребителей 1,2 категории
3751 | КТП 312 ПС Криуша | Панинский РЭС | Воронежская область | Панинский район | 10/0,4 | 0.1 | 0.063 | 0.036053 | Центр питания закрыт для потребителей 1,2 категории
3752 | КТП 313 ПС Криуша | Панинский РЭС | Воронежская область | Панинский район | 10/0,4 | 0.16 | 0.067 | 0.090619 | Центр питания закрыт для потребителей 1,2 категории
3753 | КТП 314 ПС Криуша | Панинский РЭС | Воронежская область | Панинский район | 10/0,4 | 0.25 | 0.12 | 0.12667 | Центр питания закрыт для потребителей 1,2 категории
3754 | КТП 315 ПС Криуша | Панинский РЭС | Воронежская область | Панинский район | 10/0,4 | 0.1 | 0.05 | 0.04872 | Центр питания закрыт для потребителей 1,2 категории
3755 | КТП 316 ПС Криуша | Панинский РЭС | Воронежская область | Панинский район | 10/0,4 | 0.4 | 0.33 | 0.068208 | Центр питания закрыт для потребителей 1,2 категории
3756 | КТП 317 ПС Криуша | Панинский РЭС | Воронежская область | Панинский район | 10/0,4 | 0.25 | 0.15 | 0.09744 | Центр питания закрыт для потребителей 1,2 категории
3757 | КТП 318 ПС Криуша | Панинский РЭС | Воронежская область | Панинский район | 10/0,4 | 0.1 | 0.004 | 0.093542 | Центр питания закрыт для потребителей 1,2 категории
3758 | КТП 402 ПС Криуша | Панинский РЭС | Воронежская область | Панинский район | 10/0,4 | 0.1 | 0.007 | 0.090619 | Центр питания закрыт для потребителей 1,2 категории
3759 | КТП 320 ПС Криуша | Панинский РЭС | Воронежская область | Панинский район | 10/0,4 | 0.25 | 0.16 | 0.087696 | Центр питания закрыт для потребителей 1,2 категории
3760 | КТП 403 ПС Криуша | Панинский РЭС | Воронежская область | Панинский район | 10/0,4 | 0.25 | 0.08 | 0.16565 | Центр питания закрыт для потребителей 1,2 категории
3761 | КТП 405 ПС Криуша | Панинский РЭС | Воронежская область | Панинский район | 10/0,4 | 0.16 | 0.063 | 0.094517 | Центр питания закрыт для потребителей 1,2 категории
3762 | КТП 319 ПС Криуша | Панинский РЭС | Воронежская область | Панинский район | 10/0,4 | 0.16 | 0.006 | 0.15006 | Центр питания закрыт для потребителей 1,2 категории
3763 | КТП 201 ПС 35 кВ Красный Лиман | Панинский РЭС | Воронежская область | Панинский район | 10/0,4 | 0.16 | 0.001 | 0.15493 | Центр питания закрыт для потребителей 1,2 категории
3764 | КТП 203 ПС 35 кВ Красный Лиман | Панинский РЭС | Воронежская область | Панинский район | 10/0,4 | 0.1 | 0.05 | 0.04872 | Центр питания закрыт для потребителей 1,2 категории
3765 | КТП 401 ПС 35 кВ Красный Лиман | Панинский РЭС | Воронежская область | Панинский район | 10/0,4 | 0.063 | 0.008 | 0.053592 | Центр питания закрыт для потребителей 1,2 категории
3766 | КТП 402 ПС 35 кВ Красный Лиман | Панинский РЭС | Воронежская область | Панинский район | 10/0,4 | 0.1 | 0.05 | 0.04872 | Центр питания закрыт для потребителей 1,2 категории
3767 | КТП 403 ПС 35 кВ Красный Лиман | Панинский РЭС | Воронежская область | Панинский район | 10/0,4 | 0.1 | 0.06 | 0.038976 | Центр питания закрыт для потребителей 1,2 категории
3768 | КТП 404 ПС 35 кВ Красный Лиман | Панинский РЭС | Воронежская область | Панинский район | 10/0,4 | 0.25 | 0.132 | 0.11498 | Центр питания закрыт для потребителей 1,2 категории
3769 | КТП 406 ПС 35 кВ Красный Лиман | Панинский РЭС | Воронежская область | Панинский район | 10/0,4 | 0.1 | 0.62 | 0 | Отсутствует
3770 | КТП 407 ПС 35 кВ Красный Лиман | Панинский РЭС | Воронежская область | Панинский район | 10/0,4 | 0.06 | 0.003 | 0.055541 | Центр питания закрыт для потребителей 1,2 категории
3771 | КТП 409 ПС 35 кВ Красный Лиман | Панинский РЭС | Воронежская область | Панинский район | 10/0,4 | 0.06 | 0.03 | 0.029232 | Центр питания закрыт для потребителей 1,2 категории
3772 | КТП 411 ПС 35 кВ Красный Лиман | Панинский РЭС | Воронежская область | Панинский район | 10/0,4 | 0.063 | 0.0032 | 0.058269 | Центр питания закрыт для потребителей 1,2 категории
3773 | КТП 412 ПС 35 кВ Красный Лиман | Панинский РЭС | Воронежская область | Панинский район | 10/0,4 | 0.16 | 0.045 | 0.11206 | Центр питания закрыт для потребителей 1,2 категории
3774 | КТП 413 ПС 35 кВ Красный Лиман | Панинский РЭС | Воронежская область | Панинский район | 10/0,4 | 0.1 | 0.06 | 0.038976 | Центр питания закрыт для потребителей 1,2 категории
3775 | КТП 415 ПС 35 кВ Красный Лиман | Панинский РЭС | Воронежская область | Панинский район | 10/0,4 | 0.04 | 0.02 | 0.019488 | Центр питания закрыт для потребителей 1,2 категории
3776 | КТП 501 ПС 35 кВ Красный Лиман | Панинский РЭС | Воронежская область | Панинский район | 10/0,4 | 0.063 | 0.012 | 0.049694 | Центр питания закрыт для потребителей 1,2 категории
3777 | КТП 502 ПС 35 кВ Красный Лиман | Панинский РЭС | Воронежская область | Панинский район | 10/0,4 | 0.063 | 0.016 | 0.045797 | Центр питания закрыт для потребителей 1,2 категории
3778 | КТП 503 ПС 35 кВ Красный Лиман | Панинский РЭС | Воронежская область | Панинский район | 10/0,4 | 0.16 | 0.098 | 0.060413 | Центр питания закрыт для потребителей 1,2 категории
3779 | КТП 504 ПС 35 кВ Красный Лиман | Панинский РЭС | Воронежская область | Панинский район | 10/0,4 | 0.04 | 0.007 | 0.032155 | Центр питания закрыт для потребителей 1,2 категории
3780 | КТП 505 ПС 35 кВ Красный Лиман | Панинский РЭС | Воронежская область | Панинский район | 10/0,4 | 0.04 | 0.03 | 0.009744 | Центр питания закрыт для потребителей 1,2 категории
3781 | КТП 507 ПС 35 кВ Красный Лиман | Панинский РЭС | Воронежская область | Панинский район | 10/0,4 | 0.16 | 0.12 | 0.038976 | Центр питания закрыт для потребителей 1,2 категории
3782 | КТП 508 ПС 35 кВ Красный Лиман | Панинский РЭС | Воронежская область | Панинский район | 10/0,4 | 0.25 | 0.14 | 0.10718 | Центр питания закрыт для потребителей 1,2 категории
3783 | КТП 509 ПС 35 кВ Красный Лиман | Панинский РЭС | Воронежская область | Панинский район | 10/0,4 | 0.063 | 0.032 | 0.030206 | Центр питания закрыт для потребителей 1,2 категории
3784 | КТП 510 ПС 35 кВ Красный Лиман | Панинский РЭС | Воронежская область | Панинский район | 10/0,4 | 0.16 | 0.085 | 0.07308 | Центр питания закрыт для потребителей 1,2 категории
3785 | КТП 511 ПС 35 кВ Красный Лиман | Панинский РЭС | Воронежская область | Панинский район | 10/0,4 | 0.4 | 0.23 | 0.16565 | Центр питания закрыт для потребителей 1,2 категории
3786 | КТП 604 ПС 35 кВ Красный Лиман | Панинский РЭС | Воронежская область | Панинский район | 10/0,4 | 0.16 | 0.092 | 0.066259 | Центр питания закрыт для потребителей 1,2 категории
3787 | КТП 605 ПС 35 кВ Красный Лиман | Панинский РЭС | Воронежская область | Панинский район | 10/0,4 | 0.25 | 0.15 | 0.09744 | Центр питания закрыт для потребителей 1,2 категории
3788 | КТП 606 ПС 35 кВ Красный Лиман | Панинский РЭС | Воронежская область | Панинский район | 10/0,4 | 0.16 | 0.076 | 0.08185 | Центр питания закрыт для потребителей 1,2 категории
3789 | КТП 603 ПС 35 кВ Красный Лиман | Панинский РЭС | Воронежская область | Панинский район | 10/0,4 | 0.16 | 0.056 | 0.10134 | Центр питания закрыт для потребителей 1,2 категории
3790 | КТП 701 ПС 35 кВ Красный Лиман | Панинский РЭС | Воронежская область | Панинский район | 10/0,4 | 0.063 | 0.04 | 0.022411 | Центр питания закрыт для потребителей 1,2 категории
3791 | КТП 702 ПС 35 кВ Красный Лиман | Панинский РЭС | Воронежская область | Панинский район | 10/0,4 | 0.16 | 0.075 | 0.082824 | Центр питания закрыт для потребителей 1,2 категории
3792 | КТП 703 ПС 35 кВ Красный Лиман | Панинский РЭС | Воронежская область | Панинский район | 10/0,4 | 0.16 | 0.085 | 0.07308 | Центр питания закрыт для потребителей 1,2 категории
3793 | КТП 704 ПС 35 кВ Красный Лиман | Панинский РЭС | Воронежская область | Панинский район | 10/0,4 | 0.16 | 0.083 | 0.075029 | Центр питания закрыт для потребителей 1,2 категории
3794 | КТП 705 ПС 35 кВ Красный Лиман | Панинский РЭС | Воронежская область | Панинский район | 10/0,4 | 0.1 | 0.042 | 0.056515 | Центр питания закрыт для потребителей 1,2 категории
3795 | КТП 708 ПС 35 кВ Красный Лиман | Панинский РЭС | Воронежская область | Панинский район | 10/0,4 | 0.1 | 0.05 | 0.04872 | Центр питания закрыт для потребителей 1,2 категории
3796 | КТП 712 ПС 35 кВ Красный Лиман | Панинский РЭС | Воронежская область | Панинский район | 10/0,4 | 0.1 | 0.04 | 0.058464 | Центр питания закрыт для потребителей 1,2 категории
3797 | КТП 713 ПС 35 кВ Красный Лиман | Панинский РЭС | Воронежская область | Панинский район | 10/0,4 | 0.063 | 0.03 | 0.032155 | Центр питания закрыт для потребителей 1,2 категории
3798 | КТП 716 ПС 35 кВ Красный Лиман | Панинский РЭС | Воронежская область | Панинский район | 10/0,4 | 0.1 | 0.08 | 0.019488 | Центр питания закрыт для потребителей 1,2 категории
3799 | КТП 717 ПС 35 кВ Красный Лиман | Панинский РЭС | Воронежская область | Панинский район | 10/0,4 | 0.16 | 0.056 | 0.10134 | Центр питания закрыт для потребителей 1,2 категории
3800 | КТП 719 ПС 35 кВ Красный Лиман | Панинский РЭС | Воронежская область | Панинский район | 10/0,4 | 0.1 | 0.008 | 0.089645 | Центр питания закрыт для потребителей 1,2 категории
3801 | КТП 721 ПС 35 кВ Красный Лиман | Панинский РЭС | Воронежская область | Панинский район | 10/0,4 | 0.25 | 0.12 | 0.12667 | Центр питания закрыт для потребителей 1,2 категории
3802 | КТП 801 ПС 35 кВ Красный Лиман | Панинский РЭС | Воронежская область | Панинский район | 10/0,4 | 0.063 | 0.004 | 0.05749 | Центр питания закрыт для потребителей 1,2 категории
3803 | КТП 802 ПС 35 кВ Красный Лиман | Панинский РЭС | Воронежская область | Панинский район | 10/0,4 | 0.06 | 0.01 | 0.04872 | Центр питания закрыт для потребителей 1,2 категории
3804 | КТП 804 ПС 35 кВ Красный Лиман | Панинский РЭС | Воронежская область | Панинский район | 10/0,4 | 0.1 | 0.07 | 0.029232 | Центр питания закрыт для потребителей 1,2 категории
3805 | КТП 805 ПС 35 кВ Красный Лиман | Панинский РЭС | Воронежская область | Панинский район | 10/0,4 | 0.063 | 0.012 | 0.049694 | Центр питания закрыт для потребителей 1,2 категории
3806 | КТП 807 ПС 35 кВ Красный Лиман | Панинский РЭС | Воронежская область | Панинский район | 10/0,4 | 0.1 | 0.03 | 0.068208 | Центр питания закрыт для потребителей 1,2 категории
3807 | КТП 808 ПС 35 кВ Красный Лиман | Панинский РЭС | Воронежская область | Панинский район | 10/0,4 | 0.063 | 0.011 | 0.050669 | Центр питания закрыт для потребителей 1,2 категории
3808 | КТП 809 ПС 35 кВ Красный Лиман | Панинский РЭС | Воронежская область | Панинский район | 10/0,4 | 0.1 | 0.009 | 0.08867 | Центр питания закрыт для потребителей 1,2 категории
3809 | КТП 210 ПС Криуша | Панинский РЭС | Воронежская область | Панинский район | 10/0,4 | 0.04 | 0.001 | 0.038002 | Центр питания закрыт для потребителей 1,2 категории
3810 | КТП 704 ПС Панино | Панинский РЭС | Воронежская область | Панинский район | 10/0,4 | 0.16 | 0.066 | 0.091594 | Центр питания закрыт для потребителей 1,2 категории
3811 | КТП 503 ПС Панино | Панинский РЭС | Воронежская область | Панинский район | 10/0,4 | 0.063 | 0.01 | 0.051643 | Центр питания закрыт для потребителей 1,2 категории
3812 | КТП 307 ПС Катуховка | Панинский РЭС | Воронежская область | Панинский район | 10/0,4 | 0.25 | 0.009 | 0.23483 | Центр питания закрыт для потребителей 1,2 категории
3813 | КТП 304 ПС Катуховка | Панинский РЭС | Воронежская область | Панинский район | 10/0,4 | 0.06 | 0.02 | 0.038976 | Центр питания закрыт для потребителей 1,2 категории
3814 | КТП 119 ПС Криуша | Панинский РЭС | Воронежская область | Панинский район | 10/0,4 | 0.1 | 0.05 | 0.04872 | Центр питания закрыт для потребителей 1,2 категории
3815 | КТП 10-20 ПС Панино | Панинский РЭС | Воронежская область | Панинский район | 10/0,4 | 0.1 | 0.001 | 0.096466 | Центр питания закрыт для потребителей 1,2 категории
3816 | КТП 204 ПС Криуша | Панинский РЭС | Воронежская область | Панинский район | 10/0,4 | 0.16 | 0.065 | 0.092568 | Центр питания закрыт для потребителей 1,2 категории
3817 | КТП 11-14 ПС Панино | Панинский РЭС | Воронежская область | Панинский район | 10/0,4 | 0.16 | 0.06 | 0.09744 | Центр питания закрыт для потребителей 1,2 категории
3818 | КТП 511 ПС Панино | Панинский РЭС | Воронежская область | Панинский район | 10/0,4 | 0.25 | 0.152 | 0.095491 | Центр питания закрыт для потребителей 1,2 категории
3819 | КТП 515 ПС Панино | Панинский РЭС | Воронежская область | Панинский район | 10/0,4 | 0.16 | 0.056 | 0.10134 | Центр питания закрыт для потребителей 1,2 категории
3820 | КТП 601 ПС 35 кВ Красный Лиман | Панинский РЭС | Воронежская область | Панинский район | 10/0,4 | 0.16 | 0.063 | 0.094517 | Центр питания закрыт для потребителей 1,2 категории
3821 | ЗТП 505 ПС Панино | Панинский РЭС | Воронежская область | Панинский район | 10/0,4 | 0.63 | 0.52 | 0.10718 | Центр питания закрыт для потребителей 1,2 категории
3822 | КТП 303 ПС Панино | Панинский РЭС | Воронежская область | Панинский район | 10/0,4 | 0.16 | 0.084 | 0.074054 | Центр питания закрыт для потребителей 1,2 категории
3823 | КТП 901 ПС Панино | Панинский РЭС | Воронежская область | Панинский район | 10/0,4 | 0.25 | 0.08 | 0.16565 | Центр питания закрыт для потребителей 1,2 категории
3824 | КТП 502 ПС Панино | Панинский РЭС | Воронежская область | Панинский район | 10/0,4 | 0.25 | 0.022 | 0.22216 | Центр питания закрыт для потребителей 1,2 категории
3825 | КТП 207 ПС Сем. Завод | Панинский РЭС | Воронежская область | Панинский район | 10/0,4 | 0.63 | 0.32 | 0.30206 | Центр питания закрыт для потребителей 1,2 категории
3826 | КТП 514 ПС Сем.Завод | Панинский РЭС | Воронежская область | Панинский район | 10/0,4 | 0.04 | 0.0003 | 0.038684 | Центр питания закрыт для потребителей 1,2 категории
3827 | КТП 416 ПС 35 кВ Красный Лиман | Панинский РЭС | Воронежская область | Панинский район | 10/0,4 | 0.04 | 0.002 | 0.037027 | Центр питания закрыт для потребителей 1,2 категории
3828 | КТП 306 ПС Катуховка | Панинский РЭС | Воронежская область | Панинский район | 10/0,4 | 0.025 | 0.006 | 0.018514 | Центр питания закрыт для потребителей 1,2 категории
3829 | КТП 417 ПС 35 кВ Красный Лиман | Панинский РЭС | Воронежская область | Панинский район | 10/0,4 | 0.25 | 0.12 | 0.12667 | Центр питания закрыт для потребителей 1,2 категории
3830 | CТП 618 ПС Панино | Панинский РЭС | Воронежская область | Панинский район | 10/0,4 | 0.04 | 0.005 | 0.034104 | Центр питания закрыт для потребителей 1,2 категории
3831 | КТП 1-12 ПС Панино | Панинский РЭС | Воронежская область | Панинский район | 10/0,4 | 0.063 | 0.023 | 0.038976 | Центр питания закрыт для потребителей 1,2 категории
3832 | КТП 110 ПС Криуша | Панинский РЭС | Воронежская область | Панинский район | 10/0,4 | 0.16 | 0.12 | 0.038976 | Центр питания закрыт для потребителей 1,2 категории
3833 | СТП 121 ПС Прогресс | Панинский РЭС | Воронежская область | Панинский район | 10/0,4 | 0.063 | 0.005 | 0.056515 | Центр питания закрыт для потребителей 1,2 категории
3834 | КТП 201 ПС Криуша | Панинский РЭС | Воронежская область | Панинский район | 10/0,4 | 0.063 | 0.035 | 0.027283 | Центр питания закрыт для потребителей 1,2 категории
3835 | СТП 504 ПС Криуша | Панинский РЭС | Воронежская область | Панинский район | 10/0,4 | 0.025 | 0.008 | 0.016565 | Центр питания закрыт для потребителей 1,2 категории
3836 | КТП 11-11 ПС Панино | Панинский РЭС | Воронежская область | Панинский район | 10/0,4 | 1.26 | 0.65 | 0 | Отсутствует
3837 | КТП 603 ПС Панино | Панинский РЭС | Воронежская область | Панинский район | 10/0,4 | 0.063 | 0.023 | 0.038976 | Центр питания закрыт для потребителей 1,2 категории
3838 | СТП 10-2 ПС Панино | Панинский РЭС | Воронежская область | Панинский район | 10/0,4 | 0.063 | 0.001 | 0.060413 | Центр питания закрыт для потребителей 1,2 категории
3839 | КТП 707 ПС 35 кВ Красный Лиман | Панинский РЭС | Воронежская область | Панинский район | 10/0,4 | 0.04 | 0.003 | 0.036053 | Центр питания закрыт для потребителей 1,2 категории
3840 | СТП 11-16 ПС Панино | Панинский РЭС | Воронежская область | Панинский район | 10/0,4 | 0.1 | 0.086 | 0.013642 | Центр питания закрыт для потребителей 1,2 категории
3841 | СТП 310 ПС Катуховка | Панинский РЭС | Воронежская область | Панинский район | 10/0,4 | 0.063 | 0.003 | 0.058464 | Центр питания закрыт для потребителей 1,2 категории
3842 | СТП 720 ПС 35 кВ Красный Лиман | Панинский РЭС | Воронежская область | Панинский район | 10/0,4 | 0.063 | 0.004 | 0.05749 | Центр питания закрыт для потребителей 1,2 категории
3843 | КТП 533 ПС Панино | Панинский РЭС | Воронежская область | Панинский район | 10/0,4 | 0.16 | 0.095 | 0.063336 | Центр питания закрыт для потребителей 1,2 категории
3844 | СТП 120 ПС Криуша | Панинский РЭС | Воронежская область | Панинский район | 10/0,4 | 0.1 | 0.067 | 0.032155 | Центр питания закрыт для потребителей 1,2 категории
3845 | СТП 906 ПС Панино | Панинский РЭС | Воронежская область | Панинский район | 10/0,4 | 0.063 | 0.046 | 0.016565 | Центр питания закрыт для потребителей 1,2 категории
3846 | СТП 708 ПС Сем. завод | Панинский РЭС | Воронежская область | Панинский район | 10/0,4 | 0.04 | 0.023 | 0.016565 | Центр питания закрыт для потребителей 1,2 категории
3847 | СТП 709 ПС Сем. завод | Панинский РЭС | Воронежская область | Панинский район | 10/0,4 | 0.1 | 0.085 | 0.014616 | Центр питания закрыт для потребителей 1,2 категории
3848 | СТП 406 ПС Катуховка | Панинский РЭС | Воронежская область | Панинский район | 10/0,4 | 0.1 | 0.02 | 0.077952 | Центр питания закрыт для потребителей 1,2 категории
3849 | КТП 532 ПС Панино | Панинский РЭС | Воронежская область | Панинский район | 10/0,4 | 0.1 | 0 | 0.09744 | Центр питания закрыт для потребителей 1,2 категории
3850 | КТП 534 ПС Панино | Панинский РЭС | Воронежская область | Панинский район | 10/0,4 | 0.1 | 0.095 | 0.004872 | Центр питания закрыт для потребителей 1,2 категории
3851 | КТП 907 ПС Панино | Панинский РЭС | Воронежская область | Панинский район | 10/0,4 | 0.25 | 0.005 | 0.23873 | Центр питания закрыт для потребителей 1,2 категории
3852 | СТП 713 ПС Панино | Панинский РЭС | Воронежская область | Панинский район | 10/0,4 | 0.1 | 0 | 0.09744 | Центр питания закрыт для потребителей 1,2 категории
3853 | КТП 535 ПС Панино | Панинский РЭС | Воронежская область | Панинский район | 10/0,4 | 0.1 | 0 | 0.09744 | Центр питания закрыт для потребителей 1,2 категории
3854 | СТП 407 ПС Катуховка | Панинский РЭС | Воронежская область | Панинский район | 10/0,4 | 0.04 | 0.007 | 0.032155 | Центр питания закрыт для потребителей 1,2 категории
3855 | СТП 536 ПС Панино | Панинский РЭС | Воронежская область | Панинский район | 10/0,4 | 0.025 | 0.005 | 0.019488 | Центр питания закрыт для потребителей 1,2 категории
3856 | КТП 1-12 ПС Красное | Новохоперский РЭС | Воронежская область | Новохоперский район | 10/0,4 | 0.063 | 0.0176 | 0.044238 | Центр питания закрыт для потребителей 1,2 категории
3857 | КТП 1-14 ПС Красное | Новохоперский РЭС | Воронежская область | Новохоперский район | 10/0,4 | 0.1 | 0.010219 | 0.087483 | Центр питания закрыт для потребителей 1,2 категории
3858 | КТП 1-11 ПС Красное | Новохоперский РЭС | Воронежская область | Новохоперский район | 10/0,4 | 0.1 | 0.008668 | 0.088994 | Центр питания закрыт для потребителей 1,2 категории
3859 | КТП 1-6 ПС Красное | Новохоперский РЭС | Воронежская область | Новохоперский район | 10/0,4 | 0.16 | 0.03432 | 0.12246 | Центр питания закрыт для потребителей 1,2 категории
3860 | КТП 1-5 ПС Красное | Новохоперский РЭС | Воронежская область | Новохоперский район | 10/0,4 | 0.063 | 0.023122 | 0.038857 | Центр питания закрыт для потребителей 1,2 категории
3861 | КТП 1-4 ПС Красное | Новохоперский РЭС | Воронежская область | Новохоперский район | 10/0,4 | 0.1 | 0.012551 | 0.08521 | Центр питания закрыт для потребителей 1,2 категории
3862 | КТП 1-13 ПС Красное | Новохоперский РЭС | Воронежская область | Новохоперский район | 10/0,4 | 0.16 | 0.028996 | 0.12765 | Центр питания закрыт для потребителей 1,2 категории
3863 | КТП 1-15 ПС Красное | Новохоперский РЭС | Воронежская область | Новохоперский район | 10/0,4 | 0.1 | 0.00957 | 0.088115 | Центр питания закрыт для потребителей 1,2 категории
3864 | КТП 1-8 ПС Красное | Новохоперский РЭС | Воронежская область | Новохоперский район | 10/0,4 | 0.16 | 0.044341 | 0.1127 | Центр питания закрыт для потребителей 1,2 категории
3865 | КТП 1-9 ПС Красное | Новохоперский РЭС | Воронежская область | Новохоперский район | 10/0,4 | 0.1 | 0.012441 | 0.085317 | Центр питания закрыт для потребителей 1,2 категории
3866 | КТП 2-6 ПС Красное | Новохоперский РЭС | Воронежская область | Новохоперский район | 10/0,4 | 0.1 | 0.09108 | 0.0086916 | Центр питания закрыт для потребителей 1,2 категории
3867 | КТП 2-1 ПС Красное | Новохоперский РЭС | Воронежская область | Новохоперский район | 10/0,4 | 0.25 | 0.10373 | 0.14253 | Центр питания закрыт для потребителей 1,2 категории
3868 | КТП 2-2 ПС Красное | Новохоперский РЭС | Воронежская область | Новохоперский район | 10/0,4 | 0.063 | 0.043439 | 0.01906 | Центр питания закрыт для потребителей 1,2 категории
3869 | КТП 2-15 ПС Красное | Новохоперский РЭС | Воронежская область | Новохоперский район | 10/0,4 | 0.04 | 0.02024 | 0.019254 | Центр питания закрыт для потребителей 1,2 категории
3870 | КТП 2-4 ПС Красное | Новохоперский РЭС | Воронежская область | Новохоперский район | 10/0,4 | 0.063 | 0.05368 | 0.0090814 | Центр питания закрыт для потребителей 1,2 категории
3871 | КТП 2-3 ПС Красное | Новохоперский РЭС | Воронежская область | Новохоперский район | 10/0,4 | 0.25 | 0.04664 | 0.19815 | Центр питания закрыт для потребителей 1,2 категории
3872 | КТП 2-18 ПС Красное | Новохоперский РЭС | Воронежская область | Новохоперский район | 10/0,4 | 0.16 | 0.041107 | 0.11585 | Центр питания закрыт для потребителей 1,2 категории
3873 | КТП 2-5 ПС Красное | Новохоперский РЭС | Воронежская область | Новохоперский район | 10/0,4 | 0.25 | 0.1419 | 0.10533 | Центр питания закрыт для потребителей 1,2 категории
3874 | КТП 2-10 ПС Красное | Новохоперский РЭС | Воронежская область | Новохоперский район | 10/0,4 | 0.063 | 0.01639 | 0.045417 | Центр питания закрыт для потребителей 1,2 категории
3875 | КТП 2-11 ПС Красное | Новохоперский РЭС | Воронежская область | Новохоперский район | 10/0,4 | 0.16 | 0.020328 | 0.1361 | Центр питания закрыт для потребителей 1,2 категории
3876 | КТП 2-7 ПС Красное | Новохоперский РЭС | Воронежская область | Новохоперский район | 10/0,4 | 0.04 | 0.019107 | 0.020358 | Центр питания закрыт для потребителей 1,2 категории
3877 | КТП 2-8 ПС Красное | Новохоперский РЭС | Воронежская область | Новохоперский район | 10/0,4 | 0.025 | 0.012144 | 0.012527 | Центр питания закрыт для потребителей 1,2 категории
3878 | КТП 2-14 ПС Красное | Новохоперский РЭС | Воронежская область | Новохоперский район | 10/0,4 | 0.063 | 0.030107 | 0.032051 | Центр питания закрыт для потребителей 1,2 категории
3879 | КТП 2-9 ПС Красное | Новохоперский РЭС | Воронежская область | Новохоперский район | 10/0,4 | 0.1 | 0.006017 | 0.091577 | Центр питания закрыт для потребителей 1,2 категории
3880 | КТП 2-13 ПС Красное | Новохоперский РЭС | Воронежская область | Новохоперский район | 10/0,4 | 0.04 | 0.01144 | 0.027829 | Центр питания закрыт для потребителей 1,2 категории
3881 | КТП 8-1 ПС Красное | Новохоперский РЭС | Воронежская область | Новохоперский район | 10/0,4 | 0.16 | 0.03872 | 0.11818 | Центр питания закрыт для потребителей 1,2 категории
3882 | КТП 4-3 ПС Красное | Новохоперский РЭС | Воронежская область | Новохоперский район | 10/0,4 | 0.063 | 0.03223 | 0.029982 | Центр питания закрыт для потребителей 1,2 категории
3883 | КТП 4-2 ПС Красное | Новохоперский РЭС | Воронежская область | Новохоперский район | 10/0,4 | 0.25 | 0.003795 | 0.2399 | Центр питания закрыт для потребителей 1,2 категории
3884 | КТП 4-14 ПС Красное | Новохоперский РЭС | Воронежская область | Новохоперский район | 10/0,4 | 0.16 | 0.022231 | 0.13424 | Центр питания закрыт для потребителей 1,2 категории
3885 | КТП 4-12 ПС Красное | Новохоперский РЭС | Воронежская область | Новохоперский район | 10/0,4 | 0.1 | 0.027885 | 0.070269 | Центр питания закрыт для потребителей 1,2 категории
3886 | КТП 4-7 ПС Красное | Новохоперский РЭС | Воронежская область | Новохоперский район | 10/0,4 | 0.04 | 0.010241 | 0.028997 | Центр питания закрыт для потребителей 1,2 категории
3887 | КТП 4-10 ПС Красное | Новохоперский РЭС | Воронежская область | Новохоперский район | 10/0,4 | 0.16 | 0.023397 | 0.13311 | Центр питания закрыт для потребителей 1,2 категории
3888 | КТП 4-15 ПС Красное | Новохоперский РЭС | Воронежская область | Новохоперский район | 10/0,4 | 0.1 | 0.041668 | 0.056839 | Центр питания закрыт для потребителей 1,2 категории
3889 | КТП 4-9 ПС Красное | Новохоперский РЭС | Воронежская область | Новохоперский район | 10/0,4 | 0.063 | 0.019448 | 0.042437 | Центр питания закрыт для потребителей 1,2 категории
3890 | КТП 3-1 ПС Красное | Новохоперский РЭС | Воронежская область | Новохоперский район | 10/0,4 | 0.063 | 0.032329 | 0.029886 | Центр питания закрыт для потребителей 1,2 категории
3891 | КТП 3-2 ПС Красное | Новохоперский РЭС | Воронежская область | Новохоперский район | 10/0,4 | 0.16 | 0.1276 | 0.031571 | Центр питания закрыт для потребителей 1,2 категории
3892 | КТП 3-3 ПС Красное | Новохоперский РЭС | Воронежская область | Новохоперский район | 10/0,4 | 0.25 | 0.07722 | 0.16836 | Центр питания закрыт для потребителей 1,2 категории
3893 | КТП 3-6 ПС Красное | Новохоперский РЭС | Воронежская область | Новохоперский район | 10/0,4 | 0.1 | 0.01188 | 0.085864 | Центр питания закрыт для потребителей 1,2 категории
3894 | КТП 3-4 ПС Красное | Новохоперский РЭС | Воронежская область | Новохоперский район | 10/0,4 | 0.1 | 0.0979 | 0.0020462 | Центр питания закрыт для потребителей 1,2 категории
3895 | КТП 2-4 ПС Троицкое | Новохоперский РЭС | Воронежская область | Новохоперский район | 10/0,4 | 0.063 | 0.014883 | 0.046885 | Центр питания закрыт для потребителей 1,2 категории
3896 | КТП 2-5 ПС Троицкое | Новохоперский РЭС | Воронежская область | Новохоперский район | 10/0,4 | 0.1 | 0.017556 | 0.080333 | Центр питания закрыт для потребителей 1,2 категории
3897 | КТП 2-1 ПС Троицкое | Новохоперский РЭС | Воронежская область | Новохоперский район | 10/0,4 | 0.25 | 0.00484 | 0.23888 | Центр питания закрыт для потребителей 1,2 категории
3898 | КТП 2-7 ПС Троицкое | Новохоперский РЭС | Воронежская область | Новохоперский район | 10/0,4 | 0.25 | 0.00077 | 0.24285 | Центр питания закрыт для потребителей 1,2 категории
3899 | КТП 2-9 ПС Троицкое | Новохоперский РЭС | Воронежская область | Новохоперский район | 10/0,4 | 0.1 | 0.007458 | 0.090173 | Центр питания закрыт для потребителей 1,2 категории
3900 | КТП 3-7 ПС Троицкое | Новохоперский РЭС | Воронежская область | Новохоперский район | 10/0,4 | 0.063 | 0.007447 | 0.054131 | Центр питания закрыт для потребителей 1,2 категории
3901 | КТП 3-9 ПС Троицкое | Новохоперский РЭС | Воронежская область | Новохоперский район | 10/0,4 | 0.025 | 0.001562 | 0.022838 | Центр питания закрыт для потребителей 1,2 категории
3902 | КТП 3-3 ПС Троицкое | Новохоперский РЭС | Воронежская область | Новохоперский район | 10/0,4 | 0.1 | 0.00539 | 0.092188 | Центр питания закрыт для потребителей 1,2 категории
3903 | КТП 3-5 ПС Троицкое | Новохоперский РЭС | Воронежская область | Новохоперский район | 10/0,4 | 0.1 | 0.005775 | 0.091813 | Центр питания закрыт для потребителей 1,2 категории
3904 | КТП 4-5 ПС Троицкое | Новохоперский РЭС | Воронежская область | Новохоперский район | 10/0,4 | 0.1 | 0.01012 | 0.087579 | Центр питания закрыт для потребителей 1,2 категории
3905 | КТП 4-3 ПС Троицкое | Новохоперский РЭС | Воронежская область | Новохоперский район | 10/0,4 | 0.04 | 0.010373 | 0.028869 | Центр питания закрыт для потребителей 1,2 категории
3906 | КТП 4-4 ПС Троицкое | Новохоперский РЭС | Воронежская область | Новохоперский район | 10/0,4 | 0.25 | 0.002002 | 0.24165 | Центр питания закрыт для потребителей 1,2 категории
3907 | КТП 4-1 ПС Троицкое | Новохоперский РЭС | Воронежская область | Новохоперский район | 10/0,4 | 0.16 | 0.028666 | 0.12797 | Центр питания закрыт для потребителей 1,2 категории
3908 | КТП 5-4 ПС Троицкое | Новохоперский РЭС | Воронежская область | Новохоперский район | 10/0,4 | 0.4 | 0.002893 | 0.38694 | Центр питания закрыт для потребителей 1,2 категории
3909 | КТП 5-1 ПС Троицкое | Новохоперский РЭС | Воронежская область | Новохоперский район | 10/0,4 | 0.1 | 0.010329 | 0.087375 | Центр питания закрыт для потребителей 1,2 категории
3910 | КТП 5-2 ПС Троицкое | Новохоперский РЭС | Воронежская область | Новохоперский район | 10/0,4 | 0.4 | 0.012892 | 0.3772 | Центр питания закрыт для потребителей 1,2 категории
3911 | КТП 5-3 ПС Троицкое | Новохоперский РЭС | Воронежская область | Новохоперский район | 10/0,4 | 0.063 | 0 | 0.061387 | Центр питания закрыт для потребителей 1,2 категории
3912 | КТП 5-5 ПС Троицкое | Новохоперский РЭС | Воронежская область | Новохоперский район | 10/0,4 | 0.063 | 0.006446 | 0.055106 | Центр питания закрыт для потребителей 1,2 категории
3913 | КТП 5-6 ПС Троицкое | Новохоперский РЭС | Воронежская область | Новохоперский район | 10/0,4 | 0.063 | 0.004554 | 0.05695 | Центр питания закрыт для потребителей 1,2 категории
3914 | КТП 5-7 ПС Троицкое | Новохоперский РЭС | Воронежская область | Новохоперский район | 10/0,4 | 0.1 | 0.004884 | 0.092681 | Центр питания закрыт для потребителей 1,2 категории
3915 | КТП 6-1 ПС Троицкое | Новохоперский РЭС | Воронежская область | Новохоперский район | 10/0,4 | 0.063 | 0.005665 | 0.055867 | Центр питания закрыт для потребителей 1,2 категории
3916 | КТП 6-8 ПС Троицкое | Новохоперский РЭС | Воронежская область | Новохоперский район | 10/0,4 | 0.1 | 0.01056 | 0.08715 | Центр питания закрыт для потребителей 1,2 категории
3917 | КТП 6-5 ПС Троицкое | Новохоперский РЭС | Воронежская область | Новохоперский район | 10/0,4 | 0.063 | 0.00913 | 0.052491 | Центр питания закрыт для потребителей 1,2 категории
3918 | КТП 6-2 ПС Троицкое | Новохоперский РЭС | Воронежская область | Новохоперский район | 10/0,4 | 0.1 | 0.005885 | 0.091706 | Центр питания закрыт для потребителей 1,2 категории
3919 | КТП 6-4 ПС Троицкое | Новохоперский РЭС | Воронежская область | Новохоперский район | 10/0,4 | 0.04 | 0.004664 | 0.034431 | Центр питания закрыт для потребителей 1,2 категории
3920 | КТП 6-6 ПС Троицкое | Новохоперский РЭС | Воронежская область | Новохоперский район | 10/0,4 | 0.1 | 0.013112 | 0.084664 | Центр питания закрыт для потребителей 1,2 категории
3921 | КТП 6-7 ПС Троицкое | Новохоперский РЭС | Воронежская область | Новохоперский район | 10/0,4 | 0.25 | 0.004125 | 0.23958 | Центр питания закрыт для потребителей 1,2 категории
3922 | КТП 6-3 ПС Троицкое | Новохоперский РЭС | Воронежская область | Новохоперский район | 10/0,4 | 0.063 | 0.008173 | 0.053423 | Центр питания закрыт для потребителей 1,2 категории
3923 | КТП 2-17 ПС Красное | Новохоперский РЭС | Воронежская область | Новохоперский район | 10/0,4 | 0.1 | 0.01056 | 0.08715 | Центр питания закрыт для потребителей 1,2 категории
3924 | ЗТП 4-8 ПС Троицкое | Новохоперский РЭС | Воронежская область | Новохоперский район | 10/0,4 | 0.16 | 0.01474 | 0.14154 | Центр питания закрыт для потребителей 1,2 категории
3925 | КТП 1-3 ПС Пыховка | Новохоперский РЭС | Воронежская область | Новохоперский район | 10/0,4 | 0.16 | 0.01133 | 0.14486 | Центр питания закрыт для потребителей 1,2 категории
3926 | КТП 1-4 ПС Пыховка | Новохоперский РЭС | Воронежская область | Новохоперский район | 10/0,4 | 0.063 | 0.0099 | 0.051741 | Центр питания закрыт для потребителей 1,2 категории
3927 | КТП 1-1 ПС Пыховка | Новохоперский РЭС | Воронежская область | Новохоперский район | 10/0,4 | 0.1 | 0.020218 | 0.07774 | Центр питания закрыт для потребителей 1,2 категории
3928 | КТП 2-8 ПС Пыховка | Новохоперский РЭС | Воронежская область | Новохоперский район | 10/0,4 | 0.1 | 0.014223 | 0.083581 | Центр питания закрыт для потребителей 1,2 категории
3929 | КТП 2-1 ПС Пыховка | Новохоперский РЭС | Воронежская область | Новохоперский район | 10/0,4 | 0.4 | 0.031218 | 0.35934 | Центр питания закрыт для потребителей 1,2 категории
3930 | КТП 2-4 ПС Пыховка | Новохоперский РЭС | Воронежская область | Новохоперский район | 10/0,4 | 0.04 | 0.00704 | 0.032116 | Центр питания закрыт для потребителей 1,2 категории
3931 | КТП 2-3 ПС Пыховка | Новохоперский РЭС | Воронежская область | Новохоперский район | 10/0,4 | 0.063 | 0.01155 | 0.050133 | Центр питания закрыт для потребителей 1,2 категории
3932 | КТП 3-6 ПС Пыховка | Новохоперский РЭС | Воронежская область | Новохоперский район | 10/0,4 | 0.1 | 0.01947 | 0.078468 | Центр питания закрыт для потребителей 1,2 категории
3933 | КТП 3-7 ПС Пыховка | Новохоперский РЭС | Воронежская область | Новохоперский район | 10/0,4 | 0.16 | 0.014553 | 0.14172 | Центр питания закрыт для потребителей 1,2 категории
3934 | КТП 3-2 ПС Пыховка | Новохоперский РЭС | Воронежская область | Новохоперский район | 10/0,4 | 0.1 | 0.009449 | 0.088233 | Центр питания закрыт для потребителей 1,2 категории
3935 | КТП 3-1 ПС Пыховка | Новохоперский РЭС | Воронежская область | Новохоперский район | 10/0,4 | 0.063 | 0.016665 | 0.045149 | Центр питания закрыт для потребителей 1,2 категории
3936 | КТП 3-11 ПС Пыховка | Новохоперский РЭС | Воронежская область | Новохоперский район | 10/0,4 | 0.16 | 0.00385 | 0.15215 | Центр питания закрыт для потребителей 1,2 категории
3937 | КТП 3-3 ПС Пыховка | Новохоперский РЭС | Воронежская область | Новохоперский район | 10/0,4 | 0.16 | 0.048664 | 0.10849 | Центр питания закрыт для потребителей 1,2 категории
3938 | КТП 3-4 ПС Пыховка | Новохоперский РЭС | Воронежская область | Новохоперский район | 10/0,4 | 0.16 | 0.013002 | 0.14323 | Центр питания закрыт для потребителей 1,2 категории
3939 | КТП 3-5 ПС Пыховка | Новохоперский РЭС | Воронежская область | Новохоперский район | 10/0,4 | 0.1 | 0.028446 | 0.069722 | Центр питания закрыт для потребителей 1,2 категории
3940 | КТП 3-8 ПС Пыховка | Новохоперский РЭС | Воронежская область | Новохоперский район | 10/0,4 | 0.1 | 0.00913 | 0.088544 | Центр питания закрыт для потребителей 1,2 категории
3941 | КТП 3-9 ПС Пыховка | Новохоперский РЭС | Воронежская область | Новохоперский район | 10/0,4 | 0.1 | 0.002024 | 0.095468 | Центр питания закрыт для потребителей 1,2 категории
3942 | КТП 2-8 ПС Подгорное | Новохоперский РЭС | Воронежская область | Новохоперский район | 10/0,4 | 0.1 | 0.020592 | 0.077375 | Центр питания закрыт для потребителей 1,2 категории
3943 | КТП 2-1 ПС Подгорное | Новохоперский РЭС | Воронежская область | Новохоперский район | 10/0,4 | 0.063 | 0.030998 | 0.031183 | Центр питания закрыт для потребителей 1,2 категории
3944 | КТП 2-9 ПС Подгорное | Новохоперский РЭС | Воронежская область | Новохоперский район | 10/0,4 | 0.16 | 0.00132 | 0.15462 | Центр питания закрыт для потребителей 1,2 категории
3945 | КТП 2-10 ПС Подгорное | Новохоперский РЭС | Воронежская область | Новохоперский район | 10/0,4 | 0.25 | 0.013662 | 0.23029 | Центр питания закрыт для потребителей 1,2 категории
3946 | КТП 2-3 ПС Подгорное | Новохоперский РЭС | Воронежская область | Новохоперский район | 10/0,4 | 0.16 | 0.011671 | 0.14453 | Центр питания закрыт для потребителей 1,2 категории
3947 | КТП 2-2 ПС Подгорное | Новохоперский РЭС | Воронежская область | Новохоперский район | 10/0,4 | 0.25 | 0.028897 | 0.21544 | Центр питания закрыт для потребителей 1,2 категории
3948 | КТП 2-4 ПС Подгорное | Новохоперский РЭС | Воронежская область | Новохоперский район | 10/0,4 | 0.1 | 0.067298 | 0.031865 | Центр питания закрыт для потребителей 1,2 категории
3949 | КТП 5-2 ПС Подгорное | Новохоперский РЭС | Воронежская область | Новохоперский район | 10/0,4 | 0.1 | 0.058102 | 0.040825 | Центр питания закрыт для потребителей 1,2 категории
3950 | КТП 5-1 ПС Подгорное | Новохоперский РЭС | Воронежская область | Новохоперский район | 10/0,4 | 0.1 | 0.0099 | 0.087793 | Центр питания закрыт для потребителей 1,2 категории
3951 | КТП 4-2 ПС Подгорное | Новохоперский РЭС | Воронежская область | Новохоперский район | 10/0,4 | 0.16 | 0.014168 | 0.1421 | Центр питания закрыт для потребителей 1,2 категории
3952 | КТП 4-5 ПС Подгорное | Новохоперский РЭС | Воронежская область | Новохоперский район | 10/0,4 | 0.1 | 0.01496 | 0.082863 | Центр питания закрыт для потребителей 1,2 категории
3953 | КТП 4-3 ПС Подгорное | Новохоперский РЭС | Воронежская область | Новохоперский район | 10/0,4 | 0.04 | 0.007084 | 0.032073 | Центр питания закрыт для потребителей 1,2 категории
3954 | КТП 3-2 ПС Подгорное | Новохоперский РЭС | Воронежская область | Новохоперский район | 10/0,4 | 0.1 | 0.009218 | 0.088458 | Центр питания закрыт для потребителей 1,2 категории
3955 | КТП 3-8 ПС Подгорное | Новохоперский РЭС | Воронежская область | Новохоперский район | 10/0,4 | 0.1 | 0.016687 | 0.08118 | Центр питания закрыт для потребителей 1,2 категории
3956 | КТП 3-1 ПС Подгорное | Новохоперский РЭС | Воронежская область | Новохоперский район | 10/0,4 | 0.04 | 0.01892 | 0.02054 | Центр питания закрыт для потребителей 1,2 категории
3957 | КТП 3-9 ПС Подгорное | Новохоперский РЭС | Воронежская область | Новохоперский район | 10/0,4 | 0.16 | 0.018689 | 0.13769 | Центр питания закрыт для потребителей 1,2 категории
3958 | КТП 3-10 ПС Подгорное | Новохоперский РЭС | Воронежская область | Новохоперский район | 10/0,4 | 0.25 | 0.036223 | 0.2083 | Центр питания закрыт для потребителей 1,2 категории
3959 | КТП 3-12 ПС Подгорное | Новохоперский РЭС | Воронежская область | Новохоперский район | 10/0,4 | 0.1 | 0.017688 | 0.080205 | Центр питания закрыт для потребителей 1,2 категории
3960 | КТП 3-4 ПС Подгорное | Новохоперский РЭС | Воронежская область | Новохоперский район | 10/0,4 | 0.25 | 0.001551 | 0.24209 | Центр питания закрыт для потребителей 1,2 категории
3961 | КТП 3-5 ПС Подгорное | Новохоперский РЭС | Воронежская область | Новохоперский район | 10/0,4 | 0.4 | 0.012452 | 0.37763 | Центр питания закрыт для потребителей 1,2 категории
3962 | КТП 3-7 ПС Подгорное | Новохоперский РЭС | Воронежская область | Новохоперский район | 10/0,4 | 0.1 | 0.015884 | 0.081963 | Центр питания закрыт для потребителей 1,2 категории
3963 | КТП 3-11 ПС Подгорное | Новохоперский РЭС | Воронежская область | Новохоперский район | 10/0,4 | 0.063 | 0.017963 | 0.043884 | Центр питания закрыт для потребителей 1,2 категории
3964 | КТП 1-10 ПС Большевик | Новохоперский РЭС | Воронежская область | Новохоперский район | 10/0,4 | 0.1 | 0.033231 | 0.06506 | Центр питания закрыт для потребителей 1,2 категории
3965 | КТП 1-13 ПС Большевик | Новохоперский РЭС | Воронежская область | Новохоперский район | 10/0,4 | 0.1 | 0.024552 | 0.073517 | Центр питания закрыт для потребителей 1,2 категории
3966 | КТП 1-8 ПС Большевик | Новохоперский РЭС | Воронежская область | Новохоперский район | 10/0,4 | 0.1 | 0.034452 | 0.06387 | Центр питания закрыт для потребителей 1,2 категории
3967 | КТП 1-6 ПС Большевик | Новохоперский РЭС | Воронежская область | Новохоперский район | 10/0,4 | 0.063 | 0.023034 | 0.038943 | Центр питания закрыт для потребителей 1,2 категории
3968 | КТП 1-7 ПС Большевик | Новохоперский РЭС | Воронежская область | Новохоперский район | 10/0,4 | 0.25 | 0.030415 | 0.21396 | Центр питания закрыт для потребителей 1,2 категории
3969 | КТП 1-5 ПС Большевик | Новохоперский РЭС | Воронежская область | Новохоперский район | 10/0,4 | 0.1 | 0.03289 | 0.065392 | Центр питания закрыт для потребителей 1,2 категории
3970 | КТП 1-2 ПС Большевик | Новохоперский РЭС | Воронежская область | Новохоперский район | 10/0,4 | 0.16 | 0.04543 | 0.11164 | Центр питания закрыт для потребителей 1,2 категории
3971 | КТП 1-4 ПС Большевик | Новохоперский РЭС | Воронежская область | Новохоперский район | 10/0,4 | 0.1 | 0.05192 | 0.046849 | Центр питания закрыт для потребителей 1,2 категории
3972 | КТП 1-3 ПС Большевик | Новохоперский РЭС | Воронежская область | Новохоперский район | 10/0,4 | 0.1 | 0.069828 | 0.0294 | Центр питания закрыт для потребителей 1,2 категории
3973 | КТП 2-7 ПС Большевик | Новохоперский РЭС | Воронежская область | Новохоперский район | 10/0,4 | 0.04 | 0.003894 | 0.035182 | Центр питания закрыт для потребителей 1,2 категории
3974 | КТП 2-8 ПС Большевик | Новохоперский РЭС | Воронежская область | Новохоперский район | 10/0,4 | 0.1 | 0.02772 | 0.07043 | Центр питания закрыт для потребителей 1,2 категории
3975 | КТП 2-3 ПС Большевик | Новохоперский РЭС | Воронежская область | Новохоперский район | 10/0,4 | 0.063 | 0.01771 | 0.044131 | Центр питания закрыт для потребителей 1,2 категории
3976 | КТП 2-4 ПС Большевик | Новохоперский РЭС | Воронежская область | Новохоперский район | 10/0,4 | 0.16 | 0.017303 | 0.13904 | Центр питания закрыт для потребителей 1,2 категории
3977 | КТП 2-5 ПС Большевик | Новохоперский РЭС | Воронежская область | Новохоперский район | 10/0,4 | 0.063 | 0.008602 | 0.053005 | Центр питания закрыт для потребителей 1,2 категории
3978 | КТП 2-6 ПС Большевик | Новохоперский РЭС | Воронежская область | Новохоперский район | 10/0,4 | 0.16 | 0.00231 | 0.15365 | Центр питания закрыт для потребителей 1,2 категории
3979 | КТП 6-3 ПС Большевик | Новохоперский РЭС | Воронежская область | Новохоперский район | 10/0,4 | 0.16 | 0.015686 | 0.14062 | Центр питания закрыт для потребителей 1,2 категории
3980 | КТП 6-6 ПС Большевик | Новохоперский РЭС | Воронежская область | Новохоперский район | 10/0,4 | 0.25 | 0.031625 | 0.21278 | Центр питания закрыт для потребителей 1,2 категории
3981 | КТП 5-9 ПС Большевик | Новохоперский РЭС | Воронежская область | Новохоперский район | 10/0,4 | 0.25 | 0.01771 | 0.22634 | Центр питания закрыт для потребителей 1,2 категории
3982 | КТП 5-4 ПС Большевик | Новохоперский РЭС | Воронежская область | Новохоперский район | 10/0,4 | 0.1 | 0.026004 | 0.072102 | Центр питания закрыт для потребителей 1,2 категории
3983 | КТП 5-7 ПС Большевик | Новохоперский РЭС | Воронежская область | Новохоперский район | 10/0,4 | 0.16 | 0.046365 | 0.11073 | Центр питания закрыт для потребителей 1,2 категории
3984 | КТП 5-1 ПС Большевик | Новохоперский РЭС | Воронежская область | Новохоперский район | 10/0,4 | 0.06 | 0.005775 | 0.052837 | Центр питания закрыт для потребителей 1,2 категории
3985 | КТП 4-14 ПС Большевик | Новохоперский РЭС | Воронежская область | Новохоперский район | 10/0,4 | 0.16 | 0.047465 | 0.10965 | Центр питания закрыт для потребителей 1,2 категории
3986 | КТП 4-6 ПС Большевик | Новохоперский РЭС | Воронежская область | Новохоперский район | 10/0,4 | 0.063 | 0.02706 | 0.03502 | Центр питания закрыт для потребителей 1,2 категории
3987 | КТП 4-11 ПС Большевик | Новохоперский РЭС | Воронежская область | Новохоперский район | 10/0,4 | 0.063 | 0.029854 | 0.032297 | Центр питания закрыт для потребителей 1,2 категории
3988 | КТП 4-13 ПС Большевик | Новохоперский РЭС | Воронежская область | Новохоперский район | 10/0,4 | 0.16 | 0.051623 | 0.1056 | Центр питания закрыт для потребителей 1,2 категории
3989 | КТП 4-12 ПС Большевик | Новохоперский РЭС | Воронежская область | Новохоперский район | 10/0,4 | 0.1 | 0.01672 | 0.081148 | Центр питания закрыт для потребителей 1,2 категории
3990 | КТП 1-1 ПС Е-Колено | Новохоперский РЭС | Воронежская область | Новохоперский район | 10/0,4 | 0.16 | 0.06622 | 0.091379 | Центр питания закрыт для потребителей 1,2 категории
3991 | КТП 1-11 ПС Е-Колено | Новохоперский РЭС | Воронежская область | Новохоперский район | 10/0,4 | 0.1 | 0.06072 | 0.038274 | Центр питания закрыт для потребителей 1,2 категории
3992 | КТП 1-4 ПС Е-Колено | Новохоперский РЭС | Воронежская область | Новохоперский район | 10/0,4 | 0.16 | 0.031295 | 0.12541 | Центр питания закрыт для потребителей 1,2 категории
3993 | КТП 1-2 ПС Е-Колено | Новохоперский РЭС | Воронежская область | Новохоперский район | 10/0,4 | 0.16 | 0.072941 | 0.08483 | Центр питания закрыт для потребителей 1,2 категории
3994 | КТП 1-6 ПС Е-Колено | Новохоперский РЭС | Воронежская область | Новохоперский район | 10/0,4 | 0.1 | 0.04477 | 0.053816 | Центр питания закрыт для потребителей 1,2 категории
3995 | КТП 1-7 ПС Е-Колено | Новохоперский РЭС | Воронежская область | Новохоперский район | 10/0,4 | 0.16 | 0.04664 | 0.11046 | Центр питания закрыт для потребителей 1,2 категории
3996 | КТП 1-10 ПС Е-Колено | Новохоперский РЭС | Воронежская область | Новохоперский район | 10/0,4 | 0.25 | 0.15983 | 0.087862 | Центр питания закрыт для потребителей 1,2 категории
3997 | КТП 1-5 ПС Е-Колено | Новохоперский РЭС | Воронежская область | Новохоперский район | 10/0,4 | 0.25 | 0.09867 | 0.14746 | Центр питания закрыт для потребителей 1,2 категории
3998 | КТП 1-9 ПС Е-Колено | Новохоперский РЭС | Воронежская область | Новохоперский район | 10/0,4 | 0.16 | 0.033242 | 0.12351 | Центр питания закрыт для потребителей 1,2 категории
3999 | КТП 1-15 ПС Е-Колено | Новохоперский РЭС | Воронежская область | Новохоперский район | 10/0,4 | 0.1 | 0.08085 | 0.01866 | Центр питания закрыт для потребителей 1,2 категории
4000 | КТП 1-12 ПС Е-Колено | Новохоперский РЭС | Воронежская область | Новохоперский район | 10/0,4 | 0.16 | 0.077341 | 0.080543 | Центр питания закрыт для потребителей 1,2 категории
4001 | КТП 1-13 ПС Е-Колено | Новохоперский РЭС | Воронежская область | Новохоперский район | 10/0,4 | 0.1 | 0.02783 | 0.070322 | Центр питания закрыт для потребителей 1,2 категории
4002 | КТП 3-7 ПС Е-Колено | Новохоперский РЭС | Воронежская область | Новохоперский район | 10/0,4 | 0.04 | 0.011132 | 0.028129 | Центр питания закрыт для потребителей 1,2 категории
4003 | КТП 3-1 ПС Е-Колено | Новохоперский РЭС | Воронежская область | Новохоперский район | 10/0,4 | 0.04 | 0.014421 | 0.024924 | Центр питания закрыт для потребителей 1,2 категории
4004 | КТП 3-9 ПС Е-Колено | Новохоперский РЭС | Воронежская область | Новохоперский район | 10/0,4 | 0.16 | 0.031625 | 0.12509 | Центр питания закрыт для потребителей 1,2 категории
4005 | КТП 3-20 ПС Е-Колено | Новохоперский РЭС | Воронежская область | Новохоперский район | 10/0,4 | 0.1 | 0.027071 | 0.071062 | Центр питания закрыт для потребителей 1,2 категории
4006 | КТП 3-21 ПС Е-Колено | Новохоперский РЭС | Воронежская область | Новохоперский район | 10/0,4 | 0.16 | 0.049005 | 0.10815 | Центр питания закрыт для потребителей 1,2 категории
4007 | КТП 3-22 ПС Е-Колено | Новохоперский РЭС | Воронежская область | Новохоперский район | 10/0,4 | 0.25 | 0.058014 | 0.18707 | Центр питания закрыт для потребителей 1,2 категории
4008 | КТП 3-3 ПС Большевик | Новохоперский РЭС | Воронежская область | Новохоперский район | 10/0,4 | 0.04 | 0.003443 | 0.035621 | Центр питания закрыт для потребителей 1,2 категории
4009 | КТП 3-20 ПС Большевик | Новохоперский РЭС | Воронежская область | Новохоперский район | 10/0,4 | 0.25 | 0.006831 | 0.23694 | Центр питания закрыт для потребителей 1,2 категории
4010 | КТП 3-23 ПС Большевик | Новохоперский РЭС | Воронежская область | Новохоперский район | 10/0,4 | 0.1 | 0.008602 | 0.089058 | Центр питания закрыт для потребителей 1,2 категории
4011 | КТП 3-4 ПС Большевик | Новохоперский РЭС | Воронежская область | Новохоперский район | 10/0,4 | 0.1 | 0.009108 | 0.088565 | Центр питания закрыт для потребителей 1,2 категории
4012 | КТП 3-21 ПС Большевик | Новохоперский РЭС | Воронежская область | Новохоперский район | 10/0,4 | 0.063 | 0.01595 | 0.045846 | Центр питания закрыт для потребителей 1,2 категории
4013 | КТП 3-12 ПС Большевик | Новохоперский РЭС | Воронежская область | Новохоперский район | 10/0,4 | 0.16 | 0.019998 | 0.13642 | Центр питания закрыт для потребителей 1,2 категории
4014 | КТП 3-7 ПС Большевик | Новохоперский РЭС | Воронежская область | Новохоперский район | 10/0,4 | 0.16 | 0.003443 | 0.15255 | Центр питания закрыт для потребителей 1,2 категории
4015 | КТП 3-16 ПС Большевик | Новохоперский РЭС | Воронежская область | Новохоперский район | 10/0,4 | 0.04 | 0.00462 | 0.034474 | Центр питания закрыт для потребителей 1,2 категории
4016 | КТП 3-18 ПС Большевик | Новохоперский РЭС | Воронежская область | Новохоперский район | 10/0,4 | 0.063 | 0.01122 | 0.050454 | Центр питания закрыт для потребителей 1,2 категории
4017 | КТП 3-6 ПС Большевик | Новохоперский РЭС | Воронежская область | Новохоперский район | 10/0,4 | 0.25 | 0.02024 | 0.22388 | Центр питания закрыт для потребителей 1,2 категории
4018 | КТП 3-5 ПС Большевик | Новохоперский РЭС | Воронежская область | Новохоперский район | 10/0,4 | 0.04 | 0.014663 | 0.024688 | Центр питания закрыт для потребителей 1,2 категории
4019 | КТП 3-10 ПС Большевик | Новохоперский РЭС | Воронежская область | Новохоперский район | 10/0,4 | 0.16 | 0.04807 | 0.10906 | Центр питания закрыт для потребителей 1,2 категории
4020 | КТП 3-11 ПС Большевик | Новохоперский РЭС | Воронежская область | Новохоперский район | 10/0,4 | 0.25 | 0.07722 | 0.16836 | Центр питания закрыт для потребителей 1,2 категории
4021 | КТП 4-5 ПС Е-Колено | Новохоперский РЭС | Воронежская область | Новохоперский район | 10/0,4 | 0.25 | 0.058531 | 0.18657 | Центр питания закрыт для потребителей 1,2 категории
4022 | КТП 4-22 ПС Е-Колено | Новохоперский РЭС | Воронежская область | Новохоперский район | 10/0,4 | 0.063 | 0.010351 | 0.051301 | Центр питания закрыт для потребителей 1,2 категории
4023 | КТП 4-19 ПС Е-Колено | Новохоперский РЭС | Воронежская область | Новохоперский район | 10/0,4 | 0.1 | 0.049445 | 0.049261 | Центр питания закрыт для потребителей 1,2 категории
4024 | КТП 4-16 ПС Е-Колено | Новохоперский РЭС | Воронежская область | Новохоперский район | 10/0,4 | 0.063 | 0.015774 | 0.046017 | Центр питания закрыт для потребителей 1,2 категории
4025 | КТП 4-2 ПС Е-Колено | Новохоперский РЭС | Воронежская область | Новохоперский район | 10/0,4 | 0.63 | 0.05841 | 0.55696 | Центр питания закрыт для потребителей 1,2 категории
4026 | КТП 4-4 ПС Е-Колено | Новохоперский РЭС | Воронежская область | Новохоперский район | 10/0,4 | 0.063 | 0.009911 | 0.05173 | Центр питания закрыт для потребителей 1,2 категории
4027 | КТП 4-15 ПС Е-Колено | Новохоперский РЭС | Воронежская область | Новохоперский район | 10/0,4 | 0.1 | 0 | 0.09744 | Центр питания закрыт для потребителей 1,2 категории
4028 | КТП 4-8 ПС Е-Колено | Новохоперский РЭС | Воронежская область | Новохоперский район | 10/0,4 | 0.25 | 0.02981 | 0.21455 | Центр питания закрыт для потребителей 1,2 категории
4029 | КТП 4-18 ПС Е-Колено | Новохоперский РЭС | Воронежская область | Новохоперский район | 10/0,4 | 0.063 | 0.018997 | 0.042877 | Центр питания закрыт для потребителей 1,2 категории
4030 | КТП 1-1 ПС Е-Колено тягов | Новохоперский РЭС | Воронежская область | Новохоперский район | 10/0,4 | 0.063 | 0.01122 | 0.050454 | Центр питания закрыт для потребителей 1,2 категории
4031 | КТП 8-1 ПС Е-Колено | Новохоперский РЭС | Воронежская область | Новохоперский район | 10/0,4 | 0.25 | 0.02002 | 0.22409 | Центр питания закрыт для потребителей 1,2 категории
4032 | КТП 8-9 ПС Е-Колено | Новохоперский РЭС | Воронежская область | Новохоперский район | 10/0,4 | 0.1 | 0.034485 | 0.063838 | Центр питания закрыт для потребителей 1,2 категории
4033 | КТП 8-2 ПС Е-Колено | Новохоперский РЭС | Воронежская область | Новохоперский район | 10/0,4 | 0.063 | 0.01991 | 0.041987 | Центр питания закрыт для потребителей 1,2 категории
4034 | КТП 8-3 ПС Е-Колено | Новохоперский РЭС | Воронежская область | Новохоперский район | 10/0,4 | 0.16 | 0.05192 | 0.10531 | Центр питания закрыт для потребителей 1,2 категории
4035 | КТП 8-4 ПС Е-Колено | Новохоперский РЭС | Воронежская область | Новохоперский район | 10/0,4 | 0.25 | 0.06974 | 0.17565 | Центр питания закрыт для потребителей 1,2 категории
4036 | КТП 8-5 ПС Е-Колено | Новохоперский РЭС | Воронежская область | Новохоперский район | 10/0,4 | 0.4 | 0.03993 | 0.35085 | Центр питания закрыт для потребителей 1,2 категории
4037 | КТП 8-6 ПС Е-Колено | Новохоперский РЭС | Воронежская область | Новохоперский район | 10/0,4 | 0.1 | 0.025036 | 0.073045 | Центр питания закрыт для потребителей 1,2 категории
4038 | КТП 8-12 ПС Е-Колено | Новохоперский РЭС | Воронежская область | Новохоперский район | 10/0,4 | 0.063 | 0.033231 | 0.029007 | Центр питания закрыт для потребителей 1,2 категории
4039 | КТП 8-11 ПС Е-Колено | Новохоперский РЭС | Воронежская область | Новохоперский район | 10/0,4 | 0.16 | 0.02321 | 0.13329 | Центр питания закрыт для потребителей 1,2 категории
4040 | КТП 8-7 ПС Е-Колено | Новохоперский РЭС | Воронежская область | Новохоперский район | 10/0,4 | 0.1 | 0.05489 | 0.043955 | Центр питания закрыт для потребителей 1,2 категории
4041 | КТП 8-8 ПС Е-Колено | Новохоперский РЭС | Воронежская область | Новохоперский район | 10/0,4 | 0.1 | 0.039556 | 0.058897 | Центр питания закрыт для потребителей 1,2 категории
4042 | КТП 8-10 ПС Е-Колено | Новохоперский РЭС | Воронежская область | Новохоперский район | 10/0,4 | 0.1 | 0.06908 | 0.030128 | Центр питания закрыт для потребителей 1,2 категории
4043 | КТП 8-16 ПС Е-Колено | Новохоперский РЭС | Воронежская область | Новохоперский район | 10/0,4 | 0.16 | 0.13909 | 0.02037 | Центр питания закрыт для потребителей 1,2 категории
4044 | КТП 8-13 ПС Е-Колено | Новохоперский РЭС | Воронежская область | Новохоперский район | 10/0,4 | 0.16 | 0.054175 | 0.10312 | Центр питания закрыт для потребителей 1,2 категории
4045 | КТП 8-15 ПС Е-Колено | Новохоперский РЭС | Воронежская область | Новохоперский район | 10/0,4 | 0.1 | 0.054659 | 0.04418 | Центр питания закрыт для потребителей 1,2 категории
4046 | КТП 2-4 ПС Михайловка | Новохоперский РЭС | Воронежская область | Новохоперский район | 10/0,4 | 0.063 | 0.02607 | 0.035985 | Центр питания закрыт для потребителей 1,2 категории
4047 | КТП 2-1 ПС Михайловка | Новохоперский РЭС | Воронежская область | Новохоперский район | 10/0,4 | 0.1 | 0.02112 | 0.076861 | Центр питания закрыт для потребителей 1,2 категории
4048 | КТП 2-2 ПС Михайловка | Новохоперский РЭС | Воронежская область | Новохоперский район | 10/0,4 | 0.16 | 0.045793 | 0.11128 | Центр питания закрыт для потребителей 1,2 категории
4049 | КТП 2-3 ПС Михайловка | Новохоперский РЭС | Воронежская область | Новохоперский район | 10/0,4 | 0.1 | 0.02057 | 0.077397 | Центр питания закрыт для потребителей 1,2 категории
4050 | КТП 2-7 ПС Михайловка | Новохоперский РЭС | Воронежская область | Новохоперский район | 10/0,4 | 0.1 | 0.024365 | 0.073699 | Центр питания закрыт для потребителей 1,2 категории
4051 | КТП 2-6 ПС Михайловка | Новохоперский РЭС | Воронежская область | Новохоперский район | 10/0,4 | 0.16 | 0.002332 | 0.15363 | Центр питания закрыт для потребителей 1,2 категории
4052 | КТП 1-1 ПС Михайловка | Новохоперский РЭС | Воронежская область | Новохоперский район | 10/0,4 | 0.1 | 0.01122 | 0.086507 | Центр питания закрыт для потребителей 1,2 категории
4053 | КТП 1-4 ПС Михайловка | Новохоперский РЭС | Воронежская область | Новохоперский район | 10/0,4 | 0.25 | 0.068453 | 0.1769 | Центр питания закрыт для потребителей 1,2 категории
4054 | КТП 1-8 ПС Михайловка | Новохоперский РЭС | Воронежская область | Новохоперский район | 10/0,4 | 0.063 | 0.00605 | 0.055492 | Центр питания закрыт для потребителей 1,2 категории
4055 | КТП 1-7 ПС Михайловка | Новохоперский РЭС | Воронежская область | Новохоперский район | 10/0,4 | 0.25 | 0.007865 | 0.23594 | Центр питания закрыт для потребителей 1,2 категории
4056 | КТП 1-10 ПС Михайловка | Новохоперский РЭС | Воронежская область | Новохоперский район | 10/0,4 | 0.025 | 0.002849 | 0.021584 | Центр питания закрыт для потребителей 1,2 категории
4057 | КТП 1-15 ПС Михайловка | Новохоперский РЭС | Воронежская область | Новохоперский район | 10/0,4 | 0.063 | 0.00429 | 0.057207 | Центр питания закрыт для потребителей 1,2 категории
4058 | КТП 1-13 ПС Михайловка | Новохоперский РЭС | Воронежская область | Новохоперский район | 10/0,4 | 0.04 | 0.003949 | 0.035128 | Центр питания закрыт для потребителей 1,2 категории
4059 | КТП 2-22 ПС Е-Колено | Новохоперский РЭС | Воронежская область | Новохоперский район | 10/0,4 | 0.1 | 0.016676 | 0.081191 | Центр питания закрыт для потребителей 1,2 категории
4060 | КТП 2-23 ПС Е-Колено | Новохоперский РЭС | Воронежская область | Новохоперский район | 10/0,4 | 0.25 | 0.026675 | 0.21761 | Центр питания закрыт для потребителей 1,2 категории
4061 | КТП 5-1 ПС Михайловка-1 | Новохоперский РЭС | Воронежская область | Новохоперский район | 10/0,4 | 0.1 | 0.011891 | 0.085853 | Центр питания закрыт для потребителей 1,2 категории
4062 | КТП 6-2 ПС Михайловка-1 | Новохоперский РЭС | Воронежская область | Новохоперский район | 10/0,4 | 0.16 | 0.01419 | 0.14208 | Центр питания закрыт для потребителей 1,2 категории
4063 | КТП 6-3 ПС Михайловка-1 | Новохоперский РЭС | Воронежская область | Новохоперский район | 10/0,4 | 0.1 | 0.018029 | 0.079873 | Центр питания закрыт для потребителей 1,2 категории
4064 | МТП 6-9 ПС Михайловка-1 | Новохоперский РЭС | Воронежская область | Новохоперский район | 10/0,4 | 0.1 | 0.012166 | 0.085585 | Центр питания закрыт для потребителей 1,2 категории
4065 | КТП 6-4 ПС Михайловка-1 | Новохоперский РЭС | Воронежская область | Новохоперский район | 10/0,4 | 0.4 | 0.068475 | 0.32304 | Центр питания закрыт для потребителей 1,2 категории
4066 | КТП 6-5 ПС Михайловка-1 | Новохоперский РЭС | Воронежская область | Новохоперский район | 10/0,4 | 0.25 | 0.04301 | 0.20169 | Центр питания закрыт для потребителей 1,2 категории
4067 | КТП 6-6 ПС Михайловка-1 | Новохоперский РЭС | Воронежская область | Новохоперский район | 10/0,4 | 0.25 | 0.025223 | 0.21902 | Центр питания закрыт для потребителей 1,2 категории
4068 | КТП 6-8 ПС Михайловка-1 | Новохоперский РЭС | Воронежская область | Новохоперский район | 10/0,4 | 0.1 | 0.026334 | 0.07178 | Центр питания закрыт для потребителей 1,2 категории
4069 | КТП 6-7 ПС Михайловка-1 | Новохоперский РЭС | Воронежская область | Новохоперский район | 10/0,4 | 0.25 | 0.06116 | 0.18401 | Центр питания закрыт для потребителей 1,2 категории
4070 | КТП 2-1 ПС Е-Колено | Новохоперский РЭС | Воронежская область | Новохоперский район | 10/0,4 | 0.04 | 0.021252 | 0.018268 | Центр питания закрыт для потребителей 1,2 категории
4071 | КТП 2-7 ПС Е-Колено | Новохоперский РЭС | Воронежская область | Новохоперский район | 10/0,4 | 0.1 | 0.017545 | 0.080344 | Центр питания закрыт для потребителей 1,2 категории
4072 | КТП 2-8 ПС Е-Колено | Новохоперский РЭС | Воронежская область | Новохоперский район | 10/0,4 | 0.063 | 0.024475 | 0.037539 | Центр питания закрыт для потребителей 1,2 категории
4073 | КТП 2-2 ПС Е-Колено | Новохоперский РЭС | Воронежская область | Новохоперский район | 10/0,4 | 0.16 | 0.01122 | 0.14497 | Центр питания закрыт для потребителей 1,2 категории
4074 | КТП 2-18 ПС Е-Колено | Новохоперский РЭС | Воронежская область | Новохоперский район | 10/0,4 | 0.063 | 0.018997 | 0.042877 | Центр питания закрыт для потребителей 1,2 категории
4075 | КТП 2-6 ПС Е-Колено | Новохоперский РЭС | Воронежская область | Новохоперский район | 10/0,4 | 0.25 | 0.01903 | 0.22506 | Центр питания закрыт для потребителей 1,2 категории
4076 | КТП 2-21 ПС Е-Колено | Новохоперский РЭС | Воронежская область | Новохоперский район | 10/0,4 | 0.1 | 0.03751 | 0.06089 | Центр питания закрыт для потребителей 1,2 категории
4077 | КТП 2-17 ПС Е-Колено | Новохоперский РЭС | Воронежская область | Новохоперский район | 10/0,4 | 0.16 | 0.02222 | 0.13425 | Центр питания закрыт для потребителей 1,2 категории
4078 | КТП 3-1 ПС Михайловка | Новохоперский РЭС | Воронежская область | Новохоперский район | 10/0,4 | 0.1 | 0.01067 | 0.087043 | Центр питания закрыт для потребителей 1,2 категории
4079 | КТП 3-3 ПС Михайловка | Новохоперский РЭС | Воронежская область | Новохоперский район | 10/0,4 | 0.16 | 0.01694 | 0.1394 | Центр питания закрыт для потребителей 1,2 категории
4080 | КТП 3-3А ПС Михайловка | Новохоперский РЭС | Воронежская область | Новохоперский район | 10/0,4 | 0.1 | 0.013893 | 0.083903 | Центр питания закрыт для потребителей 1,2 категории
4081 | КТП 3-14 ПС Михайловка | Новохоперский РЭС | Воронежская область | Новохоперский район | 10/0,4 | 0.16 | 0.034661 | 0.12213 | Центр питания закрыт для потребителей 1,2 категории
4082 | КТП 3-4 ПС Михайловка | Новохоперский РЭС | Воронежская область | Новохоперский район | 10/0,4 | 0.063 | 0.011891 | 0.049801 | Центр питания закрыт для потребителей 1,2 категории
4083 | КТП 3-5 ПС Михайловка | Новохоперский РЭС | Воронежская область | Новохоперский район | 10/0,4 | 0.25 | 0.022594 | 0.22158 | Центр питания закрыт для потребителей 1,2 категории
4084 | КТП 3-2 ПС Михайловка | Новохоперский РЭС | Воронежская область | Новохоперский район | 10/0,4 | 0.1 | 0.009449 | 0.088233 | Центр питания закрыт для потребителей 1,2 категории
4085 | КТП 3-15 ПС Михайловка | Новохоперский РЭС | Воронежская область | Новохоперский район | 10/0,4 | 0.1 | 0.021054 | 0.076925 | Центр питания закрыт для потребителей 1,2 категории
4086 | КТП 3-12 ПС Михайловка | Новохоперский РЭС | Воронежская область | Новохоперский район | 10/0,4 | 0.25 | 0.06633 | 0.17897 | Центр питания закрыт для потребителей 1,2 категории
4087 | КТП 3-16 ПС Михайловка | Новохоперский РЭС | Воронежская область | Новохоперский район | 10/0,4 | 0.16 | 0.0352 | 0.12161 | Центр питания закрыт для потребителей 1,2 категории
4088 | КТП 3-11 ПС Михайловка | Новохоперский РЭС | Воронежская область | Новохоперский район | 10/0,4 | 0.1 | 0.0099 | 0.087793 | Центр питания закрыт для потребителей 1,2 категории
4089 | КТП 3-6 ПС Михайловка | Новохоперский РЭС | Воронежская область | Новохоперский район | 10/0,4 | 0.1 | 0.02805 | 0.070108 | Центр питания закрыт для потребителей 1,2 категории
4090 | КТП 3-22 ПС Михайловка | Новохоперский РЭС | Воронежская область | Новохоперский район | 10/0,4 | 0.16 | 0.050688 | 0.10651 | Центр питания закрыт для потребителей 1,2 категории
4091 | КТП 3-18 ПС Михайловка | Новохоперский РЭС | Воронежская область | Новохоперский район | 10/0,4 | 0.1 | 0.049676 | 0.049036 | Центр питания закрыт для потребителей 1,2 категории
4092 | КТП 1-2 ЦРП Калинино | Новохоперский РЭС | Воронежская область | Новохоперский район | 10/0,4 | 0.063 | 0.005577 | 0.055953 | Центр питания закрыт для потребителей 1,2 категории
4093 | КТП 1-8 ЦРП Калинино | Новохоперский РЭС | Воронежская область | Новохоперский район | 10/0,4 | 0.1 | 0.04532 | 0.05328 | Центр питания закрыт для потребителей 1,2 категории
4094 | КТП 1-3 ЦРП Калинино | Новохоперский РЭС | Воронежская область | Новохоперский район | 10/0,4 | 0.063 | 0.01298 | 0.048739 | Центр питания закрыт для потребителей 1,2 категории
4095 | КТП 1-5 ЦРП Калинино | Новохоперский РЭС | Воронежская область | Новохоперский район | 10/0,4 | 0.063 | 0.01683 | 0.044988 | Центр питания закрыт для потребителей 1,2 категории
4096 | КТП 1-4 ЦРП Калинино | Новохоперский РЭС | Воронежская область | Новохоперский район | 10/0,4 | 0.4 | 0.013365 | 0.37674 | Центр питания закрыт для потребителей 1,2 категории
4097 | КТП 3-1 ЦРП Калинино | Новохоперский РЭС | Воронежская область | Новохоперский район | 10/0,4 | 0.04 | 0.003608 | 0.03546 | Центр питания закрыт для потребителей 1,2 категории
4098 | КТП 3-2 ЦРП Калинино | Новохоперский РЭС | Воронежская область | Новохоперский район | 10/0,4 | 0.16 | 0.03245 | 0.12428 | Центр питания закрыт для потребителей 1,2 категории
4099 | КТП 3-3 ЦРП Калинино | Новохоперский РЭС | Воронежская область | Новохоперский район | 10/0,4 | 0.16 | 0.0165 | 0.13983 | Центр питания закрыт для потребителей 1,2 категории
4100 | КТП 2-1 ЦРП Калинино | Новохоперский РЭС | Воронежская область | Новохоперский район | 10/0,4 | 0.16 | 0.02838 | 0.12825 | Центр питания закрыт для потребителей 1,2 категории
4101 | КТП 2-3 ЦРП Калинино | Новохоперский РЭС | Воронежская область | Новохоперский район | 10/0,4 | 0.1 | 0.03949 | 0.058961 | Центр питания закрыт для потребителей 1,2 категории
4102 | ЗТП 2-2 ЦРП Калинино | Новохоперский РЭС | Воронежская область | Новохоперский район | 10/0,4 | 0.16 | 0.02629 | 0.13029 | Центр питания закрыт для потребителей 1,2 категории
4103 | КТП 2-4 ЦРП Калинино | Новохоперский РЭС | Воронежская область | Новохоперский район | 10/0,4 | 0.025 | 0.00451 | 0.019965 | Центр питания закрыт для потребителей 1,2 категории
4104 | КТП 2-5 ЦРП Калинино | Новохоперский РЭС | Воронежская область | Новохоперский район | 10/0,4 | 0.063 | 0.0088 | 0.052812 | Центр питания закрыт для потребителей 1,2 категории
4105 | КТП 1-1 ПС Новохоперск | Новохоперский РЭС | Воронежская область | Новохоперский район | 10/0,4 | 0.1 | 0.036685 | 0.061694 | Центр питания закрыт для потребителей 1,2 категории
4106 | КТП 1-5 ПС Новохоперск | Новохоперский РЭС | Воронежская область | Новохоперский район | 10/0,4 | 0.1 | 0.00407 | 0.093474 | Центр питания закрыт для потребителей 1,2 категории
4107 | КТП 1-4 ПС Новохоперск | Новохоперский РЭС | Воронежская область | Новохоперский район | 10/0,4 | 0.1 | 0.029447 | 0.068747 | Центр питания закрыт для потребителей 1,2 категории
4108 | КТП 1-11 ПС Новохоперск | Новохоперский РЭС | Воронежская область | Новохоперский район | 10/0,4 | 0.25 | 0.005775 | 0.23797 | Центр питания закрыт для потребителей 1,2 категории
4109 | КТП 1-3 ПС Новохоперск | Новохоперский РЭС | Воронежская область | Новохоперский район | 10/0,4 | 0.063 | 0.03465 | 0.027624 | Центр питания закрыт для потребителей 1,2 категории
4110 | КТП 1-2 ПС Новохоперск | Новохоперский РЭС | Воронежская область | Новохоперский район | 10/0,4 | 0.16 | 0.023364 | 0.13314 | Центр питания закрыт для потребителей 1,2 категории
4111 | КТП 1-7 ПС Новохоперск | Новохоперский РЭС | Воронежская область | Новохоперский район | 10/0,4 | 0.063 | 0.022231 | 0.039725 | Центр питания закрыт для потребителей 1,2 категории
4112 | КТП 1-8 ПС Новохоперск | Новохоперский РЭС | Воронежская область | Новохоперский район | 10/0,4 | 0.1 | 0.025663 | 0.072434 | Центр питания закрыт для потребителей 1,2 категории
4113 | КТП 2-1 ПС Новохоперск | Новохоперский РЭС | Воронежская область | Новохоперский район | 10/0,4 | 0.063 | 0.012441 | 0.049265 | Центр питания закрыт для потребителей 1,2 категории
4114 | КТП 2-2 ПС Новохоперск | Новохоперский РЭС | Воронежская область | Новохоперский район | 10/0,4 | 0.1 | 0.00913 | 0.088544 | Центр питания закрыт для потребителей 1,2 категории
4115 | КТП 2-5 ПС Новохоперск | Новохоперский РЭС | Воронежская область | Новохоперский район | 10/0,4 | 0.1 | 0.01287 | 0.084899 | Центр питания закрыт для потребителей 1,2 категории
4116 | КТП 2-6 ПС Новохоперск | Новохоперский РЭС | Воронежская область | Новохоперский район | 10/0,4 | 0.063 | 0.0187 | 0.043166 | Центр питания закрыт для потребителей 1,2 категории
4117 | КТП 2-3 ПС Новохоперск | Новохоперский РЭС | Воронежская область | Новохоперский район | 10/0,4 | 0.16 | 0.0286 | 0.12804 | Центр питания закрыт для потребителей 1,2 категории
4118 | КТП 6-6 ПС Новохоперск | Новохоперский РЭС | Воронежская область | Новохоперский район | 10/0,4 | 0.1 | 0.05016 | 0.048564 | Центр питания закрыт для потребителей 1,2 категории
4119 | КТП 6-3 ПС Новохоперск | Новохоперский РЭС | Воронежская область | Новохоперский район | 10/0,4 | 0.16 | 0.06831 | 0.089343 | Центр питания закрыт для потребителей 1,2 категории
4120 | КТП 6-2 ПС Новохоперск | Новохоперский РЭС | Воронежская область | Новохоперский район | 10/0,4 | 0.16 | 0.08261 | 0.075409 | Центр питания закрыт для потребителей 1,2 категории
4121 | КТП 3-1 ПС Новохоперск | Новохоперский РЭС | Воронежская область | Новохоперский район | 10/0,4 | 0.16 | 0.10692 | 0.051721 | Центр питания закрыт для потребителей 1,2 категории
4122 | КТП 3-2 ПС Новохоперск | Новохоперский РЭС | Воронежская область | Новохоперский район | 10/0,4 | 0.16 | 0.08041 | 0.077552 | Центр питания закрыт для потребителей 1,2 категории
4123 | КТП 4-1 ПС Михайловка-1 | Новохоперский РЭС | Воронежская область | Новохоперский район | 10/0,4 | 0.1 | 0.01925 | 0.078683 | Центр питания закрыт для потребителей 1,2 категории
4124 | КТП 4-4 ПС Михайловка-1 | Новохоперский РЭС | Воронежская область | Новохоперский район | 10/0,4 | 0.1 | 0.014663 | 0.083152 | Центр питания закрыт для потребителей 1,2 категории
4125 | КТП 4-5 ПС Михайловка-1 | Новохоперский РЭС | Воронежская область | Новохоперский район | 10/0,4 | 0.1 | 0.006325 | 0.091277 | Центр питания закрыт для потребителей 1,2 категории
4126 | КТП 4-18 ПС Михайловка-1 | Новохоперский РЭС | Воронежская область | Новохоперский район | 10/0,4 | 0.1 | 0.00407 | 0.093474 | Центр питания закрыт для потребителей 1,2 категории
4127 | КТП 4-3 ПС Михайловка-1 | Новохоперский РЭС | Воронежская область | Новохоперский район | 10/0,4 | 0.1 | 0.00836 | 0.089294 | Центр питания закрыт для потребителей 1,2 категории
4128 | КТП 4-6 ПС Михайловка-1 | Новохоперский РЭС | Воронежская область | Новохоперский район | 10/0,4 | 0.1 | 0.00968 | 0.088008 | Центр питания закрыт для потребителей 1,2 категории
4129 | КТП 4-2 ПС Михайловка-1 | Новохоперский РЭС | Воронежская область | Новохоперский район | 10/0,4 | 0.16 | 0.017446 | 0.1389 | Центр питания закрыт для потребителей 1,2 категории
4130 | КТП 4-11 ПС Михайловка-1 | Новохоперский РЭС | Воронежская область | Новохоперский район | 10/0,4 | 0.4 | 0.00869 | 0.38129 | Центр питания закрыт для потребителей 1,2 категории
4131 | КТП 4-19 ПС Михайловка-1 | Новохоперский РЭС | Воронежская область | Новохоперский район | 10/0,4 | 0.25 | 0.03531 | 0.20919 | Центр питания закрыт для потребителей 1,2 категории
4132 | КТП 4-16 ПС Михайловка-1 | Новохоперский РЭС | Воронежская область | Новохоперский район | 10/0,4 | 0.16 | 0.022374 | 0.1341 | Центр питания закрыт для потребителей 1,2 категории
4133 | КТП 4-13 ПС Михайловка-1 | Новохоперский РЭС | Воронежская область | Новохоперский район | 10/0,4 | 0.16 | 0.17611 | 0 | Отсутствует
4134 | ЗТП 7-11 ПС Новохоперск | Новохоперский РЭС | Воронежская область | Новохоперский район | 10/0,4 | 0.25 | 0.046695 | 0.1981 | Центр питания закрыт для потребителей 1,2 категории
4135 | ЗТП 7-15 ПС Новохоперск | Новохоперский РЭС | Воронежская область | Новохоперский район | 10/0,4 | 0.5 | 0.10274 | 0.14349
4136 | ЗТП 7-3 ПС Новохоперск | Новохоперский РЭС | Воронежская область | Новохоперский район | 10/0,4 | 0.4 | 0.11735 | 0.27542 | Центр питания закрыт для потребителей 1,2 категории
4137 | КТП 7-1 ПС Новохоперск | Новохоперский РЭС | Воронежская область | Новохоперский район | 10/0,4 | 0.25 | 0.063151 | 0.18207 | Центр питания закрыт для потребителей 1,2 категории
4138 | КТП 7-2 ПС Новохоперск | Новохоперский РЭС | Воронежская область | Новохоперский район | 10/0,4 | 0.16 | 0.082632 | 0.075387 | Центр питания закрыт для потребителей 1,2 категории
4139 | КТП 7-12 ПС Новохоперск | Новохоперский РЭС | Воронежская область | Новохоперский район | 10/0,4 | 0.25 | 0.016995 | 0.22704 | Центр питания закрыт для потребителей 1,2 категории
4140 | КТП 7-13 ПС Новохоперск | Новохоперский РЭС | Воронежская область | Новохоперский район | 10/0,4 | 0.16 | 0.061127 | 0.096342 | Центр питания закрыт для потребителей 1,2 категории
4141 | КТП 7-14 ПС Новохоперск | Новохоперский РЭС | Воронежская область | Новохоперский район | 10/0,4 | 0.25 | 0.075834 | 0.16971 | Центр питания закрыт для потребителей 1,2 категории
4142 | КТП 7-19 ПС Новохоперск | Новохоперский РЭС | Воронежская область | Новохоперский район | 10/0,4 | 0.16 | 0.00165 | 0.1543 | Центр питания закрыт для потребителей 1,2 категории
4143 | КТП 7-23 ПС Новохоперск | Новохоперский РЭС | Воронежская область | Новохоперский район | 10/0,4 | 0.25 | 0.17153 | 0.076457 | Центр питания закрыт для потребителей 1,2 категории
4144 | КТП 7-20 ПС Новохоперск | Новохоперский РЭС | Воронежская область | Новохоперский район | 10/0,4 | 0.25 | 0.091245 | 0.15469 | Центр питания закрыт для потребителей 1,2 категории
4145 | ЗТП 7-21 ПС Новохоперск | Новохоперский РЭС | Воронежская область | Новохоперский район | 10/0,4 | 0.25 | 0.1606 | 0.087111 | Центр питания закрыт для потребителей 1,2 категории
4146 | КТП 7-6 ПС Новохоперск | Новохоперский РЭС | Воронежская область | Новохоперский район | 10/0,4 | 0.1 | 0.094952 | 0.0049188 | Центр питания закрыт для потребителей 1,2 категории
4147 | КТП 7-4 ПС Новохоперск | Новохоперский РЭС | Воронежская область | Новохоперский район | 10/0,4 | 0.1 | 0.099132 | 0.00084578 | Центр питания закрыт для потребителей 1,2 категории
4148 | КТП 7-18 ПС Новохоперск | Новохоперский РЭС | Воронежская область | Новохоперский район | 10/0,4 | 0.16 | 0.064504 | 0.093051 | Центр питания закрыт для потребителей 1,2 категории
4149 | КТП 7-16 ПС Новохоперск | Новохоперский РЭС | Воронежская область | Новохоперский район | 10/0,4 | 0.1 | 0.04279 | 0.055745 | Центр питания закрыт для потребителей 1,2 категории
4150 | КТП 7-22 ПС Новохоперск | Новохоперский РЭС | Воронежская область | Новохоперский район | 10/0,4 | 0.25 | 0.13585 | 0.11123 | Центр питания закрыт для потребителей 1,2 категории
4151 | ЗТП 7-17 ПС Новохоперск | Новохоперский РЭС | Воронежская область | Новохоперский район | 10/0,4 | 0.25 | 0.16368 | 0.08411 | Центр питания закрыт для потребителей 1,2 категории
4152 | КТП 7-7 ПС Новохоперск | Новохоперский РЭС | Воронежская область | Новохоперский район | 10/0,4 | 0.1 | 0.01727 | 0.080612 | Центр питания закрыт для потребителей 1,2 категории
4153 | ЗТП 7-5 ПС Новохоперск | Новохоперский РЭС | Воронежская область | Новохоперский район | 10/0,4 | 0.18 | 0.17489 | 0.0049802 | Центр питания закрыт для потребителей 1,2 категории
4154 | ЗТП 8-12 ПС Новохоперск | Новохоперский РЭС | Воронежская область | Новохоперский район | 10/0,4 | 0.25 | 0.03707 | 0.20748 | Центр питания закрыт для потребителей 1,2 категории
4155 | ЗТП 8-14 ПС Новохоперск | Новохоперский РЭС | Воронежская область | Новохоперский район | 10/0,4 | 0.25 | 0.10021 | 0.14596 | Центр питания закрыт для потребителей 1,2 категории
4156 | КТП 8-7 ПС Новохоперск | Новохоперский РЭС | Воронежская область | Новохоперский район | 10/0,4 | 0.25 | 0.11836 | 0.12827 | Центр питания закрыт для потребителей 1,2 категории
4157 | КТП 8-20 ПС Новохоперск | Новохоперский РЭС | Воронежская область | Новохоперский район | 10/0,4 | 0.1 | 0.052041 | 0.046731 | Центр питания закрыт для потребителей 1,2 категории
4158 | КТП 8-5 ПС Новохоперск | Новохоперский РЭС | Воронежская область | Новохоперский район | 10/0,4 | 0.1 | 0.058421 | 0.040515 | Центр питания закрыт для потребителей 1,2 категории
4159 | КТП 8-19 ПС Новохоперск | Новохоперский РЭС | Воронежская область | Новохоперский район | 10/0,4 | 0.1 | 0.04785 | 0.050815 | Центр питания закрыт для потребителей 1,2 категории
4160 | КТП 8-18 ПС Новохоперск | Новохоперский РЭС | Воронежская область | Новохоперский район | 10/0,4 | 0.063 | 0.04356 | 0.018942 | Центр питания закрыт для потребителей 1,2 категории
4161 | КТП 8-1 ПС Новохоперск | Новохоперский РЭС | Воронежская область | Новохоперский район | 10/0,4 | 0.063 | 0.04972 | 0.01294 | Центр питания закрыт для потребителей 1,2 категории
4162 | КТП 8-6 ПС Новохоперск | Новохоперский РЭС | Воронежская область | Новохоперский район | 10/0,4 | 0.1 | 0.050523 | 0.04821 | Центр питания закрыт для потребителей 1,2 категории
4163 | КТП 8-8 ПС Новохоперск | Новохоперский РЭС | Воронежская область | Новохоперский район | 10/0,4 | 0.16 | 0.0495 | 0.10767 | Центр питания закрыт для потребителей 1,2 категории
4164 | КТП 8-17 ПС Новохоперск | Новохоперский РЭС | Воронежская область | Новохоперский район | 10/0,4 | 0.16 | 0.052679 | 0.10457 | Центр питания закрыт для потребителей 1,2 категории
4165 | КТП 8-9 ПС Новохоперск | Новохоперский РЭС | Воронежская область | Новохоперский район | 10/0,4 | 0.063 | 0.063184 | -0.00017929 | Центр питания закрыт для потребителей 1,2 категории
4166 | КТП 8-10 ПС Новохоперск | Новохоперский РЭС | Воронежская область | Новохоперский район | 10/0,4 | 0.1 | 0.051051 | 0.047696 | Центр питания закрыт для потребителей 1,2 категории
4167 | КТП 8-16 ПС Новохоперск | Новохоперский РЭС | Воронежская область | Новохоперский район | 10/0,4 | 0.1 | 0.05797 | 0.040954 | Центр питания закрыт для потребителей 1,2 категории
4168 | КТП 8-13 ПС Новохоперск | Новохоперский РЭС | Воронежская область | Новохоперский район | 10/0,4 | 0.16 | 0.032274 | 0.12446 | Центр питания закрыт для потребителей 1,2 категории
4169 | МТП 8-15 ПС Новохоперск | Новохоперский РЭС | Воронежская область | Новохоперский район | 10/0,4 | 0.1 | 0.048917 | 0.049775 | Центр питания закрыт для потребителей 1,2 категории
4170 | ЗТП 5-7 ПС Новохоперск | Новохоперский РЭС | Воронежская область | Новохоперский район | 10/0,4 | 0.16 | 0.11133 | 0.047423 | Центр питания закрыт для потребителей 1,2 категории
4171 | ЗТП 5-15 ПС Новохоперск | Новохоперский РЭС | Воронежская область | Новохоперский район | 10/0,4 | 0.4 | 0.0528 | 0.33831 | Центр питания закрыт для потребителей 1,2 категории
4172 | ЗТП 5-18 ПС Новохоперск | Новохоперский РЭС | Воронежская область | Новохоперский район | 10/0,4 | 0.565 | 0.11352 | 0.13299
4173 | ЗТП 5-23 ПС Новохоперск | Новохоперский РЭС | Воронежская область | Новохоперский район | 10/0,4 | 0.16 | 0.070488 | 0.08722 | Центр питания закрыт для потребителей 1,2 категории
4174 | КТП 5-26 ПС Новохоперск | Новохоперский РЭС | Воронежская область | Новохоперский район | 10/0,4 | 0.1 | 0.066913 | 0.03224 | Центр питания закрыт для потребителей 1,2 категории
4175 | КТП 5-19 ПС Новохоперск | Новохоперский РЭС | Воронежская область | Новохоперский район | 10/0,4 | 0.25 | 0.12573 | 0.12109 | Центр питания закрыт для потребителей 1,2 категории
4176 | ЗТП 5-20 ПС Новохоперск | Новохоперский РЭС | Воронежская область | Новохоперский район | 10/0,4 | 0.25 | 0.096272 | 0.14979 | Центр питания закрыт для потребителей 1,2 категории
4177 | КТП 5-2 ПС Новохоперск | Новохоперский РЭС | Воронежская область | Новохоперский район | 10/0,4 | 0.1 | 0.04356 | 0.054995 | Центр питания закрыт для потребителей 1,2 категории
4178 | КТП 5-27 ПС Новохоперск | Новохоперский РЭС | Воронежская область | Новохоперский район | 10/0,4 | 0.1 | 0.09911 | 0.00086722 | Центр питания закрыт для потребителей 1,2 категории
4179 | КТП 5-9 ПС Новохоперск | Новохоперский РЭС | Воронежская область | Новохоперский район | 10/0,4 | 0.16 | 0.025685 | 0.13088 | Центр питания закрыт для потребителей 1,2 категории
4180 | КТП 5-12 ПС Новохоперск | Новохоперский РЭС | Воронежская область | Новохоперский район | 10/0,4 | 0.1 | 0.044572 | 0.054009 | Центр питания закрыт для потребителей 1,2 категории
4181 | КТП 5-13 ПС Новохоперск | Новохоперский РЭС | Воронежская область | Новохоперский район | 10/0,4 | 0.16 | 0.077902 | 0.079996 | Центр питания закрыт для потребителей 1,2 категории
4182 | КТП 5-16 ПС Новохоперск | Новохоперский РЭС | Воронежская область | Новохоперский район | 10/0,4 | 0.25 | 0.10421 | 0.14205 | Центр питания закрыт для потребителей 1,2 категории
4183 | КТП 5-17 ПС Новохоперск | Новохоперский РЭС | Воронежская область | Новохоперский район | 10/0,4 | 0.1 | 0.05258 | 0.046206 | Центр питания закрыт для потребителей 1,2 категории
4184 | КТП 5-14 ПС Новохоперск | Новохоперский РЭС | Воронежская область | Новохоперский район | 10/0,4 | 0.1 | 0.072468 | 0.026827 | Центр питания закрыт для потребителей 1,2 категории
4185 | ЗТП 4-13 ПС Новохоперск | Новохоперский РЭС | Воронежская область | Новохоперский район | 10/0,4 | 0.25 | 0.16698 | 0.080895 | Центр питания закрыт для потребителей 1,2 категории
4186 | ЗТП 4-16 ПС Новохоперск | Новохоперский РЭС | Воронежская область | Новохоперский район | 10/0,4 | 0.63 | 0.095986 | 0.52034 | Центр питания закрыт для потребителей 1,2 категории
4187 | ЗТП 4-6 ПС Новохоперск | Новохоперский РЭС | Воронежская область | Новохоперский район | 10/0,4 | 0.5 | 0.08866 | 0.15721
4188 | ЗТП 4-17 ПС Новохоперск | Новохоперский РЭС | Воронежская область | Новохоперский район | 10/0,4 | 0.4 | 0.16002 | 0.23384 | Центр питания закрыт для потребителей 1,2 категории
4189 | КТП 4-1 ПС Новохоперск | Новохоперский РЭС | Воронежская область | Новохоперский район | 10/0,4 | 0.25 | 0.06072 | 0.18443 | Центр питания закрыт для потребителей 1,2 категории
4190 | КТП 4-2 ПС Новохоперск | Новохоперский РЭС | Воронежская область | Новохоперский район | 10/0,4 | 0.1 | 0.010186 | 0.087515 | Центр питания закрыт для потребителей 1,2 категории
4191 | КТП 4-3 ПС Новохоперск | Новохоперский РЭС | Воронежская область | Новохоперский район | 10/0,4 | 0.1 | 0.07546 | 0.023912 | Центр питания закрыт для потребителей 1,2 категории
4192 | КТП 4-4 ПС Новохоперск | Новохоперский РЭС | Воронежская область | Новохоперский район | 10/0,4 | 0.16 | 0.07183 | 0.085913 | Центр питания закрыт для потребителей 1,2 категории
4193 | КТП 4-8 ПС Новохоперск | Новохоперский РЭС | Воронежская область | Новохоперский район | 10/0,4 | 0.16 | 0.048653 | 0.1085 | Центр питания закрыт для потребителей 1,2 категории
4194 | КТП 4-9 ПС Новохоперск | Новохоперский РЭС | Воронежская область | Новохоперский район | 10/0,4 | 0.16 | 0.084018 | 0.074037 | Центр питания закрыт для потребителей 1,2 категории
4195 | КТП 4-10 ПС Новохоперск | Новохоперский РЭС | Воронежская область | Новохоперский район | 10/0,4 | 0.16 | 0.10173 | 0.05678 | Центр питания закрыт для потребителей 1,2 категории
4196 | КТП 4-12 ПС Новохоперск | Новохоперский РЭС | Воронежская область | Новохоперский район | 10/0,4 | 0.1 | 0.043461 | 0.055092 | Центр питания закрыт для потребителей 1,2 категории
4197 | КТП 4-18 ПС Новохоперск | Новохоперский РЭС | Воронежская область | Новохоперский район | 10/0,4 | 0.1 | 0.04191 | 0.056603 | Центр питания закрыт для потребителей 1,2 категории
4198 | КТП 4-19 ПС Новохоперск | Новохоперский РЭС | Воронежская область | Новохоперский район | 10/0,4 | 0.1 | 0.03751 | 0.06089 | Центр питания закрыт для потребителей 1,2 категории
4199 | КТП 4-23 ПС Новохоперск | Новохоперский РЭС | Воронежская область | Новохоперский район | 10/0,4 | 0.025 | 0.02299 | 0.0019585 | Центр питания закрыт для потребителей 1,2 категории
4200 | КТП 8-19 ПС Е-Колено | Новохоперский РЭС | Воронежская область | Новохоперский район | 10/0,4 | 0.16 | 0.058773 | 0.098636 | Центр питания закрыт для потребителей 1,2 категории
4201 | ЗТП 8-18 ПС Е-Колено | Новохоперский РЭС | Воронежская область | Новохоперский район | 10/0,4 | 0.4 | 0.042328 | 0.34852 | Центр питания закрыт для потребителей 1,2 категории
4202 | КТП 2-9 ПС Большевик | Новохоперский РЭС | Воронежская область | Новохоперский район | 10/0,4 | 0.1 | 0.029513 | 0.068683 | Центр питания закрыт для потребителей 1,2 категории
4203 | КТП 2-10 ПС Большевик | Новохоперский РЭС | Воронежская область | Новохоперский район | 10/0,4 | 0.1 | 0.0407 | 0.057782 | Центр питания закрыт для потребителей 1,2 категории
4204 | ЗТП 2-11 ПС Большевик | Новохоперский РЭС | Воронежская область | Новохоперский район | 10/0,4 | 0.25 | 0.069762 | 0.17562 | Центр питания закрыт для потребителей 1,2 категории
4205 | КТП 2-12 ПС Большевик | Новохоперский РЭС | Воронежская область | Новохоперский район | 10/0,4 | 0.16 | 0.053614 | 0.10366 | Центр питания закрыт для потребителей 1,2 категории
4206 | ЗТП 2-13 ПС Большевик | Новохоперский РЭС | Воронежская область | Новохоперский район | 10/0,4 | 0.16 | 0.066792 | 0.090822 | Центр питания закрыт для потребителей 1,2 категории
4207 | ЗТП 2-14 ПС Большевик | Новохоперский РЭС | Воронежская область | Новохоперский район | 10/0,4 | 0.25 | 0.13435 | 0.11269 | Центр питания закрыт для потребителей 1,2 категории
4208 | КТП 4-6 ПС Е-Колено | Новохоперский РЭС | Воронежская область | Новохоперский район | 10/0,4 | 0.25 | 0.005115 | 0.23862 | Центр питания закрыт для потребителей 1,2 категории
4209 | КТП 6-9 ПС Троицкое | Новохоперский РЭС | Воронежская область | Новохоперский район | 10/0,4 | 0.16 | 0.003795 | 0.15221 | Центр питания закрыт для потребителей 1,2 категории
4210 | КТП 6-10 ПС Троицкое | Новохоперский РЭС | Воронежская область | Новохоперский район | 10/0,4 | 0.1 | 0.004114 | 0.093431 | Центр питания закрыт для потребителей 1,2 категории
4211 | ЗТП 3-23 ПС Е-Колено | Новохоперский РЭС | Воронежская область | Новохоперский район | 10/0,4 | 0.4 | 0.18454 | 0.20995 | Центр питания закрыт для потребителей 1,2 категории
4212 | КТП 3-24 ПС Е-Колено | Новохоперский РЭС | Воронежская область | Новохоперский район | 10/0,4 | 0.16 | 0.09867 | 0.05976 | Центр питания закрыт для потребителей 1,2 категории
4213 | КТП 3-25 ПС Е-Колено | Новохоперский РЭС | Воронежская область | Новохоперский район | 10/0,4 | 0.25 | 0.082544 | 0.16317 | Центр питания закрыт для потребителей 1,2 категории
4214 | ЗТП 3-26 ПС Е-Колено | Новохоперский РЭС | Воронежская область | Новохоперский район | 10/0,4 | 0.25 | 0.13651 | 0.11058 | Центр питания закрыт для потребителей 1,2 категории
4215 | ЗТП 3-27 ПС Е-Колено | Новохоперский РЭС | Воронежская область | Новохоперский район | 10/0,4 | 0.16 | 0.05071 | 0.10649 | Центр питания закрыт для потребителей 1,2 категории
4216 | КТП 7-10 ПС Новохоперск | Новохоперский РЭС | Воронежская область | Новохоперский район | 10/0,4 | 0.063 | 0.03795 | 0.024409 | Центр питания закрыт для потребителей 1,2 категории
4217 | КТП 001 ПС Красное | Новохоперский РЭС | Воронежская область | Новохоперский район | 10/0,4 | 2 | 0.352 | 0.63141
4218 | КТП 002 ПС Красное | Новохоперский РЭС | Воронежская область | Новохоперский район | 10/0,4 | 1.26 | 0.2365 | 0.38343
4219 | КТП 003 ПС Красное | Новохоперский РЭС | Воронежская область | Новохоперский район | 10/0,4 | 1.26 | 0.2596 | 0.36092
4220 | СТП 4-16 ПС Красное | Новохоперский РЭС | Воронежская область | Новохоперский район | 10/0,4 | 0.063 | 0.02222 | 0.039736 | Центр питания закрыт для потребителей 1,2 категории
4221 | КТП 3-4 ПС Новохоперск | Новохоперский РЭС | Воронежская область | Новохоперский район | 10/0,4 | 0.4 | 0.12276 | 0.27014 | Центр питания закрыт для потребителей 1,2 категории
4222 | СТП 3-24 ПС Большевик | Новохоперский РЭС | Воронежская область | Новохоперский район | 10/0,4 | 0.04 | 0.03795 | 0.0019975 | Центр питания закрыт для потребителей 1,2 категории
4223 | КТП 3-23 ПС Михайловка | Новохоперский РЭС | Воронежская область | Новохоперский район | 10/0,4 | 0.16 | 0.092345 | 0.065923 | Центр питания закрыт для потребителей 1,2 категории
4224 | КТП 5-29 ПС Новохоперск | Новохоперский РЭС | Воронежская область | Новохоперский район | 10/0,4 | 0.4 | 0.12232 | 0.27057 | Центр питания закрыт для потребителей 1,2 категории
4225 | КТП 5-30 ПС Новохоперск | Новохоперский РЭС | Воронежская область | Новохоперский район | 10/0,4 | 0.1 | 0.0253 | 0.072788 | Центр питания закрыт для потребителей 1,2 категории
4226 | СТП 5-31 ПС Новохоперск | Новохоперский РЭС | Воронежская область | Новохоперский район | 10/0,4 | 0.063 | 0.0264 | 0.035663 | Центр питания закрыт для потребителей 1,2 категории
4227 | КТП 820 ПС Е-Колено | Новохоперский РЭС | Воронежская область | Новохоперский район | 10/0,4 | 0.25 | 0.05445 | 0.19054 | Центр питания закрыт для потребителей 1,2 категории
4228 | СТП 6-11 ПС Михайловка-1 | Новохоперский РЭС | Воронежская область | Новохоперский район | 10/0,4 | 0.025 | 0.013662 | 0.011048 | Центр питания закрыт для потребителей 1,2 категории
4229 | КТП 4-9 ПС Троицкое | Новохоперский РЭС | Воронежская область | Новохоперский район | 10/0,4 | 0.1 | 0.005665 | 0.09192 | Центр питания закрыт для потребителей 1,2 категории
4230 | СТП 2-21 ПС Красное | Новохоперский РЭС | Воронежская область | Новохоперский район | 10/0,4 | 0.063 | 0.045034 | 0.017506 | Центр питания закрыт для потребителей 1,2 категории
4231 | КТП 4-17 ПС Красное | Новохоперский РЭС | Воронежская область | Новохоперский район | 10/0,4 | 0.16 | 0.032329 | 0.1244 | Центр питания закрыт для потребителей 1,2 категории
4232 | КТП 6-9 ПС Новохоперск | Новохоперский РЭС | Воронежская область | Новохоперский район | 10/0,4 | 2 | 0.54218 | 0.4461
4233 | КТП 116 ПС Красное | Новохоперский РЭС | Воронежская область | Новохоперский район | 10/0,4 | 0.4 | 0.29831 | 0.099088 | Центр питания закрыт для потребителей 1,2 категории
4234 | СТП 821 ПС Е-Колено | Новохоперский РЭС | Воронежская область | Новохоперский район | 10/0,4 | 0.063 | 0.006226 | 0.055321 | Центр питания закрыт для потребителей 1,2 категории
4235 | СТП 330 ПС Е-Колено | Новохоперский РЭС | Воронежская область | Новохоперский район | 10/0,4 | 0.063 | 0.0022 | 0.059244 | Центр питания закрыт для потребителей 1,2 категории
4236 | СТП 329 ПС Е-Колено | Новохоперский РЭС | Воронежская область | Новохоперский район | 10/0,4 | 0.1 | 0.024541 | 0.073527 | Центр питания закрыт для потребителей 1,2 категории
4237 | СТП 610 ПС Новохоперск | Новохоперский РЭС | Воронежская область | Новохоперский район | 10/0,4 | 0.1 | 0.017358 | 0.080526 | Центр питания закрыт для потребителей 1,2 категории
4238 | СТП 331 ПС Е-Колено | Новохоперский РЭС | Воронежская область | Новохоперский район | 10/0,4 | 0.063 | 0.021329 | 0.040604 | Центр питания закрыт для потребителей 1,2 категории
4239 | СТП 312 ПС Пыховка | Новохоперский РЭС | Воронежская область | Новохоперский район | 10/0,4 | 0.063 | 0.01331 | 0.048418 | Центр питания закрыт для потребителей 1,2 категории
4240 | СТП 211 ПС Подгорное | Новохоперский РЭС | Воронежская область | Новохоперский район | 10/0,4 | 0.1 | 0.02299 | 0.075039 | Центр питания закрыт для потребителей 1,2 категории
4241 | СТП 206 ЦРП Калинино | Новохоперский РЭС | Воронежская область | Новохоперский район | 10/0,4 | 0.063 | 0.00781 | 0.053777 | Центр питания закрыт для потребителей 1,2 категории
4242 | СТП 532 ПС Новохоперск | Новохоперский РЭС | Воронежская область | Новохоперский район | 10/0,4 | 0.1 | 0.009372 | 0.088308 | Центр питания закрыт для потребителей 1,2 категории
4243 | СТП 114 ПС Большевик | Новохоперский РЭС | Воронежская область | Новохоперский район | 10/0,4 | 0.063 | 0.013915 | 0.047828 | Центр питания закрыт для потребителей 1,2 категории
4244 | КТП 3-5 ПС Новохоперск | Новохоперский РЭС | Воронежская область | Новохоперский район | 10/0,4 | 0.5 | 0.22583 | 0.023551
4245 | СТП 822 ПС Новохоперск | Новохоперский РЭС | Воронежская область | Новохоперский район | 10/0,4 | 0.1 | 0.00572 | 0.091866 | Центр питания закрыт для потребителей 1,2 категории
4246 | СТП 209 ПС Пыховка | Новохоперский РЭС | Воронежская область | Новохоперский район | 10/0,4 | 0.063 | 0.005016 | 0.0565 | Центр питания закрыт для потребителей 1,2 категории
4247 | КТП 320 ПС Подгорное | Новохоперский РЭС | Воронежская область | Новохоперский район | 10/0,4 | 0.4 | 0.0693 | 0.32223 | Центр питания закрыт для потребителей 1,2 категории
4248 | СТП 207 ЦРП Калинино | Новохоперский РЭС | Воронежская область | Новохоперский район | 10/0,4 | 0.1 | 0.01056 | 0.08715 | Центр питания закрыт для потребителей 1,2 категории
4249 | КТП-ЗРУ 5-25 ПС Новохоперск | Новохоперский РЭС | Воронежская область | Новохоперский район | 10/0,4 | 0.012 | 0.0016 | 0.010134 | Центр питания закрыт для потребителей 1,2 категории
4250 | СТП 307 ПС Новохоперск | Новохоперский РЭС | Воронежская область | Новохоперский район | 10/0,4 | 0.063 | 0.05324 | 0.0095101 | Центр питания закрыт для потребителей 1,2 категории
4251 | СТП 325 ПС Михайловка | Новохоперский РЭС | Воронежская область | Новохоперский район | 10/0,4 | 0.063 | 0.05324 | 0.0095101 | Центр питания закрыт для потребителей 1,2 категории
4252 | СТП 611 ПС Новохоперск | Новохоперский РЭС | Воронежская область | Новохоперский район | 10/0,4 | 0.1 | 0.07931 | 0.02016 | Центр питания закрыт для потребителей 1,2 категории
4253 | СТП 533 ПС Новохоперск | Новохоперский РЭС | Воронежская область | Новохоперский район | 10/0,4 | 0.063 | 0.05973 | 0.0031863 | Центр питания закрыт для потребителей 1,2 категории
4254 | СТП 207 ПС Новохоперск | Новохоперский РЭС | Воронежская область | Новохоперский район | 10/0,4 | 0.063 | 0.0016 | 0.059828 | Центр питания закрыт для потребителей 1,2 категории
4255 | СТП 534 ПС Новохоперск | Новохоперский РЭС | Воронежская область | Новохоперский район | 10/0,4 | 0.063 | 0.04631 | 0.016263 | Центр питания закрыт для потребителей 1,2 категории
4256 | ЦРП-10 Калинино | Новохоперский РЭС | Воронежская область | Новохоперский район | 10 | - | 2.6 | 2.4128
4257 | КТП-10/0,4-6-15 Сагуны | Подгоренский РЭС | Воронежская область | Подгоренский район | 10/0,4 | 0.25 | 0.01972 | 0.22438 | Центр питания закрыт для потребителей 1,2 категории
4258 | КТП-10/0,4-2-6 Саприно | Подгоренский РЭС | Воронежская область | Подгоренский район | 10/0,4 | 0.1 | 0.0148 | 0.083019 | Центр питания закрыт для потребителей 1,2 категории
4259 | КТП-10/0,4-2-1 Белогорье | Подгоренский РЭС | Воронежская область | Подгоренский район | 10/0,4 | 0.063 | 0.0248 | 0.037222 | Центр питания закрыт для потребителей 1,2 категории
4260 | КТП-10/0,4-24-7 Подгорное | Подгоренский РЭС | Воронежская область | Подгоренский район | 10/0,4 | 0.4 | 0.1258 | 0.26718 | Центр питания закрыт для потребителей 1,2 категории
4261 | ЗТП-10/0,4-24-1 Подгорное | Подгоренский РЭС | Воронежская область | Подгоренский район | 10/0,4 | 0.25 | 0.03868 | 0.20591 | Центр питания закрыт для потребителей 1,2 категории
4262 | КТП-10/0,4-24-2 Подгорное | Подгоренский РЭС | Воронежская область | Подгоренский район | 10/0,4 | 0.4 | 0.04272 | 0.34813 | Центр питания закрыт для потребителей 1,2 категории
4263 | КТП-10/0,4-7-9 Подгорное | Подгоренский РЭС | Воронежская область | Подгоренский район | 10/0,4 | 0.16 | 0.08108 | 0.0769 | Центр питания закрыт для потребителей 1,2 категории
4264 | КТП-10/0,4-7-5 Подгорное | Подгоренский РЭС | Воронежская область | Подгоренский район | 10/0,4 | 0.25 | 0.1313 | 0.11566 | Центр питания закрыт для потребителей 1,2 категории
4265 | ЗТП-10/0,4кВ-24-8 Подгорное | Подгоренский РЭС | Воронежская область | Подгоренский район | 10/0,4 | 0.4 | 0.3392 | 0.059244 | Центр питания закрыт для потребителей 1,2 категории
4266 | ЗТП-10/0,4кВ-24-9 Подгорное | Подгоренский РЭС | Воронежская область | Подгоренский район | 10/0,4 | 0.63 | 0.3965 | 0.22752 | Центр питания закрыт для потребителей 1,2 категории
4267 | КТП-10/0,4-24-10 Подгорное | Подгоренский РЭС | Воронежская область | Подгоренский район | 10/0,4 | 0.25 | 0.1205 | 0.12618 | Центр питания закрыт для потребителей 1,2 категории
4268 | ЗТП-10/0,4-24-11 Подгорное | Подгоренский РЭС | Воронежская область | Подгоренский район | 10/0,4 | 0.4 | 0.1899 | 0.20472 | Центр питания закрыт для потребителей 1,2 категории
4269 | КТП-10/0,4-408-Подгорное | Подгоренский РЭС | Воронежская область | Подгоренский район | 10/0,4 | 0.1 | 0.02644 | 0.071677 | Центр питания закрыт для потребителей 1,2 категории
4270 | КТП-10/0,4-24-13 Подгорное | Подгоренский РЭС | Воронежская область | Подгоренский район | 10/0,4 | 0.16 | 0.1057 | 0.05291 | Центр питания закрыт для потребителей 1,2 категории
4271 | СТП-10/0,4-16-3 Подгорное | Подгоренский РЭС | Воронежская область | Подгоренский район | 10/0,4 | 0.025 | 0.00399 | 0.020472 | Центр питания закрыт для потребителей 1,2 категории
4272 | КТП-10/0,4-3-1(9-3) Степановка | Подгоренский РЭС | Воронежская область | Подгоренский район | 10/0,4 | 0.8 | 0.01676 | 0.37343
4273 | СТП-10/0,4-2-3 Колодежанская | Подгоренский РЭС | Воронежская область | Подгоренский район | 10/0,4 | 0.025 | 0.00178 | 0.022626 | Центр питания закрыт для потребителей 1,2 категории
4274 | СТП-10/0,4-420 Подгорное | Подгоренский РЭС | Воронежская область | Подгоренский район | 10/0,4 | 0.025 | 0.0012 | 0.023191 | Центр питания закрыт для потребителей 1,2 категории
4275 | КТП-10/0,4-22-13 Подгорное-районная | Подгоренский РЭС | Воронежская область | Подгоренский район | 10/0,4 | 0.1 | 0.00506 | 0.09251 | Центр питания закрыт для потребителей 1,2 категории
4276 | КТП-10/0,4-17-2 Подгорное | Подгоренский РЭС | Воронежская область | Подгоренский район | 10/0,4 | 0.1 | 0.052 | 0.046771 | Центр питания закрыт для потребителей 1,2 категории
4277 | КТП-10/0,4-24-15 Подгорное | Подгоренский РЭС | Воронежская область | Подгоренский район | 10/0,4 | 0.04 | 0.004 | 0.035078 | Центр питания закрыт для потребителей 1,2 категории
4278 | СТП-10/0,4-5-9 Белогорье | Подгоренский РЭС | Воронежская область | Подгоренский район | 10/0,4 | 0.063 | 0.0096 | 0.052033 | Центр питания закрыт для потребителей 1,2 категории
4279 | СТП-10/0,4-16-12 ПС Подгорное | Подгоренский РЭС | Воронежская область | Подгоренский район | 10/0,4 | 0.063 | 0.00584 | 0.055697 | Центр питания закрыт для потребителей 1,2 категории
4280 | СТП-10/0,4-411 ПС Подгорное | Подгоренский РЭС | Воронежская область | Подгоренский район | 10/0,4 | 0.1 | 0.02696 | 0.07117 | Центр питания закрыт для потребителей 1,2 категории
4281 | СТП-10/0,4-15-18 ПС Подгорное | Подгоренский РЭС | Воронежская область | Подгоренский район | 10/0,4 | 0.063 | 0.00425 | 0.057246 | Центр питания закрыт для потребителей 1,2 категории
4282 | СТП-10/0,4-17-1 ПС Подгорное | Подгоренский РЭС | Воронежская область | Подгоренский район | 10/0,4 | 0.025 | 0.00281 | 0.021622 | Центр питания закрыт для потребителей 1,2 категории
4283 | СТП-10/0,4-1-6 ПС Сагуны | Подгоренский РЭС | Воронежская область | Подгоренский район | 10/0,4 | 0.01 | 0.0003 | 0.0094517 | Центр питания закрыт для потребителей 1,2 категории
4284 | СТП-10/0,4-1-13 ПС Сагуны | Подгоренский РЭС | Воронежская область | Подгоренский район | 10/0,4 | 0.01 | 0.00032 | 0.0094322 | Центр питания закрыт для потребителей 1,2 категории
4285 | КТП-10/0,4-9-4 Степановка | Подгоренский РЭС | Воронежская область | Подгоренский район | 10/0,4 | 0.16 | 0.00108 | 0.15485 | Центр питания закрыт для потребителей 1,2 категории
4286 | СТП-10/0,4-5-6 ПС Сергеевка | Подгоренский РЭС | Воронежская область | Подгоренский район | 10/0,4 | 0.1 | 0.0028 | 0.094712 | Центр питания закрыт для потребителей 1,2 категории
4287 | СТП-10/0,4-2-8 ПС Сергеевка | Подгоренский РЭС | Воронежская область | Подгоренский район | 10/0,4 | 0.063 | 0.0012 | 0.060218 | Центр питания закрыт для потребителей 1,2 категории
4288 | СТП-10/0,4-24-16 ПС Подгорное-районная | Подгоренский РЭС | Воронежская область | Подгоренский район | 10/0,4 | 0.1 | 0.00075 | 0.096709 | Центр питания закрыт для потребителей 1,2 категории
4289 | СТП-10/0,4-412 ПС Подгорное районная | Подгоренский РЭС | Воронежская область | Подгоренский район | 10/0,4 | 0.063 | 0.00012 | 0.06127 | Центр питания закрыт для потребителей 1,2 категории
4290 | СТП-10/0,4-5-8 ПС Сергеевка | Подгоренский РЭС | Воронежская область | Подгоренский район | 10/0,4 | 0.063 | 0.0012 | 0.060218 | Центр питания закрыт для потребителей 1,2 категории
4291 | СТП-10/0,4-7-1 ПС Сергеевка | Подгоренский РЭС | Воронежская область | Подгоренский район | 10/0,4 | 0.063 | 0.0071 | 0.054469 | Центр питания закрыт для потребителей 1,2 категории
4292 | СТП-10/0,4-7-10 ПС Подгорное | Подгоренский РЭС | Воронежская область | Подгоренский район | 10/0,4 | 0.1 | 0.00356 | 0.093971 | Центр питания закрыт для потребителей 1,2 категории
4293 | СТП-10/0,4-1-7 ПС Колодежанская | Подгоренский РЭС | Воронежская область | Подгоренский район | 10/0,4 | 0.1 | 0.039 | 0.059438 | Центр питания закрыт для потребителей 1,2 категории
4294 | КТП-10/0,4-1-11 Сагуны | Подгоренский РЭС | Воронежская область | Подгоренский район | 10/0,4 | 0.25 | 0.0292 | 0.21515 | Центр питания закрыт для потребителей 1,2 категории
4295 | СТП-10/0,4-9-5 Степановка | Подгоренский РЭС | Воронежская область | Подгоренский район | 10/0,4 | 0.1 | 0.00012 | 0.097323 | Центр питания закрыт для потребителей 1,2 категории
4296 | СТП-10/0,4-22-16 Подгорное районная | Подгоренский РЭС | Воронежская область | Подгоренский район | 10/0,4 | 0.1 | 0.0034 | 0.094127 | Центр питания закрыт для потребителей 1,2 категории
4297 | СТП-10/0,4-23-19 Подгорное районная | Подгоренский РЭС | Воронежская область | Подгоренский район | 10/0,4 | 0.1 | 0.0388 | 0.059633 | Центр питания закрыт для потребителей 1,2 категории
4298 | СТП-10/0,4-20-15 Каменка | Подгоренский РЭС | Воронежская область | Подгоренский район | 10/0,4 | 0.1 | 0.00125 | 0.096222 | Центр питания закрыт для потребителей 1,2 категории
4299 | ТП-10/0,4-17-6 Подгорное районная | Подгоренский РЭС | Воронежская область | Подгоренский район | 10/0,4 | 0.04 | 0.00307 | 0.035985 | Центр питания закрыт для потребителей 1,2 категории
4300 | СТП-10/0,4-16-8 Подгорное районная | Подгоренский РЭС | Воронежская область | Подгоренский район | 10/0,4 | 0.1 | 0.00782 | 0.08982 | Центр питания закрыт для потребителей 1,2 категории
4301 | КТП-10/0,4-22-18 Подгорное районная | Подгоренский РЭС | Воронежская область | Подгоренский район | 10/0,4 | 0.04 | 0.0032 | 0.035858 | Центр питания закрыт для потребителей 1,2 категории
4302 | СТП-10/0,4-2-5 Саприно | Подгоренский РЭС | Воронежская область | Подгоренский район | 10/0,4 | 0.1 | 0.0011 | 0.096368 | Центр питания закрыт для потребителей 1,2 категории
4303 | КТП-10/0,4-2-1 Сергеевка | Подгоренский РЭС | Воронежская область | Подгоренский район | 10/0,4 | 0.1 | 0.0416 | 0.056905 | Центр питания закрыт для потребителей 1,2 категории
4304 | КТП-10/0,4-2-2 Сергеевка | Подгоренский РЭС | Воронежская область | Подгоренский район | 10/0,4 | 0.16 | 0.0222 | 0.13427 | Центр питания закрыт для потребителей 1,2 категории
4305 | КТП-10/0,4-2-3 Сергеевка | Подгоренский РЭС | Воронежская область | Подгоренский район | 10/0,4 | 0.04 | 0.01668 | 0.022723 | Центр питания закрыт для потребителей 1,2 категории
4306 | КТП-10/0,4-2-4 Сергеевка | Подгоренский РЭС | Воронежская область | Подгоренский район | 10/0,4 | 0.063 | 0.01104 | 0.05063 | Центр питания закрыт для потребителей 1,2 категории
4307 | КТП-10/0,4-2-5 Сергеевка | Подгоренский РЭС | Воронежская область | Подгоренский район | 10/0,4 | 0.1 | 0.05388 | 0.044777 | Центр питания закрыт для потребителей 1,2 категории
4308 | КТП-10/0,4-2-7 Сергеевка | Подгоренский РЭС | Воронежская область | Подгоренский район | 10/0,4 | 0.04 | 0.00424 | 0.034845 | Центр питания закрыт для потребителей 1,2 категории
4309 | КТП-10/0,4-5-2 Сергеевка | Подгоренский РЭС | Воронежская область | Подгоренский район | 10/0,4 | 0.16 | 0.0904 | 0.067818 | Центр питания закрыт для потребителей 1,2 категории
4310 | КТП-10/0,4-5-3 Сергеевка | Подгоренский РЭС | Воронежская область | Подгоренский район | 10/0,4 | 0.063 | 0.01276 | 0.048954 | Центр питания закрыт для потребителей 1,2 категории
4311 | КТП-10/0,4-5-4 Сергеевка | Подгоренский РЭС | Воронежская область | Подгоренский район | 10/0,4 | 0.25 | 0.0068 | 0.23697 | Центр питания закрыт для потребителей 1,2 категории
4312 | КТП-10/0,4-5-5 Сергеевка | Подгоренский РЭС | Воронежская область | Подгоренский район | 10/0,4 | 0.16 | 0.0336 | 0.12316 | Центр питания закрыт для потребителей 1,2 категории
4313 | КТП-10/0,4-5-7 Сергеевка | Подгоренский РЭС | Воронежская область | Подгоренский район | 10/0,4 | 0.16 | 0.09632 | 0.06205 | Центр питания закрыт для потребителей 1,2 категории
4314 | КТП-10/0,4-7-4 Сергеевка | Подгоренский РЭС | Воронежская область | Подгоренский район | 10/0,4 | 0.16 | 0.136 | 0.023386 | Центр питания закрыт для потребителей 1,2 категории
4315 | КТП-10/0,4-9-1 Сергеевка | Подгоренский РЭС | Воронежская область | Подгоренский район | 10/0,4 | 0.063 | 0.0212 | 0.04073 | Центр питания закрыт для потребителей 1,2 категории
4316 | КТП-10/0,4-9-3 Сергеевка | Подгоренский РЭС | Воронежская область | Подгоренский район | 10/0,4 | 0.06 | 0.00064 | 0.05784 | Центр питания закрыт для потребителей 1,2 категории
4317 | КТП-10/0,4-9-4 Сергеевка | Подгоренский РЭС | Воронежская область | Подгоренский район | 10/0,4 | 0.063 | 0.00716 | 0.05441 | Центр питания закрыт для потребителей 1,2 категории
4318 | КТП-10/0,4-10-3 Сергеевка | Подгоренский РЭС | Воронежская область | Подгоренский район | 10/0,4 | 0.063 | 0.004 | 0.05749 | Центр питания закрыт для потребителей 1,2 категории
4319 | КТП-10/0,4-10-4 Сергеевка | Подгоренский РЭС | Воронежская область | Подгоренский район | 10/0,4 | 0.1 | 0.03 | 0.068208 | Центр питания закрыт для потребителей 1,2 категории
4320 | КТП-10/0,4-10-5 Сергеевка | Подгоренский РЭС | Воронежская область | Подгоренский район | 10/0,4 | 0.16 | 0.0282 | 0.12843 | Центр питания закрыт для потребителей 1,2 категории
4321 | КТП-10/0,4-10-8 Сергеевка | Подгоренский РЭС | Воронежская область | Подгоренский район | 10/0,4 | 0.1 | 0.05032 | 0.048408 | Центр питания закрыт для потребителей 1,2 категории
4322 | КТП-10/0,4-1-1 Андреевка | Подгоренский РЭС | Воронежская область | Подгоренский район | 10/0,4 | 0.063 | 0.00848 | 0.053124 | Центр питания закрыт для потребителей 1,2 категории
4323 | КТП-10/0,4-3-1 Андреевка | Подгоренский РЭС | Воронежская область | Подгоренский район | 10/0,4 | 0.16 | 0.00396 | 0.15205 | Центр питания закрыт для потребителей 1,2 категории
4324 | КТП-10/0,4-6-1 Андреевка | Подгоренский РЭС | Воронежская область | Подгоренский район | 10/0,4 | 0.16 | 0.083 | 0.075029 | Центр питания закрыт для потребителей 1,2 категории
4325 | КТП-10/0,4-6-3 Андреевка | Подгоренский РЭС | Воронежская область | Подгоренский район | 10/0,4 | 0.1 | 0.009 | 0.08867 | Центр питания закрыт для потребителей 1,2 категории
4326 | КТП-10/0,4-6-4 Андреевка | Подгоренский РЭС | Воронежская область | Подгоренский район | 10/0,4 | 0.063 | 0.01875 | 0.043117 | Центр питания закрыт для потребителей 1,2 категории
4327 | КТП-10/0,4-6-5 Андреевка | Подгоренский РЭС | Воронежская область | Подгоренский район | 10/0,4 | 0.25 | 0.01488 | 0.2291 | Центр питания закрыт для потребителей 1,2 категории
4328 | КТП-10/0,4-11-5 Подгорное | Подгоренский РЭС | Воронежская область | Подгоренский район | 10/0,4 | 0.04 | 0.256 | 0 | Отсутствует
4329 | КТП-10/0,4-11-6 Подгорное | Подгоренский РЭС | Воронежская область | Подгоренский район | 10/0,4 | 0.1 | 0.02612 | 0.071989 | Центр питания закрыт для потребителей 1,2 категории
4330 | КТП-10/0,4-11-7 Подгорное | Подгоренский РЭС | Воронежская область | Подгоренский район | 10/0,4 | 0.063 | 0.03468 | 0.027595 | Центр питания закрыт для потребителей 1,2 категории
4331 | КТП-10/0,4-16-1 Подгорное | Подгоренский РЭС | Воронежская область | Подгоренский район | 10/0,4 | 0.25 | 0.00856 | 0.23526 | Центр питания закрыт для потребителей 1,2 категории
4332 | КТП-10/0,4-16-4 Подгорное | Подгоренский РЭС | Воронежская область | Подгоренский район | 10/0,4 | 0.063 | 0.0044 | 0.057073 | Центр питания закрыт для потребителей 1,2 категории
4333 | КТП-10/0,4-16-5 Подгорное | Подгоренский РЭС | Воронежская область | Подгоренский район | 10/0,4 | 0.16 | 0.02808 | 0.12854 | Центр питания закрыт для потребителей 1,2 категории
4334 | КТП-10/0,4-16-7 Подгорное | Подгоренский РЭС | Воронежская область | Подгоренский район | 10/0,4 | 0.063 | 0.032 | 0.030206 | Центр питания закрыт для потребителей 1,2 категории
4335 | КТП-10/0,4-16-9 Подгорное | Подгоренский РЭС | Воронежская область | Подгоренский район | 10/0,4 | 0.063 | 0.0406 | 0.021827 | Центр питания закрыт для потребителей 1,2 категории
4336 | КТП-10/0,4-16-10 Подгорное | Подгоренский РЭС | Воронежская область | Подгоренский район | 10/0,4 | 0.1 | 0.018 | 0.079901 | Центр питания закрыт для потребителей 1,2 категории
4337 | КТП-10/0,4-16-11 Подгорное | Подгоренский РЭС | Воронежская область | Подгоренский район | 10/0,4 | 0.16 | 0.0112 | 0.14499 | Центр питания закрыт для потребителей 1,2 категории
4338 | КТП-10/0,4-1-1 Белогорье | Подгоренский РЭС | Воронежская область | Подгоренский район | 10/0,4 | 0.063 | 0.01768 | 0.04416 | Центр питания закрыт для потребителей 1,2 категории
4339 | КТП-10/0,4-1-2 Белогорье | Подгоренский РЭС | Воронежская область | Подгоренский район | 10/0,4 | 0.1 | 0.00028 | 0.097167 | Центр питания закрыт для потребителей 1,2 категории
4340 | КТП-10/0,4-1-3 Белогорье | Подгоренский РЭС | Воронежская область | Подгоренский район | 10/0,4 | 0.16 | 0.1116 | 0.047161 | Центр питания закрыт для потребителей 1,2 категории
4341 | КТП-10/0,4-1-6 Белогорье | Подгоренский РЭС | Воронежская область | Подгоренский район | 10/0,4 | 0.4 | 0.0944 | 0.29778 | Центр питания закрыт для потребителей 1,2 категории
4342 | КТП-10/0,4-1-7 Белогорье | Подгоренский РЭС | Воронежская область | Подгоренский район | 10/0,4 | 0.063 | 0.0156 | 0.046187 | Центр питания закрыт для потребителей 1,2 категории
4343 | КТП-10/0,4-1-9 Белогорье | Подгоренский РЭС | Воронежская область | Подгоренский район | 10/0,4 | 0.1 | 0.00636 | 0.091243 | Центр питания закрыт для потребителей 1,2 категории
4344 | КТП-10/0,4-1-10 Белогорье | Подгоренский РЭС | Воронежская область | Подгоренский район | 10/0,4 | 0.16 | 0.00552 | 0.15053 | Центр питания закрыт для потребителей 1,2 категории
4345 | КТП-10/0,4-1-12 Белогорье | Подгоренский РЭС | Воронежская область | Подгоренский район | 10/0,4 | 0.1 | 8e-05 | 0.097362 | Центр питания закрыт для потребителей 1,2 категории
4346 | МТП-10/0,4-1-13 Белогорье | Подгоренский РЭС | Воронежская область | Подгоренский район | 10/0,4 | 0.063 | 0.0128 | 0.048915 | Центр питания закрыт для потребителей 1,2 категории
4347 | КТП-10/0,4-1-14 Белогорье | Подгоренский РЭС | Воронежская область | Подгоренский район | 10/0,4 | 0.025 | 0.00024 | 0.024126 | Центр питания закрыт для потребителей 1,2 категории
4348 | КТП-10/0,4-1-15 Белогорье | Подгоренский РЭС | Воронежская область | Подгоренский район | 10/0,4 | 0.16 | 0.03068 | 0.12601 | Центр питания закрыт для потребителей 1,2 категории
4349 | КТП-10/0,4-1-16 Белогорье | Подгоренский РЭС | Воронежская область | Подгоренский район | 10/0,4 | 0.16 | 0.02016 | 0.13626 | Центр питания закрыт для потребителей 1,2 категории
4350 | КТП-10/0,4-1-17 Белогорье | Подгоренский РЭС | Воронежская область | Подгоренский район | 10/0,4 | 0.16 | 0.0012 | 0.15473 | Центр питания закрыт для потребителей 1,2 категории
4351 | КТП-10/0,4-1-18 Белогорье | Подгоренский РЭС | Воронежская область | Подгоренский район | 10/0,4 | 0.1 | 0.0028 | 0.094712 | Центр питания закрыт для потребителей 1,2 категории
4352 | КТП-10/0,4-1-21 Белогорье | Подгоренский РЭС | Воронежская область | Подгоренский район | 10/0,4 | 0.04 | 0.01688 | 0.022528 | Центр питания закрыт для потребителей 1,2 категории
4353 | КТП-10/0,4-1-22 Белогорье | Подгоренский РЭС | Воронежская область | Подгоренский район | 10/0,4 | 0.25 | 0.06372 | 0.18151 | Центр питания закрыт для потребителей 1,2 категории
4354 | КТП-10/0,4-1-25 Белогорье | Подгоренский РЭС | Воронежская область | Подгоренский район | 10/0,4 | 0.063 | 0.00084 | 0.060569 | Центр питания закрыт для потребителей 1,2 категории
4355 | КТП-10/0,4-1-27 Белогорье | Подгоренский РЭС | Воронежская область | Подгоренский район | 10/0,4 | 0.16 | 0.02172 | 0.13474 | Центр питания закрыт для потребителей 1,2 категории
4356 | КТП-10/0,4-1-28 Белогорье | Подгоренский РЭС | Воронежская область | Подгоренский район | 10/0,4 | 0.025 | 0.00588 | 0.018631 | Центр питания закрыт для потребителей 1,2 категории
4357 | КТП-10/0,4-2-2 Белогорье | Подгоренский РЭС | Воронежская область | Подгоренский район | 10/0,4 | 0.1 | 0.0388 | 0.059633 | Центр питания закрыт для потребителей 1,2 категории
4358 | КТП-10/0,4-2-3 Белогорье | Подгоренский РЭС | Воронежская область | Подгоренский район | 10/0,4 | 0.1 | 0.00984 | 0.087852 | Центр питания закрыт для потребителей 1,2 категории
4359 | КТП-10/0,4-2-4 Белогорье | Подгоренский РЭС | Воронежская область | Подгоренский район | 10/0,4 | 0.16 | 0.00786 | 0.14825 | Центр питания закрыт для потребителей 1,2 категории
4360 | КТП-10/0,4-2-5 Белогорье | Подгоренский РЭС | Воронежская область | Подгоренский район | 10/0,4 | 0.1 | 0.02032 | 0.07764 | Центр питания закрыт для потребителей 1,2 категории
4361 | КТП-10/0,4-2-6 Белогорье | Подгоренский РЭС | Воронежская область | Подгоренский район | 10/0,4 | 0.1 | 0.00936 | 0.08832 | Центр питания закрыт для потребителей 1,2 категории
4362 | КТП-10/0,4-2-9 Белогорье | Подгоренский РЭС | Воронежская область | Подгоренский район | 10/0,4 | 0.025 | 0.0006 | 0.023775 | Центр питания закрыт для потребителей 1,2 категории
4363 | КТП-10/0,4-2-10 Белогорье | Подгоренский РЭС | Воронежская область | Подгоренский район | 10/0,4 | 0.04 | 0.0096 | 0.029622 | Центр питания закрыт для потребителей 1,2 категории
4364 | КТП-10/0,4-2-11 Белогорье | Подгоренский РЭС | Воронежская область | Подгоренский район | 10/0,4 | 0.1 | 0.00688 | 0.090736 | Центр питания закрыт для потребителей 1,2 категории
4365 | КТП-10/0,4-2-12 Белогорье | Подгоренский РЭС | Воронежская область | Подгоренский район | 10/0,4 | 0.04 | 0.04412 | 0 | Отсутствует
4366 | КТП-10/0,4-5-2 Белогорье | Подгоренский РЭС | Воронежская область | Подгоренский район | 10/0,4 | 0.063 | 0.03672 | 0.025607 | Центр питания закрыт для потребителей 1,2 категории
4367 | КТП-10/0,4-5-4 Белогорье | Подгоренский РЭС | Воронежская область | Подгоренский район | 10/0,4 | 0.16 | 0.09976 | 0.058698 | Центр питания закрыт для потребителей 1,2 категории
4368 | КТП-10/0,4-5-6 Белогорье | Подгоренский РЭС | Воронежская область | Подгоренский район | 10/0,4 | 0.1 | 0.05048 | 0.048252 | Центр питания закрыт для потребителей 1,2 категории
4369 | ЗТП-10/0,4-5-7 Белогорье | Подгоренский РЭС | Воронежская область | Подгоренский район | 10/0,4 | 0.25 | 0.03 | 0.21437 | Центр питания закрыт для потребителей 1,2 категории
4370 | КТП-10/0,4-5-10 Белогорье | Подгоренский РЭС | Воронежская область | Подгоренский район | 10/0,4 | 0.1 | 0.1088 | 0 | Отсутствует
4371 | КТП-10/0,4-5-11 Белогорье | Подгоренский РЭС | Воронежская область | Подгоренский район | 10/0,4 | 0.1 | 0.0736 | 0.025724 | Центр питания закрыт для потребителей 1,2 категории
4372 | КТП-10/0,4-5-13 Белогорье | Подгоренский РЭС | Воронежская область | Подгоренский район | 10/0,4 | 0.25 | 0.0256 | 0.21866 | Центр питания закрыт для потребителей 1,2 категории
4373 | КТП-10/0,4-5-15 Белогорье | Подгоренский РЭС | Воронежская область | Подгоренский район | 10/0,4 | 0.06 | 0.1644 | 0 | Отсутствует
4374 | КТП-10/0,4-10-1 Белогорье | Подгоренский РЭС | Воронежская область | Подгоренский район | 10/0,4 | 0.1 | 0.01404 | 0.083759 | Центр питания закрыт для потребителей 1,2 категории
4375 | КТП-10/0,4-10-3 Белогорье | Подгоренский РЭС | Воронежская область | Подгоренский район | 10/0,4 | 0.04 | 0.0092 | 0.030012 | Центр питания закрыт для потребителей 1,2 категории
4376 | КТП-10/0,4-10-4 Белогорье | Подгоренский РЭС | Воронежская область | Подгоренский район | 10/0,4 | 0.1 | 0.0392 | 0.059244 | Центр питания закрыт для потребителей 1,2 категории
4377 | КТП-10/0,4-10-5 Белогорье | Подгоренский РЭС | Воронежская область | Подгоренский район | 10/0,4 | 0.16 | 0.02356 | 0.13295 | Центр питания закрыт для потребителей 1,2 категории
4378 | КТП-10/0,4-10-6 Белогорье | Подгоренский РЭС | Воронежская область | Подгоренский район | 10/0,4 | 0.1 | 0.0468 | 0.051838 | Центр питания закрыт для потребителей 1,2 категории
4379 | КТП-10/0,4-10-8 Белогорье | Подгоренский РЭС | Воронежская область | Подгоренский район | 10/0,4 | 0.025 | 0.0052 | 0.019293 | Центр питания закрыт для потребителей 1,2 категории
4380 | КТП-10/0,4-10-10 Белогорье | Подгоренский РЭС | Воронежская область | Подгоренский район | 10/0,4 | 0.04 | 0.0044 | 0.034689 | Центр питания закрыт для потребителей 1,2 категории
4381 | КТП-10/0,4-10-11 Белогорье | Подгоренский РЭС | Воронежская область | Подгоренский район | 10/0,4 | 0.1 | 0.0132 | 0.084578 | Центр питания закрыт для потребителей 1,2 категории
4382 | КТП-10/0,4-10-12 Белогорье | Подгоренский РЭС | Воронежская область | Подгоренский район | 10/0,4 | 0.16 | 0.0077 | 0.1484 | Центр питания закрыт для потребителей 1,2 категории
4383 | КТП-10/0,4-10-13 Белогорье | Подгоренский РЭС | Воронежская область | Подгоренский район | 10/0,4 | 0.063 | 0.0008 | 0.060608 | Центр питания закрыт для потребителей 1,2 категории
4384 | КТП-10/0,4-11-4 Белогорье | Подгоренский РЭС | Воронежская область | Подгоренский район | 10/0,4 | 0.063 | 0.00528 | 0.056242 | Центр питания закрыт для потребителей 1,2 категории
4385 | КТП-10/0,4-10-2 Сергеевка | Подгоренский РЭС | Воронежская область | Подгоренский район | 10/0,4 | 0.1 | 0.014 | 0.083798 | Центр питания закрыт для потребителей 1,2 категории
4386 | КТП-10/0,4-400 Подгорное | Подгоренский РЭС | Воронежская область | Подгоренский район | 10/0,4 | 0.04 | 0.03328 | 0.006548 | Центр питания закрыт для потребителей 1,2 категории
4387 | КТП-10/0,4-405 Подгорное | Подгоренский РЭС | Воронежская область | Подгоренский район | 10/0,4 | 0.04 | 0.0122 | 0.027088 | Центр питания закрыт для потребителей 1,2 категории
4388 | ЗТП-10/0,4-7-8(407) Подгорное | Подгоренский РЭС | Воронежская область | Подгоренский район | 10/0,4 | 0.8 | 0.00556 | 0.38434
4389 | КТП-10/0,4-415 Подгорное | Подгоренский РЭС | Воронежская область | Подгоренский район | 10/0,4 | 0.063 | 0.03816 | 0.024204 | Центр питания закрыт для потребителей 1,2 категории
4390 | КТП-10/0,4-416 Подгорное | Подгоренский РЭС | Воронежская область | Подгоренский район | 10/0,4 | 0.16 | 0.04272 | 0.11428 | Центр питания закрыт для потребителей 1,2 категории
4391 | КТП-10/0,4-4-17 Подгорное | Подгоренский РЭС | Воронежская область | Подгоренский район | 10/0,4 | 0.1 | 0.00182 | 0.095667 | Центр питания закрыт для потребителей 1,2 категории
4392 | КТП-10/0,4-418 Подгорное | Подгоренский РЭС | Воронежская область | Подгоренский район | 10/0,4 | 0.04 | 0.00632 | 0.032818 | Центр питания закрыт для потребителей 1,2 категории
4393 | КТП-10/0,4-419 Подгорное | Подгоренский РЭС | Воронежская область | Подгоренский район | 10/0,4 | 0.1 | 0.0154 | 0.082434 | Центр питания закрыт для потребителей 1,2 категории
4394 | КТП-10/0,4-421 Подгорное | Подгоренский РЭС | Воронежская область | Подгоренский район | 10/0,4 | 0.063 | 0.00756 | 0.054021 | Центр питания закрыт для потребителей 1,2 категории
4395 | КТП-10/0,4-431 Подгорное | Подгоренский РЭС | Воронежская область | Подгоренский район | 10/0,4 | 0.1 | 0.1226 | 0 | Отсутствует
4396 | КТП-10/0,4-15-4 Подгорное | Подгоренский РЭС | Воронежская область | Подгоренский район | 10/0,4 | 0.04 | 0.00732 | 0.031843 | Центр питания закрыт для потребителей 1,2 категории
4397 | КТП-10/0,4-15-5 Подгорное | Подгоренский РЭС | Воронежская область | Подгоренский район | 10/0,4 | 0.16 | 0.06888 | 0.088787 | Центр питания закрыт для потребителей 1,2 категории
4398 | КТП-10/0,4-15-6 Подгорное | Подгоренский РЭС | Воронежская область | Подгоренский район | 10/0,4 | 0.06 | 0.00808 | 0.050591 | Центр питания закрыт для потребителей 1,2 категории
4399 | КТП-10/0,4-15-7 Подгорное | Подгоренский РЭС | Воронежская область | Подгоренский район | 10/0,4 | 0.16 | 0.06148 | 0.095998 | Центр питания закрыт для потребителей 1,2 категории
4400 | КТП-10/0,4-15-8 Подгорное | Подгоренский РЭС | Воронежская область | Подгоренский район | 10/0,4 | 0.063 | 0.00388 | 0.057607 | Центр питания закрыт для потребителей 1,2 категории
4401 | КТП-10/0,4-15-9 Подгорное | Подгоренский РЭС | Воронежская область | Подгоренский район | 10/0,4 | 0.063 | 0.02544 | 0.036598 | Центр питания закрыт для потребителей 1,2 категории
4402 | КТП-10/0,4-15-11 Подгорное | Подгоренский РЭС | Воронежская область | Подгоренский район | 10/0,4 | 0.25 | 0.02148 | 0.22267 | Центр питания закрыт для потребителей 1,2 категории
4403 | КТП-10/0,4-15-12 Подгорное | Подгоренский РЭС | Воронежская область | Подгоренский район | 10/0,4 | 0.16 | 0.03308 | 0.12367 | Центр питания закрыт для потребителей 1,2 категории
4404 | КТП-10/0,4-15-13 Подгорное | Подгоренский РЭС | Воронежская область | Подгоренский район | 10/0,4 | 0.06 | 0.03672 | 0.022684 | Центр питания закрыт для потребителей 1,2 категории
4405 | КТП-10/0,4-15-14 Подгорное | Подгоренский РЭС | Воронежская область | Подгоренский район | 10/0,4 | 0.1 | 0.0214 | 0.076588 | Центр питания закрыт для потребителей 1,2 категории
4406 | КТП-10/0,4-15-15 Подгорное | Подгоренский РЭС | Воронежская область | Подгоренский район | 10/0,4 | 0.1 | 0.05712 | 0.041782 | Центр питания закрыт для потребителей 1,2 категории
4407 | КТП-10/0,4-15-16 Подгорное | Подгоренский РЭС | Воронежская область | Подгоренский район | 10/0,4 | 0.04 | 0.0124 | 0.026893 | Центр питания закрыт для потребителей 1,2 категории
4408 | КТП-10/0,4-15-17 Подгорное | Подгоренский РЭС | Воронежская область | Подгоренский район | 10/0,4 | 0.1 | 0.03796 | 0.060452 | Центр питания закрыт для потребителей 1,2 категории
4409 | КТП-10/0,4-17-3 Подгорное | Подгоренский РЭС | Воронежская область | Подгоренский район | 10/0,4 | 0.06 | 0.00602 | 0.052598 | Центр питания закрыт для потребителей 1,2 категории
4410 | КТП-10/0,4-17-5 Подгорное | Подгоренский РЭС | Воронежская область | Подгоренский район | 10/0,4 | 0.063 | 0.02081 | 0.04111 | Центр питания закрыт для потребителей 1,2 категории
4411 | КТП-10/0,4-17-8 Подгорное | Подгоренский РЭС | Воронежская область | Подгоренский район | 10/0,4 | 0.025 | 0.0084 | 0.016175 | Центр питания закрыт для потребителей 1,2 категории
4412 | КТП-10/0,4-17-15 Подгорное | Подгоренский РЭС | Воронежская область | Подгоренский район | 10/0,4 | 0.25 | 0.1066 | 0.13973 | Центр питания закрыт для потребителей 1,2 категории
4413 | КТП-10/0,4-17-18 Подгорное | Подгоренский РЭС | Воронежская область | Подгоренский район | 10/0,4 | 0.1 | 0.0472 | 0.051448 | Центр питания закрыт для потребителей 1,2 категории
4414 | КТП-10/0,4-17-19 Подгорное | Подгоренский РЭС | Воронежская область | Подгоренский район | 10/0,4 | 0.06 | 0.0006 | 0.057879 | Центр питания закрыт для потребителей 1,2 категории
4415 | КТП-10/0,4-17-21 Подгорное | Подгоренский РЭС | Воронежская область | Подгоренский район | 10/0,4 | 0.1 | 0.04188 | 0.056632 | Центр питания закрыт для потребителей 1,2 категории
4416 | КТП-10/0,4-17-22 Подгорное | Подгоренский РЭС | Воронежская область | Подгоренский район | 10/0,4 | 0.25 | 0.01 | 0.23386 | Центр питания закрыт для потребителей 1,2 категории
4417 | КТП-10/0,4-17-23 Подгорное | Подгоренский РЭС | Воронежская область | Подгоренский район | 10/0,4 | 0.1 | 0.00993 | 0.087764 | Центр питания закрыт для потребителей 1,2 категории
4418 | КТП-10/0,4-17-24 Подгорное | Подгоренский РЭС | Воронежская область | Подгоренский район | 10/0,4 | 0.16 | 0.0213 | 0.13515 | Центр питания закрыт для потребителей 1,2 категории
4419 | КТП-10/0,4-21-3 Подгорное | Подгоренский РЭС | Воронежская область | Подгоренский район | 10/0,4 | 0.16 | 0.1192 | 0.039756 | Центр питания закрыт для потребителей 1,2 категории
4420 | КТП-10/0,4-21-4 Подгорное | Подгоренский РЭС | Воронежская область | Подгоренский район | 10/0,4 | 0.16 | 0.0792 | 0.078732 | Центр питания закрыт для потребителей 1,2 категории
4421 | КТП-10/0,4-21-5 Подгорное | Подгоренский РЭС | Воронежская область | Подгоренский район | 10/0,4 | 0.16 | 0.0196 | 0.13681 | Центр питания закрыт для потребителей 1,2 категории
4422 | КТП-10/0,4-21-6 Подгорное | Подгоренский РЭС | Воронежская область | Подгоренский район | 10/0,4 | 0.1 | 0.0044 | 0.093153 | Центр питания закрыт для потребителей 1,2 категории
4423 | КТП-10/0,4-21-7 Подгорное | Подгоренский РЭС | Воронежская область | Подгоренский район | 10/0,4 | 0.1 | 0.08916 | 0.010562 | Центр питания закрыт для потребителей 1,2 категории
4424 | КТП-10/0,4-22-4 Подгорное | Подгоренский РЭС | Воронежская область | Подгоренский район | 10/0,4 | 0.1 | 0.02548 | 0.072612 | Центр питания закрыт для потребителей 1,2 категории
4425 | КТП-10/0,4-22-5 Подгорное | Подгоренский РЭС | Воронежская область | Подгоренский район | 10/0,4 | 0.06 | 0.0178 | 0.04112 | Центр питания закрыт для потребителей 1,2 категории
4426 | КТП-10/0,4-22-6 Подгорное | Подгоренский РЭС | Воронежская область | Подгоренский район | 10/0,4 | 0.063 | 0.0126 | 0.04911 | Центр питания закрыт для потребителей 1,2 категории
4427 | КТП-10/0,4-22-7 Подгорное | Подгоренский РЭС | Воронежская область | Подгоренский район | 10/0,4 | 0.1 | 0.0118 | 0.085868 | Центр питания закрыт для потребителей 1,2 категории
4428 | КТП-10/0,4-22-10 Подгорное | Подгоренский РЭС | Воронежская область | Подгоренский район | 10/0,4 | 0.04 | 0.00692 | 0.032233 | Центр питания закрыт для потребителей 1,2 категории
4429 | КТП-10/0,4-22-11 Подгорное | Подгоренский РЭС | Воронежская область | Подгоренский район | 10/0,4 | 0.1 | 0.0236 | 0.074444 | Центр питания закрыт для потребителей 1,2 категории
4430 | КТП-10/0,4-22-12 Подгорное | Подгоренский РЭС | Воронежская область | Подгоренский район | 10/0,4 | 0.1 | 0.0478 | 0.050864 | Центр питания закрыт для потребителей 1,2 категории
4431 | КТП-10/0,4-22-14 Подгорное | Подгоренский РЭС | Воронежская область | Подгоренский район | 10/0,4 | 0.063 | 0.02284 | 0.039132 | Центр питания закрыт для потребителей 1,2 категории
4432 | КТП-10/0,4-22-15 Подгорное | Подгоренский РЭС | Воронежская область | Подгоренский район | 10/0,4 | 0.16 | 0.01296 | 0.14328 | Центр питания закрыт для потребителей 1,2 категории
4433 | КТП-10/0,4-22-17 Подгорное | Подгоренский РЭС | Воронежская область | Подгоренский район | 10/0,4 | 0.16 | 0.0128 | 0.14343 | Центр питания закрыт для потребителей 1,2 категории
4434 | КТП-10/0,4-22-19 Подгорное | Подгоренский РЭС | Воронежская область | Подгоренский район | 10/0,4 | 0.1 | 0.0004 | 0.09705 | Центр питания закрыт для потребителей 1,2 категории
4435 | КТП-10/0,4-22-20 Подгорное | Подгоренский РЭС | Воронежская область | Подгоренский район | 10/0,4 | 0.04 | 0.0144 | 0.024945 | Центр питания закрыт для потребителей 1,2 категории
4436 | КТП-10/0,4-23-7 Подгорное | Подгоренский РЭС | Воронежская область | Подгоренский район | 10/0,4 | 0.16 | 0.00721 | 0.14888 | Центр питания закрыт для потребителей 1,2 категории
4437 | КТП-10/0,4-23-8 Подгорное | Подгоренский РЭС | Воронежская область | Подгоренский район | 10/0,4 | 0.4 | 0.03016 | 0.36037 | Центр питания закрыт для потребителей 1,2 категории
4438 | КТП-10/0,4-23-9 Подгорное | Подгоренский РЭС | Воронежская область | Подгоренский район | 10/0,4 | 0.4 | 0.2308 | 0.16487 | Центр питания закрыт для потребителей 1,2 категории
4439 | КТП-10/0,4-23-10 Подгорное | Подгоренский РЭС | Воронежская область | Подгоренский район | 10/0,4 | 0.1 | 0.0264 | 0.071716 | Центр питания закрыт для потребителей 1,2 категории
4440 | КТП-10/0,4-23-11 Подгорное | Подгоренский РЭС | Воронежская область | Подгоренский район | 10/0,4 | 0.4 | 0.1288 | 0.26426 | Центр питания закрыт для потребителей 1,2 категории
4441 | КТП-10/0,4-23-12 Подгорное | Подгоренский РЭС | Воронежская область | Подгоренский район | 10/0,4 | 0.4 | 0.2432 | 0.15279 | Центр питания закрыт для потребителей 1,2 категории
4442 | КТП-10/0,4-23-13 Подгорное | Подгоренский РЭС | Воронежская область | Подгоренский район | 10/0,4 | 0.1 | 0.011 | 0.086722 | Центр питания закрыт для потребителей 1,2 категории
4443 | КТП-10/0,4-23-16 Подгорное | Подгоренский РЭС | Воронежская область | Подгоренский район | 10/0,4 | 0.1 | 0.02028 | 0.077679 | Центр питания закрыт для потребителей 1,2 категории
4444 | КТП-10/0,4-23-17 Подгорное | Подгоренский РЭС | Воронежская область | Подгоренский район | 10/0,4 | 0.063 | 0.00336 | 0.058113 | Центр питания закрыт для потребителей 1,2 категории
4445 | КТП-10/0,4-23-18 Подгорное | Подгоренский РЭС | Воронежская область | Подгоренский район | 10/0,4 | 0.1 | 0.04696 | 0.051682 | Центр питания закрыт для потребителей 1,2 категории
4446 | КТП-10/0,4-25-1 Подгорное | Подгоренский РЭС | Воронежская область | Подгоренский район | 10/0,4 | 0.25 | 0.0169 | 0.22713 | Центр питания закрыт для потребителей 1,2 категории
4447 | КТП-10/0,4-3-4 Степановка | Подгоренский РЭС | Воронежская область | Подгоренский район | 10/0,4 | 0.063 | 0.018 | 0.043848 | Центр питания закрыт для потребителей 1,2 категории
4448 | КТП-10/0,4-3-5 Степановка | Подгоренский РЭС | Воронежская область | Подгоренский район | 10/0,4 | 0.16 | 0.0732 | 0.084578 | Центр питания закрыт для потребителей 1,2 категории
4449 | КТП-10/0,4-3-6 Степановка | Подгоренский РЭС | Воронежская область | Подгоренский район | 10/0,4 | 0.25 | 0.0044 | 0.23931 | Центр питания закрыт для потребителей 1,2 категории
4450 | КТП-10/0,4-3-7 Степановка | Подгоренский РЭС | Воронежская область | Подгоренский район | 10/0,4 | 0.1 | 0.048 | 0.050669 | Центр питания закрыт для потребителей 1,2 категории
4451 | КТП-10/0,4-3-8 Степановка | Подгоренский РЭС | Воронежская область | Подгоренский район | 10/0,4 | 0.063 | 0.0008 | 0.060608 | Центр питания закрыт для потребителей 1,2 категории
4452 | КТП-10/0,4-3-9 Степановка | Подгоренский РЭС | Воронежская область | Подгоренский район | 10/0,4 | 0.04 | 0.0024 | 0.036637 | Центр питания закрыт для потребителей 1,2 категории
4453 | КТП-10/0,4-3-10 Степановка | Подгоренский РЭС | Воронежская область | Подгоренский район | 10/0,4 | 0.04 | 0.0004 | 0.038586 | Центр питания закрыт для потребителей 1,2 категории
4454 | КТП-10/0,4-4-1 Степановка | Подгоренский РЭС | Воронежская область | Подгоренский район | 10/0,4 | 0.25 | 0.01904 | 0.22505 | Центр питания закрыт для потребителей 1,2 категории
4455 | КТП-10/0,4-4-2 Степановка | Подгоренский РЭС | Воронежская область | Подгоренский район | 10/0,4 | 0.1 | 0.0247 | 0.073372 | Центр питания закрыт для потребителей 1,2 категории
4456 | КТП-10/0,4-4-3 Степановка | Подгоренский РЭС | Воронежская область | Подгоренский район | 10/0,4 | 0.025 | 0.00587 | 0.01864 | Центр питания закрыт для потребителей 1,2 категории
4457 | КТП-10/0,4-7-1 Степановка | Подгоренский РЭС | Воронежская область | Подгоренский район | 10/0,4 | 0.063 | 0.00844 | 0.053163 | Центр питания закрыт для потребителей 1,2 категории
4458 | КТП-10/0,4-7-2 Степановка | Подгоренский РЭС | Воронежская область | Подгоренский район | 10/0,4 | 0.063 | 0.0004 | 0.060997 | Центр питания закрыт для потребителей 1,2 категории
4459 | КТП-10/0,4-7-3 Степановка | Подгоренский РЭС | Воронежская область | Подгоренский район | 10/0,4 | 0.063 | 0.00012 | 0.06127 | Центр питания закрыт для потребителей 1,2 категории
4460 | КТП-10/0,4-7-4 Степановка | Подгоренский РЭС | Воронежская область | Подгоренский район | 10/0,4 | 0.1 | 0.01152 | 0.086215 | Центр питания закрыт для потребителей 1,2 категории
4461 | КТП-10/0,4-7-6 Степановка | Подгоренский РЭС | Воронежская область | Подгоренский район | 10/0,4 | 0.1 | 0.00784 | 0.089801 | Центр питания закрыт для потребителей 1,2 категории
4462 | КТП-10/0,4-7-7 Степановка | Подгоренский РЭС | Воронежская область | Подгоренский район | 10/0,4 | 0.063 | 0.01756 | 0.044277 | Центр питания закрыт для потребителей 1,2 категории
4463 | КТП-10/0,4-7-8 Степановка | Подгоренский РЭС | Воронежская область | Подгоренский район | 10/0,4 | 0.1 | 0.00556 | 0.092022 | Центр питания закрыт для потребителей 1,2 категории
4464 | КТП-10/0,4-7-9 Степановка | Подгоренский РЭС | Воронежская область | Подгоренский район | 10/0,4 | 0.1 | 0.0125 | 0.08526 | Центр питания закрыт для потребителей 1,2 категории
4465 | КТП-10/0,4-7-10 Степановка | Подгоренский РЭС | Воронежская область | Подгоренский район | 10/0,4 | 0.1 | 0.02988 | 0.068325 | Центр питания закрыт для потребителей 1,2 категории
4466 | КТП-10/0,4-7-11 Степановка | Подгоренский РЭС | Воронежская область | Подгоренский район | 10/0,4 | 0.06 | 0.00329 | 0.055258 | Центр питания закрыт для потребителей 1,2 категории
4467 | КТП-10/0,4-1-1 Саприно | Подгоренский РЭС | Воронежская область | Подгоренский район | 10/0,4 | 0.06 | 0.028 | 0.031181 | Центр питания закрыт для потребителей 1,2 категории
4468 | МТП-10/0,4-1-2 Саприно | Подгоренский РЭС | Воронежская область | Подгоренский район | 10/0,4 | 0.06 | 0.0031 | 0.055443 | Центр питания закрыт для потребителей 1,2 категории
4469 | КТП-10/0,4-1-3 Саприно | Подгоренский РЭС | Воронежская область | Подгоренский район | 10/0,4 | 0.04 | 0.0008 | 0.038196 | Центр питания закрыт для потребителей 1,2 категории
4470 | КТП-10/0,4-1-4 Саприно | Подгоренский РЭС | Воронежская область | Подгоренский район | 10/0,4 | 0.1 | 0.02132 | 0.076666 | Центр питания закрыт для потребителей 1,2 категории
4471 | КТП-10/0,4-1-7 Саприно | Подгоренский РЭС | Воронежская область | Подгоренский район | 10/0,4 | 0.063 | 0.0418 | 0.020657 | Центр питания закрыт для потребителей 1,2 категории
4472 | КТП-10/0,4-1-8 Саприно | Подгоренский РЭС | Воронежская область | Подгоренский район | 10/0,4 | 0.25 | 0.01744 | 0.22661 | Центр питания закрыт для потребителей 1,2 категории
4473 | КТП-10/0,4-1-11 Саприно | Подгоренский РЭС | Воронежская область | Подгоренский район | 10/0,4 | 0.063 | 0.00304 | 0.058425 | Центр питания закрыт для потребителей 1,2 категории
4474 | КТП-10/0,4-1-13 Саприно | Подгоренский РЭС | Воронежская область | Подгоренский район | 10/0,4 | 0.1 | 0.02148 | 0.07651 | Центр питания закрыт для потребителей 1,2 категории
4475 | КТП-10/0,4-1-14 Саприно | Подгоренский РЭС | Воронежская область | Подгоренский район | 10/0,4 | 0.025 | 0.01208 | 0.012589 | Центр питания закрыт для потребителей 1,2 категории
4476 | КТП-10/0,4-1-15 Саприно | Подгоренский РЭС | Воронежская область | Подгоренский район | 10/0,4 | 0.063 | 0.0088 | 0.052812 | Центр питания закрыт для потребителей 1,2 категории
4477 | КТП-10/0,4-1-16 Саприно | Подгоренский РЭС | Воронежская область | Подгоренский район | 10/0,4 | 0.1 | 0.01052 | 0.087189 | Центр питания закрыт для потребителей 1,2 категории
4478 | КТП-10/0,4-1-18 Саприно | Подгоренский РЭС | Воронежская область | Подгоренский район | 10/0,4 | 0.1 | 0.00168 | 0.095803 | Центр питания закрыт для потребителей 1,2 категории
4479 | КТП-10/0,4-1-20 Саприно | Подгоренский РЭС | Воронежская область | Подгоренский район | 10/0,4 | 0.063 | 0.02192 | 0.040028 | Центр питания закрыт для потребителей 1,2 категории
4480 | КТП-10/0,4-1-22 Саприно | Подгоренский РЭС | Воронежская область | Подгоренский район | 10/0,4 | 0.16 | 0.00244 | 0.15353 | Центр питания закрыт для потребителей 1,2 категории
4481 | КТП-10/0,4-1-23 Саприно | Подгоренский РЭС | Воронежская область | Подгоренский район | 10/0,4 | 0.06 | 0.0088 | 0.049889 | Центр питания закрыт для потребителей 1,2 категории
4482 | КТП-10/0,4-1-24 Саприно | Подгоренский РЭС | Воронежская область | Подгоренский район | 10/0,4 | 0.063 | 0.039 | 0.023386 | Центр питания закрыт для потребителей 1,2 категории
4483 | КТП-10/0,4-1-26 Саприно | Подгоренский РЭС | Воронежская область | Подгоренский район | 10/0,4 | 0.025 | 0.00352 | 0.02093 | Центр питания закрыт для потребителей 1,2 категории
4484 | КТП-10/0,4-2-2 Саприно | Подгоренский РЭС | Воронежская область | Подгоренский район | 10/0,4 | 0.1 | 0.0046 | 0.092958 | Центр питания закрыт для потребителей 1,2 категории
4485 | КТП-10/0,4-2-3 Саприно | Подгоренский РЭС | Воронежская область | Подгоренский район | 10/0,4 | 0.04 | 0.00348 | 0.035585 | Центр питания закрыт для потребителей 1,2 категории
4486 | КТП-10/0,4-2-4 Саприно | Подгоренский РЭС | Воронежская область | Подгоренский район | 10/0,4 | 0.1 | 0.095 | 0.004872 | Центр питания закрыт для потребителей 1,2 категории
4487 | КТП-10/0,4-6-1 Саприно | Подгоренский РЭС | Воронежская область | Подгоренский район | 10/0,4 | 0.06 | 0.02148 | 0.037534 | Центр питания закрыт для потребителей 1,2 категории
4488 | КТП-10/0,4-6-2 Саприно | Подгоренский РЭС | Воронежская область | Подгоренский район | 10/0,4 | 0.063 | 0.00336 | 0.058113 | Центр питания закрыт для потребителей 1,2 категории
4489 | КТП-10/0,4-6-3 Саприно | Подгоренский РЭС | Воронежская область | Подгоренский район | 10/0,4 | 0.1 | 0.0033 | 0.094224 | Центр питания закрыт для потребителей 1,2 категории
4490 | КТП-10/0,4-6-4 Саприно | Подгоренский РЭС | Воронежская область | Подгоренский район | 10/0,4 | 0.063 | 0.04104 | 0.021398 | Центр питания закрыт для потребителей 1,2 категории
4491 | КТП-10/0,4-1-2 Сагуны | Подгоренский РЭС | Воронежская область | Подгоренский район | 10/0,4 | 0.16 | 0.04008 | 0.11685 | Центр питания закрыт для потребителей 1,2 категории
4492 | КТП-10/0,4-1-7 Сагуны | Подгоренский РЭС | Воронежская область | Подгоренский район | 10/0,4 | 0.063 | 0.0894 | 0 | Отсутствует
4493 | КТП-10/0,4-1-8 Сагуны | Подгоренский РЭС | Воронежская область | Подгоренский район | 10/0,4 | 0.25 | 0.0345 | 0.20998 | Центр питания закрыт для потребителей 1,2 категории
4494 | КТП-10/0,4-1-9 Сагуны | Подгоренский РЭС | Воронежская область | Подгоренский район | 10/0,4 | 0.16 | 0.0407 | 0.11625 | Центр питания закрыт для потребителей 1,2 категории
4495 | КТП-10/0,4-1-12 Сагуны | Подгоренский РЭС | Воронежская область | Подгоренский район | 10/0,4 | 0.025 | 0.0046 | 0.019878 | Центр питания закрыт для потребителей 1,2 категории
4496 | КТП-10/0,4-1-14 Сагуны | Подгоренский РЭС | Воронежская область | Подгоренский район | 10/0,4 | 0.1 | 0.0156 | 0.082239 | Центр питания закрыт для потребителей 1,2 категории
4497 | КТП-10/0,4-1-15 Сагуны | Подгоренский РЭС | Воронежская область | Подгоренский район | 10/0,4 | 0.063 | 0.0201 | 0.041802 | Центр питания закрыт для потребителей 1,2 категории
4498 | КТП-10/0,4-1-18 Сагуны | Подгоренский РЭС | Воронежская область | Подгоренский район | 10/0,4 | 0.063 | 0.0154 | 0.046381 | Центр питания закрыт для потребителей 1,2 категории
4499 | КТП-10/0,4-1-19 Сагуны | Подгоренский РЭС | Воронежская область | Подгоренский район | 10/0,4 | 0.063 | 0.02 | 0.041899 | Центр питания закрыт для потребителей 1,2 категории
4500 | КТП-10/0,4-1-20 Сагуны | Подгоренский РЭС | Воронежская область | Подгоренский район | 10/0,4 | 0.1 | 0.0243 | 0.073762 | Центр питания закрыт для потребителей 1,2 категории
4501 | КТП-10/0,4-1-21 Сагуны | Подгоренский РЭС | Воронежская область | Подгоренский район | 10/0,4 | 0.1 | 0.0102 | 0.087501 | Центр питания закрыт для потребителей 1,2 категории
4502 | КТП-10/0,4-1-26 Сагуны | Подгоренский РЭС | Воронежская область | Подгоренский район | 10/0,4 | 0.16 | 0.0118 | 0.14441 | Центр питания закрыт для потребителей 1,2 категории
4503 | КТП-10/0,4-1-27 Сагуны | Подгоренский РЭС | Воронежская область | Подгоренский район | 10/0,4 | 0.063 | 0.0243 | 0.037709 | Центр питания закрыт для потребителей 1,2 категории
4504 | КТП-10/0,4-1-28 Сагуны | Подгоренский РЭС | Воронежская область | Подгоренский район | 10/0,4 | 0.1 | 0.0179 | 0.079998 | Центр питания закрыт для потребителей 1,2 категории
4505 | КТП-10/0,4-1-29 Сагуны | Подгоренский РЭС | Воронежская область | Подгоренский район | 10/0,4 | 0.063 | 0.0175 | 0.044335 | Центр питания закрыт для потребителей 1,2 категории
4506 | КТП-10/0,4-1-33 Сагуны | Подгоренский РЭС | Воронежская область | Подгоренский район | 10/0,4 | 0.063 | 0.0146 | 0.047161 | Центр питания закрыт для потребителей 1,2 категории
4507 | КТП-10/0,4-1-34 Сагуны | Подгоренский РЭС | Воронежская область | Подгоренский район | 10/0,4 | 0.04 | 0.005 | 0.034104 | Центр питания закрыт для потребителей 1,2 категории
4508 | КТП-10/0,4-3-3 Сагуны | Подгоренский РЭС | Воронежская область | Подгоренский район | 10/0,4 | 0.25 | 0.015 | 0.22898 | Центр питания закрыт для потребителей 1,2 категории
4509 | КТП-10/0,4-3-4 Сагуны | Подгоренский РЭС | Воронежская область | Подгоренский район | 10/0,4 | 0.1 | 0.04628 | 0.052345 | Центр питания закрыт для потребителей 1,2 категории
4510 | КТП-10/0,4-3-6 Сагуны | Подгоренский РЭС | Воронежская область | Подгоренский район | 10/0,4 | 0.18 | 0.02372 | 0.15228 | Центр питания закрыт для потребителей 1,2 категории
4511 | КТП-10/0,4-3-7 Сагуны | Подгоренский РЭС | Воронежская область | Подгоренский район | 10/0,4 | 0.1 | 0.07884 | 0.020618 | Центр питания закрыт для потребителей 1,2 категории
4512 | КТП-10/0,4-6-1 Сагуны | Подгоренский РЭС | Воронежская область | Подгоренский район | 10/0,4 | 0.063 | 0.00148 | 0.059945 | Центр питания закрыт для потребителей 1,2 категории
4513 | КТП-10/0,4-6-2 Сагуны | Подгоренский РЭС | Воронежская область | Подгоренский район | 10/0,4 | 0.25 | 0.00108 | 0.24255 | Центр питания закрыт для потребителей 1,2 категории
4514 | КТП-10/0,4-6-4 Сагуны | Подгоренский РЭС | Воронежская область | Подгоренский район | 10/0,4 | 0.25 | 0.0162 | 0.22781 | Центр питания закрыт для потребителей 1,2 категории
4515 | КТП-10/0,4-6-5 Сагуны | Подгоренский РЭС | Воронежская область | Подгоренский район | 10/0,4 | 0.04 | 0.0258 | 0.013836 | Центр питания закрыт для потребителей 1,2 категории
4516 | КТП-10/0,4-6-7 Сагуны | Подгоренский РЭС | Воронежская область | Подгоренский район | 10/0,4 | 0.1 | 0.00352 | 0.09401 | Центр питания закрыт для потребителей 1,2 категории
4517 | КТП-10/0,4-6-10 Сагуны | Подгоренский РЭС | Воронежская область | Подгоренский район | 10/0,4 | 0.063 | 0.00532 | 0.056203 | Центр питания закрыт для потребителей 1,2 категории
4518 | КТП-10/0,4-6-12 Сагуны | Подгоренский РЭС | Воронежская область | Подгоренский район | 10/0,4 | 0.16 | 0.01504 | 0.14125 | Центр питания закрыт для потребителей 1,2 категории
4519 | КТП-10/0,4-6-16 Сагуны | Подгоренский РЭС | Воронежская область | Подгоренский район | 10/0,4 | 0.063 | 0.00632 | 0.055229 | Центр питания закрыт для потребителей 1,2 категории
4520 | КТП-10/0,4-6-17 Сагуны | Подгоренский РЭС | Воронежская область | Подгоренский район | 10/0,4 | 0.063 | 0.01764 | 0.044199 | Центр питания закрыт для потребителей 1,2 категории
4521 | КТП-10/0,4-6-18 Сагуны | Подгоренский РЭС | Воронежская область | Подгоренский район | 10/0,4 | 0.063 | 0.00912 | 0.052501 | Центр питания закрыт для потребителей 1,2 категории
4522 | КТП-10/0,4-6-19 Сагуны | Подгоренский РЭС | Воронежская область | Подгоренский район | 10/0,4 | 0.16 | 0.024 | 0.13252 | Центр питания закрыт для потребителей 1,2 категории
4523 | КТП-10/0,4-6-22 Сагуны | Подгоренский РЭС | Воронежская область | Подгоренский район | 10/0,4 | 0.063 | 0.04096 | 0.021476 | Центр питания закрыт для потребителей 1,2 категории
4524 | КТП-10/0,4-6-23 Сагуны | Подгоренский РЭС | Воронежская область | Подгоренский район | 10/0,4 | 0.16 | 0.00486 | 0.15117 | Центр питания закрыт для потребителей 1,2 категории
4525 | КТП-10/0,4-6-25 Сагуны | Подгоренский РЭС | Воронежская область | Подгоренский район | 10/0,4 | 0.1 | 0.0119 | 0.085845 | Центр питания закрыт для потребителей 1,2 категории
4526 | КТП-10/0,4-6-26 Сагуны | Подгоренский РЭС | Воронежская область | Подгоренский район | 10/0,4 | 0.25 | 0.0372 | 0.20735 | Центр питания закрыт для потребителей 1,2 категории
4527 | КТП-10/0,4-6-27 Сагуны | Подгоренский РЭС | Воронежская область | Подгоренский район | 10/0,4 | 0.16 | 0.01672 | 0.13961 | Центр питания закрыт для потребителей 1,2 категории
4528 | КТП-10/0,4-6-28 Сагуны | Подгоренский РЭС | Воронежская область | Подгоренский район | 10/0,4 | 0.1 | 0.017 | 0.080875 | Центр питания закрыт для потребителей 1,2 категории
4529 | КТП-10/0,4-6-29 Сагуны | Подгоренский РЭС | Воронежская область | Подгоренский район | 10/0,4 | 0.16 | 0.0064 | 0.14967 | Центр питания закрыт для потребителей 1,2 категории
4530 | КТП-10/0,4-10-1 Сагуны | Подгоренский РЭС | Воронежская область | Подгоренский район | 10/0,4 | 0.063 | 0.0496 | 0.013057 | Центр питания закрыт для потребителей 1,2 категории
4531 | КТП-10/0,4-10-2 Сагуны | Подгоренский РЭС | Воронежская область | Подгоренский район | 10/0,4 | 0.04 | 0.0028 | 0.036248 | Центр питания закрыт для потребителей 1,2 категории
4532 | КТП-10/0,4-10-4 Сагуны | Подгоренский РЭС | Воронежская область | Подгоренский район | 10/0,4 | 0.16 | 0.04676 | 0.11034 | Центр питания закрыт для потребителей 1,2 категории
4533 | КТП-10/0,4-10-5 Сагуны | Подгоренский РЭС | Воронежская область | Подгоренский район | 10/0,4 | 0.1 | 0.01356 | 0.084227 | Центр питания закрыт для потребителей 1,2 категории
4534 | КТП-10/0,4-10-6 Сагуны | Подгоренский РЭС | Воронежская область | Подгоренский район | 10/0,4 | 0.063 | 0.00428 | 0.057217 | Центр питания закрыт для потребителей 1,2 категории
4535 | КТП-10/0,4-12-2 Сагуны | Подгоренский РЭС | Воронежская область | Подгоренский район | 10/0,4 | 0.16 | 0.0418 | 0.11517 | Центр питания закрыт для потребителей 1,2 категории
4536 | КТП-10/0,4-12-4 Сагуны | Подгоренский РЭС | Воронежская область | Подгоренский район | 10/0,4 | 0.1 | 0.00036 | 0.097089 | Центр питания закрыт для потребителей 1,2 категории
4537 | КТП-10/0,4-12-5 Сагуны | Подгоренский РЭС | Воронежская область | Подгоренский район | 10/0,4 | 0.063 | 0.0028 | 0.058659 | Центр питания закрыт для потребителей 1,2 категории
4538 | КТП-10/0,4-12-7 Сагуны | Подгоренский РЭС | Воронежская область | Подгоренский район | 10/0,4 | 0.16 | 0.00212 | 0.15384 | Центр питания закрыт для потребителей 1,2 категории
4539 | КТП-10/0,4-12-8 Сагуны | Подгоренский РЭС | Воронежская область | Подгоренский район | 10/0,4 | 0.1 | 0.01604 | 0.081811 | Центр питания закрыт для потребителей 1,2 категории
4540 | КТП-10/0,4-12-10 Сагуны | Подгоренский РЭС | Воронежская область | Подгоренский район | 10/0,4 | 0.16 | 0.01796 | 0.1384 | Центр питания закрыт для потребителей 1,2 категории
4541 | КТП-10/0,4-12-12 Сагуны | Подгоренский РЭС | Воронежская область | Подгоренский район | 10/0,4 | 0.1 | 0.01532 | 0.082512 | Центр питания закрыт для потребителей 1,2 категории
4542 | КТП-10/0,4-12-14 Сагуны | Подгоренский РЭС | Воронежская область | Подгоренский район | 10/0,4 | 0.1 | 0.03764 | 0.060764 | Центр питания закрыт для потребителей 1,2 категории
4543 | КТП-10/0,4-1-1 Колодежанская | Подгоренский РЭС | Воронежская область | Подгоренский район | 10/0,4 | 0.06 | 0.02 | 0.038976 | Центр питания закрыт для потребителей 1,2 категории
4544 | КТП-10/0,4-1-4 Колодежанская | Подгоренский РЭС | Воронежская область | Подгоренский район | 10/0,4 | 0.063 | 0.02572 | 0.036326 | Центр питания закрыт для потребителей 1,2 категории
4545 | КТП-10/0,4-1-6 Колодежанская | Подгоренский РЭС | Воронежская область | Подгоренский район | 10/0,4 | 0.1 | 0.02 | 0.077952 | Центр питания закрыт для потребителей 1,2 категории
4546 | КТП-10/0,4-1-9 Колодежанская | Подгоренский РЭС | Воронежская область | Подгоренский район | 10/0,4 | 0.16 | 0.0155 | 0.1408 | Центр питания закрыт для потребителей 1,2 категории
4547 | КТП-10/0,4-1-10 Колодежанская | Подгоренский РЭС | Воронежская область | Подгоренский район | 10/0,4 | 0.16 | 0.0191 | 0.13729 | Центр питания закрыт для потребителей 1,2 категории
4548 | КТП-10/0,4-1-12 Колодежанская | Подгоренский РЭС | Воронежская область | Подгоренский район | 10/0,4 | 0.1 | 0.03796 | 0.060452 | Центр питания закрыт для потребителей 1,2 категории
4549 | КТП-10/0,4-2-4 Колодежанская | Подгоренский РЭС | Воронежская область | Подгоренский район | 10/0,4 | 0.1 | 0.059 | 0.03995 | Центр питания закрыт для потребителей 1,2 категории
4550 | КТП-10/0,4-2-5 Колодежанская | Подгоренский РЭС | Воронежская область | Подгоренский район | 10/0,4 | 0.16 | 0.006 | 0.15006 | Центр питания закрыт для потребителей 1,2 категории
4551 | КТП-10/0,4-2-6 Колодежанская | Подгоренский РЭС | Воронежская область | Подгоренский район | 10/0,4 | 0.1 | 0.0206 | 0.077367 | Центр питания закрыт для потребителей 1,2 категории
4552 | КТП-10/0,4-2-7 Колодежанская | Подгоренский РЭС | Воронежская область | Подгоренский район | 10/0,4 | 0.063 | 0.01544 | 0.046342 | Центр питания закрыт для потребителей 1,2 категории
4553 | КТП-10/0,4-2-8 Колодежанская | Подгоренский РЭС | Воронежская область | Подгоренский район | 10/0,4 | 0.063 | 0.04788 | 0.014733 | Центр питания закрыт для потребителей 1,2 категории
4554 | КТП-10/0,4-2-9 Колодежанская | Подгоренский РЭС | Воронежская область | Подгоренский район | 10/0,4 | 0.1 | 0.012 | 0.085747 | Центр питания закрыт для потребителей 1,2 категории
4555 | КТП-10/0,4-5-2 Колодежанская | Подгоренский РЭС | Воронежская область | Подгоренский район | 10/0,4 | 0.1 | 0.0523 | 0.046479 | Центр питания закрыт для потребителей 1,2 категории
4556 | КТП 627 ВЛ-10-2 ПС Новоживотинное | Рамонский РЭС | Воронежская область | Рамонский район | 10/0,4 | 0.25 | 0.15 | 0.097432 | Центр питания закрыт для потребителей 1,2 категории
4557 | КТП 093 ВЛ 10кВ №18 ПС Рамонь-1 | Рамонский РЭС | Воронежская область | Рамонский район | 10/0,4 | 0.25 | 0.165 | 0.082816 | Центр питания закрыт для потребителей 1,2 категории
4558 | КТП 084 ВЛ 10кВ №18 ПС Рамонь-1 | Рамонский РЭС | Воронежская область | Рамонский район | 10/0,4 | 0.1 | 0.089 | 0.010718 | Центр питания закрыт для потребителей 1,2 категории
4559 | КТП 013 ВЛ-10-2 ПС Ступино | Рамонский РЭС | Воронежская область | Рамонский район | 10/0,4 | 0.063 | 0.052 | 0.010703 | Центр питания закрыт для потребителей 1,2 категории
4560 | КТП 085 ВЛ 10кВ №18 ПС Рамонь-1 | Рамонский РЭС | Воронежская область | Рамонский район | 10/0,4 | 0.16 | 0.107 | 0.051643 | Центр питания закрыт для потребителей 1,2 категории
4561 | КТП 086 ВЛ 10кВ №18 ПС Рамонь-1 | Рамонский РЭС | Воронежская область | Рамонский район | 10/0,4 | 0.2 | 0.208 | 0 | Отсутствует
4562 | КТП 457 ВЛ-10-1 ПС Рамонь-2 | Рамонский РЭС | Воронежская область | Рамонский район | 10/0,4 | 0.063 | 0.046 | 0.016549 | Центр питания закрыт для потребителей 1,2 категории
4563 | КТП 092 ВЛ 10кВ №18 ПС Рамонь-1 | Рамонский РЭС | Воронежская область | Рамонский район | 10/0,4 | 0.4 | 0.288 | 0.10913 | Центр питания закрыт для потребителей 1,2 категории
4564 | ЗТП 091 ВЛ 10кВ №18 ПС Рамонь-1 | Рамонский РЭС | Воронежская область | Рамонский район | 10/0,4 | 0.32 | 0.244 | 0.074054 | Центр питания закрыт для потребителей 1,2 категории
4565 | КТП 094 ВЛ 10кВ №18 ПС Рамонь-1 | Рамонский РЭС | Воронежская область | Рамонский район | 10/0,4 | 0.25 | 0.175 | 0.07308 | Центр питания закрыт для потребителей 1,2 категории
4566 | КТП 119 ВЛ 10кВ №16 ПС Рамонь-1 | Рамонский РЭС | Воронежская область | Рамонский район | 10/0,4 | 0.04 | 0.027 | 0.012667 | Центр питания закрыт для потребителей 1,2 категории
4567 | КТП 095 ВЛ 10кВ №18 ПС Рамонь-1 | Рамонский РЭС | Воронежская область | Рамонский район | 10/0,4 | 0.1 | 0.085 | 0.014616 | Центр питания закрыт для потребителей 1,2 категории
4568 | КТП 673 ВЛ-10-4 ПС Новоживотинное | Рамонский РЭС | Воронежская область | Рамонский район | 10/0,4 | 0.16 | 0.123 | 0.036037 | Центр питания закрыт для потребителей 1,2 категории
4569 | КТП 049 ВЛ-10-3 ПС Ступино | Рамонский РЭС | Воронежская область | Рамонский район | 10/0,4 | 0.16 | 0.118 | 0.04091 | Центр питания закрыт для потребителей 1,2 категории
4570 | КТП 488 ВЛ-10-1 ПС Рамонь-2 | Рамонский РЭС | Воронежская область | Рамонский район | 10/0,4 | 0.16 | 0.125 | 0.034063 | Центр питания закрыт для потребителей 1,2 категории
4571 | КТП 638 ВЛ-10-2 ПС Новоживотинное | Рамонский РЭС | Воронежская область | Рамонский район | 10/0,4 | 0.16 | 0.109 | 0.049679 | Центр питания закрыт для потребителей 1,2 категории
4572 | КТП 643 ВЛ-10-2 ПС Новоживотинное | Рамонский РЭС | Воронежская область | Рамонский район | 10/0,4 | 0.16 | 0.15 | 0.0097172 | Центр питания закрыт для потребителей 1,2 категории
4573 | КТП 080 ВЛ-10-4 ПС Ступино | Рамонский РЭС | Воронежская область | Рамонский район | 10/0,4 | 0.4 | 0.356 | 0.042858 | Центр питания закрыт для потребителей 1,2 категории
4574 | СТП 594 ВЛ-10-1 ПС Новоживотинное | Рамонский РЭС | Воронежская область | Рамонский район | 10/0,4 | 0.1 | 0.088 | 0.011657 | Центр питания закрыт для потребителей 1,2 категории
4575 | СТП 1078 ВЛ-10-3 ПС Берёзовка | Рамонский РЭС | Воронежская область | Рамонский район | 10/0,4 | 0.1 | 0.063 | 0.036045 | Центр питания закрыт для потребителей 1,2 категории
4576 | КТП 1168 ВЛ-10-5 ПС Новоживотинное | Рамонский РЭС | Воронежская область | Рамонский район | 10/0,4 | 0.16 | 0.101 | 0.057392 | Центр питания закрыт для потребителей 1,2 категории
4577 | КТП 1183 ВЛ-10-2 ПС Новоживотинное | Рамонский РЭС | Воронежская область | Рамонский район | 10/0,4 | 0.16 | 0.123 | 0.035988 | Центр питания закрыт для потребителей 1,2 категории
4578 | КТП 1202 ВЛ-10-2 ПС Новоживотинное | Рамонский РЭС | Воронежская область | Рамонский район | 10/0,4 | 0.16 | 0.104 | 0.054543 | Центр питания закрыт для потребителей 1,2 категории
4579 | КТП 1203 ВЛ-10-5 ПС Новоживотинное | Рамонский РЭС | Воронежская область | Рамонский район | 10/0,4 | 0.16 | 0.133 | 0.026278 | Центр питания закрыт для потребителей 1,2 категории
4580 | СТП 1245 ВЛ 10-2 ПС Новоживотинное | Рамонский РЭС | Воронежская область | Рамонский район | 10/0,4 | 0.1 | 0.075 | 0.024267 | Центр питания закрыт для потребителей 1,2 категории
4581 | КТП 1240 ВЛ-10-1 ПС Новоживотинное | Рамонский РЭС | Воронежская область | Рамонский район | 10/0,4 | 0.16 | 0.07 | 0.087681 | Центр питания закрыт для потребителей 1,2 категории
4582 | КТП 216 ВЛ 10кВ №11 ПС Рамонь-1 | Рамонский РЭС | Воронежская область | Рамонский район | 10/0,4 | 0.1 | 0.075 | 0.02436 | Центр питания закрыт для потребителей 1,2 категории
4583 | КТП 217 ВЛ 10кВ №11 ПС Рамонь-1 | Рамонский РЭС | Воронежская область | Рамонский район | 10/0,4 | 0.16 | 0.144 | 0.01558 | Центр питания закрыт для потребителей 1,2 категории
4584 | КТП 221 ВЛ 10кВ №11 ПС Рамонь-1 | Рамонский РЭС | Воронежская область | Рамонский район | 10/0,4 | 0.16 | 0.136 | 0.023386 | Центр питания закрыт для потребителей 1,2 категории
4585 | КТП 801 КВЛ-10-1 ПС Чертовицы | Рамонский РЭС | Воронежская область | Рамонский район | 10/0,4 | 0.16 | 0.125 | 0.034104 | Центр питания закрыт для потребителей 1,2 категории
4586 | КТП 810 ВЛ-10-1 ПС Алёна | Рамонский РЭС | Воронежская область | Рамонский район | 10/0,4 | 0.4 | 0.272 | 0.12472 | Центр питания закрыт для потребителей 1,2 категории
4587 | КТП 811 ВЛ-10-1 ПС Чертовицы | Рамонский РЭС | Воронежская область | Рамонский район | 10/0,4 | 0.4 | 0.284 | 0.11301 | Центр питания закрыт для потребителей 1,2 категории
4588 | КТП 210 ВЛ 10кВ №11 ПС Рамонь-1 | Рамонский РЭС | Воронежская область | Рамонский район | 10/0,4 | 0.1 | 0.062 | 0.037027 | Центр питания закрыт для потребителей 1,2 категории
4589 | CТП 211 ВЛ 10кВ №11 ПС Рамонь-1 | Рамонский РЭС | Воронежская область | Рамонский район | 10/0,4 | 0.25 | 0.22 | 0.029232 | Центр питания закрыт для потребителей 1,2 категории
4590 | КТП 213 ВЛ 10кВ №11 ПС Рамонь-1 | Рамонский РЭС | Воронежская область | Рамонский район | 10/0,4 | 0.25 | 0.18 | 0.0682 | Центр питания закрыт для потребителей 1,2 категории
4591 | КТП 224 ВЛ 10кВ №11 ПС Рамонь-1 | Рамонский РЭС | Воронежская область | Рамонский район | 10/0,4 | 0.25 | 0.215 | 0.034104 | Центр питания закрыт для потребителей 1,2 категории
4592 | КТП 229 ВЛ 10кВ №11 ПС Рамонь-1 | Рамонский РЭС | Воронежская область | Рамонский район | 10/0,4 | 0.16 | 0.15 | 0.009744 | Центр питания закрыт для потребителей 1,2 категории
4593 | КТП 230 ВЛ 10кВ №11 ПС Рамонь-1 | Рамонский РЭС | Воронежская область | Рамонский район | 10/0,4 | 0.16 | 0.136 | 0.023386 | Центр питания закрыт для потребителей 1,2 категории
4594 | КТП 809 ВЛ-10-1 ПС Чертовицы | Рамонский РЭС | Воронежская область | Рамонский район | 10/0,4 | 0.1 | 0.084 | 0.015583 | Центр питания закрыт для потребителей 1,2 категории
4595 | КТП 134 ВЛ 10кВ №07 ПС Рамонь-1 | Рамонский РЭС | Воронежская область | Рамонский район | 10/0,4 | 0.4 | 0.376 | 0.023374 | Центр питания закрыт для потребителей 1,2 категории
4596 | КТП 141 ВЛ 10кВ №07 ПС Рамонь-1 | Рамонский РЭС | Воронежская область | Рамонский район | 10/0,4 | 0.25 | 0.183 | 0.065285 | Центр питания закрыт для потребителей 1,2 категории
4597 | КТП 186 ВЛ 10кВ №06 ПС Рамонь-1 | Рамонский РЭС | Воронежская область | Рамонский район | 10/0,4 | 0.4 | 0.264 | 0.13252 | Центр питания закрыт для потребителей 1,2 категории
4598 | КТП 189 ВЛ 10кВ №06 ПС Рамонь-1 | Рамонский РЭС | Воронежская область | Рамонский район | 10/0,4 | 0.063 | 0.046 | 0.016552 | Центр питания закрыт для потребителей 1,2 категории
4599 | КТП 191 ВЛ 10кВ №06 ПС Рамонь-1 | Рамонский РЭС | Воронежская область | Рамонский район | 10/0,4 | 0.25 | 0.19 | 0.058464 | Центр питания закрыт для потребителей 1,2 категории
4600 | КТП 192 ВЛ 10кВ №06 ПС Рамонь-1 | Рамонский РЭС | Воронежская область | Рамонский район | 10/0,4 | 0.1 | 0.07 | 0.029232 | Центр питания закрыт для потребителей 1,2 категории
4601 | КТП 613 ВЛ-10-2 ПС Новоживотинное | Рамонский РЭС | Воронежская область | Рамонский район | 10/0,4 | 0.16 | 0.114 | 0.044822 | Центр питания закрыт для потребителей 1,2 категории
4602 | КТП 618 ВЛ-10-2 ПС Новоживотинное | Рамонский РЭС | Воронежская область | Рамонский район | 10/0,4 | 0.4 | 0.348 | 0.050669 | Центр питания закрыт для потребителей 1,2 категории
4603 | КТП 619 ВЛ-10-2 ПС Новоживотинное | Рамонский РЭС | Воронежская область | Рамонский район | 10/0,4 | 0.063 | 0.042 | 0.020462 | Центр питания закрыт для потребителей 1,2 категории
4604 | КТП 621 ВЛ-10-2 ПС Новоживотинное | Рамонский РЭС | Воронежская область | Рамонский район | 10/0,4 | 0.063 | 0.043 | 0.01948 | Центр питания закрыт для потребителей 1,2 категории
4605 | КТП 623 ВЛ-10-2 ПС Новоживотинное | Рамонский РЭС | Воронежская область | Рамонский район | 10/0,4 | 0.1 | 0.078 | 0.021437 | Центр питания закрыт для потребителей 1,2 категории
4606 | КТП 622 ВЛ-10-2 ПС Новоживотинное | Рамонский РЭС | Воронежская область | Рамонский район | 10/0,4 | 0.4 | 0.304 | 0.093542 | Центр питания закрыт для потребителей 1,2 категории
4607 | КТП 616 ВЛ-10-2 ПС Новоживотинное | Рамонский РЭС | Воронежская область | Рамонский район | 10/0,4 | 0.1 | 0.069 | 0.030206 | Центр питания закрыт для потребителей 1,2 категории
4608 | КТП 625 ВЛ-10-2 ПС Новоживотинное | Рамонский РЭС | Воронежская область | Рамонский район | 10/0,4 | 0.1 | 0.085 | 0.014616 | Центр питания закрыт для потребителей 1,2 категории
4609 | КТП 270 ВЛ-10-1 ПС Берёзовка | Рамонский РЭС | Воронежская область | Рамонский район | 10/0,4 | 0.16 | 0.125 | 0.034104 | Центр питания закрыт для потребителей 1,2 категории
4610 | КТП 271 ВЛ-10-1 ПС Берёзовка | Рамонский РЭС | Воронежская область | Рамонский район | 10/0,4 | 0.16 | 0.107 | 0.051643 | Центр питания закрыт для потребителей 1,2 категории
4611 | КТП 273 ВЛ-10-1 ПС Берёзовка | Рамонский РЭС | Воронежская область | Рамонский район | 10/0,4 | 0.1 | 0.07 | 0.029232 | Центр питания закрыт для потребителей 1,2 категории
4612 | КТП 275 ВЛ-10-1 ПС Берёзовка | Рамонский РЭС | Воронежская область | Рамонский район | 10/0,4 | 0.1 | 0.085 | 0.014616 | Центр питания закрыт для потребителей 1,2 категории
4613 | КТП 274 ВЛ-10-1 ПС Берёзовка | Рамонский РЭС | Воронежская область | Рамонский район | 10/0,4 | 0.4 | 0.352 | 0.046771 | Центр питания закрыт для потребителей 1,2 категории
4614 | КТП 278 ВЛ-10-1 ПС Берёзовка | Рамонский РЭС | Воронежская область | Рамонский район | 10/0,4 | 0.1 | 0.073 | 0.026309 | Центр питания закрыт для потребителей 1,2 категории
4615 | КТП 333 ВЛ-10-2 ПС Берёзовка | Рамонский РЭС | Воронежская область | Рамонский район | 10/0,4 | 0.4 | 0.304 | 0.093542 | Центр питания закрыт для потребителей 1,2 категории
4616 | КТП 281 ВЛ-10-1 ПС Берёзовка | Рамонский РЭС | Воронежская область | Рамонский район | 10/0,4 | 0.16 | 0.115 | 0.043848 | Центр питания закрыт для потребителей 1,2 категории
4617 | КТП 280 ВЛ-10-1 ПС Берёзовка | Рамонский РЭС | Воронежская область | Рамонский район | 10/0,4 | 0.1 | 0.061 | 0.038002 | Центр питания закрыт для потребителей 1,2 категории
4618 | КТП 296 ВЛ-10-2 ПС Берёзовка | Рамонский РЭС | Воронежская область | Рамонский район | 10/0,4 | 0.16 | 0.106 | 0.052618 | Центр питания закрыт для потребителей 1,2 категории
4619 | КТП 298 ВЛ-10-2 ПС Берёзовка | Рамонский РЭС | Воронежская область | Рамонский район | 10/0,4 | 0.16 | 0.142 | 0.017539 | Центр питания закрыт для потребителей 1,2 категории
4620 | ЗТП 308 ВЛ-10-2 ПС Берёзовка | Рамонский РЭС | Воронежская область | Рамонский район | 10/0,4 | 0.8 | 0.376 | 0.023386
4621 | КТП 334 ВЛ-10-3 ПС Берёзовка | Рамонский РЭС | Воронежская область | Рамонский район | 10/0,4 | 0.25 | 0.18 | 0.068172 | Центр питания закрыт для потребителей 1,2 категории
4622 | КТП 338 ВЛ-10-3 ПС Берёзовка | Рамонский РЭС | Воронежская область | Рамонский район | 10/0,4 | 0.1 | 0.065 | 0.034104 | Центр питания закрыт для потребителей 1,2 категории
4623 | КТП 389 ВЛ-10-5 ПС Берёзовка | Рамонский РЭС | Воронежская область | Рамонский район | 10/0,4 | 0.1 | 0.092 | 0.0077952 | Центр питания закрыт для потребителей 1,2 категории
4624 | КТП 001 ВЛ-10-1 ПС Ступино | Рамонский РЭС | Воронежская область | Рамонский район | 10/0,4 | 0.4 | 0.364 | 0.035078 | Центр питания закрыт для потребителей 1,2 категории
4625 | КТП 007 ВЛ-10-2 ПС Ступино | Рамонский РЭС | Воронежская область | Рамонский район | 10/0,4 | 0.4 | 0.3 | 0.09744 | Центр питания закрыт для потребителей 1,2 категории
4626 | КТП 009 ВЛ-10-2 ПС Ступино | Рамонский РЭС | Воронежская область | Рамонский район | 10/0,4 | 0.063 | 0.046 | 0.016565 | Центр питания закрыт для потребителей 1,2 категории
4627 | КТП 010 ВЛ-10-2 ПС Ступино | Рамонский РЭС | Воронежская область | Рамонский район | 10/0,4 | 0.1 | 0.068 | 0.031173 | Центр питания закрыт для потребителей 1,2 категории
4628 | КТП 012 ВЛ-10-2 ПС Ступино | Рамонский РЭС | Воронежская область | Рамонский район | 10/0,4 | 0.1 | 0.084 | 0.01559 | Центр питания закрыт для потребителей 1,2 категории
4629 | КТП 014 ВЛ-10-2 ПС Ступино | Рамонский РЭС | Воронежская область | Рамонский район | 10/0,4 | 0.16 | 0.139 | 0.020455 | Центр питания закрыт для потребителей 1,2 категории
4630 | КТП 044 ВЛ-10-3 ПС Ступино | Рамонский РЭС | Воронежская область | Рамонский район | 10/0,4 | 0.1 | 0.074 | 0.02531 | Центр питания закрыт для потребителей 1,2 категории
4631 | КТП 063 ВЛ-10-4 ПС Ступино | Рамонский РЭС | Воронежская область | Рамонский район | 10/0,4 | 0.16 | 0.098 | 0.060401 | Центр питания закрыт для потребителей 1,2 категории
4632 | КТП 064 ВЛ-10-4 ПС Ступино | Рамонский РЭС | Воронежская область | Рамонский район | 10/0,4 | 0.16 | 0.101 | 0.05749 | Центр питания закрыт для потребителей 1,2 категории
4633 | КТП 065 ВЛ-10-4 ПС Ступино | Рамонский РЭС | Воронежская область | Рамонский район | 10/0,4 | 0.04 | 0.03 | 0.009744 | Центр питания закрыт для потребителей 1,2 категории
4634 | КТП 067 ВЛ-10-4 ПС Ступино | Рамонский РЭС | Воронежская область | Рамонский район | 10/0,4 | 0.16 | 0.152 | 0.0077952 | Центр питания закрыт для потребителей 1,2 категории
4635 | КТП 068 ВЛ-10-4 ПС Ступино | Рамонский РЭС | Воронежская область | Рамонский район | 10/0,4 | 0.16 | 0.112 | 0.046771 | Центр питания закрыт для потребителей 1,2 категории
4636 | КТП 069 ВЛ-10-4 ПС Ступино | Рамонский РЭС | Воронежская область | Рамонский район | 10/0,4 | 0.025 | 0.016 | 0.0087696 | Центр питания закрыт для потребителей 1,2 категории
4637 | КТП 070 ВЛ-10-4 ПС Ступино | Рамонский РЭС | Воронежская область | Рамонский район | 10/0,4 | 0.16 | 0.104 | 0.054566 | Центр питания закрыт для потребителей 1,2 категории
4638 | КТП 431 ВЛ-10-1 ПС Рамонь-2 | Рамонский РЭС | Воронежская область | Рамонский район | 10/0,4 | 0.18 | 0.096 | 0.08185 | Центр питания закрыт для потребителей 1,2 категории
4639 | КТП 434 ВЛ-10-1 ПС Рамонь-2 | Рамонский РЭС | Воронежская область | Рамонский район | 10/0,4 | 0.16 | 0.13 | 0.029218 | Центр питания закрыт для потребителей 1,2 категории
4640 | КТП 435 ВЛ-10-1 ПС Рамонь-2 | Рамонский РЭС | Воронежская область | Рамонский район | 10/0,4 | 0.16 | 0.134 | 0.025319 | Центр питания закрыт для потребителей 1,2 категории
4641 | КТП 444 ВЛ-10-1 ПС Рамонь-2 | Рамонский РЭС | Воронежская область | Рамонский район | 10/0,4 | 0.16 | 0.139 | 0.020462 | Центр питания закрыт для потребителей 1,2 категории
4642 | КТП 452 ВЛ-10-1 ПС Рамонь-2 | Рамонский РЭС | Воронежская область | Рамонский район | 10/0,4 | 0.25 | 0.213 | 0.036048 | Центр питания закрыт для потребителей 1,2 категории
4643 | КТП 453 ВЛ-10-1 ПС Рамонь-2 | Рамонский РЭС | Воронежская область | Рамонский район | 10/0,4 | 0.16 | 0.138 | 0.021437 | Центр питания закрыт для потребителей 1,2 категории
4644 | КТП 456 ВЛ-10-1 ПС Рамонь-2 | Рамонский РЭС | Воронежская область | Рамонский район | 10/0,4 | 0.1 | 0.088 | 0.011681 | Центр питания закрыт для потребителей 1,2 категории
4645 | КТП 454 ВЛ-10-1 ПС Рамонь-2 | Рамонский РЭС | Воронежская область | Рамонский район | 10/0,4 | 0.1 | 0.085 | 0.014616 | Центр питания закрыт для потребителей 1,2 категории
4646 | КТП 460 ВЛ-10-1 ПС Рамонь-2 | Рамонский РЭС | Воронежская область | Рамонский район | 10/0,4 | 0.25 | 0.195 | 0.053592 | Центр питания закрыт для потребителей 1,2 категории
4647 | КТП 462 ВЛ-10-1 ПС Рамонь-2 | Рамонский РЭС | Воронежская область | Рамонский район | 10/0,4 | 0.25 | 0.188 | 0.060413 | Центр питания закрыт для потребителей 1,2 категории
4648 | КТП 464 ВЛ-10-1 ПС Рамонь-2 | Рамонский РЭС | Воронежская область | Рамонский район | 10/0,4 | 0.1 | 0.088 | 0.011693 | Центр питания закрыт для потребителей 1,2 категории
4649 | КТП 468 ВЛ-10-1 ПС Рамонь-2 | Рамонский РЭС | Воронежская область | Рамонский район | 10/0,4 | 0.1 | 0.09 | 0.009744 | Центр питания закрыт для потребителей 1,2 категории
4650 | КТП 508 ВЛ-10-3 ПС Рамонь-2 | Рамонский РЭС | Воронежская область | Рамонский район | 10/0,4 | 0.4 | 0.304 | 0.093542 | Центр питания закрыт для потребителей 1,2 категории
4651 | КТП 511 ВЛ-10-3 ПС Рамонь-2 | Рамонский РЭС | Воронежская область | Рамонский район | 10/0,4 | 0.16 | 0.122 | 0.037027 | Центр питания закрыт для потребителей 1,2 категории
4652 | КТП 512 ВЛ-10-3 ПС Рамонь-2 | Рамонский РЭС | Воронежская область | Рамонский район | 10/0,4 | 0.16 | 0.107 | 0.051643 | Центр питания закрыт для потребителей 1,2 категории
4653 | КТП 526 ВЛ-10-4 ПС Рамонь-2 | Рамонский РЭС | Воронежская область | Рамонский район | 10/0,4 | 0.16 | 0.109 | 0.049694 | Центр питания закрыт для потребителей 1,2 категории
4654 | КТП 528 ВЛ-10-4 ПС Рамонь-2 | Рамонский РЭС | Воронежская область | Рамонский район | 10/0,4 | 0.25 | 0.165 | 0.082824 | Центр питания закрыт для потребителей 1,2 категории
4655 | КТП 529 ВЛ-10-4 ПС Рамонь-2 | Рамонский РЭС | Воронежская область | Рамонский район | 10/0,4 | 0.4 | 0.376 | 0.023386 | Центр питания закрыт для потребителей 1,2 категории
4656 | КТП 531 ВЛ-10-4 ПС Рамонь-2 | Рамонский РЭС | Воронежская область | Рамонский район | 10/0,4 | 0.16 | 0.106 | 0.052602 | Центр питания закрыт для потребителей 1,2 категории
4657 | КТП 532 ВЛ-10-4 ПС Рамонь-2 | Рамонский РЭС | Воронежская область | Рамонский район | 10/0,4 | 0.4 | 0.256 | 0.14031 | Центр питания закрыт для потребителей 1,2 категории
4658 | КТП 541 ВЛ-10-1 ПС Новоживотинное | Рамонский РЭС | Воронежская область | Рамонский район | 10/0,4 | 0.1 | 0.092 | 0.0077952 | Центр питания закрыт для потребителей 1,2 категории
4659 | КТП 542 ВЛ-10-1 ПС Новоживотинное | Рамонский РЭС | Воронежская область | Рамонский район | 10/0,4 | 0.16 | 0.098 | 0.037188 | Центр питания закрыт для потребителей 1,2 категории
4660 | КТП 543 ВЛ-10-1 ПС Новоживотинное | Рамонский РЭС | Воронежская область | Рамонский район | 10/0,4 | 0.25 | 0.15 | 0.09744 | Центр питания закрыт для потребителей 1,2 категории
4661 | КТП 544 ВЛ-10-1 ПС Новоживотинное | Рамонский РЭС | Воронежская область | Рамонский район | 10/0,4 | 0.1 | 0.092 | 0.0077952 | Центр питания закрыт для потребителей 1,2 категории
4662 | КТП 545 ВЛ-10-1 ПС Новоживотинное | Рамонский РЭС | Воронежская область | Рамонский район | 10/0,4 | 0.06 | 0.052 | 0.0077952 | Центр питания закрыт для потребителей 1,2 категории
4663 | КТП 550 ВЛ-10-1 ПС Новоживотинное | Рамонский РЭС | Воронежская область | Рамонский район | 10/0,4 | 0.063 | 0.039 | 0.023386 | Центр питания закрыт для потребителей 1,2 категории
4664 | КТП 551 ВЛ-10-1 ПС Новоживотинное | Рамонский РЭС | Воронежская область | Рамонский район | 10/0,4 | 0.063 | 0.046 | 0.016529 | Центр питания закрыт для потребителей 1,2 категории
4665 | КТП 555 ВЛ-10-1 ПС Новоживотинное | Рамонский РЭС | Воронежская область | Рамонский район | 10/0,4 | 0.1 | 0.089 | 0.010718 | Центр питания закрыт для потребителей 1,2 категории
4666 | КТП 557 ВЛ-10-1 ПС Новоживотинное | Рамонский РЭС | Воронежская область | Рамонский район | 10/0,4 | 0.4 | 0.38 | 0.019488 | Центр питания закрыт для потребителей 1,2 категории
4667 | КТП 560 ВЛ-10-1 ПС Новоживотинное | Рамонский РЭС | Воронежская область | Рамонский район | 10/0,4 | 0.1 | 0.093 | 0.0068131 | Центр питания закрыт для потребителей 1,2 категории
4668 | КТП 561 ВЛ-10-1 ПС Новоживотинное | Рамонский РЭС | Воронежская область | Рамонский район | 10/0,4 | 0.16 | 0.146 | 0.013642 | Центр питания закрыт для потребителей 1,2 категории
4669 | КТП 563 ВЛ-10-1 ПС Новоживотинное | Рамонский РЭС | Воронежская область | Рамонский район | 10/0,4 | 0.063 | 0.052 | 0.010718 | Центр питания закрыт для потребителей 1,2 категории
4670 | КТП 564 ВЛ-10-1 ПС Новоживотинное | Рамонский РЭС | Воронежская область | Рамонский район | 10/0,4 | 0.16 | 0.134 | 0.025334 | Центр питания закрыт для потребителей 1,2 категории
4671 | КТП 566 ВЛ-10-1 ПС Новоживотинное | Рамонский РЭС | Воронежская область | Рамонский район | 10/0,4 | 0.16 | 0.104 | 0.054561 | Центр питания закрыт для потребителей 1,2 категории
4672 | КТП 661 ВЛ-10-4 ПС Новоживотинное | Рамонский РЭС | Воронежская область | Рамонский район | 10/0,4 | 0.25 | 0.213 | 0.03603 | Центр питания закрыт для потребителей 1,2 категории
4673 | КТП 662 ВЛ-10-4 ПС Новоживотинное | Рамонский РЭС | Воронежская область | Рамонский район | 10/0,4 | 0.16 | 0.114 | 0.044822 | Центр питания закрыт для потребителей 1,2 категории
4674 | КТП 668 ВЛ-10-4 ПС Новоживотинное | Рамонский РЭС | Воронежская область | Рамонский район | 10/0,4 | 0.16 | 0.115 | 0.043848 | Центр питания закрыт для потребителей 1,2 категории
4675 | КТП 559 ВЛ-10-1 ПС Новоживотинное | Рамонский РЭС | Воронежская область | Рамонский район | 10/0,4 | 0.063 | 0.052 | 0.010718 | Центр питания закрыт для потребителей 1,2 категории
4676 | КТП 562 ВЛ-10-1 ПС Новоживотинное | Рамонский РЭС | Воронежская область | Рамонский район | 10/0,4 | 0.25 | 0.203 | 0.045797 | Центр питания закрыт для потребителей 1,2 категории
4677 | КТП 850 ВЛ-10-1 ПС Землянск | Рамонский РЭС | Воронежская область | Рамонский район | 10/0,4 | 0.04 | 0.027 | 0.012667 | Центр питания закрыт для потребителей 1,2 категории
4678 | КТП 851 ВЛ-10-1 ПС Землянск | Рамонский РЭС | Воронежская область | Рамонский район | 10/0,4 | 0.1 | 0.063 | 0.036053 | Центр питания закрыт для потребителей 1,2 категории
4679 | КТП 852 ВЛ-10-1 ПС Землянск | Рамонский РЭС | Воронежская область | Рамонский район | 10/0,4 | 0.16 | 0.147 | 0.012667 | Центр питания закрыт для потребителей 1,2 категории
4680 | КТП 853 ВЛ-10-1 ПС Землянск | Рамонский РЭС | Воронежская область | Рамонский район | 10/0,4 | 0.25 | 0.16 | 0.087696 | Центр питания закрыт для потребителей 1,2 категории
4681 | КТП 854 ВЛ-10-1 ПС Землянск | Рамонский РЭС | Воронежская область | Рамонский район | 10/0,4 | 0.063 | 0.046 | 0.016565 | Центр питания закрыт для потребителей 1,2 категории
4682 | КТП 855 ВЛ-10-1 ПС Землянск | Рамонский РЭС | Воронежская область | Рамонский район | 10/0,4 | 0.04 | 0.027 | 0.012667 | Центр питания закрыт для потребителей 1,2 категории
4683 | КТП 856 ВЛ-10-1 ПС Землянск | Рамонский РЭС | Воронежская область | Рамонский район | 10/0,4 | 0.16 | 0.138 | 0.021437 | Центр питания закрыт для потребителей 1,2 категории
4684 | КТП 857 ВЛ-10-1 ПС Землянск | Рамонский РЭС | Воронежская область | Рамонский район | 10/0,4 | 0.16 | 0.152 | 0.0077952 | Центр питания закрыт для потребителей 1,2 категории
4685 | КТП 858 ВЛ-10-1 ПС Землянск | Рамонский РЭС | Воронежская область | Рамонский район | 10/0,4 | 0.063 | 0.052 | 0.010718 | Центр питания закрыт для потребителей 1,2 категории
4686 | КТП 859 ВЛ-10-1 ПС Землянск | Рамонский РЭС | Воронежская область | Рамонский район | 10/0,4 | 0.1 | 0.08 | 0.019488 | Центр питания закрыт для потребителей 1,2 категории
4687 | КТП 861 ВЛ-10-1 ПС Землянск | Рамонский РЭС | Воронежская область | Рамонский район | 10/0,4 | 0.063 | 0.051 | 0.011693 | Центр питания закрыт для потребителей 1,2 категории
4688 | КТП 862 ВЛ-10-1 ПС Землянск | Рамонский РЭС | Воронежская область | Рамонский район | 10/0,4 | 0.1 | 0.073 | 0.026309 | Центр питания закрыт для потребителей 1,2 категории
4689 | КТП 875 ВЛ-10-2 ПС Землянск | Рамонский РЭС | Воронежская область | Рамонский район | 10/0,4 | 0.25 | 0.165 | 0.082824 | Центр питания закрыт для потребителей 1,2 категории
4690 | КТП 876 ВЛ-10-2 ПС Землянск | Рамонский РЭС | Воронежская область | Рамонский район | 10/0,4 | 0.063 | 0.041 | 0.021437 | Центр питания закрыт для потребителей 1,2 категории
4691 | КТП 877 ВЛ-10-2 ПС Землянск | Рамонский РЭС | Воронежская область | Рамонский район | 10/0,4 | 0.16 | 0.109 | 0.049694 | Центр питания закрыт для потребителей 1,2 категории
4692 | КТП 878 ВЛ-10-2 ПС Землянск | Рамонский РЭС | Воронежская область | Рамонский район | 10/0,4 | 0.063 | 0.038 | 0.02436 | Центр питания закрыт для потребителей 1,2 категории
4693 | КТП 879 ВЛ-10-2 ПС Землянск | Рамонский РЭС | Воронежская область | Рамонский район | 10/0,4 | 0.063 | 0.044 | 0.018514 | Центр питания закрыт для потребителей 1,2 категории
4694 | КТП 880 ВЛ-10-2 ПС Землянск | Рамонский РЭС | Воронежская область | Рамонский район | 10/0,4 | 0.1 | 0.065 | 0.034104 | Центр питания закрыт для потребителей 1,2 категории
4695 | КТП 882 ВЛ-10-2 ПС Землянск | Рамонский РЭС | Воронежская область | Рамонский район | 10/0,4 | 0.063 | 0.038 | 0.02436 | Центр питания закрыт для потребителей 1,2 категории
4696 | КТП 884 ВЛ-10-2 ПС Землянск | Рамонский РЭС | Воронежская область | Рамонский район | 10/0,4 | 0.1 | 0.077 | 0.022411 | Центр питания закрыт для потребителей 1,2 категории
4697 | КТП 899 ВЛ-10-3 ПС Землянск | Рамонский РЭС | Воронежская область | Рамонский район | 10/0,4 | 0.16 | 0.126 | 0.03313 | Центр питания закрыт для потребителей 1,2 категории
4698 | КТП 902 ВЛ-10-3 ПС Землянск | Рамонский РЭС | Воронежская область | Рамонский район | 10/0,4 | 0.1 | 0.069 | 0.030206 | Центр питания закрыт для потребителей 1,2 категории
4699 | КТП 908 ВЛ-10-5 ПС Землянск | Рамонский РЭС | Воронежская область | Рамонский район | 10/0,4 | 0.063 | 0.041 | 0.021437 | Центр питания закрыт для потребителей 1,2 категории
4700 | КТП 909 ВЛ-10-5 ПС Землянск | Рамонский РЭС | Воронежская область | Рамонский район | 10/0,4 | 0.063 | 0.051 | 0.011693 | Центр питания закрыт для потребителей 1,2 категории
4701 | КТП 915 ВЛ-10-6 ПС Землянск | Рамонский РЭС | Воронежская область | Рамонский район | 10/0,4 | 0.03 | 0.016 | 0.013642 | Центр питания закрыт для потребителей 1,2 категории
4702 | КТП 916 ВЛ-10-6 ПС Землянск | Рамонский РЭС | Воронежская область | Рамонский район | 10/0,4 | 0.1 | 0.092 | 0.0077952 | Центр питания закрыт для потребителей 1,2 категории
4703 | КТП 917 ВЛ-10-6 ПС Землянск | Рамонский РЭС | Воронежская область | Рамонский район | 10/0,4 | 0.16 | 0.096 | 0.062362 | Центр питания закрыт для потребителей 1,2 категории
4704 | КТП 918 ВЛ-10-6 ПС Землянск | Рамонский РЭС | Воронежская область | Рамонский район | 10/0,4 | 0.1 | 0.081 | 0.018514 | Центр питания закрыт для потребителей 1,2 категории
4705 | КТП 919 ВЛ-10-6 ПС Землянск | Рамонский РЭС | Воронежская область | Рамонский район | 10/0,4 | 0.1 | 0.081 | 0.018514 | Центр питания закрыт для потребителей 1,2 категории
4706 | КТП 920 ВЛ-10-6 ПС Землянск | Рамонский РЭС | Воронежская область | Рамонский район | 10/0,4 | 0.4 | 0.356 | 0.042874 | Центр питания закрыт для потребителей 1,2 категории
4707 | КТП 921 ВЛ-10-6 ПС Землянск | Рамонский РЭС | Воронежская область | Рамонский район | 10/0,4 | 0.04 | 0.032 | 0.0077952 | Центр питания закрыт для потребителей 1,2 категории
4708 | КТП 922 ВЛ-10-6 ПС Землянск | Рамонский РЭС | Воронежская область | Рамонский район | 10/0,4 | 0.1 | 0.075 | 0.02436 | Центр питания закрыт для потребителей 1,2 категории
4709 | КТП 923 ВЛ-10-6 ПС Землянск | Рамонский РЭС | Воронежская область | Рамонский район | 10/0,4 | 0.25 | 0.223 | 0.026309 | Центр питания закрыт для потребителей 1,2 категории
4710 | КТП 929 ВЛ-10-1 ПС Верейка | Рамонский РЭС | Воронежская область | Рамонский район | 10/0,4 | 0.1 | 0.071 | 0.028258 | Центр питания закрыт для потребителей 1,2 категории
4711 | КТП 930 ВЛ-10-1 ПС Верейка | Рамонский РЭС | Воронежская область | Рамонский район | 10/0,4 | 0.16 | 0.12 | 0.038976 | Центр питания закрыт для потребителей 1,2 категории
4712 | КТП 931 ВЛ-10-1 ПС Верейка | Рамонский РЭС | Воронежская область | Рамонский район | 10/0,4 | 0.1 | 0.077 | 0.022411 | Центр питания закрыт для потребителей 1,2 категории
4713 | КТП 932 ВЛ-10-1 ПС Верейка | Рамонский РЭС | Воронежская область | Рамонский район | 10/0,4 | 0.063 | 0.044 | 0.018514 | Центр питания закрыт для потребителей 1,2 категории
4714 | КТП 934 ВЛ-10-1 ПС Верейка | Рамонский РЭС | Воронежская область | Рамонский район | 10/0,4 | 0.063 | 0.044 | 0.018514 | Центр питания закрыт для потребителей 1,2 категории
4715 | КТП 935 ВЛ-10-1 ПС Верейка | Рамонский РЭС | Воронежская область | Рамонский район | 10/0,4 | 0.1 | 0.081 | 0.018514 | Центр питания закрыт для потребителей 1,2 категории
4716 | КТП 939 ВЛ-10-1 ПС Верейка | Рамонский РЭС | Воронежская область | Рамонский район | 10/0,4 | 0.063 | 0.044 | 0.018514 | Центр питания закрыт для потребителей 1,2 категории
4717 | КТП 949 ВЛ-10-3 ПС Верейка | Рамонский РЭС | Воронежская область | Рамонский район | 10/0,4 | 0.063 | 0.038 | 0.02436 | Центр питания закрыт для потребителей 1,2 категории
4718 | КТП 950 ВЛ-10-3 ПС Верейка | Рамонский РЭС | Воронежская область | Рамонский район | 10/0,4 | 0.16 | 0.125 | 0.034104 | Центр питания закрыт для потребителей 1,2 категории
4719 | КТП 951 ВЛ-10-3 ПС Верейка | Рамонский РЭС | Воронежская область | Рамонский район | 10/0,4 | 0.16 | 0.142 | 0.017539 | Центр питания закрыт для потребителей 1,2 категории
4720 | КТП 954 ВЛ-10-3 ПС Верейка | Рамонский РЭС | Воронежская область | Рамонский район | 10/0,4 | 0.16 | 0.13 | 0.029232 | Центр питания закрыт для потребителей 1,2 категории
4721 | КТП 955 ВЛ-10-3 ПС Верейка | Рамонский РЭС | Воронежская область | Рамонский район | 10/0,4 | 0.16 | 0.141 | 0.018514 | Центр питания закрыт для потребителей 1,2 категории
4722 | КТП 956 ВЛ-10-3 ПС Верейка | Рамонский РЭС | Воронежская область | Рамонский район | 10/0,4 | 0.025 | 0.023 | 0.0019488 | Центр питания закрыт для потребителей 1,2 категории
4723 | КТП 960 ВЛ-10-3 ПС Верейка | Рамонский РЭС | Воронежская область | Рамонский район | 10/0,4 | 0.4 | 0.364 | 0.035078 | Центр питания закрыт для потребителей 1,2 категории
4724 | КТП 967 ВЛ-10-4 ПС Верейка | Рамонский РЭС | Воронежская область | Рамонский район | 10/0,4 | 0.06 | 0.051 | 0.0087696 | Центр питания закрыт для потребителей 1,2 категории
4725 | КТП 969 ВЛ-10-4 ПС Верейка | Рамонский РЭС | Воронежская область | Рамонский район | 10/0,4 | 0.063 | 0.047 | 0.01559 | Центр питания закрыт для потребителей 1,2 категории
4726 | КТП 970 ВЛ-10-4 ПС Верейка | Рамонский РЭС | Воронежская область | Рамонский район | 10/0,4 | 0.16 | 0.106 | 0.052618 | Центр питания закрыт для потребителей 1,2 категории
4727 | КТП 978 ВЛ-10-4 ПС Верейка | Рамонский РЭС | Воронежская область | Рамонский район | 10/0,4 | 0.1 | 0.069 | 0.030206 | Центр питания закрыт для потребителей 1,2 категории
4728 | КТП 974 ВЛ-10-4 ПС Верейка | Рамонский РЭС | Воронежская область | Рамонский район | 10/0,4 | 0.4 | 0.268 | 0.12862 | Центр питания закрыт для потребителей 1,2 категории
4729 | КТП 975 ВЛ-10-4 ПС Верейка | Рамонский РЭС | Воронежская область | Рамонский район | 10/0,4 | 0.16 | 0.152 | 0.0077952 | Центр питания закрыт для потребителей 1,2 категории
4730 | КТП 979 ВЛ-10-4 ПС Верейка | Рамонский РЭС | Воронежская область | Рамонский район | 10/0,4 | 0.25 | 0.178 | 0.070157 | Центр питания закрыт для потребителей 1,2 категории
4731 | КТП 984 ВЛ-10-4 ПС Верейка | Рамонский РЭС | Воронежская область | Рамонский район | 10/0,4 | 0.16 | 0.136 | 0.023386 | Центр питания закрыт для потребителей 1,2 категории
4732 | КТП 989 ВЛ-10-4 ПС Верейка | Рамонский РЭС | Воронежская область | Рамонский район | 10/0,4 | 0.03 | 0.018 | 0.011693 | Центр питания закрыт для потребителей 1,2 категории
4733 | ЗТП 132 ВЛ 10кВ №07 ПС Рамонь-1 | Рамонский РЭС | Воронежская область | Рамонский район | 10/0,4 | 0.8 | 0.304 | 0.093542
4734 | КТП 136 ВЛ 10кВ №07 ПС Рамонь-1 | Рамонский РЭС | Воронежская область | Рамонский район | 10/0,4 | 0.63 | 0.517 | 0.11011 | Центр питания закрыт для потребителей 1,2 категории
4735 | КТП 223 ВЛ 10кВ №11 ПС Рамонь-1 | Рамонский РЭС | Воронежская область | Рамонский район | 10/0,4 | 0.16 | 0.118 | 0.040917 | Центр питания закрыт для потребителей 1,2 категории
4736 | КТП 227 ВЛ 10кВ №11 ПС Рамонь-1 | Рамонский РЭС | Воронежская область | Рамонский район | 10/0,4 | 0.063 | 0.046 | 0.016565 | Центр питания закрыт для потребителей 1,2 категории
4737 | КТП 796 КВЛ 10кВ №1 ПС 35кВ Чертовицы | Рамонский РЭС | Воронежская область | Рамонский район | 10/0,4 | 0.1 | 0.076 | 0.023386 | Центр питания закрыт для потребителей 1,2 категории
4738 | КТП 799 КВЛ 10кВ №1 ПС 35кВ Чертовицы | Рамонский РЭС | Воронежская область | Рамонский район | 10/0,4 | 0.1 | 0.08 | 0.019488 | Центр питания закрыт для потребителей 1,2 категории
4739 | КТП 617 ВЛ-10-2 ПС Новоживотинное | Рамонский РЭС | Воронежская область | Рамонский район | 10/0,4 | 0.03 | 0.023 | 0.0068208 | Центр питания закрыт для потребителей 1,2 категории
4740 | КТП 1001 ВЛ-10-1 ПС Бор | Рамонский РЭС | Воронежская область | Рамонский район | 10/0,4 | 0.4 | 0.372 | 0.027268 | Центр питания закрыт для потребителей 1,2 категории
4741 | КТП 1002 ВЛ-10-1 ПС Бор | Рамонский РЭС | Воронежская область | Рамонский район | 10/0,4 | 0.25 | 0.23 | 0.019488 | Центр питания закрыт для потребителей 1,2 категории
4742 | КТП 194 ВЛ 10кВ №06 ПС Рамонь-1 | Рамонский РЭС | Воронежская область | Рамонский район | 10/0,4 | 0.4 | 0.276 | 0.12083 | Центр питания закрыт для потребителей 1,2 категории
4743 | КТП 195 ВЛ 10кВ №06 ПС Рамонь-1 | Рамонский РЭС | Воронежская область | Рамонский район | 10/0,4 | 0.8 | 0.268 | 0.12862
4744 | КТП 196 ВЛ 10кВ №06 ПС Рамонь-1 | Рамонский РЭС | Воронежская область | Рамонский район | 10/0,4 | 0.1 | 0.064 | 0.035078 | Центр питания закрыт для потребителей 1,2 категории
4745 | КТП 277 ВЛ-10-1 ПС Берёзовка | Рамонский РЭС | Воронежская область | Рамонский район | 10/0,4 | 0.25 | 0.195 | 0.053592 | Центр питания закрыт для потребителей 1,2 категории
4746 | КТП 300 ВЛ-10-2 ПС Берёзовка | Рамонский РЭС | Воронежская область | Рамонский район | 10/0,4 | 0.063 | 0.051 | 0.011657 | Центр питания закрыт для потребителей 1,2 категории
4747 | КТП 305 ВЛ-10-2 ПС Берёзовка | Рамонский РЭС | Воронежская область | Рамонский район | 10/0,4 | 0.4 | 0.252 | 0.14421 | Центр питания закрыт для потребителей 1,2 категории
4748 | КТП 335 ВЛ-10-3 ПС Берёзовка | Рамонский РЭС | Воронежская область | Рамонский район | 10/0,4 | 0.16 | 0.15 | 0.009744 | Центр питания закрыт для потребителей 1,2 категории
4749 | КТП 404 ВЛ-10-5 ПС Берёзовка | Рамонский РЭС | Воронежская область | Рамонский район | 10/0,4 | 0.25 | 0.233 | 0.016557 | Центр питания закрыт для потребителей 1,2 категории
4750 | КТП 018 ВЛ-10-2 ПС Ступино | Рамонский РЭС | Воронежская область | Рамонский район | 10/0,4 | 0.1 | 0.063 | 0.036053 | Центр питания закрыт для потребителей 1,2 категории
4751 | КТП 268 ВЛ-10-1 ПС Берёзовка | Рамонский РЭС | Воронежская область | Рамонский район | 10/0,4 | 0.25 | 0.23 | 0.019488 | Центр питания закрыт для потребителей 1,2 категории
4752 | КТП 269 ВЛ-10-1 ПС Берёзовка | Рамонский РЭС | Воронежская область | Рамонский район | 10/0,4 | 0.16 | 0.128 | 0.031181 | Центр питания закрыт для потребителей 1,2 категории
4753 | КТП 272 ВЛ-10-1 ПС Берёзовка | Рамонский РЭС | Воронежская область | Рамонский район | 10/0,4 | 0.25 | 0.238 | 0.011693 | Центр питания закрыт для потребителей 1,2 категории
4754 | КТП 789 ВЛ-10-1 ПС Алёна | Рамонский РЭС | Воронежская область | Рамонский район | 10/0,4 | 0.16 | 0.15 | 0.009744 | Центр питания закрыт для потребителей 1,2 категории
4755 | КТП 233 ВЛ 10кВ №11 ПС Рамонь-1 | Рамонский РЭС | Воронежская область | Рамонский район | 10/0,4 | 0.1 | 0.081 | 0.018514 | Центр питания закрыт для потребителей 1,2 категории
4756 | КТП 798 КВЛ 10кВ №1 ПС 35кВ Чертовицы | Рамонский РЭС | Воронежская область | Рамонский район | 10/0,4 | 0.1 | 0.068 | 0.031181 | Центр питания закрыт для потребителей 1,2 категории
4757 | КТП 814 ВЛ-10-1 ПС Алёна | Рамонский РЭС | Воронежская область | Рамонский район | 10/0,4 | 0.16 | 0.11 | 0.04872 | Центр питания закрыт для потребителей 1,2 категории
4758 | КТП 813 ВЛ-10-1 ПС Алёна | Рамонский РЭС | Воронежская область | Рамонский район | 10/0,4 | 0.25 | 0.208 | 0.040925 | Центр питания закрыт для потребителей 1,2 категории
4759 | КТП 794 КВЛ 10кВ №1 ПС 35кВ Чертовицы | Рамонский РЭС | Воронежская область | Рамонский район | 10/0,4 | 0.1 | 0.079 | 0.020462 | Центр питания закрыт для потребителей 1,2 категории
4760 | ЗТП 626 ВЛ-10-2 ПС Новоживотинное | Рамонский РЭС | Воронежская область | Рамонский район | 10/0,4 | 0.25 | 0.155 | 0.092568 | Центр питания закрыт для потребителей 1,2 категории
4761 | КТП 624 ВЛ-10-2 ПС Новоживотинное | Рамонский РЭС | Воронежская область | Рамонский район | 10/0,4 | 0.1 | 0.071 | 0.028258 | Центр питания закрыт для потребителей 1,2 категории
4762 | КТП 293 ВЛ-10-2 ПС Берёзовка | Рамонский РЭС | Воронежская область | Рамонский район | 10/0,4 | 0.16 | 0.141 | 0.018514 | Центр питания закрыт для потребителей 1,2 категории
4763 | КТП 295 ВЛ-10-2 ПС Берёзовка | Рамонский РЭС | Воронежская область | Рамонский район | 10/0,4 | 0.25 | 0.17 | 0.077952 | Центр питания закрыт для потребителей 1,2 категории
4764 | КТП 303 ВЛ-10-2 ПС Берёзовка | Рамонский РЭС | Воронежская область | Рамонский район | 10/0,4 | 0.16 | 0.149 | 0.010709 | Центр питания закрыт для потребителей 1,2 категории
4765 | КТП 304 ВЛ-10-2 ПС Берёзовка | Рамонский РЭС | Воронежская область | Рамонский район | 10/0,4 | 0.25 | 0.2 | 0.04872 | Центр питания закрыт для потребителей 1,2 категории
4766 | КТП 455 ВЛ-10-1 ПС Рамонь-2 | Рамонский РЭС | Воронежская область | Рамонский район | 10/0,4 | 0.4 | 0.3 | 0.09744 | Центр питания закрыт для потребителей 1,2 категории
4767 | КТП 432 ВЛ-10-1 ПС Рамонь-2 | Рамонский РЭС | Воронежская область | Рамонский район | 10/0,4 | 0.16 | 0.123 | 0.03604 | Центр питания закрыт для потребителей 1,2 категории
4768 | КТП 439 ВЛ-10-1 ПС Рамонь-2 | Рамонский РЭС | Воронежская область | Рамонский район | 10/0,4 | 0.4 | 0.26 | 0.13642 | Центр питания закрыт для потребителей 1,2 категории
4769 | КТП 442 ВЛ-10-1 ПС Рамонь-2 | Рамонский РЭС | Воронежская область | Рамонский район | 10/0,4 | 0.16 | 0.122 | 0.037027 | Центр питания закрыт для потребителей 1,2 категории
4770 | КТП 445 ВЛ-10-1 ПС Рамонь-2 | Рамонский РЭС | Воронежская область | Рамонский район | 10/0,4 | 0.4 | 0.26 | 0.1364 | Центр питания закрыт для потребителей 1,2 категории
4771 | КТП 446 ВЛ-10-1 ПС Рамонь-2 | Рамонский РЭС | Воронежская область | Рамонский район | 10/0,4 | 0.16 | 0.146 | 0.013642 | Центр питания закрыт для потребителей 1,2 категории
4772 | КТП 451 ВЛ-10-1 ПС Рамонь-2 | Рамонский РЭС | Воронежская область | Рамонский район | 10/0,4 | 0.16 | 0.102 | 0.056515 | Центр питания закрыт для потребителей 1,2 категории
4773 | КТП 461 ВЛ-10-1 ПС Рамонь-2 | Рамонский РЭС | Воронежская область | Рамонский район | 10/0,4 | 0.16 | 0.134 | 0.025334 | Центр питания закрыт для потребителей 1,2 категории
4774 | КТП 463 ВЛ-10-1 ПС Рамонь-2 | Рамонский РЭС | Воронежская область | Рамонский район | 10/0,4 | 0.16 | 0.12 | 0.038976 | Центр питания закрыт для потребителей 1,2 категории
4775 | КТП 473 ВЛ-10-1 ПС Рамонь-2 | Рамонский РЭС | Воронежская область | Рамонский район | 10/0,4 | 0.16 | 0.104 | 0.054566 | Центр питания закрыт для потребителей 1,2 категории
4776 | КТП 474 ВЛ-10-1 ПС Рамонь-2 | Рамонский РЭС | Воронежская область | Рамонский район | 10/0,4 | 0.1 | 0.068 | 0.031173 | Центр питания закрыт для потребителей 1,2 категории
4777 | КТП 345 ВЛ-10-3 ПС Берёзовка | Рамонский РЭС | Воронежская область | Рамонский район | 10/0,4 | 0.16 | 0.115 | 0.043848 | Центр питания закрыт для потребителей 1,2 категории
4778 | КТП 357 ВЛ-10-3 ПС Берёзовка | Рамонский РЭС | Воронежская область | Рамонский район | 10/0,4 | 0.063 | 0.044 | 0.018514 | Центр питания закрыт для потребителей 1,2 категории
4779 | КТП 513 ВЛ-10-3 ПС Рамонь-2 | Рамонский РЭС | Воронежская область | Рамонский район | 10/0,4 | 0.16 | 0.109 | 0.049694 | Центр питания закрыт для потребителей 1,2 категории
4780 | КТП 546 ВЛ-10-1 ПС Новоживотинное | Рамонский РЭС | Воронежская область | Рамонский район | 10/0,4 | 0.03 | 0.022 | 0.0077952 | Центр питания закрыт для потребителей 1,2 категории
4781 | КТП 549 ВЛ-10-1 ПС Новоживотинное | Рамонский РЭС | Воронежская область | Рамонский район | 10/0,4 | 0.25 | 0.168 | 0.079901 | Центр питания закрыт для потребителей 1,2 категории
4782 | КТП 556 ВЛ-10-1 ПС Новоживотинное | Рамонский РЭС | Воронежская область | Рамонский район | 10/0,4 | 0.1 | 0.067 | 0.032155 | Центр питания закрыт для потребителей 1,2 категории
4783 | КТП 558 ВЛ-10-1 ПС Новоживотинное | Рамонский РЭС | Воронежская область | Рамонский район | 10/0,4 | 0.25 | 0.2 | 0.048712 | Центр питания закрыт для потребителей 1,2 категории
4784 | КТП 565 ВЛ-10-1 ПС Новоживотинное | Рамонский РЭС | Воронежская область | Рамонский район | 10/0,4 | 0.4 | 0.364 | 0.035073 | Центр питания закрыт для потребителей 1,2 категории
4785 | КТП 599 ВЛ-10-2 ПС Новоживотинное | Рамонский РЭС | Воронежская область | Рамонский район | 10/0,4 | 0.063 | 0.044 | 0.018506 | Центр питания закрыт для потребителей 1,2 категории
4786 | КТП 600 ВЛ-10-2 ПС Новоживотинное | Рамонский РЭС | Воронежская область | Рамонский район | 10/0,4 | 0.063 | 0.051 | 0.011685 | Центр питания закрыт для потребителей 1,2 категории
4787 | КТП 603 ВЛ-10-2 ПС Новоживотинное | Рамонский РЭС | Воронежская область | Рамонский район | 10/0,4 | 0.16 | 0.114 | 0.044815 | Центр питания закрыт для потребителей 1,2 категории
4788 | КТП 606 ВЛ-10-2 ПС Новоживотинное | Рамонский РЭС | Воронежская область | Рамонский район | 10/0,4 | 0.1 | 0.136 | 0 | Отсутствует
4789 | КТП 607 ВЛ-10-2 ПС Новоживотинное | Рамонский РЭС | Воронежская область | Рамонский район | 10/0,4 | 0.063 | 0.041 | 0.021437 | Центр питания закрыт для потребителей 1,2 категории
4790 | КТП 608 ВЛ-10-2 ПС Новоживотинное | Рамонский РЭС | Воронежская область | Рамонский район | 10/0,4 | 0.16 | 0.139 | 0.020462 | Центр питания закрыт для потребителей 1,2 категории
4791 | КТП 664 ВЛ-10-4 ПС Новоживотинное | Рамонский РЭС | Воронежская область | Рамонский район | 10/0,4 | 0.1 | 0.093 | 0.0068208 | Центр питания закрыт для потребителей 1,2 категории
4792 | КТП 669 ВЛ-10-4 ПС Новоживотинное | Рамонский РЭС | Воронежская область | Рамонский район | 10/0,4 | 0.1 | 0.068 | 0.031181 | Центр питания закрыт для потребителей 1,2 категории
4793 | КТП 674 ВЛ-10-4 ПС Новоживотинное | Рамонский РЭС | Воронежская область | Рамонский район | 10/0,4 | 0.16 | 0.136 | 0.023378 | Центр питания закрыт для потребителей 1,2 категории
4794 | КТП 675 ВЛ-10-4 ПС Новоживотинное | Рамонский РЭС | Воронежская область | Рамонский район | 10/0,4 | 0.16 | 0.126 | 0.03313 | Центр питания закрыт для потребителей 1,2 категории
4795 | КТП 676 ВЛ-10-4 ПС Новоживотинное | Рамонский РЭС | Воронежская область | Рамонский район | 10/0,4 | 0.16 | 0.134 | 0.025334 | Центр питания закрыт для потребителей 1,2 категории
4796 | КТП 680 ВЛ-10-4 ПС Новоживотинное | Рамонский РЭС | Воронежская область | Рамонский район | 10/0,4 | 0.25 | 0.225 | 0.024352 | Центр питания закрыт для потребителей 1,2 категории
4797 | КТП 701 ВЛ-10-5 ПС Новоживотинное | Рамонский РЭС | Воронежская область | Рамонский район | 10/0,4 | 0.16 | 0.152 | 0.0077952 | Центр питания закрыт для потребителей 1,2 категории
4798 | КТП 702 ВЛ-10-5 ПС Новоживотинное | Рамонский РЭС | Воронежская область | Рамонский район | 10/0,4 | 0.1 | 0.06 | 0.038976 | Центр питания закрыт для потребителей 1,2 категории
4799 | КТП 703 ВЛ-10-5 ПС Новоживотинное | Рамонский РЭС | Воронежская область | Рамонский район | 10/0,4 | 0.04 | 0.034 | 0.0058309 | Центр питания закрыт для потребителей 1,2 категории
4800 | КТП 740 ВЛ-10-5 ПС Новоживотинное | Рамонский РЭС | Воронежская область | Рамонский район | 10/0,4 | 0.16 | 0.096 | 0.062331 | Центр питания закрыт для потребителей 1,2 категории
4801 | КТП 045 ВЛ-10-3 ПС Ступино | Рамонский РЭС | Воронежская область | Рамонский район | 10/0,4 | 0.16 | 0.13 | 0.029232 | Центр питания закрыт для потребителей 1,2 категории
4802 | КТП 746 ВЛ-10-7 ПС Новоживотинное | Рамонский РЭС | Воронежская область | Рамонский район | 10/0,4 | 0.025 | 0.017 | 0.0077952 | Центр питания закрыт для потребителей 1,2 категории
4803 | КТП 066 ВЛ-10-4 ПС Ступино | Рамонский РЭС | Воронежская область | Рамонский район | 10/0,4 | 0.063 | 0.047 | 0.01559 | Центр питания закрыт для потребителей 1,2 категории
4804 | КТП 753 КВЛ 10кВ №1ПС 35кВ Чертовицы | Рамонский РЭС | Воронежская область | Рамонский район | 10/0,4 | 0.25 | 0.158 | 0.089637 | Центр питания закрыт для потребителей 1,2 категории
4805 | CТП 1021 ВЛ-10-1 ПС Алёна | Рамонский РЭС | Воронежская область | Рамонский район | 10/0,4 | 0.1 | 0.078 | 0.021398 | Центр питания закрыт для потребителей 1,2 категории
4806 | КТП 860 ВЛ-10-1 ПС Землянск | Рамонский РЭС | Воронежская область | Рамонский район | 10/0,4 | 0.16 | 0.118 | 0.040925 | Центр питания закрыт для потребителей 1,2 категории
4807 | КТП 864 ВЛ-10-1 ПС Землянск | Рамонский РЭС | Воронежская область | Рамонский район | 10/0,4 | 0.16 | 0.139 | 0.020462 | Центр питания закрыт для потребителей 1,2 категории
4808 | КТП 881 ВЛ-10-2 ПС Землянск | Рамонский РЭС | Воронежская область | Рамонский район | 10/0,4 | 0.1 | 0.086 | 0.013634 | Центр питания закрыт для потребителей 1,2 категории
4809 | КТП 885 ВЛ-10-2 ПС Землянск | Рамонский РЭС | Воронежская область | Рамонский район | 10/0,4 | 0.16 | 0.115 | 0.043848 | Центр питания закрыт для потребителей 1,2 категории
4810 | КТП 901 ВЛ-10-3 ПС Землянск | Рамонский РЭС | Воронежская область | Рамонский район | 10/0,4 | 0.063 | 0.044 | 0.018514 | Центр питания закрыт для потребителей 1,2 категории
4811 | КТП 903 ВЛ-10-3 ПС Землянск | Рамонский РЭС | Воронежская область | Рамонский район | 10/0,4 | 0.16 | 0.12 | 0.038976 | Центр питания закрыт для потребителей 1,2 категории
4812 | КТП 910 ВЛ-10-5 ПС Землянск | Рамонский РЭС | Воронежская область | Рамонский район | 10/0,4 | 0.1 | 0.094 | 0.0058464 | Центр питания закрыт для потребителей 1,2 категории
4813 | КТП 928 ВЛ-10-1 ПС Верейка | Рамонский РЭС | Воронежская область | Рамонский район | 10/0,4 | 0.1 | 0.078 | 0.021421 | Центр питания закрыт для потребителей 1,2 категории
4814 | КТП 933 ВЛ-10-1 ПС Верейка | Рамонский РЭС | Воронежская область | Рамонский район | 10/0,4 | 0.063 | 0.044 | 0.018514 | Центр питания закрыт для потребителей 1,2 категории
4815 | КТП 936 ВЛ-10-1 ПС Верейка | Рамонский РЭС | Воронежская область | Рамонский район | 10/0,4 | 0.16 | 0.098 | 0.060413 | Центр питания закрыт для потребителей 1,2 категории
4816 | КТП 937 ВЛ-10-1 ПС Верейка | Рамонский РЭС | Воронежская область | Рамонский район | 10/0,4 | 0.25 | 0.188 | 0.060413 | Центр питания закрыт для потребителей 1,2 категории
4817 | КТП 938 ВЛ-10-1 ПС Верейка | Рамонский РЭС | Воронежская область | Рамонский район | 10/0,4 | 0.63 | 0.498 | 0.12862 | Центр питания закрыт для потребителей 1,2 категории
4818 | КТП 940 ВЛ-10-1 ПС Верейка | Рамонский РЭС | Воронежская область | Рамонский район | 10/0,4 | 0.16 | 0.099 | 0.059438 | Центр питания закрыт для потребителей 1,2 категории
4819 | КТП 952 ВЛ-10-3 ПС Верейка | Рамонский РЭС | Воронежская область | Рамонский район | 10/0,4 | 0.4 | 0.332 | 0.066259 | Центр питания закрыт для потребителей 1,2 категории
4820 | КТП 957 ВЛ-10-3 ПС Верейка | Рамонский РЭС | Воронежская область | Рамонский район | 10/0,4 | 0.16 | 0.115 | 0.043848 | Центр питания закрыт для потребителей 1,2 категории
4821 | КТП 958 ВЛ-10-3 ПС Верейка | Рамонский РЭС | Воронежская область | Рамонский район | 10/0,4 | 0.25 | 0.153 | 0.094517 | Центр питания закрыт для потребителей 1,2 категории
4822 | КТП 959 ВЛ-10-3 ПС Верейка | Рамонский РЭС | Воронежская область | Рамонский район | 10/0,4 | 0.1 | 0.091 | 0.008749 | Центр питания закрыт для потребителей 1,2 категории
4823 | КТП 961 ВЛ-10-3 ПС Верейка | Рамонский РЭС | Воронежская область | Рамонский район | 10/0,4 | 0.25 | 0.163 | 0.084773 | Центр питания закрыт для потребителей 1,2 категории
4824 | КТП 962 ВЛ-10-3 ПС Верейка | Рамонский РЭС | Воронежская область | Рамонский район | 10/0,4 | 0.25 | 0.215 | 0.034104 | Центр питания закрыт для потребителей 1,2 категории
4825 | КТП 973 ВЛ-10-4 ПС Верейка | Рамонский РЭС | Воронежская область | Рамонский район | 10/0,4 | 0.25 | 0.238 | 0.011693 | Центр питания закрыт для потребителей 1,2 категории
4826 | ЗТП 976 ВЛ-10-4 ПС Верейка | Рамонский РЭС | Воронежская область | Рамонский район | 10/0,4 | 0.5 | 0.175 | 0.07308
4827 | КТП 977 ВЛ-10-4 ПС Верейка | Рамонский РЭС | Воронежская область | Рамонский район | 10/0,4 | 0.03 | 0.023 | 0.0068208 | Центр питания закрыт для потребителей 1,2 категории
4828 | КТП 980 ВЛ-10-4 ПС Верейка | Рамонский РЭС | Воронежская область | Рамонский район | 10/0,4 | 0.16 | 0.115 | 0.043848 | Центр питания закрыт для потребителей 1,2 категории
4829 | КТП 981 ВЛ-10-4 ПС Верейка | Рамонский РЭС | Воронежская область | Рамонский район | 10/0,4 | 0.1 | 0.075 | 0.02436 | Центр питания закрыт для потребителей 1,2 категории
4830 | КТП 982 ВЛ-10-4 ПС Верейка | Рамонский РЭС | Воронежская область | Рамонский район | 10/0,4 | 0.1 | 0.086 | 0.013642 | Центр питания закрыт для потребителей 1,2 категории
4831 | КТП 983 ВЛ-10-4 ПС Верейка | Рамонский РЭС | Воронежская область | Рамонский район | 10/0,4 | 0.1 | 0.094 | 0.0058464 | Центр питания закрыт для потребителей 1,2 категории
4832 | КТП 475 ВЛ-10-1 ПС Рамонь-2 | Рамонский РЭС | Воронежская область | Рамонский район | 10/0,4 | 0.16 | 0.128 | 0.031173 | Центр питания закрыт для потребителей 1,2 категории
4833 | КТП 514 ВЛ-10-3 ПС Рамонь-2 | Рамонский РЭС | Воронежская область | Рамонский район | 10/0,4 | 0.1 | 0.079 | 0.020447 | Центр питания закрыт для потребителей 1,2 категории
4834 | МТП 024 ВЛ-10-2 ПС Ступино | Рамонский РЭС | Воронежская область | Рамонский район | 10/0,4 | 0.16 | 0.133 | 0.026309 | Центр питания закрыт для потребителей 1,2 категории
4835 | КТП 237 ВЛ 10кВ №11 ПС Рамонь-1 | Рамонский РЭС | Воронежская область | Рамонский район | 10/0,4 | 0.16 | 0.152 | 0.0077952 | Центр питания закрыт для потребителей 1,2 категории
4836 | МТП 815 ВЛ-10-1 ПС Алёна | Рамонский РЭС | Воронежская область | Рамонский район | 10/0,4 | 0.1 | 0.073 | 0.026309 | Центр питания закрыт для потребителей 1,2 категории
4837 | КТП 485 ВЛ-10-1 ПС Рамонь-2 | Рамонский РЭС | Воронежская область | Рамонский район | 10/0,4 | 0.16 | 0.107 | 0.051635 | Центр питания закрыт для потребителей 1,2 категории
4838 | КТП 025 ВЛ-10-2 ПС Ступино | Рамонский РЭС | Воронежская область | Рамонский район | 10/0,4 | 0.16 | 0.107 | 0.051635 | Центр питания закрыт для потребителей 1,2 категории
4839 | КТП 785 ВЛ-10-1 ПС Алёна | Рамонский РЭС | Воронежская область | Рамонский район | 10/0,4 | 0.16 | 0.133 | 0.026301 | Центр питания закрыт для потребителей 1,2 категории
4840 | КТП 784 ВЛ-10-1 ПС Алёна | Рамонский РЭС | Воронежская область | Рамонский район | 10/0,4 | 0.16 | 0.102 | 0.056515 | Центр питания закрыт для потребителей 1,2 категории
4841 | МТП 238 ВЛ 10кВ №11 ПС Рамонь-1 | Рамонский РЭС | Воронежская область | Рамонский район | 10/0,4 | 0.25 | 0.235 | 0.014616 | Центр питания закрыт для потребителей 1,2 категории
4842 | КТП 782 ВЛ-10-1 ПС Алёна | Рамонский РЭС | Воронежская область | Рамонский район | 10/0,4 | 1.26 | 0.548 | 0.079901
4843 | КТП 486 ВЛ-10-1 ПС Рамонь-2 | Рамонский РЭС | Воронежская область | Рамонский район | 10/0,4 | 0.16 | 0.125 | 0.034096 | Центр питания закрыт для потребителей 1,2 категории
4844 | КТП 051 ВЛ-10-3 ПС Ступино | Рамонский РЭС | Воронежская область | Рамонский район | 10/0,4 | 0.063 | 0.044 | 0.018514 | Центр питания закрыт для потребителей 1,2 категории
4845 | КТП 576 ВЛ-10-1 ПС Новоживотинное | Рамонский РЭС | Воронежская область | Рамонский район | 10/0,4 | 0.1 | 0.08 | 0.019488 | Центр питания закрыт для потребителей 1,2 категории
4846 | КТП 632 ВЛ-10-2 ПС Новоживотинное | Рамонский РЭС | Воронежская область | Рамонский район | 10/0,4 | 0.1 | 0.066 | 0.03313 | Центр питания закрыт для потребителей 1,2 категории
4847 | КТП 534 ВЛ-10-4 ПС Рамонь-2 | Рамонский РЭС | Воронежская область | Рамонский район | 10/0,4 | 0.04 | 0.027 | 0.012667 | Центр питания закрыт для потребителей 1,2 категории
4848 | КТП 026 ВЛ-10-2 ПС Ступино | Рамонский РЭС | Воронежская область | Рамонский район | 10/0,4 | 0.16 | 0.115 | 0.043848 | Центр питания закрыт для потребителей 1,2 категории
4849 | СТП 762 ВЛ-10-7 ПС Новоживотинное | Рамонский РЭС | Воронежская область | Рамонский район | 10/0,4 | 0.025 | 0.016 | 0.0087696 | Центр питания закрыт для потребителей 1,2 категории
4850 | КТП 374 ВЛ-10-3 ПС Берёзовка | Рамонский РЭС | Воронежская область | Рамонский район | 10/0,4 | 0.063 | 0.046 | 0.016565 | Центр питания закрыт для потребителей 1,2 категории
4851 | КТП 240 ВЛ 10кВ №11 ПС Рамонь-1 | Рамонский РЭС | Воронежская область | Рамонский район | 10/0,4 | 0.16 | 0.125 | 0.034104 | Центр питания закрыт для потребителей 1,2 категории
4852 | МТП 239 ВЛ 10кВ №11 ПС Рамонь-1 | Рамонский РЭС | Воронежская область | Рамонский район | 10/0,4 | 0.25 | 0.173 | 0.075013 | Центр питания закрыт для потребителей 1,2 категории
4853 | СТП 764 ВЛ-10-5 ПС Новоживотинное | Рамонский РЭС | Воронежская область | Рамонский район | 10/0,4 | 0.025 | 0.022 | 0.0029232 | Центр питания закрыт для потребителей 1,2 категории
4854 | КТП 515 ВЛ 10кВ №07 ПС Рамонь-1 | Рамонский РЭС | Воронежская область | Рамонский район | 10/0,4 | 0.16 | 0.11 | 0.04872 | Центр питания закрыт для потребителей 1,2 категории
4855 | КТП 487 ВЛ-10-1 ПС Рамонь-2 | Рамонский РЭС | Воронежская область | Рамонский район | 10/0,4 | 0.25 | 0.215 | 0.034096 | Центр питания закрыт для потребителей 1,2 категории
4856 | КТП 688 ВЛ-10-4 ПС Новоживотинное | Рамонский РЭС | Воронежская область | Рамонский район | 10/0,4 | 0.063 | 0.047 | 0.01557 | Центр питания закрыт для потребителей 1,2 категории
4857 | МТП 535 ВЛ-10-4 ПС Рамонь-2 | Рамонский РЭС | Воронежская область | Рамонский район | 10/0,4 | 0.1 | 0.084 | 0.01559 | Центр питания закрыт для потребителей 1,2 категории
4858 | КТП 759 ВЛ-10-7 ПС Новоживотинное | Рамонский РЭС | Воронежская область | Рамонский район | 10/0,4 | 0.16 | 0.098 | 0.060377 | Центр питания закрыт для потребителей 1,2 категории
4859 | СТП 320 ВЛ-10-2 ПС Берёзовка | Рамонский РЭС | Воронежская область | Рамонский район | 10/0,4 | 0.025 | 0.018 | 0.0068208 | Центр питания закрыт для потребителей 1,2 категории
4860 | КТП 822 ВЛ-10-1 ПС Алёна | Рамонский РЭС | Воронежская область | Рамонский район | 10/0,4 | 0.16 | 0.149 | 0.010718 | Центр питания закрыт для потребителей 1,2 категории
4861 | КТП 781 ВЛ-10-1 ПС Алёна | Рамонский РЭС | Воронежская область | Рамонский район | 10/0,4 | 0.16 | 0.146 | 0.013642 | Центр питания закрыт для потребителей 1,2 категории
4862 | КТП 779 ВЛ-10-1 ПС Алёна | Рамонский РЭС | Воронежская область | Рамонский район | 10/0,4 | 0.16 | 0.096 | 0.062362 | Центр питания закрыт для потребителей 1,2 категории
4863 | КТП 783 ВЛ-10-1 ПС Алёна | Рамонский РЭС | Воронежская область | Рамонский район | 10/0,4 | 0.16 | 0.136 | 0.023386 | Центр питания закрыт для потребителей 1,2 категории
4864 | КТП 489 ВЛ-10-1 ПС Рамонь-2 | Рамонский РЭС | Воронежская область | Рамонский район | 10/0,4 | 0.25 | 0.238 | 0.011693 | Центр питания закрыт для потребителей 1,2 категории
4865 | КТП 490 ВЛ-10-1 ПС Рамонь-2 | Рамонский РЭС | Воронежская область | Рамонский район | 10/0,4 | 0.1 | 0.069 | 0.030199 | Центр питания закрыт для потребителей 1,2 категории
4866 | КТП 686 ВЛ-10-4 ПС Новоживотинное | Рамонский РЭС | Воронежская область | Рамонский район | 10/0,4 | 0.16 | 0.141 | 0.018506 | Центр питания закрыт для потребителей 1,2 категории
4867 | КТП 491 ВЛ-10-1 ПС Рамонь-2 | Рамонский РЭС | Воронежская область | Рамонский район | 10/0,4 | 0.16 | 0.133 | 0.026301 | Центр питания закрыт для потребителей 1,2 категории
4868 | КТП 634 ВЛ-10-2 ПС Новоживотинное | Рамонский РЭС | Воронежская область | Рамонский район | 10/0,4 | 0.4 | 0.264 | 0.13252 | Центр питания закрыт для потребителей 1,2 категории
4869 | СТП 635 ВЛ-10-2 ПС Новоживотинное | Рамонский РЭС | Воронежская область | Рамонский район | 10/0,4 | 0.04 | 0.034 | 0.0058464 | Центр питания закрыт для потребителей 1,2 категории
4870 | КТП 492 ВЛ-10-1 ПС Рамонь-2 | Рамонский РЭС | Воронежская область | Рамонский район | 10/0,4 | 0.063 | 0.051 | 0.011693 | Центр питания закрыт для потребителей 1,2 категории
4871 | КТП 241 ВЛ 10кВ №11 ПС Рамонь-1 | Рамонский РЭС | Воронежская область | Рамонский район | 10/0,4 | 0.25 | 0.208 | 0.040925 | Центр питания закрыт для потребителей 1,2 категории
4872 | КТП 637 ВЛ-10-2 ПС Новоживотинное | Рамонский РЭС | Воронежская область | Рамонский район | 10/0,4 | 0.16 | 0.133 | 0.026309 | Центр питания закрыт для потребителей 1,2 категории
4873 | КТП 144 ВЛ 10кВ №07 ПС Рамонь-1 | Рамонский РЭС | Воронежская область | Рамонский район | 10/0,4 | 0.25 | 0.195 | 0.053556 | Центр питания закрыт для потребителей 1,2 категории
4874 | МТП 030 ВЛ-10-2 ПС Ступино | Рамонский РЭС | Воронежская область | Рамонский район | 10/0,4 | 0.1 | 0.06 | 0.038961 | Центр питания закрыт для потребителей 1,2 категории
4875 | КТП 493 ВЛ-10-1 ПС Рамонь-2 | Рамонский РЭС | Воронежская область | Рамонский район | 10/0,4 | 0.16 | 0.096 | 0.062362 | Центр питания закрыт для потребителей 1,2 категории
4876 | КТП 824 КВЛ 10кВ №1 ПС 35кВ Чертовицы | Рамонский РЭС | Воронежская область | Рамонский район | 10/0,4 | 0.4 | 0.344 | 0.054559 | Центр питания закрыт для потребителей 1,2 категории
4877 | КТП 888 ВЛ-10-2 ПС Землянск | Рамонский РЭС | Воронежская область | Рамонский район | 10/0,4 | 0.1 | 0.09 | 0.009744 | Центр питания закрыт для потребителей 1,2 категории
4878 | КТП 825 КВЛ 10кВ №1 ПС 35кВ Чертовицы | Рамонский РЭС | Воронежская область | Рамонский район | 10/0,4 | 0.4 | 0.288 | 0.10913 | Центр питания закрыт для потребителей 1,2 категории
4879 | КТП 536 ВЛ-10-4 ПС Рамонь-2 | Рамонский РЭС | Воронежская область | Рамонский район | 10/0,4 | 0.4 | 0.36 | 0.038968 | Центр питания закрыт для потребителей 1,2 категории
4880 | КТП 052 ВЛ-10-3 ПС Ступино | Рамонский РЭС | Воронежская область | Рамонский район | 10/0,4 | 0.1 | 0.082 | 0.017521 | Центр питания закрыт для потребителей 1,2 категории
4881 | КТП 053 ВЛ-10-3 ПС Ступино | Рамонский РЭС | Воронежская область | Рамонский район | 10/0,4 | 0.16 | 0.099 | 0.059438 | Центр питания закрыт для потребителей 1,2 категории
4882 | КТП 198 ВЛ 10кВ №06 ПС Рамонь-1 | Рамонский РЭС | Воронежская область | Рамонский район | 10/0,4 | 0.4 | 0.248 | 0.14811 | Центр питания закрыт для потребителей 1,2 категории
4883 | КТП 766 ВЛ-10-5 ПС Новоживотинное | Рамонский РЭС | Воронежская область | Рамонский район | 10/0,4 | 0.25 | 0.223 | 0.026309 | Центр питания закрыт для потребителей 1,2 категории
4884 | СТП 577 ВЛ-10-1 ПС Новоживотинное | Рамонский РЭС | Воронежская область | Рамонский район | 10/0,4 | 0.16 | 0.067 | 0.090619 | Центр питания закрыт для потребителей 1,2 категории
4885 | КТП 578 ВЛ-10-1 ПС Новоживотинное | Рамонский РЭС | Воронежская область | Рамонский район | 10/0,4 | 0.16 | 0.15 | 0.009744 | Центр питания закрыт для потребителей 1,2 категории
4886 | КТП 199 ВЛ 10кВ №06 ПС Рамонь-1 | Рамонский РЭС | Воронежская область | Рамонский район | 10/0,4 | 0.4 | 0.36 | 0.038976 | Центр питания закрыт для потребителей 1,2 категории
4887 | КТП 251 ВЛ 10кВ №11 ПС Рамонь-1 | Рамонский РЭС | Воронежская область | Рамонский район | 10/0,4 | 0.25 | 0.23 | 0.019488 | Центр питания закрыт для потребителей 1,2 категории
4888 | КТП 252 ВЛ 10кВ №11 ПС Рамонь-1 | Рамонский РЭС | Воронежская область | Рамонский район | 10/0,4 | 0.16 | 0.152 | 0.0077952 | Центр питания закрыт для потребителей 1,2 категории
4889 | КТП 245 ВЛ 10кВ №11 ПС Рамонь-1 | Рамонский РЭС | Воронежская область | Рамонский район | 10/0,4 | 0.4 | 0.356 | 0.042874 | Центр питания закрыт для потребителей 1,2 категории
4890 | КТП 071 ВЛ-10-4 ПС Ступино | Рамонский РЭС | Воронежская область | Рамонский район | 10/0,4 | 0.1 | 0.073 | 0.026309 | Центр питания закрыт для потребителей 1,2 категории
4891 | КТП 244 ВЛ 10кВ №11 ПС Рамонь-1 | Рамонский РЭС | Воронежская область | Рамонский район | 10/0,4 | 0.16 | 0.106 | 0.052618 | Центр питания закрыт для потребителей 1,2 категории
4892 | КТП 200 ВЛ 10кВ №06 ПС Рамонь-1 | Рамонский РЭС | Воронежская область | Рамонский район | 10/0,4 | 0.16 | 0.104 | 0.054566 | Центр питания закрыт для потребителей 1,2 категории
4893 | СТП 031 ВЛ-10-2 ПС Ступино | Рамонский РЭС | Воронежская область | Рамонский район | 10/0,4 | 0.04 | 0.024 | 0.01559 | Центр питания закрыт для потребителей 1,2 категории
4894 | КТП 494 ВЛ-10-1 ПС Рамонь-2 | Рамонский РЭС | Воронежская область | Рамонский район | 10/0,4 | 0.1 | 0.07 | 0.029232 | Центр питания закрыт для потребителей 1,2 категории
4895 | КТП 581 ВЛ-10-1 ПС Новоживотинное | Рамонский РЭС | Воронежская область | Рамонский район | 10/0,4 | 0.16 | 0.115 | 0.043848 | Центр питания закрыт для потребителей 1,2 категории
4896 | КТП 582 ВЛ-10-1 ПС Новоживотинное | Рамонский РЭС | Воронежская область | Рамонский район | 10/0,4 | 0.16 | 0.146 | 0.013642 | Центр питания закрыт для потребителей 1,2 категории
4897 | СТП 246 ВЛ 10кВ №11 ПС Рамонь-1 | Рамонский РЭС | Воронежская область | Рамонский район | 10/0,4 | 0.063 | 0.044 | 0.018514 | Центр питания закрыт для потребителей 1,2 категории
4898 | СТП 247 ВЛ 10кВ №11 ПС Рамонь-1 | Рамонский РЭС | Воронежская область | Рамонский район | 10/0,4 | 0.063 | 0.042 | 0.020455 | Центр питания закрыт для потребителей 1,2 категории
4899 | СТП 248 ВЛ 10кВ №11 ПС Рамонь-1 | Рамонский РЭС | Воронежская область | Рамонский район | 10/0,4 | 0.063 | 0.041 | 0.021401 | Центр питания закрыт для потребителей 1,2 категории
4900 | СТП 249 ВЛ 10кВ №11 ПС Рамонь-1 | Рамонский РЭС | Воронежская область | Рамонский район | 10/0,4 | 0.063 | 0.047 | 0.01559 | Центр питания закрыт для потребителей 1,2 категории
4901 | СТП 250 ВЛ 10кВ №11 ПС Рамонь-1 | Рамонский РЭС | Воронежская область | Рамонский район | 10/0,4 | 0.063 | 0.046 | 0.016565 | Центр питания закрыт для потребителей 1,2 категории
4902 | КТП 072 ВЛ-10-4 ПС Ступино | Рамонский РЭС | Воронежская область | Рамонский район | 10/0,4 | 0.4 | 0.348 | 0.050669 | Центр питания закрыт для потребителей 1,2 категории
4903 | КТП 996 ВЛ-10-4 ПС Верейка | Рамонский РЭС | Воронежская область | Рамонский район | 10/0,4 | 0.16 | 0.117 | 0.04189 | Центр питания закрыт для потребителей 1,2 категории
4904 | КТП 253 ВЛ 10кВ №11 ПС Рамонь-1 | Рамонский РЭС | Воронежская область | Рамонский район | 10/0,4 | 0.16 | 0.101 | 0.05749 | Центр питания закрыт для потребителей 1,2 категории
4905 | КТП 583 ВЛ-10-1 ПС Новоживотинное | Рамонский РЭС | Воронежская область | Рамонский район | 10/0,4 | 0.1 | 0.087 | 0.012667 | Центр питания закрыт для потребителей 1,2 категории
4906 | КТП 580 ВЛ-10-1 ПС Новоживотинное | Рамонский РЭС | Воронежская область | Рамонский район | 10/0,4 | 0.16 | 0.13 | 0.029201 | Центр питания закрыт для потребителей 1,2 категории
4907 | КТП 099 ВЛ 10кВ №18 ПС Рамонь-1 | Рамонский РЭС | Воронежская область | Рамонский район | 10/0,4 | 0.16 | 0.115 | 0.04384 | Центр питания закрыт для потребителей 1,2 категории
4908 | КТП 826 КВЛ 10кВ №1 ПС 35кВ Чертовицы | Рамонский РЭС | Воронежская область | Рамонский район | 10/0,4 | 0.16 | 0.11 | 0.04872 | Центр питания закрыт для потребителей 1,2 категории
4909 | КТП 100 ВЛ 10кВ №18 ПС Рамонь-1 | Рамонский РЭС | Воронежская область | Рамонский район | 10/0,4 | 1.26 | 0.517 | 0.11011
4910 | КТП 032 ВЛ-10-2 ПС Ступино | Рамонский РЭС | Воронежская область | Рамонский район | 10/0,4 | 0.16 | 0.12 | 0.038976 | Центр питания закрыт для потребителей 1,2 категории
4911 | КТП 033 ВЛ-10-2 ПС Ступино | Рамонский РЭС | Воронежская область | Рамонский район | 10/0,4 | 0.1 | 0.065 | 0.034104 | Центр питания закрыт для потребителей 1,2 категории
4912 | КТП 683 ВЛ-10-4 ПС Новоживотинное | Рамонский РЭС | Воронежская область | Рамонский район | 10/0,4 | 0.1 | 0.064 | 0.035078 | Центр питания закрыт для потребителей 1,2 категории
4913 | КТП 584 ВЛ-10-1 ПС Новоживотинное | Рамонский РЭС | Воронежская область | Рамонский район | 10/0,4 | 0.16 | 0.147 | 0.012667 | Центр питания закрыт для потребителей 1,2 категории
4914 | КТП 121 ВЛ 10кВ №16 ПС Рамонь-1 | Рамонский РЭС | Воронежская область | Рамонский район | 10/0,4 | 0.04 | 0.038 | 0.0019488 | Центр питания закрыт для потребителей 1,2 категории
4915 | КТП 585 ВЛ-10-1 ПС Новоживотинное | Рамонский РЭС | Воронежская область | Рамонский район | 10/0,4 | 0.16 | 0.136 | 0.023378 | Центр питания закрыт для потребителей 1,2 категории
4916 | КТП 145 ВЛ 10кВ №07 ПС Рамонь-1 | Рамонский РЭС | Воронежская область | Рамонский район | 10/0,4 | 0.16 | 0.147 | 0.012667 | Центр питания закрыт для потребителей 1,2 категории
4917 | СТП 586 ВЛ-10-1 ПС Новоживотинное | Рамонский РЭС | Воронежская область | Рамонский район | 10/0,4 | 0.025 | 0.018 | 0.0068208 | Центр питания закрыт для потребителей 1,2 категории
4918 | КТП 828 ВЛ-10-1 ПС Алёна | Рамонский РЭС | Воронежская область | Рамонский район | 10/0,4 | 0.063 | 0.042 | 0.020439 | Центр питания закрыт для потребителей 1,2 категории
4919 | КТП 588 ВЛ-10-1 ПС Новоживотинное | Рамонский РЭС | Воронежская область | Рамонский район | 10/0,4 | 0.1 | 0.071 | 0.028242 | Центр питания закрыт для потребителей 1,2 категории
4920 | КТП 377 ВЛ-10-3 ПС Берёзовка | Рамонский РЭС | Воронежская область | Рамонский район | 10/0,4 | 0.04 | 0.024 | 0.01559 | Центр питания закрыт для потребителей 1,2 категории
4921 | КТП 255 ВЛ 10кВ №11 ПС Рамонь-1 | Рамонский РЭС | Воронежская область | Рамонский район | 10/0,4 | 0.16 | 0.109 | 0.049694 | Центр питания закрыт для потребителей 1,2 категории
4922 | КТП 589 ВЛ-10-1 ПС Новоживотинное | Рамонский РЭС | Воронежская область | Рамонский район | 10/0,4 | 0.1 | 0.078 | 0.021437 | Центр питания закрыт для потребителей 1,2 категории
4923 | СТП 767 ВЛ-10-5 ПС Новоживотинное | Рамонский РЭС | Воронежская область | Рамонский район | 10/0,4 | 0.4 | 0.076 | 0.31569 | Центр питания закрыт для потребителей 1,2 категории
4924 | КТП 324 ВЛ-10-2 ПС Берёзовка | Рамонский РЭС | Воронежская область | Рамонский район | 10/0,4 | 0.16 | 0.144 | 0.01559 | Центр питания закрыт для потребителей 1,2 категории
4925 | КТП 889 ВЛ-10-2 ПС Землянск | Рамонский РЭС | Воронежская область | Рамонский район | 10/0,4 | 0.1 | 0.065 | 0.034104 | Центр питания закрыт для потребителей 1,2 категории
4926 | СТП 829 ВЛ-10-1 ПС Алёна | Рамонский РЭС | Воронежская область | Рамонский район | 10/0,4 | 0.025 | 0.023 | 0.0019488 | Центр питания закрыт для потребителей 1,2 категории
4927 | КТП 830 КВЛ 10кВ №1 ПС 35кВ Чертовицы | Рамонский РЭС | Воронежская область | Рамонский район | 10/0,4 | 0.1 | 0.061 | 0.038002 | Центр питания закрыт для потребителей 1,2 категории
4928 | СТП 495 ВЛ-10-1 ПС Рамонь-2 | Рамонский РЭС | Воронежская область | Рамонский район | 10/0,4 | 0.04 | 0.037 | 0.0029232 | Центр питания закрыт для потребителей 1,2 категории
4929 | КТП 101 ВЛ 10кВ №18 ПС Рамонь-1 | Рамонский РЭС | Воронежская область | Рамонский район | 10/0,4 | 0.1 | 0.09 | 0.009744 | Центр питания закрыт для потребителей 1,2 категории
4930 | СТП 378 ВЛ-10-3 ПС Берёзовка | Рамонский РЭС | Воронежская область | Рамонский район | 10/0,4 | 0.063 | 0.042 | 0.020462 | Центр питания закрыт для потребителей 1,2 категории
4931 | СТП 035 ВЛ-10-2 ПС Ступино | Рамонский РЭС | Воронежская область | Рамонский район | 10/0,4 | 0.1 | 0.075 | 0.02436 | Центр питания закрыт для потребителей 1,2 категории
4932 | СТП 831 КВЛ 10кВ №1 ПС 35кВ Чертовицы | Рамонский РЭС | Воронежская область | Рамонский район | 10/0,4 | 0.04 | 0.033 | 0.0068208 | Центр питания закрыт для потребителей 1,2 категории
4933 | КТП 256 ВЛ 10кВ №11 ПС Рамонь-1 | Рамонский РЭС | Воронежская область | Рамонский район | 10/0,4 | 0.25 | 0.175 | 0.073068 | Центр питания закрыт для потребителей 1,2 категории
4934 | КТП 639 ВЛ-10-2 ПС Новоживотинное | Рамонский РЭС | Воронежская область | Рамонский район | 10/0,4 | 0.25 | 0.155 | 0.092554 | Центр питания закрыт для потребителей 1,2 категории
4935 | МТП 075 ВЛ-10-4 ПС Ступино | Рамонский РЭС | Воронежская область | Рамонский район | 10/0,4 | 0.1 | 0.088 | 0.011693 | Центр питания закрыт для потребителей 1,2 категории
4936 | КТП 530 ВЛ-10-4 ПС Рамонь-2 | Рамонский РЭС | Воронежская область | Рамонский район | 10/0,4 | 0.4 | 0.276 | 0.12083 | Центр питания закрыт для потребителей 1,2 категории
4937 | КТП 036 ВЛ-10-2 ПС Ступино | Рамонский РЭС | Воронежская область | Рамонский район | 10/0,4 | 0.025 | 0.022 | 0.0029232 | Центр питания закрыт для потребителей 1,2 категории
4938 | КТП 517 ВЛ-10-3 ПС Рамонь-2 | Рамонский РЭС | Воронежская область | Рамонский район | 10/0,4 | 0.25 | 0.173 | 0.075029 | Центр питания закрыт для потребителей 1,2 категории
4939 | КТП 770 ВЛ-10-7 ПС Новоживотинное | Рамонский РЭС | Воронежская область | Рамонский район | 10/0,4 | 0.1 | 0.089 | 0.010718 | Центр питания закрыт для потребителей 1,2 категории
4940 | КТП 284 ВЛ-10-1 ПС Берёзовка | Рамонский РЭС | Воронежская область | Рамонский район | 10/0,4 | 0.1 | 0.066 | 0.03313 | Центр питания закрыт для потребителей 1,2 категории
4941 | КТП 842 ВЛ-10-1 ПС Алёна | Рамонский РЭС | Воронежская область | Рамонский район | 10/0,4 | 0.25 | 0.178 | 0.070141 | Центр питания закрыт для потребителей 1,2 категории
4942 | КТП 771 ВЛ-10-7 ПС Новоживотинное | Рамонский РЭС | Воронежская область | Рамонский район | 10/0,4 | 0.1 | 0.067 | 0.032155 | Центр питания закрыт для потребителей 1,2 категории
4943 | КТП 590 ВЛ-10-1 ПС Новоживотинное | Рамонский РЭС | Воронежская область | Рамонский район | 10/0,4 | 0.1 | 0.091 | 0.0087696 | Центр питания закрыт для потребителей 1,2 категории
4944 | КТП 076 ВЛ-10-4 ПС Ступино | Рамонский РЭС | Воронежская область | Рамонский район | 10/0,4 | 0.4 | 0.316 | 0.081749 | Центр питания закрыт для потребителей 1,2 категории
4945 | СТП 866 ВЛ-10-1 ПС Землянск | Рамонский РЭС | Воронежская область | Рамонский район | 10/0,4 | 0.063 | 0.046 | 0.016565 | Центр питания закрыт для потребителей 1,2 категории
4946 | КТП 692 ВЛ-10-4 ПС Новоживотинное | Рамонский РЭС | Воронежская область | Рамонский район | 10/0,4 | 0.16 | 0.109 | 0.049677 | Центр питания закрыт для потребителей 1,2 категории
4947 | КТП 844 ВЛ-10-1 ПС Чертовицы | Рамонский РЭС | Воронежская область | Рамонский район | 10/0,4 | 0.063 | 0.044 | 0.018506 | Центр питания закрыт для потребителей 1,2 категории
4948 | КТП 773 ВЛ-10-7 ПС Новоживотинное | Рамонский РЭС | Воронежская область | Рамонский район | 10/0,4 | 0.025 | 0.016 | 0.0087696 | Центр питания закрыт для потребителей 1,2 категории
4949 | СТП 258 ВЛ 10кВ №11 ПС Рамонь-1 | Рамонский РЭС | Воронежская область | Рамонский район | 10/0,4 | 0.16 | 0.068 | 0.089637 | Центр питания закрыт для потребителей 1,2 категории
4950 | МТП 077 ВЛ-10-4 ПС Ступино | Рамонский РЭС | Воронежская область | Рамонский район | 10/0,4 | 0.063 | 0.044 | 0.018514 | Центр питания закрыт для потребителей 1,2 категории
4951 | КТП 644 ВЛ-10-2 ПС Новоживотинное | Рамонский РЭС | Воронежская область | Рамонский район | 10/0,4 | 0.1 | 0.09 | 0.0096898 | Центр питания закрыт для потребителей 1,2 категории
4952 | СТП 285 ВЛ-10-1 ПС Берёзовка | Рамонский РЭС | Воронежская область | Рамонский район | 10/0,4 | 0.063 | 0.041 | 0.021437 | Центр питания закрыт для потребителей 1,2 категории
4953 | СТП 400 ВЛ-10-6 ПС Берёзовка | Рамонский РЭС | Воронежская область | Рамонский район | 10/0,4 | 0.063 | 0.054 | 0.0087696 | Центр питания закрыт для потребителей 1,2 категории
4954 | СТП 646 ВЛ-10-2 ПС Новоживотинное | Рамонский РЭС | Воронежская область | Рамонский район | 10/0,4 | 0.063 | 0.054 | 0.0087619 | Центр питания закрыт для потребителей 1,2 категории
4955 | КТП 645 ВЛ-10-2 ПС Новоживотинное | Рамонский РЭС | Воронежская область | Рамонский район | 10/0,4 | 0.16 | 0.146 | 0.013636 | Центр питания закрыт для потребителей 1,2 категории
4956 | КТП 496 ВЛ-10-1 ПС Рамонь-2 | Рамонский РЭС | Воронежская область | Рамонский район | 10/0,4 | 0.063 | 0.046 | 0.016565 | Центр питания закрыт для потребителей 1,2 категории
4957 | КТП 166 ВЛ 10кВ №14 ПС Рамонь-1 | Рамонский РЭС | Воронежская область | Рамонский район | 10/0,4 | 0.4 | 0.348 | 0.050669 | Центр питания закрыт для потребителей 1,2 категории
4958 | КТП 169 ВЛ 10кВ №14 ПС Рамонь-1 | Рамонский РЭС | Воронежская область | Рамонский район | 10/0,4 | 0.16 | 0.104 | 0.054566 | Центр питания закрыт для потребителей 1,2 категории
4959 | КТП 155 ВЛ 10кВ №14 ПС Рамонь-1 | Рамонский РЭС | Воронежская область | Рамонский район | 10/0,4 | 0.4 | 0.256 | 0.14031 | Центр питания закрыт для потребителей 1,2 категории
4960 | КТП 172 ВЛ 10кВ №14 ПС Рамонь-1 | Рамонский РЭС | Воронежская область | Рамонский район | 10/0,4 | 0.8 | 0.272 | 0.12472
4961 | КТП 162 ВЛ 10кВ №14 ПС Рамонь-1 | Рамонский РЭС | Воронежская область | Рамонский район | 10/0,4 | 0.16 | 0.134 | 0.025334 | Центр питания закрыт для потребителей 1,2 категории
4962 | КТП 160 ВЛ 10кВ №14 ПС Рамонь-1 | Рамонский РЭС | Воронежская область | Рамонский район | 10/0,4 | 0.16 | 0.123 | 0.036053 | Центр питания закрыт для потребителей 1,2 категории
4963 | КТП 168 ВЛ 10кВ №14 ПС Рамонь-1 | Рамонский РЭС | Воронежская область | Рамонский район | 10/0,4 | 0.4 | 0.252 | 0.14421 | Центр питания закрыт для потребителей 1,2 категории
4964 | СТП 774 ВЛ-10-5 ПС Новоживотинное | Рамонский РЭС | Воронежская область | Рамонский район | 10/0,4 | 0.063 | 0.047 | 0.01559 | Центр питания закрыт для потребителей 1,2 категории
4965 | КТП 997 ВЛ-10-4 ПС Верейка | Рамонский РЭС | Воронежская область | Рамонский район | 10/0,4 | 0.025 | 0.022 | 0.0029232 | Центр питания закрыт для потребителей 1,2 категории
4966 | КТП 159 ВЛ 10кВ №14 ПС Рамонь-1 | Рамонский РЭС | Воронежская область | Рамонский район | 10/0,4 | 0.4 | 0.308 | 0.089622 | Центр питания закрыт для потребителей 1,2 категории
4967 | КТП 163 ВЛ 10кВ №14 ПС Рамонь-1 | Рамонский РЭС | Воронежская область | Рамонский район | 10/0,4 | 0.1 | 0.068 | 0.031181 | Центр питания закрыт для потребителей 1,2 категории
4968 | КТП 156 ВЛ 10кВ №14 ПС Рамонь-1 | Рамонский РЭС | Воронежская область | Рамонский район | 10/0,4 | 0.25 | 0.233 | 0.016554 | Центр питания закрыт для потребителей 1,2 категории
4969 | КТП 165 ВЛ 10кВ №14 ПС Рамонь-1 | Рамонский РЭС | Воронежская область | Рамонский район | 10/0,4 | 0.4 | 0.272 | 0.12472 | Центр питания закрыт для потребителей 1,2 категории
4970 | КТП 171 ВЛ 10кВ №14 ПС Рамонь-1 | Рамонский РЭС | Воронежская область | Рамонский район | 10/0,4 | 0.16 | 0.144 | 0.01559 | Центр питания закрыт для потребителей 1,2 категории
4971 | КТП 775 ВЛ-10-5 ПС Новоживотинное | Рамонский РЭС | Воронежская область | Рамонский район | 10/0,4 | 0.16 | 0.139 | 0.020462 | Центр питания закрыт для потребителей 1,2 категории
4972 | СТП 647 ВЛ-10-2 ПС Новоживотинное | Рамонский РЭС | Воронежская область | Рамонский район | 10/0,4 | 0.063 | 0.043 | 0.019488 | Центр питания закрыт для потребителей 1,2 категории
4973 | СТП 868 ВЛ-10-1 ПС Землянск | Рамонский РЭС | Воронежская область | Рамонский район | 10/0,4 | 0.063 | 0.042 | 0.020462 | Центр питания закрыт для потребителей 1,2 категории
4974 | СТП 998 ВЛ-10-4 ПС Верейка | Рамонский РЭС | Воронежская область | Рамонский район | 10/0,4 | 0.063 | 0.043 | 0.019488 | Центр питания закрыт для потребителей 1,2 категории
4975 | КТП 963 ВЛ-10-3 ПС Верейка | Рамонский РЭС | Воронежская область | Рамонский район | 10/0,4 | 0.1 | 0.087 | 0.012667 | Центр питания закрыт для потребителей 1,2 категории
4976 | КТП 122 ВЛ 10кВ №16 ПС Рамонь-1 | Рамонский РЭС | Воронежская область | Рамонский район | 10/0,4 | 0.063 | 0.039 | 0.023386 | Центр питания закрыт для потребителей 1,2 категории
4977 | КТП 259 ВЛ 10кВ №11 ПС Рамонь-1 | Рамонский РЭС | Воронежская область | Рамонский район | 10/0,4 | 0.063 | 0.041 | 0.021431 | Центр питания закрыт для потребителей 1,2 категории
4978 | СТП 498 ВЛ-10-1 ПС Рамонь-2 | Рамонский РЭС | Воронежская область | Рамонский район | 10/0,4 | 0.063 | 0.043 | 0.019488 | Центр питания закрыт для потребителей 1,2 категории
4979 | КТП 497 ВЛ-10-1 ПС Рамонь-2 | Рамонский РЭС | Воронежская область | Рамонский район | 10/0,4 | 0.1 | 0.078 | 0.021429 | Центр питания закрыт для потребителей 1,2 категории
4980 | КТП 1003 ВЛ-10-1 ПС Алёна | Рамонский РЭС | Воронежская область | Рамонский район | 10/0,4 | 0.25 | 0.18 | 0.068208 | Центр питания закрыт для потребителей 1,2 категории
4981 | КТП 078 ВЛ-10-4 ПС Ступино | Рамонский РЭС | Воронежская область | Рамонский район | 10/0,4 | 0.1 | 0.076 | 0.023386 | Центр питания закрыт для потребителей 1,2 категории
4982 | СТП 379 ВЛ-10-3 ПС Берёзовка | Рамонский РЭС | Воронежская область | Рамонский район | 10/0,4 | 0.063 | 0.042 | 0.020462 | Центр питания закрыт для потребителей 1,2 категории
4983 | КТП 846 ВЛ-10-1 ПС Алёна | Рамонский РЭС | Воронежская область | Рамонский район | 10/0,4 | 0.16 | 0.128 | 0.031173 | Центр питания закрыт для потребителей 1,2 категории
4984 | СТП 380 ВЛ-10-3 ПС Берёзовка | Рамонский РЭС | Воронежская область | Рамонский район | 10/0,4 | 0.063 | 0.054 | 0.0087696 | Центр питания закрыт для потребителей 1,2 категории
4985 | СТП 286 ВЛ-10-1 ПС Берёзовка | Рамонский РЭС | Воронежская область | Рамонский район | 10/0,4 | 0.063 | 0.042 | 0.020462 | Центр питания закрыт для потребителей 1,2 категории
4986 | СТП 325 ВЛ-10-2 ПС Берёзовка | Рамонский РЭС | Воронежская область | Рамонский район | 10/0,4 | 0.063 | 0.038 | 0.02436 | Центр питания закрыт для потребителей 1,2 категории
4987 | СТП 890 ВЛ-10-2 ПС Землянск | Рамонский РЭС | Воронежская область | Рамонский район | 10/0,4 | 0.063 | 0.043 | 0.019488 | Центр питания закрыт для потребителей 1,2 категории
4988 | КТП 845 ВЛ-10-1 ПС Алёна | Рамонский РЭС | Воронежская область | Рамонский район | 10/0,4 | 0.25 | 0.188 | 0.060413 | Центр питания закрыт для потребителей 1,2 категории
4989 | СТП 499 ВЛ-10-1 ПС Рамонь-2 | Рамонский РЭС | Воронежская область | Рамонский район | 10/0,4 | 0.063 | 0.042 | 0.020462 | Центр питания закрыт для потребителей 1,2 категории
4990 | СТП 776 ВЛ-10-5 ПС Новоживотинное | Рамонский РЭС | Воронежская область | Рамонский район | 10/0,4 | 0.063 | 0.054 | 0.0087696 | Центр питания закрыт для потребителей 1,2 категории
4991 | СТП 381 ВЛ-10-3 ПС Берёзовка | Рамонский РЭС | Воронежская область | Рамонский район | 10/0,4 | 0.04 | 0.024 | 0.01559 | Центр питания закрыт для потребителей 1,2 категории
4992 | СТП 382 ВЛ-10-3 ПС Берёзовка | Рамонский РЭС | Воронежская область | Рамонский район | 10/0,4 | 0.063 | 0.046 | 0.016565 | Центр питания закрыт для потребителей 1,2 категории
4993 | КТП 383 ВЛ-10-3 ПС Берёзовка | Рамонский РЭС | Воронежская область | Рамонский район | 10/0,4 | 0.1 | 0.095 | 0.004872 | Центр питания закрыт для потребителей 1,2 категории
4994 | СТП 079 ВЛ-10-4 ПС Ступино | Рамонский РЭС | Воронежская область | Рамонский район | 10/0,4 | 0.063 | 0.038 | 0.02436 | Центр питания закрыт для потребителей 1,2 категории
4995 | СТП 421 ВЛ-10-8 ПС Берёзовка | Рамонский РЭС | Воронежская область | Рамонский район | 10/0,4 | 0.063 | 0.039 | 0.023386 | Центр питания закрыт для потребителей 1,2 категории
4996 | СТП 1034 ВЛ-10-2 ПС Новоживотинное | Рамонский РЭС | Воронежская область | Рамонский район | 10/0,4 | 0.063 | 0.054 | 0.0087696 | Центр питания закрыт для потребителей 1,2 категории
4997 | КТП 147 ВЛ 10кВ №07 ПС Рамонь-1 | Рамонский РЭС | Воронежская область | Рамонский район | 10/0,4 | 0.1 | 0.09 | 0.009713 | Центр питания закрыт для потребителей 1,2 категории
4998 | СТП 326 ВЛ-10-2 ПС Берёзовка | Рамонский РЭС | Воронежская область | Рамонский район | 10/0,4 | 0.063 | 0.042 | 0.020462 | Центр питания закрыт для потребителей 1,2 категории
4999 | КТП 501 ВЛ-10-1 ПС Рамонь-2 | Рамонский РЭС | Воронежская область | Рамонский район | 10/0,4 | 0.1 | 0.079 | 0.020462 | Центр питания закрыт для потребителей 1,2 категории
5000 | СТП 396 ВЛ-10-5 ПС Берёзовка | Рамонский РЭС | Воронежская область | Рамонский район | 10/0,4 | 0.063 | 0.046 | 0.016565 | Центр питания закрыт для потребителей 1,2 категории
5001 | КТП 148 ВЛ 10кВ №07 ПС Рамонь-1 | Рамонский РЭС | Воронежская область | Рамонский район | 10/0,4 | 0.25 | 0.185 | 0.063336 | Центр питания закрыт для потребителей 1,2 категории
5002 | КТП 1076 ВЛ-10-3 ПС Берёзовка | Рамонский РЭС | Воронежская область | Рамонский район | 10/0,4 | 0.1 | 0.061 | 0.038002 | Центр питания закрыт для потребителей 1,2 категории
5003 | КТП 254 ВЛ 10кВ №11 ПС Рамонь-1 | Рамонский РЭС | Воронежская область | Рамонский район | 10/0,4 | 1.26 | 0.498 | 0.12862
5004 | СТП 329 ВЛ-10-2 ПС Берёзовка | Рамонский РЭС | Воронежская область | Рамонский район | 10/0,4 | 0.063 | 0.054 | 0.0087696 | Центр питания закрыт для потребителей 1,2 категории
5005 | СТП 870 ВЛ-10-1 ПС Землянск | Рамонский РЭС | Воронежская область | Рамонский район | 10/0,4 | 0.063 | 0.042 | 0.020462 | Центр питания закрыт для потребителей 1,2 категории
5006 | КТП 869 ВЛ-10-1 ПС Землянск | Рамонский РЭС | Воронежская область | Рамонский район | 10/0,4 | 0.16 | 0.12 | 0.038976 | Центр питания закрыт для потребителей 1,2 категории
5007 | КТП 1035 ВЛ-10-2 ПС Новоживотинное | Рамонский РЭС | Воронежская область | Рамонский район | 10/0,4 | 0.16 | 0.128 | 0.031181 | Центр питания закрыт для потребителей 1,2 категории
5008 | КТП 330 ВЛ-10-2 ПС Берёзовка | Рамонский РЭС | Воронежская область | Рамонский район | 10/0,4 | 0.16 | 0.146 | 0.013642 | Центр питания закрыт для потребителей 1,2 категории
5009 | КТП 149 ВЛ 10кВ №07 ПС Рамонь-1 | Рамонский РЭС | Воронежская область | Рамонский район | 10/0,4 | 0.1 | 0.078 | 0.021437 | Центр питания закрыт для потребителей 1,2 категории
5010 | КТП 1105 ВЛ-10-6 ПС Рамонь-2 | Рамонский РЭС | Воронежская область | Рамонский район | 10/0,4 | 0.2 | 0.213 | 0 | Отсутствует
5011 | КТП 1036 ВЛ-10-2 ПС Новоживотинное | Рамонский РЭС | Воронежская область | Рамонский район | 10/0,4 | 0.16 | 0.115 | 0.043848 | Центр питания закрыт для потребителей 1,2 категории
5012 | СТП 891 ВЛ-10-2 ПС Землянск | Рамонский РЭС | Воронежская область | Рамонский район | 10/0,4 | 0.063 | 0.054 | 0.0087696 | Центр питания закрыт для потребителей 1,2 категории
5013 | КТП 1106 ВЛ-10-4 ПС Верейка | Рамонский РЭС | Воронежская область | Рамонский район | 10/0,4 | 0.25 | 0.178 | 0.070157 | Центр питания закрыт для потребителей 1,2 категории
5014 | СТП 999 ВЛ-10-4 ПС Верейка | Рамонский РЭС | Воронежская область | Рамонский район | 10/0,4 | 0.063 | 0.046 | 0.016565 | Центр питания закрыт для потребителей 1,2 категории
5015 | КТП 484 ВЛ-10-1 ПС Рамонь-2 | Рамонский РЭС | Воронежская область | Рамонский район | 10/0,4 | 0.16 | 0.144 | 0.01559 | Центр питания закрыт для потребителей 1,2 категории
5016 | КТП 331 ВЛ-10-2 ПС Берёзовка | Рамонский РЭС | Воронежская область | Рамонский район | 10/0,4 | 0.16 | 0.104 | 0.054566 | Центр питания закрыт для потребителей 1,2 категории
5017 | СТП 1011 КВЛ-10-1 ПС Чертовицы | Рамонский РЭС | Воронежская область | Рамонский район | 10/0,4 | 0.1 | 0.075 | 0.02436 | Центр питания закрыт для потребителей 1,2 категории
5018 | СТП 150 ВЛ 10кВ №07 ПС Рамонь-1 | Рамонский РЭС | Воронежская область | Рамонский район | 10/0,4 | 0.063 | 0.054 | 0.0087386 | Центр питания закрыт для потребителей 1,2 категории
5019 | КТП 871 ВЛ-10-1 ПС Землянск | Рамонский РЭС | Воронежская область | Рамонский район | 10/0,4 | 0.063 | 0.039 | 0.023386 | Центр питания закрыт для потребителей 1,2 категории
5020 | КТП 1012 ВЛ-10-7 ПС Новоживотинное | Рамонский РЭС | Воронежская область | Рамонский район | 10/0,4 | 0.2 | 0.203 | 0 | Отсутствует
5021 | КТП 1058 ВЛ-10-5 ПС Новоживотинное | Рамонский РЭС | Воронежская область | Рамонский район | 10/0,4 | 0.16 | 0.122 | 0.037027 | Центр питания закрыт для потребителей 1,2 категории
5022 | КТП 1038 ВЛ-10-2 ПС Новоживотинное | Рамонский РЭС | Воронежская область | Рамонский район | 10/0,4 | 0.25 | 0.215 | 0.034104 | Центр питания закрыт для потребителей 1,2 категории
5023 | СТП 1039 ВЛ-10-2 ПС Новоживотинное | Рамонский РЭС | Воронежская область | Рамонский район | 10/0,4 | 0.1 | 0.06 | 0.038976 | Центр питания закрыт для потребителей 1,2 категории
5024 | СТП 1037 ВЛ-10-2 ПС Новоживотинное | Рамонский РЭС | Воронежская область | Рамонский район | 10/0,4 | 0.1 | 0.07 | 0.029232 | Центр питания закрыт для потребителей 1,2 категории
5025 | КТП 1063 ВЛ-10-5 ПС Новоживотинное | Рамонский РЭС | Воронежская область | Рамонский район | 10/0,4 | 0.4 | 0.348 | 0.050669 | Центр питания закрыт для потребителей 1,2 категории
5026 | СТП 290 ВЛ-10-1 ПС Берёзовка | Рамонский РЭС | Воронежская область | Рамонский район | 10/0,4 | 0.063 | 0.041 | 0.021437 | Центр питания закрыт для потребителей 1,2 категории
5027 | СТП 394 ВЛ-10-5 ПС Берёзовка | Рамонский РЭС | Воронежская область | Рамонский район | 10/0,4 | 0.1 | 0.084 | 0.01559 | Центр питания закрыт для потребителей 1,2 категории
5028 | СТП 1070 ВЛ-10-7 ПС Новоживотинное | Рамонский РЭС | Воронежская область | Рамонский район | 10/0,4 | 0.1 | 0.064 | 0.035078 | Центр питания закрыт для потребителей 1,2 категории
5029 | СТП 518 ВЛ 10кВ №11 ПС Рамонь-1 | Рамонский РЭС | Воронежская область | Рамонский район | 10/0,4 | 0.063 | 0.054 | 0.0087696 | Центр питания закрыт для потребителей 1,2 категории
5030 | КТП 1056 ВЛ-10-5 ПС Новоживотинное | Рамонский РЭС | Воронежская область | Рамонский район | 10/0,4 | 0.25 | 0.173 | 0.074938 | Центр питания закрыт для потребителей 1,2 категории
5031 | КТП 1059 ВЛ-10-5 ПС Новоживотинное | Рамонский РЭС | Воронежская область | Рамонский район | 10/0,4 | 0.1 | 0.087 | 0.012592 | Центр питания закрыт для потребителей 1,2 категории
5032 | СТП 1009 ВЛ-10-1 ПС Алёна | Рамонский РЭС | Воронежская область | Рамонский район | 10/0,4 | 0.063 | 0.054 | 0.0087696 | Центр питания закрыт для потребителей 1,2 категории
5033 | КТП 041 ВЛ-10-2 ПС Ступино | Рамонский РЭС | Воронежская область | Рамонский район | 10/0,4 | 0.16 | 0.142 | 0.017539 | Центр питания закрыт для потребителей 1,2 категории
5034 | КТП 1043 ВЛ-10-2 ПС Новоживотинное | Рамонский РЭС | Воронежская область | Рамонский район | 10/0,4 | 0.63 | 0.599 | 0.030206 | Центр питания закрыт для потребителей 1,2 категории
5035 | КТП 042 ВЛ-10-2 ПС Ступино | Рамонский РЭС | Воронежская область | Рамонский район | 10/0,4 | 0.16 | 0.117 | 0.041899 | Центр питания закрыт для потребителей 1,2 категории
5036 | СТП 1041 ВЛ-10-2 ПС Новоживотинное | Рамонский РЭС | Воронежская область | Рамонский район | 10/0,4 | 0.1 | 0.068 | 0.031165 | Центр питания закрыт для потребителей 1,2 категории
5037 | КТП 040 ВЛ-10-2 ПС Ступино | Рамонский РЭС | Воронежская область | Рамонский район | 10/0,4 | 0.1 | 0.062 | 0.037027 | Центр питания закрыт для потребителей 1,2 категории
5038 | СТП 597 ВЛ-10-1 ПС Новоживотинное | Рамонский РЭС | Воронежская область | Рамонский район | 10/0,4 | 0.1 | 0.07 | 0.029232 | Центр питания закрыт для потребителей 1,2 категории
5039 | КТП 1066 ВЛ-10-7 ПС Новоживотинное | Рамонский РЭС | Воронежская область | Рамонский район | 10/0,4 | 0.16 | 0.109 | 0.049679 | Центр питания закрыт для потребителей 1,2 категории
5040 | СТП 694 ВЛ-10-4 ПС Новоживотинное | Рамонский РЭС | Воронежская область | Рамонский район | 10/0,4 | 0.1 | 0.091 | 0.0087696 | Центр питания закрыт для потребителей 1,2 категории
5041 | СТП 1088 ВЛ-10-5 ПС Новоживотинное | Рамонский РЭС | Воронежская область | Рамонский район | 10/0,4 | 0.1 | 0.063 | 0.035965 | Центр питания закрыт для потребителей 1,2 категории
5042 | КТП 1016 КВЛ 10кВ №3 ПС 35кВ Чертовицы | Рамонский РЭС | Воронежская область | Рамонский район | 10/0,4 | 0.16 | 0.11 | 0.04872 | Центр питания закрыт для потребителей 1,2 категории
5043 | СТП 1014 КВЛ 10кВ №1 ПС 35кВ Чертовицы | Рамонский РЭС | Воронежская область | Рамонский район | 10/0,4 | 0.063 | 0.039 | 0.023378 | Центр питания закрыт для потребителей 1,2 категории
5044 | СТП 1018 КВЛ 10кВ №3 ПС 35кВ Чертовицы | Рамонский РЭС | Воронежская область | Рамонский район | 10/0,4 | 0.1 | 0.064 | 0.035078 | Центр питания закрыт для потребителей 1,2 категории
5045 | КТП 1125 ВЛ-10-1 ПС Рамонь-2 | Рамонский РЭС | Воронежская область | Рамонский район | 10/0,4 | 0.16 | 0.12 | 0.038976 | Центр питания закрыт для потребителей 1,2 категории
5046 | КТП 503 ВЛ-10-1 ПС Рамонь-2 | Рамонский РЭС | Воронежская область | Рамонский район | 10/0,4 | 0.16 | 0.13 | 0.029232 | Центр питания закрыт для потребителей 1,2 категории
5047 | СТП 872 ВЛ-10-1 ПС Землянск | Рамонский РЭС | Воронежская область | Рамонский район | 10/0,4 | 0.16 | 0.063 | 0.094517 | Центр питания закрыт для потребителей 1,2 категории
5048 | КТП 1079 ВЛ-10-3 ПС Берёзовка | Рамонский РЭС | Воронежская область | Рамонский район | 10/0,4 | 0.25 | 0.188 | 0.060413 | Центр питания закрыт для потребителей 1,2 категории
5049 | КТП 1080 ВЛ-10-3 ПС Берёзовка | Рамонский РЭС | Воронежская область | Рамонский район | 10/0,4 | 0.16 | 0.106 | 0.052618 | Центр питания закрыт для потребителей 1,2 категории
5050 | КТП 1123 ВЛ-10-1 ПС Берёзовка | Рамонский РЭС | Воронежская область | Рамонский район | 10/0,4 | 0.25 | 0.15 | 0.09744 | Центр питания закрыт для потребителей 1,2 категории
5051 | КТП 054 ВЛ-10-3 ПС Ступино | Рамонский РЭС | Воронежская область | Рамонский район | 10/0,4 | 0.1 | 0.077 | 0.022403 | Центр питания закрыт для потребителей 1,2 категории
5052 | КТП 1075 ВЛ-10-5 ПС Новоживотинное | Рамонский РЭС | Воронежская область | Рамонский район | 10/0,4 | 0.16 | 0.149 | 0.010718 | Центр питания закрыт для потребителей 1,2 категории
5053 | СТП 1015 ВЛ-10-1 ПС Алёна | Рамонский РЭС | Воронежская область | Рамонский район | 10/0,4 | 0.1 | 0.072 | 0.027283 | Центр питания закрыт для потребителей 1,2 категории
5054 | СТП 1069 ВЛ-10-5 ПС Новоживотинное | Рамонский РЭС | Воронежская область | Рамонский район | 10/0,4 | 0.16 | 0.069 | 0.088663 | Центр питания закрыт для потребителей 1,2 категории
5055 | СТП 1062 ВЛ-10-5 ПС Новоживотинное | Рамонский РЭС | Воронежская область | Рамонский район | 10/0,4 | 0.1 | 0.072 | 0.027283 | Центр питания закрыт для потребителей 1,2 категории
5056 | КТП 1107 ВЛ-10-4 ПС Верейка | Рамонский РЭС | Воронежская область | Рамонский район | 10/0,4 | 0.16 | 0.131 | 0.028258 | Центр питания закрыт для потребителей 1,2 категории
5057 | СТП 1121 ВЛ-10-1 ПС Рамонь-2 | Рамонский РЭС | Воронежская область | Рамонский район | 10/0,4 | 0.1 | 0.064 | 0.035078 | Центр питания закрыт для потребителей 1,2 категории
5058 | СТП 1122 ВЛ-10-1 ПС Рамонь-2 | Рамонский РЭС | Воронежская область | Рамонский район | 10/0,4 | 0.1 | 0.092 | 0.0077952 | Центр питания закрыт для потребителей 1,2 категории
5059 | СТП 1000 ВЛ-10-4 ПС Верейка | Рамонский РЭС | Воронежская область | Рамонский район | 10/0,4 | 0.063 | 0.047 | 0.01559 | Центр питания закрыт для потребителей 1,2 категории
5060 | КТП 1064 ВЛ-10-5 ПС Новоживотинное | Рамонский РЭС | Воронежская область | Рамонский район | 10/0,4 | 0.25 | 0.22 | 0.029232 | Центр питания закрыт для потребителей 1,2 категории
5061 | СТП 504 ВЛ-10-1 ПС Рамонь-2 | Рамонский РЭС | Воронежская область | Рамонский район | 10/0,4 | 0.1 | 0.081 | 0.018506 | Центр питания закрыт для потребителей 1,2 категории
5062 | СТП 519 ВЛ-10-3 ПС Рамонь-2 | Рамонский РЭС | Воронежская область | Рамонский район | 10/0,4 | 0.1 | 0.06 | 0.038976 | Центр питания закрыт для потребителей 1,2 категории
5063 | КТП 593 ВЛ-10-1 ПС Новоживотинное | Рамонский РЭС | Воронежская область | Рамонский район | 10/0,4 | 0.16 | 0.109 | 0.049694 | Центр питания закрыт для потребителей 1,2 категории
5064 | СТП 1047 ВЛ-10-2 ПС Новоживотинное | Рамонский РЭС | Воронежская область | Рамонский район | 10/0,4 | 0.1 | 0.074 | 0.025334 | Центр питания закрыт для потребителей 1,2 категории
5065 | КТП 1072 ВЛ-10-5 ПС Новоживотинное | Рамонский РЭС | Воронежская область | Рамонский район | 10/0,4 | 0.25 | 0.238 | 0.011608 | Центр питания закрыт для потребителей 1,2 категории
5066 | СТП 1045 ВЛ-10-2 ПС Новоживотинное | Рамонский РЭС | Воронежская область | Рамонский район | 10/0,4 | 0.1 | 0.066 | 0.03313 | Центр питания закрыт для потребителей 1,2 категории
5067 | СТП 1147 ВЛ-10-1 ПС Рамонь-2 | Рамонский РЭС | Воронежская область | Рамонский район | 10/0,4 | 0.1 | 0.095 | 0.004872 | Центр питания закрыт для потребителей 1,2 категории
5068 | СТП 1136 ВЛ-10-1 ПС Рамонь-2 | Рамонский РЭС | Воронежская область | Рамонский район | 10/0,4 | 0.1 | 0.062 | 0.037027 | Центр питания закрыт для потребителей 1,2 категории
5069 | КТП 1049 ВЛ-10-2 ПС Новоживотинное | Рамонский РЭС | Воронежская область | Рамонский район | 10/0,4 | 0.25 | 0.188 | 0.060413 | Центр питания закрыт для потребителей 1,2 категории
5070 | СТП 1108 ВЛ-10-3 ПС Верейка | Рамонский РЭС | Воронежская область | Рамонский район | 10/0,4 | 0.1 | 0.091 | 0.0087696 | Центр питания закрыт для потребителей 1,2 категории
5071 | КТП 892 ВЛ-10-2 ПС Землянск | Рамонский РЭС | Воронежская область | Рамонский район | 10/0,4 | 0.16 | 0.101 | 0.05749 | Центр питания закрыт для потребителей 1,2 категории
5072 | СТП 152 ВЛ 10кВ №07 ПС Рамонь-1 | Рамонский РЭС | Воронежская область | Рамонский район | 10/0,4 | 0.1 | 0.073 | 0.026309 | Центр питания закрыт для потребителей 1,2 категории
5073 | КТП 598 ВЛ-10-1 ПС Новоживотинное | Рамонский РЭС | Воронежская область | Рамонский район | 10/0,4 | 0.25 | 0.183 | 0.065285 | Центр питания закрыт для потребителей 1,2 категории
5074 | КТП 202 ВЛ 10кВ №06 ПС Рамонь-1 | Рамонский РЭС | Воронежская область | Рамонский район | 10/0,4 | 0.16 | 0.122 | 0.037027 | Центр питания закрыт для потребителей 1,2 категории
5075 | СТП 539 ВЛ-10-4 ПС Рамонь-2 | Рамонский РЭС | Воронежская область | Рамонский район | 10/0,4 | 0.04 | 0.037 | 0.0029232 | Центр питания закрыт для потребителей 1,2 категории
5076 | КТП 538 ВЛ-10-4 ПС Рамонь-2 | Рамонский РЭС | Воронежская область | Рамонский район | 10/0,4 | 0.16 | 0.126 | 0.03313 | Центр питания закрыт для потребителей 1,2 категории
5077 | КТП 695 ВЛ-10-4 ПС Новоживотинное | Рамонский РЭС | Воронежская область | Рамонский район | 10/0,4 | 0.16 | 0.112 | 0.046771 | Центр питания закрыт для потребителей 1,2 категории
5078 | СТП 422 ВЛ-10-8 ПС Берёзовка | Рамонский РЭС | Воронежская область | Рамонский район | 10/0,4 | 0.063 | 0.054 | 0.0087696 | Центр питания закрыт для потребителей 1,2 категории
5079 | КТП 696 ВЛ-10-4 ПС Новоживотинное | Рамонский РЭС | Воронежская область | Рамонский район | 10/0,4 | 0.16 | 0.112 | 0.046771 | Центр питания закрыт для потребителей 1,2 категории
5080 | КТП 1124 ВЛ-10-5 ПС Новоживотинное | Рамонский РЭС | Воронежская область | Рамонский район | 10/0,4 | 0.16 | 0.138 | 0.021437 | Центр питания закрыт для потребителей 1,2 категории
5081 | КТП 1157 ВЛ-10-1 ПС Рамонь-2 | Рамонский РЭС | Воронежская область | Рамонский район | 10/0,4 | 0.16 | 0.144 | 0.01559 | Центр питания закрыт для потребителей 1,2 категории
5082 | КТП 1156 ВЛ-10-1 ПС Рамонь-2 | Рамонский РЭС | Воронежская область | Рамонский район | 10/0,4 | 0.16 | 0.117 | 0.041899 | Центр питания закрыт для потребителей 1,2 категории
5083 | КТП 1158 ВЛ-10-1 ПС Рамонь-2 | Рамонский РЭС | Воронежская область | Рамонский район | 10/0,4 | 0.16 | 0.11 | 0.04872 | Центр питания закрыт для потребителей 1,2 категории
5084 | СТП 043 ВЛ-10-2 ПС Ступино | Рамонский РЭС | Воронежская область | Рамонский район | 10/0,4 | 0.04 | 0.032 | 0.0077952 | Центр питания закрыт для потребителей 1,2 категории
5085 | КТП 1149 ВЛ-10-1 ПС Берёзовка | Рамонский РЭС | Воронежская область | Рамонский район | 10/0,4 | 0.16 | 0.134 | 0.025334 | Центр питания закрыт для потребителей 1,2 категории
5086 | КТП 260 ВЛ 10кВ №11 ПС Рамонь-1 | Рамонский РЭС | Воронежская область | Рамонский район | 10/0,4 | 0.25 | 0.17 | 0.07793 | Центр питания закрыт для потребителей 1,2 категории
5087 | КТП 261 ВЛ 10кВ №11 ПС Рамонь-1 | Рамонский РЭС | Воронежская область | Рамонский район | 10/0,4 | 0.25 | 0.17 | 0.077952 | Центр питания закрыт для потребителей 1,2 категории
5088 | СТП 397 ВЛ-10-5 ПС Берёзовка | Рамонский РЭС | Воронежская область | Рамонский район | 10/0,4 | 0.1 | 0.063 | 0.036053 | Центр питания закрыт для потребителей 1,2 категории
5089 | КТП 262 ВЛ 10кВ №11 ПС Рамонь-1 | Рамонский РЭС | Воронежская область | Рамонский район | 10/0,4 | 0.16 | 0.118 | 0.040925 | Центр питания закрыт для потребителей 1,2 категории
5090 | КТП 1151 ВЛ-10-2 ПС Новоживотинное | Рамонский РЭС | Воронежская область | Рамонский район | 10/0,4 | 0.16 | 0.15 | 0.009744 | Центр питания закрыт для потребителей 1,2 категории
5091 | КТП 697 ВЛ-10-4 ПС Новоживотинное | Рамонский РЭС | Воронежская область | Рамонский район | 10/0,4 | 0.16 | 0.152 | 0.0077952 | Центр питания закрыт для потребителей 1,2 категории
5092 | КТП 263 ВЛ 10кВ №11 ПС Рамонь-1 | Рамонский РЭС | Воронежская область | Рамонский район | 10/0,4 | 0.16 | 0.144 | 0.01559 | Центр питания закрыт для потребителей 1,2 категории
5093 | СТП 096 ВЛ 10кВ №18 ПС Рамонь-1 | Рамонский РЭС | Воронежская область | Рамонский район | 10/0,4 | 0.063 | 0.046 | 0.016565 | Центр питания закрыт для потребителей 1,2 категории
5094 | КТП 1155 ВЛ-10-5 ПС Новоживотинное | Рамонский РЭС | Воронежская область | Рамонский район | 10/0,4 | 0.16 | 0.138 | 0.021437 | Центр питания закрыт для потребителей 1,2 категории
5095 | КТП 770 ВЛ-10-7 ПС Новоживотинное | Рамонский РЭС | Воронежская область | Рамонский район | 10/0,4 | 0.1 | 0.08 | 0.019488 | Центр питания закрыт для потребителей 1,2 категории
5096 | КТП 1050 ВЛ-10-2 ПС Новоживотинное | Рамонский РЭС | Воронежская область | Рамонский район | 10/0,4 | 0.063 | 0.047 | 0.01559 | Центр питания закрыт для потребителей 1,2 категории
5097 | КТП 502 ВЛ-10-1 ПС Рамонь-2 | Рамонский РЭС | Воронежская область | Рамонский район | 10/0,4 | 0.16 | 0.141 | 0.018514 | Центр питания закрыт для потребителей 1,2 категории
5098 | КТП 060 ВЛ-10-3 ПС Ступино | Рамонский РЭС | Воронежская область | Рамонский район | 10/0,4 | 0.1 | 0.094 | 0.0058464 | Центр питания закрыт для потребителей 1,2 категории
5099 | СТП 1162 ВЛ-10-2 ПС Новоживотинное | Рамонский РЭС | Воронежская область | Рамонский район | 10/0,4 | 0.1 | 0.07 | 0.029232 | Центр питания закрыт для потребителей 1,2 категории
5100 | КТП 151 ВЛ 10кВ №07 ПС Рамонь-1 | Рамонский РЭС | Воронежская область | Рамонский район | 10/0,4 | 0.16 | 0.133 | 0.026309 | Центр питания закрыт для потребителей 1,2 категории
5101 | КТП 153 ВЛ 10кВ №07 ПС Рамонь-1 | Рамонский РЭС | Воронежская область | Рамонский район | 10/0,4 | 0.16 | 0.102 | 0.056515 | Центр питания закрыт для потребителей 1,2 категории
5102 | СТП 1164 ВЛ-10-1 ПС Новоживотинное | Рамонский РЭС | Воронежская область | Рамонский район | 10/0,4 | 0.1 | 0.079 | 0.020462 | Центр питания закрыт для потребителей 1,2 категории
5103 | CТП 941 ВЛ-10-1 ПС Верейка | Рамонский РЭС | Воронежская область | Рамонский район | 10/0,4 | 0.063 | 0.039 | 0.023386 | Центр питания закрыт для потребителей 1,2 категории
5104 | КТП 1083 ПС Березовка | Рамонский РЭС | Воронежская область | Рамонский район | 10/0,4 | 0.16 | 0.131 | 0.028258 | Центр питания закрыт для потребителей 1,2 категории
5105 | КТП 1081 ВЛ-10-3 ПС Берёзовка | Рамонский РЭС | Воронежская область | Рамонский район | 10/0,4 | 0.16 | 0.126 | 0.03313 | Центр питания закрыт для потребителей 1,2 категории
5106 | КТП 1131 ВЛ-10-5 ПС Новоживотинное | Рамонский РЭС | Воронежская область | Рамонский район | 10/0,4 | 0.16 | 0.125 | 0.034104 | Центр питания закрыт для потребителей 1,2 категории
5107 | КТП 1182 ВЛ-10-5 ПС Новоживотинное | Рамонский РЭС | Воронежская область | Рамонский район | 10/0,4 | 0.16 | 0.099 | 0.059438 | Центр питания закрыт для потребителей 1,2 категории
5108 | КТП 699 ВЛ-10-4 ПС Новоживотинное | Рамонский РЭС | Воронежская область | Рамонский район | 10/0,4 | 0.1 | 0.084 | 0.01559 | Центр питания закрыт для потребителей 1,2 категории
5109 | КТП 698 ВЛ-10-4 ПС Новоживотинное | Рамонский РЭС | Воронежская область | Рамонский район | 10/0,4 | 0.16 | 0.122 | 0.036996 | Центр питания закрыт для потребителей 1,2 категории
5110 | СТП 895 ПС Землянск | Рамонский РЭС | Воронежская область | Рамонский район | 10/0,4 | 0.1 | 0.087 | 0.012667 | Центр питания закрыт для потребителей 1,2 категории
5111 | КТП 1130 ВЛ-10-1 ПС Берёзовка | Рамонский РЭС | Воронежская область | Рамонский район | 10/0,4 | 0.63 | 0.384 | 0.2397 | Центр питания закрыт для потребителей 1,2 категории
5112 | КТП 1184 ВЛ-10-1 ПС Новоживотинное | Рамонский РЭС | Воронежская область | Рамонский район | 10/0,4 | 0.1 | 0.076 | 0.023378 | Центр питания закрыт для потребителей 1,2 категории
5113 | КТП 1146 ВЛ-10-5 ПС Новоживотинное | Рамонский РЭС | Воронежская область | Рамонский район | 10/0,4 | 0.16 | 0.149 | 0.010718 | Центр питания закрыт для потребителей 1,2 категории
5114 | СТП 1060 ВЛ-10-5 ПС Новоживотинное | Рамонский РЭС | Воронежская область | Рамонский район | 10/0,4 | 0.1 | 0.075 | 0.02436 | Центр питания закрыт для потребителей 1,2 категории
5115 | КТП 659 ВЛ-10-4 ПС Новоживотинное | Рамонский РЭС | Воронежская область | Рамонский район | 10/0,4 | 0.16 | 0.11 | 0.04872 | Центр питания закрыт для потребителей 1,2 категории
5116 | КТП 1065 ВЛ-10-5 ПС Новоживотинное | Рамонский РЭС | Воронежская область | Рамонский район | 10/0,4 | 0.25 | 0.223 | 0.026309 | Центр питания закрыт для потребителей 1,2 категории
5117 | КТП 332 ВЛ-10-2 ПС Берёзовка | Рамонский РЭС | Воронежская область | Рамонский район | 10/0,4 | 2.5 | 0.175 | 2.2655 | Центр питания закрыт для потребителей 1,2 категории
5118 | СТП 1048 ВЛ-10-2 ПС Новоживотинное | Рамонский РЭС | Воронежская область | Рамонский район | 10/0,4 | 0.1 | 0.062 | 0.037012 | Центр питания закрыт для потребителей 1,2 категории
5119 | СТП 1176 ВЛ-10-1 ПС Новоживотинное | Рамонский РЭС | Воронежская область | Рамонский район | 10/0,4 | 0.1 | 0.088 | 0.011693 | Центр питания закрыт для потребителей 1,2 категории
5120 | СТП 1052 ВЛ-10-2 ПС Новоживотинное | Рамонский РЭС | Воронежская область | Рамонский район | 10/0,4 | 0.1 | 0.078 | 0.021424 | Центр питания закрыт для потребителей 1,2 категории
5121 | ТП 1126 ВЛ-10-1 ПС Новоживотинное | Рамонский РЭС | Воронежская область | Рамонский район | 10/0,4 | 0.16 | 0.144 | 0.01559 | Центр питания закрыт для потребителей 1,2 категории
5122 | КТП 1190 ВЛ-10-5 ПС Новоживотинное | Рамонский РЭС | Воронежская область | Рамонский район | 10/0,4 | 0.16 | 0.126 | 0.03313 | Центр питания закрыт для потребителей 1,2 категории
5123 | КТП 1193 ВЛ-10-4 ПС Новоживотинное | Рамонский РЭС | Воронежская область | Рамонский район | 10/0,4 | 0.1 | 0.065 | 0.034104 | Центр питания закрыт для потребителей 1,2 категории
5124 | ТП 1161 ПС Березовка | Рамонский РЭС | Воронежская область | Рамонский район | 10/0,4 | 0.16 | 0.114 | 0.044822 | Центр питания закрыт для потребителей 1,2 категории
5125 | КТП 1085 ВЛ-10-3 ПС Берёзовка | Рамонский РЭС | Воронежская область | Рамонский район | 10/0,4 | 0.16 | 0.141 | 0.018514 | Центр питания закрыт для потребителей 1,2 категории
5126 | КТП 1175 ПС Березовка | Рамонский РЭС | Воронежская область | Рамонский район | 10/0,4 | 0.16 | 0.098 | 0.060413 | Центр питания закрыт для потребителей 1,2 категории
5127 | КТП 1159 ПС Березовка | Рамонский РЭС | Воронежская область | Рамонский район | 10/0,4 | 0.16 | 0.126 | 0.03313 | Центр питания закрыт для потребителей 1,2 категории
5128 | ТП 1188 ПС Березовка | Рамонский РЭС | Воронежская область | Рамонский район | 10/0,4 | 0.1 | 0.088 | 0.011693 | Центр питания закрыт для потребителей 1,2 категории
5129 | КТП 1167 ВЛ 10кВ №07 ПС Рамонь-1 | Рамонский РЭС | Воронежская область | Рамонский район | 10/0,4 | 0.16 | 0.147 | 0.012667 | Центр питания закрыт для потребителей 1,2 категории
5130 | КТП 1022 КВЛ 10кВ №3 ПС 35кВ Чертовицы | Рамонский РЭС | Воронежская область | Рамонский район | 10/0,4 | 0.16 | 0.138 | 0.021437 | Центр питания закрыт для потребителей 1,2 категории
5131 | СТП 055 ВЛ-10-3 ПС Ступино | Рамонский РЭС | Воронежская область | Рамонский район | 10/0,4 | 0.1 | 0.088 | 0.011693 | Центр питания закрыт для потребителей 1,2 категории
5132 | КТП 1207 ВЛ-10-2 ПС Ступино | Рамонский РЭС | Воронежская область | Рамонский район | 10/0,4 | 0.4 | 0.36 | 0.038976 | Центр питания закрыт для потребителей 1,2 категории
5133 | КТП 1223 ВЛ-10-1 ПС Рамонь-2 | Рамонский РЭС | Воронежская область | Рамонский район | 10/0,4 | 0.16 | 0.147 | 0.012667 | Центр питания закрыт для потребителей 1,2 категории
5134 | КТП 1145 ВЛ-10-5 ПС Новоживотинное | Рамонский РЭС | Воронежская область | Рамонский район | 10/0,4 | 0.16 | 0.15 | 0.009744 | Центр питания закрыт для потребителей 1,2 категории
5135 | КТП 1247 ВЛ-10-5 ПС Новоживотинное | Рамонский РЭС | Воронежская область | Рамонский район | 10/0,4 | 0.16 | 0.109 | 0.049694 | Центр питания закрыт для потребителей 1,2 категории
5136 | КТП 294 ВЛ-10-2 ПС Берёзовка | Рамонский РЭС | Воронежская область | Рамонский район | 10/0,4 | 0.4 | 0.248 | 0.14811 | Центр питания закрыт для потребителей 1,2 категории
5137 | КТП 1275 ВЛ-10-5 ПС Берёзовка | Рамонский РЭС | Воронежская область | Рамонский район | 10/0,4 | 0.16 | 0.134 | 0.025334 | Центр питания закрыт для потребителей 1,2 категории
5138 | КТП 1179 ВЛ-10-5 ПС Новоживотинное | Рамонский РЭС | Воронежская область | Рамонский район | 10/0,4 | 0.16 | 0.074 | 0.083798 | Центр питания закрыт для потребителей 1,2 категории
5139 | КТП 1197 ВЛ-10-2 Новоживотинное | Рамонский РЭС | Воронежская область | Рамонский район | 10/0,4 | 0.1 | 0.104 | 0 | Отсутствует
5140 | КТП 1204 ВЛ-10-2 ПС Новоживотинное | Рамонский РЭС | Воронежская область | Рамонский район | 10/0,4 | 0.1 | 0.061 | 0.038002 | Центр питания закрыт для потребителей 1,2 категории
5141 | КТП 1189 ВЛ-10-5 ПС Новоживотинное | Рамонский РЭС | Воронежская область | Рамонский район | 10/0,4 | 0.16 | 0.147 | 0.012667 | Центр питания закрыт для потребителей 1,2 категории
5142 | КТП 1177 ВЛ-10-2 ПС Новоживотинное | Рамонский РЭС | Воронежская область | Рамонский район | 10/0,4 | 0.16 | 0.126 | 0.03313 | Центр питания закрыт для потребителей 1,2 категории
5143 | КТП 1132 ВЛ-10-5 ПС Новоживотинное | Рамонский РЭС | Воронежская область | Рамонский район | 10/0,4 | 0.63 | 0.548 | 0.079901 | Центр питания закрыт для потребителей 1,2 категории
5144 | КТП 1242 ВЛ-10-1 ПС Новоживотинное | Рамонский РЭС | Воронежская область | Рамонский район | 10/0,4 | 0.1 | 0.089 | 0.010718 | Центр питания закрыт для потребителей 1,2 категории
5145 | СТП 1024 КВЛ 10№1 ПС Чертовицы | Рамонский РЭС | Воронежская область | Рамонский район | 10/0,4 | 0.1 | 0.085 | 0.014616 | Центр питания закрыт для потребителей 1,2 категории
5146 | СТП 1201 ВЛ 10-1 ПС Новоживотинное | Рамонский РЭС | Воронежская область | Рамонский район | 10/0,4 | 0.1 | 0.062 | 0.037027 | Центр питания закрыт для потребителей 1,2 категории
5147 | КТП 1137 ВЛ-10-5 ПС Новоживотинное | Рамонский РЭС | Воронежская область | Рамонский район | 10/0,4 | 0.1 | 0.084 | 0.01559 | Центр питания закрыт для потребителей 1,2 категории
5148 | СТП 1221 ВЛ-10-5 ПС Новоживотинное | Рамонский РЭС | Воронежская область | Рамонский район | 10/0,4 | 0.063 | 0.07 | 0 | Отсутствует
5149 | КТП 1250 ВЛ-10-5 ПС Новоживотинное | Рамонский РЭС | Воронежская область | Рамонский район | 10/0,4 | 0.1 | 0.099 | 0.0009744 | Центр питания закрыт для потребителей 1,2 категории
5150 | СТП 1228 ВЛ-10-5 ПС Березовка | Рамонский РЭС | Воронежская область | Рамонский район | 10/0,4 | 0.063 | 0.078 | 0 | Отсутствует
5151 | КТП 1238 ПС Верейка | Рамонский РЭС | Воронежская область | Рамонский район | 10/0,4 | 0.1 | 0.099 | 0.0009744 | Центр питания закрыт для потребителей 1,2 категории
5152 | СТП 264 ПС Рамонь-1 | Рамонский РЭС | Воронежская область | Рамонский район | 10/0,4 | 0.063 | 0.069 | 0 | Отсутствует
5153 | КТП 1218 ВЛ-10-5 ПС Новоживотинное | Рамонский РЭС | Воронежская область | Рамонский район | 10/0,4 | 0.1 | 0.085 | 0.014616 | Центр питания закрыт для потребителей 1,2 категории
5154 | КТП 428 ВЛ-10-8 ПС Березовка | Рамонский РЭС | Воронежская область | Рамонский район | 10/0,4 | 0.16 | 0.152 | 0.0077952 | Центр питания закрыт для потребителей 1,2 категории
5155 | КТП 1247 ВЛ-10-5 ПС Новоживотинное | Рамонский РЭС | Воронежская область | Рамонский район | 10/0,4 | 0.16 | 0.107 | 0.051643 | Центр питания закрыт для потребителей 1,2 категории
5156 | МТП 874 ВЛ 10-1 ПС 35кВ Землянск | Рамонский РЭС | Воронежская область | Рамонский район | 10/0,4 | 0.1 | 0.098 | 0.0019488 | Центр питания закрыт для потребителей 1,2 категории
5157 | КТП 1216 ВЛ-10-1 ПС Новоживотинное | Рамонский РЭС | Воронежская область | Рамонский район | 10/0,4 | 0.063 | 0.096 | 0 | Отсутствует
5158 | КТП 1213 ПС Рамонь-2 | Рамонский РЭС | Воронежская область | Рамонский район | 10/0,4 | 0.063 | 0.141 | 0 | Отсутствует
5159 | КТП 1210 ВЛ-10-2 ПС Новоживотинное | Рамонский РЭС | Воронежская область | Рамонский район | 10/0,4 | 0.1 | 0.122 | 0 | Отсутствует
5160 | КТП 1219 ВЛ-10-5 ПС Новоживотинное | Рамонский РЭС | Воронежская область | Рамонский район | 10/0,4 | 0.16 | 0.126 | 0.03313 | Центр питания закрыт для потребителей 1,2 категории
5161 | КТП 1220 ВЛ-10-5 ПС Новоживотинное | Рамонский РЭС | Воронежская область | Рамонский район | 10/0,4 | 0.1 | 0.122 | 0 | Отсутствует
5162 | КТП 1227 ВЛ-10-2 ПС Новоживотинное | Рамонский РЭС | Воронежская область | Рамонский район | 10/0,4 | 0.16 | 0.085 | 0.07308 | Центр питания закрыт для потребителей 1,2 категории
5163 | СТП 1243 ВЛ 10кВ №11 ПС Рамонь-1 | Рамонский РЭС | Воронежская область | Рамонский район | 10/0,4 | 0.063 | 0.073 | 0 | Отсутствует
5164 | КТП 1281 ВЛ 10-5 ПС Новоживотинное | Рамонский РЭС | Воронежская область | Рамонский район | 10/0,4 | 0.1 | 0.061 | 0.037914 | Центр питания закрыт для потребителей 1,2 категории
5165 | ТП 1198 ВЛ-10-2 ПС Берёзовка | Рамонский РЭС | Воронежская область | Рамонский район | 10/0,4 | 0.16 | 0.065 | 0.092537 | Центр питания закрыт для потребителей 1,2 категории
5166 | КТП 522 ВЛ-10-3 ПС Рамонь-2 | Рамонский РЭС | Воронежская область | Рамонский район | 10/0,4 | 0.1 | 0.092 | 0.0077952 | Центр питания закрыт для потребителей 1,2 категории
5167 | КТП 1165 КВЛ10№2 ПС Чертовицы | Рамонский РЭС | Воронежская область | Рамонский район | 10/0,4 | 0.16 | 0.068 | 0.089629 | Центр питания закрыт для потребителей 1,2 категории
5168 | КТП 1298 ВЛ-10-5 Новожививотинное | Рамонский РЭС | Воронежская область | Рамонский район | 10/0,4 | 0.16 | 0.084 | 0.074054 | Центр питания закрыт для потребителей 1,2 категории
5169 | КТП 1256 ПС Новоживотинное | Рамонский РЭС | Воронежская область | Рамонский район | 10/0,4 | 0.1 | 0.074 | 0.025334 | Центр питания закрыт для потребителей 1,2 категории
5170 | КТП 1279 ВЛ-10-1 Землянск | Рамонский РЭС | Воронежская область | Рамонский район | 10/0,4 | 0.16 | 0.133 | 0.026309 | Центр питания закрыт для потребителей 1,2 категории
5171 | СТП 1307 ВЛ-10-5 ПС Новоживотинное | Рамонский РЭС | Воронежская область | Рамонский район | 10/0,4 | 0.063 | 0.088 | 0 | Отсутствует
5172 | КТП 1191 ВЛ-10-5 ПС Новоживотинное | Рамонский РЭС | Воронежская область | Рамонский район | 10/0,4 | 0.1 | 0.106 | 0 | Отсутствует
5173 | КТП 1286 ВЛ-10-5 ПС Новоживотинное | Рамонский РЭС | Воронежская область | Рамонский район | 10/0,4 | 0.16 | 0.125 | 0.034104 | Центр питания закрыт для потребителей 1,2 категории
5174 | КТП 1236 КВЛ 10 №3 ПС Чертовицы | Рамонский РЭС | Воронежская область | Рамонский район | 10/0,4 | 0.1 | 0.144 | 0 | Отсутствует
5175 | СТП 924 ВЛ-10-6 ПС Землянск | Рамонский РЭС | Воронежская область | Рамонский район | 10/0,4 | 0.063 | 0.085 | 0 | Отсутствует
5176 | СТП 1249 ВЛ-10-1 ПС Новоживотинное | Рамонский РЭС | Воронежская область | Рамонский район | 10/0,4 | 0.063 | 0.088 | 0 | Отсутствует
5177 | СТП 1111 ВЛ-10-4 ПС Верейка | Рамонский РЭС | Воронежская область | Рамонский район | 10/0,4 | 0.063 | 0.09 | 0 | Отсутствует
5178 | КТП 1237 ВЛ10№11 ПС Рамонь-1 | Рамонский РЭС | Воронежская область | Рамонский район | 10/0,4 | 0.1 | 0.092 | 0.0076997 | Центр питания закрыт для потребителей 1,2 категории
5179 | СТП 1270 ПС Новоживотинное | Рамонский РЭС | Воронежская область | Рамонский район | 10/0,4 | 0.063 | 0.092 | 0 | Отсутствует
5180 | КТП 1303 ПС Рамонь-2 | Рамонский РЭС | Воронежская область | Рамонский район | 10/0,4 | 0.16 | 0.089 | 0.069182 | Центр питания закрыт для потребителей 1,2 категории
5181 | КТП 1299 ПС Новоживотинное | Рамонский РЭС | Воронежская область | Рамонский район | 10/0,4 | 0.1 | 0.093 | 0.0068208 | Центр питания закрыт для потребителей 1,2 категории
5182 | КТП 523 ПС Рамонь-2 | Рамонский РЭС | Воронежская область | Рамонский район | 10/0,4 | 0.16 | 0.233 | 0 | Отсутствует
5183 | КТП 1289 ВЛ10-2 ПС Новоживотинное | Рамонский РЭС | Воронежская область | Рамонский район | 10/0,4 | 0.16 | 0.063 | 0.094517 | Центр питания закрыт для потребителей 1,2 категории
5184 | КТП 1252 ВЛ10-2 ПС Новоживотинное | Рамонский РЭС | Воронежская область | Рамонский район | 10/0,4 | 0.1 | 0.125 | 0 | Отсутствует
5185 | СТП 1262 ВЛ 10-1 ПС Новоживотинное | Рамонский РЭС | Воронежская область | Рамонский район | 10/0,4 | 0.1 | 0.08 | 0.019488 | Центр питания закрыт для потребителей 1,2 категории
5186 | КТП 1205 ВЛ 10-1 ПС Новоживотинное | Рамонский РЭС | Воронежская область | Рамонский район | 10/0,4 | 0.1 | 0.107 | 0 | Отсутствует
5187 | КТП 1295 ВЛ 10-1 ПС Новоживотинное | Рамонский РЭС | Воронежская область | Рамонский район | 10/0,4 | 0.1 | 0.104 | 0 | Отсутствует
5188 | КТП 1277 ВЛ 10-1 ПС Новоживотинное | Рамонский РЭС | Воронежская область | Рамонский район | 10/0,4 | 0.16 | 0.106 | 0.052618 | Центр питания закрыт для потребителей 1,2 категории
5189 | КТП 1051 ВЛ10-2 ПС Новоживотинное | Рамонский РЭС | Воронежская область | Рамонский район | 10/0,4 | 0.16 | 0.168 | 0 | Отсутствует
5190 | КТП 1260 ВЛ 10-2 ПС Новоживотинное | Рамонский РЭС | Воронежская область | Рамонский район | 10/0,4 | 0.16 | 0.073 | 0.084773 | Центр питания закрыт для потребителей 1,2 категории
5191 | СТП 1258 ВЛ 10-5 ПС Новоживотинное | Рамонский РЭС | Воронежская область | Рамонский район | 10/0,4 | 0.1 | 0.047 | 0.051643 | Центр питания закрыт для потребителей 1,2 категории
5192 | КТП 1229 ВЛ 10-1 ПС Рамонь-2 | Рамонский РЭС | Воронежская область | Рамонский район | 10/0,4 | 0.16 | 0.146 | 0.013642 | Центр питания закрыт для потребителей 1,2 категории
5193 | СТП 1317 ВЛ 10-2 ПС Ступино | Рамонский РЭС | Воронежская область | Рамонский район | 10/0,4 | 0.1 | 0.065 | 0.034104 | Центр питания закрыт для потребителей 1,2 категории
5194 | КТП 1313 ВЛ-10-2 ПС Берёзовка | Рамонский РЭС | Воронежская область | Рамонский район | 10/0,4 | 0.16 | 0.077 | 0.080875 | Центр питания закрыт для потребителей 1,2 категории
5195 | КТП-10/0,4-8-1ПС Архангельское | Аннинский РЭС | Воронежская область | Аннинский район | 10/0,4 | 0.16 | 0,025 | 0.13154 | Центр питания закрыт для потребителей 1,2 категории
5196 | КТП-10/0,4-8-3 ПС Архангельское | Аннинский РЭС | Воронежская область | Аннинский район | 10/0,4 | 0.1 | 0,02 | 0.077952 | Центр питания закрыт для потребителей 1,2 категории
5197 | КТП-10/0,4-8-4 ПС Архангельское | Аннинский РЭС | Воронежская область | Аннинский район | 10/0,4 | 0.25 | 0.056 | 0.18903 | Центр питания закрыт для потребителей 1,2 категории
5198 | КТП-10/0,4-8-5 ПС Архангельское | Аннинский РЭС | Воронежская область | Аннинский район | 10/0,4 | 0.1 | 0.04 | 0.058464 | Центр питания закрыт для потребителей 1,2 категории
5199 | КТП-10/0,4-8-6 ПС Архангельское | Аннинский РЭС | Воронежская область | Аннинский район | 10/0,4 | 0.04 | 0.02 | 0.019488 | Центр питания закрыт для потребителей 1,2 категории
5200 | КТП-10/0,4-8-7 ПС Архангельское | Аннинский РЭС | Воронежская область | Аннинский район | 10/0,4 | 0.063 | 0.032 | 0.030206 | Центр питания закрыт для потребителей 1,2 категории
5201 | КТП-10/0,4-8-8 ПС Архангельское | Аннинский РЭС | Воронежская область | Аннинский район | 10/0,4 | 0.04 | 0.025 | 0.014616 | Центр питания закрыт для потребителей 1,2 категории
5202 | КТП-10/0,4-8-9 ПС Архангельское | Аннинский РЭС | Воронежская область | Аннинский район | 10/0,4 | 0.16 | 0.036 | 0.12083 | Центр питания закрыт для потребителей 1,2 категории
5203 | КТП-10/0,4-8-10 ПС Архангельское | Аннинский РЭС | Воронежская область | Аннинский район | 10/0,4 | 0.1 | 0.057 | 0.041899 | Центр питания закрыт для потребителей 1,2 категории
5204 | КТП-10/0,4-8-12 ПС Архангельское | Аннинский РЭС | Воронежская область | Аннинский район | 10/0,4 | 0.25 | 0.0425 | 0.20219 | Центр питания закрыт для потребителей 1,2 категории
5205 | КТП-10/0,4-8-13 ПС Архангельское | Аннинский РЭС | Воронежская область | Аннинский район | 10/0,4 | 0.16 | 0.058 | 0.099389 | Центр питания закрыт для потребителей 1,2 категории
5206 | КТП-10/0,4-8-14 ПС Архангельское | Аннинский РЭС | Воронежская область | Аннинский район | 10/0,4 | 0.1 | 0.033 | 0.065285 | Центр питания закрыт для потребителей 1,2 категории
5207 | КТП-10/0,4-8-15 ПС Архангельское | Аннинский РЭС | Воронежская область | Аннинский район | 10/0,4 | 0.1 | 0.042 | 0.056515 | Центр питания закрыт для потребителей 1,2 категории
5208 | КТП-10/0,4-8-16 ПС Архангельское | Аннинский РЭС | Воронежская область | Аннинский район | 10/0,4 | 0.4 | 0.025 | 0.3654 | Центр питания закрыт для потребителей 1,2 категории
5209 | КТП-10/0,4-8-2 ПС Архангельское | Аннинский РЭС | Воронежская область | Аннинский район | 10/0,4 | 0.25 | 0.04 | 0.20462 | Центр питания закрыт для потребителей 1,2 категории
5210 | КТП-10/0,4-8-19 ПС Архангельское | Аннинский РЭС | Воронежская область | Аннинский район | 10/0,4 | 0.63 | 0.03 | 0.58464 | Центр питания закрыт для потребителей 1,2 категории
5211 | КТП-10/0,4-8-21 ПС Архангельское | Аннинский РЭС | Воронежская область | Аннинский район | 10/0,4 | 0.16 | 0.02 | 0.13642 | Центр питания закрыт для потребителей 1,2 категории
5212 | КТП-10/0,4-7-17 ПС Архангельское | Аннинский РЭС | Воронежская область | Аннинский район | 10/0,4 | 0.063 | 0.03 | 0.032155 | Центр питания закрыт для потребителей 1,2 категории
5213 | КТП-10/0,4-7-1 ПС Архангельское | Аннинский РЭС | Воронежская область | Аннинский район | 10/0,4 | 0.063 | 0.02 | 0.041899 | Центр питания закрыт для потребителей 1,2 категории
5214 | КТП-10/0,4-7-8 ПС Архангельское | Аннинский РЭС | Воронежская область | Аннинский район | 10/0,4 | 0.063 | 0.041 | 0.021437 | Центр питания закрыт для потребителей 1,2 категории
5215 | КТП-10/0,4-7-18 ПС Архангельское | Аннинский РЭС | Воронежская область | Аннинский район | 10/0,4 | 0.16 | 0.007 | 0.14908 | Центр питания закрыт для потребителей 1,2 категории
5216 | КТП-10/0,4-7-2ПС Архангельское | Аннинский РЭС | Воронежская область | Аннинский район | 10/0,4 | 0.16 | 0.015 | 0.14129 | Центр питания закрыт для потребителей 1,2 категории
5217 | КТП-10/0,4-7-11 ПС Архангельское | Аннинский РЭС | Воронежская область | Аннинский район | 10/0,4 | 0.25 | 0.045 | 0.19975 | Центр питания закрыт для потребителей 1,2 категории
5218 | КТП-10/0,4-7-12 ПС Архангельское | Аннинский РЭС | Воронежская область | Аннинский район | 10/0,4 | 0.1 | 0.07 | 0.029232 | Центр питания закрыт для потребителей 1,2 категории
5219 | КТП-10/0,4-7-9 ПС Архангельское | Аннинский РЭС | Воронежская область | Аннинский район | 10/0,4 | 0.16 | 0.015 | 0.14129 | Центр питания закрыт для потребителей 1,2 категории
5220 | КТП-10/0,4-7-13 ПС Архангельское | Аннинский РЭС | Воронежская область | Аннинский район | 10/0,4 | 0.1 | 0.018 | 0.079901 | Центр питания закрыт для потребителей 1,2 категории
5221 | КТП-10/0,4-7-4 ПС Архангельское | Аннинский РЭС | Воронежская область | Аннинский район | 10/0,4 | 0.1 | 0.025 | 0.07308 | Центр питания закрыт для потребителей 1,2 категории
5222 | КТП-10/0,4-7-6 ПС Архангельское | Аннинский РЭС | Воронежская область | Аннинский район | 10/0,4 | 0.1 | 0.09 | 0.009744 | Центр питания закрыт для потребителей 1,2 категории
5223 | КТП-10/0,4-7-5 ПС Архангельское | Аннинский РЭС | Воронежская область | Аннинский район | 10/0,4 | 0.25 | 0.01 | 0.23386 | Центр питания закрыт для потребителей 1,2 категории
5224 | КТП-10/0,4 кВ-4-2 ПС Архангельское | Аннинский РЭС | Воронежская область | Аннинский район | 10/0,4 | 0.16 | 0.045 | 0.11197 | Центр питания закрыт для потребителей 1,2 категории
5225 | КТП-10/0,4 кВ-4-3 ПС Архангельское | Аннинский РЭС | Воронежская область | Аннинский район | 10/0,4 | 0.25 | 0.05 | 0.19488 | Центр питания закрыт для потребителей 1,2 категории
5226 | КТП-10/0,4 кВ-4-4 ПС Архангельское | Аннинский РЭС | Воронежская область | Аннинский район | 10/0,4 | 0.063 | 0.43 | 0 | Отсутствует
5227 | КТП-10/0,4 кВ-4-5 ПС Архангельское | Аннинский РЭС | Воронежская область | Аннинский район | 10/0,4 | 0.1 | 0.075 | 0.02436 | Центр питания закрыт для потребителей 1,2 категории
5228 | КТП-10/0,4 кВ-4-6 ПС Архангельское | Аннинский РЭС | Воронежская область | Аннинский район | 10/0,4 | 0.1 | 0.034 | 0.06431 | Центр питания закрыт для потребителей 1,2 категории
5229 | КТП-10/0,4 кВ-4-7 ПС Архангельское | Аннинский РЭС | Воронежская область | Аннинский район | 10/0,4 | 0.063 | 0.071 | 0 | Отсутствует
5230 | КТП-10/0,4 кВ-4-8 ПС Архангельское | Аннинский РЭС | Воронежская область | Аннинский район | 10/0,4 | 0.1 | 0.061 | 0.038002 | Центр питания закрыт для потребителей 1,2 категории
5231 | КТП-10/0,4 кВ-4-9 ПС Архангельское | Аннинский РЭС | Воронежская область | Аннинский район | 10/0,4 | 0.063 | 0.04 | 0.022411 | Центр питания закрыт для потребителей 1,2 категории
5232 | КТП-10/0,4 кВ-4-10 ПС Архангельское | Аннинский РЭС | Воронежская область | Аннинский район | 10/0,4 | 0.063 | 0.018 | 0.043848 | Центр питания закрыт для потребителей 1,2 категории
5233 | КТП-10/0,4 кВ-4-11 ПС Архангельское | Аннинский РЭС | Воронежская область | Аннинский район | 10/0,4 | 0.25 | 0.06 | 0.18514 | Центр питания закрыт для потребителей 1,2 категории
5234 | КТП-10/0,4 кВ-4-14 ПС Архангельское | Аннинский РЭС | Воронежская область | Аннинский район | 10/0,4 | 0.1 | 0.063 | 0.036053 | Центр питания закрыт для потребителей 1,2 категории
5235 | КТП-10/0,4 кВ-4-17 ПС Архангельское | Аннинский РЭС | Воронежская область | Аннинский район | 10/0,4 | 0.063 | 0.039 | 0.023386 | Центр питания закрыт для потребителей 1,2 категории
5236 | КТП-10/0,4кВ-6-1 ПС Архангельское | Аннинский РЭС | Воронежская область | Аннинский район | 10/0,4 | 0.1 | 0.059 | 0.03995 | Центр питания закрыт для потребителей 1,2 категории
5237 | КТП-10/0,4кВ-6-2 ПС Архангельское | Аннинский РЭС | Воронежская область | Аннинский район | 10/0,4 | 0.1 | 0.045 | 0.053592 | Центр питания закрыт для потребителей 1,2 категории
5238 | КТП-10/0,4кВ-6-3 ПС Архангельское | Аннинский РЭС | Воронежская область | Аннинский район | 10/0,4 | 0.16 | 0.01 | 0.14616 | Центр питания закрыт для потребителей 1,2 категории
5239 | КТП-10/0,4кВ-6-4 ПС Архангельское | Аннинский РЭС | Воронежская область | Аннинский район | 10/0,4 | 0.04 | 0.018 | 0.021437 | Центр питания закрыт для потребителей 1,2 категории
5240 | КТП-10/0,4кВ-6-5ПС Архангельское | Аннинский РЭС | Воронежская область | Аннинский район | 10/0,4 | 0.063 | 0.075 | 0 | Отсутствует
5241 | КТП-10/0,4кВ-6-6 ПС Архангельское | Аннинский РЭС | Воронежская область | Аннинский район | 10/0,4 | 0.025 | 0.011 | 0.013642 | Центр питания закрыт для потребителей 1,2 категории
5242 | КТП-10/0,4кВ-6-9 ПС Архангельское | Аннинский РЭС | Воронежская область | Аннинский район | 10/0,4 | 0.025 | 0.0096 | 0.015006 | Центр питания закрыт для потребителей 1,2 категории
5243 | КТП-10/0,4кВ-6-11 ПС Архангельское | Аннинский РЭС | Воронежская область | Аннинский район | 10/0,4 | 0.1 | 0.058 | 0.040925 | Центр питания закрыт для потребителей 1,2 категории
5244 | КТП-10/0,4кВ-6-8 ПС Архангельское | Аннинский РЭС | Воронежская область | Аннинский район | 10/0,4 | 0.04 | 0.031 | 0.0087696 | Центр питания закрыт для потребителей 1,2 категории
5245 | КТП-10/0,4кВ-6-12 ПС Архангельское | Аннинский РЭС | Воронежская область | Аннинский район | 10/0,4 | 0.04 | 0.035 | 0.004872 | Центр питания закрыт для потребителей 1,2 категории
5246 | КТП-10/0,4кВ-6-13 ПС Архангельское | Аннинский РЭС | Воронежская область | Аннинский район | 10/0,4 | 0.25 | 0.06 | 0.18514 | Центр питания закрыт для потребителей 1,2 категории
5247 | КТП-10/0,4кВ-6-15 ПС Архангельское | Аннинский РЭС | Воронежская область | Аннинский район | 10/0,4 | 0.04 | 0.03 | 0.009744 | Центр питания закрыт для потребителей 1,2 категории
5248 | КТП-10/0,4кВ-6-16 ПС Архангельское | Аннинский РЭС | Воронежская область | Аннинский район | 10/0,4 | 0.063 | 0.097 | 0 | Отсутствует
5249 | КТП-10/0,4-2-23 ПС Архангельское | Аннинский РЭС | Воронежская область | Аннинский район | 10/0,4 | 0.25 | 0.091 | 0.15493 | Центр питания закрыт для потребителей 1,2 категории
5250 | КТП-10/0,4-2-1 ПС Архангельское | Аннинский РЭС | Воронежская область | Аннинский район | 10/0,4 | 0.063 | 0.035 | 0.027283 | Центр питания закрыт для потребителей 1,2 категории
5251 | КТП-10/0,4-2-2 ПС Архангельское | Аннинский РЭС | Воронежская область | Аннинский район | 10/0,4 | 0.1 | 0.049 | 0.049694 | Центр питания закрыт для потребителей 1,2 категории
5252 | КТП-10/0,4-2-21 ПС Архангельское | Аннинский РЭС | Воронежская область | Аннинский район | 10/0,4 | 0.16 | 0.07 | 0.087696 | Центр питания закрыт для потребителей 1,2 категории
5253 | КТП-10/0,4-2-3ПС Архангельское | Аннинский РЭС | Воронежская область | Аннинский район | 10/0,4 | 0.16 | 0.078 | 0.079901 | Центр питания закрыт для потребителей 1,2 категории
5254 | КТП-10/0,4-2-7 ПС Архангельское | Аннинский РЭС | Воронежская область | Аннинский район | 10/0,4 | 0.04 | 0.067 | 0 | Отсутствует
5255 | КТП-10/0,4-2-8 ПС Архангельское | Аннинский РЭС | Воронежская область | Аннинский район | 10/0,4 | 0.16 | 0.068 | 0.089645 | Центр питания закрыт для потребителей 1,2 категории
5256 | КТП-10/0,4-2-9 ПС Архангельское | Аннинский РЭС | Воронежская область | Аннинский район | 10/0,4 | 0.16 | 0.056 | 0.10134 | Центр питания закрыт для потребителей 1,2 категории
5257 | КТП-10/0,4-2-26 ПС Архангельское | Аннинский РЭС | Воронежская область | Аннинский район | 10/0,4 | 0.1 | 0.055 | 0.043848 | Центр питания закрыт для потребителей 1,2 категории
5258 | КТП-10/0,4-10-7 ПС Анна | Аннинский РЭС | Воронежская область | Аннинский район | 10/0,4 | 0.25 | 0.08 | 0.16565 | Центр питания закрыт для потребителей 1,2 категории
5259 | КТП-10/0,4-2-11 ПС Архангельское | Аннинский РЭС | Воронежская область | Аннинский район | 10/0,4 | 0.4 | 0.05 | 0.34104 | Центр питания закрыт для потребителей 1,2 категории
5260 | КТП-10/0,4-2-12 ПС Архангельское | Аннинский РЭС | Воронежская область | Аннинский район | 10/0,4 | 0.04 | 0.035 | 0.004872 | Центр питания закрыт для потребителей 1,2 категории
5261 | КТП-10/0,4-2-15 ПС Архангельское | Аннинский РЭС | Воронежская область | Аннинский район | 10/0,4 | 0.04 | 0.022 | 0.017539 | Центр питания закрыт для потребителей 1,2 категории
5262 | КТП-10/0,4-2-14 ПС Архангельское | Аннинский РЭС | Воронежская область | Аннинский район | 10/0,4 | 0.04 | 0.034 | 0.0058464 | Центр питания закрыт для потребителей 1,2 категории
5263 | КТП-10/0,4-2-17 ПС Архангельское | Аннинский РЭС | Воронежская область | Аннинский район | 10/0,4 | 0.063 | 0.048 | 0.014593 | Центр питания закрыт для потребителей 1,2 категории
5264 | КТП-10/0,4-2-20 ПС Архангельское | Аннинский РЭС | Воронежская область | Аннинский район | 10/0,4 | 0.025 | 0.09 | 0 | Отсутствует
5265 | КТП-10/0,4 кВ-1-1 ПС Архангельское | Аннинский РЭС | Воронежская область | Аннинский район | 10/0,4 | 0.25 | 0.057 | 0.18806 | Центр питания закрыт для потребителей 1,2 категории
5266 | КТП-10/0,4 кВ-1-3 ПС Архангельское | Аннинский РЭС | Воронежская область | Аннинский район | 10/0,4 | 0.16 | 0.038 | 0.11888 | Центр питания закрыт для потребителей 1,2 категории
5267 | КТП-10/0,4 кВ-1-5 ПС Архангельская | Аннинский РЭС | Воронежская область | Аннинский район | 10/0,4 | 0.63 | 0.044 | 0.571 | Центр питания закрыт для потребителей 1,2 категории
5268 | КТП-10/0,4 кВ-1-6 ПС Архангельское | Аннинский РЭС | Воронежская область | Аннинский район | 10/0,4 | 0.16 | 0.037 | 0.11985 | Центр питания закрыт для потребителей 1,2 категории
5269 | КТП-10/0,4 кВ-1-9 ПС Архангельское | Аннинский РЭС | Воронежская область | Аннинский район | 10/0,4 | 0.04 | 0.023 | 0.016565 | Центр питания закрыт для потребителей 1,2 категории
5270 | КТП-10/0,4 кВ-3-1 ПС Архангельское | Аннинский РЭС | Воронежская область | Аннинский район | 10/0,4 | 0.1 | 0.071 | 0.028258 | Центр питания закрыт для потребителей 1,2 категории
5271 | КТП-10/0,4 кВ-3-2 ПС Архангельское | Аннинский РЭС | Воронежская область | Аннинский район | 10/0,4 | 0.16 | 0.07 | 0.087696 | Центр питания закрыт для потребителей 1,2 категории
5272 | КТП-10/0,4 кВ-3-3 ПС Архангельское | Аннинский РЭС | Воронежская область | Аннинский район | 10/0,4 | 0.16 | 0.059 | 0.098414 | Центр питания закрыт для потребителей 1,2 категории
5273 | КТП-10/0,4 кВ-3-4 ПС Архангельское | Аннинский РЭС | Воронежская область | Аннинский район | 10/0,4 | 0.16 | 0.053 | 0.10426 | Центр питания закрыт для потребителей 1,2 категории
5274 | КТП-10/0,4 кВ-3-5 ПС Архангельское | Аннинский РЭС | Воронежская область | Аннинский район | 10/0,4 | 0.16 | 0.08 | 0.077952 | Центр питания закрыт для потребителей 1,2 категории
5275 | КТП-10/0,4 кВ-3-6 ПС Архангельское | Аннинский РЭС | Воронежская область | Аннинский район | 10/0,4 | 0.1 | 0.044 | 0.054566 | Центр питания закрыт для потребителей 1,2 категории
5276 | КТП-10/0,4 кВ-3-7 ПС Архангельское | Аннинский РЭС | Воронежская область | Аннинский район | 10/0,4 | 0.16 | 0.023 | 0.13349 | Центр питания закрыт для потребителей 1,2 категории
5277 | КТП-10/0,4 кВ-3-25 ПС Архангельское | Аннинский РЭС | Воронежская область | Аннинский район | 10/0,4 | 0.063 | 0.042 | 0.020462 | Центр питания закрыт для потребителей 1,2 категории
5278 | КТП-10/0,4 кВ-3-8 ПС Архангельское | Аннинский РЭС | Воронежская область | Аннинский район | 10/0,4 | 0.1 | 0.071 | 0.028258 | Центр питания закрыт для потребителей 1,2 категории
5279 | КТП-10/0,4 кВ-3-11 ПС Архангельское | Аннинский РЭС | Воронежская область | Аннинский район | 10/0,4 | 0.16 | 0.02 | 0.13642 | Центр питания закрыт для потребителей 1,2 категории
5280 | КТП-10/0,4 кВ-3-12 ПС Архангельское | Аннинский РЭС | Воронежская область | Аннинский район | 10/0,4 | 0.04 | 0.026 | 0.013642 | Центр питания закрыт для потребителей 1,2 категории
5281 | КТП-10/0,4 кВ-3-13 ПС Архангельское | Аннинский РЭС | Воронежская область | Аннинский район | 10/0,4 | 0.025 | 0.0041 | 0.020365 | Центр питания закрыт для потребителей 1,2 категории
5282 | КТП-10/0,4 кВ-3-14 ПС Архангельское | Аннинский РЭС | Воронежская область | Аннинский район | 10/0,4 | 0.25 | 0.01 | 0.23385 | Центр питания закрыт для потребителей 1,2 категории
5283 | КТП-10/0,4 кВ-3-15 ПС Архангельское | Аннинский РЭС | Воронежская область | Аннинский район | 10/0,4 | 0.25 | 0.001 | 0.24262 | Центр питания закрыт для потребителей 1,2 категории
5284 | КТП-10/0,4 кВ-3-18 ПС Архангельское | Аннинский РЭС | Воронежская область | Аннинский район | 10/0,4 | 0.063 | 0.047 | 0.01559 | Центр питания закрыт для потребителей 1,2 категории
5285 | КТП-10/0,4 кВ-3-19 ПС Архангельское | Аннинский РЭС | Воронежская область | Аннинский район | 10/0,4 | 0.063 | 0.028 | 0.034104 | Центр питания закрыт для потребителей 1,2 категории
5286 | КТП-10/0,4 кВ-4-2 ПС Хлебородное | Аннинский РЭС | Воронежская область | Аннинский район | 10/0,4 | 0.1 | 0.05 | 0.04872 | Центр питания закрыт для потребителей 1,2 категории
5287 | КТП-10/0,4 кВ-3-1ПС Хлебородное | Аннинский РЭС | Воронежская область | Аннинский район | 10/0,4 | 0.63 | 0.03 | 0.58464 | Центр питания закрыт для потребителей 1,2 категории
5288 | КТП-10/0,4 кВ-3-2 ПС Хлебородное | Аннинский РЭС | Воронежская область | Аннинский район | 10/0,4 | 0.063 | 0.05 | 0.012667 | Центр питания закрыт для потребителей 1,2 категории
5289 | КТП-10/0,4 кВ-3-3 ПС Хлебородное | Аннинский РЭС | Воронежская область | Аннинский район | 10/0,4 | 0.25 | 0.026 | 0.21827 | Центр питания закрыт для потребителей 1,2 категории
5290 | КТП-10/0,4 кВ-3-4 ПС Хлебородное | Аннинский РЭС | Воронежская область | Аннинский район | 10/0,4 | 0.16 | 0.07 | 0.087696 | Центр питания закрыт для потребителей 1,2 категории
5291 | КТП-10/0,4 кВ-3-5 ПС Хлебородное | Аннинский РЭС | Воронежская область | Аннинский район | 10/0,4 | 0.1 | 0.061 | 0.038002 | Центр питания закрыт для потребителей 1,2 категории
5292 | КТП-10/0,4 кВ-3-6 ПС Хлебородное | Аннинский РЭС | Воронежская область | Аннинский район | 10/0,4 | 0.16 | 0.074 | 0.083798 | Центр питания закрыт для потребителей 1,2 категории
5293 | КТП-10/0,4 кВ-3-7 ПС Хлебородное | Аннинский РЭС | Воронежская область | Аннинский район | 10/0,4 | 0.063 | 0.039 | 0.023386 | Центр питания закрыт для потребителей 1,2 категории
5294 | КТП-10/0,4 кВ-3-8 ПС Хлебородное | Аннинский РЭС | Воронежская область | Аннинский район | 10/0,4 | 0.063 | 0.028 | 0.034104 | Центр питания закрыт для потребителей 1,2 категории
5295 | КТП-10/0,4 кВ-3-9 ПС Хлебородное | Аннинский РЭС | Воронежская область | Аннинский район | 10/0,4 | 0.1 | 0.035 | 0.063336 | Центр питания закрыт для потребителей 1,2 категории
5296 | КТП-10/0,4-5-1 ПС Архангельское | Аннинский РЭС | Воронежская область | Аннинский район | 10/0,4 | 0.1 | 0.02 | 0.077952 | Центр питания закрыт для потребителей 1,2 категории
5297 | КТП-10/0,4-5-4 ПС Архангельское | Аннинский РЭС | Воронежская область | Аннинский район | 10/0,4 | 0.16 | 0.044 | 0.11303 | Центр питания закрыт для потребителей 1,2 категории
5298 | КТП-10/0,4-5-2 ПС Архангельское | Аннинский РЭС | Воронежская область | Аннинский район | 10/0,4 | 0.04 | 0.024 | 0.01559 | Центр питания закрыт для потребителей 1,2 категории
5299 | КТП-10/0,4-5-3 ПС Архангельское | Аннинский РЭС | Воронежская область | Аннинский район | 10/0,4 | 0.025 | 0.018 | 0.0068208 | Центр питания закрыт для потребителей 1,2 категории
5300 | КТП-10/0,4-5-6 ПС Архангельское | Аннинский РЭС | Воронежская область | Аннинский район | 10/0,4 | 0.04 | 0.02 | 0.019488 | Центр питания закрыт для потребителей 1,2 категории
5301 | КТП-10/0,4-5-7 ПС Архангельское | Аннинский РЭС | Воронежская область | Аннинский район | 10/0,4 | 0.16 | 0.026 | 0.13057 | Центр питания закрыт для потребителей 1,2 категории
5302 | КТП-10/0,4-5-10 ПС Архангельское | Аннинский РЭС | Воронежская область | Аннинский район | 10/0,4 | 0.04 | 0.021 | 0.018514 | Центр питания закрыт для потребителей 1,2 категории
5303 | КТП-10/0,4-5-12 ПС Архангельское | Аннинский РЭС | Воронежская область | Аннинский район | 10/0,4 | 0.25 | 0.042 | 0.20268 | Центр питания закрыт для потребителей 1,2 категории
5304 | КТП-10/0,4-5-24 ПС Архангельское | Аннинский РЭС | Воронежская область | Аннинский район | 10/0,4 | 0.06 | 0.038 | 0.021437 | Центр питания закрыт для потребителей 1,2 категории
5305 | КТП-10/0,4-5-15 ПС Архангельское | Аннинский РЭС | Воронежская область | Аннинский район | 10/0,4 | 0.16 | 0.037 | 0.11985 | Центр питания закрыт для потребителей 1,2 категории
5306 | ТП-10/0,4-5-16 ПС Архангельское | Аннинский РЭС | Воронежская область | Аннинский район | 10/0,4 | 0.25 | 0.077 | 0.16857 | Центр питания закрыт для потребителей 1,2 категории
5307 | КТП-10/0,4-5-18 ПС Архангельское | Аннинский РЭС | Воронежская область | Аннинский район | 10/0,4 | 0.04 | 0.033 | 0.0068208 | Центр питания закрыт для потребителей 1,2 категории
5308 | КТП-10/0,4-5-19 ПС Архангельское | Аннинский РЭС | Воронежская область | Аннинский район | 10/0,4 | 0.04 | 0.016 | 0.023386 | Центр питания закрыт для потребителей 1,2 категории
5309 | КТП-10/0,4-5-20 ПС Архангельское | Аннинский РЭС | Воронежская область | Аннинский район | 10/0,4 | 0.063 | 0.035 | 0.027283 | Центр питания закрыт для потребителей 1,2 категории
5310 | КТП-10/0,4-5-21 ПС Архангельское | Аннинский РЭС | Воронежская область | Аннинский район | 10/0,4 | 0.063 | 0.028 | 0.034104 | Центр питания закрыт для потребителей 1,2 категории
5311 | КТП-10/0,4-2-1ПС Хлебородное | Аннинский РЭС | Воронежская область | Аннинский район | 10/0,4 | 0.16 | 0.022 | 0.13447 | Центр питания закрыт для потребителей 1,2 категории
5312 | КТП-10/0,4-2-19ПС Хлебородное | Аннинский РЭС | Воронежская область | Аннинский район | 10/0,4 | 0.25 | 0.089 | 0.15688 | Центр питания закрыт для потребителей 1,2 категории
5313 | КТП-10/0,4-2-6 ПС Хлебородное | Аннинский РЭС | Воронежская область | Аннинский район | 10/0,4 | 0.063 | 0.057 | 0.0058464 | Центр питания закрыт для потребителей 1,2 категории
5314 | КТП-10/0,4-2-9 ПС Хлебородное | Аннинский РЭС | Воронежская область | Аннинский район | 10/0,4 | 0.16 | 0.035 | 0.1218 | Центр питания закрыт для потребителей 1,2 категории
5315 | КТП-10/0,4-2-17 ПС Хлебородное | Аннинский РЭС | Воронежская область | Аннинский район | 10/0,4 | 0.063 | 0.032 | 0.030206 | Центр питания закрыт для потребителей 1,2 категории
5316 | КТП-10/0,4-2-7 ПС Хлебородное | Аннинский РЭС | Воронежская область | Аннинский район | 10/0,4 | 0.16 | 0.035 | 0.1218 | Центр питания закрыт для потребителей 1,2 категории
5317 | КТП-10/0,4-2-8 ПС Хлебородное | Аннинский РЭС | Воронежская область | Аннинский район | 10/0,4 | 0.1 | 0.03 | 0.068208 | Центр питания закрыт для потребителей 1,2 категории
5318 | КТП-10/0,4-2-10 ПС Хлебородное | Аннинский РЭС | Воронежская область | Аннинский район | 10/0,4 | 0.16 | 0.049 | 0.10816 | Центр питания закрыт для потребителей 1,2 категории
5319 | КТП-10/0,4-2-27 ПС Хлебородное | Аннинский РЭС | Воронежская область | Аннинский район | 10/0,4 | 0.4 | 0.09 | 0.30206 | Центр питания закрыт для потребителей 1,2 категории
5320 | КТП-10/0,4-2-15 ПС Хлебородное | Аннинский РЭС | Воронежская область | Аннинский район | 10/0,4 | 0.063 | 0.038 | 0.02436 | Центр питания закрыт для потребителей 1,2 категории
5321 | КТП-10/0,4-2-14 ПС Хлебородное | Аннинский РЭС | Воронежская область | Аннинский район | 10/0,4 | 0.04 | 0.034 | 0.0058464 | Центр питания закрыт для потребителей 1,2 категории
5322 | КТП-10/0,4-6-1 ПС Рубашевка | Аннинский РЭС | Воронежская область | Аннинский район | 10/0,4 | 0.063 | 0.024 | 0.038002 | Центр питания закрыт для потребителей 1,2 категории
5323 | КТП-10/0,4-6-2 ПС Рубашевка | Аннинский РЭС | Воронежская область | Аннинский район | 10/0,4 | 0.1 | 0.03 | 0.068208 | Центр питания закрыт для потребителей 1,2 категории
5324 | КТП-10/0,4-6-3 ПС Рубашевка | Аннинский РЭС | Воронежская область | Аннинский район | 10/0,4 | 0.1 | 0.038 | 0.060413 | Центр питания закрыт для потребителей 1,2 категории
5325 | КТП-10/0,4-5-10 ПС Рубашевка | Аннинский РЭС | Воронежская область | Аннинский район | 10/0,4 | 0.063 | 0.022 | 0.03995 | Центр питания закрыт для потребителей 1,2 категории
5326 | КТП-10/0,4-5-1ПС Рубашевка | Аннинский РЭС | Воронежская область | Аннинский район | 10/0,4 | 0.25 | 0.03 | 0.21437 | Центр питания закрыт для потребителей 1,2 категории
5327 | КТП-10/0,4-5-2 ПС Рубашевка | Аннинский РЭС | Воронежская область | Аннинский район | 10/0,4 | 0.25 | 0.04 | 0.20462 | Центр питания закрыт для потребителей 1,2 категории
5328 | КТП-10/0,4-5-3 ПС Рубашевка | Аннинский РЭС | Воронежская область | Аннинский район | 10/0,4 | 0.16 | 0.03 | 0.12667 | Центр питания закрыт для потребителей 1,2 категории
5329 | КТП-10/0,4-5-4 ПС Рубашевка | Аннинский РЭС | Воронежская область | Аннинский район | 10/0,4 | 0.16 | 0.053 | 0.10426 | Центр питания закрыт для потребителей 1,2 категории
5330 | КТП-10/0,4-5-14 ПС Рубашевка | Аннинский РЭС | Воронежская область | Аннинский район | 10/0,4 | 0.04 | 0.028 | 0.011693 | Центр питания закрыт для потребителей 1,2 категории
5331 | КТП-10/0,4-5-7 ПС Рубашевка | Аннинский РЭС | Воронежская область | Аннинский район | 10/0,4 | 0.1 | 0.028 | 0.070157 | Центр питания закрыт для потребителей 1,2 категории
5332 | КТП-10/0,4-5-6 ПС Рубашевка | Аннинский РЭС | Воронежская область | Аннинский район | 10/0,4 | 0.063 | 0.044 | 0.018514 | Центр питания закрыт для потребителей 1,2 категории
5333 | КТП-10/0,4-5-8 ПС Рубашевка | Аннинский РЭС | Воронежская область | Аннинский район | 10/0,4 | 0.1 | 0.01 | 0.087696 | Центр питания закрыт для потребителей 1,2 категории
5334 | КТП-10/0,4-5-12 ПС Рубашевка | Аннинский РЭС | Воронежская область | Аннинский район | 10/0,4 | 0.1 | 0.03 | 0.068208 | Центр питания закрыт для потребителей 1,2 категории
5335 | КТП-10/0,4-4-2 ПС Рубашевка | Аннинский РЭС | Воронежская область | Аннинский район | 10/0,4 | 0.1 | 0.01 | 0.087696 | Центр питания закрыт для потребителей 1,2 категории
5336 | КТП-10/0,4-4-14 ПС Рубашевка | Аннинский РЭС | Воронежская область | Аннинский район | 10/0,4 | 0.16 | 0.0164 | 0.13992 | Центр питания закрыт для потребителей 1,2 категории
5337 | КТП-10/0,4-4-16 ПС Рубашевка | Аннинский РЭС | Воронежская область | Аннинский район | 10/0,4 | 0.1 | 0.035 | 0.063336 | Центр питания закрыт для потребителей 1,2 категории
5338 | КТП-10/0,4-4-4 ПС Рубашевка | Аннинский РЭС | Воронежская область | Аннинский район | 10/0,4 | 0.16 | 0.008 | 0.14811 | Центр питания закрыт для потребителей 1,2 категории
5339 | КТП-10/0,4-4-5 ПС Рубашевка | Аннинский РЭС | Воронежская область | Аннинский район | 10/0,4 | 0.25 | 0.09 | 0.1559 | Центр питания закрыт для потребителей 1,2 категории
5340 | КТП-10/0,4-4-7 ПС Рубашевка | Аннинский РЭС | Воронежская область | Аннинский район | 10/0,4 | 0.16 | 0.015 | 0.14129 | Центр питания закрыт для потребителей 1,2 категории
5341 | КТП-10/0,4-4-6 ПС Рубашевка | Аннинский РЭС | Воронежская область | Аннинский район | 10/0,4 | 0.25 | 0.01 | 0.23386 | Центр питания закрыт для потребителей 1,2 категории
5342 | КТП-10/0,4-4-9 ПС Рубашевка | Аннинский РЭС | Воронежская область | Аннинский район | 10/0,4 | 0.16 | 0.054 | 0.10329 | Центр питания закрыт для потребителей 1,2 категории
5343 | КТП-10/0,4-4-10 ПС Рубашевка | Аннинский РЭС | Воронежская область | Аннинский район | 10/0,4 | 0.25 | 0.03 | 0.21437 | Центр питания закрыт для потребителей 1,2 категории
5344 | КТП-10/0,4-4-12 ПС Рубашевка | Аннинский РЭС | Воронежская область | Аннинский район | 10/0,4 | 0.1 | 0.025 | 0.07308 | Центр питания закрыт для потребителей 1,2 категории
5345 | КТП-10/0,4-4-13 ПС Рубашевка | Аннинский РЭС | Воронежская область | Аннинский район | 10/0,4 | 0.16 | 0.016 | 0.14031 | Центр питания закрыт для потребителей 1,2 категории
5346 | КТП-10/0,4-2-2 ПС Рубашевка | Аннинский РЭС | Воронежская область | Аннинский район | 10/0,4 | 0.16 | 0.009 | 0.14713 | Центр питания закрыт для потребителей 1,2 категории
5347 | КТП-10/0,4-2-3 ПС Рубашевка | Аннинский РЭС | Воронежская область | Аннинский район | 10/0,4 | 0.25 | 0.082 | 0.1637 | Центр питания закрыт для потребителей 1,2 категории
5348 | КТП-10/0,4-2-4 ПС Рубашевка | Аннинский РЭС | Воронежская область | Аннинский район | 10/0,4 | 0.16 | 0.09 | 0.068208 | Центр питания закрыт для потребителей 1,2 категории
5349 | КТП-10/0,4-2-5 ПС Рубашевка | Аннинский РЭС | Воронежская область | Аннинский район | 10/0,4 | 0.25 | 0.071 | 0.17442 | Центр питания закрыт для потребителей 1,2 категории
5350 | КТП-10/0,4-2-6 ПС Рубашевка | Аннинский РЭС | Воронежская область | Аннинский район | 10/0,4 | 0.1 | 0.035 | 0.063336 | Центр питания закрыт для потребителей 1,2 категории
5351 | КТП-10/0,4-2-7 ПС Рубашевка | Аннинский РЭС | Воронежская область | Аннинский район | 10/0,4 | 0.1 | 0.015 | 0.082824 | Центр питания закрыт для потребителей 1,2 категории
5352 | КТП-10/0,4-2-8 ПС Рубашевка | Аннинский РЭС | Воронежская область | Аннинский район | 10/0,4 | 0.16 | 0.003 | 0.15298 | Центр питания закрыт для потребителей 1,2 категории
5353 | КТП-10/0,4-2-9 ПС Рубашевка | Аннинский РЭС | Воронежская область | Аннинский район | 10/0,4 | 0.1 | 0.034 | 0.06431 | Центр питания закрыт для потребителей 1,2 категории
5354 | КТП-10/0,4-2-10 ПС Рубашевка | Аннинский РЭС | Воронежская область | Аннинский район | 10/0,4 | 0.4 | 0.015 | 0.37514 | Центр питания закрыт для потребителей 1,2 категории
5355 | КТП-10/0,4-2-11 ПС Рубашевка | Аннинский РЭС | Воронежская область | Аннинский район | 10/0,4 | 0.04 | 0.01 | 0.029232 | Центр питания закрыт для потребителей 1,2 категории
5356 | КТП-10/0,4-2-12 ПС Рубашевка | Аннинский РЭС | Воронежская область | Аннинский район | 10/0,4 | 0.1 | 0.03 | 0.068208 | Центр питания закрыт для потребителей 1,2 категории
5357 | КТП-10/0,4-5-3 ПС Садовое | Аннинский РЭС | Воронежская область | Аннинский район | 10/0,4 | 0.25 | 0.064 | 0.18124 | Центр питания закрыт для потребителей 1,2 категории
5358 | КТП-10/0,4-2-5 ПС Садовое | Аннинский РЭС | Воронежская область | Аннинский район | 10/0,4 | 0.63 | 0.02 | 0.59438 | Центр питания закрыт для потребителей 1,2 категории
5359 | КТП-10/0,4-7-1 ПС Садовое | Аннинский РЭС | Воронежская область | Аннинский район | 10/0,4 | 0.25 | 0.085 | 0.16078 | Центр питания закрыт для потребителей 1,2 категории
5360 | КТП-10/0,4-7-6 ПС Садовое | Аннинский РЭС | Воронежская область | Аннинский район | 10/0,4 | 0.4 | 0.054 | 0.33714 | Центр питания закрыт для потребителей 1,2 категории
5361 | КТП-10/0,4-7-5 ПС Садовое | Аннинский РЭС | Воронежская область | Аннинский район | 10/0,4 | 0.25 | 0.03 | 0.21437 | Центр питания закрыт для потребителей 1,2 категории
5362 | КТП-10/0,4-7-7 ПС Садовое | Аннинский РЭС | Воронежская область | Аннинский район | 10/0,4 | 0.25 | 0.025 | 0.21924 | Центр питания закрыт для потребителей 1,2 категории
5363 | КТП-10/0.4-1-2 ПС Н. Курлак | Аннинский РЭС | Воронежская область | Аннинский район | 10/0,4 | 0.1 | 0.006 | 0.091594 | Центр питания закрыт для потребителей 1,2 категории
5364 | КТП-10/0.4-1-3 ПС Н. Курлак | Аннинский РЭС | Воронежская область | Аннинский район | 10/0,4 | 0.04 | 0.011 | 0.028258 | Центр питания закрыт для потребителей 1,2 категории
5365 | КТП-10/0.4-1-15 ПС Н. Курлак | Аннинский РЭС | Воронежская область | Аннинский район | 10/0,4 | 0.25 | 0.043 | 0.2017 | Центр питания закрыт для потребителей 1,2 категории
5366 | КТП-10/0.4-1-6 ПС Н. Курлак | Аннинский РЭС | Воронежская область | Аннинский район | 10/0,4 | 0.25 | 0.035 | 0.2095 | Центр питания закрыт для потребителей 1,2 категории
5367 | КТП-10/0.4-1-7 ПС Н. Курлак | Аннинский РЭС | Воронежская область | Аннинский район | 10/0,4 | 0.16 | 0.027 | 0.1296 | Центр питания закрыт для потребителей 1,2 категории
5368 | КТП-10/0.4-1-9 ПС Н. Курлак | Аннинский РЭС | Воронежская область | Аннинский район | 10/0,4 | 0.16 | 0.008 | 0.14811 | Центр питания закрыт для потребителей 1,2 категории
5369 | КТП-10/0.4-1-8 ПС Н. Курлак | Аннинский РЭС | Воронежская область | Аннинский район | 10/0,4 | 0.4 | 0.074 | 0.31765 | Центр питания закрыт для потребителей 1,2 категории
5370 | КТП-10/0.4-2-2 ПС Н. Курлак | Аннинский РЭС | Воронежская область | Аннинский район | 10/0,4 | 0.25 | 0.028 | 0.21632 | Центр питания закрыт для потребителей 1,2 категории
5371 | КТП-10/0.4-2-3 ПС Н. Курлак | Аннинский РЭС | Воронежская область | Аннинский район | 10/0,4 | 0.1 | 0.012 | 0.085731 | Центр питания закрыт для потребителей 1,2 категории
5372 | КТП-10/0.4-2-4 ПС Н. Курлак | Аннинский РЭС | Воронежская область | Аннинский район | 10/0,4 | 0.063 | 0.026 | 0.036053 | Центр питания закрыт для потребителей 1,2 категории
5373 | КТП-10/0.4-2-5 ПС Н. Курлак | Аннинский РЭС | Воронежская область | Аннинский район | 10/0,4 | 0.063 | 0.42 | 0 | Отсутствует
5374 | КТП-10/0.4-2-6 ПС Н. Курлак | Аннинский РЭС | Воронежская область | Аннинский район | 10/0,4 | 0.63 | 0.02 | 0.59438 | Центр питания закрыт для потребителей 1,2 категории
5375 | КТП-10/0.4-6-14 ПС Анна | Аннинский РЭС | Воронежская область | Аннинский район | 10/0,4 | 0.25 | 0.028 | 0.21632 | Центр питания закрыт для потребителей 1,2 категории
5376 | КТП-10/0.4-3-19 ПС Н. Курлак | Аннинский РЭС | Воронежская область | Аннинский район | 10/0,4 | 0.1 | 0.063 | 0.036053 | Центр питания закрыт для потребителей 1,2 категории
5377 | КТП-10/0.4-3-1ПС Н. Курлак | Аннинский РЭС | Воронежская область | Аннинский район | 10/0,4 | 0.063 | 0.049 | 0.013642 | Центр питания закрыт для потребителей 1,2 категории
5378 | КТП-10/0.4-3-3 ПС Н. Курлак | Аннинский РЭС | Воронежская область | Аннинский район | 10/0,4 | 0.25 | 0.051 | 0.19391 | Центр питания закрыт для потребителей 1,2 категории
5379 | КТП-10/0.4-3 -7 ПС Н. Курлак | Аннинский РЭС | Воронежская область | Аннинский район | 10/0,4 | 0.1 | 0.035 | 0.063336 | Центр питания закрыт для потребителей 1,2 категории
5380 | КТП-10/0.4-3 -8 ПС Н. Курлак | Аннинский РЭС | Воронежская область | Аннинский район | 10/0,4 | 0.06 | 0.052 | 0.0077952 | Центр питания закрыт для потребителей 1,2 категории
5381 | КТП-10/0.4-3-12 ПС Н. Курлак | Аннинский РЭС | Воронежская область | Аннинский район | 10/0,4 | 0.1 | 0.2 | 0 | Отсутствует
5382 | КТП-10/0.4-3-13 ПС Н. Курлак | Аннинский РЭС | Воронежская область | Аннинский район | 10/0,4 | 0.16 | 0.019 | 0.13739 | Центр питания закрыт для потребителей 1,2 категории
5383 | КТП-10/0.4-3 -9 ПС Н. Курлак | Аннинский РЭС | Воронежская область | Аннинский район | 10/0,4 | 0.1 | 0.062 | 0.037027 | Центр питания закрыт для потребителей 1,2 категории
5384 | КТП-10/0.4-3-11 ПС Н. Курлак | Аннинский РЭС | Воронежская область | Аннинский район | 10/0,4 | 0.25 | 0.094 | 0.15201 | Центр питания закрыт для потребителей 1,2 категории
5385 | КТП-10/0.4-3-10 ПС Н. Курлак | Аннинский РЭС | Воронежская область | Аннинский район | 10/0,4 | 0.1 | 0.096 | 0.0038976 | Отсутствует
5386 | КТП-10/0.4-3-16 ПС Н. Курлак | Аннинский РЭС | Воронежская область | Аннинский район | 10/0,4 | 0.063 | 0.028 | 0.034104 | Центр питания закрыт для потребителей 1,2 категории
5387 | КТП-10/0.4-3-17 ПС Н. Курлак | Аннинский РЭС | Воронежская область | Аннинский район | 10/0,4 | 0.063 | 0.053 | 0.009744 | Центр питания закрыт для потребителей 1,2 категории
5388 | КТП-10/0,4-11-4 ПС Анна | Аннинский РЭС | Воронежская область | Аннинский район | 10/0,4 | 0.16 | 0.028 | 0.12862 | Центр питания закрыт для потребителей 1,2 категории
5389 | КТП-10/0,4-11-3 ПС Анна | Аннинский РЭС | Воронежская область | Аннинский район | 10/0,4 | 0.1 | 0.053 | 0.045797 | Центр питания закрыт для потребителей 1,2 категории
5390 | КТП-10/0,4-11-5 ПС Анна | Аннинский РЭС | Воронежская область | Аннинский район | 10/0,4 | 0.1 | 0.043 | 0.055541 | Центр питания закрыт для потребителей 1,2 категории
5391 | КТП-10/0,4-11-14 ПС Анна | Аннинский РЭС | Воронежская область | Аннинский район | 10/0,4 | 0.16 | 0.027 | 0.1296 | Центр питания закрыт для потребителей 1,2 категории
5392 | КТП-10/0,4-11-15 ПС Анна | Аннинский РЭС | Воронежская область | Аннинский район | 10/0,4 | 0.16 | 0.097 | 0.061387 | Центр питания закрыт для потребителей 1,2 категории
5393 | КТП-10/0,4-11-16 ПС Анна | Аннинский РЭС | Воронежская область | Аннинский район | 10/0,4 | 0.063 | 0.039 | 0.023386 | Центр питания закрыт для потребителей 1,2 категории
5394 | КТП-10/0,4-11-6 ПС Анна | Аннинский РЭС | Воронежская область | Аннинский район | 10/0,4 | 0.25 | 0.08 | 0.16565 | Центр питания закрыт для потребителей 1,2 категории
5395 | КТП-10/0,4-11-7 ПС Анна | Аннинский РЭС | Воронежская область | Аннинский район | 10/0,4 | 0.1 | 0.054 | 0.044822 | Центр питания закрыт для потребителей 1,2 категории
5396 | КТП-10/0,4-11-8 ПС Анна | Аннинский РЭС | Воронежская область | Аннинский район | 10/0,4 | 0.63 | 0.028 | 0.58659 | Центр питания закрыт для потребителей 1,2 категории
5397 | КТП-10/0,4-11-17 ПС Анна | Аннинский РЭС | Воронежская область | Аннинский район | 10/0,4 | 0.25 | 0.027 | 0.21729 | Центр питания закрыт для потребителей 1,2 категории
5398 | КТП-10/0,4-11-9 ПС Анна | Аннинский РЭС | Воронежская область | Аннинский район | 10/0,4 | 0.25 | 0.031 | 0.21339 | Центр питания закрыт для потребителей 1,2 категории
5399 | КТП-10/0,4-11-12 ПС Анна | Аннинский РЭС | Воронежская область | Аннинский район | 10/0,4 | 0.1 | 0.059 | 0.03995 | Центр питания закрыт для потребителей 1,2 категории
5400 | КТП-10/0,4-11-13 ПС Анна | Аннинский РЭС | Воронежская область | Аннинский район | 10/0,4 | 0.1 | 0.055 | 0.043848 | Центр питания закрыт для потребителей 1,2 категории
5401 | КТП-10/0,4-6-8 ПС Анна | Аннинский РЭС | Воронежская область | Аннинский район | 10/0,4 | 0.16 | 0.028 | 0.12862 | Центр питания закрыт для потребителей 1,2 категории
5402 | КТП-10/0,4-6-2 ПС Анна | Аннинский РЭС | Воронежская область | Аннинский район | 10/0,4 | 0.16 | 0.066 | 0.091594 | Центр питания закрыт для потребителей 1,2 категории
5403 | КТП-10/0,4-6-9 ПС Анна | Аннинский РЭС | Воронежская область | Аннинский район | 10/0,4 | 0.25 | 0.048 | 0.19683 | Центр питания закрыт для потребителей 1,2 категории
5404 | КТП-10/0,4-6-7 ПС Анна | Аннинский РЭС | Воронежская область | Аннинский район | 10/0,4 | 0.1 | 0.095 | 0.004872 | Центр питания закрыт для потребителей 1,2 категории
5405 | КТП-10/0,4-6-4 ПС Анна | Аннинский РЭС | Воронежская область | Аннинский район | 10/0,4 | 0.1 | 0.073 | 0.026309 | Центр питания закрыт для потребителей 1,2 категории
5406 | КТП-10/0,4-6-12 ПС Анна | Аннинский РЭС | Воронежская область | Аннинский район | 10/0,4 | 0.1 | 0.046 | 0.052618 | Центр питания закрыт для потребителей 1,2 категории
5407 | КТП-10/0,4-6-13 ПС Анна | Аннинский РЭС | Воронежская область | Аннинский район | 10/0,4 | 0.16 | 0.08 | 0.077952 | Центр питания закрыт для потребителей 1,2 категории
5408 | КТП-10/0,4-6-10 ПС Анна | Аннинский РЭС | Воронежская область | Аннинский район | 10/0,4 | 0.25 | 0.057 | 0.18806 | Центр питания закрыт для потребителей 1,2 категории
5409 | КТП-10/0,4-6-5 ПС Анна | Аннинский РЭС | Воронежская область | Аннинский район | 10/0,4 | 0.06 | 0.055 | 0.004872 | Центр питания закрыт для потребителей 1,2 категории
5410 | КТП-10/0,4-6-6 ПС Анна | Аннинский РЭС | Воронежская область | Аннинский район | 10/0,4 | 0.063 | 0.029 | 0.033106 | Центр питания закрыт для потребителей 1,2 категории
5411 | КТП-10/0,4-6-6 ПС Анна | Аннинский РЭС | Воронежская область | Аннинский район | 10/0,4 | 0.063 | 0.029 | 0.033091 | Центр питания закрыт для потребителей 1,2 категории
5412 | КТП-10/0,4-1-17 ПС В.Тойда | Аннинский РЭС | Воронежская область | Аннинский район | 10/0,4 | 0.063 | 0.028 | 0.034104 | Центр питания закрыт для потребителей 1,2 категории
5413 | КТП-10/0,4-1-1 ПС В.Тойда | Аннинский РЭС | Воронежская область | Аннинский район | 10/0,4 | 0.63 | 0.26 | 0.36053 | Центр питания закрыт для потребителей 1,2 категории
5414 | КТП-10/0,4-1-2 ПС В.Тойда | Аннинский РЭС | Воронежская область | Аннинский район | 10/0,4 | 0.1 | 0.087 | 0.012667 | Центр питания закрыт для потребителей 1,2 категории
5415 | КТП-10/0,4-1-3 ПС В.Тойда | Аннинский РЭС | Воронежская область | Аннинский район | 10/0,4 | 0.06 | 0.054 | 0.0058464 | Центр питания закрыт для потребителей 1,2 категории
5416 | КТП-10/0,4-1-4 ПС В.Тойда | Аннинский РЭС | Воронежская область | Аннинский район | 10/0,4 | 0.063 | 0.029 | 0.03313 | Центр питания закрыт для потребителей 1,2 категории
5417 | КТП-10/0,4-1-5 ПС В.Тойда | Аннинский РЭС | Воронежская область | Аннинский район | 10/0,4 | 0.16 | 0.063 | 0.094517 | Центр питания закрыт для потребителей 1,2 категории
5418 | КТП-10/0,4-1-6 ПС В.Тойда | Аннинский РЭС | Воронежская область | Аннинский район | 10/0,4 | 0.063 | 0.031 | 0.031181 | Центр питания закрыт для потребителей 1,2 категории
5419 | КТП-10/0,4-1-7 ПС В.Тойда | Аннинский РЭС | Воронежская область | Аннинский район | 10/0,4 | 0.25 | 0.09 | 0.1559 | Центр питания закрыт для потребителей 1,2 категории
5420 | КТП-10/0,4-1-8 ПС В.Тойда | Аннинский РЭС | Воронежская область | Аннинский район | 10/0,4 | 0.25 | 0.085 | 0.16078 | Центр питания закрыт для потребителей 1,2 категории
5421 | КТП-10/0,4-1-16 ПС В.Тойда | Аннинский РЭС | Воронежская область | Аннинский район | 10/0,4 | 0.4 | 0.076 | 0.31571 | Центр питания закрыт для потребителей 1,2 категории
5422 | КТП-10/0,4-1-9 ПС В.Тойда | Аннинский РЭС | Воронежская область | Аннинский район | 10/0,4 | 0.1 | 0.065 | 0.034104 | Центр питания закрыт для потребителей 1,2 категории
5423 | КТП-10/0,4-1-11 ПС В.Тойда | Аннинский РЭС | Воронежская область | Аннинский район | 10/0,4 | 0.04 | 0.023 | 0.016565 | Центр питания закрыт для потребителей 1,2 категории
5424 | КТП-10/0,4-1-12 ПС В.Тойда | Аннинский РЭС | Воронежская область | Аннинский район | 10/0,4 | 0.063 | 0.027 | 0.035078 | Центр питания закрыт для потребителей 1,2 категории
5425 | КТП-10/0,4-1-13 ПС В.Тойда | Аннинский РЭС | Воронежская область | Аннинский район | 10/0,4 | 0.4 | 0.065 | 0.32642 | Центр питания закрыт для потребителей 1,2 категории
5426 | КТП-10/0,4-1-14 ПС В.Тойда | Аннинский РЭС | Воронежская область | Аннинский район | 10/0,4 | 0.06 | 0.086 | 0 | Отсутствует
5427 | КТП-10/0,4-2-1 ПС В.Тойда | Аннинский РЭС | Воронежская область | Аннинский район | 10/0,4 | 0.25 | 0.11 | 0.13642 | Центр питания закрыт для потребителей 1,2 категории
5428 | КТП-10/0,4-2-2 ПС В.Тойда | Аннинский РЭС | Воронежская область | Аннинский район | 10/0,4 | 0.25 | 0.078 | 0.1676 | Центр питания закрыт для потребителей 1,2 категории
5429 | КТП-10/0,4-2-3 ПС В.Тойда | Аннинский РЭС | Воронежская область | Аннинский район | 10/0,4 | 0.16 | 0.121 | 0.038002 | Центр питания закрыт для потребителей 1,2 категории
5430 | КТП-10/0,4-2-4 ПС В.Тойда | Аннинский РЭС | Воронежская область | Аннинский район | 10/0,4 | 0.1 | 0.067 | 0.032155 | Центр питания закрыт для потребителей 1,2 категории
5431 | КТП-10/0,4-2-5 ПС В.Тойда | Аннинский РЭС | Воронежская область | Аннинский район | 10/0,4 | 0.063 | 0.039 | 0.023386 | Центр питания закрыт для потребителей 1,2 категории
5432 | КТП-10/0,4-2-6 ПС В.Тойда | Аннинский РЭС | Воронежская область | Аннинский район | 10/0,4 | 0.04 | 0.027 | 0.012667 | Центр питания закрыт для потребителей 1,2 категории
5433 | КТП-10/0,4-2-7 ПС В.Тойда | Аннинский РЭС | Воронежская область | Аннинский район | 10/0,4 | 0.16 | 0.1 | 0.058464 | Центр питания закрыт для потребителей 1,2 категории
5434 | КТП-10/0,4-2-8 ПС В.Тойда | Аннинский РЭС | Воронежская область | Аннинский район | 10/0,4 | 0.1 | 0.09 | 0.009744 | Центр питания закрыт для потребителей 1,2 категории
5435 | КТП-10/0,4-3-1 ПС В.Тойда | Аннинский РЭС | Воронежская область | Аннинский район | 10/0,4 | 0.16 | 0.03 | 0.12667 | Центр питания закрыт для потребителей 1,2 категории
5436 | КТП-10/0,4-3-2 ПС В.Тойда | Аннинский РЭС | Воронежская область | Аннинский район | 10/0,4 | 0.25 | 0.073 | 0.17247 | Центр питания закрыт для потребителей 1,2 категории
5437 | КТП-10/0,4-3-6 ПС В.Тойда | Аннинский РЭС | Воронежская область | Аннинский район | 10/0,4 | 0.063 | 0.03 | 0.032155 | Центр питания закрыт для потребителей 1,2 категории
5438 | КТП-10/0,4-3-7 ПС В.Тойда | Аннинский РЭС | Воронежская область | Аннинский район | 10/0,4 | 0.16 | 0.042 | 0.11498 | Центр питания закрыт для потребителей 1,2 категории
5439 | КТП-10/0,4-3-8 ПС В.Тойда | Аннинский РЭС | Воронежская область | Аннинский район | 10/0,4 | 0.063 | 0.044 | 0.018514 | Центр питания закрыт для потребителей 1,2 категории
5440 | КТП-10/0,4-3-9 ПС В.Тойда | Аннинский РЭС | Воронежская область | Аннинский район | 10/0,4 | 0.063 | 0.012 | 0.049673 | Центр питания закрыт для потребителей 1,2 категории
5441 | КТП-10/0,4-3-10 ПС В.Тойда | Аннинский РЭС | Воронежская область | Аннинский район | 10/0,4 | 0.63 | 0.089 | 0.52715 | Центр питания закрыт для потребителей 1,2 категории
5442 | КТП-10/0,4-3-11 ПС В.Тойда | Аннинский РЭС | Воронежская область | Аннинский район | 10/0,4 | 0.1 | 0.054 | 0.044822 | Центр питания закрыт для потребителей 1,2 категории
5443 | КТП-10/0,4-3-12 ПС В.Тойда | Аннинский РЭС | Воронежская область | Аннинский район | 10/0,4 | 0.1 | 0.058 | 0.040925 | Центр питания закрыт для потребителей 1,2 категории
5444 | КТП-10/0,4-4-2 ПС В.Тойда | Аннинский РЭС | Воронежская область | Аннинский район | 10/0,4 | 0.1 | 0.046 | 0.052618 | Центр питания закрыт для потребителей 1,2 категории
5445 | КТП-10/0,4-4-19 ПС В.Тойда | Аннинский РЭС | Воронежская область | Аннинский район | 10/0,4 | 0.1 | 0.074 | 0.025334 | Центр питания закрыт для потребителей 1,2 категории
5446 | КТП-10/0,4-4-4 ПС В.Тойда | Аннинский РЭС | Воронежская область | Аннинский район | 10/0,4 | 0.063 | 0.045 | 0.017539 | Центр питания закрыт для потребителей 1,2 категории
5447 | КТП-10/0,4-4-5 ПС В.Тойда | Аннинский РЭС | Воронежская область | Аннинский район | 10/0,4 | 0.1 | 0.106 | 0 | Отсутствует
5448 | КТП-10/0,4-4-17 ПС В.Тойда | Аннинский РЭС | Воронежская область | Аннинский район | 10/0,4 | 0.063 | 0.047 | 0.01559 | Центр питания закрыт для потребителей 1,2 категории
5449 | КТП-10/0,4-4-6 ПС В.Тойда | Аннинский РЭС | Воронежская область | Аннинский район | 10/0,4 | 0.063 | 0.03 | 0.032155 | Центр питания закрыт для потребителей 1,2 категории
5450 | КТП-10/0,4-4-7 ПС В.Тойда | Аннинский РЭС | Воронежская область | Аннинский район | 10/0,4 | 0.16 | 0.068 | 0.089645 | Центр питания закрыт для потребителей 1,2 категории
5451 | КТП-10/0,4-4-18 ПС В.Тойда | Аннинский РЭС | Воронежская область | Аннинский район | 10/0,4 | 0.063 | 0.045 | 0.017539 | Центр питания закрыт для потребителей 1,2 категории
5452 | КТП-10/0,4-4-9 ПС В.Тойда | Аннинский РЭС | Воронежская область | Аннинский район | 10/0,4 | 0.16 | 0.078 | 0.079901 | Центр питания закрыт для потребителей 1,2 категории
5453 | КТП-10/0,4-4-22 ПС В.Тойда | Аннинский РЭС | Воронежская область | Аннинский район | 10/0,4 | 0.1 | 0.51 | 0 | Отсутствует
5454 | КТП-10/0,4-4-21 ПС В.Тойда | Аннинский РЭС | Воронежская область | Аннинский район | 10/0,4 | 0.1 | 0.054 | 0.044822 | Центр питания закрыт для потребителей 1,2 категории
5455 | КТП-10/0,4-4-10 ПС В.Тойда | Аннинский РЭС | Воронежская область | Аннинский район | 10/0,4 | 0.1 | 0.045 | 0.053592 | Центр питания закрыт для потребителей 1,2 категории
5456 | КТП-10/0,4-4-13 ПС В.Тойда | Аннинский РЭС | Воронежская область | Аннинский район | 10/0,4 | 0.16 | 0.09 | 0.068208 | Центр питания закрыт для потребителей 1,2 категории
5457 | КТП-10/0,4-4-16 ПС В.Тойда | Аннинский РЭС | Воронежская область | Аннинский район | 10/0,4 | 0.16 | 0.1 | 0.058464 | Центр питания закрыт для потребителей 1,2 категории
5458 | КТП-10/0,4-4-14 ПС В.Тойда | Аннинский РЭС | Воронежская область | Аннинский район | 10/0,4 | 0.063 | 0.036 | 0.026309 | Центр питания закрыт для потребителей 1,2 категории
5459 | КТП-10/0,4-4-12 ПС В.Тойда | Аннинский РЭС | Воронежская область | Аннинский район | 10/0,4 | 0.063 | 0.015 | 0.046771 | Центр питания закрыт для потребителей 1,2 категории
5460 | КТП-10/0,4-5-1 ПС В.Тойда | Аннинский РЭС | Воронежская область | Аннинский район | 10/0,4 | 0.1 | 0.112 | 0 | Отсутствует
5461 | КТП-10/0,4-5-2 ПС В.Тойда | Аннинский РЭС | Воронежская область | Аннинский район | 10/0,4 | 0.25 | 0.096 | 0.15006 | Центр питания закрыт для потребителей 1,2 категории
5462 | КТП-10/0,4-5-3 ПС В.Тойда | Аннинский РЭС | Воронежская область | Аннинский район | 10/0,4 | 0.1 | 0.047 | 0.051643 | Центр питания закрыт для потребителей 1,2 категории
5463 | КТП-10/0.4-2-1 ПС Васильевка | Аннинский РЭС | Воронежская область | Аннинский район | 10/0,4 | 0.04 | 0.021 | 0.018514 | Центр питания закрыт для потребителей 1,2 категории
5464 | КТП-10/0.4-2-2 ПС Васильевка | Аннинский РЭС | Воронежская область | Аннинский район | 10/0,4 | 0.04 | 0.014 | 0.025334 | Центр питания закрыт для потребителей 1,2 категории
5465 | КТП-10/0.4-2-3 ПС Васильевка | Аннинский РЭС | Воронежская область | Аннинский район | 10/0,4 | 0.25 | 0.092 | 0.15396 | Центр питания закрыт для потребителей 1,2 категории
5466 | КТП-10/0.4-2-5 ПС Васильевка | Аннинский РЭС | Воронежская область | Аннинский район | 10/0,4 | 0.16 | 0.09 | 0.068193 | Центр питания закрыт для потребителей 1,2 категории
5467 | КТП-10/0.4-2-6 ПС Васильевка | Аннинский РЭС | Воронежская область | Аннинский район | 10/0,4 | 0.4 | 0.1 | 0.29232 | Центр питания закрыт для потребителей 1,2 категории
5468 | КТП-10/0.4-2-7 ПС Васильевка | Аннинский РЭС | Воронежская область | Аннинский район | 10/0,4 | 0.25 | 0.094 | 0.152 | Центр питания закрыт для потребителей 1,2 категории
5469 | КТП-10/0.4-2-8 ПС Васильевка | Аннинский РЭС | Воронежская область | Аннинский район | 10/0,4 | 0.063 | 0.034 | 0.028258 | Центр питания закрыт для потребителей 1,2 категории
5470 | КТП-10/0.4-2-9 ПС Васильевка | Аннинский РЭС | Воронежская область | Аннинский район | 10/0,4 | 0.063 | 0.021 | 0.040925 | Центр питания закрыт для потребителей 1,2 категории
5471 | КТП-10/0.4-2-10 ПС Васильевка | Аннинский РЭС | Воронежская область | Аннинский район | 10/0,4 | 0.063 | 0.089 | 0 | Отсутствует
5472 | КТП-10/0.4-2-11 ПС Васильевка | Аннинский РЭС | Воронежская область | Аннинский район | 10/0,4 | 0.06 | 0.12 | 0 | Отсутствует
5473 | КТП-10/0.4-2-12 ПС Васильевка | Аннинский РЭС | Воронежская область | Аннинский район | 10/0,4 | 0.1 | 0.03 | 0.068208 | Центр питания закрыт для потребителей 1,2 категории
5474 | КТП-10/0.4-3-1 ПС Васильевка | Аннинский РЭС | Воронежская область | Аннинский район | 10/0,4 | 0.25 | 0.068 | 0.17734 | Центр питания закрыт для потребителей 1,2 категории
5475 | КТП-10/0.4-3-2 ПС Васильевка | Аннинский РЭС | Воронежская область | Аннинский район | 10/0,4 | 0.25 | 0.167 | 0.080875 | Центр питания закрыт для потребителей 1,2 категории
5476 | КТП-10/0.4-3-4 ПС Васильевка | Аннинский РЭС | Воронежская область | Аннинский район | 10/0,4 | 0.16 | 0.039 | 0.1179 | Центр питания закрыт для потребителей 1,2 категории
5477 | КТП-10/0.4-3-5 ПС Васильевка | Аннинский РЭС | Воронежская область | Аннинский район | 10/0,4 | 0.1 | 0.036 | 0.062362 | Центр питания закрыт для потребителей 1,2 категории
5478 | КТП-10/0.4-3-8 ПС Васильевка | Аннинский РЭС | Воронежская область | Аннинский район | 10/0,4 | 0.25 | 0.076 | 0.16955 | Центр питания закрыт для потребителей 1,2 категории
5479 | КТП-10/0.4-3-9 ПС Васильевка | Аннинский РЭС | Воронежская область | Аннинский район | 10/0,4 | 0.063 | 0.059 | 0.0038976 | Отсутствует
5480 | КТП-10/0.4-3-10 ПС Васильевка | Аннинский РЭС | Воронежская область | Аннинский район | 10/0,4 | 0.04 | 0.03 | 0.009744 | Центр питания закрыт для потребителей 1,2 категории
5481 | КТП-10/0.4-3-11 ПС Васильевка | Аннинский РЭС | Воронежская область | Аннинский район | 10/0,4 | 0.25 | 0.073 | 0.17247 | Центр питания закрыт для потребителей 1,2 категории
5482 | КТП-10/0,4-1-1 ПС Новонадежденская | Аннинский РЭС | Воронежская область | Аннинский район | 10/0,4 | 0.25 | 0.016 | 0.22801 | Центр питания закрыт для потребителей 1,2 категории
5483 | КТП-10/0,4-1-2 ПС Новонадежденская | Аннинский РЭС | Воронежская область | Аннинский район | 10/0,4 | 0.4 | 0.024 | 0.36637 | Центр питания закрыт для потребителей 1,2 категории
5484 | КТП-10/0,4-1-3 ПС Новонадежденская | Аннинский РЭС | Воронежская область | Аннинский район | 10/0,4 | 0.25 | 0.029 | 0.21534 | Центр питания закрыт для потребителей 1,2 категории
5485 | КТП-10/0,4-1-4 ПС Новонадежденская | Аннинский РЭС | Воронежская область | Аннинский район | 10/0,4 | 0.4 | 0.029 | 0.3615 | Центр питания закрыт для потребителей 1,2 категории
5486 | КТП-10/0,4-1-5 ПС Новонадежденская | Аннинский РЭС | Воронежская область | Аннинский район | 10/0,4 | 0.25 | 0.075 | 0.17052 | Центр питания закрыт для потребителей 1,2 категории
5487 | КТП-10/0,4-2-4 ПС Новонадежденская | Аннинский РЭС | Воронежская область | Аннинский район | 10/0,4 | 0.63 | 0.167 | 0.45115 | Центр питания закрыт для потребителей 1,2 категории
5488 | КТП-10/0,4-3-3 ПС Новонадежденская | Аннинский РЭС | Воронежская область | Аннинский район | 10/0,4 | 0.16 | 0.044 | 0.11302 | Центр питания закрыт для потребителей 1,2 категории
5489 | КТП-10/0,4-3-3 ПС Новонадежденская | Аннинский РЭС | Воронежская область | Аннинский район | 10/0,4 | 0.16 | 0.044 | 0.11302 | Центр питания закрыт для потребителей 1,2 категории
5490 | КТП-10/0,4-4-1 ПС Николаевка | Аннинский РЭС | Воронежская область | Аннинский район | 10/0,4 | 0.04 | 0.021 | 0.018514 | Центр питания закрыт для потребителей 1,2 категории
5491 | КТП-10/0,4-4-2 ПС Николаевка | Аннинский РЭС | Воронежская область | Аннинский район | 10/0,4 | 0.1 | 0.039 | 0.059438 | Центр питания закрыт для потребителей 1,2 категории
5492 | КТП-10/0,4-4-3 ПС Николаевка | Аннинский РЭС | Воронежская область | Аннинский район | 10/0,4 | 0.16 | 0.056 | 0.10134 | Центр питания закрыт для потребителей 1,2 категории
5493 | КТП-10/0,4-4-4 ПС Николаевка | Аннинский РЭС | Воронежская область | Аннинский район | 10/0,4 | 0.16 | 0.064 | 0.093542 | Центр питания закрыт для потребителей 1,2 категории
5494 | КТП-10/0,4-4-5 ПС Николаевка | Аннинский РЭС | Воронежская область | Аннинский район | 10/0,4 | 0.04 | 0.025 | 0.014616 | Центр питания закрыт для потребителей 1,2 категории
5495 | КТП-10/0,4-4-6 ПС Николаевка | Аннинский РЭС | Воронежская область | Аннинский район | 10/0,4 | 0.1 | 0.03 | 0.068208 | Центр питания закрыт для потребителей 1,2 категории
5496 | КТП-10/0,4-4-7 ПС Николаевка | Аннинский РЭС | Воронежская область | Аннинский район | 10/0,4 | 0.1 | 0.076 | 0.023386 | Центр питания закрыт для потребителей 1,2 категории
5497 | КТП-10/0,4-4-8 ПС Николаевка | Аннинский РЭС | Воронежская область | Аннинский район | 10/0,4 | 0.1 | 0.0087 | 0.088963 | Центр питания закрыт для потребителей 1,2 категории
5498 | КТП-10/0,4-4-9 ПС Николаевка | Аннинский РЭС | Воронежская область | Аннинский район | 10/0,4 | 0.16 | 0.144 | 0.01559 | Центр питания закрыт для потребителей 1,2 категории
5499 | КТП-10/0,4-4-10 ПС Николаевка | Аннинский РЭС | Воронежская область | Аннинский район | 10/0,4 | 0.04 | 0.016 | 0.023386 | Центр питания закрыт для потребителей 1,2 категории
5500 | КТП-10/0,4-4-11 ПС Николаевка | Аннинский РЭС | Воронежская область | Аннинский район | 10/0,4 | 0.1 | 0.027 | 0.071131 | Центр питания закрыт для потребителей 1,2 категории
5501 | КТП-10/0,4-4-12 ПС Николаевка | Аннинский РЭС | Воронежская область | Аннинский район | 10/0,4 | 0.1 | 0.024 | 0.074054 | Центр питания закрыт для потребителей 1,2 категории
5502 | КТП-10/0,4-4-13 ПС Николаевка | Аннинский РЭС | Воронежская область | Аннинский район | 10/0,4 | 0.4 | 0.029 | 0.3615 | Центр питания закрыт для потребителей 1,2 категории
5503 | КТП-10/0,4-4-14 ПС Николаевка | Аннинский РЭС | Воронежская область | Аннинский район | 10/0,4 | 0.063 | 0.52 | 0 | Отсутствует
5504 | КТП-10/0,4-12-2 ПС Анна | Аннинский РЭС | Воронежская область | Аннинский район | 10/0,4 | 0.1 | 0.067 | 0.032155 | Центр питания закрыт для потребителей 1,2 категории
5505 | КТП-10/0,4-12-15 ПС Анна | Аннинский РЭС | Воронежская область | Аннинский район | 10/0,4 | 0.063 | 0.065 | 0 | Отсутствует
5506 | КТП-10/0,4-12-18 ПС Анна | Аннинский РЭС | Воронежская область | Аннинский район | 10/0,4 | 0.16 | 0.088 | 0.070157 | Центр питания закрыт для потребителей 1,2 категории
5507 | КТП-10/0,4-12-8 ПС Анна | Аннинский РЭС | Воронежская область | Аннинский район | 10/0,4 | 0.1 | 0.091 | 0.0087696 | Центр питания закрыт для потребителей 1,2 категории
5508 | КТП-10/0,4-12-17 ПС Анна | Аннинский РЭС | Воронежская область | Аннинский район | 10/0,4 | 0.1 | 0.016 | 0.08185 | Центр питания закрыт для потребителей 1,2 категории
5509 | КТП-10/0,4-12-9 ПС Анна | Аннинский РЭС | Воронежская область | Аннинский район | 10/0,4 | 0.25 | 0.072 | 0.17344 | Центр питания закрыт для потребителей 1,2 категории
5510 | КТП-10/0,4-13-3 ПС Анна | Аннинский РЭС | Воронежская область | Аннинский район | 10/0,4 | 0.25 | 0.067 | 0.17832 | Центр питания закрыт для потребителей 1,2 категории
5511 | КТП-10/0,4-13-4 ПС Анна | Аннинский РЭС | Воронежская область | Аннинский район | 10/0,4 | 0.1 | 0.062 | 0.037027 | Центр питания закрыт для потребителей 1,2 категории
5512 | КТП-10/0,4-13-5 ПС Анна | Аннинский РЭС | Воронежская область | Аннинский район | 10/0,4 | 0.4 | 0.039 | 0.35176 | Центр питания закрыт для потребителей 1,2 категории
5513 | КТП-10/0,4-13-6 ПС Анна | Аннинский РЭС | Воронежская область | Аннинский район | 10/0,4 | 0.63 | 0.084 | 0.53202 | Центр питания закрыт для потребителей 1,2 категории
5514 | КТП-10/0,4-14-17 ПС Анна | Аннинский РЭС | Воронежская область | Аннинский район | 10/0,4 | 0.1 | 0.067 | 0.032155 | Центр питания закрыт для потребителей 1,2 категории
5515 | КТП-10/0,4-14-1 ПС Анна | Аннинский РЭС | Воронежская область | Аннинский район | 10/0,4 | 0.1 | 0.039 | 0.059438 | Центр питания закрыт для потребителей 1,2 категории
5516 | КТП-10/0,4-14-2 ПС Анна | Аннинский РЭС | Воронежская область | Аннинский район | 10/0,4 | 0.16 | 0.056 | 0.10134 | Центр питания закрыт для потребителей 1,2 категории
5517 | КТП-10/0,4-14-5 ПС Анна | Аннинский РЭС | Воронежская область | Аннинский район | 10/0,4 | 0.06 | 0.044 | 0.01559 | Центр питания закрыт для потребителей 1,2 категории
5518 | КТП-10/0,4-14-6 ПС Анна | Аннинский РЭС | Воронежская область | Аннинский район | 10/0,4 | 0.063 | 0.011 | 0.050669 | Центр питания закрыт для потребителей 1,2 категории
5519 | КТП-10/0,4-14-14 ПС Анна | Аннинский РЭС | Воронежская область | Аннинский район | 10/0,4 | 0.1 | 0.085 | 0.014616 | Центр питания закрыт для потребителей 1,2 категории
5520 | КТП-10/0,4-14-8 ПС Анна | Аннинский РЭС | Воронежская область | Аннинский район | 10/0,4 | 0.25 | 0.098 | 0.14811 | Центр питания закрыт для потребителей 1,2 категории
5521 | КТП-10/0,4-14-10 ПС Анна | Аннинский РЭС | Воронежская область | Аннинский район | 10/0,4 | 0.1 | 0.03 | 0.068208 | Центр питания закрыт для потребителей 1,2 категории
5522 | КТП-10/0,4-14-13 ПС Анна | Аннинский РЭС | Воронежская область | Аннинский район | 10/0,4 | 0.25 | 0.076 | 0.16955 | Центр питания закрыт для потребителей 1,2 категории
5523 | КТП-10/0,4-14-11 ПС Анна | Аннинский РЭС | Воронежская область | Аннинский район | 10/0,4 | 0.04 | 0.049 | 0 | Отсутствует
5524 | КТП-10/0,4-1-25 ПС Анна | Аннинский РЭС | Воронежская область | Аннинский район | 10/0,4 | 0.16 | 0.067 | 0.090619 | Центр питания закрыт для потребителей 1,2 категории
5525 | КТП-10/0,4-1-28 ПС Анна | Аннинский РЭС | Воронежская область | Аннинский район | 10/0,4 | 0.16 | 0.096 | 0.062362 | Центр питания закрыт для потребителей 1,2 категории
5526 | КТП 10/0.4-1-26 ПС Анна | Аннинский РЭС | Воронежская область | Аннинский район | 10/0,4 | 0.18 | 0.127 | 0.051643 | Центр питания закрыт для потребителей 1,2 категории
5527 | КТП 10/0.4-1-27 ПС Анна | Аннинский РЭС | Воронежская область | Аннинский район | 10/0,4 | 0.1 | 0.065 | 0.034104 | Центр питания закрыт для потребителей 1,2 категории
5528 | ЗТП-10/0.4-1-95 ПС Анна | Аннинский РЭС | Воронежская область | Аннинский район | 10/0,4 | 0.4 | 0.123 | 0.26991 | Центр питания закрыт для потребителей 1,2 категории
5529 | КТП 10/0.4-1-105 ПС Анна | Аннинский РЭС | Воронежская область | Аннинский район | 10/0,4 | 0.1 | 0.016 | 0.08185 | Центр питания закрыт для потребителей 1,2 категории
5530 | ЗТП-10/0,4-10-79 ПС Анна | Аннинский РЭС | Воронежская область | Аннинский район | 10/0,4 | 0.4 | 0.167 | 0.22704 | Центр питания закрыт для потребителей 1,2 категории
5531 | КТП 10/0,4-10-118 ПС Анна | Аннинский РЭС | Воронежская область | Аннинский район | 10/0,4 | 0.4 | 0.103 | 0.28939 | Центр питания закрыт для потребителей 1,2 категории
5532 | КТП 10/0,4-10-71 ПС Анна | Аннинский РЭС | Воронежская область | Аннинский район | 10/0,4 | 0.16 | 0.039 | 0.1179 | Центр питания закрыт для потребителей 1,2 категории
5533 | КТП 10/0,4-10-112 ПС Анна | Аннинский РЭС | Воронежская область | Аннинский район | 10/0,4 | 0.4 | 0.084 | 0.30791 | Центр питания закрыт для потребителей 1,2 категории
5534 | КТП 10/0,4-10-129 ПС Анна | Аннинский РЭС | Воронежская область | Аннинский район | 10/0,4 | 0.063 | 0.057 | 0.0058464 | Центр питания закрыт для потребителей 1,2 категории
5535 | КТП 10/0,4-10-100 ПС Анна | Аннинский РЭС | Воронежская область | Аннинский район | 10/0,4 | 0.25 | 0.051 | 0.19391 | Центр питания закрыт для потребителей 1,2 категории
5536 | КТП 10/0,4-10-109 ПС Анна | Аннинский РЭС | Воронежская область | Аннинский район | 10/0,4 | 0.1 | 0.076 | 0.023386 | Центр питания закрыт для потребителей 1,2 категории
5537 | ЗТП 10/0,4-10-119 ПС Анна | Аннинский РЭС | Воронежская область | Аннинский район | 10/0,4 | 0.4 | 0.064 | 0.3274 | Центр питания закрыт для потребителей 1,2 категории
5538 | КТП 10/0,4-10-120 ПС Анна | Аннинский РЭС | Воронежская область | Аннинский район | 10/0,4 | 0.4 | 0.047 | 0.34396 | Центр питания закрыт для потребителей 1,2 категории
5539 | КТП 10/0,4-10-117 ПС Анна | Аннинский РЭС | Воронежская область | Аннинский район | 10/0,4 | 0.25 | 0.073 | 0.17247 | Центр питания закрыт для потребителей 1,2 категории
5540 | КТП 10/0,4-10-87 ПС Анна | Аннинский РЭС | Воронежская область | Аннинский район | 10/0,4 | 0.25 | 0.064 | 0.18124 | Центр питания закрыт для потребителей 1,2 категории
5541 | КТП 10/0,4-10-5 ПС Анна | Аннинский РЭС | Воронежская область | Аннинский район | 10/0,4 | 0.25 | 0.029 | 0.21534 | Центр питания закрыт для потребителей 1,2 категории
5542 | КТП 10/0,4-10-6 ПС Анна | Аннинский РЭС | Воронежская область | Аннинский район | 10/0,4 | 0.16 | 0.008 | 0.14811 | Центр питания закрыт для потребителей 1,2 категории
5543 | КТП 10/0,4-10-82 ПС Анна | Аннинский РЭС | Воронежская область | Аннинский район | 10/0,4 | 0.25 | 0.029 | 0.21534 | Центр питания закрыт для потребителей 1,2 категории
5544 | КТП 10/0,4-10-127 ПС Анна | Аннинский РЭС | Воронежская область | Аннинский район | 10/0,4 | 0.1 | 0.075 | 0.02436 | Центр питания закрыт для потребителей 1,2 категории
5545 | КТП 10/0,4-10-36 ПС Анна | Аннинский РЭС | Воронежская область | Аннинский район | 10/0,4 | 0.4 | 0.035 | 0.35566 | Центр питания закрыт для потребителей 1,2 категории
5546 | КТП 10/0,4-10-10 ПС Анна | Аннинский РЭС | Воронежская область | Аннинский район | 10/0,4 | 0.25 | 0.042 | 0.20268 | Центр питания закрыт для потребителей 1,2 категории
5547 | КТП 10/0,4-10-83 ПС Анна | Аннинский РЭС | Воронежская область | Аннинский район | 10/0,4 | 0.4 | 0.008 | 0.38196 | Центр питания закрыт для потребителей 1,2 категории
5548 | ЗТП 10/0,4-5-114 ПС Анна | Аннинский РЭС | Воронежская область | Аннинский район | 10/0,4 | 0.4 | 0.029 | 0.3615 | Центр питания закрыт для потребителей 1,2 категории
5549 | КТП 10/0,4-5-128 ПС Анна | Аннинский РЭС | Воронежская область | Аннинский район | 10/0,4 | 0.16 | 0.042 | 0.11498 | Центр питания закрыт для потребителей 1,2 категории
5550 | ЗТП 10/0,4-5-107 ПС Анна | Аннинский РЭС | Воронежская область | Аннинский район | 10/0,4 | 0.16 | 0.008 | 0.14811 | Центр питания закрыт для потребителей 1,2 категории
5551 | КТП 10/0,4-5-1 ПС Анна | Аннинский РЭС | Воронежская область | Аннинский район | 10/0,4 | 0.25 | 0.063 | 0.18221 | Центр питания закрыт для потребителей 1,2 категории
5552 | КТП 10/0,4-5-97 ПС Анна | Аннинский РЭС | Воронежская область | Аннинский район | 10/0,4 | 0.16 | 0.03 | 0.12667 | Центр питания закрыт для потребителей 1,2 категории
5553 | КТП 10/0,4-5-2 ПС Анна | Аннинский РЭС | Воронежская область | Аннинский район | 10/0,4 | 0.2 | 0.02 | 0.17539 | Центр питания закрыт для потребителей 1,2 категории
5554 | КТП 10/0,4-5-113 ПС Анна | Аннинский РЭС | Воронежская область | Аннинский район | 10/0,4 | 0.4 | 0.057 | 0.33422 | Центр питания закрыт для потребителей 1,2 категории
5555 | КТП 10/0,4-5-108 ПС Анна | Аннинский РЭС | Воронежская область | Аннинский район | 10/0,4 | 0.4 | 0.015 | 0.37514 | Центр питания закрыт для потребителей 1,2 категории
5556 | ЗТП-10/0,4-5-96 ПС Анна | Аннинский РЭС | Воронежская область | Аннинский район | 10/0,4 | 0.34 | 0.085 | 0.07308
5557 | КТП 10/0,4-5-3 ПС Анна | Аннинский РЭС | Воронежская область | Аннинский район | 10/0,4 | 0.16 | 0.015 | 0.14129 | Центр питания закрыт для потребителей 1,2 категории
5558 | КТП 10/0,4-5-9А ПС Анна | Аннинский РЭС | Воронежская область | Аннинский район | 10/0,4 | 0.315 | 0.113 | 0.19683 | Центр питания закрыт для потребителей 1,2 категории
5559 | ЗТП 10/0,4-5-4 ПС Анна | Аннинский РЭС | Воронежская область | Аннинский район | 10/0,4 | 0.16 | 0.043 | 0.114 | Центр питания закрыт для потребителей 1,2 категории
5560 | ЗТП-10/0,4-5-9 ПС Анна | Аннинский РЭС | Воронежская область | Аннинский район | 10/0,4 | 0.4 | 0.085 | 0.30694 | Центр питания закрыт для потребителей 1,2 категории
5561 | ЗТП-10/0,4-5-84 ПС Анна | Аннинский РЭС | Воронежская область | Аннинский район | 10/0,4 | 0.4 | 0.094 | 0.29817 | Центр питания закрыт для потребителей 1,2 категории
5562 | КТП 10/0,4-5-88 ПС Анна | Аннинский РЭС | Воронежская область | Аннинский район | 10/0,4 | 0.16 | 0.088 | 0.070157 | Центр питания закрыт для потребителей 1,2 категории
5563 | ЗТП-10/0,4-5-94 ПС Анна | Аннинский РЭС | Воронежская область | Аннинский район | 10/0,4 | 0.4 | 0.066 | 0.32545 | Центр питания закрыт для потребителей 1,2 категории
5564 | ЗТП 10/0,4-5-16 ПС Анна | Аннинский РЭС | Воронежская область | Аннинский район | 10/0,4 | 0.4 | 0.142 | 0.2514 | Центр питания закрыт для потребителей 1,2 категории
5565 | ЗТП-10/0,4-8-80 ПС Анна | Аннинский РЭС | Воронежская область | Аннинский район | 10/0,4 | 0.4 | 0.089 | 0.30304 | Центр питания закрыт для потребителей 1,2 категории
5566 | КТП 10/0.4-8-56 ПС Анна | Аннинский РЭС | Воронежская область | Аннинский район | 10/0,4 | 0.1 | 0.075 | 0.02436 | Центр питания закрыт для потребителей 1,2 категории
5567 | ЗТП-10/0,4-8-90 ПС Анна | Аннинский РЭС | Воронежская область | Аннинский район | 10/0,4 | 0.4 | 0.035 | 0.35566 | Центр питания закрыт для потребителей 1,2 категории
5568 | КТП 10/0.4-8-126 ПС Анна | Аннинский РЭС | Воронежская область | Аннинский район | 10/0,4 | 0.063 | 0.008 | 0.053592 | Центр питания закрыт для потребителей 1,2 категории
5569 | ЗТП-10/0,4-8-58 ПС Анна | Аннинский РЭС | Воронежская область | Аннинский район | 10/0,4 | 0.4 | 0.063 | 0.32837 | Центр питания закрыт для потребителей 1,2 категории
5570 | ЗТП-10/0,4-8-57 ПС Анна | Аннинский РЭС | Воронежская область | Аннинский район | 10/0,4 | 0.63 | 0.225 | 0.39461 | Центр питания закрыт для потребителей 1,2 категории
5571 | ЗТП-10/0,4-8-17 ПС Анна | Аннинский РЭС | Воронежская область | Аннинский район | 10/0,4 | 0.32 | 0.133 | 0.18221 | Центр питания закрыт для потребителей 1,2 категории
5572 | ЗТП-10/0,4-8-18 ПС Анна | Аннинский РЭС | Воронежская область | Аннинский район | 10/0,4 | 0.4 | 0.102 | 0.29037 | Центр питания закрыт для потребителей 1,2 категории
5573 | КТП 10/0,4-8-89 ПС Анна | Аннинский РЭС | Воронежская область | Аннинский район | 10/0,4 | 0.25 | 0.077 | 0.16857 | Центр питания закрыт для потребителей 1,2 категории
5574 | КТП 10/0,4-8-19 ПС Анна | Аннинский РЭС | Воронежская область | Аннинский район | 10/0,4 | 0.4 | 0.215 | 0.18026 | Центр питания закрыт для потребителей 1,2 категории
5575 | ЗТП-10/0,4-8-85 ПС Анна | Аннинский РЭС | Воронежская область | Аннинский район | 10/0,4 | 0.25 | 0.098 | 0.14811 | Центр питания закрыт для потребителей 1,2 категории
5576 | КТП 10/0,4-8-15 ПС Анна | Аннинский РЭС | Воронежская область | Аннинский район | 10/0,4 | 0.16 | 0.097 | 0.061387 | Центр питания закрыт для потребителей 1,2 категории
5577 | КТП 10/0,4-8-104 ПС Анна | Аннинский РЭС | Воронежская область | Аннинский район | 10/0,4 | 0.25 | 0.125 | 0.1218 | Центр питания закрыт для потребителей 1,2 категории
5578 | КТП 10/0,4-8-14 ПС Анна | Аннинский РЭС | Воронежская область | Аннинский район | 10/0,4 | 0.4 | 0.223 | 0.17247 | Центр питания закрыт для потребителей 1,2 категории
5579 | КТП 10/0,4-8-116 ПС Анна | Аннинский РЭС | Воронежская область | Аннинский район | 10/0,4 | 0.25 | 0.083 | 0.16272 | Центр питания закрыт для потребителей 1,2 категории
5580 | ЗТП-10/0,4-8-75 ПС Анна | Аннинский РЭС | Воронежская область | Аннинский район | 10/0,4 | 0.25 | 0.095 | 0.15103 | Центр питания закрыт для потребителей 1,2 категории
5581 | ЗТП-10/0,4-8-13 ПС Анна | Аннинский РЭС | Воронежская область | Аннинский район | 10/0,4 | 0.25 | 0.108 | 0.13836 | Центр питания закрыт для потребителей 1,2 категории
5582 | ЗТП-10/0,4-8-12 ПС Анна | Аннинский РЭС | Воронежская область | Аннинский район | 10/0,4 | 0.56 | 0.063 | 0.094517
5583 | КТП 10/0,4-8-11 ПС Анна | Аннинский РЭС | Воронежская область | Аннинский район | 10/0,4 | 0.25 | 0.07 | 0.17539 | Центр питания закрыт для потребителей 1,2 категории
5584 | КТП 10/0,4-8-22 ПС Анна | Аннинский РЭС | Воронежская область | Аннинский район | 10/0,4 | 0.25 | 0.115 | 0.13154 | Центр питания закрыт для потребителей 1,2 категории
5585 | КТП 10/0,4-8-111 ПС Анна | Аннинский РЭС | Воронежская область | Аннинский район | 10/0,4 | 0.1 | 0.076 | 0.023386 | Центр питания закрыт для потребителей 1,2 категории
5586 | КТП 10/0,4-8-110 ПС Анна | Аннинский РЭС | Воронежская область | Аннинский район | 10/0,4 | 0.1 | 0.007 | 0.090619 | Центр питания закрыт для потребителей 1,2 категории
5587 | КТП 10/0,4-8-64 ПС Анна | Аннинский РЭС | Воронежская область | Аннинский район | 10/0,4 | 0.16 | 0.067 | 0.090619 | Центр питания закрыт для потребителей 1,2 категории
5588 | КТП 10/0,4-8-49 ПС Анна | Аннинский РЭС | Воронежская область | Аннинский район | 10/0,4 | 0.25 | 0.053 | 0.19196 | Центр питания закрыт для потребителей 1,2 категории
5589 | КТП 10/0,4-8-52 ПС Анна | Аннинский РЭС | Воронежская область | Аннинский район | 10/0,4 | 0.16 | 0.029 | 0.12765 | Центр питания закрыт для потребителей 1,2 категории
5590 | КТП 10/0,4-8-53 ПС Анна | Аннинский РЭС | Воронежская область | Аннинский район | 10/0,4 | 0.25 | 0.046 | 0.19878 | Центр питания закрыт для потребителей 1,2 категории
5591 | КТП 10/0,4-2-24 ПС Анна | Аннинский РЭС | Воронежская область | Аннинский район | 10/0,4 | 0.1 | 0.029 | 0.069182 | Центр питания закрыт для потребителей 1,2 категории
5592 | КТП 10/0,4-2-86 ПС Анна | Аннинский РЭС | Воронежская область | Аннинский район | 10/0,4 | 0.16 | 0.075 | 0.082824 | Центр питания закрыт для потребителей 1,2 категории
5593 | КТП 10/0,4-2-74 ПС Анна | Аннинский РЭС | Воронежская область | Аннинский район | 10/0,4 | 0.16 | 0.068 | 0.089645 | Центр питания закрыт для потребителей 1,2 категории
5594 | КТП 10/0,4-1-140 ПС Анна 2 | Аннинский РЭС | Воронежская область | Аннинский район | 10/0,4 | 0.25 | 0.042 | 0.20268 | Центр питания закрыт для потребителей 1,2 категории
5595 | ЗТП-10/0,4-4-30 ПС Анна 2 | Аннинский РЭС | Воронежская область | Аннинский район | 10/0,4 | 0.4 | 0.07 | 0.32155 | Центр питания закрыт для потребителей 1,2 категории
5596 | ЗТП-10/0,4-5-99 ПС Анна 2 | Аннинский РЭС | Воронежская область | Аннинский район | 10/0,4 | 0.4 | 0.027 | 0.36345 | Центр питания закрыт для потребителей 1,2 категории
5597 | КТП 10/0,4-5-77 ПС Анна 2 | Аннинский РЭС | Воронежская область | Аннинский район | 10/0,4 | 0.25 | 0.074 | 0.17149 | Центр питания закрыт для потребителей 1,2 категории
5598 | ЗТП-10/0,4-5-102 ПС Анна 2 | Аннинский РЭС | Воронежская область | Аннинский район | 10/0,4 | 0.4 | 0.035 | 0.35566 | Центр питания закрыт для потребителей 1,2 категории
5599 | КТП 10/0,4-8-93 ПС Анна 2 | Аннинский РЭС | Воронежская область | Аннинский район | 10/0,4 | 0.1 | 0.045 | 0.053592 | Центр питания закрыт для потребителей 1,2 категории
5600 | ЗТП-10/0,4-1-66 ПС Анна 2 | Аннинский РЭС | Воронежская область | Аннинский район | 10/0,4 | 0.25 | 0.066 | 0.17929 | Центр питания закрыт для потребителей 1,2 категории
5601 | КТП 10/0,4-8-78 ПС Анна 2 | Аннинский РЭС | Воронежская область | Аннинский район | 10/0,4 | 0.25 | 0.005 | 0.23873 | Центр питания закрыт для потребителей 1,2 категории
5602 | ЗТП-10/0,4-1-67 ПС Анна 2 | Аннинский РЭС | Воронежская область | Аннинский район | 10/0,4 | 0.25 | 0.017 | 0.22704 | Центр питания закрыт для потребителей 1,2 категории
5603 | КТП 10/0,4-8-33 ПС Анна 2 | Аннинский РЭС | Воронежская область | Аннинский район | 10/0,4 | 0.16 | 0.089 | 0.069182 | Центр питания закрыт для потребителей 1,2 категории
5604 | ЗТП-10/0,4-5-35 ПС Анна 2 | Аннинский РЭС | Воронежская область | Аннинский район | 10/0,4 | 0.2 | 0.026 | 0.16955 | Центр питания закрыт для потребителей 1,2 категории
5605 | КТП 10/0,4-8-92 ПС Анна 2 | Аннинский РЭС | Воронежская область | Аннинский район | 10/0,4 | 0.16 | 0.028 | 0.12862 | Центр питания закрыт для потребителей 1,2 категории
5606 | ЗТП-10/0,4-8-34 ПС Анна-2 | Аннинский РЭС | Воронежская область | Аннинский район | 10/0,4 | 0.25 | 0.034 | 0.21047 | Центр питания закрыт для потребителей 1,2 категории
5607 | ЗТП-10/0,4-8-103 ПС Анна 2 | Аннинский РЭС | Воронежская область | Аннинский район | 10/0,4 | 1.26 | 0.242 | 0.37807
5608 | ЗТП-10/0,4-8-70 ПС Анна 2 | Аннинский РЭС | Воронежская область | Аннинский район | 10/0,4 | 0.25 | 0.071 | 0.17442 | Центр питания закрыт для потребителей 1,2 категории
5609 | ЗТП-10/0,4-1-60 ПС Анна-2 | Аннинский РЭС | Воронежская область | Аннинский район | 10/0,4 | 0.65 | 0.125 | 0.1218
5610 | ЗТП-10/0,4-1-65 ПС Анна 2 | Аннинский РЭС | Воронежская область | Аннинский район | 10/0,4 | 0.4 | 0.144 | 0.24945 | Центр питания закрыт для потребителей 1,2 категории
5611 | КТП 10/0,4-1-63 ПС Анна 2 | Аннинский РЭС | Воронежская область | Аннинский район | 10/0,4 | 0.4 | 0.117 | 0.27576 | Центр питания закрыт для потребителей 1,2 категории
5612 | КТП 10/0,4-3-2 ПС Анна 2 | Аннинский РЭС | Воронежская область | Аннинский район | 10/0,4 | 0.1 | 0.003 | 0.094517 | Центр питания закрыт для потребителей 1,2 категории
5613 | КТП 10/0,4-3-43 ПС Анна 2 | Аннинский РЭС | Воронежская область | Аннинский район | 10/0,4 | 0.1 | 0.022 | 0.076003 | Центр питания закрыт для потребителей 1,2 категории
5614 | ЗТП-10/0,4-3-45 ПС Анна 2 | Аннинский РЭС | Воронежская область | Аннинский район | 10/0,4 | 0.16 | 0.098 | 0.060413 | Центр питания закрыт для потребителей 1,2 категории
5615 | КТП 10/0,4-3-46 ПС Анна 2 | Аннинский РЭС | Воронежская область | Аннинский район | 10/0,4 | 0.4 | 0.073 | 0.31863 | Центр питания закрыт для потребителей 1,2 категории
5616 | КТП 10/0,4-3-73 ПС Анна 2 | Аннинский РЭС | Воронежская область | Аннинский район | 10/0,4 | 0.1 | 0.055 | 0.043848 | Центр питания закрыт для потребителей 1,2 категории
5617 | КТП 10/0,4-3-47 ПС Анна 2 | Аннинский РЭС | Воронежская область | Аннинский район | 10/0,4 | 0.25 | 0.066 | 0.17929 | Центр питания закрыт для потребителей 1,2 категории
5618 | КТП 10/0,4-3-115 ПС Анна 2 | Аннинский РЭС | Воронежская область | Аннинский район | 10/0,4 | 0.1 | 0.071 | 0.028258 | Центр питания закрыт для потребителей 1,2 категории
5619 | ЗТП-10/0,4-3-106 ПС Анна 2 | Аннинский РЭС | Воронежская область | Аннинский район | 10/0,4 | 0.4 | 0.111 | 0.2816 | Центр питания закрыт для потребителей 1,2 категории
5620 | ЗТП-10/0,4-3-29 ПС Анна 2 | Аннинский РЭС | Воронежская область | Аннинский район | 10/0,4 | 0.4 | 0.078 | 0.31376 | Центр питания закрыт для потребителей 1,2 категории
5621 | ЗТП-10/0,4-3-20 ПС Анна 2 | Аннинский РЭС | Воронежская область | Аннинский район | 10/0,4 | 0.45 | 0.09 | 0.10718
5622 | ЗТП-10/0,4-3-21 ПС Анна 2 | Аннинский РЭС | Воронежская область | Аннинский район | 10/0,4 | 0.32 | 0.129 | 0.030206
5623 | КТП 10/0,4-3-48 ПС Анна 2 | Аннинский РЭС | Воронежская область | Аннинский район | 10/0,4 | 0.16 | 0.072 | 0.08574 | Центр питания закрыт для потребителей 1,2 категории
5624 | КТП 10/0,4-3-59 ПС Анна 2 | Аннинский РЭС | Воронежская область | Аннинский район | 10/0,4 | 0.4 | 0.035 | 0.35564 | Центр питания закрыт для потребителей 1,2 категории
5625 | КТП 10/0,4-3-50 ПС Анна 2 | Аннинский РЭС | Воронежская область | Аннинский район | 10/0,4 | 0.25 | 0.058 | 0.18708 | Центр питания закрыт для потребителей 1,2 категории
5626 | ЗТП-10/0,4-3-54 ПС Анна-2 | Аннинский РЭС | Воронежская область | Аннинский район | 10/0,4 | 0.4 | 0.05 | 0.34104 | Центр питания закрыт для потребителей 1,2 категории
5627 | КТП 10/0,4-9-18 ПС Садовое | Аннинский РЭС | Воронежская область | Аннинский район | 10/0,4 | 0.16 | 0.074 | 0.083798 | Центр питания закрыт для потребителей 1,2 категории
5628 | КТП 10/0,4-9-19 ПС Садовое | Аннинский РЭС | Воронежская область | Аннинский район | 10/0,4 | 0.063 | 0.034 | 0.028258 | Центр питания закрыт для потребителей 1,2 категории
5629 | КТП 10/0,4-9-5 ПС Садовое | Аннинский РЭС | Воронежская область | Аннинский район | 10/0,4 | 0.16 | 0.044 | 0.11303 | Центр питания закрыт для потребителей 1,2 категории
5630 | КТП 10/0,4-9-28 ПС Садовое | Аннинский РЭС | Воронежская область | Аннинский район | 10/0,4 | 0.1 | 0.047 | 0.051643 | Центр питания закрыт для потребителей 1,2 категории
5631 | КТП 10/0,4-9-21 ПС Садовое | Аннинский РЭС | Воронежская область | Аннинский район | 10/0,4 | 0.25 | 0.097 | 0.14908 | Центр питания закрыт для потребителей 1,2 категории
5632 | ЗТП-10/0,4-8/9-13 ПС Садовое | Аннинский РЭС | Воронежская область | Аннинский район | 10/0,4 | 0.65 | 0.091 | 0.15493
5633 | КТП 10/0,4-8-10 ПС Садовое | Аннинский РЭС | Воронежская область | Аннинский район | 10/0,4 | 0.25 | 0.08 | 0.16565 | Центр питания закрыт для потребителей 1,2 категории
5634 | КТП 10/0,4-8-17 ПС Садовое | Аннинский РЭС | Воронежская область | Аннинский район | 10/0,4 | 0.063 | 0.021 | 0.040925 | Центр питания закрыт для потребителей 1,2 категории
5635 | КТП 10/0,4-8-15 ПС Садовое | Аннинский РЭС | Воронежская область | Аннинский район | 10/0,4 | 0.25 | 0.058 | 0.18708 | Центр питания закрыт для потребителей 1,2 категории
5636 | КТП 10/0,4-8-16 ПС Садовое | Аннинский РЭС | Воронежская область | Аннинский район | 10/0,4 | 0.1 | 0.055 | 0.043848 | Центр питания закрыт для потребителей 1,2 категории
5637 | КТП 10/0,4-8-3 ПС Садовое | Аннинский РЭС | Воронежская область | Аннинский район | 10/0,4 | 0.16 | 0.051 | 0.10621 | Центр питания закрыт для потребителей 1,2 категории
5638 | КТП 10/0,4-8-2 ПС Садовое | Аннинский РЭС | Воронежская область | Аннинский район | 10/0,4 | 0.04 | 0.022 | 0.017539 | Центр питания закрыт для потребителей 1,2 категории
5639 | КТП 10/0,4-8-1 ПС Садовое | Аннинский РЭС | Воронежская область | Аннинский район | 10/0,4 | 0.1 | 0.041 | 0.05749 | Центр питания закрыт для потребителей 1,2 категории
5640 | КТП 10/0,4-8-4 ПС Садовое | Аннинский РЭС | Воронежская область | Аннинский район | 10/0,4 | 0.25 | 0.042 | 0.20268 | Центр питания закрыт для потребителей 1,2 категории
5641 | КТП 10/0,4-8-22 ПС Садовое | Аннинский РЭС | Воронежская область | Аннинский район | 10/0,4 | 0.2 | 0.019 | 0.17637 | Центр питания закрыт для потребителей 1,2 категории
5642 | КТП 10/0,4-8-6 ПС Садовое | Аннинский РЭС | Воронежская область | Аннинский район | 10/0,4 | 0.25 | 0.05 | 0.19488 | Центр питания закрыт для потребителей 1,2 категории
5643 | КТП 10/0,4-8-8 ПС Садовое | Аннинский РЭС | Воронежская область | Аннинский район | 10/0,4 | 0.16 | 0.025 | 0.13154 | Центр питания закрыт для потребителей 1,2 категории
5644 | КТП 10/0,4-8-7 ПС Садовое | Аннинский РЭС | Воронежская область | Аннинский район | 10/0,4 | 0.16 | 0.099 | 0.059438 | Центр питания закрыт для потребителей 1,2 категории
5645 | КТП 10/0,4-8-11 ПС Садовое | Аннинский РЭС | Воронежская область | Аннинский район | 10/0,4 | 0.16 | 0.012 | 0.14421 | Центр питания закрыт для потребителей 1,2 категории
5646 | КТП 10/0,4-8-29 ПС Садовое | Аннинский РЭС | Воронежская область | Аннинский район | 10/0,4 | 0.16 | 0.035 | 0.1218 | Центр питания закрыт для потребителей 1,2 категории
5647 | ЗТП-10/0,4-8-20 ПС Садовое | Аннинский РЭС | Воронежская область | Аннинский район | 10/0,4 | 0.4 | 0.059 | 0.33227 | Центр питания закрыт для потребителей 1,2 категории
5648 | КТП 10/0,4-2-2 ПС Садовое | Аннинский РЭС | Воронежская область | Аннинский район | 10/0,4 | 0.16 | 0.05 | 0.10718 | Центр питания закрыт для потребителей 1,2 категории
5649 | КТП 10/0,4-2-3 ПС Садовое | Аннинский РЭС | Воронежская область | Аннинский район | 10/0,4 | 0.1 | 0.035 | 0.063336 | Центр питания закрыт для потребителей 1,2 категории
5650 | КТП 10/0.4кВ-1-6 ПС Васильевка | Аннинский РЭС | Воронежская область | Аннинский район | 10/0,4 | 0.063 | 0.026 | 0.036053 | Центр питания закрыт для потребителей 1,2 категории
5651 | КТП-10/0,4кВ-3-1 ПС Анна | Аннинский РЭС | Воронежская область | Аннинский район | 10/0,4 | 0.25 | 0.074 | 0.17149 | Центр питания закрыт для потребителей 1,2 категории
5652 | КТП-10/0,4 кВ №6-14 ПС Анна | Аннинский РЭС | Воронежская область | Аннинский район | 10/0,4 | 0.1 | 0.041 | 0.05749 | Центр питания закрыт для потребителей 1,2 категории
5653 | ТП-10/0,4-10-137 ПС Анна | Аннинский РЭС | Воронежская область | Аннинский район | 10/0,4 | 0.16 | 0.121 | 0.037991 | Центр питания закрыт для потребителей 1,2 категории
5654 | ТП-10/0,4-10-137 ПС Анна | Аннинский РЭС | Воронежская область | Аннинский район | 10/0,4 | 0.16 | 0.121 | 0.037995 | Центр питания закрыт для потребителей 1,2 категории
5655 | КТП 10/0,4-10-130 ПС Анна | Аннинский РЭС | Воронежская область | Аннинский район | 10/0,4 | 0.04 | 0.025 | 0.014616 | Центр питания закрыт для потребителей 1,2 категории
5656 | КТП 10/0,4-2-16 ПС Архангельское | Аннинский РЭС | Воронежская область | Аннинский район | 10/0,4 | 0.063 | 0.038 | 0.02436 | Центр питания закрыт для потребителей 1,2 категории
5657 | КТП 10/0,4-8-141 ПС Анна | Аннинский РЭС | Воронежская область | Аннинский район | 10/0,4 | 0.1 | 0.026 | 0.072106 | Центр питания закрыт для потребителей 1,2 категории
5658 | КТП-10/0,4 кВ-3-9 ПС Архангельское | Аннинский РЭС | Воронежская область | Аннинский район | 10/0,4 | 0.063 | 0.052 | 0.010718 | Центр питания закрыт для потребителей 1,2 категории
5659 | КТП-10/0,4-5-5 ПС Архангельское | Аннинский РЭС | Воронежская область | Аннинский район | 10/0,4 | 0.063 | 0.0012 | 0.060218 | Центр питания закрыт для потребителей 1,2 категории
5660 | КТП-10/0,4-7-10 ПС Архангельское | Аннинский РЭС | Воронежская область | Аннинский район | 10/0,4 | 0.16 | 0.032 | 0.12472 | Центр питания закрыт для потребителей 1,2 категории
5661 | КТП-10/0,4-2-11 ПС Хлебородное | Аннинский РЭС | Воронежская область | Аннинский район | 10/0,4 | 0.04 | 0.019 | 0.020462 | Центр питания закрыт для потребителей 1,2 категории
5662 | КТП 10/0,4-10-136 ПС Анна | Аннинский РЭС | Воронежская область | Аннинский район | 10/0,4 | 0.1 | 0.038 | 0.060413 | Центр питания закрыт для потребителей 1,2 категории
5663 | КТП 10/0,4-2-30 ПС Садовое | Аннинский РЭС | Воронежская область | Аннинский район | 10/0,4 | 0.1 | 0.009 | 0.08867 | Центр питания закрыт для потребителей 1,2 категории
5664 | КТП-10/0,4 кВ-2-13 ПС Архангельское | Аннинский РЭС | Воронежская область | Аннинский район | 10/0,4 | 0.04 | 0.02 | 0.019488 | Центр питания закрыт для потребителей 1,2 категории
5665 | КТП-10/0,4 кВ-2-25 ПС Архангельское | Аннинский РЭС | Воронежская область | Аннинский район | 10/0,4 | 0.1 | 0.037 | 0.061387 | Центр питания закрыт для потребителей 1,2 категории
5666 | КТП 10/0,4-3-18 ПС Н.Курлак | Аннинский РЭС | Воронежская область | Аннинский район | 10/0,4 | 0.1 | 0.044 | 0.054566 | Центр питания закрыт для потребителей 1,2 категории
5667 | КТП 10/0,4-8-138 ПС Анна | Аннинский РЭС | Воронежская область | Аннинский район | 10/0,4 | 0.1 | 0.09 | 0.009744 | Центр питания закрыт для потребителей 1,2 категории
5668 | КТП-10/0,4-5-23 ПС Архангельское | Аннинский РЭС | Воронежская область | Аннинский район | 10/0,4 | 0.04 | 0.025 | 0.014616 | Центр питания закрыт для потребителей 1,2 категории
5669 | КТП-10/0,4-8-23 ПС Садовое | Аннинский РЭС | Воронежская область | Аннинский район | 10/0,4 | 0.4 | 0.03 | 0.36053 | Центр питания закрыт для потребителей 1,2 категории
5670 | КТП-10/0,4-2-21 ПС Хлебородное | Аннинский РЭС | Воронежская область | Аннинский район | 10/0,4 | 0.1 | 0.038 | 0.060413 | Центр питания закрыт для потребителей 1,2 категории
5671 | КТП-10/0,4-2-22 ПС Архангельское | Аннинский РЭС | Воронежская область | Аннинский район | 10/0,4 | 0.25 | 0.037 | 0.20755 | Центр питания закрыт для потребителей 1,2 категории
5672 | КТП-10/0,4-8-31 ПС Садовое | Аннинский РЭС | Воронежская область | Аннинский район | 10/0,4 | 0.1 | 0.041 | 0.05749 | Центр питания закрыт для потребителей 1,2 категории
5673 | ТП 5-135 ПС Анна | Аннинский РЭС | Воронежская область | Аннинский район | 10/0,4 | 1.26 | 0.037 | 0.57782
5674 | КТП 10/0,4-2-142 ПС Анна | Аннинский РЭС | Воронежская область | Аннинский район | 10/0,4 | 0.063 | 0.05 | 0.012667 | Центр питания закрыт для потребителей 1,2 категории
5675 | КТП 10/0,4-8-143 ПС Анна-2 | Аннинский РЭС | Воронежская область | Аннинский район | 10/0,4 | 0.1 | 0.094 | 0.0058464 | Центр питания закрыт для потребителей 1,2 категории
5676 | КТП 10/0,4 кВ №7-7 ПС Архангельское | Аннинский РЭС | Воронежская область | Аннинский район | 10/0,4 | 0.04 | 0 | 0.038976 | Центр питания закрыт для потребителей 1,2 категории
5677 | МТП - 10/0,4-12-25 ПС Анна | Аннинский РЭС | Воронежская область | Аннинский район | 10/0,4 | 0.1 | 0.035 | 0.063336 | Центр питания закрыт для потребителей 1,2 категории
5678 | КТП-10/0,4-11-20 ПС Анна | Аннинский РЭС | Воронежская область | Аннинский район | 10/0,4 | 0.025 | 0.074 | 0 | Отсутствует
5679 | КТП 10/0,4-8-32 ПС Садовое | Аннинский РЭС | Воронежская область | Аннинский район | 10/0,4 | 0.16 | 0.02 | 0.13642 | Центр питания закрыт для потребителей 1,2 категории
5680 | МТП-10/0,4кВ № 2-13 пс Васильевка | Аннинский РЭС | Воронежская область | Аннинский район | 10/0,4 | 0.04 | 0.031 | 0.0087696 | Центр питания закрыт для потребителей 1,2 категории
5681 | КТП-10/0,4 кВ № 2-33 пс Садовое | Аннинский РЭС | Воронежская область | Аннинский район | 10/0,4 | 0.1 | 0.05 | 0.04872 | Центр питания закрыт для потребителей 1,2 категории
5682 | КТП 10/0,4-2-146 ПС 110 кВ Анна | Аннинский РЭС | Воронежская область | Аннинский район | 10/0,4 | 0.16 | 0.037 | 0.11985 | Центр питания закрыт для потребителей 1,2 категории
5683 | КТП 10/0,4-8-147 ПС Анна | Аннинский РЭС | Воронежская область | Аннинский район | 10/0,4 | 0.1 | 0.076 | 0.023386 | Центр питания закрыт для потребителей 1,2 категории
5684 | СТП 3-16 ПС Архангельское | Аннинский РЭС | Воронежская область | Аннинский район | 10/0,4 | 0.063 | 0.042 | 0.020462 | Центр питания закрыт для потребителей 1,2 категории
5685 | КТП 2-35 ПС Садовое | Аннинский РЭС | Воронежская область | Аннинский район | 10/0,4 | 0.1 | 0.03 | 0.068208 | Центр питания закрыт для потребителей 1,2 категории
5686 | КТП-10/0.4-6-11 ПС Анна | Аннинский РЭС | Воронежская область | Аннинский район | 10/0,4 | 0.04 | 0.019 | 0.020462 | Центр питания закрыт для потребителей 1,2 категории
5687 | КТП-10/0,4-9-34 ПС Садовое | Аннинский РЭС | Воронежская область | Аннинский район | 10/0,4 | 0.1 | 0.054 | 0.044822 | Центр питания закрыт для потребителей 1,2 категории
5688 | КТП-148 ПС Анна | Аннинский РЭС | Воронежская область | Аннинский район | 10/0,4 | 0.16 | 0.065 | 0.092568 | Центр питания закрыт для потребителей 1,2 категории
5689 | СТП 6-22 ПС Архангельское | Аннинский РЭС | Воронежская область | Аннинский район | 10/0,4 | 0.1 | 0.026 | 0.072106 | Центр питания закрыт для потребителей 1,2 категории
5690 | КТП 10/0,4 №4-23 ПС В.Тойда | Аннинский РЭС | Воронежская область | Аннинский район | 10/0,4 | 0.063 | 0.054 | 0.0087696 | Центр питания закрыт для потребителей 1,2 категории
5691 | СТП 236 ПС Садовое | Аннинский РЭС | Воронежская область | Аннинский район | 10/0,4 | 0.1 | 0.04 | 0.058464 | Центр питания закрыт для потребителей 1,2 категории
5692 | СТП 149 ПС Анна | Аннинский РЭС | Воронежская область | Аннинский район | 10/0,4 | 0.1 | 0.036 | 0.062362 | Центр питания закрыт для потребителей 1,2 категории
5693 | СТП 303 ПС Васильевка | Аннинский РЭС | Воронежская область | Аннинский район | 10/0,4 | 0.1 | 0.058 | 0.040925 | Центр питания закрыт для потребителей 1,2 категории
5694 | СТП 151 ПС Анна | Аннинский РЭС | Воронежская область | Аннинский район | 10/0,4 | 0.063 | 0.042 | 0.020462 | Центр питания закрыт для потребителей 1,2 категории
5695 | КТП-10/0,4-4-16 ПС Николаевка | Аннинский РЭС | Воронежская область | Аннинский район | 10/0,4 | 0.025 | 0.0098 | 0.014811 | Центр питания закрыт для потребителей 1,2 категории
5696 | СТП 154 ПС Анна | Аннинский РЭС | Воронежская область | Аннинский район | 10/0,4 | 0.1 | 0.033 | 0.065285 | Центр питания закрыт для потребителей 1,2 категории
5697 | СТП 159 ПС Анна-2 | Аннинский РЭС | Воронежская область | Аннинский район | 10/0,4 | 0.1 | 0.053 | 0.045797 | Центр питания закрыт для потребителей 1,2 категории
5698 | СТП 228 ПС Хлебородное | Аннинский РЭС | Воронежская область | Аннинский район | 10/0,4 | 0.1 | 0.029 | 0.069182 | Центр питания закрыт для потребителей 1,2 категории
5699 | КТП 150 ПС Архангельское | Аннинский РЭС | Воронежская область | Аннинский район | 10/0,4 | 0.1 | 0.04 | 0.058464 | Центр питания закрыт для потребителей 1,2 категории
5700 | СТП 155 ПС Анна | Аннинский РЭС | Воронежская область | Аннинский район | 10/0,4 | 0.1 | 0.047 | 0.051643 | Центр питания закрыт для потребителей 1,2 категории
5701 | СТП 834 Садовое | Аннинский РЭС | Воронежская область | Аннинский район | 10/0,4 | 0.063 | 0.003 | 0.058464 | Центр питания закрыт для потребителей 1,2 категории
5702 | СТП 307 ПС Садовое | Аннинский РЭС | Воронежская область | Аннинский район | 10/0,4 | 0.063 | 0.046 | 0.016565 | Центр питания закрыт для потребителей 1,2 категории
5703 | СТП 158 ПС Анна-2 | Аннинский РЭС | Воронежская область | Аннинский район | 10/0,4 | 0.1 | 0.068 | 0.031181 | Центр питания закрыт для потребителей 1,2 категории
5704 | СТП 418 ПС Архангельское | Аннинский РЭС | Воронежская область | Аннинский район | 10/0,4 | 0.25 | 0.106 | 0.14025 | Центр питания закрыт для потребителей 1,2 категории
5705 | СТП 216 ПС Рубашевка | Аннинский РЭС | Воронежская область | Аннинский район | 10/0,4 | 0.1 | 0.016 | 0.08185 | Центр питания закрыт для потребителей 1,2 категории
5706 | СТП 833 ПС Садовое | Аннинский РЭС | Воронежская область | Аннинский район | 10/0,4 | 0.1 | 0.007 | 0.090607 | Центр питания закрыт для потребителей 1,2 категории
5707 | СТП 532 ПС Анна | Аннинский РЭС | Воронежская область | Аннинский район | 10/0,4 | 0.1 | 0.016 | 0.08185 | Центр питания закрыт для потребителей 1,2 категории
5708 | СТП 8-150 ПС Анна | Аннинский РЭС | Воронежская область | Аннинский район | 10/0,4 | 0.1 | 0.025 | 0.07308 | Центр питания закрыт для потребителей 1,2 категории
5709 | СТП 318 ПС Верхняя Тойда | Аннинский РЭС | Воронежская область | Аннинский район | 10/0,4 | 0.1 | 0.004 | 0.093542 | Центр питания закрыт для потребителей 1,2 категории
5710 | КТП 317 ПС Верхняя Тойда | Аннинский РЭС | Воронежская область | Аннинский район | 10/0,4 | 0.16 | 0.043 | 0.114 | Центр питания закрыт для потребителей 1,2 категории
5711 | СТП 327 ПС Архангельское | Аннинский РЭС | Воронежская область | Аннинский район | 10/0,4 | 0.16 | 0.025 | 0.13154 | Центр питания закрыт для потребителей 1,2 категории
5712 | СТП 621 ПС Анна | Аннинский РЭС | Воронежская область | Аннинский район | 10/0,4 | 0.1 | 0.036 | 0.062362 | Центр питания закрыт для потребителей 1,2 категории
5713 | КТП-10/0,4-619 ПС Анна | Аннинский РЭС | Воронежская область | Аннинский район | 10/0,4 | 0.1 | 0.058 | 0.040925 | Центр питания закрыт для потребителей 1,2 категории
5714 | СТП - 620 ПС Анна | Аннинский РЭС | Воронежская область | Аннинский район | 10/0,4 | 0.1 | 0.047 | 0.051643 | Центр питания закрыт для потребителей 1,2 категории
5715 | КТП 314 ПС Васильевка | Аннинский РЭС | Воронежская область | Аннинский район | 10/0,4 | 0.1 | 0.025 | 0.07308 | Центр питания закрыт для потребителей 1,2 категории
5716 | СТП 841 ПС Садовое | Аннинский РЭС | Воронежская область | Аннинский район | 10/0,4 | 0.04 | 0.033 | 0.0068208 | Центр питания закрыт для потребителей 1,2 категории
5717 | КТП 320 ПС Васильевка | Аннинский РЭС | Воронежская область | Аннинский район | 10/0,4 | 0.4 | 0.004 | 0.38586 | Центр питания закрыт для потребителей 1,2 категории
5718 | КТП-10/0,4-6-14 ПС Архангельское | Аннинский РЭС | Воронежская область | Аннинский район | 10/0,4 | 0.25 | 0.016 | 0.22801 | Центр питания закрыт для потребителей 1,2 категории
5719 | ТП 345 ПС Анна-2 | Аннинский РЭС | Воронежская область | Аннинский район | 10/0,4 | 0.25 | 0.058 | 0.18708 | Центр питания закрыт для потребителей 1,2 категории
5720 | СТП 1126 ПС Анна | Аннинский РЭС | Воронежская область | Аннинский район | 10/0,4 | 0.1 | 0.054 | 0.044822 | Центр питания закрыт для потребителей 1,2 категории
5721 | СТП 1160 ПС Анна | Аннинский РЭС | Воронежская область | Аннинский район | 10/0,4 | 0.1 | 0.016 | 0.08185 | Центр питания закрыт для потребителей 1,2 категории
5722 | СТП 242 ПС Садовое | Аннинский РЭС | Воронежская область | Аннинский район | 10/0,4 | 0.1 | 0.054 | 0.044822 | Центр питания закрыт для потребителей 1,2 категории
5723 | КТП 315 ПС Васильевка | Аннинский РЭС | Воронежская область | Аннинский район | 10/0,4 | 0.16 | 0.214 | 0 | Отсутствует
5724 | СТП 321 ПС Васильевка | Аннинский РЭС | Воронежская область | Аннинский район | 10/0,4 | 0.045 | 0.021 | 0.023269 | Центр питания закрыт для потребителей 1,2 категории
5725 | СТП -1127 ПС Анна | Аннинский РЭС | Воронежская область | Аннинский район | 10/0,4 | 0.1 | 0.047 | 0.051626 | Центр питания закрыт для потребителей 1,2 категории
5726 | КТП 862 ПС Анна | Аннинский РЭС | Воронежская область | Аннинский район | 10/0,4 | 0.4 | 0.124 | 0.26887 | Центр питания закрыт для потребителей 1,2 категории
5727 | КТП 201 ПС Дьяченково | Богучарский РЭС | Воронежская область | Богучарский район | 10/0,4 | 0.1 | 0.09 | 0.009744 | Центр питания закрыт для потребителей 1,2 категории
5728 | КТП 202 ПС Дьяченково | Богучарский РЭС | Воронежская область | Богучарский район | 10/0,4 | 0.063 | 0.074 | 0 | Отсутствует
5729 | КТП 204 ПС Дьяченково | Богучарский РЭС | Воронежская область | Богучарский район | 10/0,4 | 0.1 | 0.0055 | 0.092081 | Центр питания закрыт для потребителей 1,2 категории
5730 | КТП 205 ПС Дьяченково | Богучарский РЭС | Воронежская область | Богучарский район | 10/0,4 | 0.1 | 0.055 | 0.043848 | Центр питания закрыт для потребителей 1,2 категории
5731 | КТП 206 ПС Дьяченково | Богучарский РЭС | Воронежская область | Богучарский район | 10/0,4 | 0.1 | 0.0234 | 0.074639 | Центр питания закрыт для потребителей 1,2 категории
5732 | КТП 207 ПС Дьяченково | Богучарский РЭС | Воронежская область | Богучарский район | 10/0,4 | 0.16 | 0.051 | 0.10621 | Центр питания закрыт для потребителей 1,2 категории
5733 | КТП 208 ПС Дьяченково | Богучарский РЭС | Воронежская область | Богучарский район | 10/0,4 | 0.4 | 0.03 | 0.36053 | Центр питания закрыт для потребителей 1,2 категории
5734 | КТП 209 ПС Дьяченково | Богучарский РЭС | Воронежская область | Богучарский район | 10/0,4 | 0.04 | 0.012 | 0.027283 | Центр питания закрыт для потребителей 1,2 категории
5735 | КТП 210 ПС Дьяченково | Богучарский РЭС | Воронежская область | Богучарский район | 10/0,4 | 0.04 | 0.03 | 0.009744 | Центр питания закрыт для потребителей 1,2 категории
5736 | КТП 212 ПС Дьяченково | Богучарский РЭС | Воронежская область | Богучарский район | 10/0,4 | 0.063 | 0.0185 | 0.043361 | Центр питания закрыт для потребителей 1,2 категории
5737 | КТП 213 ПС Дьяченково | Богучарский РЭС | Воронежская область | Богучарский район | 10/0,4 | 0.063 | 0.013 | 0.04872 | Центр питания закрыт для потребителей 1,2 категории
5738 | КТП 303 ПС Дьяченково | Богучарский РЭС | Воронежская область | Богучарский район | 10/0,4 | 0.16 | 0.061 | 0.096466 | Центр питания закрыт для потребителей 1,2 категории
5739 | КТП 221 ПС Дьяченково | Богучарский РЭС | Воронежская область | Богучарский район | 10/0,4 | 0.1 | 0.06 | 0.038976 | Центр питания закрыт для потребителей 1,2 категории
5740 | КТП 236 ПС Дьяченково | Богучарский РЭС | Воронежская область | Богучарский район | 10/0,4 | 0.063 | 0.008 | 0.053592 | Центр питания закрыт для потребителей 1,2 категории
5741 | КТП 306 ПС Дьяченково | Богучарский РЭС | Воронежская область | Богучарский район | 10/0,4 | 0.1 | 0.0077 | 0.089937 | Центр питания закрыт для потребителей 1,2 категории
5742 | КТП 402 ПС Дьяченково | Богучарский РЭС | Воронежская область | Богучарский район | 10/0,4 | 0.1 | 0.03856 | 0.059867 | Центр питания закрыт для потребителей 1,2 категории
5743 | КТП 403 ПС Дьяченково | Богучарский РЭС | Воронежская область | Богучарский район | 10/0,4 | 0.16 | 0.0573 | 0.10007 | Центр питания закрыт для потребителей 1,2 категории
5744 | КТП 406 ПС Дьяченково | Богучарский РЭС | Воронежская область | Богучарский район | 10/0,4 | 0.1 | 0.035 | 0.063336 | Центр питания закрыт для потребителей 1,2 категории
5745 | КТП 407 ПС Дьяченково | Богучарский РЭС | Воронежская область | Богучарский район | 10/0,4 | 0.1 | 0.017 | 0.080875 | Центр питания закрыт для потребителей 1,2 категории
5746 | КТП 409 ПС Дьяченково | Богучарский РЭС | Воронежская область | Богучарский район | 10/0,4 | 0.16 | 0.0091 | 0.14704 | Центр питания закрыт для потребителей 1,2 категории
5747 | КТП 101 ПС Дьяченково | Богучарский РЭС | Воронежская область | Богучарский район | 10/0,4 | 0.1 | 0.02 | 0.077952 | Центр питания закрыт для потребителей 1,2 категории
5748 | КТП 105 ПС Дьяченково | Богучарский РЭС | Воронежская область | Богучарский район | 10/0,4 | 0.16 | 0.104 | 0.054566 | Центр питания закрыт для потребителей 1,2 категории
5749 | КТП 201 ПС Монастырщина | Богучарский РЭС | Воронежская область | Богучарский район | 10/0,4 | 0.1 | 0.04 | 0.058464 | Центр питания закрыт для потребителей 1,2 категории
5750 | КТП 502 ПС Россия | Богучарский РЭС | Воронежская область | Богучарский район | 10/0,4 | 0.1 | 0.048 | 0.050669 | Центр питания закрыт для потребителей 1,2 категории
5751 | КТП 202 ПС Монастырщина | Богучарский РЭС | Воронежская область | Богучарский район | 10/0,4 | 0.063 | 0.0123 | 0.049402 | Центр питания закрыт для потребителей 1,2 категории
5752 | КТП 203 ПС Монастырщина | Богучарский РЭС | Воронежская область | Богучарский район | 10/0,4 | 0.1 | 0.016 | 0.08185 | Центр питания закрыт для потребителей 1,2 категории
5753 | КТП 503 ПС Россия | Богучарский РЭС | Воронежская область | Богучарский район | 10/0,4 | 0.063 | 0.019 | 0.042874 | Центр питания закрыт для потребителей 1,2 категории
5754 | КТП 204 ПС Монастырщина | Богучарский РЭС | Воронежская область | Богучарский район | 10/0,4 | 0.063 | 0.021 | 0.040925 | Центр питания закрыт для потребителей 1,2 категории
5755 | КТП 205 ПС Монастырщина | Богучарский РЭС | Воронежская область | Богучарский район | 10/0,4 | 0.1 | 0.008 | 0.089645 | Центр питания закрыт для потребителей 1,2 категории
5756 | КТП 504 ПС Россия | Богучарский РЭС | Воронежская область | Богучарский район | 10/0,4 | 0.1 | 0.0392 | 0.059244 | Центр питания закрыт для потребителей 1,2 категории
5757 | КТП 510 ПС Россия | Богучарский РЭС | Воронежская область | Богучарский район | 10/0,4 | 0.16 | 0.0089 | 0.14723 | Центр питания закрыт для потребителей 1,2 категории
5758 | КТП 503 ПС Дьяченково | Богучарский РЭС | Воронежская область | Богучарский район | 10/0,4 | 0.04 | 0.021 | 0.01851 | Центр питания закрыт для потребителей 1,2 категории
5759 | КТП 504 ПС Дьяченково | Богучарский РЭС | Воронежская область | Богучарский район | 10/0,4 | 0.1 | 0.004 | 0.093542 | Центр питания закрыт для потребителей 1,2 категории
5760 | КТП 505 ПС Дьяченково | Богучарский РЭС | Воронежская область | Богучарский район | 10/0,4 | 0.063 | 0.002 | 0.059438 | Центр питания закрыт для потребителей 1,2 категории
5761 | КТП 506 ПС Дьяченково | Богучарский РЭС | Воронежская область | Богучарский район | 10/0,4 | 0.16 | 0.113 | 0.045797 | Центр питания закрыт для потребителей 1,2 категории
5762 | КТП 508 ПС Дьяченково | Богучарский РЭС | Воронежская область | Богучарский район | 10/0,4 | 0.063 | 0.04 | 0.022411 | Центр питания закрыт для потребителей 1,2 категории
5763 | КТП 511 ПС Дьяченково | Богучарский РЭС | Воронежская область | Богучарский район | 10/0,4 | 0.1 | 0.026 | 0.072106 | Центр питания закрыт для потребителей 1,2 категории
5764 | КТП 512 ПС Дьяченково | Богучарский РЭС | Воронежская область | Богучарский район | 10/0,4 | 0.1 | 0.05346 | 0.045349 | Центр питания закрыт для потребителей 1,2 категории
5765 | КТП 513 ПС Дьяченково | Богучарский РЭС | Воронежская область | Богучарский район | 10/0,4 | 0.1 | 0.021 | 0.076978 | Центр питания закрыт для потребителей 1,2 категории
5766 | КТП 514 ПС Дьяченково | Богучарский РЭС | Воронежская область | Богучарский район | 10/0,4 | 0.25 | 0.006 | 0.23775 | Центр питания закрыт для потребителей 1,2 категории
5767 | КТП 515 ПС Дьяченково | Богучарский РЭС | Воронежская область | Богучарский район | 10/0,4 | 0.1 | 0.082 | 0.017539 | Центр питания закрыт для потребителей 1,2 категории
5768 | КТП 516 ПС Дьяченково | Богучарский РЭС | Воронежская область | Богучарский район | 10/0,4 | 0.16 | 0.015 | 0.14129 | Центр питания закрыт для потребителей 1,2 категории
5769 | КТП 403 ПС Россия | Богучарский РЭС | Воронежская область | Богучарский район | 10/0,4 | 0.1 | 0.045 | 0.053592 | Центр питания закрыт для потребителей 1,2 категории
5770 | КТП 404 ПС Россия | Богучарский РЭС | Воронежская область | Богучарский район | 10/0,4 | 0.4 | 0.035 | 0.35566 | Центр питания закрыт для потребителей 1,2 категории
5771 | КТП 405 ПС Россия | Богучарский РЭС | Воронежская область | Богучарский район | 10/0,4 | 0.16 | 0.045 | 0.11206 | Центр питания закрыт для потребителей 1,2 категории
5772 | КТП-10/0,4кВ ВЛ-10-4№407 ПС Россия | Богучарский РЭС | Воронежская область | Богучарский район | 10/0,4 | 0.063 | 0.0775 | 0 | Отсутствует
5773 | КТП-10/0,4кВ ВЛ-10-4№408 ПС Россия | Богучарский РЭС | Воронежская область | Богучарский район | 10/0,4 | 0.063 | 0.0623 | 0.00068208 | Отсутствует
5774 | КТП-10/0,4кВ ВЛ-10-4№409 ПС Россия | Богучарский РЭС | Воронежская область | Богучарский район | 10/0,4 | 0.16 | 0.062 | 0.095491 | Центр питания закрыт для потребителей 1,2 категории
5775 | КТП 412 ПС Россия | Богучарский РЭС | Воронежская область | Богучарский район | 10/0,4 | 0.063 | 0.0258 | 0.036248 | Центр питания закрыт для потребителей 1,2 категории
5776 | КТП 104 ПС Россия | Богучарский РЭС | Воронежская область | Богучарский район | 10/0,4 | 0.04 | 0.0189 | 0.02056 | Центр питания закрыт для потребителей 1,2 категории
5777 | КТП 106 ПС Россия | Богучарский РЭС | Воронежская область | Богучарский район | 10/0,4 | 0.1 | 0.0152 | 0.082629 | Центр питания закрыт для потребителей 1,2 категории
5778 | КТП 107 ПС Россия | Богучарский РЭС | Воронежская область | Богучарский район | 10/0,4 | 0.25 | 0.025 | 0.21924 | Центр питания закрыт для потребителей 1,2 категории
5779 | КТП 108 ПС Россия | Богучарский РЭС | Воронежская область | Богучарский район | 10/0,4 | 0.1 | 0.042 | 0.056515 | Центр питания закрыт для потребителей 1,2 категории
5780 | КТП 109 ПС Россия | Богучарский РЭС | Воронежская область | Богучарский район | 10/0,4 | 0.25 | 0.038 | 0.20657 | Центр питания закрыт для потребителей 1,2 категории
5781 | КТП 110 ПС Россия | Богучарский РЭС | Воронежская область | Богучарский район | 10/0,4 | 0.16 | 0.0375 | 0.11936 | Центр питания закрыт для потребителей 1,2 категории
5782 | КТП 111 ПС Россия | Богучарский РЭС | Воронежская область | Богучарский район | 10/0,4 | 0.1 | 0.0536 | 0.045212 | Центр питания закрыт для потребителей 1,2 категории
5783 | КТП 115 ПС Россия | Богучарский РЭС | Воронежская область | Богучарский район | 10/0,4 | 0.1 | 0.0215 | 0.07649 | Центр питания закрыт для потребителей 1,2 категории
5784 | КТП 116 ПС Россия | Богучарский РЭС | Воронежская область | Богучарский район | 10/0,4 | 0.1 | 0.0115 | 0.086234 | Центр питания закрыт для потребителей 1,2 категории
5785 | КТП 117 ПС Россия | Богучарский РЭС | Воронежская область | Богучарский район | 10/0,4 | 0.04 | 0.0235 | 0.016078 | Центр питания закрыт для потребителей 1,2 категории
5786 | КТП 118 ПС Россия | Богучарский РЭС | Воронежская область | Богучарский район | 10/0,4 | 0.16 | 0.053 | 0.10426 | Центр питания закрыт для потребителей 1,2 категории
5787 | КТП 120 ПС Россия | Богучарский РЭС | Воронежская область | Богучарский район | 10/0,4 | 0.063 | 0.03 | 0.032155 | Центр питания закрыт для потребителей 1,2 категории
5788 | КТП 121 ПС Россия | Богучарский РЭС | Воронежская область | Богучарский район | 10/0,4 | 0.16 | 0.027 | 0.1296 | Центр питания закрыт для потребителей 1,2 категории
5789 | КТП 124 ПС Россия | Богучарский РЭС | Воронежская область | Богучарский район | 10/0,4 | 0.16 | 0.029 | 0.12765 | Центр питания закрыт для потребителей 1,2 категории
5790 | КТП 125 ПС Россия | Богучарский РЭС | Воронежская область | Богучарский район | 10/0,4 | 0.16 | 0.0118 | 0.14441 | Центр питания закрыт для потребителей 1,2 категории
5791 | КТП 128 ПС Россия | Богучарский РЭС | Воронежская область | Богучарский район | 10/0,4 | 0.25 | 0.0175 | 0.22655 | Центр питания закрыт для потребителей 1,2 категории
5792 | КТП 129 ПС Россия | Богучарский РЭС | Воронежская область | Богучарский район | 10/0,4 | 0.063 | 0.0098 | 0.051838 | Центр питания закрыт для потребителей 1,2 категории
5793 | КТП 130 ПС Россия | Богучарский РЭС | Воронежская область | Богучарский район | 10/0,4 | 0.25 | 0.00343 | 0.24026 | Центр питания закрыт для потребителей 1,2 категории
5794 | КТП 131 ПС Россия | Богучарский РЭС | Воронежская область | Богучарский район | 10/0,4 | 0.1 | 0.0365 | 0.061874 | Центр питания закрыт для потребителей 1,2 категории
5795 | КТП 133 ПС Россия | Богучарский РЭС | Воронежская область | Богучарский район | 10/0,4 | 0.063 | 0.0167 | 0.045115 | Центр питания закрыт для потребителей 1,2 категории
5796 | КТП 134 ПС Россия | Богучарский РЭС | Воронежская область | Богучарский район | 10/0,4 | 0.16 | 0.0429 | 0.1141 | Центр питания закрыт для потребителей 1,2 категории
5797 | КТП 135 ПС Россия | Богучарский РЭС | Воронежская область | Богучарский район | 10/0,4 | 0.1 | 0.055 | 0.043848 | Центр питания закрыт для потребителей 1,2 категории
5798 | КТП 301 ПС Твердохлебовка | Богучарский РЭС | Воронежская область | Богучарский район | 10/0,4 | 0.063 | 0.0169 | 0.04492 | Центр питания закрыт для потребителей 1,2 категории
5799 | КТП 205 ПС Твердохлебовка | Богучарский РЭС | Воронежская область | Богучарский район | 10/0,4 | 0.063 | 0.0085 | 0.053105 | Центр питания закрыт для потребителей 1,2 категории
5800 | КТП 402 ПС Твердохлебовка | Богучарский РЭС | Воронежская область | Богучарский район | 10/0,4 | 0.063 | 0.00605 | 0.055492 | Центр питания закрыт для потребителей 1,2 категории
5801 | КТП 403 ПС Твердохлебовка | Богучарский РЭС | Воронежская область | Богучарский район | 10/0,4 | 0.04 | 0.019 | 0.020462 | Центр питания закрыт для потребителей 1,2 категории
5802 | КТП 404 ПС Твердохлебовка | Богучарский РЭС | Воронежская область | Богучарский район | 10/0,4 | 0.1 | 0.0154 | 0.082434 | Центр питания закрыт для потребителей 1,2 категории
5803 | КТП 405 ПС Твердохлебовка | Богучарский РЭС | Воронежская область | Богучарский район | 10/0,4 | 0.1 | 0.019 | 0.078926 | Центр питания закрыт для потребителей 1,2 категории
5804 | КТП 406 ПС Твердохлебовка | Богучарский РЭС | Воронежская область | Богучарский район | 10/0,4 | 0.063 | 0.0168 | 0.045017 | Центр питания закрыт для потребителей 1,2 категории
5805 | КТП 410 ПС Твердохлебовка | Богучарский РЭС | Воронежская область | Богучарский район | 10/0,4 | 0.25 | 0.055 | 0.19001 | Центр питания закрыт для потребителей 1,2 категории
5806 | КТП 413 ПС Твердохлебовка | Богучарский РЭС | Воронежская область | Богучарский район | 10/0,4 | 0.16 | 0.053 | 0.10426 | Центр питания закрыт для потребителей 1,2 категории
5807 | КТП 414 ПС Твердохлебовка | Богучарский РЭС | Воронежская область | Богучарский район | 10/0,4 | 0.16 | 0.045 | 0.11206 | Центр питания закрыт для потребителей 1,2 категории
5808 | КТП 416 ПС Твердохлебовка | Богучарский РЭС | Воронежская область | Богучарский район | 10/0,4 | 0.16 | 0.0387 | 0.11819 | Центр питания закрыт для потребителей 1,2 категории
5809 | КТП 418 ПС Твердохлебовка | Богучарский РЭС | Воронежская область | Богучарский район | 10/0,4 | 0.25 | 0.026 | 0.21827 | Центр питания закрыт для потребителей 1,2 категории
5810 | КТП 419 ПС Твердохлебовка | Богучарский РЭС | Воронежская область | Богучарский район | 10/0,4 | 0.16 | 0.0139 | 0.14236 | Центр питания закрыт для потребителей 1,2 категории
5811 | КТП 420 ПС Твердохлебовка | Богучарский РЭС | Воронежская область | Богучарский район | 10/0,4 | 0.16 | 0.01 | 0.14616 | Центр питания закрыт для потребителей 1,2 категории
5812 | КТП 201 ПС Журавка | Богучарский РЭС | Воронежская область | Богучарский район | 10/0,4 | 0.063 | 0.0123 | 0.049402 | Центр питания закрыт для потребителей 1,2 категории
5813 | КТП 301 ПС Журавка | Богучарский РЭС | Воронежская область | Богучарский район | 10/0,4 | 0.25 | 0.0421 | 0.20258 | Центр питания закрыт для потребителей 1,2 категории
5814 | КТП 302 ПС Журавка | Богучарский РЭС | Воронежская область | Богучарский район | 10/0,4 | 0.063 | 0.01487 | 0.046898 | Центр питания закрыт для потребителей 1,2 категории
5815 | КТП 303 ПС Журавка | Богучарский РЭС | Воронежская область | Богучарский район | 10/0,4 | 0.063 | 0.018 | 0.043848 | Центр питания закрыт для потребителей 1,2 категории
5816 | КТП 304 ПС Журавка | Богучарский РЭС | Воронежская область | Богучарский район | 10/0,4 | 0.063 | 0.0223 | 0.039658 | Центр питания закрыт для потребителей 1,2 категории
5817 | КТП 306 ПС Журавка | Богучарский РЭС | Воронежская область | Богучарский район | 10/0,4 | 0.063 | 0.0108 | 0.050864 | Центр питания закрыт для потребителей 1,2 категории
5818 | КТП 210 ПС Журавка | Богучарский РЭС | Воронежская область | Богучарский район | 10/0,4 | 0.063 | 0.0195 | 0.042386 | Центр питания закрыт для потребителей 1,2 категории
5819 | КТП 101 ПС Журавка | Богучарский РЭС | Воронежская область | Богучарский район | 10/0,4 | 0.025 | 0.0108 | 0.013836 | Центр питания закрыт для потребителей 1,2 категории
5820 | КТП 102 ПС Журавка | Богучарский РЭС | Воронежская область | Богучарский район | 10/0,4 | 0.04 | 0.02 | 0.019488 | Центр питания закрыт для потребителей 1,2 категории
5821 | КТП 303 ПС Монастырщина | Богучарский РЭС | Воронежская область | Богучарский район | 10/0,4 | 0.1 | 0.051 | 0.047746 | Центр питания закрыт для потребителей 1,2 категории
5822 | КТП 304 ПС Монастырщина | Богучарский РЭС | Воронежская область | Богучарский район | 10/0,4 | 0.25 | 0.0063 | 0.23746 | Центр питания закрыт для потребителей 1,2 категории
5823 | КТП 401 ПС Монастырщина | Богучарский РЭС | Воронежская область | Богучарский район | 10/0,4 | 0.063 | 0.00847 | 0.053134 | Центр питания закрыт для потребителей 1,2 категории
5824 | КТП 402 ПС Монастырщина | Богучарский РЭС | Воронежская область | Богучарский район | 10/0,4 | 0.25 | 0.0292 | 0.21515 | Центр питания закрыт для потребителей 1,2 категории
5825 | КТП 404 ПС Монастырщина | Богучарский РЭС | Воронежская область | Богучарский район | 10/0,4 | 0.25 | 0.029 | 0.21534 | Центр питания закрыт для потребителей 1,2 категории
5826 | КТП 405 ПС Монастырщина | Богучарский РЭС | Воронежская область | Богучарский район | 10/0,4 | 0.1 | 0.0048 | 0.092763 | Центр питания закрыт для потребителей 1,2 категории
5827 | КТП 406 ПС Монастырщина | Богучарский РЭС | Воронежская область | Богучарский район | 10/0,4 | 0.063 | 0.01 | 0.051643 | Центр питания закрыт для потребителей 1,2 категории
5828 | КТП 407 ПС Монастырщина | Богучарский РЭС | Воронежская область | Богучарский район | 10/0,4 | 0.1 | 0.016 | 0.08185 | Центр питания закрыт для потребителей 1,2 категории
5829 | КТП 101 ПС Подколодновка | Богучарский РЭС | Воронежская область | Богучарский район | 10/0,4 | 0.1 | 0.0249 | 0.073177 | Центр питания закрыт для потребителей 1,2 категории
5830 | КТП 103 ПС Подколодновка | Богучарский РЭС | Воронежская область | Богучарский район | 10/0,4 | 0.1 | 0.0461 | 0.05252 | Центр питания закрыт для потребителей 1,2 категории
5831 | КТП 501 ПС Монастырщина | Богучарский РЭС | Воронежская область | Богучарский район | 10/0,4 | 0.063 | 0.0215 | 0.040438 | Центр питания закрыт для потребителей 1,2 категории
5832 | КТП 105 ПС Подколодновка | Богучарский РЭС | Воронежская область | Богучарский район | 10/0,4 | 0.1 | 0.01 | 0.087696 | Центр питания закрыт для потребителей 1,2 категории
5833 | КТП 502 ПС Монастырщина | Богучарский РЭС | Воронежская область | Богучарский район | 10/0,4 | 0.16 | 0.00654 | 0.14953 | Центр питания закрыт для потребителей 1,2 категории
5834 | КТП 106 ПС Подколодновка | Богучарский РЭС | Воронежская область | Богучарский район | 10/0,4 | 0.063 | 0.007 | 0.054566 | Центр питания закрыт для потребителей 1,2 категории
5835 | КТП 108 ПС Подколодновка | Богучарский РЭС | Воронежская область | Богучарский район | 10/0,4 | 0.4 | 0.01415 | 0.37597 | Центр питания закрыт для потребителей 1,2 категории
5836 | КТП 109 ПС Подколодновка | Богучарский РЭС | Воронежская область | Богучарский район | 10/0,4 | 0.25 | 0.03 | 0.21437 | Центр питания закрыт для потребителей 1,2 категории
5837 | КТП 505 ПС Монастырщина | Богучарский РЭС | Воронежская область | Богучарский район | 10/0,4 | 0.063 | 0.0066 | 0.054956 | Центр питания закрыт для потребителей 1,2 категории
5838 | КТП 113 ПС Подколодновка | Богучарский РЭС | Воронежская область | Богучарский район | 10/0,4 | 0.063 | 0.005 | 0.056515 | Центр питания закрыт для потребителей 1,2 категории
5839 | КТП 506 ПС Монастырщина | Богучарский РЭС | Воронежская область | Богучарский район | 10/0,4 | 0.1 | 0.0189 | 0.079024 | Центр питания закрыт для потребителей 1,2 категории
5840 | КТП 115 ПС Подколодновка | Богучарский РЭС | Воронежская область | Богучарский район | 10/0,4 | 0.1 | 0.00948 | 0.088203 | Центр питания закрыт для потребителей 1,2 категории
5841 | КТП 507 ПС Монастырщина | Богучарский РЭС | Воронежская область | Богучарский район | 10/0,4 | 0.1 | 0.01456 | 0.083253 | Центр питания закрыт для потребителей 1,2 категории
5842 | КТП 116 ПС Подколодновка | Богучарский РЭС | Воронежская область | Богучарский район | 10/0,4 | 0.16 | 0.023 | 0.13349 | Центр питания закрыт для потребителей 1,2 категории
5843 | КТП 509 ПС Монастырщина | Богучарский РЭС | Воронежская область | Богучарский район | 10/0,4 | 0.25 | 0.03 | 0.21437 | Центр питания закрыт для потребителей 1,2 категории
5844 | КТП 510 ПС Монастырщина | Богучарский РЭС | Воронежская область | Богучарский район | 10/0,4 | 0.1 | 0.0401 | 0.058367 | Центр питания закрыт для потребителей 1,2 категории
5845 | КТП 511 ПС Монастырщина | Богучарский РЭС | Воронежская область | Богучарский район | 10/0,4 | 0.16 | 0.01225 | 0.14397 | Центр питания закрыт для потребителей 1,2 категории
5846 | КТП 513 ПС Монастырщина | Богучарский РЭС | Воронежская область | Богучарский район | 10/0,4 | 0.063 | 0.0056 | 0.055931 | Центр питания закрыт для потребителей 1,2 категории
5847 | КТП 514 ПС Монастырщина | Богучарский РЭС | Воронежская область | Богучарский район | 10/0,4 | 0.25 | 0.044 | 0.20073 | Центр питания закрыт для потребителей 1,2 категории
5848 | КТП 515 ПС Монастырщина | Богучарский РЭС | Воронежская область | Богучарский район | 10/0,4 | 0.16 | 0.0008 | 0.15512 | Центр питания закрыт для потребителей 1,2 категории
5849 | КТП 516 ПС Монастырщина | Богучарский РЭС | Воронежская область | Богучарский район | 10/0,4 | 0.1 | 0.007 | 0.090619 | Центр питания закрыт для потребителей 1,2 категории
5850 | КТП 517 ПС Монастырщина | Богучарский РЭС | Воронежская область | Богучарский район | 10/0,4 | 0.25 | 0.069 | 0.17637 | Центр питания закрыт для потребителей 1,2 категории
5851 | КТП 518 ПС Монастырщина | Богучарский РЭС | Воронежская область | Богучарский район | 10/0,4 | 0.063 | 0.0012 | 0.060218 | Центр питания закрыт для потребителей 1,2 категории
5852 | КТП 519 ПС Монастырщина | Богучарский РЭС | Воронежская область | Богучарский район | 10/0,4 | 0.063 | 0.033 | 0.029232 | Центр питания закрыт для потребителей 1,2 категории
5853 | КТП 203 ПС Подколодновка | Богучарский РЭС | Воронежская область | Богучарский район | 10/0,4 | 0.1 | 0.033 | 0.065285 | Центр питания закрыт для потребителей 1,2 категории
5854 | КТП 221 ПС Подколодновка | Богучарский РЭС | Воронежская область | Богучарский район | 10/0,4 | 0.1 | 0.05 | 0.04872 | Центр питания закрыт для потребителей 1,2 категории
5855 | КТП 205 ПС Подколодновка | Богучарский РЭС | Воронежская область | Богучарский район | 10/0,4 | 0.1 | 0.038 | 0.060413 | Центр питания закрыт для потребителей 1,2 категории
5856 | КТП 220 ПС Подколодновка | Богучарский РЭС | Воронежская область | Богучарский район | 10/0,4 | 0.06 | 0.047 | 0.012667 | Центр питания закрыт для потребителей 1,2 категории
5857 | КТП 207 ПС Подколодновка | Богучарский РЭС | Воронежская область | Богучарский район | 10/0,4 | 0.25 | 0.0252 | 0.21905 | Центр питания закрыт для потребителей 1,2 категории
5858 | КТП 208 ПС Подколодновка | Богучарский РЭС | Воронежская область | Богучарский район | 10/0,4 | 0.16 | 0.0779 | 0.079998 | Центр питания закрыт для потребителей 1,2 категории
5859 | КТП 209 ПС Подколодновка | Богучарский РЭС | Воронежская область | Богучарский район | 10/0,4 | 0.063 | 0.031 | 0.031181 | Центр питания закрыт для потребителей 1,2 категории
5860 | КТП 210 ПС Подколодновка | Богучарский РЭС | Воронежская область | Богучарский район | 10/0,4 | 0.16 | 0.044 | 0.11302 | Центр питания закрыт для потребителей 1,2 категории
5861 | КТП 211 ПС Подколодновка | Богучарский РЭС | Воронежская область | Богучарский район | 10/0,4 | 0.25 | 0.079 | 0.16662 | Центр питания закрыт для потребителей 1,2 категории
5862 | КТП 214 ПС Подколодновка | Богучарский РЭС | Воронежская область | Богучарский район | 10/0,4 | 0.1 | 0.024 | 0.074054 | Центр питания закрыт для потребителей 1,2 категории
5863 | КТП 218 ПС Подколодновка | Богучарский РЭС | Воронежская область | Богучарский район | 10/0,4 | 0.063 | 0.022 | 0.03995 | Центр питания закрыт для потребителей 1,2 категории
5864 | КТП 301 ПС Подколодновка | Богучарский РЭС | Воронежская область | Богучарский район | 10/0,4 | 0.1 | 0.0129 | 0.08487 | Центр питания закрыт для потребителей 1,2 категории
5865 | ЗТП 1003 ПС Богучар | Богучарский РЭС | Воронежская область | Богучарский район | 10/0,4 | 1.03 | 0.167 | 0.22704
5866 | ЗТП 106 ПС Богучар | Богучарский РЭС | Воронежская область | Богучарский район | 10/0,4 | 1.26 | 0.318 | 0.30401
5867 | ЗТП 110 ПС Богучар | Богучарский РЭС | Воронежская область | Богучарский район | 10/0,4 | 0.32 | 0.091 | 0.22314 | Центр питания закрыт для потребителей 1,2 категории
5868 | ЗТП 515 ПС Богучар | Богучарский РЭС | Воронежская область | Богучарский район | 10/0,4 | 0.4 | 0.07882 | 0.31296 | Центр питания закрыт для потребителей 1,2 категории
5869 | ЗТП 606 ПС Богучар | Богучарский РЭС | Воронежская область | Богучарский район | 10/0,4 | 0.65 | 0.081 | 0.16467
5870 | ЗТП 801 ПС Богучар | Богучарский РЭС | Воронежская область | Богучарский район | 10/0,4 | 0.5 | 0.0848 | 0.16097
5871 | КТП 1001 ПС Богучар | Богучарский РЭС | Воронежская область | Богучарский район | 10/0,4 | 0.063 | 0.01005 | 0.051594 | Центр питания закрыт для потребителей 1,2 категории
5872 | КТП 1002 ПС Богучар | Богучарский РЭС | Воронежская область | Богучарский район | 10/0,4 | 0.25 | 0.152 | 0.095491 | Центр питания закрыт для потребителей 1,2 категории
5873 | КТП 102 ПС Богучар | Богучарский РЭС | Воронежская область | Богучарский район | 10/0,4 | 0.25 | 0.039 | 0.2056 | Центр питания закрыт для потребителей 1,2 категории
5874 | КТП 105 ПС Богучар | Богучарский РЭС | Воронежская область | Богучарский район | 10/0,4 | 0.16 | 0.124 | 0.035078 | Центр питания закрыт для потребителей 1,2 категории
5875 | КТП 108 ПС Богучар | Богучарский РЭС | Воронежская область | Богучарский район | 10/0,4 | 0.315 | 0.092 | 0.21729 | Центр питания закрыт для потребителей 1,2 категории
5876 | КТП 1201 ПС Богучар | Богучарский РЭС | Воронежская область | Богучарский район | 10/0,4 | 0.25 | 0.07156 | 0.17387 | Центр питания закрыт для потребителей 1,2 категории
5877 | КТП 1202 ПС Богучар | Богучарский РЭС | Воронежская область | Богучарский район | 10/0,4 | 0.1 | 0.01419 | 0.083613 | Центр питания закрыт для потребителей 1,2 категории
5878 | КТП 1203 ПС Богучар | Богучарский РЭС | Воронежская область | Богучарский район | 10/0,4 | 0.1 | 0.0202 | 0.077757 | Центр питания закрыт для потребителей 1,2 категории
5879 | КТП 124 ПС Богучар | Богучарский РЭС | Воронежская область | Богучарский район | 10/0,4 | 0.25 | 0.032 | 0.21242 | Центр питания закрыт для потребителей 1,2 категории
5880 | КТП 126 ПС Богучар | Богучарский РЭС | Воронежская область | Богучарский район | 10/0,4 | 0.16 | 0.115 | 0.043848 | Центр питания закрыт для потребителей 1,2 категории
5881 | КТП 128 ПС Богучар | Богучарский РЭС | Воронежская область | Богучарский район | 10/0,4 | 0.16 | 0.151 | 0.0087696 | Центр питания закрыт для потребителей 1,2 категории
5882 | КТП 129 ПС Богучар | Богучарский РЭС | Воронежская область | Богучарский район | 10/0,4 | 0.4 | 0.155 | 0.23873 | Центр питания закрыт для потребителей 1,2 категории
5883 | КТП 130 ПС Богучар | Богучарский РЭС | Воронежская область | Богучарский район | 10/0,4 | 0.4 | 0.069 | 0.32253 | Центр питания закрыт для потребителей 1,2 категории
5884 | КТП 1303 ПС Богучар | Богучарский РЭС | Воронежская область | Богучарский район | 10/0,4 | 0.1 | 0.009 | 0.08867 | Центр питания закрыт для потребителей 1,2 категории
5885 | КТП 1304 ПС Богучар | Богучарский РЭС | Воронежская область | Богучарский район | 10/0,4 | 0.1 | 0.0355 | 0.062849 | Центр питания закрыт для потребителей 1,2 категории
5886 | КТП 204 ПС Богучар | Богучарский РЭС | Воронежская область | Богучарский район | 10/0,4 | 0.063 | 0.03 | 0.032155 | Центр питания закрыт для потребителей 1,2 категории
5887 | КТП 205 ПС Богучар | Богучарский РЭС | Воронежская область | Богучарский район | 10/0,4 | 0.063 | 0.044 | 0.018487 | Центр питания закрыт для потребителей 1,2 категории
5888 | КТП 206 ПС Богучар | Богучарский РЭС | Воронежская область | Богучарский район | 10/0,4 | 0.16 | 0.031 | 0.1257 | Центр питания закрыт для потребителей 1,2 категории
5889 | КТП 207 ПС Богучар | Богучарский РЭС | Воронежская область | Богучарский район | 10/0,4 | 0.1 | 0.04316 | 0.055385 | Центр питания закрыт для потребителей 1,2 категории
5890 | КТП 209 ПС Богучар | Богучарский РЭС | Воронежская область | Богучарский район | 10/0,4 | 0.16 | 0.003 | 0.15298 | Центр питания закрыт для потребителей 1,2 категории
5891 | КТП 218 ПС Богучар | Богучарский РЭС | Воронежская область | Богучарский район | 10/0,4 | 0.1 | 0.078 | 0.021437 | Центр питания закрыт для потребителей 1,2 категории
5892 | КТП 219 ПС Богучар | Богучарский РЭС | Воронежская область | Богучарский район | 10/0,4 | 0.1 | 0.067 | 0.032155 | Центр питания закрыт для потребителей 1,2 категории
5893 | КТП 221 ПС Богучар | Богучарский РЭС | Воронежская область | Богучарский район | 10/0,4 | 0.063 | 0.0371 | 0.025237 | Центр питания закрыт для потребителей 1,2 категории
5894 | КТП 222 ПС Богучар | Богучарский РЭС | Воронежская область | Богучарский район | 10/0,4 | 0.1 | 0.0312 | 0.067031 | Центр питания закрыт для потребителей 1,2 категории
5895 | КТП 303 ПС Богучар | Богучарский РЭС | Воронежская область | Богучарский район | 10/0,4 | 0.063 | 0.0058 | 0.055736 | Центр питания закрыт для потребителей 1,2 категории
5896 | КТП 305 ПС Богучар | Богучарский РЭС | Воронежская область | Богучарский район | 10/0,4 | 0.16 | 0.0269 | 0.12969 | Центр питания закрыт для потребителей 1,2 категории
5897 | КТП 307 ПС Богучар | Богучарский РЭС | Воронежская область | Богучарский район | 10/0,4 | 0.1 | 0.01 | 0.087696 | Центр питания закрыт для потребителей 1,2 категории
5898 | КТП 405 ПС Богучар | Богучарский РЭС | Воронежская область | Богучарский район | 10/0,4 | 0.1 | 0.0192 | 0.078732 | Центр питания закрыт для потребителей 1,2 категории
5899 | КТП 406 ПС Богучар | Богучарский РЭС | Воронежская область | Богучарский район | 10/0,4 | 0.1 | 0.02338 | 0.074659 | Центр питания закрыт для потребителей 1,2 категории
5900 | КТП 408 ПС Богучар | Богучарский РЭС | Воронежская область | Богучарский район | 10/0,4 | 0.1 | 0.0455 | 0.053105 | Центр питания закрыт для потребителей 1,2 категории
5901 | КТП 409 ПС Богучар | Богучарский РЭС | Воронежская область | Богучарский район | 10/0,4 | 0.063 | 0.01558 | 0.046206 | Центр питания закрыт для потребителей 1,2 категории
5902 | КТП 426 ПС Богучар | Богучарский РЭС | Воронежская область | Богучарский район | 10/0,4 | 0.04 | 0.005 | 0.034104 | Центр питания закрыт для потребителей 1,2 категории
5903 | КТП 428 ПС Богучар | Богучарский РЭС | Воронежская область | Богучарский район | 10/0,4 | 0.1 | 0 | 0.09744 | Центр питания закрыт для потребителей 1,2 категории
5904 | КТП 501 ПС Богучар | Богучарский РЭС | Воронежская область | Богучарский район | 10/0,4 | 0.25 | 0.06854 | 0.17679 | Центр питания закрыт для потребителей 1,2 категории
5905 | КТП 502 ПС Богучар | Богучарский РЭС | Воронежская область | Богучарский район | 10/0,4 | 0.1 | 0.03988 | 0.058581 | Центр питания закрыт для потребителей 1,2 категории
5906 | КТП 506 ПС Богучар | Богучарский РЭС | Воронежская область | Богучарский район | 10/0,4 | 0.25 | 0.14115 | 0.10606 | Центр питания закрыт для потребителей 1,2 категории
5907 | КТП 507 ПС Богучар | Богучарский РЭС | Воронежская область | Богучарский район | 10/0,4 | 0.1 | 0.04598 | 0.052637 | Центр питания закрыт для потребителей 1,2 категории
5908 | КТП 511 ПС Богучар | Богучарский РЭС | Воронежская область | Богучарский район | 10/0,4 | 0.1 | 0.01545 | 0.082386 | Центр питания закрыт для потребителей 1,2 категории
5909 | КТП 514 ПС Богучар | Богучарский РЭС | Воронежская область | Богучарский район | 10/0,4 | 0.315 | 0.03427 | 0.27354 | Центр питания закрыт для потребителей 1,2 категории
5910 | КТП 604 ПС Монастырщина | Богучарский РЭС | Воронежская область | Богучарский район | 10/0,4 | 0.1 | 0.023 | 0.075029 | Центр питания закрыт для потребителей 1,2 категории
5911 | КТП 605 ПС Монастырщина | Богучарский РЭС | Воронежская область | Богучарский район | 10/0,4 | 0.1 | 0.039 | 0.059438 | Центр питания закрыт для потребителей 1,2 категории
5912 | КТП 606 ПС Монастырщина | Богучарский РЭС | Воронежская область | Богучарский район | 10/0,4 | 0.25 | 0.045 | 0.19975 | Центр питания закрыт для потребителей 1,2 категории
5913 | КТП 607 ПС Монастырщина | Богучарский РЭС | Воронежская область | Богучарский район | 10/0,4 | 0.1 | 0.0576 | 0.041315 | Центр питания закрыт для потребителей 1,2 категории
5914 | КТП 303 ПС с-за Радченский | Богучарский РЭС | Воронежская область | Богучарский район | 10/0,4 | 0.063 | 0.0054 | 0.056125 | Центр питания закрыт для потребителей 1,2 категории
5915 | КТП 104 ПС с-за Радченский | Богучарский РЭС | Воронежская область | Богучарский район | 10/0,4 | 0.25 | 0.006 | 0.23775 | Центр питания закрыт для потребителей 1,2 категории
5916 | КТП 105 ПС с-за Радченский | Богучарский РЭС | Воронежская область | Богучарский район | 10/0,4 | 0.1 | 0.013 | 0.084773 | Центр питания закрыт для потребителей 1,2 категории
5917 | КТП 110 ПС с-за Радченский | Богучарский РЭС | Воронежская область | Богучарский район | 10/0,4 | 0.063 | 0.0428 | 0.019683 | Центр питания закрыт для потребителей 1,2 категории
5918 | КТП 201 ПС с-за Радченский | Богучарский РЭС | Воронежская область | Богучарский район | 10/0,4 | 0.1 | 0.032 | 0.066259 | Центр питания закрыт для потребителей 1,2 категории
5919 | КТП 202 ПС с-за Радченский | Богучарский РЭС | Воронежская область | Богучарский район | 10/0,4 | 0.16 | 0.0183 | 0.13802 | Центр питания закрыт для потребителей 1,2 категории
5920 | КТП 203 ПС с-за Радченский | Богучарский РЭС | Воронежская область | Богучарский район | 10/0,4 | 0.1 | 0.0148 | 0.083019 | Центр питания закрыт для потребителей 1,2 категории
5921 | КТП 205 ПС с-за Радченский | Богучарский РЭС | Воронежская область | Богучарский район | 10/0,4 | 0.16 | 0.0358 | 0.12102 | Центр питания закрыт для потребителей 1,2 категории
5922 | КТП 305 ПС с-за Радченский | Богучарский РЭС | Воронежская область | Богучарский район | 10/0,4 | 0.063 | 0.00564 | 0.055892 | Центр питания закрыт для потребителей 1,2 категории
5923 | КТП 307 ПС с-за Радченский | Богучарский РЭС | Воронежская область | Богучарский район | 10/0,4 | 0.1 | 0.0028 | 0.094712 | Центр питания закрыт для потребителей 1,2 категории
5924 | КТП 308 ПС с-за Радченский | Богучарский РЭС | Воронежская область | Богучарский район | 10/0,4 | 0.063 | 0.004 | 0.05749 | Центр питания закрыт для потребителей 1,2 категории
5925 | КТП 402 ПС с-за Радченский | Богучарский РЭС | Воронежская область | Богучарский район | 10/0,4 | 0.16 | 0.03 | 0.12667 | Центр питания закрыт для потребителей 1,2 категории
5926 | КТП 403 ПС с-за Радченский | Богучарский РЭС | Воронежская область | Богучарский район | 10/0,4 | 0.1 | 0.0066 | 0.091009 | Центр питания закрыт для потребителей 1,2 категории
5927 | КТП 404 ПС с-за Радченский | Богучарский РЭС | Воронежская область | Богучарский район | 10/0,4 | 0.25 | 0.02 | 0.22411 | Центр питания закрыт для потребителей 1,2 категории
5928 | КТП 406 ПС с-за Радченский | Богучарский РЭС | Воронежская область | Богучарский район | 10/0,4 | 0.1 | 0.00827 | 0.089382 | Центр питания закрыт для потребителей 1,2 категории
5929 | КТП 202 ПС Красногоровка | Богучарский РЭС | Воронежская область | Богучарский район | 10/0,4 | 0.25 | 0.0061 | 0.23766 | Центр питания закрыт для потребителей 1,2 категории
5930 | КТП 204 ПС Красногоровка | Богучарский РЭС | Воронежская область | Богучарский район | 10/0,4 | 0.063 | 0.00406 | 0.057431 | Центр питания закрыт для потребителей 1,2 категории
5931 | КТП 205 ПС Красногоровка | Богучарский РЭС | Воронежская область | Богучарский район | 10/0,4 | 0.16 | 0.0115 | 0.1447 | Центр питания закрыт для потребителей 1,2 категории
5932 | КТП 206 ПС Красногоровка | Богучарский РЭС | Воронежская область | Богучарский район | 10/0,4 | 0.16 | 0.046 | 0.11108 | Центр питания закрыт для потребителей 1,2 категории
5933 | КТП 207 ПС Красногоровка | Богучарский РЭС | Воронежская область | Богучарский район | 10/0,4 | 0.1 | 0.0294 | 0.068793 | Центр питания закрыт для потребителей 1,2 категории
5934 | КТП 208 ПС Красногоровка | Богучарский РЭС | Воронежская область | Богучарский район | 10/0,4 | 0.1 | 0.011 | 0.086722 | Центр питания закрыт для потребителей 1,2 категории
5935 | КТП 212 ПС Красногоровка | Богучарский РЭС | Воронежская область | Богучарский район | 10/0,4 | 0.04 | 0.00484 | 0.03426 | Центр питания закрыт для потребителей 1,2 категории
5936 | КТП 602 ПС Богучар | Богучарский РЭС | Воронежская область | Богучарский район | 10/0,4 | 0.1 | 0.052 | 0.046771 | Центр питания закрыт для потребителей 1,2 категории
5937 | КТП 604 ПС Богучар | Богучарский РЭС | Воронежская область | Богучарский район | 10/0,4 | 0.16 | 0.0007 | 0.15522 | Центр питания закрыт для потребителей 1,2 категории
5938 | КТП 605 ПС Богучар | Богучарский РЭС | Воронежская область | Богучарский район | 10/0,4 | 0.4 | 0.15 | 0.2436 | Центр питания закрыт для потребителей 1,2 категории
5939 | КТП 608 ПС Богучар | Богучарский РЭС | Воронежская область | Богучарский район | 10/0,4 | 0.25 | 0.11 | 0.13642 | Центр питания закрыт для потребителей 1,2 категории
5940 | КТП 609 ПС Богучар | Богучарский РЭС | Воронежская область | Богучарский район | 10/0,4 | 0.1 | 0.024 | 0.074054 | Центр питания закрыт для потребителей 1,2 категории
5941 | КТП 610 ПС Богучар | Богучарский РЭС | Воронежская область | Богучарский район | 10/0,4 | 0.4 | 0.031 | 0.35955 | Центр питания закрыт для потребителей 1,2 категории
5942 | КТП-10/04кВКТП№614 ВЛ 10-6 ПС Опорная | Богучарский РЭС | Воронежская область | Богучарский район | 10/0,4 | 0.25 | 0.175 | 0.07308 | Центр питания закрыт для потребителей 1,2 категории
5943 | КТП 615 ПС Опорная | Богучарский РЭС | Воронежская область | Богучарский район | 10/0,4 | 0.315 | 0.075 | 0.23386 | Центр питания закрыт для потребителей 1,2 категории
5944 | КТП 611 ПС Богучар | Богучарский РЭС | Воронежская область | Богучарский район | 10/0,4 | 0.16 | 0.085 | 0.07308 | Центр питания закрыт для потребителей 1,2 категории
5945 | КТП 612 ПС Богучар | Богучарский РЭС | Воронежская область | Богучарский район | 10/0,4 | 0.16 | 0.0632 | 0.094322 | Центр питания закрыт для потребителей 1,2 категории
5946 | КТП 101 ПС Южная | Богучарский РЭС | Воронежская область | Богучарский район | 10/0,4 | 0.1 | 0.023 | 0.075029 | Центр питания закрыт для потребителей 1,2 категории
5947 | КТП 613 ПС Богучар | Богучарский РЭС | Воронежская область | Богучарский район | 10/0,4 | 0.1 | 0.0242 | 0.07386 | Центр питания закрыт для потребителей 1,2 категории
5948 | КТП 615 ПС Богучар | Богучарский РЭС | Воронежская область | Богучарский район | 10/0,4 | 0.4 | 0.06633 | 0.32513 | Центр питания закрыт для потребителей 1,2 категории
5949 | КТП 104 ПС Южная | Богучарский РЭС | Воронежская область | Богучарский район | 10/0,4 | 0.1 | 0.031 | 0.067234 | Центр питания закрыт для потребителей 1,2 категории
5950 | КТП 617 ПС Богучар | Богучарский РЭС | Воронежская область | Богучарский район | 10/0,4 | 0.25 | 0.138 | 0.10913 | Центр питания закрыт для потребителей 1,2 категории
5951 | КТП 105 ПС Южная | Богучарский РЭС | Воронежская область | Богучарский район | 10/0,4 | 0.04 | 0.025 | 0.014616 | Центр питания закрыт для потребителей 1,2 категории
5952 | КТП 620 ПС Богучар | Богучарский РЭС | Воронежская область | Богучарский район | 10/0,4 | 0.063 | 0.00185 | 0.059585 | Центр питания закрыт для потребителей 1,2 категории
5953 | КТП-10/04кВКТП№633ВЛ10-6ПС Опорная | Богучарский РЭС | Воронежская область | Богучарский район | 10/0,4 | 0.25 | 0.09 | 0.1559 | Центр питания закрыт для потребителей 1,2 категории
5954 | КТП 622 ПС Опорная | Богучарский РЭС | Воронежская область | Богучарский район | 10/0,4 | 0.1 | 0.0524 | 0.046381 | Центр питания закрыт для потребителей 1,2 категории
5955 | КТП 204 ПС Южная | Богучарский РЭС | Воронежская область | Богучарский район | 10/0,4 | 0.1 | 0.01 | 0.087696 | Центр питания закрыт для потребителей 1,2 категории
5956 | КТП 206 ПС Южная | Богучарский РЭС | Воронежская область | Богучарский район | 10/0,4 | 0.16 | 0.0166 | 0.13973 | Центр питания закрыт для потребителей 1,2 категории
5957 | КТП 623 ПС Богучар | Богучарский РЭС | Воронежская область | Богучарский район | 10/0,4 | 0.1 | 0.0584 | 0.040535 | Центр питания закрыт для потребителей 1,2 категории
5958 | КТП 624 ПС Богучар | Богучарский РЭС | Воронежская область | Богучарский район | 10/0,4 | 0.1 | 0.0348 | 0.063531 | Центр питания закрыт для потребителей 1,2 категории
5959 | КТП 301 ПС Южная | Богучарский РЭС | Воронежская область | Богучарский район | 10/0,4 | 0.04 | 0.012 | 0.027283 | Центр питания закрыт для потребителей 1,2 категории
5960 | КТП 401 ПС Южная | Богучарский РЭС | Воронежская область | Богучарский район | 10/0,4 | 0.16 | 0.153 | 0.0068208 | Центр питания закрыт для потребителей 1,2 категории
5961 | КТП 405 ПС Южная | Богучарский РЭС | Воронежская область | Богучарский район | 10/0,4 | 0.1 | 0.033 | 0.065285 | Центр питания закрыт для потребителей 1,2 категории
5962 | КТП 101 ПС Шуриновка | Богучарский РЭС | Воронежская область | Богучарский район | 10/0,4 | 0.1 | 0.0102 | 0.087501 | Центр питания закрыт для потребителей 1,2 категории
5963 | КТП 103 ПС Шуриновка | Богучарский РЭС | Воронежская область | Богучарский район | 10/0,4 | 0.063 | 0.0038 | 0.057684 | Центр питания закрыт для потребителей 1,2 категории
5964 | КТП 102 ПС Шуриновка | Богучарский РЭС | Воронежская область | Богучарский район | 10/0,4 | 0.16 | 0.012 | 0.14421 | Центр питания закрыт для потребителей 1,2 категории
5965 | КТП 108 ПС Шуриновка | Богучарский РЭС | Воронежская область | Богучарский район | 10/0,4 | 0.063 | 0.033 | 0.029232 | Центр питания закрыт для потребителей 1,2 категории
5966 | КТП 201 ПС Шуриновка | Богучарский РЭС | Воронежская область | Богучарский район | 10/0,4 | 0.1 | 0.0329 | 0.065382 | Центр питания закрыт для потребителей 1,2 категории
5967 | КТП 202 ПС Шуриновка | Богучарский РЭС | Воронежская область | Богучарский район | 10/0,4 | 0.1 | 0.0222 | 0.075808 | Центр питания закрыт для потребителей 1,2 категории
5968 | КТП 625 ПС Богучар | Богучарский РЭС | Воронежская область | Богучарский район | 10/0,4 | 0.25 | 0.0707 | 0.17471 | Центр питания закрыт для потребителей 1,2 категории
5969 | КТП 402 ПС Шуриновка | Богучарский РЭС | Воронежская область | Богучарский район | 10/0,4 | 0.4 | 0.013 | 0.37709 | Центр питания закрыт для потребителей 1,2 категории
5970 | КТП 404 ПС Шуриновка | Богучарский РЭС | Воронежская область | Богучарский район | 10/0,4 | 0.25 | 0.008 | 0.2358 | Центр питания закрыт для потребителей 1,2 категории
5971 | КТП 405 ПС Шуриновка | Богучарский РЭС | Воронежская область | Богучарский район | 10/0,4 | 0.1 | 0.036 | 0.062362 | Центр питания закрыт для потребителей 1,2 категории
5972 | КТП 406 ПС Шуриновка | Богучарский РЭС | Воронежская область | Богучарский район | 10/0,4 | 0.16 | 0.03 | 0.12667 | Центр питания закрыт для потребителей 1,2 категории
5973 | КТП 410 ПС Шуриновка | Богучарский РЭС | Воронежская область | Богучарский район | 10/0,4 | 0.25 | 0.00703 | 0.23675 | Центр питания закрыт для потребителей 1,2 категории
5974 | КТП 201 ПС Криница | Богучарский РЭС | Воронежская область | Богучарский район | 10/0,4 | 0.16 | 0.0123 | 0.14392 | Центр питания закрыт для потребителей 1,2 категории
5975 | КТП 202 ПС Криница | Богучарский РЭС | Воронежская область | Богучарский район | 10/0,4 | 0.16 | 0.066 | 0.091594 | Центр питания закрыт для потребителей 1,2 категории
5976 | КТП 203 ПС Криница | Богучарский РЭС | Воронежская область | Богучарский район | 10/0,4 | 0.25 | 0.016 | 0.22801 | Центр питания закрыт для потребителей 1,2 категории
5977 | КТП 207 ПС Криница | Богучарский РЭС | Воронежская область | Богучарский район | 10/0,4 | 0.16 | 0.045 | 0.11206 | Центр питания закрыт для потребителей 1,2 категории
5978 | КТП 702 ПС Богучар | Богучарский РЭС | Воронежская область | Богучарский район | 10/0,4 | 0.1 | 0.0371 | 0.06129 | Центр питания закрыт для потребителей 1,2 категории
5979 | КТП 211 ПС Криница | Богучарский РЭС | Воронежская область | Богучарский район | 10/0,4 | 0.063 | 0.0138 | 0.04794 | Центр питания закрыт для потребителей 1,2 категории
5980 | КТП 212 ПС Криница | Богучарский РЭС | Воронежская область | Богучарский район | 10/0,4 | 0.1 | 0.0358 | 0.062556 | Центр питания закрыт для потребителей 1,2 категории
5981 | КТП 215 ПС Криница | Богучарский РЭС | Воронежская область | Богучарский район | 10/0,4 | 0.063 | 0.0228 | 0.039171 | Центр питания закрыт для потребителей 1,2 категории
5982 | КТП 216 ПС Криница | Богучарский РЭС | Воронежская область | Богучарский район | 10/0,4 | 0.16 | 0.04102 | 0.11593 | Центр питания закрыт для потребителей 1,2 категории
5983 | КТП 102 ПС Первомайская | Богучарский РЭС | Воронежская область | Богучарский район | 10/0,4 | 0.063 | 0.012 | 0.049694 | Центр питания закрыт для потребителей 1,2 категории
5984 | КТП 201 ПС Первомайская | Богучарский РЭС | Воронежская область | Богучарский район | 10/0,4 | 0.16 | 0.017 | 0.13934 | Центр питания закрыт для потребителей 1,2 категории
5985 | КТП 205 ПС Первомайская | Богучарский РЭС | Воронежская область | Богучарский район | 10/0,4 | 0.4 | 0.0058 | 0.38411 | Центр питания закрыт для потребителей 1,2 категории
5986 | КТП 207 ПС Первомайская | Богучарский РЭС | Воронежская область | Богучарский район | 10/0,4 | 0.16 | 0.016 | 0.14031 | Центр питания закрыт для потребителей 1,2 категории
5987 | КТП 301 ПС Первомайская | Богучарский РЭС | Воронежская область | Богучарский район | 10/0,4 | 0.06 | 0.039 | 0.020462 | Центр питания закрыт для потребителей 1,2 категории
5988 | КТП 302 ПС Первомайская | Богучарский РЭС | Воронежская область | Богучарский район | 10/0,4 | 0.1 | 0.01547 | 0.082366 | Центр питания закрыт для потребителей 1,2 категории
5989 | КТП 305 ПС Первомайская | Богучарский РЭС | Воронежская область | Богучарский район | 10/0,4 | 0.1 | 0.159 | 0 | Отсутствует
5990 | КТП 308 ПС Первомайская | Богучарский РЭС | Воронежская область | Богучарский район | 10/0,4 | 0.16 | 0.08 | 0.077952 | Центр питания закрыт для потребителей 1,2 категории
5991 | КТП 309 ПС Первомайская | Богучарский РЭС | Воронежская область | Богучарский район | 10/0,4 | 0.1 | 0.029 | 0.069182 | Центр питания закрыт для потребителей 1,2 категории
5992 | КТП 310 ПС Первомайская | Богучарский РЭС | Воронежская область | Богучарский район | 10/0,4 | 0.063 | 0.0018 | 0.059633 | Центр питания закрыт для потребителей 1,2 категории
5993 | КТП 312 ПС Первомайская | Богучарский РЭС | Воронежская область | Богучарский район | 10/0,4 | 0.1 | 0.016 | 0.08185 | Центр питания закрыт для потребителей 1,2 категории
5994 | КТП 313 ПС Первомайская | Богучарский РЭС | Воронежская область | Богучарский район | 10/0,4 | 0.1 | 0.0465 | 0.05213 | Центр питания закрыт для потребителей 1,2 категории
5995 | КТП 314 ПС Первомайская | Богучарский РЭС | Воронежская область | Богучарский район | 10/0,4 | 0.25 | 0.008 | 0.2358 | Центр питания закрыт для потребителей 1,2 категории
5996 | КТП 401 ПС Радченская | Богучарский РЭС | Воронежская область | Богучарский район | 10/0,4 | 0.063 | 0.041 | 0.021437 | Центр питания закрыт для потребителей 1,2 категории
5997 | КТП 402 ПС Радченская | Богучарский РЭС | Воронежская область | Богучарский район | 10/0,4 | 0.16 | 0.032 | 0.12472 | Центр питания закрыт для потребителей 1,2 категории
5998 | КТП 420 ПС Россия | Богучарский РЭС | Воронежская область | Богучарский район | 10/0,4 | 0.16 | 0.0273 | 0.1293 | Центр питания закрыт для потребителей 1,2 категории
5999 | КТП 407 ПС Радченская | Богучарский РЭС | Воронежская область | Богучарский район | 10/0,4 | 0.063 | 0.006 | 0.055541 | Центр питания закрыт для потребителей 1,2 категории
6000 | КТП 409 ПС Радченская | Богучарский РЭС | Воронежская область | Богучарский район | 10/0,4 | 0.063 | 0.03 | 0.032155 | Центр питания закрыт для потребителей 1,2 категории
6001 | КТП 412 ПС Радченская | Богучарский РЭС | Воронежская область | Богучарский район | 10/0,4 | 0.16 | 0.021 | 0.13544 | Центр питания закрыт для потребителей 1,2 категории
6002 | КТП 413 ПС Радченская | Богучарский РЭС | Воронежская область | Богучарский район | 10/0,4 | 0.06 | 0.021 | 0.038002 | Центр питания закрыт для потребителей 1,2 категории
6003 | КТП 415 ПС Радченская | Богучарский РЭС | Воронежская область | Богучарский район | 10/0,4 | 0.063 | 0.028 | 0.034104 | Центр питания закрыт для потребителей 1,2 категории
6004 | КТП 417 ПС Радченская | Богучарский РЭС | Воронежская область | Богучарский район | 10/0,4 | 0.063 | 0.024 | 0.038002 | Центр питания закрыт для потребителей 1,2 категории
6005 | КТП 418 ПС Радченская | Богучарский РЭС | Воронежская область | Богучарский район | 10/0,4 | 0.063 | 0.02958 | 0.032564 | Центр питания закрыт для потребителей 1,2 категории
6006 | КТП 419 ПС Радченская | Богучарский РЭС | Воронежская область | Богучарский район | 10/0,4 | 0.1 | 0.039 | 0.059438 | Центр питания закрыт для потребителей 1,2 категории
6007 | КТП 321 ПС Радченская | Богучарский РЭС | Воронежская область | Богучарский район | 10/0,4 | 0.06 | 0.0137 | 0.045115 | Центр питания закрыт для потребителей 1,2 категории
6008 | КТП 322 ПС Радченская | Богучарский РЭС | Воронежская область | Богучарский район | 10/0,4 | 0.16 | 0.028 | 0.12862 | Центр питания закрыт для потребителей 1,2 категории
6009 | КТП 323 ПС Радченская | Богучарский РЭС | Воронежская область | Богучарский район | 10/0,4 | 0.04 | 0.0289 | 0.010816 | Центр питания закрыт для потребителей 1,2 категории
6010 | КТП 324 ПС Радченская | Богучарский РЭС | Воронежская область | Богучарский район | 10/0,4 | 0.1 | 0.026 | 0.072106 | Центр питания закрыт для потребителей 1,2 категории
6011 | КТП 230 ПС Радченская | Богучарский РЭС | Воронежская область | Богучарский район | 10/0,4 | 0.063 | 0.0216 | 0.04034 | Центр питания закрыт для потребителей 1,2 категории
6012 | КТП 302 ПС Радченская | Богучарский РЭС | Воронежская область | Богучарский район | 10/0,4 | 0.063 | 0.007 | 0.054566 | Центр питания закрыт для потребителей 1,2 категории
6013 | КТП 303 ПС Радченская | Богучарский РЭС | Воронежская область | Богучарский район | 10/0,4 | 0.1 | 0.0145 | 0.083311 | Центр питания закрыт для потребителей 1,2 категории
6014 | КТП 304 ПС Радченская | Богучарский РЭС | Воронежская область | Богучарский район | 10/0,4 | 0.04 | 0.004 | 0.035078 | Центр питания закрыт для потребителей 1,2 категории
6015 | КТП 305 ПС Радченская | Богучарский РЭС | Воронежская область | Богучарский район | 10/0,4 | 0.1 | 0.03885 | 0.059585 | Центр питания закрыт для потребителей 1,2 категории
6016 | КТП 311 ПС Радченская | Богучарский РЭС | Воронежская область | Богучарский район | 10/0,4 | 0.1 | 0.0011 | 0.096368 | Центр питания закрыт для потребителей 1,2 категории
6017 | КТП 312 ПС Радченская | Богучарский РЭС | Воронежская область | Богучарский район | 10/0,4 | 0.1 | 0.012 | 0.085747 | Центр питания закрыт для потребителей 1,2 категории
6018 | КТП 313 ПС Радченская | Богучарский РЭС | Воронежская область | Богучарский район | 10/0,4 | 0.16 | 0.015 | 0.14129 | Центр питания закрыт для потребителей 1,2 категории
6019 | КТП 315 ПС Радченская | Богучарский РЭС | Воронежская область | Богучарский район | 10/0,4 | 0.25 | 0.0045 | 0.23922 | Центр питания закрыт для потребителей 1,2 категории
6020 | КТП 316 ПС Радченская | Богучарский РЭС | Воронежская область | Богучарский район | 10/0,4 | 0.1 | 0.0207 | 0.07727 | Центр питания закрыт для потребителей 1,2 категории
6021 | КТП 317 ПС Радченская | Богучарский РЭС | Воронежская область | Богучарский район | 10/0,4 | 0.25 | 0.012 | 0.23191 | Центр питания закрыт для потребителей 1,2 категории
6022 | КТП 501 ПС Радченская | Богучарский РЭС | Воронежская область | Богучарский район | 10/0,4 | 0.04 | 0.03 | 0.009744 | Центр питания закрыт для потребителей 1,2 категории
6023 | КТП 503 ПС Радченская | Богучарский РЭС | Воронежская область | Богучарский район | 10/0,4 | 0.25 | 0.004 | 0.2397 | Центр питания закрыт для потребителей 1,2 категории
6024 | КТП 505 ПС Радченская | Богучарский РЭС | Воронежская область | Богучарский район | 10/0,4 | 0.1 | 0.016 | 0.08185 | Центр питания закрыт для потребителей 1,2 категории
6025 | КТП 506 ПС Радченская | Богучарский РЭС | Воронежская область | Богучарский район | 10/0,4 | 0.1 | 0.06 | 0.038976 | Центр питания закрыт для потребителей 1,2 категории
6026 | КТП 101 ПС Радченская | Богучарский РЭС | Воронежская область | Богучарский район | 10/0,4 | 0.06 | 0.026 | 0.03313 | Центр питания закрыт для потребителей 1,2 категории
6027 | КТП 102 ПС Радченская | Богучарский РЭС | Воронежская область | Богучарский район | 10/0,4 | 0.04 | 0.0077 | 0.031473 | Центр питания закрыт для потребителей 1,2 категории
6028 | КТП 103 ПС Радченская | Богучарский РЭС | Воронежская область | Богучарский район | 10/0,4 | 0.16 | 0.0011 | 0.15483 | Центр питания закрыт для потребителей 1,2 категории
6029 | КТП 104 ПС Радченская | Богучарский РЭС | Воронежская область | Богучарский район | 10/0,4 | 0.25 | 0.046 | 0.19878 | Центр питания закрыт для потребителей 1,2 категории
6030 | КТП 106 ПС Радченская | Богучарский РЭС | Воронежская область | Богучарский район | 10/0,4 | 0.06 | 0.026 | 0.03313 | Центр питания закрыт для потребителей 1,2 категории
6031 | КТП 113 ПС Радченская | Богучарский РЭС | Воронежская область | Богучарский район | 10/0,4 | 0.1 | 0.07 | 0.029232 | Центр питания закрыт для потребителей 1,2 категории
6032 | КТП 114 ПС Радченская | Богучарский РЭС | Воронежская область | Богучарский район | 10/0,4 | 0.4 | 0.0066 | 0.38333 | Центр питания закрыт для потребителей 1,2 категории
6033 | КТП 104 ПС Монастырщина | Богучарский РЭС | Воронежская область | Богучарский район | 10/0,4 | 0.1 | 0.0111 | 0.086624 | Центр питания закрыт для потребителей 1,2 категории
6034 | КТП 401 ПС Шуриновка | Богучарский РЭС | Воронежская область | Богучарский район | 10/0,4 | 0.25 | 0.0298 | 0.21456 | Центр питания закрыт для потребителей 1,2 категории
6035 | КТП 306 ПС Первомайская | Богучарский РЭС | Воронежская область | Богучарский район | 10/0,4 | 0.1 | 0.041 | 0.05749 | Центр питания закрыт для потребителей 1,2 категории
6036 | КТП 406 ПС Радченская | Богучарский РЭС | Воронежская область | Богучарский район | 10/0,4 | 0.1 | 0.048 | 0.050669 | Центр питания закрыт для потребителей 1,2 категории
6037 | КТП 616 ПС Опорная | Богучарский РЭС | Воронежская область | Богучарский район | 10/0,4 | 0.1 | 0.041 | 0.05749 | Центр питания закрыт для потребителей 1,2 категории
6038 | КТП 703 ПС Богучар | Богучарский РЭС | Воронежская область | Богучарский район | 10/0,4 | 0.063 | 0.026 | 0.036053 | Центр питания закрыт для потребителей 1,2 категории
6039 | КТП 704 ПС Богучар | Богучарский РЭС | Воронежская область | Богучарский район | 10/0,4 | 0.063 | 0.029 | 0.03313 | Центр питания закрыт для потребителей 1,2 категории
6040 | КТП 706 ПС Богучар | Богучарский РЭС | Воронежская область | Богучарский район | 10/0,4 | 0.1 | 0.019 | 0.078926 | Центр питания закрыт для потребителей 1,2 категории
6041 | КТП 707 ПС Богучар | Богучарский РЭС | Воронежская область | Богучарский район | 10/0,4 | 0.25 | 0.0699 | 0.17549 | Центр питания закрыт для потребителей 1,2 категории
6042 | КТП 708 ПС Богучар | Богучарский РЭС | Воронежская область | Богучарский район | 10/0,4 | 0.063 | 0.019 | 0.042874 | Центр питания закрыт для потребителей 1,2 категории
6043 | КТП 713 ПС Богучар | Богучарский РЭС | Воронежская область | Богучарский район | 10/0,4 | 0.04 | 0.001 | 0.038002 | Центр питания закрыт для потребителей 1,2 категории
6044 | КТП 714 ПС Богучар | Богучарский РЭС | Воронежская область | Богучарский район | 10/0,4 | 0.1 | 0.024 | 0.074054 | Центр питания закрыт для потребителей 1,2 категории
6045 | КТП 717 ПС Богучар | Богучарский РЭС | Воронежская область | Богучарский район | 10/0,4 | 0.16 | 0.025 | 0.13154 | Центр питания закрыт для потребителей 1,2 категории
6046 | КТП 718 ПС Богучар | Богучарский РЭС | Воронежская область | Богучарский район | 10/0,4 | 0.1 | 0.0058 | 0.091788 | Центр питания закрыт для потребителей 1,2 категории
6047 | КТП 224 ПС Дьяченково | Богучарский РЭС | Воронежская область | Богучарский район | 10/0,4 | 0.16 | 0.0328 | 0.12394 | Центр питания закрыт для потребителей 1,2 категории
6048 | КТП 214 ПС Криница | Богучарский РЭС | Воронежская область | Богучарский район | 10/0,4 | 0.1 | 0.022 | 0.076003 | Центр питания закрыт для потребителей 1,2 категории
6049 | КТП 720 ПС Богучар | Богучарский РЭС | Воронежская область | Богучарский район | 10/0,4 | 0.063 | 0.01925 | 0.04263 | Центр питания закрыт для потребителей 1,2 категории
6050 | КТП 721 ПС Богучар | Богучарский РЭС | Воронежская область | Богучарский район | 10/0,4 | 0.1 | 0.0312 | 0.067039 | Центр питания закрыт для потребителей 1,2 категории
6051 | КТП 722 ПС Богучар | Богучарский РЭС | Воронежская область | Богучарский район | 10/0,4 | 0.1 | 0.01325 | 0.084529 | Центр питания закрыт для потребителей 1,2 категории
6052 | КТП 202 ПС Журавка | Богучарский РЭС | Воронежская область | Богучарский район | 10/0,4 | 0.04 | 0.011 | 0.028258 | Центр питания закрыт для потребителей 1,2 категории
6053 | КТП 107 ПС Шуриновка | Богучарский РЭС | Воронежская область | Богучарский район | 10/0,4 | 0.16 | 0.012 | 0.14421 | Центр питания закрыт для потребителей 1,2 категории
6054 | ЗТП 102 ПС Опорная | Богучарский РЭС | Воронежская область | Богучарский район | 10/0,4 | 2 | 0.003 | 0.97148
6055 | ЗТП 201 ПС Опорная | Богучарский РЭС | Воронежская область | Богучарский район | 10/0,4 | 1.26 | 0.1562 | 0.46167
6056 | ЗТП 202 ПС Опорная | Богучарский РЭС | Воронежская область | Богучарский район | 10/0,4 | 0.8 | 0.13 | 0.26309
6057 | ЗТП 301 ПС Опорная | Богучарский РЭС | Воронежская область | Богучарский район | 10/0,4 | 2 | 0.123 | 0.85455
6058 | ЗТП 302 ПС Опорная | Богучарский РЭС | Воронежская область | Богучарский район | 10/0,4 | 0.5 | 0.025 | 0.21924
6059 | ЗТП 303 ПС Опорная | Богучарский РЭС | Воронежская область | Богучарский район | 10/0,4 | 0.5 | 0.139 | 0.10816
6060 | ЗТП 304 ПС Опорная | Богучарский РЭС | Воронежская область | Богучарский район | 10/0,4 | 2 | 0.0221 | 0.95287
6061 | ЗТП 401 ПС Опорная | Богучарский РЭС | Воронежская область | Богучарский район | 10/0,4 | 0.8 | 0.18 | 0.21437
6062 | ЗТП 402 ПС Опорная | Богучарский РЭС | Воронежская область | Богучарский район | 10/0,4 | 1.26 | 0.191 | 0.42776
6063 | ЗТП 403 ПС Опорная | Богучарский РЭС | Воронежская область | Богучарский район | 10/0,4 | 0.5 | 0.1246 | 0.12219
6064 | КТП 725 ПС Богучар | Богучарский РЭС | Воронежская область | Богучарский район | 10/0,4 | 0.1 | 0.00846 | 0.089197 | Центр питания закрыт для потребителей 1,2 категории
6065 | КТП 726 ПС Богучар | Богучарский РЭС | Воронежская область | Богучарский район | 10/0,4 | 0.063 | 0.016 | 0.045797 | Центр питания закрыт для потребителей 1,2 категории
6066 | КТП 731 ПС Богучар | Богучарский РЭС | Воронежская область | Богучарский район | 10/0,4 | 0.063 | 0.03856 | 0.023814 | Центр питания закрыт для потребителей 1,2 категории
6067 | КТП 506 ПС Россия | Богучарский РЭС | Воронежская область | Богучарский район | 10/0,4 | 0.1 | 0.0199 | 0.078049 | Центр питания закрыт для потребителей 1,2 категории
6068 | ЗТП 601 ПС Опорная | Богучарский РЭС | Воронежская область | Богучарский район | 10/0,4 | 0.8 | 0.045 | 0.34591
6069 | КТП 233 ПС Дьяченково | Богучарский РЭС | Воронежская область | Богучарский район | 10/0,4 | 0.16 | 0.06525 | 0.092324 | Центр питания закрыт для потребителей 1,2 категории
6070 | ЗТП 602 ПС Опорная | Богучарский РЭС | Воронежская область | Богучарский район | 10/0,4 | 0.8 | 0.088 | 0.30401
6071 | КТП 732 ПС Богучар | Богучарский РЭС | Воронежская область | Богучарский район | 10/0,4 | 0.063 | 0.0255 | 0.03654 | Центр питания закрыт для потребителей 1,2 категории
6072 | КТП 734 ПС Богучар | Богучарский РЭС | Воронежская область | Богучарский район | 10/0,4 | 0.1 | 0.01 | 0.087696 | Центр питания закрыт для потребителей 1,2 категории
6073 | КТП-10/0,4кВ ВЛ-10-6 №601 ПС Богучар | Богучарский РЭС | Воронежская область | Богучарский район | 10/0,4 | 0.4 | 0.108 | 0.28452 | Центр питания закрыт для потребителей 1,2 категории
6074 | КТП-10/0,4кВ ВЛ-10-6 №603 ПС Богучар | Богучарский РЭС | Воронежская область | Богучарский район | 10/0,4 | 0.16 | 0.0331 | 0.12365 | Центр питания закрыт для потребителей 1,2 категории
6075 | КТП-10/0,4кВ ВЛ-10-6 №618 ПС Богучар | Богучарский РЭС | Воронежская область | Богучарский район | 10/0,4 | 0.1 | 0.04328 | 0.05526 | Центр питания закрыт для потребителей 1,2 категории
6076 | КТП 204 ПС Подколодновка | Богучарский РЭС | Воронежская область | Богучарский район | 10/0,4 | 0.063 | 0.0039 | 0.057587 | Центр питания закрыт для потребителей 1,2 категории
6077 | МТП 202 ПС Подколодновка | Богучарский РЭС | Воронежская область | Богучарский район | 10/0,4 | 0.04 | 0.001 | 0.038002 | Центр питания закрыт для потребителей 1,2 категории
6078 | КТП-10/0,4кВ ВЛ-10-6 №619 ПС Богучар | Богучарский РЭС | Воронежская область | Богучарский район | 10/0,4 | 0.063 | 0.01935 | 0.042533 | Центр питания закрыт для потребителей 1,2 категории
6079 | СТП 501 ПС Дьяченково | Богучарский РЭС | Воронежская область | Богучарский район | 10/0,4 | 0.04 | 0.0062 | 0.032935 | Центр питания закрыт для потребителей 1,2 категории
6080 | СТП 111 ПС Радченская | Богучарский РЭС | Воронежская область | Богучарский район | 10/0,4 | 0.16 | 0.023 | 0.13349 | Центр питания закрыт для потребителей 1,2 категории
6081 | КТП 404 ПС Радченская | Богучарский РЭС | Воронежская область | Богучарский район | 10/0,4 | 0.04 | 0.075 | 0 | Отсутствует
6082 | КТП 305 ПС Монастырщина | Богучарский РЭС | Воронежская область | Богучарский район | 10/0,4 | 0.25 | 0.088 | 0.15785 | Центр питания закрыт для потребителей 1,2 категории
6083 | КТП-10/04кВКТП№104 ВЛ 10-1 ПС Богучар | Богучарский РЭС | Воронежская область | Богучарский район | 10/0,4 | 0.25 | 0.11128 | 0.13517 | Центр питания закрыт для потребителей 1,2 категории
6084 | СТП 404 ПС Дьяченково | Богучарский РЭС | Воронежская область | Богучарский район | 10/0,4 | 0.04 | 0 | 0.038976 | Центр питания закрыт для потребителей 1,2 категории
6085 | КТП 416 ПС Россия | Богучарский РЭС | Воронежская область | Богучарский район | 10/0,4 | 0.04 | 0.003 | 0.036053 | Центр питания закрыт для потребителей 1,2 категории
6086 | КТП 415 ПС Россия | Богучарский РЭС | Воронежская область | Богучарский район | 10/0,4 | 0.1 | 0.0064 | 0.091204 | Центр питания закрыт для потребителей 1,2 категории
6087 | СТП 207 ПС Южная | Богучарский РЭС | Воронежская область | Богучарский район | 10/0,4 | 0.063 | 0.034 | 0.028258 | Центр питания закрыт для потребителей 1,2 категории
6088 | СТП 417 ПС Россия | Богучарский РЭС | Воронежская область | Богучарский район | 10/0,4 | 0.063 | 0.0214 | 0.040535 | Центр питания закрыт для потребителей 1,2 категории
6089 | СТП 304 ПС Россия | Богучарский РЭС | Воронежская область | Богучарский район | 10/0,4 | 0.063 | 0.0005 | 0.0609 | Центр питания закрыт для потребителей 1,2 категории
6090 | КТП-10/04кВКТП№113 ВЛ 10-1 ПС Богучар | Богучарский РЭС | Воронежская область | Богучарский район | 10/0,4 | 0.16 | 0.055 | 0.10231 | Центр питания закрыт для потребителей 1,2 категории
6091 | СТП 407 ПС Твердохлебовка | Богучарский РЭС | Воронежская область | Богучарский район | 10/0,4 | 0.063 | 0.01 | 0.051643 | Центр питания закрыт для потребителей 1,2 категории
6092 | КТП 502 ПС Радченская | Богучарский РЭС | Воронежская область | Богучарский район | 10/0,4 | 0.4 | 0.012 | 0.37807 | Центр питания закрыт для потребителей 1,2 категории
6093 | КТП-10/04кВКТП№125ВЛ10-1ПС Богучар | Богучарский РЭС | Воронежская область | Богучарский район | 10/0,4 | 0.4 | 0.078 | 0.31376 | Центр питания закрыт для потребителей 1,2 категории
6094 | КТП 309 ПС Дьяченково | Богучарский РЭС | Воронежская область | Богучарский район | 10/0,4 | 0.16 | 0.08 | 0.077952 | Центр питания закрыт для потребителей 1,2 категории
6095 | КТП 606 ПС Опорная | Богучарский РЭС | Воронежская область | Богучарский район | 10/0,4 | 0.1 | 0.0214 | 0.076588 | Центр питания закрыт для потребителей 1,2 категории
6096 | КТП 116 ПС Радченская | Богучарский РЭС | Воронежская область | Богучарский район | 10/0,4 | 0.16 | 0.012 | 0.14421 | Центр питания закрыт для потребителей 1,2 категории
6097 | КТП-712 ПС Богучар | Богучарский РЭС | Воронежская область | Богучарский район | 10/0,4 | 0.1 | 0.03102 | 0.067214 | Центр питания закрыт для потребителей 1,2 категории
6098 | СТП 418 ПС Россия | Богучарский РЭС | Воронежская область | Богучарский район | 10/0,4 | 0.1 | 0.0017 | 0.095784 | Центр питания закрыт для потребителей 1,2 категории
6099 | МТП 301 ПС Богучар | Богучарский РЭС | Воронежская область | Богучарский район | 10/0,4 | 0.063 | 0.004 | 0.05749 | Центр питания закрыт для потребителей 1,2 категории
6100 | СТП 102 ПС 35 кВ Южная | Богучарский РЭС | Воронежская область | Богучарский район | 10/0,4 | 0.1 | 0.006 | 0.091594 | Центр питания закрыт для потребителей 1,2 категории
6101 | ЗТП-РП-501 ПС "Опорная" | Богучарский РЭС | Воронежская область | Богучарский район | 10/0,4 | 1.26 | 0.17 | 0.44822
6102 | СТП 1305 ПС Богучар | Богучарский РЭС | Воронежская область | Богучарский район | 10/0,4 | 0.1 | 0.005 | 0.092568 | Центр питания закрыт для потребителей 1,2 категории
6103 | КТП 318 ПС Первомайская | Богучарский РЭС | Воронежская область | Богучарский район | 10/0,4 | 0.063 | 0.002 | 0.059438 | Центр питания закрыт для потребителей 1,2 категории
6104 | СТП 419 ПС Россия | Богучарский РЭС | Воронежская область | Богучарский район | 10/0,4 | 0.063 | 0 | 0.061387 | Центр питания закрыт для потребителей 1,2 категории
6105 | КТП 222 ПС Подколодновка | Богучарский РЭС | Воронежская область | Богучарский район | 10/0,4 | 0.16 | 0.11 | 0.04872 | Центр питания закрыт для потребителей 1,2 категории
6106 | СТП 608 ПС Опорная | Богучарский РЭС | Воронежская область | Богучарский район | 10/0,4 | 0.1 | 0.005 | 0.092568 | Центр питания закрыт для потребителей 1,2 категории
6107 | КТП 126 ПС Радченская | Богучарский РЭС | Воронежская область | Богучарский район | 10/0,4 | 0.25 | 0.012 | 0.2319 | Центр питания закрыт для потребителей 1,2 категории
6108 | СТП 411 ПС Дьяченково | Богучарский РЭС | Воронежская область | Богучарский район | 10/0,4 | 0.063 | 0.005 | 0.056515 | Центр питания закрыт для потребителей 1,2 категории
6109 | СТП 607 ПС Опорная | Богучарский РЭС | Воронежская область | Богучарский район | 10/0,4 | 0.1 | 0.0049 | 0.092665 | Центр питания закрыт для потребителей 1,2 категории
6110 | СТП 420 ПС Радченская | Богучарский РЭС | Воронежская область | Богучарский район | 10/0,4 | 0.063 | 0.005 | 0.056515 | Центр питания закрыт для потребителей 1,2 категории
6111 | СТП 904 ПС Опорная | Богучарский РЭС | Воронежская область | Богучарский район | 10/0,4 | 0.1 | 0 | 0.09744 | Центр питания закрыт для потребителей 1,2 категории
6112 | СТП 520 ПС Богучар | Богучарский РЭС | Воронежская область | Богучарский район | 10/0,4 | 0.063 | 0 | 0.061387 | Центр питания закрыт для потребителей 1,2 категории
6113 | ЗТП-6кВ №9-2 ПС Поворино-Т | Поворинский РЭС | Воронежская область | Поворинский район | 6/0,4 | 0.25 | 0.057 | 0.18806 | Центр питания закрыт для потребителей 1,2 категории
6114 | КТП-6кВ №9-1 ПС Поворино-Т | Поворинский РЭС | Воронежская область | Поворинский район | 6/0,4 | 0.1 | 0.048 | 0.050669 | Центр питания закрыт для потребителей 1,2 категории
6115 | КТП-6кВ №9-3 ПС Поворино-Т | Поворинский РЭС | Воронежская область | Поворинский район | 6/0,4 | 0.1 | 0.027 | 0.071131 | Центр питания закрыт для потребителей 1,2 категории
6116 | КТП-6кВ №9-4 ПС Поворино-Т | Поворинский РЭС | Воронежская область | Поворинский район | 6/0,4 | 0.18 | 0.058 | 0.11888 | Центр питания закрыт для потребителей 1,2 категории
6117 | ЗТП-6кВ №9-5 ПС Поворино-Т | Поворинский РЭС | Воронежская область | Поворинский район | 6/0,4 | 0.16 | 0.021 | 0.13544 | Центр питания закрыт для потребителей 1,2 категории
6118 | ЗТП-6кВ №9-6 ПС Поворино-Т | Поворинский РЭС | Воронежская область | Поворинский район | 6/0,4 | 0.4 | 0.021 | 0.3693 | Центр питания закрыт для потребителей 1,2 категории
6119 | ЗТП-6кВ №9-7 ПС Поворино-Т | Поворинский РЭС | Воронежская область | Поворинский район | 6/0,4 | 0.16 | 0.066 | 0.091594 | Центр питания закрыт для потребителей 1,2 категории
6120 | КТП-6кВ №9-8 ПС Поворино-Т | Поворинский РЭС | Воронежская область | Поворинский район | 6/0,4 | 0.1 | 0.058 | 0.040925 | Центр питания закрыт для потребителей 1,2 категории
6121 | КТП-6кВ №9-9 ПС Поворино-Т | Поворинский РЭС | Воронежская область | Поворинский район | 6/0,4 | 0.16 | 0.021 | 0.13544 | Центр питания закрыт для потребителей 1,2 категории
6122 | КТП-6кВ №9-10 ПС Поворино-Т | Поворинский РЭС | Воронежская область | Поворинский район | 6/0,4 | 0.16 | 0.048 | 0.10913 | Центр питания закрыт для потребителей 1,2 категории
6123 | КТП-6кВ №9-11 ПС Поворино-Т | Поворинский РЭС | Воронежская область | Поворинский район | 6/0,4 | 0.16 | 0.006 | 0.15006 | Центр питания закрыт для потребителей 1,2 категории
6124 | ЗТП-6кВ №9-12 ПС Поворино-Т | Поворинский РЭС | Воронежская область | Поворинский район | 6/0,4 | 0.16 | 0.006 | 0.15006 | Центр питания закрыт для потребителей 1,2 категории
6125 | ЗТП-6кВ №9-14 ПС Поворино-Т | Поворинский РЭС | Воронежская область | Поворинский район | 6/0,4 | 0.18 | 0.048 | 0.12862 | Центр питания закрыт для потребителей 1,2 категории
6126 | КТП-6кВ №9-15 ПС Поворино-Т | Поворинский РЭС | Воронежская область | Поворинский район | 6/0,4 | 0.16 | 0.057 | 0.10036 | Центр питания закрыт для потребителей 1,2 категории
6127 | КТП-6кВ №9-16 ПС Поворино-Т | Поворинский РЭС | Воронежская область | Поворинский район | 6/0,4 | 0.16 | 0.006 | 0.15006 | Центр питания закрыт для потребителей 1,2 категории
6128 | КТП-6кВ №9-17 ПС Поворино-Т | Поворинский РЭС | Воронежская область | Поворинский район | 6/0,4 | 0.16 | 0.014 | 0.14226 | Центр питания закрыт для потребителей 1,2 категории
6129 | ЗТП-6кВ №9-18 ПС Поворино-Т | Поворинский РЭС | Воронежская область | Поворинский район | 6/0,4 | 0.16 | 0.014 | 0.14226 | Центр питания закрыт для потребителей 1,2 категории
6130 | КТП-6кВ №9-19 ПС Поворино-Т | Поворинский РЭС | Воронежская область | Поворинский район | 6/0,4 | 0.16 | 0.048 | 0.10913 | Центр питания закрыт для потребителей 1,2 категории
6131 | КТП-6кВ №9-22 ПС Поворино-Т | Поворинский РЭС | Воронежская область | Поворинский район | 6/0,4 | 0.16 | 0.061 | 0.096466 | Центр питания закрыт для потребителей 1,2 категории
6132 | КТП-6кВ №9-23 ПС Поворино-Т | Поворинский РЭС | Воронежская область | Поворинский район | 6/0,4 | 0.18 | 0.057 | 0.11985 | Центр питания закрыт для потребителей 1,2 категории
6133 | ЗТП-6кВ №10-2 ПС Поворино-Т | Поворинский РЭС | Воронежская область | Поворинский район | 6/0,4 | 0.4 | 0.057 | 0.33422 | Центр питания закрыт для потребителей 1,2 категории
6134 | КТП-6кВ №10-3 ПС Поворино-Т | Поворинский РЭС | Воронежская область | Поворинский район | 6/0,4 | 0.1 | 0.014 | 0.083798 | Центр питания закрыт для потребителей 1,2 категории
6135 | ЗТП-6кВ №10-4 ПС Поворино-Т | Поворинский РЭС | Воронежская область | Поворинский район | 6/0,4 | 0.8 | 0.048 | 0.34299
6136 | КТП-6кВ №10-8 ПС Поворино-Т | Поворинский РЭС | Воронежская область | Поворинский район | 6/0,4 | 0.4 | 0.057 | 0.33422 | Центр питания закрыт для потребителей 1,2 категории
6137 | ЗТП-6кВ №10-10 ПС Поворино-Т | Поворинский РЭС | Воронежская область | Поворинский район | 6/0,4 | 0.25 | 0.048 | 0.19683 | Центр питания закрыт для потребителей 1,2 категории
6138 | ЗТП-6кВ №10-11 ПС Поворино-Т | Поворинский РЭС | Воронежская область | Поворинский район | 6/0,4 | 0.4 | 0.058 | 0.33324 | Центр питания закрыт для потребителей 1,2 категории
6139 | ЗТП-6кВ №10-12 ПС Поворино-Т | Поворинский РЭС | Воронежская область | Поворинский район | 6/0,4 | 0.25 | 0.057 | 0.18806 | Центр питания закрыт для потребителей 1,2 категории
6140 | ЗТП-6кВ №10-13 ПС Поворино-Т | Поворинский РЭС | Воронежская область | Поворинский район | 6/0,4 | 0.8 | 0.057 | 0.33422
6141 | КТП-6кВ №10-14 ПС Поворино-Т | Поворинский РЭС | Воронежская область | Поворинский район | 6/0,4 | 0.25 | 0.006 | 0.23775 | Центр питания закрыт для потребителей 1,2 категории
6142 | КТП-6кВ №10-15 ПС Поворино-Т | Поворинский РЭС | Воронежская область | Поворинский район | 6/0,4 | 0.16 | 0.014 | 0.14226 | Центр питания закрыт для потребителей 1,2 категории
6143 | ЗТП-6кВ №10-16 ПС Поворино-Т | Поворинский РЭС | Воронежская область | Поворинский район | 6/0,4 | 0.25 | 0.048 | 0.19683 | Центр питания закрыт для потребителей 1,2 категории
6144 | ЗТП-6кВ №10-19 ПС Поворино-Т | Поворинский РЭС | Воронежская область | Поворинский район | 6/0,4 | 0.63 | 0.061 | 0.55439 | Центр питания закрыт для потребителей 1,2 категории
6145 | КТП-6кВ №10-20 ПС Поворино-Т | Поворинский РЭС | Воронежская область | Поворинский район | 6/0,4 | 0.4 | 0.048 | 0.34299 | Центр питания закрыт для потребителей 1,2 категории
6146 | ЗТП-6кВ №10-22 ПС Поворино-Т | Поворинский РЭС | Воронежская область | Поворинский район | 6/0,4 | 0.5 | 0.057 | 0.18806
6147 | КТП-6кВ №10-23 ПС Поворино-Т | Поворинский РЭС | Воронежская область | Поворинский район | 6/0,4 | 0.25 | 0.065 | 0.18026 | Центр питания закрыт для потребителей 1,2 категории
6148 | КТП-6кВ №10-24 ПС Поворино-Т | Поворинский РЭС | Воронежская область | Поворинский район | 6/0,4 | 0.16 | 0.006 | 0.15006 | Центр питания закрыт для потребителей 1,2 категории
6149 | КТП-6кВ №10-25 ПС Поворино-Т | Поворинский РЭС | Воронежская область | Поворинский район | 6/0,4 | 0.1 | 0.057 | 0.041894 | Центр питания закрыт для потребителей 1,2 категории
6150 | ЗТП-6кВ №10-26 ПС Поворино-Т | Поворинский РЭС | Воронежская область | Поворинский район | 6/0,4 | 0.16 | 0.048 | 0.10913 | Центр питания закрыт для потребителей 1,2 категории
6151 | ЗТП-6кВ №10-29 ПС Поворино-Т | Поворинский РЭС | Воронежская область | Поворинский район | 6/0,4 | 0.8 | 0.027 | 0.36345
6152 | ЗТП-6кВ №10-31 ПС Поворино-Т | Поворинский РЭС | Воронежская область | Поворинский район | 6/0,4 | 0.8 | 0.006 | 0.38391
6153 | КТП-6кВ №10-6 ПС Поворино-Т | Поворинский РЭС | Воронежская область | Поворинский район | 6/0,4 | 0.4 | 0.062 | 0.32935 | Центр питания закрыт для потребителей 1,2 категории
6154 | КТП-6кВ №10-7 ПС Поворино-Т | Поворинский РЭС | Воронежская область | Поворинский район | 6/0,4 | 0.1 | 0.061 | 0.038002 | Центр питания закрыт для потребителей 1,2 категории
6155 | КТП-6кВ №4-1 ПС Поворино-Т | Поворинский РЭС | Воронежская область | Поворинский район | 6/0,4 | 0.4 | 0.057 | 0.33421 | Центр питания закрыт для потребителей 1,2 категории
6156 | КТП-6кВ №4-2 ПС Поворино-Т | Поворинский РЭС | Воронежская область | Поворинский район | 6/0,4 | 0.25 | 0.048 | 0.19683 | Центр питания закрыт для потребителей 1,2 категории
6157 | ЗТП-6кВ №4-5 ПС Поворино-Т | Поворинский РЭС | Воронежская область | Поворинский район | 6/0,4 | 0.4 | 0.048 | 0.34287 | Центр питания закрыт для потребителей 1,2 категории
6158 | КТП-6кВ №4-6 ПС Поворино-Т | Поворинский РЭС | Воронежская область | Поворинский район | 6/0,4 | 0.1 | 0.048 | 0.050669 | Центр питания закрыт для потребителей 1,2 категории
6159 | КТП-6кВ №4-7 ПС Поворино-Т | Поворинский РЭС | Воронежская область | Поворинский район | 6/0,4 | 0.16 | 0.061 | 0.096466 | Центр питания закрыт для потребителей 1,2 категории
6160 | КТП-6кВ №7-1 ПС Поворино-Т | Поворинский РЭС | Воронежская область | Поворинский район | 6/0,4 | 0.1 | 0.057 | 0.041899 | Центр питания закрыт для потребителей 1,2 категории
6161 | МТП-6кВ №7-2 ПС Поворино-Т | Поворинский РЭС | Воронежская область | Поворинский район | 6/0,4 | 0.063 | 0.006 | 0.055541 | Центр питания закрыт для потребителей 1,2 категории
6162 | КТП-6кВ №7-4 ПС Поворино-Т | Поворинский РЭС | Воронежская область | Поворинский район | 6/0,4 | 0.025 | 0.014 | 0.010718 | Центр питания закрыт для потребителей 1,2 категории
6163 | ЗТП-6кВ №9-20 ПС Поворино-Т | Поворинский РЭС | Воронежская область | Поворинский район | 6/0,4 | 0.4 | 0.048 | 0.34299 | Центр питания закрыт для потребителей 1,2 категории
6164 | КТП-6кВ №7-6 ПС Поворино-Т | Поворинский РЭС | Воронежская область | Поворинский район | 6/0,4 | 0.16 | 0.057 | 0.10036 | Центр питания закрыт для потребителей 1,2 категории
6165 | КТП-6кВ №7-7 ПС Поворино-Т | Поворинский РЭС | Воронежская область | Поворинский район | 6/0,4 | 0.16 | 0.006 | 0.15006 | Центр питания закрыт для потребителей 1,2 категории
6166 | КТП-6кВ №4-3 ПС Поворино-Т | Поворинский РЭС | Воронежская область | Поворинский район | 6/0,4 | 0.16 | 0.014 | 0.14226 | Центр питания закрыт для потребителей 1,2 категории
6167 | КТП-6кВ №4-8 ПС Поворино-Т | Поворинский РЭС | Воронежская область | Поворинский район | 6/0,4 | 0.63 | 0.058 | 0.55736 | Центр питания закрыт для потребителей 1,2 категории
6168 | СТП - 6 кВ №9-21 ПС 110 кВ Поворино-Т | Поворинский РЭС | Воронежская область | Поворинский район | 6/0,4 | 0.1 | 0.057 | 0.041899 | Центр питания закрыт для потребителей 1,2 категории
6169 | КТП-6кВ №410 ПС Поворино-Т | Поворинский РЭС | Воронежская область | Поворинский район | 6/0,4 | 0.16 | 0.006 | 0.15006 | Центр питания закрыт для потребителей 1,2 категории
6170 | КТП-10кВ №6-2 ПС имени Матвиенко | Поворинский РЭС | Воронежская область | Поворинский район | 10/0,4 | 0.16 | 0.094 | 0.06431 | Центр питания закрыт для потребителей 1,2 категории
6171 | КТП-10кВ №1-8 ПС имени Матвиенко | Поворинский РЭС | Воронежская область | Поворинский район | 10/0,4 | 0.16 | 0.031 | 0.1257 | Центр питания закрыт для потребителей 1,2 категории
6172 | КТП-10кВ №1-12 ПС имени Матвиенко | Поворинский РЭС | Воронежская область | Поворинский район | 10/0,4 | 0.063 | 0.033 | 0.029232 | Центр питания закрыт для потребителей 1,2 категории
6173 | КТП-10кВ №1-13 ПС имени Матвиенко | Поворинский РЭС | Воронежская область | Поворинский район | 10/0,4 | 0.25 | 0.057 | 0.18806 | Центр питания закрыт для потребителей 1,2 категории
6174 | КТП-10кВ №1-14 ПС имени Матвиенко | Поворинский РЭС | Воронежская область | Поворинский район | 10/0,4 | 0.063 | 0.065 | 0 | Отсутствует
6175 | КТП-10кВ №1-15 ПС имени Матвиенко | Поворинский РЭС | Воронежская область | Поворинский район | 10/0,4 | 0.063 | 0.006 | 0.055541 | Центр питания закрыт для потребителей 1,2 категории
6176 | КТП-10кВ №1-18 ПС имени Матвиенко | Поворинский РЭС | Воронежская область | Поворинский район | 10/0,4 | 0.1 | 0.057 | 0.041899 | Центр питания закрыт для потребителей 1,2 категории
6177 | КТП-10кВ №1-19 ПС имени Матвиенко | Поворинский РЭС | Воронежская область | Поворинский район | 10/0,4 | 0.1 | 0.048 | 0.050669 | Центр питания закрыт для потребителей 1,2 категории
6178 | КТП-10кВ №1-22 ПС имени Матвиенко | Поворинский РЭС | Воронежская область | Поворинский район | 10/0,4 | 0.1 | 0.027 | 0.071131 | Центр питания закрыт для потребителей 1,2 категории
6179 | КТП-10кВ №1-23 ПС имени Матвиенко | Поворинский РЭС | Воронежская область | Поворинский район | 10/0,4 | 0.25 | 0.006 | 0.23775 | Центр питания закрыт для потребителей 1,2 категории
6180 | КТП-10кВ №1-24 ПС имени Матвиенко | Поворинский РЭС | Воронежская область | Поворинский район | 10/0,4 | 0.1 | 0.062 | 0.037027 | Центр питания закрыт для потребителей 1,2 категории
6181 | КТП-10кВ №3-2 ПС имени Матвиенко | Поворинский РЭС | Воронежская область | Поворинский район | 10/0,4 | 0.063 | 0.061 | 0.0019488 | Центр питания закрыт для потребителей 1,2 категории
6182 | КТП-10кВ №3-3 ПС имени Матвиенко | Поворинский РЭС | Воронежская область | Поворинский район | 10/0,4 | 0.1 | 0.057 | 0.041899 | Центр питания закрыт для потребителей 1,2 категории
6183 | КТП-10кВ №3-4 ПС имени Матвиенко | Поворинский РЭС | Воронежская область | Поворинский район | 10/0,4 | 0.1 | 0.006 | 0.091594 | Центр питания закрыт для потребителей 1,2 категории
6184 | КТП-10кВ №3-5 ПС имени Матвиенко | Поворинский РЭС | Воронежская область | Поворинский район | 10/0,4 | 0.1 | 0.014 | 0.083798 | Центр питания закрыт для потребителей 1,2 категории
6185 | КТП-10кВ №3-9 ПС имени Матвиенко | Поворинский РЭС | Воронежская область | Поворинский район | 10/0,4 | 0.063 | 0.048 | 0.014616 | Центр питания закрыт для потребителей 1,2 категории
6186 | КТП-10кВ №3-13 ПС имени Матвиенко | Поворинский РЭС | Воронежская область | Поворинский район | 10/0,4 | 0.063 | 0.027 | 0.035078 | Центр питания закрыт для потребителей 1,2 категории
6187 | КТП-10кВ №5-5 ПС имени Матвиенко | Поворинский РЭС | Воронежская область | Поворинский район | 10/0,4 | 0.04 | 0.016 | 0.023386 | Центр питания закрыт для потребителей 1,2 категории
6188 | КТП-10кВ №5-7 ПС имени Матвиенко | Поворинский РЭС | Воронежская область | Поворинский район | 10/0,4 | 0.16 | 0.12 | 0.038976 | Центр питания закрыт для потребителей 1,2 категории
6189 | КТП-10кВ №5-11 ПС имени Матвиенко | Поворинский РЭС | Воронежская область | Поворинский район | 10/0,4 | 0.04 | 0.118 | 0 | Отсутствует
6190 | КТП-10кВ №5-2 ПС имени Матвиенко | Поворинский РЭС | Воронежская область | Поворинский район | 10/0,4 | 0.063 | 0.006 | 0.055541 | Центр питания закрыт для потребителей 1,2 категории
6191 | КТП-10кВ №5-10 ПС имени Матвиенко | Поворинский РЭС | Воронежская область | Поворинский район | 10/0,4 | 0.1 | 0.057 | 0.041899 | Центр питания закрыт для потребителей 1,2 категории
6192 | КТП-10кВ №5-9 ПС имени Матвиенко | Поворинский РЭС | Воронежская область | Поворинский район | 10/0,4 | 0.16 | 0.061 | 0.096466 | Центр питания закрыт для потребителей 1,2 категории
6193 | КТП-10кВ №5-8 ПС имени Матвиенко | Поворинский РЭС | Воронежская область | Поворинский район | 10/0,4 | 0.16 | 0.058 | 0.099389 | Центр питания закрыт для потребителей 1,2 категории
6194 | КТП-10кВ №8-11 ПС имени Матвиенко | Поворинский РЭС | Воронежская область | Поворинский район | 10/0,4 | 0.1 | 0.065 | 0.034104 | Центр питания закрыт для потребителей 1,2 категории
6195 | КТП-10кВ №8-12 ПС имени Матвиенко | Поворинский РЭС | Воронежская область | Поворинский район | 10/0,4 | 0.063 | 0.018 | 0.043848 | Центр питания закрыт для потребителей 1,2 категории
6196 | КТП-10кВ №9-1 ПС имени Матвиенко | Поворинский РЭС | Воронежская область | Поворинский район | 10/0,4 | 0.16 | 0.01 | 0.14615 | Центр питания закрыт для потребителей 1,2 категории
6197 | КТП-10кВ №9-2 ПС имени Матвиенко | Поворинский РЭС | Воронежская область | Поворинский район | 10/0,4 | 0.063 | 0.086 | 0 | Отсутствует
6198 | КТП-10кВ №9-3 ПС имени Матвиенко | Поворинский РЭС | Воронежская область | Поворинский район | 10/0,4 | 0.04 | 0.059 | 0 | Отсутствует
6199 | КТП-10кВ №9-4 ПС имени Матвиенко | Поворинский РЭС | Воронежская область | Поворинский район | 10/0,4 | 0.1 | 0.01 | 0.087696 | Центр питания закрыт для потребителей 1,2 категории
6200 | КТП-10кВ №9-5 ПС имени Матвиенко | Поворинский РЭС | Воронежская область | Поворинский район | 10/0,4 | 0.1 | 0.064 | 0.035065 | Центр питания закрыт для потребителей 1,2 категории
6201 | КТП-10кВ №9-7 ПС имени Матвиенко | Поворинский РЭС | Воронежская область | Поворинский район | 10/0,4 | 0.16 | 0.107 | 0.051643 | Центр питания закрыт для потребителей 1,2 категории
6202 | КТП-10кВ №9-9 ПС имени Матвиенко | Поворинский РЭС | Воронежская область | Поворинский район | 10/0,4 | 0.063 | 0.102 | 0 | Отсутствует
6203 | КТП-10кВ №9-10 ПС имени Матвиенко | Поворинский РЭС | Воронежская область | Поворинский район | 10/0,4 | 0.16 | 0.066 | 0.091594 | Центр питания закрыт для потребителей 1,2 категории
6204 | КТП-10кВ №9-11 ПС имени Матвиенко | Поворинский РЭС | Воронежская область | Поворинский район | 10/0,4 | 0.25 | 0.058 | 0.18708 | Центр питания закрыт для потребителей 1,2 категории
6205 | КТП-10кВ №9-13 ПС имени Матвиенко | Поворинский РЭС | Воронежская область | Поворинский район | 10/0,4 | 0.1 | 0.021 | 0.076978 | Центр питания закрыт для потребителей 1,2 категории
6206 | КТП-10кВ №9-14 ПС имени Матвиенко | Поворинский РЭС | Воронежская область | Поворинский район | 10/0,4 | 0.16 | 0.053 | 0.10426 | Центр питания закрыт для потребителей 1,2 категории
6207 | КТП-10кВ №9-15 ПС имени Матвиенко | Поворинский РЭС | Воронежская область | Поворинский район | 10/0,4 | 0.16 | 0.159 | 0.0009744 | Центр питания закрыт для потребителей 1,2 категории
6208 | КТП-10кВ №9-16 ПС имени Матвиенко | Поворинский РЭС | Воронежская область | Поворинский район | 10/0,4 | 0.16 | 0.142 | 0.017539 | Центр питания закрыт для потребителей 1,2 категории
6209 | КТП-10кВ №3-1 ПС Вихляевка | Поворинский РЭС | Воронежская область | Поворинский район | 10/0,4 | 0.1 | 0.019 | 0.078926 | Центр питания закрыт для потребителей 1,2 категории
6210 | КТП-10кВ №3-3 ПС Вихляевка | Поворинский РЭС | Воронежская область | Поворинский район | 10/0,4 | 0.1 | 0.065 | 0.034104 | Центр питания закрыт для потребителей 1,2 категории
6211 | КТП-10кВ №3-4 ПС Вихляевка | Поворинский РЭС | Воронежская область | Поворинский район | 10/0,4 | 0.063 | 0.051 | 0.011693 | Центр питания закрыт для потребителей 1,2 категории
6212 | КТП-10кВ №3-5 ПС Вихляевка | Поворинский РЭС | Воронежская область | Поворинский район | 10/0,4 | 0.063 | 0.036 | 0.026309 | Центр питания закрыт для потребителей 1,2 категории
6213 | КТП-10кВ №3-6 ПС Вихляевка | Поворинский РЭС | Воронежская область | Поворинский район | 10/0,4 | 0.1 | 0.043 | 0.055541 | Центр питания закрыт для потребителей 1,2 категории
6214 | КТП-10кВ №3-7 ПС Вихляевка | Поворинский РЭС | Воронежская область | Поворинский район | 10/0,4 | 0.16 | 0.073 | 0.084773 | Центр питания закрыт для потребителей 1,2 категории
6215 | КТП-10кВ №1-5 ПС Пески | Поворинский РЭС | Воронежская область | Поворинский район | 10/0,4 | 0.16 | 0.057 | 0.10036 | Центр питания закрыт для потребителей 1,2 категории
6216 | КТП-10кВ №2-15 ПС Пески | Поворинский РЭС | Воронежская область | Поворинский район | 10/0,4 | 0.16 | 0.116 | 0.042874 | Центр питания закрыт для потребителей 1,2 категории
6217 | КТП-10кВ №2-3 ПС Пески | Поворинский РЭС | Воронежская область | Поворинский район | 10/0,4 | 0.063 | 0.067 | 0 | Отсутствует
6218 | КТП-10кВ №2-1 ПС Пески | Поворинский РЭС | Воронежская область | Поворинский район | 10/0,4 | 0.16 | 0.117 | 0.041891 | Центр питания закрыт для потребителей 1,2 категории
6219 | КТП-10кВ №2-2 ПС Пески | Поворинский РЭС | Воронежская область | Поворинский район | 10/0,4 | 0.25 | 0.17 | 0.077952 | Центр питания закрыт для потребителей 1,2 категории
6220 | КТП-10кВ №2-12 ПС Пески | Поворинский РЭС | Воронежская область | Поворинский район | 10/0,4 | 0.16 | 0.125 | 0.034104 | Центр питания закрыт для потребителей 1,2 категории
6221 | КТП-10кВ №2-5 ПС Пески | Поворинский РЭС | Воронежская область | Поворинский район | 10/0,4 | 0.1 | 0.09 | 0.009744 | Центр питания закрыт для потребителей 1,2 категории
6222 | КТП-10кВ №2-10 ПС Пески | Поворинский РЭС | Воронежская область | Поворинский район | 10/0,4 | 0.1 | 0.076 | 0.023386 | Центр питания закрыт для потребителей 1,2 категории
6223 | КТП-10кВ №2-7 ПС Пески | Поворинский РЭС | Воронежская область | Поворинский район | 10/0,4 | 0.16 | 0.209 | 0 | Отсутствует
6224 | КТП-10кВ №2-8 ПС Пески | Поворинский РЭС | Воронежская область | Поворинский район | 10/0,4 | 0.1 | 0.075 | 0.02436 | Центр питания закрыт для потребителей 1,2 категории
6225 | КТП-10кВ №2-9 ПС Пески | Поворинский РЭС | Воронежская область | Поворинский район | 10/0,4 | 0.063 | 0.029 | 0.03313 | Центр питания закрыт для потребителей 1,2 категории
6226 | КТП-10кВ №2-6 ПС Пески | Поворинский РЭС | Воронежская область | Поворинский район | 10/0,4 | 0.16 | 0.211 | 0 | Отсутствует
6227 | КТП-10кВ №3-1 ПС Пески | Поворинский РЭС | Воронежская область | Поворинский район | 10/0,4 | 0.25 | 0.006 | 0.23775 | Центр питания закрыт для потребителей 1,2 категории
6228 | КТП-10кВ №3-5 ПС Пески | Поворинский РЭС | Воронежская область | Поворинский район | 10/0,4 | 0.16 | 0.023 | 0.13349 | Центр питания закрыт для потребителей 1,2 категории
6229 | КТП-10кВ №3-2 ПС Пески | Поворинский РЭС | Воронежская область | Поворинский район | 10/0,4 | 0.4 | 0.06 | 0.3313 | Центр питания закрыт для потребителей 1,2 категории
6230 | КТП-10кВ №4-1 ПС Пески | Поворинский РЭС | Воронежская область | Поворинский район | 10/0,4 | 0.1 | 0.124 | 0 | Отсутствует
6231 | КТП-10кВ №4-2 ПС Пески | Поворинский РЭС | Воронежская область | Поворинский район | 10/0,4 | 0.16 | 0.419 | 0 | Отсутствует
6232 | КТП-10кВ №4-3 ПС Пески | Поворинский РЭС | Воронежская область | Поворинский район | 10/0,4 | 0.16 | 0.227 | 0 | Отсутствует
6233 | КТП-10кВ №4-4 ПС Пески | Поворинский РЭС | Воронежская область | Поворинский район | 10/0,4 | 0.25 | 0.318 | 0 | Отсутствует
6234 | КТП-10кВ №4-18 ПС Пески | Поворинский РЭС | Воронежская область | Поворинский район | 10/0,4 | 0.16 | 0.128 | 0.031181 | Центр питания закрыт для потребителей 1,2 категории
6235 | КТП-10кВ №4-11 ПС Пески | Поворинский РЭС | Воронежская область | Поворинский район | 10/0,4 | 0.1 | 0.147 | 0 | Отсутствует
6236 | КТП-10кВ №4-12 ПС Пески | Поворинский РЭС | Воронежская область | Поворинский район | 10/0,4 | 0.1 | 0.172 | 0 | Отсутствует
6237 | КТП-10кВ №4-7 ПС Пески | Поворинский РЭС | Воронежская область | Поворинский район | 10/0,4 | 0.25 | 0.387 | 0 | Отсутствует
6238 | КТП-10кВ №4-8 ПС Пески | Поворинский РЭС | Воронежская область | Поворинский район | 10/0,4 | 0.4 | 0.233 | 0.16272 | Центр питания закрыт для потребителей 1,2 категории
6239 | КТП-10кВ №4-17 ПС Пески | Поворинский РЭС | Воронежская область | Поворинский район | 10/0,4 | 0.1 | 0.093 | 0.0068208 | Центр питания закрыт для потребителей 1,2 категории
6240 | КТП-10кВ №4-10 ПС Пески | Поворинский РЭС | Воронежская область | Поворинский район | 10/0,4 | 0.4 | 0.383 | 0.016565 | Центр питания закрыт для потребителей 1,2 категории
6241 | ЗТП-10кВ №4-9 ПС Пески | Поворинский РЭС | Воронежская область | Поворинский район | 10/0,4 | 0.25 | 0.207 | 0.041899 | Центр питания закрыт для потребителей 1,2 категории
6242 | КТП-10кВ №4-15 ПС Пески | Поворинский РЭС | Воронежская область | Поворинский район | 10/0,4 | 0.25 | 0.044 | 0.20073 | Центр питания закрыт для потребителей 1,2 категории
6243 | КТП-10кВ №4-13 ПС Пески | Поворинский РЭС | Воронежская область | Поворинский район | 10/0,4 | 0.4 | 0.147 | 0.24652 | Центр питания закрыт для потребителей 1,2 категории
6244 | КТП-10кВ №4-19 ПС Пески | Поворинский РЭС | Воронежская область | Поворинский район | 10/0,4 | 0.1 | 0.057 | 0.041899 | Центр питания закрыт для потребителей 1,2 категории
6245 | КТП-10кВ №4-16 ПС Пески | Поворинский РЭС | Воронежская область | Поворинский район | 10/0,4 | 0.16 | 0.071 | 0.086722 | Центр питания закрыт для потребителей 1,2 категории
6246 | КТП-10кВ №4-5 ПС Пески | Поворинский РЭС | Воронежская область | Поворинский район | 10/0,4 | 0.25 | 0.413 | 0 | Отсутствует
6247 | КТП-10кВ №4-6 ПС Пески | Поворинский РЭС | Воронежская область | Поворинский район | 10/0,4 | 0.16 | 0.126 | 0.03313 | Центр питания закрыт для потребителей 1,2 категории
6248 | КТП-10кВ №1-6 ПС Пески | Поворинский РЭС | Воронежская область | Поворинский район | 10/0,4 | 0.063 | 0.057 | 0.0058464 | Центр питания закрыт для потребителей 1,2 категории
6249 | КТП-10кВ №5-4 ПС Пески | Поворинский РЭС | Воронежская область | Поворинский район | 10/0,4 | 0.1 | 0.121 | 0 | Отсутствует
6250 | КТП-10кВ №5-5 ПС Пески | Поворинский РЭС | Воронежская область | Поворинский район | 10/0,4 | 0.1 | 0.154 | 0 | Отсутствует
6251 | КТП-10кВ №5-6 ПС Пески | Поворинский РЭС | Воронежская область | Поворинский район | 10/0,4 | 0.1 | 0.109 | 0 | Отсутствует
6252 | КТП-10кВ №5-7 ПС Пески | Поворинский РЭС | Воронежская область | Поворинский район | 10/0,4 | 0.16 | 0.053 | 0.10426 | Центр питания закрыт для потребителей 1,2 категории
6253 | КТП-10кВ №5-8 ПС Пески | Поворинский РЭС | Воронежская область | Поворинский район | 10/0,4 | 0.1 | 0.11 | 0 | Отсутствует
6254 | КТП-10кВ №5-9 ПС Пески | Поворинский РЭС | Воронежская область | Поворинский район | 10/0,4 | 0.25 | 0.048 | 0.19683 | Центр питания закрыт для потребителей 1,2 категории
6255 | КТП-10кВ №5-10 ПС Пески | Поворинский РЭС | Воронежская область | Поворинский район | 10/0,4 | 0.1 | 0.095 | 0.004872 | Центр питания закрыт для потребителей 1,2 категории
6256 | КТП-10кВ №5-11 ПС Пески | Поворинский РЭС | Воронежская область | Поворинский район | 10/0,4 | 0.25 | 0.041 | 0.20364 | Центр питания закрыт для потребителей 1,2 категории
6257 | КТП-10кВ №5-12 ПС Пески | Поворинский РЭС | Воронежская область | Поворинский район | 10/0,4 | 0.1 | 0.063 | 0.036053 | Центр питания закрыт для потребителей 1,2 категории
6258 | КТП-10кВ №5-13 ПС Пески | Поворинский РЭС | Воронежская область | Поворинский район | 10/0,4 | 0.4 | 0.009 | 0.38099 | Центр питания закрыт для потребителей 1,2 категории
6259 | КТП-10кВ №5-14 ПС Пески | Поворинский РЭС | Воронежская область | Поворинский район | 10/0,4 | 0.1 | 0.032 | 0.066259 | Центр питания закрыт для потребителей 1,2 категории
6260 | КТП-10кВ №5-16 ПС Пески | Поворинский РЭС | Воронежская область | Поворинский район | 10/0,4 | 0.063 | 0.006 | 0.055541 | Центр питания закрыт для потребителей 1,2 категории
6261 | КТП-10кВ №5-17 ПС Пески | Поворинский РЭС | Воронежская область | Поворинский район | 10/0,4 | 0.16 | 0.24 | 0 | Отсутствует
6262 | КТП-10кВ №5-18 ПС Пески | Поворинский РЭС | Воронежская область | Поворинский район | 10/0,4 | 0.16 | 0.092 | 0.066259 | Центр питания закрыт для потребителей 1,2 категории
6263 | КТП-10кВ №5-19 ПС Пески | Поворинский РЭС | Воронежская область | Поворинский район | 10/0,4 | 0.16 | 0.176 | 0 | Отсутствует
6264 | КТП-10кВ №8-2 ПС Пески | Поворинский РЭС | Воронежская область | Поворинский район | 10/0,4 | 0.063 | 0.078 | 0 | Отсутствует
6265 | КТП-10кВ №8-3 ПС Пески | Поворинский РЭС | Воронежская область | Поворинский район | 10/0,4 | 0.16 | 0.101 | 0.057482 | Центр питания закрыт для потребителей 1,2 категории
6266 | КТП-10кВ №8-4 ПС Пески | Поворинский РЭС | Воронежская область | Поворинский район | 10/0,4 | 0.16 | 0.036 | 0.12083 | Центр питания закрыт для потребителей 1,2 категории
6267 | КТП-10кВ №8-5 ПС Пески | Поворинский РЭС | Воронежская область | Поворинский район | 10/0,4 | 0.4 | 0.226 | 0.16955 | Центр питания закрыт для потребителей 1,2 категории
6268 | КТП-10кВ №8-6 ПС Пески | Поворинский РЭС | Воронежская область | Поворинский район | 10/0,4 | 0.1 | 0.155 | 0 | Отсутствует
6269 | КТП-10кВ №3-2 ПС Ильмень | Поворинский РЭС | Воронежская область | Поворинский район | 10/0,4 | 0.1 | 0.065 | 0.034104 | Центр питания закрыт для потребителей 1,2 категории
6270 | КТП-10кВ №3-3 ПС Ильмень | Поворинский РЭС | Воронежская область | Поворинский район | 10/0,4 | 0.1 | 0.133 | 0 | Отсутствует
6271 | КТП-10кВ №3-6 ПС Ильмень | Поворинский РЭС | Воронежская область | Поворинский район | 10/0,4 | 0.04 | 0.006 | 0.03313 | Центр питания закрыт для потребителей 1,2 категории
6272 | КТП-10кВ №3-7 ПС Ильмень | Поворинский РЭС | Воронежская область | Поворинский район | 10/0,4 | 0.16 | 0.072 | 0.085747 | Центр питания закрыт для потребителей 1,2 категории
6273 | КТП-10кВ №3-8 ПС Ильмень | Поворинский РЭС | Воронежская область | Поворинский район | 10/0,4 | 0.16 | 0.058 | 0.099389 | Центр питания закрыт для потребителей 1,2 категории
6274 | КТП-10кВ №3-11 ПС Ильмень | Поворинский РЭС | Воронежская область | Поворинский район | 10/0,4 | 0.063 | 0.04 | 0.022411 | Центр питания закрыт для потребителей 1,2 категории
6275 | КТП-10кВ №3-12 ПС Ильмень | Поворинский РЭС | Воронежская область | Поворинский район | 10/0,4 | 0.16 | 0.016 | 0.14031 | Центр питания закрыт для потребителей 1,2 категории
6276 | КТП-10кВ №3-13 ПС Ильмень | Поворинский РЭС | Воронежская область | Поворинский район | 10/0,4 | 0.025 | 0.006 | 0.018514 | Центр питания закрыт для потребителей 1,2 категории
6277 | КТП-10кВ №2-2 ПС Ильмень | Поворинский РЭС | Воронежская область | Поворинский район | 10/0,4 | 0.063 | 0.022 | 0.03995 | Центр питания закрыт для потребителей 1,2 категории
6278 | КТП-10кВ №2-3 ПС Ильмень | Поворинский РЭС | Воронежская область | Поворинский район | 10/0,4 | 0.16 | 0.01 | 0.14616 | Центр питания закрыт для потребителей 1,2 категории
6279 | КТП-10кВ №2-4 ПС Ильмень | Поворинский РЭС | Воронежская область | Поворинский район | 10/0,4 | 0.1 | 0.054 | 0.044822 | Центр питания закрыт для потребителей 1,2 категории
6280 | КТП-10кВ №2-6 ПС Ильмень | Поворинский РЭС | Воронежская область | Поворинский район | 10/0,4 | 0.063 | 0.062 | 0.0009744 | Центр питания закрыт для потребителей 1,2 категории
6281 | КТП-10кВ №2-7 ПС Ильмень | Поворинский РЭС | Воронежская область | Поворинский район | 10/0,4 | 0.16 | 0.087 | 0.071131 | Центр питания закрыт для потребителей 1,2 категории
6282 | КТП-10кВ №2-11 ПС Ильмень | Поворинский РЭС | Воронежская область | Поворинский район | 10/0,4 | 0.16 | 0.038 | 0.11888 | Центр питания закрыт для потребителей 1,2 категории
6283 | КТП-10кВ №2-12 ПС Ильмень | Поворинский РЭС | Воронежская область | Поворинский район | 10/0,4 | 0.1 | 0.036 | 0.062362 | Центр питания закрыт для потребителей 1,2 категории
6284 | КТП-10кВ №2-13 ПС Ильмень | Поворинский РЭС | Воронежская область | Поворинский район | 10/0,4 | 0.063 | 0.034 | 0.028258 | Центр питания закрыт для потребителей 1,2 категории
6285 | КТП-10кВ №2-14 ПС Ильмень | Поворинский РЭС | Воронежская область | Поворинский район | 10/0,4 | 0.1 | 0.076 | 0.023386 | Центр питания закрыт для потребителей 1,2 категории
6286 | КТП-10кВ №2-15 ПС Ильмень | Поворинский РЭС | Воронежская область | Поворинский район | 10/0,4 | 0.1 | 0.034 | 0.06431 | Центр питания закрыт для потребителей 1,2 категории
6287 | КТП-10кВ №2-16 ПС Ильмень | Поворинский РЭС | Воронежская область | Поворинский район | 10/0,4 | 0.1 | 0.032 | 0.066259 | Центр питания закрыт для потребителей 1,2 категории
6288 | КТП-10кВ №1-1 ПС Октябрьское | Поворинский РЭС | Воронежская область | Поворинский район | 10/0,4 | 0.1 | 0.035 | 0.063336 | Центр питания закрыт для потребителей 1,2 категории
6289 | КТП-10кВ №1-2 ПС Октябрьское | Поворинский РЭС | Воронежская область | Поворинский район | 10/0,4 | 0.1 | 0.014 | 0.083798 | Центр питания закрыт для потребителей 1,2 категории
6290 | КТП-10кВ №1-3 ПС Октябрьское | Поворинский РЭС | Воронежская область | Поворинский район | 10/0,4 | 0.1 | 0.028 | 0.070157 | Центр питания закрыт для потребителей 1,2 категории
6291 | КТП-10кВ №1-4 ПС Октябрьское | Поворинский РЭС | Воронежская область | Поворинский район | 10/0,4 | 0.1 | 0.066 | 0.03313 | Центр питания закрыт для потребителей 1,2 категории
6292 | КТП-10кВ №1-5 ПС Октябрьское | Поворинский РЭС | Воронежская область | Поворинский район | 10/0,4 | 0.063 | 0.044 | 0.018514 | Центр питания закрыт для потребителей 1,2 категории
6293 | КТП-10кВ №1-6 ПС Октябрьское | Поворинский РЭС | Воронежская область | Поворинский район | 10/0,4 | 0.4 | 0.138 | 0.25529 | Центр питания закрыт для потребителей 1,2 категории
6294 | КТП-10кВ №1-7 ПС Октябрьское | Поворинский РЭС | Воронежская область | Поворинский район | 10/0,4 | 0.1 | 0.005 | 0.092568 | Центр питания закрыт для потребителей 1,2 категории
6295 | КТП-10кВ №1-8 ПС Октябрьское | Поворинский РЭС | Воронежская область | Поворинский район | 10/0,4 | 0.1 | 0.006 | 0.091594 | Центр питания закрыт для потребителей 1,2 категории
6296 | КТП-10кВ №1-10 ПС Октябрьское | Поворинский РЭС | Воронежская область | Поворинский район | 10/0,4 | 0.025 | 0.009 | 0.01559 | Центр питания закрыт для потребителей 1,2 категории
6297 | КТП-10кВ №2-1 ПС Октябрьское | Поворинский РЭС | Воронежская область | Поворинский район | 10/0,4 | 0.1 | 0.005 | 0.092452 | Центр питания закрыт для потребителей 1,2 категории
6298 | КТП-10кВ №2-2 ПС Октябрьское | Поворинский РЭС | Воронежская область | Поворинский район | 10/0,4 | 0.25 | 0.004 | 0.2397 | Центр питания закрыт для потребителей 1,2 категории
6299 | КТП-10кВ №2-3 ПС Октябрьское | Поворинский РЭС | Воронежская область | Поворинский район | 10/0,4 | 0.16 | 0.115 | 0.043848 | Центр питания закрыт для потребителей 1,2 категории
6300 | КТП-10кВ №2-4 ПС Октябрьское | Поворинский РЭС | Воронежская область | Поворинский район | 10/0,4 | 0.25 | 0.051 | 0.19391 | Центр питания закрыт для потребителей 1,2 категории
6301 | КТП-10кВ №2-5 ПС Октябрьское | Поворинский РЭС | Воронежская область | Поворинский район | 10/0,4 | 0.16 | 0.04 | 0.11693 | Центр питания закрыт для потребителей 1,2 категории
6302 | КТП-10кВ №2-6 ПС Октябрьское | Поворинский РЭС | Воронежская область | Поворинский район | 10/0,4 | 0.1 | 0.048 | 0.050669 | Центр питания закрыт для потребителей 1,2 категории
6303 | КТП-10кВ №2-12 ПС Октябрьское | Поворинский РЭС | Воронежская область | Поворинский район | 10/0,4 | 0.04 | 0.009 | 0.030206 | Центр питания закрыт для потребителей 1,2 категории
6304 | КТП-10кВ №2-13 ПС Октябрьское | Поворинский РЭС | Воронежская область | Поворинский район | 10/0,4 | 0.1 | 0.027 | 0.071131 | Центр питания закрыт для потребителей 1,2 категории
6305 | КТП-10кВ №2-14 ПС Октябрьское | Поворинский РЭС | Воронежская область | Поворинский район | 10/0,4 | 0.16 | 0.036 | 0.12083 | Центр питания закрыт для потребителей 1,2 категории
6306 | КТП-10кВ №2-16 ПС Октябрьское | Поворинский РЭС | Воронежская область | Поворинский район | 10/0,4 | 0.1 | 0.087 | 0.012667 | Центр питания закрыт для потребителей 1,2 категории
6307 | КТП-10кВ №2-17 ПС Октябрьское | Поворинский РЭС | Воронежская область | Поворинский район | 10/0,4 | 0.063 | 0.057 | 0.0058464 | Центр питания закрыт для потребителей 1,2 категории
6308 | КТП-10кВ №2-18 ПС Октябрьское | Поворинский РЭС | Воронежская область | Поворинский район | 10/0,4 | 0.25 | 0.161 | 0.086722 | Центр питания закрыт для потребителей 1,2 категории
6309 | КТП-10кВ №3-1 ПС Октябрьское | Поворинский РЭС | Воронежская область | Поворинский район | 10/0,4 | 0.1 | 0.066 | 0.03313 | Центр питания закрыт для потребителей 1,2 категории
6310 | КТП-10кВ №3-4 ПС Октябрьское | Поворинский РЭС | Воронежская область | Поворинский район | 10/0,4 | 0.1 | 0.005 | 0.092568 | Центр питания закрыт для потребителей 1,2 категории
6311 | КТП-10кВ №3-5 ПС Октябрьское | Поворинский РЭС | Воронежская область | Поворинский район | 10/0,4 | 0.04 | 0.01 | 0.029232 | Центр питания закрыт для потребителей 1,2 категории
6312 | КТП-10кВ №3-2 ПС Октябрьское | Поворинский РЭС | Воронежская область | Поворинский район | 10/0,4 | 0.04 | 0.01 | 0.029232 | Центр питания закрыт для потребителей 1,2 категории
6313 | КТП-10кВ №5-4 ПС Октябрьское | Поворинский РЭС | Воронежская область | Поворинский район | 10/0,4 | 0.1 | 0.005 | 0.092568 | Центр питания закрыт для потребителей 1,2 категории
6314 | КТП-10кВ №4-5 ПС Октябрьское | Поворинский РЭС | Воронежская область | Поворинский район | 10/0,4 | 0.1 | 0.028 | 0.070157 | Центр питания закрыт для потребителей 1,2 категории
6315 | КТП-10кВ №4-6 ПС Октябрьское | Поворинский РЭС | Воронежская область | Поворинский район | 10/0,4 | 0.4 | 0.226 | 0.16955 | Центр питания закрыт для потребителей 1,2 категории
6316 | КТП-10кВ №4-8 ПС Октябрьское | Поворинский РЭС | Воронежская область | Поворинский район | 10/0,4 | 0.16 | 0.057 | 0.10036 | Центр питания закрыт для потребителей 1,2 категории
6317 | КТП-10кВ №4-10 ПС Октябрьское | Поворинский РЭС | Воронежская область | Поворинский район | 10/0,4 | 0.16 | 0.006 | 0.15006 | Центр питания закрыт для потребителей 1,2 категории
6318 | КТП-10кВ №4-11 ПС Октябрьское | Поворинский РЭС | Воронежская область | Поворинский район | 10/0,4 | 0.1 | 0.059 | 0.03995 | Центр питания закрыт для потребителей 1,2 категории
6319 | КТП-10кВ №4-12 ПС Октябрьское | Поворинский РЭС | Воронежская область | Поворинский район | 10/0,4 | 0.25 | 0.005 | 0.23873 | Центр питания закрыт для потребителей 1,2 категории
6320 | КТП-10кВ №4-14 ПС Октябрьское | Поворинский РЭС | Воронежская область | Поворинский район | 10/0,4 | 0.1 | 0.024 | 0.074054 | Центр питания закрыт для потребителей 1,2 категории
6321 | КТП-10кВ №5-4 ПС Рождество | Поворинский РЭС | Воронежская область | Поворинский район | 10/0,4 | 0.04 | 0.005 | 0.034104 | Центр питания закрыт для потребителей 1,2 категории
6322 | КТП-10кВ №5-14 ПС Рождество | Поворинский РЭС | Воронежская область | Поворинский район | 10/0,4 | 0.1 | 0.034 | 0.06431 | Центр питания закрыт для потребителей 1,2 категории
6323 | КТП-10кВ №5-11 ПС Рождество | Поворинский РЭС | Воронежская область | Поворинский район | 10/0,4 | 0.4 | 0.007 | 0.38294 | Центр питания закрыт для потребителей 1,2 категории
6324 | КТП-10кВ №6-1 ПС Рождество | Поворинский РЭС | Воронежская область | Поворинский район | 10/0,4 | 0.063 | 0.051 | 0.011693 | Центр питания закрыт для потребителей 1,2 категории
6325 | КТП-10кВ №6-2 ПС Рождество | Поворинский РЭС | Воронежская область | Поворинский район | 10/0,4 | 0.1 | 0.009 | 0.08867 | Центр питания закрыт для потребителей 1,2 категории
6326 | КТП-10кВ №6-4 ПС Рождество | Поворинский РЭС | Воронежская область | Поворинский район | 10/0,4 | 0.1 | 0.018 | 0.079901 | Центр питания закрыт для потребителей 1,2 категории
6327 | КТП-10кВ №6-6 ПС Рождество | Поворинский РЭС | Воронежская область | Поворинский район | 10/0,4 | 0.063 | 0.051 | 0.011693 | Центр питания закрыт для потребителей 1,2 категории
6328 | КТП-10кВ №2-22 ПС Рождество | Поворинский РЭС | Воронежская область | Поворинский район | 10/0,4 | 0.063 | 0.059 | 0.0038976 | Центр питания закрыт для потребителей 1,2 категории
6329 | КТП-10кВ №2-2 ПС Рождество | Поворинский РЭС | Воронежская область | Поворинский район | 10/0,4 | 0.063 | 0.005 | 0.056515 | Центр питания закрыт для потребителей 1,2 категории
6330 | КТП-10кВ №2-3 ПС Рождество | Поворинский РЭС | Воронежская область | Поворинский район | 10/0,4 | 0.16 | 0.005 | 0.15102 | Центр питания закрыт для потребителей 1,2 категории
6331 | КТП-10кВ №2-1 ПС Рождество | Поворинский РЭС | Воронежская область | Поворинский район | 10/0,4 | 0.063 | 0.007 | 0.054566 | Центр питания закрыт для потребителей 1,2 категории
6332 | КТП-10кВ №2-5 ПС Рождество | Поворинский РЭС | Воронежская область | Поворинский район | 10/0,4 | 0.25 | 0.051 | 0.19391 | Центр питания закрыт для потребителей 1,2 категории
6333 | КТП-10кВ №2-8 ПС Рождество | Поворинский РЭС | Воронежская область | Поворинский район | 10/0,4 | 0.1 | 0.024 | 0.074054 | Центр питания закрыт для потребителей 1,2 категории
6334 | КТП-10кВ №2-6 ПС Рождество | Поворинский РЭС | Воронежская область | Поворинский район | 10/0,4 | 0.25 | 0.018 | 0.22606 | Центр питания закрыт для потребителей 1,2 категории
6335 | КТП-10кВ №2-9 ПС Рождество | Поворинский РЭС | Воронежская область | Поворинский район | 10/0,4 | 0.1 | 0.059 | 0.03995 | Центр питания закрыт для потребителей 1,2 категории
6336 | КТП-10кВ №2-10 ПС Рождество | Поворинский РЭС | Воронежская область | Поворинский район | 10/0,4 | 0.4 | 0.005 | 0.38489 | Центр питания закрыт для потребителей 1,2 категории
6337 | КТП-10кВ №2-12 ПС Рождество | Поворинский РЭС | Воронежская область | Поворинский район | 10/0,4 | 0.16 | 0.024 | 0.13252 | Центр питания закрыт для потребителей 1,2 категории
6338 | КТП-10кВ №2-13 ПС Рождество | Поворинский РЭС | Воронежская область | Поворинский район | 10/0,4 | 0.16 | 0.005 | 0.15103 | Центр питания закрыт для потребителей 1,2 категории
6339 | КТП-10кВ №2-21 ПС Рождество | Поворинский РЭС | Воронежская область | Поворинский район | 10/0,4 | 0.25 | 0.007 | 0.23678 | Центр питания закрыт для потребителей 1,2 категории
6340 | КТП-10кВ №2-15 ПС Рождество | Поворинский РЭС | Воронежская область | Поворинский район | 10/0,4 | 0.1 | 0.018 | 0.079901 | Центр питания закрыт для потребителей 1,2 категории
6341 | КТП-10кВ №2-16 ПС Рождество | Поворинский РЭС | Воронежская область | Поворинский район | 10/0,4 | 0.4 | 0.051 | 0.34007 | Центр питания закрыт для потребителей 1,2 категории
6342 | КТП-10кВ №2-17 ПС Рождество | Поворинский РЭС | Воронежская область | Поворинский район | 10/0,4 | 0.1 | 0.128 | 0 | Отсутствует
6343 | КТП-10кВ №2-18 ПС Рождество | Поворинский РЭС | Воронежская область | Поворинский район | 10/0,4 | 0.1 | 0.005 | 0.092568 | Центр питания закрыт для потребителей 1,2 категории
6344 | КТП-10кВ №2-19 ПС Рождество | Поворинский РЭС | Воронежская область | Поворинский район | 10/0,4 | 0.063 | 0.006 | 0.055541 | Центр питания закрыт для потребителей 1,2 категории
6345 | КТП-10кВ №2-20 ПС Рождество | Поворинский РЭС | Воронежская область | Поворинский район | 10/0,4 | 0.1 | 0.078 | 0.021437 | Центр питания закрыт для потребителей 1,2 категории
6346 | КТП-10кВ №1-1 ПС Рождество | Поворинский РЭС | Воронежская область | Поворинский район | 10/0,4 | 0.1 | 0.108 | 0 | Отсутствует
6347 | КТП-10кВ №1-10 ПС Рождество | Поворинский РЭС | Воронежская область | Поворинский район | 10/0,4 | 0.1 | 0.029 | 0.069144 | Центр питания закрыт для потребителей 1,2 категории
6348 | КТП-10кВ №1-2 ПС Рождество | Поворинский РЭС | Воронежская область | Поворинский район | 10/0,4 | 0.16 | 0.057 | 0.10036 | Центр питания закрыт для потребителей 1,2 категории
6349 | КТП-10кВ №1-3 ПС Рождество | Поворинский РЭС | Воронежская область | Поворинский район | 10/0,4 | 0.1 | 0.078 | 0.021437 | Центр питания закрыт для потребителей 1,2 категории
6350 | КТП-10кВ №1-4 ПС Рождество | Поворинский РЭС | Воронежская область | Поворинский район | 10/0,4 | 0.1 | 0.128 | 0 | Отсутствует
6351 | КТП-10кВ №1-5 ПС Рождество | Поворинский РЭС | Воронежская область | Поворинский район | 10/0,4 | 0.16 | 0.074 | 0.083798 | Центр питания закрыт для потребителей 1,2 категории
6352 | КТП-10кВ №1-6 ПС Рождество | Поворинский РЭС | Воронежская область | Поворинский район | 10/0,4 | 0.1 | 0.006 | 0.091594 | Центр питания закрыт для потребителей 1,2 категории
6353 | КТП-10кВ №1-7 ПС Рождество | Поворинский РЭС | Воронежская область | Поворинский район | 10/0,4 | 0.25 | 0.039 | 0.2056 | Центр питания закрыт для потребителей 1,2 категории
6354 | КТП-10кВ №12-1 ПС Пески | Поворинский РЭС | Воронежская область | Поворинский район | 10/0,4 | 0.16 | 0.328 | 0 | Отсутствует
6355 | КТП-10кВ №1-25 ПС имени Матвиенко | Поворинский РЭС | Воронежская область | Поворинский район | 10/0,4 | 0.063 | 0.006 | 0.055541 | Центр питания закрыт для потребителей 1,2 категории
6356 | КТП-10кВ №2-4 ПС Рождество | Поворинский РЭС | Воронежская область | Поворинский район | 10/0,4 | 0.16 | 0.086 | 0.072106 | Центр питания закрыт для потребителей 1,2 категории
6357 | КТП-10 кВ №2-7 ПС Октябрьское | Поворинский РЭС | Воронежская область | Поворинский район | 10/0,4 | 0.16 | 0.004 | 0.15201 | Центр питания закрыт для потребителей 1,2 категории
6358 | КТП-10кВ №2-11 ПС Пески | Поворинский РЭС | Воронежская область | Поворинский район | 10/0,4 | 0.16 | 0.086 | 0.072106 | Центр питания закрыт для потребителей 1,2 категории
6359 | КТП-10 кВ №4-20 ПС Пески | Поворинский РЭС | Воронежская область | Поворинский район | 10/0,4 | 0.16 | 0.092 | 0.066259 | Центр питания закрыт для потребителей 1,2 категории
6360 | КТП-10 кВ №407 ПС Октябрьское | Поворинский РЭС | Воронежская область | Поворинский район | 10/0,4 | 0.25 | 0.01 | 0.23386 | Центр питания закрыт для потребителей 1,2 категории
6361 | КТП-10 кВ №3-2 ПС Октябрьское | Поворинский РЭС | Воронежская область | Поворинский район | 10/0,4 | 0.04 | 0.086 | 0 | Отсутствует
6362 | КТП-10кВ №1-8 ПС Рождество | Поворинский РЭС | Воронежская область | Поворинский район | 10/0,4 | 0.16 | 0.028 | 0.12862 | Центр питания закрыт для потребителей 1,2 категории
6363 | КТП-10кВ №112 ПС Пески | Поворинский РЭС | Воронежская область | Поворинский район | 10/0,4 | 0.16 | 0.006 | 0.15006 | Центр питания закрыт для потребителей 1,2 категории
6364 | КТП 10кВ №5-21 ПС Пески | Поворинский РЭС | Воронежская область | Поворинский район | 10/0,4 | 0.1 | 0.006 | 0.091594 | Центр питания закрыт для потребителей 1,2 категории
6365 | КТП-10кВ №5-2 ПС Пески | Поворинский РЭС | Воронежская область | Поворинский район | 10/0,4 | 0.16 | 0.043 | 0.114 | Центр питания закрыт для потребителей 1,2 категории
6366 | КТП-10кВ №3-4 ПС Пески | Поворинский РЭС | Воронежская область | Поворинский район | 10/0,4 | 0.16 | 0.078 | 0.079901 | Центр питания закрыт для потребителей 1,2 категории
6367 | КТП 10кВ №1-2 ПС имени Матвиенко | Поворинский РЭС | Воронежская область | Поворинский район | 10/0,4 | 0.1 | 0.078 | 0.021437 | Центр питания закрыт для потребителей 1,2 категории
6368 | КТП-10кВ №2-24 ПС Рождество | Поворинский РЭС | Воронежская область | Поворинский район | 10/0,4 | 0.16 | 0.128 | 0.031181 | Центр питания закрыт для потребителей 1,2 категории
6369 | КТП-10кВ №403 ПС Октябрьское | Поворинский РЭС | Воронежская область | Поворинский район | 10/0,4 | 0.16 | 0.039 | 0.11779 | Центр питания закрыт для потребителей 1,2 категории
6370 | КТП-10кВ №420 ПС Октябрьское | Поворинский РЭС | Воронежская область | Поворинский район | 10/0,4 | 0.16 | 0.057 | 0.10025 | Центр питания закрыт для потребителей 1,2 категории
6371 | СТП 1-3 ПС имени Матвиенко | Поворинский РЭС | Воронежская область | Поворинский район | 10/0,4 | 0.025 | 0.108 | 0 | Отсутствует
6372 | КТП 1-1 ВЛ-10-1 ПС Данково | Каширский РЭС | Воронежская область | Каширский район | 10/0,4 | 0.063 | 0.0044 | 0.0571 | Центр питания закрыт для потребителей 1,2 категории
6373 | КТП 1-2 ВЛ-10-1 ПС Данково | Каширский РЭС | Воронежская область | Каширский район | 10/0,4 | 0.04 | 0.00418 | 0.034903 | Центр питания закрыт для потребителей 1,2 категории
6374 | КТП 1-5 ВЛ-10-1 ПС Данково | Каширский РЭС | Воронежская область | Каширский район | 10/0,4 | 0.1 | 0.0044 | 0.093153 | Центр питания закрыт для потребителей 1,2 категории
6375 | КТП 2-1 ВЛ-10-2 ПС Данково | Каширский РЭС | Воронежская область | Каширский район | 10/0,4 | 0.16 | 0.00176 | 0.15419 | Центр питания закрыт для потребителей 1,2 категории
6376 | КТП 2-5 ВЛ-10-2 ПС Данково | Каширский РЭС | Воронежская область | Каширский район | 10/0,4 | 0.25 | 0 | 0.2436 | Центр питания закрыт для потребителей 1,2 категории
6377 | КТП 2-7 ВЛ-10-2 ПС Данково | Каширский РЭС | Воронежская область | Каширский район | 10/0,4 | 0.1 | 0.01232 | 0.085435 | Центр питания закрыт для потребителей 1,2 категории
6378 | КТП 3-1 ВЛ-10-3 ПС Данково | Каширский РЭС | Воронежская область | Каширский район | 10/0,4 | 0.1 | 0.02464 | 0.073431 | Центр питания закрыт для потребителей 1,2 категории
6379 | КТП 3-2 ВЛ-10-3 ПС Данково | Каширский РЭС | Воронежская область | Каширский район | 10/0,4 | 0.16 | 0.02002 | 0.1364 | Центр питания закрыт для потребителей 1,2 категории
6380 | КТП 3-3 ВЛ-10-3 ПС Данково | Каширский РЭС | Воронежская область | Каширский район | 10/0,4 | 0.16 | 0.02288 | 0.13361 | Центр питания закрыт для потребителей 1,2 категории
6381 | КТП 3-4 ВЛ-10-3 ПС Данково | Каширский РЭС | Воронежская область | Каширский район | 10/0,4 | 0.16 | 0.01496 | 0.14133 | Центр питания закрыт для потребителей 1,2 категории
6382 | КТП 3-5 ВЛ-10-3 ПС Данково | Каширский РЭС | Воронежская область | Каширский район | 10/0,4 | 0.1 | 0.01298 | 0.084792 | Центр питания закрыт для потребителей 1,2 категории
6383 | КТП 3-7 ВЛ-10-3 ПС Данково | Каширский РЭС | Воронежская область | Каширский район | 10/0,4 | 0.1 | 0.03168 | 0.066568 | Центр питания закрыт для потребителей 1,2 категории
6384 | КТП 3-8 ВЛ-10-3 ПС Данково | Каширский РЭС | Воронежская область | Каширский район | 10/0,4 | 0.1 | 0.00506 | 0.09251 | Центр питания закрыт для потребителей 1,2 категории
6385 | КТП 3-9 ВЛ-10-3 ПС Данково | Каширский РЭС | Воронежская область | Каширский район | 10/0,4 | 0.063 | 0.00572 | 0.055814 | Центр питания закрыт для потребителей 1,2 категории
6386 | КТП 3-10 ВЛ-10-3 ПС Данково | Каширский РЭС | Воронежская область | Каширский район | 10/0,4 | 0.063 | 0.01276 | 0.048954 | Центр питания закрыт для потребителей 1,2 категории
6387 | КТП 3-11 ВЛ-10-3 ПС Данково | Каширский РЭС | Воронежская область | Каширский район | 10/0,4 | 0.16 | 0.0088 | 0.14733 | Центр питания закрыт для потребителей 1,2 категории
6388 | КТП 4-2 ВЛ-10-4 ПС Данково | Каширский РЭС | Воронежская область | Каширский район | 10/0,4 | 0.16 | 0.00846 | 0.14766 | Центр питания закрыт для потребителей 1,2 категории
6389 | КТП 4-3 ВЛ-10-4 ПС Данково | Каширский РЭС | Воронежская область | Каширский район | 10/0,4 | 0.1 | 0.0066 | 0.091009 | Центр питания закрыт для потребителей 1,2 категории
6390 | КТП 4-5 ВЛ-10-4 ПС Данково | Каширский РЭС | Воронежская область | Каширский район | 10/0,4 | 0.063 | 0.00066 | 0.060744 | Центр питания закрыт для потребителей 1,2 категории
6391 | КТП 4-7 ВЛ-10-4 ПС Данково | Каширский РЭС | Воронежская область | Каширский район | 10/0,4 | 0.16 | 0.02816 | 0.12846 | Центр питания закрыт для потребителей 1,2 категории
6392 | КТП 4-8 ВЛ-10-4 ПС Данково | Каширский РЭС | Воронежская область | Каширский район | 10/0,4 | 0.1 | 0.01496 | 0.082863 | Центр питания закрыт для потребителей 1,2 категории
6393 | КТП 4-9 ВЛ-10-4 ПС Данково | Каширский РЭС | Воронежская область | Каширский район | 10/0,4 | 0.16 | 0.00902 | 0.14711 | Центр питания закрыт для потребителей 1,2 категории
6394 | КТП 4-10 ВЛ-10-4 ПС Данково | Каширский РЭС | Воронежская область | Каширский район | 10/0,4 | 0.063 | 0.00176 | 0.059672 | Центр питания закрыт для потребителей 1,2 категории
6395 | КТП 4-11 ВЛ-10-4 ПС Данково | Каширский РЭС | Воронежская область | Каширский район | 10/0,4 | 0.1 | 0.0044 | 0.093153 | Центр питания закрыт для потребителей 1,2 категории
6396 | КТП 4-13 ВЛ-10-4 ПС Данково | Каширский РЭС | Воронежская область | Каширский район | 10/0,4 | 0.1 | 0.00924 | 0.088437 | Центр питания закрыт для потребителей 1,2 категории
6397 | КТП 4-14 ВЛ-10-4 ПС Данково | Каширский РЭС | Воронежская область | Каширский район | 10/0,4 | 0.25 | 0.00176 | 0.24189 | Центр питания закрыт для потребителей 1,2 категории
6398 | КТП 4-15 ВЛ-10-4 ПС Данково | Каширский РЭС | Воронежская область | Каширский район | 10/0,4 | 0.1 | 0.01056 | 0.08715 | Центр питания закрыт для потребителей 1,2 категории
6399 | КТП 5-1 ВЛ-10-5 ПС Данково | Каширский РЭС | Воронежская область | Каширский район | 10/0,4 | 0.1 | 0.01958 | 0.078361 | Центр питания закрыт для потребителей 1,2 категории
6400 | КТП 5-2 ВЛ-10-5 ПС Данково | Каширский РЭС | Воронежская область | Каширский район | 10/0,4 | 0.16 | 0.00946 | 0.14669 | Центр питания закрыт для потребителей 1,2 категории
6401 | КТП 1-1 ВЛ-10-1 ПС МОБ | Каширский РЭС | Воронежская область | Каширский район | 10/0,4 | 0.1 | 0.0209 | 0.077075 | Центр питания закрыт для потребителей 1,2 категории
6402 | КТП 1-2 ВЛ-10-1 ПС МОБ | Каширский РЭС | Воронежская область | Каширский район | 10/0,4 | 0.1 | 0.0132 | 0.084578 | Центр питания закрыт для потребителей 1,2 категории
6403 | КТП 1-3 ВЛ-10-1 ПС МОБ | Каширский РЭС | Воронежская область | Каширский район | 10/0,4 | 0.16 | 0.0187 | 0.13768 | Центр питания закрыт для потребителей 1,2 категории
6404 | КТП 1-4 ВЛ-10-1 ПС МОБ | Каширский РЭС | Воронежская область | Каширский район | 10/0,4 | 0.4 | 0.00858 | 0.3814 | Центр питания закрыт для потребителей 1,2 категории
6405 | КТП 1-6 ВЛ-10-1 ПС МОБ | Каширский РЭС | Воронежская область | Каширский район | 10/0,4 | 0.4 | 0.01232 | 0.37776 | Центр питания закрыт для потребителей 1,2 категории
6406 | КТП 1-7 ВЛ-10-1 ПС МОБ | Каширский РЭС | Воронежская область | Каширский район | 10/0,4 | 0.25 | 0.06842 | 0.17693 | Центр питания закрыт для потребителей 1,2 категории
6407 | КТП 1-8 ВЛ-10-1 ПС МОБ | Каширский РЭС | Воронежская область | Каширский район | 10/0,4 | 0.1 | 0.00594 | 0.091652 | Центр питания закрыт для потребителей 1,2 категории
6408 | КТП 1-10 ВЛ-10-1 ПС МОБ | Каширский РЭС | Воронежская область | Каширский район | 10/0,4 | 0.063 | 0.0088 | 0.052812 | Центр питания закрыт для потребителей 1,2 категории
6409 | КТП 1-11 ВЛ-10-1 ПС МОБ | Каширский РЭС | Воронежская область | Каширский район | 10/0,4 | 0.4 | 0.06512 | 0.32631 | Центр питания закрыт для потребителей 1,2 категории
6410 | КТП 1-12 ВЛ-10-1 ПС МОБ | Каширский РЭС | Воронежская область | Каширский район | 10/0,4 | 0.1 | 0.01034 | 0.087365 | Центр питания закрыт для потребителей 1,2 категории
6411 | КТП 1-16 ВЛ-10-1 ПС МОБ | Каширский РЭС | Воронежская область | Каширский район | 10/0,4 | 0.063 | 0.01034 | 0.051312 | Центр питания закрыт для потребителей 1,2 категории
6412 | КТП 1-18 ВЛ-10-1 ПС МОБ | Каширский РЭС | Воронежская область | Каширский район | 10/0,4 | 0.1 | 0.0165 | 0.081362 | Центр питания закрыт для потребителей 1,2 категории
6413 | КТП 5-2 ВЛ-10-5 ПС МОБ | Каширский РЭС | Воронежская область | Каширский район | 10/0,4 | 0.16 | 0.0198 | 0.13661 | Центр питания закрыт для потребителей 1,2 категории
6414 | КТП 5-5 ВЛ-10-5 ПС МОБ | Каширский РЭС | Воронежская область | Каширский район | 10/0,4 | 0.25 | 0.0066 | 0.23717 | Центр питания закрыт для потребителей 1,2 категории
6415 | КТП 5-8 ВЛ-10-5 ПС МОБ | Каширский РЭС | Воронежская область | Каширский район | 10/0,4 | 0.25 | 0.0011 | 0.24253 | Центр питания закрыт для потребителей 1,2 категории
6416 | КТП 5-9 ВЛ-10-5 ПС МОБ | Каширский РЭС | Воронежская область | Каширский район | 10/0,4 | 0.1 | 0.00154 | 0.095939 | Центр питания закрыт для потребителей 1,2 категории
6417 | КТП 5-10 ВЛ-10-5 ПС МОБ | Каширский РЭС | Воронежская область | Каширский район | 10/0,4 | 0.16 | 0.01386 | 0.1424 | Центр питания закрыт для потребителей 1,2 категории
6418 | КТП 5-13 ВЛ-10-5 ПС МОБ | Каширский РЭС | Воронежская область | Каширский район | 10/0,4 | 0.063 | 0.01298 | 0.048739 | Центр питания закрыт для потребителей 1,2 категории
6419 | КТП 5-14 ВЛ-10-5 ПС МОБ | Каширский РЭС | Воронежская область | Каширский район | 10/0,4 | 0.1 | 0.0022 | 0.095296 | Центр питания закрыт для потребителей 1,2 категории
6420 | КТП 6-1 ВЛ-10-6 ПС МОБ | Каширский РЭС | Воронежская область | Каширский район | 10/0,4 | 0.1 | 0.02464 | 0.073431 | Центр питания закрыт для потребителей 1,2 категории
6421 | КТП 6-2 ВЛ-10-6 ПС МОБ | Каширский РЭС | Воронежская область | Каширский район | 10/0,4 | 0.1 | 0.00418 | 0.093367 | Центр питания закрыт для потребителей 1,2 категории
6422 | КТП 6-6 ВЛ-10-6 ПС МОБ | Каширский РЭС | Воронежская область | Каширский район | 10/0,4 | 0.25 | 0.02002 | 0.22409 | Центр питания закрыт для потребителей 1,2 категории
6423 | КТП 6-10 ВЛ-10-6 ПС МОБ | Каширский РЭС | Воронежская область | Каширский район | 10/0,4 | 0.25 | 0.01188 | 0.23202 | Центр питания закрыт для потребителей 1,2 категории
6424 | КТП 6-12 ВЛ-10-6 ПС МОБ | Каширский РЭС | Воронежская область | Каширский район | 10/0,4 | 0.1 | 0.01188 | 0.085864 | Центр питания закрыт для потребителей 1,2 категории
6425 | СТП 6-14 ВЛ-10-6 ПС МОБ | Каширский РЭС | Воронежская область | Каширский район | 10/0,4 | 0.063 | 0.0022 | 0.059244 | Центр питания закрыт для потребителей 1,2 категории
6426 | КТП 6-16 ВЛ-10-6 ПС МОБ | Каширский РЭС | Воронежская область | Каширский район | 10/0,4 | 0.1 | 0.02002 | 0.077933 | Центр питания закрыт для потребителей 1,2 категории
6427 | КТП 1-2 ВЛ-10-1 ПС Кашира | Каширский РЭС | Воронежская область | Каширский район | 10/0,4 | 0.1 | 0.00418 | 0.093367 | Центр питания закрыт для потребителей 1,2 категории
6428 | КТП 1-3 ВЛ-10-1 ПС Кашира | Каширский РЭС | Воронежская область | Каширский район | 10/0,4 | 0.063 | 0.00308 | 0.058386 | Центр питания закрыт для потребителей 1,2 категории
6429 | КТП 1-4 ВЛ-10-1 ПС Кашира | Каширский РЭС | Воронежская область | Каширский район | 10/0,4 | 0.1 | 0.00374 | 0.093793 | Центр питания закрыт для потребителей 1,2 категории
6430 | КТП 1-6 ВЛ-10-1 ПС Кашира | Каширский РЭС | Воронежская область | Каширский район | 10/0,4 | 0.25 | 0.00176 | 0.24189 | Центр питания закрыт для потребителей 1,2 категории
6431 | КТП 1-9 ВЛ-10-1 ПС Кашира | Каширский РЭС | Воронежская область | Каширский район | 10/0,4 | 0.16 | 0.00594 | 0.15012 | Центр питания закрыт для потребителей 1,2 категории
6432 | КТП 1-12 ВЛ-10-1 ПС Кашира | Каширский РЭС | Воронежская область | Каширский район | 10/0,4 | 0.1 | 0.00154 | 0.095939 | Центр питания закрыт для потребителей 1,2 категории
6433 | КТП 2-2 ВЛ-10-2 ПС Кашира | Каширский РЭС | Воронежская область | Каширский район | 10/0,4 | 0.25 | 0.03696 | 0.20759 | Центр питания закрыт для потребителей 1,2 категории
6434 | КТП 2-4 ВЛ-10-2 ПС Кашира | Каширский РЭС | Воронежская область | Каширский район | 10/0,4 | 0.1 | 0.0033 | 0.094224 | Центр питания закрыт для потребителей 1,2 категории
6435 | КТП 2-7 ВЛ-10-2 ПС Кашира | Каширский РЭС | Воронежская область | Каширский район | 10/0,4 | 0.1 | 0.00594 | 0.091652 | Центр питания закрыт для потребителей 1,2 категории
6436 | КТП 2-8 ВЛ-10-2 ПС Кашира | Каширский РЭС | Воронежская область | Каширский район | 10/0,4 | 0.16 | 0.01364 | 0.14261 | Центр питания закрыт для потребителей 1,2 категории
6437 | КТП 2-9 ВЛ-10-2 ПС Кашира | Каширский РЭС | Воронежская область | Каширский район | 10/0,4 | 0.063 | 0.0055 | 0.056028 | Центр питания закрыт для потребителей 1,2 категории
6438 | КТП 2-10 ВЛ-10-2 ПС Кашира | Каширский РЭС | Воронежская область | Каширский район | 10/0,4 | 0.1 | 0.0198 | 0.078147 | Центр питания закрыт для потребителей 1,2 категории
6439 | КТП 6-1 ВЛ-10-6 ПС Кашира | Каширский РЭС | Воронежская область | Каширский район | 10/0,4 | 0.063 | 0.0011 | 0.060315 | Центр питания закрыт для потребителей 1,2 категории
6440 | КТП 6-2 ВЛ-10-6 ПС Кашира | Каширский РЭС | Воронежская область | Каширский район | 10/0,4 | 0.16 | 0.00154 | 0.1544 | Центр питания закрыт для потребителей 1,2 категории
6441 | КТП 6-3 ВЛ-10-6 ПС Кашира | Каширский РЭС | Воронежская область | Каширский район | 10/0,4 | 0.063 | 0.00352 | 0.057957 | Центр питания закрыт для потребителей 1,2 категории
6442 | КТП 6-4 ВЛ-10-6 ПС Кашира | Каширский РЭС | Воронежская область | Каширский район | 10/0,4 | 0.1 | 0.0088 | 0.088865 | Центр питания закрыт для потребителей 1,2 категории
6443 | КТП 6-5 ВЛ-10-6 ПС Кашира | Каширский РЭС | Воронежская область | Каширский район | 10/0,4 | 0.1 | 0.00418 | 0.093367 | Центр питания закрыт для потребителей 1,2 категории
6444 | КТП 6-6 ВЛ-10-6 ПС Кашира | Каширский РЭС | Воронежская область | Каширский район | 10/0,4 | 0.16 | 0.00308 | 0.1529 | Центр питания закрыт для потребителей 1,2 категории
6445 | КТП 6-7 ВЛ-10-6 ПС Кашира | Каширский РЭС | Воронежская область | Каширский район | 10/0,4 | 0.1 | 0.00308 | 0.094439 | Центр питания закрыт для потребителей 1,2 категории
6446 | КТП 6-8 ВЛ-10-6 ПС Кашира | Каширский РЭС | Воронежская область | Каширский район | 10/0,4 | 0.1 | 0.00594 | 0.091652 | Центр питания закрыт для потребителей 1,2 категории
6447 | КТП 6-9 ВЛ-10-6 ПС Кашира | Каширский РЭС | Воронежская область | Каширский район | 10/0,4 | 0.04 | 0.0066 | 0.032545 | Центр питания закрыт для потребителей 1,2 категории
6448 | КТП 6-10 ВЛ-10-6 ПС Кашира | Каширский РЭС | Воронежская область | Каширский район | 10/0,4 | 0.063 | 0.01782 | 0.044023 | Центр питания закрыт для потребителей 1,2 категории
6449 | КТП 6-11 ВЛ-10-6 ПС Кашира | Каширский РЭС | Воронежская область | Каширский район | 10/0,4 | 0.063 | 0.00682 | 0.054626 | Центр питания закрыт для потребителей 1,2 категории
6450 | КТП 6-14 ВЛ-10-6 ПС Кашира | Каширский РЭС | Воронежская область | Каширский район | 10/0,4 | 0.063 | 0.00748 | 0.054099 | Центр питания закрыт для потребителей 1,2 категории
6451 | КТП 2-1 ВЛ-10-2 ПС Московская | Каширский РЭС | Воронежская область | Каширский район | 10/0,4 | 0.1 | 0.0198 | 0.078147 | Центр питания закрыт для потребителей 1,2 категории
6452 | КТП 2-3 ВЛ-10-2 ПС Московская | Каширский РЭС | Воронежская область | Каширский район | 10/0,4 | 0.16 | 0.02464 | 0.13189 | Центр питания закрыт для потребителей 1,2 категории
6453 | КТП 2-4 ВЛ-10-2 ПС Московская | Каширский РЭС | Воронежская область | Каширский район | 10/0,4 | 0.16 | 0.0231 | 0.1334 | Центр питания закрыт для потребителей 1,2 категории
6454 | КТП 4-1 ВЛ-10-4 ПС Московская | Каширский РЭС | Воронежская область | Каширский район | 10/0,4 | 0.1 | 0.02024 | 0.077718 | Центр питания закрыт для потребителей 1,2 категории
6455 | КТП 4-2 ВЛ-10-4 ПС Московская | Каширский РЭС | Воронежская область | Каширский район | 10/0,4 | 0.25 | 0.03388 | 0.21059 | Центр питания закрыт для потребителей 1,2 категории
6456 | КТП 4-3 ВЛ-10-4 ПС Московская | Каширский РЭС | Воронежская область | Каширский район | 10/0,4 | 0.1 | 0.00418 | 0.093367 | Центр питания закрыт для потребителей 1,2 категории
6457 | ЗТП 4-4 ВЛ-10-4 ПС Московская | Каширский РЭС | Воронежская область | Каширский район | 10/0,4 | 1.26 | 0.0132 | 0.60101
6458 | КТП 5-1 ВЛ-10-5 ПС Московская | Каширский РЭС | Воронежская область | Каширский район | 10/0,4 | 0.1 | 0.01584 | 0.082006 | Центр питания закрыт для потребителей 1,2 категории
6459 | КТП 5-4 ВЛ-10-5 ПС Московская | Каширский РЭС | Воронежская область | Каширский район | 10/0,4 | 0.16 | 0.01298 | 0.14326 | Центр питания закрыт для потребителей 1,2 категории
6460 | ЗТП 5-9 ВЛ-10-5 ПС Московская | Каширский РЭС | Воронежская область | Каширский район | 10/0,4 | 0.25 | 0.0363 | 0.20823 | Центр питания закрыт для потребителей 1,2 категории
6461 | КТП 5-10 ВЛ-10-5 ПС Московская | Каширский РЭС | Воронежская область | Каширский район | 10/0,4 | 0.25 | 0.0363 | 0.20823 | Центр питания закрыт для потребителей 1,2 категории
6462 | КТП 5-11 ВЛ-10-5 ПС Московская | Каширский РЭС | Воронежская область | Каширский район | 10/0,4 | 0.25 | 0.00506 | 0.23867 | Центр питания закрыт для потребителей 1,2 категории
6463 | ЗТП 5-13 ВЛ-10-5 ПС Московская | Каширский РЭС | Воронежская область | Каширский район | 10/0,4 | 0.4 | 0.01936 | 0.3709 | Центр питания закрыт для потребителей 1,2 категории
6464 | КТП 5-14 ВЛ-10-5 ПС Московская | Каширский РЭС | Воронежская область | Каширский район | 10/0,4 | 0.1 | 0.00176 | 0.095725 | Центр питания закрыт для потребителей 1,2 категории
6465 | КТП 6-1 ВЛ-10-6 ПС Московская | Каширский РЭС | Воронежская область | Каширский район | 10/0,4 | 0.1 | 0.0132 | 0.084578 | Центр питания закрыт для потребителей 1,2 категории
6466 | КТП 6-2 ВЛ-10-6 ПС Московская | Каширский РЭС | Воронежская область | Каширский район | 10/0,4 | 0.1 | 0.00638 | 0.091223 | Центр питания закрыт для потребителей 1,2 категории
6467 | КТП 6-3 ВЛ-10-6 ПС Московская | Каширский РЭС | Воронежская область | Каширский район | 10/0,4 | 0.1 | 0.0132 | 0.084578 | Центр питания закрыт для потребителей 1,2 категории
6468 | КТП 6-4 ВЛ-10-6 ПС Московская | Каширский РЭС | Воронежская область | Каширский район | 10/0,4 | 0.1 | 0.00682 | 0.090795 | Центр питания закрыт для потребителей 1,2 категории
6469 | КТП 6-5 ВЛ-10-6 ПС Московская | Каширский РЭС | Воронежская область | Каширский район | 10/0,4 | 0.1 | 0.0198 | 0.078147 | Центр питания закрыт для потребителей 1,2 категории
6470 | КТП 6-6 ВЛ-10-6 ПС Московская | Каширский РЭС | Воронежская область | Каширский район | 10/0,4 | 0.1 | 0.00572 | 0.091866 | Центр питания закрыт для потребителей 1,2 категории
6471 | КТП 6-7 ВЛ-10-6 ПС Московская | Каширский РЭС | Воронежская область | Каширский район | 10/0,4 | 0.25 | 0.02574 | 0.21852 | Центр питания закрыт для потребителей 1,2 категории
6472 | КТП 6-8 ВЛ-10-6 ПС Московская | Каширский РЭС | Воронежская область | Каширский район | 10/0,4 | 0.1 | 0.02728 | 0.070858 | Центр питания закрыт для потребителей 1,2 категории
6473 | КТП 6-9 ВЛ-10-6 ПС Московская | Каширский РЭС | Воронежская область | Каширский район | 10/0,4 | 0.16 | 0.00352 | 0.15247 | Центр питания закрыт для потребителей 1,2 категории
6474 | КТП 6-10 ВЛ-10-6 ПС Московская | Каширский РЭС | Воронежская область | Каширский район | 10/0,4 | 0.16 | 0.01474 | 0.14154 | Центр питания закрыт для потребителей 1,2 категории
6475 | КТП 1-1 ВЛ-10-1 ПС Запрудская | Каширский РЭС | Воронежская область | Каширский район | 10/0,4 | 0.1 | 0.0242 | 0.07386 | Центр питания закрыт для потребителей 1,2 категории
6476 | КТП 1-2 ВЛ-10-1 ПС Запрудская | Каширский РЭС | Воронежская область | Каширский район | 10/0,4 | 0.063 | 0.0132 | 0.048525 | Центр питания закрыт для потребителей 1,2 категории
6477 | КТП 1-3 ВЛ-10-1 ПС Запрудская | Каширский РЭС | Воронежская область | Каширский район | 10/0,4 | 0.25 | 0.0264 | 0.21788 | Центр питания закрыт для потребителей 1,2 категории
6478 | КТП 1-4 ВЛ-10-1 ПС Запрудская | Каширский РЭС | Воронежская область | Каширский район | 10/0,4 | 0.4 | 0.0154 | 0.37475 | Центр питания закрыт для потребителей 1,2 категории
6479 | КТП 1-8 ВЛ-10-1 ПС Запрудская | Каширский РЭС | Воронежская область | Каширский район | 10/0,4 | 0.1 | 0.0132 | 0.084578 | Центр питания закрыт для потребителей 1,2 категории
6480 | КTП 1-9 ВЛ-10-1 ПС Запрудская | Каширский РЭС | Воронежская область | Каширский район | 10/0,4 | 0.04 | 0.00946 | 0.029758 | Центр питания закрыт для потребителей 1,2 категории
6481 | КТП 1-10 ВЛ-10-1 ПС Запрудская | Каширский РЭС | Воронежская область | Каширский район | 10/0,4 | 0.1 | 0.01562 | 0.08222 | Центр питания закрыт для потребителей 1,2 категории
6482 | КТП 1-12 ВЛ-10-1 ПС Запрудская | Каширский РЭС | Воронежская область | Каширский район | 10/0,4 | 0.16 | 0.01144 | 0.14476 | Центр питания закрыт для потребителей 1,2 категории
6483 | КТП 2-2 ВЛ-10-2 ПС Запрудская | Каширский РЭС | Воронежская область | Каширский район | 10/0,4 | 0.16 | 0.01166 | 0.14454 | Центр питания закрыт для потребителей 1,2 категории
6484 | КТП 2-3 ВЛ-10-2 ПС Запрудская | Каширский РЭС | Воронежская область | Каширский район | 10/0,4 | 0.16 | 0.0253 | 0.13125 | Центр питания закрыт для потребителей 1,2 категории
6485 | КТП 2-4 ВЛ-10-2 ПС Запрудская | Каширский РЭС | Воронежская область | Каширский район | 10/0,4 | 0.25 | 0.0088 | 0.23503 | Центр питания закрыт для потребителей 1,2 категории
6486 | КТП 2-13 ВЛ-10-2 ПС Запрудская | Каширский РЭС | Воронежская область | Каширский район | 10/0,4 | 0.25 | 0.00836 | 0.23545 | Центр питания закрыт для потребителей 1,2 категории
6487 | КТП 2-15 ВЛ-10-2 ПС Запрудская | Каширский РЭС | Воронежская область | Каширский район | 10/0,4 | 0.16 | 0.00924 | 0.1469 | Центр питания закрыт для потребителей 1,2 категории
6488 | КТП 2-19 ВЛ-10-2 ПС Запрудская | Каширский РЭС | Воронежская область | Каширский район | 10/0,4 | 0.25 | 0.02112 | 0.22302 | Центр питания закрыт для потребителей 1,2 категории
6489 | КТП 3-1 ВЛ-10-3 ПС Запрудская | Каширский РЭС | Воронежская область | Каширский район | 10/0,4 | 0.04 | 0.01826 | 0.021183 | Центр питания закрыт для потребителей 1,2 категории
6490 | КТП 3-3 ВЛ-10-3 ПС Запрудская | Каширский РЭС | Воронежская область | Каширский район | 10/0,4 | 0.1 | 0.00264 | 0.094868 | Центр питания закрыт для потребителей 1,2 категории
6491 | КТП 3-4 ВЛ-10-3 ПС Запрудская | Каширский РЭС | Воронежская область | Каширский район | 10/0,4 | 0.25 | 0.0022 | 0.24146 | Центр питания закрыт для потребителей 1,2 категории
6492 | КТП 3-6 ВЛ-10-3 ПС Запрудская | Каширский РЭС | Воронежская область | Каширский район | 10/0,4 | 0.16 | 0.0033 | 0.15269 | Центр питания закрыт для потребителей 1,2 категории
6493 | КТП 3-7 ВЛ-10-3 ПС Запрудская | Каширский РЭС | Воронежская область | Каширский район | 10/0,4 | 0.16 | 0.00594 | 0.15012 | Центр питания закрыт для потребителей 1,2 категории
6494 | КТП 3-8 ВЛ-10-3 ПС Запрудская | Каширский РЭС | Воронежская область | Каширский район | 10/0,4 | 0.25 | 0.011 | 0.23288 | Центр питания закрыт для потребителей 1,2 категории
6495 | КТП 3-9 ВЛ-10-3 ПС Запрудская | Каширский РЭС | Воронежская область | Каширский район | 10/0,4 | 0.16 | 0.01584 | 0.14047 | Центр питания закрыт для потребителей 1,2 категории
6496 | КТП 4-1 ВЛ-10-4 ПС Запрудская | Каширский РЭС | Воронежская область | Каширский район | 10/0,4 | 0.1 | 0.01342 | 0.084364 | Центр питания закрыт для потребителей 1,2 категории
6497 | КТП 4-5 ВЛ-10-4 ПС Запрудская | Каширский РЭС | Воронежская область | Каширский район | 10/0,4 | 0.16 | 0.02002 | 0.1364 | Центр питания закрыт для потребителей 1,2 категории
6498 | КТП 4-6 ВЛ-10-4 ПС Запрудская | Каширский РЭС | Воронежская область | Каширский район | 10/0,4 | 0.16 | 0.0198 | 0.13661 | Центр питания закрыт для потребителей 1,2 категории
6499 | КТП 4-7 ВЛ-10-4 ПС Запрудская | Каширский РЭС | Воронежская область | Каширский район | 10/0,4 | 0.1 | 0.00902 | 0.088651 | Центр питания закрыт для потребителей 1,2 категории
6500 | КТП 4-9 ВЛ-10-4 ПС Запрудская | Каширский РЭС | Воронежская область | Каширский район | 10/0,4 | 0.1 | 0.01496 | 0.082863 | Центр питания закрыт для потребителей 1,2 категории
6501 | КТП 4-10 ВЛ-10-4 ПС Запрудская | Каширский РЭС | Воронежская область | Каширский район | 10/0,4 | 0.1 | 0.00748 | 0.090151 | Центр питания закрыт для потребителей 1,2 категории
6502 | КТП 4-12 ВЛ-10-4 ПС Запрудская | Каширский РЭС | Воронежская область | Каширский район | 10/0,4 | 0.32 | 0.0143 | 0.14197
6503 | КТП 5-2 ВЛ-10-5 ПС Запрудская | Каширский РЭС | Воронежская область | Каширский район | 10/0,4 | 0.16 | 0.00792 | 0.14819 | Центр питания закрыт для потребителей 1,2 категории
6504 | КТП 5-4 ВЛ-10-5 ПС Запрудская | Каширский РЭС | Воронежская область | Каширский район | 10/0,4 | 0.16 | 0.01584 | 0.14047 | Центр питания закрыт для потребителей 1,2 категории
6505 | КТП 5-6 ВЛ-10-5 ПС Запрудская | Каширский РЭС | Воронежская область | Каширский район | 10/0,4 | 0.1 | 0.00594 | 0.091652 | Центр питания закрыт для потребителей 1,2 категории
6506 | КТП 5-9 ВЛ-10-5 ПС Запрудская | Каширский РЭС | Воронежская область | Каширский район | 10/0,4 | 0.4 | 0 | 0.38976 | Центр питания закрыт для потребителей 1,2 категории
6507 | КТП 5-10 ВЛ-10-5 ПС Запрудская | Каширский РЭС | Воронежская область | Каширский район | 10/0,4 | 0.16 | 0.0066 | 0.14947 | Центр питания закрыт для потребителей 1,2 категории
6508 | КТП 5-12 ВЛ-10-5 ПС Запрудская | Каширский РЭС | Воронежская область | Каширский район | 10/0,4 | 0.06 | 0.00286 | 0.055677 | Центр питания закрыт для потребителей 1,2 категории
6509 | КТП 5-13 ВЛ-10-5 ПС Запрудская | Каширский РЭС | Воронежская область | Каширский район | 10/0,4 | 0.063 | 0.01364 | 0.048096 | Центр питания закрыт для потребителей 1,2 категории
6510 | КТП 5-15 ВЛ-10-5 ПС Запрудская | Каширский РЭС | Воронежская область | Каширский район | 10/0,4 | 0.1 | 0.00066 | 0.096797 | Центр питания закрыт для потребителей 1,2 категории
6511 | КТП 5-19 ВЛ-10-5 ПС Запрудская | Каширский РЭС | Воронежская область | Каширский район | 10/0,4 | 0.063 | 0.00066 | 0.060744 | Центр питания закрыт для потребителей 1,2 категории
6512 | КТП 6-11 ВЛ-10-6 ПС Запрудская | Каширский РЭС | Воронежская область | Каширский район | 10/0,4 | 0.16 | 0.02024 | 0.13618 | Центр питания закрыт для потребителей 1,2 категории
6513 | КТП 7-1 ВЛ-10-7 ПС Запрудская | Каширский РЭС | Воронежская область | Каширский район | 10/0,4 | 0.1 | 0.00462 | 0.092938 | Центр питания закрыт для потребителей 1,2 категории
6514 | КТП 7-3 ВЛ-10-7 ПС Запрудская | Каширский РЭС | Воронежская область | Каширский район | 10/0,4 | 0.25 | 0.0044 | 0.23931 | Центр питания закрыт для потребителей 1,2 категории
6515 | КТП 7-4 ВЛ-10-7 ПС Запрудская | Каширский РЭС | Воронежская область | Каширский район | 10/0,4 | 0.1 | 0.00572 | 0.091866 | Центр питания закрыт для потребителей 1,2 категории
6516 | КТП 7-5 ВЛ-10-7 ПС Запрудская | Каширский РЭС | Воронежская область | Каширский район | 10/0,4 | 0.18 | 0.0275 | 0.1486 | Центр питания закрыт для потребителей 1,2 категории
6517 | КТП 7-6 ВЛ-10-7 ПС Запрудская | Каширский РЭС | Воронежская область | Каширский район | 10/0,4 | 0.063 | 0.0033 | 0.058172 | Центр питания закрыт для потребителей 1,2 категории
6518 | КТП 7-8 ВЛ-10-7 ПС Запрудская | Каширский РЭС | Воронежская область | Каширский район | 10/0,4 | 0.063 | 0.00726 | 0.054313 | Центр питания закрыт для потребителей 1,2 категории
6519 | КТП 7-9 ВЛ-10-7 ПС Запрудская | Каширский РЭС | Воронежская область | Каширский район | 10/0,4 | 0.1 | 0.01232 | 0.085435 | Центр питания закрыт для потребителей 1,2 категории
6520 | КТП 8-1 ВЛ-10-8 ПС Запрудская | Каширский РЭС | Воронежская область | Каширский район | 10/0,4 | 0.1 | 0.01672 | 0.081148 | Центр питания закрыт для потребителей 1,2 категории
6521 | КТП 8-3 ВЛ-10-8 ПС Запрудская | Каширский РЭС | Воронежская область | Каширский район | 10/0,4 | 0.16 | 0.01474 | 0.14154 | Центр питания закрыт для потребителей 1,2 категории
6522 | КТП 8-5 ВЛ-10-8 ПС Запрудская | Каширский РЭС | Воронежская область | Каширский район | 10/0,4 | 0.1 | 0 | 0.09744 | Центр питания закрыт для потребителей 1,2 категории
6523 | КТП 8-6 ВЛ-10-8 ПС Запрудская | Каширский РЭС | Воронежская область | Каширский район | 10/0,4 | 0.1 | 0.0198 | 0.078147 | Центр питания закрыт для потребителей 1,2 категории
6524 | КТП 1-1 ВЛ-10-1 ПС Л.Россошь | Каширский РЭС | Воронежская область | Каширский район | 10/0,4 | 0.16 | 0.0242 | 0.13232 | Центр питания закрыт для потребителей 1,2 категории
6525 | КТП 1-5 ВЛ-10-1 ПС Л.Россошь | Каширский РЭС | Воронежская область | Каширский район | 10/0,4 | 0.16 | 0.0396 | 0.11732 | Центр питания закрыт для потребителей 1,2 категории
6526 | КТП 2-2 ВЛ-10-2 ПС Л.Россошь | Каширский РЭС | Воронежская область | Каширский район | 10/0,4 | 0.1 | 0.01188 | 0.085864 | Центр питания закрыт для потребителей 1,2 категории
6527 | КТП 2-3 ВЛ-10-2 ПС Л.Россошь | Каширский РЭС | Воронежская область | Каширский район | 10/0,4 | 0.1 | 0 | 0.09744 | Центр питания закрыт для потребителей 1,2 категории
6528 | КТП 2-4 ВЛ-10-2 ПС Л.Россошь | Каширский РЭС | Воронежская область | Каширский район | 10/0,4 | 0.25 | 0.00616 | 0.2376 | Центр питания закрыт для потребителей 1,2 категории
6529 | КТП 2-5 ВЛ-10-2 ПС Л.Россошь | Каширский РЭС | Воронежская область | Каширский район | 10/0,4 | 0.04 | 0.00396 | 0.035117 | Центр питания закрыт для потребителей 1,2 категории
6530 | КТП 2-6 ВЛ-10-2 ПС Л.Россошь | Каширский РЭС | Воронежская область | Каширский район | 10/0,4 | 0.16 | 0.0132 | 0.14304 | Центр питания закрыт для потребителей 1,2 категории
6531 | КТП 2-7 ВЛ-10-2 ПС Л.Россошь | Каширский РЭС | Воронежская область | Каширский район | 10/0,4 | 0.1 | 0.0099 | 0.087793 | Центр питания закрыт для потребителей 1,2 категории
6532 | КТП 2-8 ВЛ-10-2 ПС Л.Россошь | Каширский РЭС | Воронежская область | Каширский район | 10/0,4 | 0.1 | 0.01254 | 0.085221 | Центр питания закрыт для потребителей 1,2 категории
6533 | КТП 2-10 ВЛ-10-2 ПС Л.Россошь | Каширский РЭС | Воронежская область | Каширский район | 10/0,4 | 0.063 | 0.01782 | 0.044023 | Центр питания закрыт для потребителей 1,2 категории
6534 | КТП 2-12 ВЛ-10-2 ПС Л.Россошь | Каширский РЭС | Воронежская область | Каширский район | 10/0,4 | 0.063 | 0.01364 | 0.048096 | Центр питания закрыт для потребителей 1,2 категории
6535 | КТП 2-13 ВЛ-10-2 ПС Л.Россошь | Каширский РЭС | Воронежская область | Каширский район | 10/0,4 | 0.25 | 0.0308 | 0.21359 | Центр питания закрыт для потребителей 1,2 категории
6536 | КТП 2-15 ВЛ-10-2 ПС Л.Россошь | Каширский РЭС | Воронежская область | Каширский район | 10/0,4 | 0.1 | 0.01452 | 0.083292 | Центр питания закрыт для потребителей 1,2 категории
6537 | КТП 2-17 ВЛ-10-2 ПС Л.Россошь | Каширский РЭС | Воронежская область | Каширский район | 10/0,4 | 0.16 | 0.01782 | 0.13854 | Центр питания закрыт для потребителей 1,2 категории
6538 | КТП 2-16 ВЛ-10-2 ПС Л.Россошь | Каширский РЭС | Воронежская область | Каширский район | 10/0,4 | 0.03 | 0 | 0.029232 | Центр питания закрыт для потребителей 1,2 категории
6539 | КТП 2-18 ВЛ-10-2 ПС Л.Россошь | Каширский РЭС | Воронежская область | Каширский район | 10/0,4 | 0.1 | 0.0143 | 0.083506 | Центр питания закрыт для потребителей 1,2 категории
6540 | КТП 2-19 ВЛ-10-2 ПС Л.Россошь | Каширский РЭС | Воронежская область | Каширский район | 10/0,4 | 0.1 | 0.0088 | 0.088865 | Центр питания закрыт для потребителей 1,2 категории
6541 | КТП 2-20 ВЛ-10-2 ПС Л.Россошь | Каширский РЭС | Воронежская область | Каширский район | 10/0,4 | 0.1 | 0.02442 | 0.073645 | Центр питания закрыт для потребителей 1,2 категории
6542 | КТП 2-21 ВЛ-10-2 ПС Л.Россошь | Каширский РЭС | Воронежская область | Каширский район | 10/0,4 | 0.04 | 0.0066 | 0.032545 | Центр питания закрыт для потребителей 1,2 категории
6543 | КТП 2-23 ВЛ-10-2 ПС Л.Россошь | Каширский РЭС | Воронежская область | Каширский район | 10/0,4 | 0.25 | 0.03982 | 0.2048 | Центр питания закрыт для потребителей 1,2 категории
6544 | МТП 2-25 ВЛ-10-2 ПС Л.Россошь | Каширский РЭС | Воронежская область | Каширский район | 10/0,4 | 0.1 | 0.0154 | 0.082434 | Центр питания закрыт для потребителей 1,2 категории
6545 | КТП 2-26 ВЛ-10-2 ПС Л.Россошь | Каширский РЭС | Воронежская область | Каширский район | 10/0,4 | 0.16 | 0.02882 | 0.12782 | Центр питания закрыт для потребителей 1,2 категории
6546 | КТП 3-1 ВЛ-10-3 ПС Л.Россошь | Каширский РЭС | Воронежская область | Каширский район | 10/0,4 | 0.16 | 0.00484 | 0.15119 | Центр питания закрыт для потребителей 1,2 категории
6547 | КТП 3-4 ВЛ-10-3 ПС Л.Россошь | Каширский РЭС | Воронежская область | Каширский район | 10/0,4 | 0.25 | 0.02156 | 0.22259 | Центр питания закрыт для потребителей 1,2 категории
6548 | КТП 3-5 ВЛ-10-3 ПС Л.Россошь | Каширский РЭС | Воронежская область | Каширский район | 10/0,4 | 0.25 | 0.01276 | 0.23117 | Центр питания закрыт для потребителей 1,2 категории
6549 | КТП 3-6 ВЛ-10-3 ПС Л.Россошь | Каширский РЭС | Воронежская область | Каширский район | 10/0,4 | 0.16 | 0.01232 | 0.1439 | Центр питания закрыт для потребителей 1,2 категории
6550 | КТП 3-7 ВЛ-10-3 ПС Л.Россошь | Каширский РЭС | Воронежская область | Каширский район | 10/0,4 | 0.063 | 0.0143 | 0.047453 | Центр питания закрыт для потребителей 1,2 категории
6551 | КТП 3-8 ВЛ-10-3 ПС Л.Россошь | Каширский РЭС | Воронежская область | Каширский район | 10/0,4 | 0.16 | 0.02244 | 0.13404 | Центр питания закрыт для потребителей 1,2 категории
6552 | КТП 3-12 ВЛ-10-3 ПС Л.Россошь | Каширский РЭС | Воронежская область | Каширский район | 10/0,4 | 0.1 | 0.02574 | 0.072359 | Центр питания закрыт для потребителей 1,2 категории
6553 | КТП 3-13 ВЛ-10-3 ПС Л.Россошь | Каширский РЭС | Воронежская область | Каширский район | 10/0,4 | 0.16 | 0.01276 | 0.14347 | Центр питания закрыт для потребителей 1,2 категории
6554 | КТП 3-16 ВЛ-10-3 ПС Л.Россошь | Каширский РЭС | Воронежская область | Каширский район | 10/0,4 | 0.063 | 0.00396 | 0.057529 | Центр питания закрыт для потребителей 1,2 категории
6555 | КТП 3-17 ВЛ-10-3 ПС Л.Россошь | Каширский РЭС | Воронежская область | Каширский район | 10/0,4 | 0.1 | 0.00902 | 0.088651 | Центр питания закрыт для потребителей 1,2 категории
6556 | КТП 3-18 ВЛ-10-3 ПС Л.Россошь | Каширский РЭС | Воронежская область | Каширский район | 10/0,4 | 0.1 | 0.01078 | 0.086936 | Центр питания закрыт для потребителей 1,2 категории
6557 | КТП 3-19 ВЛ-10-3 ПС Л.Россошь | Каширский РЭС | Воронежская область | Каширский район | 10/0,4 | 0.16 | 0.02904 | 0.12761 | Центр питания закрыт для потребителей 1,2 категории
6558 | КТП 3-21 ВЛ-10-3 ПС Л.Россошь | Каширский РЭС | Воронежская область | Каширский район | 10/0,4 | 0.25 | 0.00792 | 0.23588 | Центр питания закрыт для потребителей 1,2 категории
6559 | КТП 3-24 ВЛ-10-3 ПС Л.Россошь | Каширский РЭС | Воронежская область | Каширский район | 10/0,4 | 0.1 | 0.01012 | 0.087579 | Центр питания закрыт для потребителей 1,2 категории
6560 | КТП 3-25 ВЛ-10-3 ПС Л.Россошь | Каширский РЭС | Воронежская область | Каширский район | 10/0,4 | 0.16 | 0.0253 | 0.13125 | Центр питания закрыт для потребителей 1,2 категории
6561 | КТП 3-28 ВЛ-10-3 ПС Л.Россошь | Каширский РЭС | Воронежская область | Каширский район | 10/0,4 | 0.1 | 0.00792 | 0.089723 | Центр питания закрыт для потребителей 1,2 категории
6562 | КТП 4-1 ВЛ-10-4 ПС Л.Россошь | Каширский РЭС | Воронежская область | Каширский район | 10/0,4 | 0.16 | 0.02618 | 0.13039 | Центр питания закрыт для потребителей 1,2 категории
6563 | КТП 4-2 ВЛ-10-4 ПС Л.Россошь | Каширский РЭС | Воронежская область | Каширский район | 10/0,4 | 0.16 | 0.0297 | 0.12696 | Центр питания закрыт для потребителей 1,2 категории
6564 | КТП 2-8 ВЛ-10-2 ПС К.Тяговая | Каширский РЭС | Воронежская область | Каширский район | 10/0,4 | 0.16 | 0.0297 | 0.12696 | Центр питания закрыт для потребителей 1,2 категории
6565 | КТП 4-4 ВЛ-10-4 ПС Л.Россошь | Каширский РЭС | Воронежская область | Каширский район | 10/0,4 | 0.16 | 0.0363 | 0.12053 | Центр питания закрыт для потребителей 1,2 категории
6566 | КТП 4-5 ВЛ-10-4 ПС Л.Россошь | Каширский РЭС | Воронежская область | Каширский район | 10/0,4 | 0.25 | 0.0418 | 0.20287 | Центр питания закрыт для потребителей 1,2 категории
6567 | КТП 4-6 ВЛ-10-4 ПС Л.Россошь | Каширский РЭС | Воронежская область | Каширский район | 10/0,4 | 0.16 | 0.03058 | 0.12611 | Центр питания закрыт для потребителей 1,2 категории
6568 | КТП 4-7 ВЛ-10-4 ПС Л.Россошь | Каширский РЭС | Воронежская область | Каширский район | 10/0,4 | 0.25 | 0.03234 | 0.21209 | Центр питания закрыт для потребителей 1,2 категории
6569 | КТП 4-9 ВЛ-10-4 ПС Л.Россошь | Каширский РЭС | Воронежская область | Каширский район | 10/0,4 | 0.1 | 0.01672 | 0.081148 | Центр питания закрыт для потребителей 1,2 категории
6570 | КТП 4-10 ВЛ-10-4 ПС Л.Россошь | Каширский РЭС | Воронежская область | Каширский район | 10/0,4 | 0.25 | 0.01518 | 0.22881 | Центр питания закрыт для потребителей 1,2 категории
6571 | КТП 4-11 ВЛ-10-4 ПС Л.Россошь | Каширский РЭС | Воронежская область | Каширский район | 10/0,4 | 0.1 | 0.02024 | 0.077718 | Центр питания закрыт для потребителей 1,2 категории
6572 | КТП 4-13 ВЛ-10-4 ПС Л.Россошь | Каширский РЭС | Воронежская область | Каширский район | 10/0,4 | 0.1 | 0.02244 | 0.075574 | Центр питания закрыт для потребителей 1,2 категории
6573 | ЗТП 4-14 ВЛ-10-4 ПС Л.Россошь | Каширский РЭС | Воронежская область | Каширский район | 10/0,4 | 0.4 | 0.0154 | 0.37475 | Центр питания закрыт для потребителей 1,2 категории
6574 | КТП 4-25 ВЛ-10-4 ПС Л.Россошь | Каширский РЭС | Воронежская область | Каширский район | 10/0,4 | 0.25 | 0.03102 | 0.21337 | Центр питания закрыт для потребителей 1,2 категории
6575 | КТП 4-27 ВЛ-10-4 ПС Л.Россошь | Каширский РЭС | Воронежская область | Каширский район | 10/0,4 | 0.25 | 0.0066 | 0.23717 | Центр питания закрыт для потребителей 1,2 категории
6576 | КТП 4-29 ВЛ-10-4 ПС Л.Россошь | Каширский РЭС | Воронежская область | Каширский район | 10/0,4 | 0.1 | 0.01078 | 0.086936 | Центр питания закрыт для потребителей 1,2 категории
6577 | КТП 4-34 ВЛ-10-4 ПС Л.Россошь | Каширский РЭС | Воронежская область | Каширский район | 10/0,4 | 0.1 | 0.0154 | 0.082434 | Центр питания закрыт для потребителей 1,2 категории
6578 | КТП 4-37 ВЛ-10-4 ПС Л.Россошь | Каширский РЭС | Воронежская область | Каширский район | 10/0,4 | 0.16 | 0.0154 | 0.1409 | Центр питания закрыт для потребителей 1,2 категории
6579 | КТП 5-2 ВЛ-10-5 ПС Л.Россошь | Каширский РЭС | Воронежская область | Каширский район | 10/0,4 | 0.1 | 0.0352 | 0.063141 | Центр питания закрыт для потребителей 1,2 категории
6580 | КТП 5-3 ВЛ-10-5 ПС Л.Россошь | Каширский РЭС | Воронежская область | Каширский район | 10/0,4 | 0.16 | 0.0176 | 0.13875 | Центр питания закрыт для потребителей 1,2 категории
6581 | КТП 5-4 ВЛ-10-5 ПС Л.Россошь | Каширский РЭС | Воронежская область | Каширский район | 10/0,4 | 0.1 | 0.01606 | 0.081791 | Центр питания закрыт для потребителей 1,2 категории
6582 | КТП 5-6 ВЛ-10-5 ПС Л.Россошь | Каширский РЭС | Воронежская область | Каширский район | 10/0,4 | 0.063 | 0.01606 | 0.045738 | Центр питания закрыт для потребителей 1,2 категории
6583 | КТП 5-9 ВЛ-10-5 ПС Л.Россошь | Каширский РЭС | Воронежская область | Каширский район | 10/0,4 | 0.1 | 0.03498 | 0.063355 | Центр питания закрыт для потребителей 1,2 категории
6584 | КТП 5-10 ВЛ-10-5 ПС Л.Россошь | Каширский РЭС | Воронежская область | Каширский район | 10/0,4 | 0.25 | 0.01694 | 0.22709 | Центр питания закрыт для потребителей 1,2 категории
6585 | КТП 5-11 ВЛ-10-5 ПС Л.Россошь | Каширский РЭС | Воронежская область | Каширский район | 10/0,4 | 0.063 | 0.0088 | 0.052812 | Центр питания закрыт для потребителей 1,2 категории
6586 | КТП 5-12 ВЛ-10-5 ПС Л.Россошь | Каширский РЭС | Воронежская область | Каширский район | 10/0,4 | 0.063 | 0.00682 | 0.054742 | Центр питания закрыт для потребителей 1,2 категории
6587 | КТП 5-13 ВЛ-10-5 ПС Л.Россошь | Каширский РЭС | Воронежская область | Каширский район | 10/0,4 | 0.063 | 0.0055 | 0.056028 | Центр питания закрыт для потребителей 1,2 категории
6588 | КТП 5-15 ВЛ-10-5 ПС Л.Россошь | Каширский РЭС | Воронежская область | Каширский район | 10/0,4 | 0.25 | 0.011 | 0.23288 | Центр питания закрыт для потребителей 1,2 категории
6589 | КТП 5-17 ВЛ-10-5 ПС Л.Россошь | Каширский РЭС | Воронежская область | Каширский район | 10/0,4 | 0.063 | 0.00066 | 0.060744 | Центр питания закрыт для потребителей 1,2 категории
6590 | КТП 5-21 ВЛ-10-5 ПС Л.Россошь | Каширский РЭС | Воронежская область | Каширский район | 10/0,4 | 0.16 | 0.03256 | 0.12418 | Центр питания закрыт для потребителей 1,2 категории
6591 | КТП 5-22 ВЛ-10-5 ПС Л.Россошь | Каширский РЭС | Воронежская область | Каширский район | 10/0,4 | 0.25 | 0.03036 | 0.21402 | Центр питания закрыт для потребителей 1,2 категории
6592 | КТП 5-27 ВЛ-10-5 ПС Л.Россошь | Каширский РЭС | Воронежская область | Каширский район | 10/0,4 | 0.16 | 0.01936 | 0.13704 | Центр питания закрыт для потребителей 1,2 категории
6593 | КТП 5-30 ВЛ-10-5 ПС Л.Россошь | Каширский РЭС | Воронежская область | Каширский район | 10/0,4 | 0.1 | 0.01474 | 0.083077 | Центр питания закрыт для потребителей 1,2 категории
6594 | КТП 5-34 ВЛ-10-5 ПС Л.Россошь | Каширский РЭС | Воронежская область | Каширский район | 10/0,4 | 0.063 | 0.01914 | 0.042737 | Центр питания закрыт для потребителей 1,2 категории
6595 | КТП 6-1 ВЛ-10-6 ПС Л.Россошь | Каширский РЭС | Воронежская область | Каширский район | 10/0,4 | 0.25 | 0.01628 | 0.22774 | Центр питания закрыт для потребителей 1,2 категории
6596 | КТП 6-4 ВЛ-10-6 ПС Л.Россошь | Каширский РЭС | Воронежская область | Каширский район | 10/0,4 | 0.06 | 0.02464 | 0.034455 | Центр питания закрыт для потребителей 1,2 категории
6597 | КТП 6-5 ВЛ-10-6 ПС Л.Россошь | Каширский РЭС | Воронежская область | Каширский район | 10/0,4 | 0.16 | 0.01738 | 0.13897 | Центр питания закрыт для потребителей 1,2 категории
6598 | КТП 6-6 ВЛ-10-6 ПС Л.Россошь | Каширский РЭС | Воронежская область | Каширский район | 10/0,4 | 0.063 | 0.01936 | 0.042523 | Центр питания закрыт для потребителей 1,2 категории
6599 | КТП 6-7 ВЛ-10-6 ПС Л.Россошь | Каширский РЭС | Воронежская область | Каширский район | 10/0,4 | 0.1 | 0.01474 | 0.083077 | Центр питания закрыт для потребителей 1,2 категории
6600 | КТП 6-8 ВЛ-10-6 ПС Л.Россошь | Каширский РЭС | Воронежская область | Каширский район | 10/0,4 | 0.1 | 0.01188 | 0.085864 | Центр питания закрыт для потребителей 1,2 категории
6601 | КТП 6-9 ВЛ-10-6 ПС Л.Россошь | Каширский РЭС | Воронежская область | Каширский район | 10/0,4 | 0.16 | 0.02442 | 0.13211 | Центр питания закрыт для потребителей 1,2 категории
6602 | КТП 6-11 ВЛ-10-6 ПС Л.Россошь | Каширский РЭС | Воронежская область | Каширский район | 10/0,4 | 0.16 | 0.01298 | 0.14326 | Центр питания закрыт для потребителей 1,2 категории
6603 | КТП 6-12 ВЛ-10-6 ПС Л.Россошь | Каширский РЭС | Воронежская область | Каширский район | 10/0,4 | 0.4 | 0.01386 | 0.37625 | Центр питания закрыт для потребителей 1,2 категории
6604 | КТП 6-13 ВЛ-10-6 ПС Л.Россошь | Каширский РЭС | Воронежская область | Каширский район | 10/0,4 | 0.1 | 0.01452 | 0.083292 | Центр питания закрыт для потребителей 1,2 категории
6605 | КТП 6-16 ВЛ-10-6 ПС Л.Россошь | Каширский РЭС | Воронежская область | Каширский район | 10/0,4 | 0.25 | 0.00374 | 0.23996 | Центр питания закрыт для потребителей 1,2 категории
6606 | КТП 6-23 ВЛ-10-6 ПС Л.Россошь | Каширский РЭС | Воронежская область | Каширский район | 10/0,4 | 0.25 | 0.0077 | 0.2361 | Центр питания закрыт для потребителей 1,2 категории
6607 | КТП 6-24 ВЛ-10-6 ПС Л.Россошь | Каширский РЭС | Воронежская область | Каширский район | 10/0,4 | 0.25 | 0.01518 | 0.22881 | Центр питания закрыт для потребителей 1,2 категории
6608 | КТП 7-1 ВЛ-10-7 ПС Л.Россошь | Каширский РЭС | Воронежская область | Каширский район | 10/0,4 | 0.1 | 0.0022 | 0.095296 | Центр питания закрыт для потребителей 1,2 категории
6609 | КТП 7-4 ВЛ-10-7 ПС Л.Россошь | Каширский РЭС | Воронежская область | Каширский район | 10/0,4 | 0.1 | 0.01298 | 0.084792 | Центр питания закрыт для потребителей 1,2 категории
6610 | КТП 7-5 ВЛ-10-7 ПС Л.Россошь | Каширский РЭС | Воронежская область | Каширский район | 10/0,4 | 0.16 | 0.0088 | 0.14733 | Центр питания закрыт для потребителей 1,2 категории
6611 | КТП 7-6 ВЛ-10-7 ПС Л.Россошь | Каширский РЭС | Воронежская область | Каширский район | 10/0,4 | 0.16 | 0.01892 | 0.13747 | Центр питания закрыт для потребителей 1,2 категории
6612 | КТП 7-7 ВЛ-10-7 ПС Л.Россошь | Каширский РЭС | Воронежская область | Каширский район | 10/0,4 | 0.25 | 0.02464 | 0.21959 | Центр питания закрыт для потребителей 1,2 категории
6613 | КТП 7-8 ВЛ-10-7 ПС Л.Россошь | Каширский РЭС | Воронежская область | Каширский район | 10/0,4 | 0.25 | 0.02574 | 0.21852 | Центр питания закрыт для потребителей 1,2 категории
6614 | КТП 7-9 ВЛ-10-7 ПС Л.Россошь | Каширский РЭС | Воронежская область | Каширский район | 10/0,4 | 0.1 | 0.02068 | 0.077289 | Центр питания закрыт для потребителей 1,2 категории
6615 | КТП 7-10 ВЛ-10-7 ПС Л.Россошь | Каширский РЭС | Воронежская область | Каширский район | 10/0,4 | 0.25 | 0.0143 | 0.22967 | Центр питания закрыт для потребителей 1,2 категории
6616 | КТП 8-1 ВЛ-10-8 ПС Л.Россошь | Каширский РЭС | Воронежская область | Каширский район | 10/0,4 | 0.1 | 0.00616 | 0.091438 | Центр питания закрыт для потребителей 1,2 категории
6617 | ЗТП 8-3 ВЛ-10-8 ПС Л.Россошь | Каширский РЭС | Воронежская область | Каширский район | 10/0,4 | 0.8 | 0.0044 | 0.38547
6618 | КТП 8-7 ВЛ-10-8 ПС Л.Россошь | Каширский РЭС | Воронежская область | Каширский район | 10/0,4 | 0.1 | 0.00924 | 0.088437 | Центр питания закрыт для потребителей 1,2 категории
6619 | КТП 8-8 ВЛ-10-8 ПС Л.Россошь | Каширский РЭС | Воронежская область | Каширский район | 10/0,4 | 0.063 | 0.00352 | 0.057957 | Центр питания закрыт для потребителей 1,2 категории
6620 | КТП 8-9 ВЛ-10-8 ПС Л.Россошь | Каширский РЭС | Воронежская область | Каширский район | 10/0,4 | 0.1 | 0.02684 | 0.071287 | Центр питания закрыт для потребителей 1,2 категории
6621 | КТП 8-10 ВЛ-10-8 ПС Л.Россошь | Каширский РЭС | Воронежская область | Каширский район | 10/0,4 | 0.1 | 0.0198 | 0.078147 | Центр питания закрыт для потребителей 1,2 категории
6622 | КТП 8-13 ВЛ-10-8 ПС Л.Россошь | Каширский РЭС | Воронежская область | Каширский район | 10/0,4 | 0.1 | 0.01892 | 0.079004 | Центр питания закрыт для потребителей 1,2 категории
6623 | КТП 8-16 ВЛ-10-8 ПС Л.Россошь | Каширский РЭС | Воронежская область | Каширский район | 10/0,4 | 0.1 | 0.01364 | 0.084149 | Центр питания закрыт для потребителей 1,2 категории
6624 | КТП 8-17 ВЛ-10-8 ПС Л.Россошь | Каширский РЭС | Воронежская область | Каширский район | 10/0,4 | 0.18 | 0.0088 | 0.16682 | Центр питания закрыт для потребителей 1,2 категории
6625 | КТП 8-19 ВЛ-10-8 ПС Л.Россошь | Каширский РЭС | Воронежская область | Каширский район | 10/0,4 | 0.063 | 0.00814 | 0.053456 | Центр питания закрыт для потребителей 1,2 категории
6626 | КТП 2-5 ВЛ-10-2 ПС Кашира | Каширский РЭС | Воронежская область | Каширский район | 10/0,4 | 0.16 | 0.00418 | 0.15183 | Центр питания закрыт для потребителей 1,2 категории
6627 | КТП 1-1 ВЛ-10-1 ПС Профилакторий | Каширский РЭС | Воронежская область | Каширский район | 10/0,4 | 0.25 | 0.033 | 0.21144 | Центр питания закрыт для потребителей 1,2 категории
6628 | КТП 2-1 ВЛ-10-2 ПС К.Тяговая | Каширский РЭС | Воронежская область | Каширский район | 10/0,4 | 0.1 | 0.00396 | 0.093581 | Центр питания закрыт для потребителей 1,2 категории
6629 | КТП 4-33 ВЛ-10-4 ПС К.Тяговая | Каширский РЭС | Воронежская область | Каширский район | 10/0,4 | 0.4 | 0.04092 | 0.34989 | Центр питания закрыт для потребителей 1,2 категории
6630 | КТП 5-6 ВЛ-10-5 ПС МОБ | Каширский РЭС | Воронежская область | Каширский район | 10/0,4 | 0.25 | 0.0154 | 0.22859 | Центр питания закрыт для потребителей 1,2 категории
6631 | КТП 2-20 ВЛ-10-2 ПС Запрудская | Каширский РЭС | Воронежская область | Каширский район | 10/0,4 | 0.04 | 0.0044 | 0.034689 | Центр питания закрыт для потребителей 1,2 категории
6632 | КТП 3-22 ВЛ-10-3 ПС Л.Россошь | Каширский РЭС | Воронежская область | Каширский район | 10/0,4 | 0.1 | 0.00902 | 0.088651 | Центр питания закрыт для потребителей 1,2 категории
6633 | КТП 7-2 ВЛ-10-7 ПС Л.Россошь | Каширский РЭС | Воронежская область | Каширский район | 10/0,4 | 0.1 | 0.0044 | 0.093153 | Центр питания закрыт для потребителей 1,2 категории
6634 | КТП 2-4 ВЛ-10-2 ПС К.Тяговая | Каширский РЭС | Воронежская область | Каширский район | 10/0,4 | 0.1 | 0.0044 | 0.093153 | Центр питания закрыт для потребителей 1,2 категории
6635 | КТП 5-8 ВЛ-10-5 ПС Л.Россошь | Каширский РЭС | Воронежская область | Каширский район | 10/0,4 | 0.063 | 0.00044 | 0.060958 | Центр питания закрыт для потребителей 1,2 категории
6636 | КТП 1-2 ВЛ-10-1 ПС Л.Россошь | Каширский РЭС | Воронежская область | Каширский район | 10/0,4 | 0.1 | 0.0396 | 0.058854 | Центр питания закрыт для потребителей 1,2 категории
6637 | КТП 8-11 ВЛ-10-8 ПС Л.Россошь | Каширский РЭС | Воронежская область | Каширский район | 10/0,4 | 0.1 | 0 | 0.09744 | Центр питания закрыт для потребителей 1,2 категории
6638 | КТП 6-15 ВЛ-10-6 ПС Кашира | Каширский РЭС | Воронежская область | Каширский район | 10/0,4 | 0.1 | 0.00506 | 0.09251 | Центр питания закрыт для потребителей 1,2 категории
6639 | КТП 6-5 ВЛ-10-6 ПС МОБ | Каширский РЭС | Воронежская область | Каширский район | 10/0,4 | 0.063 | 0.00154 | 0.059887 | Центр питания закрыт для потребителей 1,2 категории
6640 | КТП 3-40 ВЛ-10-3 ПС Л.Россошь | Каширский РЭС | Воронежская область | Каширский район | 10/0,4 | 0.063 | 0.0011 | 0.060312 | Центр питания закрыт для потребителей 1,2 категории
6641 | КТП 7-3 ВЛ-10-7 ПС Л.Россошь | Каширский РЭС | Воронежская область | Каширский район | 10/0,4 | 0.063 | 0.0242 | 0.037807 | Центр питания закрыт для потребителей 1,2 категории
6642 | МТП 4-16 ВЛ-10-4 ПС Данково | Каширский РЭС | Воронежская область | Каширский район | 10/0,4 | 0.016 | 0.0011 | 0.014519 | Центр питания закрыт для потребителей 1,2 категории
6643 | КТП 5-41 ВЛ-10-5 ПС Л.Россошь | Каширский РЭС | Воронежская область | Каширский район | 10/0,4 | 0.063 | 0.00022 | 0.061173 | Центр питания закрыт для потребителей 1,2 категории
6644 | КТП 5-42 ВЛ-10-5 ПС Л.Россошь | Каширский РЭС | Воронежская область | Каширский район | 10/0,4 | 0.063 | 0.00022 | 0.061173 | Центр питания закрыт для потребителей 1,2 категории
6645 | КТП 4-2 ВЛ-10-4 ПС Запрудская | Каширский РЭС | Воронежская область | Каширский район | 10/0,4 | 0.025 | 0.00022 | 0.024146 | Центр питания закрыт для потребителей 1,2 категории
6646 | КТП 2-7 ВЛ-10-2 ПС К.Тяговая | Каширский РЭС | Воронежская область | Каширский район | 10/0,4 | 0.063 | 0 | 0.061387 | Центр питания закрыт для потребителей 1,2 категории
6647 | СТП 4-16 ВЛ-10-4 ПС Л.Россошь | Каширский РЭС | Воронежская область | Каширский район | 10/0,4 | 0.025 | 0 | 0.02436 | Центр питания закрыт для потребителей 1,2 категории
6648 | КТП 5-14 ВЛ-10-5 ПС Л.Россошь | Каширский РЭС | Воронежская область | Каширский район | 10/0,4 | 0.1 | 0 | 0.09744 | Центр питания закрыт для потребителей 1,2 категории
6649 | СТП 5-33 ВЛ-10-5 ПС Л.Россошь | Каширский РЭС | Воронежская область | Каширский район | 10/0,4 | 0.025 | 0.00022 | 0.024146 | Центр питания закрыт для потребителей 1,2 категории
6650 | КТП 6-20 ВЛ-10-6 ПС МОБ | Каширский РЭС | Воронежская область | Каширский район | 10/0,4 | 0.025 | 0.00022 | 0.024146 | Центр питания закрыт для потребителей 1,2 категории
6651 | КТП 5-45 ВЛ-10-5 ПС Л.Россошь | Каширский РЭС | Воронежская область | Каширский район | 10/0,4 | 0.1 | 0.00506 | 0.09251 | Центр питания закрыт для потребителей 1,2 категории
6652 | КТП 5-5 ВЛ-10-5 ПС Московская | Каширский РЭС | Воронежская область | Каширский район | 10/0,4 | 0.8 | 0.04092 | 0.34989
6653 | КТП 5-46 ВЛ-10-5 ПС Л.Россошь | Каширский РЭС | Воронежская область | Каширский район | 10/0,4 | 0.16 | 0.0154 | 0.1409 | Центр питания закрыт для потребителей 1,2 категории
6654 | КТП 5-6 ВЛ-10-5 ПС Московская | Каширский РЭС | Воронежская область | Каширский район | 10/0,4 | 0.1 | 0.00418 | 0.093367 | Центр питания закрыт для потребителей 1,2 категории
6655 | КТП 8-20 ВЛ-10-8 ПС Л.Россошь | Каширский РЭС | Воронежская область | Каширский район | 10/0,4 | 0.16 | 0.00044 | 0.15548 | Центр питания закрыт для потребителей 1,2 категории
6656 | СТП 5-48 ВЛ-10-5 ПС Л.Россошь | Каширский РЭС | Воронежская область | Каширский район | 10/0,4 | 0.025 | 0.00044 | 0.023931 | Центр питания закрыт для потребителей 1,2 категории
6657 | КТП 6-21 ВЛ-10-6 ПС МОБ | Каширский РЭС | Воронежская область | Каширский район | 10/0,4 | 0.063 | 0.00902 | 0.052598 | Центр питания закрыт для потребителей 1,2 категории
6658 | КТП 4-5 ВЛ-10-4 ПС К.Тяговая | Каширский РЭС | Воронежская область | Каширский район | 10/0,4 | 1.26 | 0.00902 | 0.60508
6659 | КТП 1-13 ВЛ-10-1 ПС Кашира | Каширский РЭС | Воронежская область | Каширский район | 10/0,4 | 0.063 | 0.02442 | 0.037592 | Центр питания закрыт для потребителей 1,2 категории
6660 | КТП 5-49 ВЛ-10-5 ПС Л.Россошь | Каширский РЭС | Воронежская область | Каширский район | 10/0,4 | 0.1 | 0.00374 | 0.093796 | Центр питания закрыт для потребителей 1,2 категории
6661 | КТП 5-50 ВЛ-10-5 ПС Л.Россошь | Каширский РЭС | Воронежская область | Каширский район | 10/0,4 | 0.063 | 0.0077 | 0.053884 | Центр питания закрыт для потребителей 1,2 категории
6662 | КТП 1-14 ВЛ-10-1 ПС Л.Россошь | Каширский РЭС | Воронежская область | Каширский район | 10/0,4 | 0.1 | 0.00044 | 0.097011 | Центр питания закрыт для потребителей 1,2 категории
6663 | КТП 4-38 ВЛ-10-4 ПС Л.Россошь | Каширский РЭС | Воронежская область | Каширский район | 10/0,4 | 0.16 | 0.00044 | 0.15548 | Центр питания закрыт для потребителей 1,2 категории
6664 | КТП 3-41 ВЛ-10-3 ПС Л.Россошь | Каширский РЭС | Воронежская область | Каширский район | 10/0,4 | 0.1 | 0.01298 | 0.084792 | Центр питания закрыт для потребителей 1,2 категории
6665 | МТП 8-21 ВЛ-10-8 ПС Л.Россошь | Каширский РЭС | Воронежская область | Каширский район | 10/0,4 | 0.16 | 0.01452 | 0.14176 | Центр питания закрыт для потребителей 1,2 категории
6666 | КТП 1-14 ВЛ-10-1 ПС Кашира | Каширский РЭС | Воронежская область | Каширский район | 10/0,4 | 0.16 | 0.00374 | 0.15226 | Центр питания закрыт для потребителей 1,2 категории
6667 | КТП 6-16 ВЛ-10-6 ПС Кашира | Каширский РЭС | Воронежская область | Каширский район | 10/0,4 | 0.16 | 0.0077 | 0.1484 | Центр питания закрыт для потребителей 1,2 категории
6668 | КТП 8-22 ВЛ-10-8 ПС Л.Россошь | Каширский РЭС | Воронежская область | Каширский район | 10/0,4 | 0.1 | 0.00044 | 0.097011 | Центр питания закрыт для потребителей 1,2 категории
6669 | КТП 2-27 ВЛ-10-2 ПС Л.Россошь | Каширский РЭС | Воронежская область | Каширский район | 10/0,4 | 0.1 | 0.02442 | 0.073645 | Центр питания закрыт для потребителей 1,2 категории
6670 | КТП 5-52 ВЛ-10-5 ПС Л.Россошь | Каширский РЭС | Воронежская область | Каширский район | 10/0,4 | 0.1 | 0.00044 | 0.097011 | Центр питания закрыт для потребителей 1,2 категории
6671 | КТП 8-12 ВЛ-10-8 ПС Запрудская | Каширский РЭС | Воронежская область | Каширский район | 10/0,4 | 0.1 | 0.00044 | 0.097011 | Центр питания закрыт для потребителей 1,2 категории
6672 | СТП 4-13 ВЛ-10-4 ПС Запрудская | Каширский РЭС | Воронежская область | Каширский район | 10/0,4 | 0.063 | 0.00044 | 0.060958 | Центр питания закрыт для потребителей 1,2 категории
6673 | КТП 3-12 ВЛ-10-3 ПС Данково | Каширский РЭС | Воронежская область | Каширский район | 10/0,4 | 0.16 | 0.00044 | 0.15548 | Центр питания закрыт для потребителей 1,2 категории
6674 | КТП 436 ВЛ-10-2 ПС Л.Россошь | Каширский РЭС | Воронежская область | Каширский район | 10/0,4 | 0.1 | 0.011 | 0.086722 | Центр питания закрыт для потребителей 1,2 категории
6675 | КТП 437 ВЛ-10-3 ПС Л.Россошь | Каширский РЭС | Воронежская область | Каширский район | 10/0,4 | 0.1 | 0 | 0.09744 | Центр питания закрыт для потребителей 1,2 категории
6676 | СТП 439 ВЛ-10-1 ПС МОБ | Каширский РЭС | Воронежская область | Каширский район | 10/0,4 | 0.063 | 0.011 | 0.050669 | Центр питания закрыт для потребителей 1,2 категории
6677 | СТП 441 ВЛ-10-8 ПС Л.Россошь | Каширский РЭС | Воронежская область | Каширский район | 10/0,4 | 0.1 | 0 | 0.09744 | Центр питания закрыт для потребителей 1,2 категории
6678 | СТП 443 ВЛ-10-3 ПС Л.Россошь | Каширский РЭС | Воронежская область | Каширский район | 10/0,4 | 0.1 | 0 | 0.09744 | Центр питания закрыт для потребителей 1,2 категории
6679 | СТП 445 ВЛ-10-4 ПС Л.Россошь | Каширский РЭС | Воронежская область | Каширский район | 10/0,4 | 0.1 | 0.011 | 0.086722 | Центр питания закрыт для потребителей 1,2 категории
6680 | КТП 450 ВЛ-10-2 ПС Московская | Каширский РЭС | Воронежская область | Каширский район | 10/0,4 | 0.16 | 0.011 | 0.14519 | Центр питания закрыт для потребителей 1,2 категории
6681 | КТП 438 ВЛ-10-4 ПС Л.Россошь | Каширский РЭС | Воронежская область | Каширский район | 10/0,4 | 0.16 | 0.011 | 0.14519 | Центр питания закрыт для потребителей 1,2 категории
6682 | СТП 421 ВЛ-10-4 ПС Данково | Каширский РЭС | Воронежская область | Каширский район | 10/0,4 | 0.1 | 0.011 | 0.086722 | Центр питания закрыт для потребителей 1,2 категории
6683 | СТП 420 ВЛ-10-4 ПС Запрудская | Каширский РЭС | Воронежская область | Каширский район | 10/0,4 | 0.1 | 0 | 0.09744 | Центр питания закрыт для потребителей 1,2 категории
6684 | КТП 453 ВЛ-10-2 ПС Л.Россошь | Каширский РЭС | Воронежская область | Каширский район | 10/0,4 | 0.25 | 0 | 0.2436 | Центр питания закрыт для потребителей 1,2 категории
6685 | КТП 451 ВЛ-10-2 ПС Кашира | Каширский РЭС | Воронежская область | Каширский район | 10/0,4 | 0.16 | 0.011 | 0.14519 | Центр питания закрыт для потребителей 1,2 категории
6686 | СТП 422 ВЛ-10-2 ПС Запрудская | Каширский РЭС | Воронежская область | Каширский район | 10/0,4 | 0.1 | 0.011 | 0.086722 | Центр питания закрыт для потребителей 1,2 категории
6687 | КТП 452 ВЛ-10-6 ПС МОБ | Каширский РЭС | Воронежская область | Каширский район | 10/0,4 | 0.1 | 0.011 | 0.086722 | Центр питания закрыт для потребителей 1,2 категории
6688 | СТП 454 ВЛ-10-6 ПС МОБ | Каширский РЭС | Воронежская область | Каширский район | 10/0,4 | 0.1 | 0.011 | 0.086675 | Центр питания закрыт для потребителей 1,2 категории
6689 | КТП 460 ВЛ-10-7 ПС Л.Россошь | Каширский РЭС | Воронежская область | Каширский район | 10/0,4 | 1.25 | 0.011 | 1.2073 | Центр питания закрыт для потребителей 1,2 категории
6690 | СТП 472 ВЛ-10-2 ПС Данково | Каширский РЭС | Воронежская область | Каширский район | 10/0,4 | 0.1 | 0.011 | 0.086722 | Центр питания закрыт для потребителей 1,2 категории
6691 | КТП 462 ВЛ-10-5 ПС Московская | Каширский РЭС | Воронежская область | Каширский район | 10/0,4 | 0.25 | 0.011 | 0.23288 | Центр питания закрыт для потребителей 1,2 категории
6692 | СТП 461 от ВЛ-10-6 ПС МОБ | Каширский РЭС | Воронежская область | Каширский район | 10/0,4 | 0.04 | 0.011 | 0.028258 | Центр питания закрыт для потребителей 1,2 категории
6693 | СТП 464 ВЛ-10-2 ПС Кашира | Каширский РЭС | Воронежская область | Каширский район | 10/0,4 | 0.063 | 0.011 | 0.050669 | Центр питания закрыт для потребителей 1,2 категории
6694 | СТП 469 ВЛ-10-5 ПС Л.Россошь | Каширский РЭС | Воронежская область | Каширский район | 10/0,4 | 0.063 | 0.011 | 0.050669 | Центр питания закрыт для потребителей 1,2 категории
6695 | СТП 470 ВЛ-10-1 ПС Запрудская | Каширский РЭС | Воронежская область | Каширский район | 10/0,4 | 0.16 | 0.011 | 0.14519 | Центр питания закрыт для потребителей 1,2 категории
6696 | СТП 466 ВЛ-10-3 ПС Л.Россошь | Каширский РЭС | Воронежская область | Каширский район | 10/0,4 | 0.04 | 0.011 | 0.028258 | Центр питания закрыт для потребителей 1,2 категории
6697 | СТП 474 ВЛ-10-2 ПС Данково | Каширский РЭС | Воронежская область | Каширский район | 10/0,4 | 0.063 | 0.011 | 0.050669 | Центр питания закрыт для потребителей 1,2 категории
6698 | КТП 476 ВЛ-10-2 ПС Данково | Каширский РЭС | Воронежская область | Каширский район | 10/0,4 | 0.25 | 0.00044 | 0.24317 | Центр питания закрыт для потребителей 1,2 категории
6699 | СТП 473 ВЛ-10-1 ПС Запрудская | Каширский РЭС | Воронежская область | Каширский район | 10/0,4 | 0.1 | 0.00044 | 0.097011 | Центр питания закрыт для потребителей 1,2 категории
6700 | КТП 475 ВЛ-10-4 ПС Л. Россошь | Каширский РЭС | Воронежская область | Каширский район | 10/0,4 | 0.16 | 0.00044 | 0.15548 | Центр питания закрыт для потребителей 1,2 категории
6701 | ТП-1-5 ПС 35кВ №8 | Хохольский РЭС | Воронежская область | Хохольский район | 6/0,4 | 0.25 | 0.21 | 0.038968 | Центр питания закрыт для потребителей 1,2 категории
6702 | ТП-1-6 ПС 35кВ №8 | Хохольский РЭС | Воронежская область | Хохольский район | 6/0,4 | 0.25 | 0.2 | 0.048716 | Центр питания закрыт для потребителей 1,2 категории
6703 | ТП-1-9 ПС 35кВ №8 | Хохольский РЭС | Воронежская область | Хохольский район | 6/0,4 | 0.25 | 0.19 | 0.058456 | Центр питания закрыт для потребителей 1,2 категории
6704 | ТП-1-3 ПС 35кВ №8 | Хохольский РЭС | Воронежская область | Хохольский район | 6/0,4 | 0.25 | 0.19 | 0.058451 | Центр питания закрыт для потребителей 1,2 категории
6705 | ЗТП-1-4 ПС 35кВ №8 | Хохольский РЭС | Воронежская область | Хохольский район | 6/0,4 | 0.32 | 0.25 | 0.068208 | Центр питания закрыт для потребителей 1,2 категории
6706 | ТП-1-20 ПС 35кВ №8 | Хохольский РЭС | Воронежская область | Хохольский район | 6/0,4 | 0.25 | 0.2 | 0.04872 | Центр питания закрыт для потребителей 1,2 категории
6707 | КТП 6-4 ПС Хохол-1 | Хохольский РЭС | Воронежская область | Хохольский район | 6/0,4 | 0.16 | 0.085 | 0.07308 | Центр питания закрыт для потребителей 1,2 категории
6708 | КТП 6-5 ПС Хохол-1 | Хохольский РЭС | Воронежская область | Хохольский район | 6/0,4 | 0.18 | 0.093 | 0.084773 | Центр питания закрыт для потребителей 1,2 категории
6709 | КТП 6-7 ПС Хохол-1 | Хохольский РЭС | Воронежская область | Хохольский район | 6/0,4 | 0.25 | 0.19 | 0.058464 | Центр питания закрыт для потребителей 1,2 категории
6710 | КТП 6-8 ПС Хохол-1 | Хохольский РЭС | Воронежская область | Хохольский район | 6/0,4 | 0.4 | 0.34 | 0.058464 | Центр питания закрыт для потребителей 1,2 категории
6711 | КТП 6-17 ПС Хохол-1 | Хохольский РЭС | Воронежская область | Хохольский район | 6/0,4 | 0.04 | 0.03 | 0.009744 | Центр питания закрыт для потребителей 1,2 категории
6712 | КТП 6-18 ПС Хохол-1 | Хохольский РЭС | Воронежская область | Хохольский район | 6/0,4 | 0.1 | 0.084 | 0.01559 | Центр питания закрыт для потребителей 1,2 категории
6713 | КТП 6-19 ПС Хохол-1 | Хохольский РЭС | Воронежская область | Хохольский район | 6/0,4 | 0.063 | 0.054 | 0.0087696 | Центр питания закрыт для потребителей 1,2 категории
6714 | КТП 6-20 ПС Хохол-1 | Хохольский РЭС | Воронежская область | Хохольский район | 6/0,4 | 0.1 | 0.083 | 0.016565 | Центр питания закрыт для потребителей 1,2 категории
6715 | КТП 6-21 ПС Хохол-1 | Хохольский РЭС | Воронежская область | Хохольский район | 6/0,4 | 0.063 | 0.053 | 0.009744 | Центр питания закрыт для потребителей 1,2 категории
6716 | КТП 6-26 ПС Хохол-1 | Хохольский РЭС | Воронежская область | Хохольский район | 6/0,4 | 0.1 | 0.085 | 0.014616 | Центр питания закрыт для потребителей 1,2 категории
6717 | КТП 4-1 ПС Хохол-1 | Хохольский РЭС | Воронежская область | Хохольский район | 6/0,4 | 0.16 | 0.083 | 0.075029 | Центр питания закрыт для потребителей 1,2 категории
6718 | КТП 2-2 ПС Хохол-1 | Хохольский РЭС | Воронежская область | Хохольский район | 6/0,4 | 0.18 | 0.095 | 0.082824 | Центр питания закрыт для потребителей 1,2 категории
6719 | КТП 4-11 ПС Хохол-1 | Хохольский РЭС | Воронежская область | Хохольский район | 6/0,4 | 0.1 | 0.084 | 0.01559 | Центр питания закрыт для потребителей 1,2 категории
6720 | КТП 4-22 ПС Хохол-1 | Хохольский РЭС | Воронежская область | Хохольский район | 6/0,4 | 0.25 | 0.19 | 0.058464 | Центр питания закрыт для потребителей 1,2 категории
6721 | КТП 2-3 ПС Хохол-1 | Хохольский РЭС | Воронежская область | Хохольский район | 6/0,4 | 0.25 | 0.19 | 0.058464 | Центр питания закрыт для потребителей 1,2 категории
6722 | КТП 2-10 ПС Хохол-1 | Хохольский РЭС | Воронежская область | Хохольский район | 6/0,4 | 0.25 | 0.2 | 0.04872 | Центр питания закрыт для потребителей 1,2 категории
6723 | КТП 2-13 ПС Хохол-1 | Хохольский РЭС | Воронежская область | Хохольский район | 6/0,4 | 0.1 | 0.084 | 0.01559 | Центр питания закрыт для потребителей 1,2 категории
6724 | КТП 3-2 ПС Хохол-1 | Хохольский РЭС | Воронежская область | Хохольский район | 6/0,4 | 0.25 | 0.19 | 0.058464 | Центр питания закрыт для потребителей 1,2 категории
6725 | КТП 3-4 ПС Хохол-1 | Хохольский РЭС | Воронежская область | Хохольский район | 6/0,4 | 0.16 | 0.085 | 0.07308 | Центр питания закрыт для потребителей 1,2 категории
6726 | КТП 3-12 ПС Хохол-1 | Хохольский РЭС | Воронежская область | Хохольский район | 6/0,4 | 0.1 | 0.083 | 0.016565 | Центр питания закрыт для потребителей 1,2 категории
6727 | КТП 3-13 ПС Хохол-1 | Хохольский РЭС | Воронежская область | Хохольский район | 6/0,4 | 0.06 | 0.048 | 0.011693 | Центр питания закрыт для потребителей 1,2 категории
6728 | КТП 3-17 ПС Хохол-1 | Хохольский РЭС | Воронежская область | Хохольский район | 6/0,4 | 0.25 | 0.19 | 0.058464 | Центр питания закрыт для потребителей 1,2 категории
6729 | КТП 4-3 ПС Хохол-1 | Хохольский РЭС | Воронежская область | Хохольский район | 6/0,4 | 0.1 | 0.083 | 0.016565 | Центр питания закрыт для потребителей 1,2 категории
6730 | КТП 4-6 ПС Хохол-1 | Хохольский РЭС | Воронежская область | Хохольский район | 6/0,4 | 0.63 | 0.483 | 0.14324 | Центр питания закрыт для потребителей 1,2 категории
6731 | КТП 4-8 ПС Хохол-1 | Хохольский РЭС | Воронежская область | Хохольский район | 6/0,4 | 0.25 | 0.19 | 0.058464 | Центр питания закрыт для потребителей 1,2 категории
6732 | КТП 4-9 ПС Хохол-1 | Хохольский РЭС | Воронежская область | Хохольский район | 6/0,4 | 0.1 | 0.083 | 0.016565 | Центр питания закрыт для потребителей 1,2 категории
6733 | КТП 4-10 ПС Хохол-1 | Хохольский РЭС | Воронежская область | Хохольский район | 6/0,4 | 0.16 | 0.085 | 0.07308 | Центр питания закрыт для потребителей 1,2 категории
6734 | КТП 5-2 ПС Хохол-1 | Хохольский РЭС | Воронежская область | Хохольский район | 6/0,4 | 0.4 | 0.31 | 0.087696 | Центр питания закрыт для потребителей 1,2 категории
6735 | КТП 5-3 ПС Хохол-1 | Хохольский РЭС | Воронежская область | Хохольский район | 6/0,4 | 0.16 | 0.085 | 0.07308 | Центр питания закрыт для потребителей 1,2 категории
6736 | КТП 5-4 ПС Хохол-1 | Хохольский РЭС | Воронежская область | Хохольский район | 6/0,4 | 0.18 | 0.092 | 0.085747 | Центр питания закрыт для потребителей 1,2 категории
6737 | КТП 5-5 ПС Хохол-1 | Хохольский РЭС | Воронежская область | Хохольский район | 6/0,4 | 0.1 | 0.083 | 0.016565 | Центр питания закрыт для потребителей 1,2 категории
6738 | КТП 5-13 ПС Хохол-1 | Хохольский РЭС | Воронежская область | Хохольский район | 6/0,4 | 0.16 | 0.085 | 0.07308 | Центр питания закрыт для потребителей 1,2 категории
6739 | КТП 5-14 ПС Хохол-1 | Хохольский РЭС | Воронежская область | Хохольский район | 6/0,4 | 0.25 | 0.17 | 0.077952 | Центр питания закрыт для потребителей 1,2 категории
6740 | КТП 5-15 ПС Хохол-1 | Хохольский РЭС | Воронежская область | Хохольский район | 6/0,4 | 0.1 | 0.083 | 0.016565 | Центр питания закрыт для потребителей 1,2 категории
6741 | КТП 5-17 ПС Хохол-1 | Хохольский РЭС | Воронежская область | Хохольский район | 6/0,4 | 0.1 | 0.083 | 0.016565 | Центр питания закрыт для потребителей 1,2 категории
6742 | КТП 7-4 ПС Хохол-1 | Хохольский РЭС | Воронежская область | Хохольский район | 6/0,4 | 0.25 | 0.2 | 0.04872 | Центр питания закрыт для потребителей 1,2 категории
6743 | КТП 7-6 ПС Хохол-1 | Хохольский РЭС | Воронежская область | Хохольский район | 6/0,4 | 0.25 | 0.19 | 0.058464 | Центр питания закрыт для потребителей 1,2 категории
6744 | КТП 7-7 ПС Хохол-1 | Хохольский РЭС | Воронежская область | Хохольский район | 6/0,4 | 0.16 | 0.085 | 0.07308 | Центр питания закрыт для потребителей 1,2 категории
6745 | КТП 7-8 ПС Хохол-1 | Хохольский РЭС | Воронежская область | Хохольский район | 6/0,4 | 0.25 | 0.2 | 0.04872 | Центр питания закрыт для потребителей 1,2 категории
6746 | КТП 7-9 ПС Хохол-1 | Хохольский РЭС | Воронежская область | Хохольский район | 6/0,4 | 0.25 | 0.2 | 0.04872 | Центр питания закрыт для потребителей 1,2 категории
6747 | КТП 7-11 ПС Хохол-1 | Хохольский РЭС | Воронежская область | Хохольский район | 6/0,4 | 0.1 | 0.085 | 0.014616 | Центр питания закрыт для потребителей 1,2 категории
6748 | КТП 7-13 ПС Хохол-1 | Хохольский РЭС | Воронежская область | Хохольский район | 6/0,4 | 0.1 | 0.085 | 0.014616 | Центр питания закрыт для потребителей 1,2 категории
6749 | КТП 7-15 ПС Хохол-1 | Хохольский РЭС | Воронежская область | Хохольский район | 6/0,4 | 0.25 | 0.2 | 0.04872 | Центр питания закрыт для потребителей 1,2 категории
6750 | КТП 7-16 ПС Хохол-1 | Хохольский РЭС | Воронежская область | Хохольский район | 6/0,4 | 0.18 | 0.091 | 0.086722 | Центр питания закрыт для потребителей 1,2 категории
6751 | КТП 7-19 ПС Хохол-1 | Хохольский РЭС | Воронежская область | Хохольский район | 6/0,4 | 0.25 | 0.19 | 0.058464 | Центр питания закрыт для потребителей 1,2 категории
6752 | КТП 7-22 ПС Хохол-1 | Хохольский РЭС | Воронежская область | Хохольский район | 6/0,4 | 0.25 | 0.19 | 0.058456 | Центр питания закрыт для потребителей 1,2 категории
6753 | КТП 7-24 ПС Хохол-1 | Хохольский РЭС | Воронежская область | Хохольский район | 6/0,4 | 0.25 | 0.19 | 0.058464 | Центр питания закрыт для потребителей 1,2 категории
6754 | КТП 8-5 ПС Хохол-1 | Хохольский РЭС | Воронежская область | Хохольский район | 6/0,4 | 0.16 | 0.085 | 0.07308 | Центр питания закрыт для потребителей 1,2 категории
6755 | КТП 8-7 ПС Хохол-1 | Хохольский РЭС | Воронежская область | Хохольский район | 6/0,4 | 0.16 | 0.085 | 0.07308 | Центр питания закрыт для потребителей 1,2 категории
6756 | ЗТП 1-2 ПС Хохол-1 | Хохольский РЭС | Воронежская область | Хохольский район | 6/0,4 | 0.4 | 0.33 | 0.068208 | Центр питания закрыт для потребителей 1,2 категории
6757 | ЗТП 1-3 ПС Хохол-1 | Хохольский РЭС | Воронежская область | Хохольский район | 6/0,4 | 0.4 | 0.33 | 0.068208 | Центр питания закрыт для потребителей 1,2 категории
6758 | ЗТП 1-4 ПС Хохол-1 | Хохольский РЭС | Воронежская область | Хохольский район | 6/0,4 | 0.63 | 0.457 | 0.16857 | Центр питания закрыт для потребителей 1,2 категории
6759 | ТП-1-8 ПС 35кВ №8 | Хохольский РЭС | Воронежская область | Хохольский район | 6/0,4 | 0.4 | 0.32 | 0.077952 | Центр питания закрыт для потребителей 1,2 категории
6760 | ТП-1-11 ПС 35кВ №8 | Хохольский РЭС | Воронежская область | Хохольский район | 6/0,4 | 0.25 | 0.19 | 0.058464 | Центр питания закрыт для потребителей 1,2 категории
6761 | ТП-1-2 ПС 35кВ №8 | Хохольский РЭС | Воронежская область | Хохольский район | 6/0,4 | 0.25 | 0.19 | 0.058464 | Центр питания закрыт для потребителей 1,2 категории
6762 | ТП-1-7 ПС 35кВ №8 | Хохольский РЭС | Воронежская область | Хохольский район | 6/0,4 | 0.1 | 0.085 | 0.014616 | Центр питания закрыт для потребителей 1,2 категории
6763 | ТП-1-14 ПС 35кВ №8 | Хохольский РЭС | Воронежская область | Хохольский район | 6/0,4 | 0.4 | 0.32 | 0.077952 | Центр питания закрыт для потребителей 1,2 категории
6764 | ТП-1-16 ПС 35кВ №8 | Хохольский РЭС | Воронежская область | Хохольский район | 6/0,4 | 0.25 | 0.2 | 0.048712 | Центр питания закрыт для потребителей 1,2 категории
6765 | ТП-1-17 ПС 35кВ №8 | Хохольский РЭС | Воронежская область | Хохольский район | 6/0,4 | 0.25 | 0.2 | 0.04872 | Центр питания закрыт для потребителей 1,2 категории
6766 | КТП 3-3 ПС Хохол-1 | Хохольский РЭС | Воронежская область | Хохольский район | 6/0,4 | 0.4 | 0.34 | 0.058464 | Центр питания закрыт для потребителей 1,2 категории
6767 | КТП 3-6 ПС Хохол-1 | Хохольский РЭС | Воронежская область | Хохольский район | 6/0,4 | 0.4 | 0.32 | 0.077952 | Центр питания закрыт для потребителей 1,2 категории
6768 | КТП 4-5 ПС Хохол-1 | Хохольский РЭС | Воронежская область | Хохольский район | 6/0,4 | 0.4 | 0.33 | 0.068208 | Центр питания закрыт для потребителей 1,2 категории
6769 | КТП 5-12 ПС Хохол-1 | Хохольский РЭС | Воронежская область | Хохольский район | 6/0,4 | 0.1 | 0.085 | 0.014616 | Центр питания закрыт для потребителей 1,2 категории
6770 | КТП 6-16 ПС Хохол-1 | Хохольский РЭС | Воронежская область | Хохольский район | 6/0,4 | 0.16 | 0.085 | 0.07308 | Центр питания закрыт для потребителей 1,2 категории
6771 | КТП 6-27 ПС Хохол-1 | Хохольский РЭС | Воронежская область | Хохольский район | 6/0,4 | 0.25 | 0.17 | 0.077952 | Центр питания закрыт для потребителей 1,2 категории
6772 | КТП 6-34 ПС Хохол-1 | Хохольский РЭС | Воронежская область | Хохольский район | 6/0,4 | 0.1 | 0.085 | 0.014616 | Центр питания закрыт для потребителей 1,2 категории
6773 | ЗТП 7-1 ПС Хохол-1 | Хохольский РЭС | Воронежская область | Хохольский район | 6/0,4 | 0.4 | 0.32 | 0.077952 | Центр питания закрыт для потребителей 1,2 категории
6774 | ЗТП 7-2 ПС Хохол-1 | Хохольский РЭС | Воронежская область | Хохольский район | 6/0,4 | 0.25 | 0.2 | 0.04872 | Центр питания закрыт для потребителей 1,2 категории
6775 | КТП 7-10 ПС Хохол-1 | Хохольский РЭС | Воронежская область | Хохольский район | 6/0,4 | 0.16 | 0.085 | 0.07308 | Центр питания закрыт для потребителей 1,2 категории
6776 | КТП 7-18 ПС Хохол-1 | Хохольский РЭС | Воронежская область | Хохольский район | 6/0,4 | 0.1 | 0.085 | 0.014616 | Центр питания закрыт для потребителей 1,2 категории
6777 | ЗТП 7-20 ПС Хохол-1 | Хохольский РЭС | Воронежская область | Хохольский район | 6/0,4 | 0.32 | 0.066 | 0.091594
6778 | КТП 7-21 ПС Хохол-1 | Хохольский РЭС | Воронежская область | Хохольский район | 6/0,4 | 0.4 | 0.31 | 0.087696 | Центр питания закрыт для потребителей 1,2 категории
6779 | ЗТП 2-1 ПС Хохол-1 | Хохольский РЭС | Воронежская область | Хохольский район | 6/0,4 | 0.63 | 0.502 | 0.12472 | Центр питания закрыт для потребителей 1,2 категории
6780 | МТП 2-21 ПС Хохол-1 | Хохольский РЭС | Воронежская область | Хохольский район | 6/0,4 | 0.25 | 0.21 | 0.038976 | Центр питания закрыт для потребителей 1,2 категории
6781 | МТП 6-3 ПС Хохол-1 | Хохольский РЭС | Воронежская область | Хохольский район | 6/0,4 | 0.1 | 0.085 | 0.014616 | Центр питания закрыт для потребителей 1,2 категории
6782 | МТП 7-5 ПС Хохол-1 | Хохольский РЭС | Воронежская область | Хохольский район | 6/0,4 | 0.18 | 0.095 | 0.082824 | Центр питания закрыт для потребителей 1,2 категории
6783 | ЗТП 1-1 ПС Хохол-1 | Хохольский РЭС | Воронежская область | Хохольский район | 6/0,4 | 0.4 | 0.33 | 0.068208 | Центр питания закрыт для потребителей 1,2 категории
6784 | ЗТП 1-5 ПС Хохол-1 | Хохольский РЭС | Воронежская область | Хохольский район | 6/0,4 | 0.52 | 0.131 | 0.067234
6785 | ЗТП 1-6 ПС Хохол-1 | Хохольский РЭС | Воронежская область | Хохольский район | 6/0,4 | 0.8 | 0.197 | 0.1978
6786 | ТП-1-28 ПС 35кВ №8 | Хохольский РЭС | Воронежская область | Хохольский район | 6/0,4 | 0.25 | 0.2 | 0.04872 | Центр питания закрыт для потребителей 1,2 категории
6787 | ЗТП-7-1 ПС 110кВ №14 Западная | Хохольский РЭС | Воронежская область | Хохольский район | 6/0,4 | 0.4 | 0.34 | 0.058464 | Центр питания закрыт для потребителей 1,2 категории
6788 | ТП-14-1 ПС 110кВ №14 Западная | Хохольский РЭС | Воронежская область | Хохольский район | 6/0,4 | 0.63 | 0.498 | 0.12862 | Центр питания закрыт для потребителей 1,2 категории
6789 | СТП 2-23 Хохол-1 | Хохольский РЭС | Воронежская область | Хохольский район | 6/0,4 | 0.025 | 0.021 | 0.0038976 | Центр питания закрыт для потребителей 1,2 категории
6790 | ТП-1-30 ПС 35кВ №8 | Хохольский РЭС | Воронежская область | Хохольский район | 6/0,4 | 0.16 | 0.083 | 0.075029 | Центр питания закрыт для потребителей 1,2 категории
6791 | КТП 7-25 ПС Хохол-1 | Хохольский РЭС | Воронежская область | Хохольский район | 6/0,4 | 0.16 | 0.083 | 0.075029 | Центр питания закрыт для потребителей 1,2 категории
6792 | ЗТП 6кВ Воронежэнерго ПС 110кВ №6 | Хохольский РЭС | Воронежская область | Хохольский район | 6/0,4 | 1.26 | 0.285 | 0.33617
6793 | МТП 8-10 ПС Хохол-1 | Хохольский РЭС | Воронежская область | Хохольский район | 6/0,4 | 0.04 | 0.031 | 0.0087696 | Центр питания закрыт для потребителей 1,2 категории
6794 | КТП-2-24 ПС Хохол-1 | Хохольский РЭС | Воронежская область | Хохольский район | 6/0,4 | 0.16 | 0.083 | 0.075029 | Центр питания закрыт для потребителей 1,2 категории
6795 | КТП-7-26 ПС Хохол-1 | Хохольский РЭС | Воронежская область | Хохольский район | 6/0,4 | 0.16 | 0.083 | 0.075029 | Центр питания закрыт для потребителей 1,2 категории
6796 | КТП- 3-18 ПС Хохол-1 | Хохольский РЭС | Воронежская область | Хохольский район | 6/0,4 | 0.1 | 0.083 | 0.016565 | Центр питания закрыт для потребителей 1,2 категории
6797 | ТП-1-33 ПС 35кВ №8 | Хохольский РЭС | Воронежская область | Хохольский район | 6/0,4 | 0.1 | 0.083 | 0.016565 | Центр питания закрыт для потребителей 1,2 категории
6798 | ТП-1-35 ПС 35кВ №8 | Хохольский РЭС | Воронежская область | Хохольский район | 6/0,4 | 0.25 | 0.2 | 0.04872 | Центр питания закрыт для потребителей 1,2 категории
6799 | ТП-1-31 ПС 35кВ №8 | Хохольский РЭС | Воронежская область | Хохольский район | 6/0,4 | 0.25 | 0.2 | 0.04872 | Центр питания закрыт для потребителей 1,2 категории
6800 | КТП 1-8 ПС Хохол-1 | Хохольский РЭС | Воронежская область | Хохольский район | 6/0,4 | 0.4 | 0.34 | 0.058464 | Центр питания закрыт для потребителей 1,2 категории
6801 | ТП-20-1 ПС 110кВ №14 Западная | Хохольский РЭС | Воронежская область | Хохольский район | 6/0,4 | 0.4 | 0.33 | 0.068208 | Центр питания закрыт для потребителей 1,2 категории
6802 | ТП-1-36 ПС 35кВ №8 | Хохольский РЭС | Воронежская область | Хохольский район | 6/0,4 | 0.25 | 0.2 | 0.04872 | Центр питания закрыт для потребителей 1,2 категории
6803 | ТП-1-37 ПС 35кВ №8 | Хохольский РЭС | Воронежская область | Хохольский район | 6/0,4 | 0.1 | 0.083 | 0.016565 | Центр питания закрыт для потребителей 1,2 категории
6804 | КТП 6-38 ПС Хохол-1 | Хохольский РЭС | Воронежская область | Хохольский район | 6/0,4 | 0.16 | 0.083 | 0.075029 | Центр питания закрыт для потребителей 1,2 категории
6805 | СТП 4-27 ПС Хохол-1 | Хохольский РЭС | Воронежская область | Хохольский район | 6/0,4 | 0.063 | 0.052 | 0.010718 | Центр питания закрыт для потребителей 1,2 категории
6806 | ТП 2-25 ПС Хохол-1 | Хохольский РЭС | Воронежская область | Хохольский район | 6/0,4 | 0.025 | 0.02 | 0.004872 | Центр питания закрыт для потребителей 1,2 категории
6807 | КТП- 2-26 ПС Хохол-1 | Хохольский РЭС | Воронежская область | Хохольский район | 6/0,4 | 0.1 | 0.085 | 0.014616 | Центр питания закрыт для потребителей 1,2 категории
6808 | СТП-2-27 ПС Хохол-1 | Хохольский РЭС | Воронежская область | Хохольский район | 6/0,4 | 0.063 | 0.052 | 0.010718 | Центр питания закрыт для потребителей 1,2 категории
6809 | СТП - 5-19 Хохол-1 | Хохольский РЭС | Воронежская область | Хохольский район | 6/0,4 | 0.1 | 0.085 | 0.014616 | Центр питания закрыт для потребителей 1,2 категории
6810 | СТП 383 ПС 35кВ №8 | Хохольский РЭС | Воронежская область | Хохольский район | 6/0,4 | 0.1 | 0.085 | 0.014616 | Центр питания закрыт для потребителей 1,2 категории
6811 | ТП 405 ПС 35кВ №8 | Хохольский РЭС | Воронежская область | Хохольский район | 6/0,4 | 0.16 | 0.083 | 0.075029 | Центр питания закрыт для потребителей 1,2 категории
6812 | ТП 6/0,4кВ Промхиммонтаж от РП 6кВ №5 | Хохольский РЭС | Воронежская область | Хохольский район | 6/0,4 | 0.5 | 0.197 | 0.051643
6813 | ТП 412 ПС 110кВ №2 | Хохольский РЭС | Воронежская область | Хохольский район | 6/0,4 | 0.8 | 0.31 | 0.087696
6814 | ТП 413 ПС 110кВ №2 | Хохольский РЭС | Воронежская область | Хохольский район | 6/0,4 | 2.5 | 0.592 | 0.64116
6815 | ТП 430 ПС 35кВ №23 | Хохольский РЭС | Воронежская область | Хохольский район | 6/0,4 | 1 | 0.721 | 0.27186 | Центр питания закрыт для потребителей 1,2 категории
6816 | ТП 431 ПС 35кВ №23 | Хохольский РЭС | Воронежская область | Хохольский район | 6/0,4 | 0.25 | 0.19 | 0.058464 | Центр питания закрыт для потребителей 1,2 категории
6817 | КТП 228 ПС Хохол-1 | Хохольский РЭС | Воронежская область | Хохольский район | 6/0,4 | 0.16 | 0.084 | 0.074054 | Центр питания закрыт для потребителей 1,2 категории
6818 | ТП 450 ПС 110кВ №43 ВШЗ | Хохольский РЭС | Воронежская область | Хохольский район | 6/0,4 | 3.2 | 0.71 | 0.86722
6819 | СТП 729 ПС 35 кВ Хохол-1 | Хохольский РЭС | Воронежская область | Хохольский район | 6/0,4 | 0.063 | 0.052 | 0.010718 | Центр питания закрыт для потребителей 1,2 категории
6820 | СТП 428 ПС 35кВ Хохол-1 | Хохольский РЭС | Воронежская область | Хохольский район | 6/0,4 | 0.1 | 0.085 | 0.014616 | Центр питания закрыт для потребителей 1,2 категории
6821 | ТП 408 ПС №14 Западная | Хохольский РЭС | Воронежская область | Хохольский район | 6/0,4 | 0.63 | 0.476 | 0.15006 | Центр питания закрыт для потребителей 1,2 категории
6822 | КТП-6кВ 429 ПС 35 кВ Хохол-1 | Хохольский РЭС | Воронежская область | Хохольский район | 6/0,4 | 0.1 | 0.083 | 0.016565 | Центр питания закрыт для потребителей 1,2 категории
6823 | СТП - 6 кВ 640 ПС 35 кВ Хохол-1 | Хохольский РЭС | Воронежская область | Хохольский район | 6/0,4 | 0.25 | 0.17 | 0.077952 | Центр питания закрыт для потребителей 1,2 категории
6824 | ТП 420 ПС 8 | Хохольский РЭС | Воронежская область | Хохольский район | 6/0,4 | 0.25 | 0.19 | 0.058464 | Центр питания закрыт для потребителей 1,2 категории
6825 | КТП 430 Хохол-1 | Хохольский РЭС | Воронежская область | Хохольский район | 6/0,4 | 0.1 | 0.083 | 0.016565 | Центр питания закрыт для потребителей 1,2 категории
6826 | СТП 2-30 ПС Хохол1 | Хохольский РЭС | Воронежская область | Хохольский район | 6/0,4 | 0.1 | 0.083 | 0.016565 | Центр питания закрыт для потребителей 1,2 категории
6827 | КТП 6-42 ПС Хохол-1 | Хохольский РЭС | Воронежская область | Хохольский район | 6/0,4 | 0.4 | 0.33 | 0.068208 | Центр питания закрыт для потребителей 1,2 категории
6828 | КТП 731 ПС Хохол-1 | Хохольский РЭС | Воронежская область | Хохольский район | 6/0,4 | 0.16 | 0.084 | 0.074054 | Центр питания закрыт для потребителей 1,2 категории
6829 | КТП 456 ПС № 8 | Хохольский РЭС | Воронежская область | Хохольский район | 6/0,4 | 0.16 | 0.084 | 0.074039 | Центр питания закрыт для потребителей 1,2 категории
6830 | КТП 465 ПС № 8 | Хохольский РЭС | Воронежская область | Хохольский район | 6/0,4 | 0.25 | 0.19 | 0.058464 | Центр питания закрыт для потребителей 1,2 категории
6831 | КТП 2728 ПС №20 Северная | Хохольский РЭС | Воронежская область | Хохольский район | 6/0,4 | 5 | 1.359 | 1.1118
6832 | ТП 473 ПС № 8 | Хохольский РЭС | Воронежская область | Хохольский район | 6/0,4 | 0.16 | 0.084 | 0.074047 | Центр питания закрыт для потребителей 1,2 категории
6833 | КТП 7-32 ПС Хохол-1 | Хохольский РЭС | Воронежская область | Хохольский район | 6/0,4 | 0.16 | 0.084 | 0.074054 | Центр питания закрыт для потребителей 1,2 категории
6834 | СТП 2-31 ПС Хохол-1 | Хохольский РЭС | Воронежская область | Хохольский район | 6/0,4 | 0.1 | 0.083 | 0.016565 | Центр питания закрыт для потребителей 1,2 категории
6835 | СТП 6-41 ПС Хохол-1 | Хохольский РЭС | Воронежская область | Хохольский район | 6/0,4 | 0.063 | 0.052 | 0.010718 | Центр питания закрыт для потребителей 1,2 категории
6836 | КТП 460 ПС 35кВ №8 | Хохольский РЭС | Воронежская область | Хохольский район | 6/0,4 | 0.16 | 0.084 | 0.074054 | Центр питания закрыт для потребителей 1,2 категории
6837 | КТП 6-45 ПС Хохол-1 | Хохольский РЭС | Воронежская область | Хохольский район | 6/0,4 | 0.16 | 0.082 | 0.076003 | Центр питания закрыт для потребителей 1,2 категории
6838 | ТП 526 ПС 35кВ №8 | Хохольский РЭС | Воронежская область | Хохольский район | 6/0,4 | 0.25 | 0.1 | 0.14616 | Центр питания закрыт для потребителей 1,2 категории
6839 | СТП 536 ПС 35кВ №8 | Хохольский РЭС | Воронежская область | Хохольский район | 6/0,4 | 0.1 | 0.07 | 0.029232 | Центр питания закрыт для потребителей 1,2 категории
6840 | СТП 2-32 ПС Хохол-1 | Хохольский РЭС | Воронежская область | Хохольский район | 6/0,4 | 0.1 | 0.071 | 0.028258 | Центр питания закрыт для потребителей 1,2 категории
6841 | СТП - 6-43 ПС Хохол-1 | Хохольский РЭС | Воронежская область | Хохольский район | 6/0,4 | 0.16 | 0.079 | 0.078926 | Центр питания закрыт для потребителей 1,2 категории
6842 | КТП 1-16 ПС Архангельское | Хохольский РЭС | Воронежская область | Хохольский район | 10/0,4 | 0.16 | 0.083 | 0.075029 | Центр питания закрыт для потребителей 1,2 категории
6843 | КТП 1-17 ПС Архангельское | Хохольский РЭС | Воронежская область | Хохольский район | 10/0,4 | 0.1 | 0.083 | 0.016565 | Центр питания закрыт для потребителей 1,2 категории
6844 | КТП 1-18 ПС Архангельское | Хохольский РЭС | Воронежская область | Хохольский район | 10/0,4 | 0.1 | 0.083 | 0.016565 | Центр питания закрыт для потребителей 1,2 категории
6845 | КТП 2-2 ПС Архангельское | Хохольский РЭС | Воронежская область | Хохольский район | 10/0,4 | 0.4 | 0.31 | 0.087696 | Центр питания закрыт для потребителей 1,2 категории
6846 | КТП 2-4 ПС Архангельское | Хохольский РЭС | Воронежская область | Хохольский район | 10/0,4 | 0.063 | 0.054 | 0.0087696 | Центр питания закрыт для потребителей 1,2 категории
6847 | КТП 2-6 ПС Архангельское | Хохольский РЭС | Воронежская область | Хохольский район | 10/0,4 | 0.063 | 0.054 | 0.0087696 | Центр питания закрыт для потребителей 1,2 категории
6848 | КТП 2-8 ПС Архангельское | Хохольский РЭС | Воронежская область | Хохольский район | 10/0,4 | 0.16 | 0.083 | 0.075029 | Центр питания закрыт для потребителей 1,2 категории
6849 | КТП 3-1 ПС Архангельское | Хохольский РЭС | Воронежская область | Хохольский район | 10/0,4 | 0.25 | 0.19 | 0.058464 | Центр питания закрыт для потребителей 1,2 категории
6850 | КТП 3-2 ПС Архангельское | Хохольский РЭС | Воронежская область | Хохольский район | 10/0,4 | 0.16 | 0.083 | 0.075029 | Центр питания закрыт для потребителей 1,2 категории
6851 | КТП 3-3 ПС Архангельское | Хохольский РЭС | Воронежская область | Хохольский район | 10/0,4 | 0.4 | 0.34 | 0.058464 | Центр питания закрыт для потребителей 1,2 категории
6852 | КТП 3-4 ПС Архангельское | Хохольский РЭС | Воронежская область | Хохольский район | 10/0,4 | 0.16 | 0.083 | 0.075029 | Центр питания закрыт для потребителей 1,2 категории
6853 | КТП 3-5 ПС Архангельское | Хохольский РЭС | Воронежская область | Хохольский район | 10/0,4 | 0.25 | 0.19 | 0.058464 | Центр питания закрыт для потребителей 1,2 категории
6854 | КТП 3-6 ПС Архангельское | Хохольский РЭС | Воронежская область | Хохольский район | 10/0,4 | 0.063 | 0.054 | 0.0087696 | Центр питания закрыт для потребителей 1,2 категории
6855 | КТП 3-7 ПС Архангельское | Хохольский РЭС | Воронежская область | Хохольский район | 10/0,4 | 0.1 | 0.083 | 0.016565 | Центр питания закрыт для потребителей 1,2 категории
6856 | КТП 3-8 ПС Архангельское | Хохольский РЭС | Воронежская область | Хохольский район | 10/0,4 | 0.315 | 0.24 | 0.07308 | Центр питания закрыт для потребителей 1,2 категории
6857 | КТП 3-9 ПС Архангельское | Хохольский РЭС | Воронежская область | Хохольский район | 10/0,4 | 0.063 | 0.054 | 0.0087696 | Центр питания закрыт для потребителей 1,2 категории
6858 | КТП 2-10 ПС Архангельское | Хохольский РЭС | Воронежская область | Хохольский район | 10/0,4 | 0.25 | 0.19 | 0.058464 | Центр питания закрыт для потребителей 1,2 категории
6859 | КТП 5-1 ПС Архангельское | Хохольский РЭС | Воронежская область | Хохольский район | 10/0,4 | 0.063 | 0.054 | 0.0087696 | Центр питания закрыт для потребителей 1,2 категории
6860 | КТП 5-3 ПС Архангельское | Хохольский РЭС | Воронежская область | Хохольский район | 10/0,4 | 0.4 | 0.33 | 0.068208 | Центр питания закрыт для потребителей 1,2 категории
6861 | КТП 5-4 ПС Архангельское | Хохольский РЭС | Воронежская область | Хохольский район | 10/0,4 | 0.16 | 0.083 | 0.075029 | Центр питания закрыт для потребителей 1,2 категории
6862 | КТП 5-5 ПС Архангельское | Хохольский РЭС | Воронежская область | Хохольский район | 10/0,4 | 0.1 | 0.083 | 0.016565 | Центр питания закрыт для потребителей 1,2 категории
6863 | КТП 5-6 ПС Архангельское | Хохольский РЭС | Воронежская область | Хохольский район | 10/0,4 | 0.1 | 0.083 | 0.016565 | Центр питания закрыт для потребителей 1,2 категории
6864 | КТП 5-7 ПС Архангельское | Хохольский РЭС | Воронежская область | Хохольский район | 10/0,4 | 0.1 | 0.085 | 0.014616 | Центр питания закрыт для потребителей 1,2 категории
6865 | КТП 5-8 ПС Архангельское | Хохольский РЭС | Воронежская область | Хохольский район | 10/0,4 | 0.1 | 0.085 | 0.014616 | Центр питания закрыт для потребителей 1,2 категории
6866 | КТП 5-9 ПС Архангельское | Хохольский РЭС | Воронежская область | Хохольский район | 10/0,4 | 0.25 | 0.21 | 0.038976 | Центр питания закрыт для потребителей 1,2 категории
6867 | КТП 5-10 ПС Архангельское | Хохольский РЭС | Воронежская область | Хохольский район | 10/0,4 | 0.1 | 0.085 | 0.014616 | Центр питания закрыт для потребителей 1,2 категории
6868 | КТП 5-11 ПС Архангельское | Хохольский РЭС | Воронежская область | Хохольский район | 10/0,4 | 0.1 | 0.085 | 0.014616 | Центр питания закрыт для потребителей 1,2 категории
6869 | КТП 5-13 ПС Архангельское | Хохольский РЭС | Воронежская область | Хохольский район | 10/0,4 | 0.1 | 0.085 | 0.014616 | Центр питания закрыт для потребителей 1,2 категории
6870 | КТП 5-14 ПС Архангельское | Хохольский РЭС | Воронежская область | Хохольский район | 10/0,4 | 0.025 | 0.022 | 0.0029232 | Центр питания закрыт для потребителей 1,2 категории
6871 | КТП 5-15 ПС Архангельское | Хохольский РЭС | Воронежская область | Хохольский район | 10/0,4 | 0.16 | 0.083 | 0.075029 | Центр питания закрыт для потребителей 1,2 категории
6872 | КТП 2-6 ПС Яблочное | Хохольский РЭС | Воронежская область | Хохольский район | 10/0,4 | 0.1 | 0.085 | 0.014616 | Центр питания закрыт для потребителей 1,2 категории
6873 | КТП 3-1 ПС Яблочное | Хохольский РЭС | Воронежская область | Хохольский район | 10/0,4 | 0.4 | 0.33 | 0.068208 | Центр питания закрыт для потребителей 1,2 категории
6874 | КТП 3-2 ПС Яблочное | Хохольский РЭС | Воронежская область | Хохольский район | 10/0,4 | 0.16 | 0.083 | 0.075029 | Центр питания закрыт для потребителей 1,2 категории
6875 | КТП 3-6 ПС Яблочное | Хохольский РЭС | Воронежская область | Хохольский район | 10/0,4 | 0.16 | 0.083 | 0.075029 | Центр питания закрыт для потребителей 1,2 категории
6876 | КТП 3-7 ПС Яблочное | Хохольский РЭС | Воронежская область | Хохольский район | 10/0,4 | 0.1 | 0.085 | 0.014616 | Центр питания закрыт для потребителей 1,2 категории
6877 | КТП 3-8 ПС Яблочное | Хохольский РЭС | Воронежская область | Хохольский район | 10/0,4 | 0.1 | 0.085 | 0.014616 | Центр питания закрыт для потребителей 1,2 категории
6878 | КТП 3-9 ПС Яблочное | Хохольский РЭС | Воронежская область | Хохольский район | 10/0,4 | 0.25 | 0.21 | 0.038976 | Центр питания закрыт для потребителей 1,2 категории
6879 | КТП 3-10 ПС Яблочное | Хохольский РЭС | Воронежская область | Хохольский район | 10/0,4 | 0.25 | 0.21 | 0.038976 | Центр питания закрыт для потребителей 1,2 категории
6880 | КТП 3-11 ПС Яблочное | Хохольский РЭС | Воронежская область | Хохольский район | 10/0,4 | 0.063 | 0.054 | 0.0087696 | Центр питания закрыт для потребителей 1,2 категории
6881 | КТП 3-13 ПС Яблочное | Хохольский РЭС | Воронежская область | Хохольский район | 10/0,4 | 0.1 | 0.085 | 0.014616 | Центр питания закрыт для потребителей 1,2 категории
6882 | КТП 3-14 ПС Яблочное | Хохольский РЭС | Воронежская область | Хохольский район | 10/0,4 | 0.1 | 0.083 | 0.016565 | Центр питания закрыт для потребителей 1,2 категории
6883 | КТП 3-15 ПС Яблочное | Хохольский РЭС | Воронежская область | Хохольский район | 10/0,4 | 0.1 | 0.085 | 0.014616 | Центр питания закрыт для потребителей 1,2 категории
6884 | КТП 4-1 ПС Яблочное | Хохольский РЭС | Воронежская область | Хохольский район | 10/0,4 | 0.16 | 0.083 | 0.075029 | Центр питания закрыт для потребителей 1,2 категории
6885 | КТП 4-2 ПС Яблочное | Хохольский РЭС | Воронежская область | Хохольский район | 10/0,4 | 0.25 | 0.17 | 0.077952 | Центр питания закрыт для потребителей 1,2 категории
6886 | КТП 4-3 ПС Яблочное | Хохольский РЭС | Воронежская область | Хохольский район | 10/0,4 | 0.16 | 0.083 | 0.075029 | Центр питания закрыт для потребителей 1,2 категории
6887 | КТП 4-4 ПС Яблочное | Хохольский РЭС | Воронежская область | Хохольский район | 10/0,4 | 0.16 | 0.083 | 0.075029 | Центр питания закрыт для потребителей 1,2 категории
6888 | КТП 4-6 ПС Яблочное | Хохольский РЭС | Воронежская область | Хохольский район | 10/0,4 | 0.1 | 0.085 | 0.014616 | Центр питания закрыт для потребителей 1,2 категории
6889 | КТП 4-8 ПС Яблочное | Хохольский РЭС | Воронежская область | Хохольский район | 10/0,4 | 0.16 | 0.083 | 0.075029 | Центр питания закрыт для потребителей 1,2 категории
6890 | КТП 4-12 ПС Яблочное | Хохольский РЭС | Воронежская область | Хохольский район | 10/0,4 | 0.25 | 0.19 | 0.058464 | Центр питания закрыт для потребителей 1,2 категории
6891 | КТП 1-1 ПС Семидесятное | Хохольский РЭС | Воронежская область | Хохольский район | 10/0,4 | 0.16 | 0.083 | 0.075029 | Центр питания закрыт для потребителей 1,2 категории
6892 | КТП 1-2 ПС Семидесятное | Хохольский РЭС | Воронежская область | Хохольский район | 10/0,4 | 0.06 | 0.05 | 0.009744 | Центр питания закрыт для потребителей 1,2 категории
6893 | КТП 1-4 ПС Семидесятное | Хохольский РЭС | Воронежская область | Хохольский район | 10/0,4 | 0.16 | 0.083 | 0.075029 | Центр питания закрыт для потребителей 1,2 категории
6894 | КТП 1-5 ПС Семидесятное | Хохольский РЭС | Воронежская область | Хохольский район | 10/0,4 | 0.16 | 0.083 | 0.075029 | Центр питания закрыт для потребителей 1,2 категории
6895 | КТП 2-1 ПС Семидесятное | Хохольский РЭС | Воронежская область | Хохольский район | 10/0,4 | 0.25 | 0.19 | 0.058464 | Центр питания закрыт для потребителей 1,2 категории
6896 | КТП 2-2 ПС Семидесятное | Хохольский РЭС | Воронежская область | Хохольский район | 10/0,4 | 0.16 | 0.084 | 0.074054 | Центр питания закрыт для потребителей 1,2 категории
6897 | КТП 2-3 ПС Семидесятное | Хохольский РЭС | Воронежская область | Хохольский район | 10/0,4 | 0.16 | 0.084 | 0.074054 | Центр питания закрыт для потребителей 1,2 категории
6898 | КТП 2-4 ПС Семидесятное | Хохольский РЭС | Воронежская область | Хохольский район | 10/0,4 | 0.25 | 0.19 | 0.058464 | Центр питания закрыт для потребителей 1,2 категории
6899 | КТП 2-5 ПС Семидесятное | Хохольский РЭС | Воронежская область | Хохольский район | 10/0,4 | 0.1 | 0.085 | 0.014616 | Центр питания закрыт для потребителей 1,2 категории
6900 | КТП 2-6 ПС Семидесятное | Хохольский РЭС | Воронежская область | Хохольский район | 10/0,4 | 0.25 | 0.21 | 0.038976 | Центр питания закрыт для потребителей 1,2 категории
6901 | КТП 2-7 ПС Семидесятное | Хохольский РЭС | Воронежская область | Хохольский район | 10/0,4 | 0.25 | 0.21 | 0.038976 | Центр питания закрыт для потребителей 1,2 категории
6902 | КТП 2-8 ПС Семидесятное | Хохольский РЭС | Воронежская область | Хохольский район | 10/0,4 | 0.1 | 0.085 | 0.014616 | Центр питания закрыт для потребителей 1,2 категории
6903 | КТП 2-12 ПС Семидесятное | Хохольский РЭС | Воронежская область | Хохольский район | 10/0,4 | 0.16 | 0.084 | 0.074054 | Центр питания закрыт для потребителей 1,2 категории
6904 | КТП 3-1 ПС Семидесятное | Хохольский РЭС | Воронежская область | Хохольский район | 10/0,4 | 0.063 | 0.054 | 0.0087696 | Центр питания закрыт для потребителей 1,2 категории
6905 | КТП 3-3 ПС Семидесятное | Хохольский РЭС | Воронежская область | Хохольский район | 10/0,4 | 0.1 | 0.085 | 0.014616 | Центр питания закрыт для потребителей 1,2 категории
6906 | КТП 3-4 ПС Семидесятное | Хохольский РЭС | Воронежская область | Хохольский район | 10/0,4 | 0.063 | 0.053 | 0.009744 | Центр питания закрыт для потребителей 1,2 категории
6907 | КТП 3-5 ПС Семидесятное | Хохольский РЭС | Воронежская область | Хохольский район | 10/0,4 | 0.063 | 0.053 | 0.009744 | Центр питания закрыт для потребителей 1,2 категории
6908 | КТП 3-7 ПС Семидесятное | Хохольский РЭС | Воронежская область | Хохольский район | 10/0,4 | 0.16 | 0.084 | 0.074054 | Центр питания закрыт для потребителей 1,2 категории
6909 | КТП 3-10 ПС Семидесятное | Хохольский РЭС | Воронежская область | Хохольский район | 10/0,4 | 0.06 | 0.055 | 0.004872 | Центр питания закрыт для потребителей 1,2 категории
6910 | КТП 3-11 ПС Семидесятное | Хохольский РЭС | Воронежская область | Хохольский район | 10/0,4 | 0.16 | 0.084 | 0.074054 | Центр питания закрыт для потребителей 1,2 категории
6911 | КТП 4-5 ПС Семидесятное | Хохольский РЭС | Воронежская область | Хохольский район | 10/0,4 | 0.1 | 0.085 | 0.014616 | Центр питания закрыт для потребителей 1,2 категории
6912 | КТП 4-6 ПС Семидесятное | Хохольский РЭС | Воронежская область | Хохольский район | 10/0,4 | 0.16 | 0.084 | 0.074054 | Центр питания закрыт для потребителей 1,2 категории
6913 | КТП 4-7 ПС Семидесятное | Хохольский РЭС | Воронежская область | Хохольский район | 10/0,4 | 0.1 | 0.085 | 0.014616 | Центр питания закрыт для потребителей 1,2 категории
6914 | КТП 4-8 ПС Семидесятное | Хохольский РЭС | Воронежская область | Хохольский район | 10/0,4 | 0.1 | 0.083 | 0.016565 | Центр питания закрыт для потребителей 1,2 категории
6915 | КТП 4-9 ПС Семидесятное | Хохольский РЭС | Воронежская область | Хохольский район | 10/0,4 | 0.16 | 0.084 | 0.074054 | Центр питания закрыт для потребителей 1,2 категории
6916 | КТП 4-10 ПС Семидесятное | Хохольский РЭС | Воронежская область | Хохольский район | 10/0,4 | 0.16 | 0.083 | 0.075029 | Центр питания закрыт для потребителей 1,2 категории
6917 | КТП 4-11 ПС Семидесятное | Хохольский РЭС | Воронежская область | Хохольский район | 10/0,4 | 0.063 | 0.053 | 0.009744 | Центр питания закрыт для потребителей 1,2 категории
6918 | КТП 4-12 ПС Семидесятное | Хохольский РЭС | Воронежская область | Хохольский район | 10/0,4 | 0.063 | 0.055 | 0.0077952 | Центр питания закрыт для потребителей 1,2 категории
6919 | КТП 4-13 ПС Семидесятное | Хохольский РЭС | Воронежская область | Хохольский район | 10/0,4 | 0.16 | 0.083 | 0.075029 | Центр питания закрыт для потребителей 1,2 категории
6920 | КТП 4-14 ПС Семидесятное | Хохольский РЭС | Воронежская область | Хохольский район | 10/0,4 | 0.1 | 0.083 | 0.016565 | Центр питания закрыт для потребителей 1,2 категории
6921 | КТП 4-16 ПС Семидесятное | Хохольский РЭС | Воронежская область | Хохольский район | 10/0,4 | 0.25 | 0.21 | 0.038976 | Центр питания закрыт для потребителей 1,2 категории
6922 | ТП-3-4 РП 10кВ 1 Град | Хохольский РЭС | Воронежская область | Хохольский район | 10/0,4 | 0.25 | 0.17 | 0.077947 | Центр питания закрыт для потребителей 1,2 категории
6923 | ТП-9-13 ПС 110кВ Студенческая | Хохольский РЭС | Воронежская область | Хохольский район | 10/0,4 | 0.4 | 0.32 | 0.077952 | Центр питания закрыт для потребителей 1,2 категории
6924 | ТП-9-16 ПС 110кВ Студенческая | Хохольский РЭС | Воронежская область | Хохольский район | 10/0,4 | 0.063 | 0.055 | 0.0077952 | Центр питания закрыт для потребителей 1,2 категории
6925 | ТП-3-24 РП 10кВ 1 Град | Хохольский РЭС | Воронежская область | Хохольский район | 10/0,4 | 0.1 | 0.083 | 0.016565 | Центр питания закрыт для потребителей 1,2 категории
6926 | ТП-8-11 ПС 110кВ №28 Тепличная | Хохольский РЭС | Воронежская область | Хохольский район | 10/0,4 | 0.4 | 0.32 | 0.077952 | Центр питания закрыт для потребителей 1,2 категории
6927 | ТП-8-8 ПС 110кВ №28 Тепличная | Хохольский РЭС | Воронежская область | Хохольский район | 10/0,4 | 0.4 | 0.31 | 0.087696 | Центр питания закрыт для потребителей 1,2 категории
6928 | ТП-8-2 ПС 110кВ №28 Тепличная | Хохольский РЭС | Воронежская область | Хохольский район | 10/0,4 | 0.25 | 0.19 | 0.058464 | Центр питания закрыт для потребителей 1,2 категории
6929 | ТП-8-7 ПС 110кВ №28 Тепличная | Хохольский РЭС | Воронежская область | Хохольский район | 10/0,4 | 0.25 | 0.18 | 0.068208 | Центр питания закрыт для потребителей 1,2 категории
6930 | ТП-8-13 ПС 110кВ №28 Тепличная | Хохольский РЭС | Воронежская область | Хохольский район | 10/0,4 | 0.25 | 0.21 | 0.038976 | Центр питания закрыт для потребителей 1,2 категории
6931 | ТП-4-1 ПС 110кВ №18 Туббольница | Хохольский РЭС | Воронежская область | Хохольский район | 10/0,4 | 0.25 | 0.18 | 0.068208 | Центр питания закрыт для потребителей 1,2 категории
6932 | ТП-4-3 ПС 110кВ №18 Туббольница | Хохольский РЭС | Воронежская область | Хохольский район | 10/0,4 | 0.25 | 0.2 | 0.04872 | Центр питания закрыт для потребителей 1,2 категории
6933 | ТП-4-4 ПС 110кВ №18 Туббольница | Хохольский РЭС | Воронежская область | Хохольский район | 10/0,4 | 0.25 | 0.18 | 0.068205 | Центр питания закрыт для потребителей 1,2 категории
6934 | ТП-4-5 (ТП-1711 ВГЭС) ПС -18 | Хохольский РЭС | Воронежская область | Хохольский район | 10/0,4 | 0.4 | 0.33 | 0.068208 | Центр питания закрыт для потребителей 1,2 категории
6935 | ТП-4-6 ПС 110кВ №18 Туббольница | Хохольский РЭС | Воронежская область | Хохольский район | 10/0,4 | 0.25 | 0.18 | 0.068208 | Центр питания закрыт для потребителей 1,2 категории
6936 | ТП-4-7 ПС 110кВ №18 Туббольница | Хохольский РЭС | Воронежская область | Хохольский район | 10/0,4 | 0.25 | 0.17 | 0.077952 | Центр питания закрыт для потребителей 1,2 категории
6937 | ТП-4-8 ПС 110кВ №18 Туббольница | Хохольский РЭС | Воронежская область | Хохольский район | 10/0,4 | 0.25 | 0.18 | 0.068208 | Центр питания закрыт для потребителей 1,2 категории
6938 | ТП-4-9 ПС 110кВ №18 Туббольница | Хохольский РЭС | Воронежская область | Хохольский район | 10/0,4 | 0.25 | 0.18 | 0.068208 | Центр питания закрыт для потребителей 1,2 категории
6939 | ТП-4-10 ПС 110кВ №18 Туббольница | Хохольский РЭС | Воронежская область | Хохольский район | 10/0,4 | 0.25 | 0.18 | 0.0682 | Центр питания закрыт для потребителей 1,2 категории
6940 | ТП 126 ПС 110кВ №18 Туббольница | Хохольский РЭС | Воронежская область | Хохольский район | 10/0,4 | 0.25 | 0.2 | 0.04872 | Центр питания закрыт для потребителей 1,2 категории
6941 | ТП-4-14 ПС 110кВ №18 Туббольница | Хохольский РЭС | Воронежская область | Хохольский район | 10/0,4 | 0.25 | 0.21 | 0.038976 | Центр питания закрыт для потребителей 1,2 категории
6942 | ТП-4-15 ПС 110кВ №18 Туббольница | Хохольский РЭС | Воронежская область | Хохольский район | 10/0,4 | 0.25 | 0.21 | 0.038973 | Центр питания закрыт для потребителей 1,2 категории
6943 | ТП-4-17 ПС 110кВ №18 Туббольница | Хохольский РЭС | Воронежская область | Хохольский район | 10/0,4 | 0.16 | 0.083 | 0.075029 | Центр питания закрыт для потребителей 1,2 категории
6944 | ТП-20-17 ПС 110кВ Студенческая | Хохольский РЭС | Воронежская область | Хохольский район | 10/0,4 | 0.16 | 0.083 | 0.075029 | Центр питания закрыт для потребителей 1,2 категории
6945 | ТП 217 ПС 110кВ Студенческая | Хохольский РЭС | Воронежская область | Хохольский район | 10/0,4 | 0.25 | 0.21 | 0.038976 | Центр питания закрыт для потребителей 1,2 категории
6946 | ТП-20-6 ПС 110кВ Студенческая | Хохольский РЭС | Воронежская область | Хохольский район | 10/0,4 | 0.4 | 0.33 | 0.068205 | Центр питания закрыт для потребителей 1,2 категории
6947 | ТП-20-12 ПС 110кВ Студенческая | Хохольский РЭС | Воронежская область | Хохольский район | 10/0,4 | 0.4 | 0.33 | 0.068208 | Центр питания закрыт для потребителей 1,2 категории
6948 | ТП-20-15 ПС 110кВ Студенческая | Хохольский РЭС | Воронежская область | Хохольский район | 10/0,4 | 0.4 | 0.32 | 0.077952 | Центр питания закрыт для потребителей 1,2 категории
6949 | ТП-20-13 ПС 110кВ Студенческая | Хохольский РЭС | Воронежская область | Хохольский район | 10/0,4 | 0.25 | 0.21 | 0.038976 | Центр питания закрыт для потребителей 1,2 категории
6950 | ТП-20-7 ПС 110кВ Студенческая | Хохольский РЭС | Воронежская область | Хохольский район | 10/0,4 | 0.4 | 0.33 | 0.068208 | Центр питания закрыт для потребителей 1,2 категории
6951 | ТП-20-23 ПС 110кВ Студенческая | Хохольский РЭС | Воронежская область | Хохольский район | 10/0,4 | 0.25 | 0.18 | 0.068208 | Центр питания закрыт для потребителей 1,2 категории
6952 | ТП-20-25 ПС 110кВ Студенческая | Хохольский РЭС | Воронежская область | Хохольский район | 10/0,4 | 0.16 | 0.083 | 0.075029 | Центр питания закрыт для потребителей 1,2 категории
6953 | ТП-20-32 ПС 110кВ Студенческая | Хохольский РЭС | Воронежская область | Хохольский район | 10/0,4 | 0.4 | 0.33 | 0.068208 | Центр питания закрыт для потребителей 1,2 категории
6954 | ТП-20-4 ПС 110кВ Студенческая | Хохольский РЭС | Воронежская область | Хохольский район | 10/0,4 | 0.4 | 0.31 | 0.087696 | Центр питания закрыт для потребителей 1,2 категории
6955 | ТП-20-31 ПС 110кВ Студенческая | Хохольский РЭС | Воронежская область | Хохольский район | 10/0,4 | 0.4 | 0.31 | 0.087696 | Центр питания закрыт для потребителей 1,2 категории
6956 | ТП-20-29 ПС 110кВ Студенческая | Хохольский РЭС | Воронежская область | Хохольский район | 10/0,4 | 0.4 | 0.32 | 0.077944 | Центр питания закрыт для потребителей 1,2 категории
6957 | ТП-20-16 ПС 110кВ Студенческая | Хохольский РЭС | Воронежская область | Хохольский район | 10/0,4 | 0.25 | 0.2 | 0.04872 | Центр питания закрыт для потребителей 1,2 категории
6958 | КТП 1-1 ПС Староникольская | Хохольский РЭС | Воронежская область | Хохольский район | 10/0,4 | 0.063 | 0.055 | 0.0077952 | Центр питания закрыт для потребителей 1,2 категории
6959 | КТП 1-2 ПС Староникольская | Хохольский РЭС | Воронежская область | Хохольский район | 10/0,4 | 0.1 | 0.083 | 0.016565 | Центр питания закрыт для потребителей 1,2 категории
6960 | КТП 1-3 ПС Староникольская | Хохольский РЭС | Воронежская область | Хохольский район | 10/0,4 | 0.25 | 0.21 | 0.038976 | Центр питания закрыт для потребителей 1,2 категории
6961 | КТП 1-4 ПС Староникольская | Хохольский РЭС | Воронежская область | Хохольский район | 10/0,4 | 0.25 | 0.17 | 0.077952 | Центр питания закрыт для потребителей 1,2 категории
6962 | КТП 1-5 ПС Староникольская | Хохольский РЭС | Воронежская область | Хохольский район | 10/0,4 | 0.1 | 0.083 | 0.016565 | Центр питания закрыт для потребителей 1,2 категории
6963 | КТП 1-6 ПС Староникольская | Хохольский РЭС | Воронежская область | Хохольский район | 10/0,4 | 0.25 | 0.19 | 0.058464 | Центр питания закрыт для потребителей 1,2 категории
6964 | КТП 1-7 ПС Староникольская | Хохольский РЭС | Воронежская область | Хохольский район | 10/0,4 | 0.1 | 0.084 | 0.01559 | Центр питания закрыт для потребителей 1,2 категории
6965 | КТП 1-8 ПС Староникольская | Хохольский РЭС | Воронежская область | Хохольский район | 10/0,4 | 0.16 | 0.083 | 0.075029 | Центр питания закрыт для потребителей 1,2 категории
6966 | КТП 1-10 ПС Староникольская | Хохольский РЭС | Воронежская область | Хохольский район | 10/0,4 | 0.063 | 0.055 | 0.0077952 | Центр питания закрыт для потребителей 1,2 категории
6967 | КТП 1-13 ПС Староникольская | Хохольский РЭС | Воронежская область | Хохольский район | 10/0,4 | 0.1 | 0.084 | 0.01559 | Центр питания закрыт для потребителей 1,2 категории
6968 | КТП 2-2 ПС Староникольская | Хохольский РЭС | Воронежская область | Хохольский район | 10/0,4 | 0.1 | 0.084 | 0.01559 | Центр питания закрыт для потребителей 1,2 категории
6969 | КТП 2-3 ПС Староникольская | Хохольский РЭС | Воронежская область | Хохольский район | 10/0,4 | 0.4 | 0.31 | 0.087696 | Центр питания закрыт для потребителей 1,2 категории
6970 | КТП 2-4 ПС Староникольская | Хохольский РЭС | Воронежская область | Хохольский район | 10/0,4 | 0.1 | 0.084 | 0.01559 | Центр питания закрыт для потребителей 1,2 категории
6971 | КТП 2-5 ПС Староникольская | Хохольский РЭС | Воронежская область | Хохольский район | 10/0,4 | 0.25 | 0.19 | 0.058464 | Центр питания закрыт для потребителей 1,2 категории
6972 | КТП 2-6 ПС Староникольская | Хохольский РЭС | Воронежская область | Хохольский район | 10/0,4 | 0.063 | 0.055 | 0.0077952 | Центр питания закрыт для потребителей 1,2 категории
6973 | КТП 2-7 ПС Староникольская | Хохольский РЭС | Воронежская область | Хохольский район | 10/0,4 | 0.16 | 0.084 | 0.074054 | Центр питания закрыт для потребителей 1,2 категории
6974 | КТП 2-10 ПС Староникольская | Хохольский РЭС | Воронежская область | Хохольский район | 10/0,4 | 0.1 | 0.084 | 0.015583 | Центр питания закрыт для потребителей 1,2 категории
6975 | КТП 2-15 ПС Староникольская | Хохольский РЭС | Воронежская область | Хохольский район | 10/0,4 | 0.4 | 0.32 | 0.077952 | Центр питания закрыт для потребителей 1,2 категории
6976 | КТП 2-19 ПС Староникольская | Хохольский РЭС | Воронежская область | Хохольский район | 10/0,4 | 0.063 | 0.053 | 0.009744 | Центр питания закрыт для потребителей 1,2 категории
6977 | КТП 2-20 ПС Староникольская | Хохольский РЭС | Воронежская область | Хохольский район | 10/0,4 | 0.25 | 0.19 | 0.058464 | Центр питания закрыт для потребителей 1,2 категории
6978 | КТП 2-21 ПС Староникольская | Хохольский РЭС | Воронежская область | Хохольский район | 10/0,4 | 0.1 | 0.084 | 0.01559 | Центр питания закрыт для потребителей 1,2 категории
6979 | КТП 2-22 ПС Староникольская | Хохольский РЭС | Воронежская область | Хохольский район | 10/0,4 | 0.063 | 0.053 | 0.009744 | Центр питания закрыт для потребителей 1,2 категории
6980 | КТП 2-23 ПС Староникольская | Хохольский РЭС | Воронежская область | Хохольский район | 10/0,4 | 0.4 | 0.32 | 0.077952 | Центр питания закрыт для потребителей 1,2 категории
6981 | КТП 3-2 ПС Староникольская | Хохольский РЭС | Воронежская область | Хохольский район | 10/0,4 | 0.25 | 0.19 | 0.058464 | Центр питания закрыт для потребителей 1,2 категории
6982 | КТП 3-3 ПС Староникольская | Хохольский РЭС | Воронежская область | Хохольский район | 10/0,4 | 0.25 | 0.2 | 0.048712 | Центр питания закрыт для потребителей 1,2 категории
6983 | КТП 3-4 ПС Староникольская | Хохольский РЭС | Воронежская область | Хохольский район | 10/0,4 | 0.16 | 0.084 | 0.074054 | Центр питания закрыт для потребителей 1,2 категории
6984 | КТП 3-5 ПС Староникольская | Хохольский РЭС | Воронежская область | Хохольский район | 10/0,4 | 0.1 | 0.084 | 0.01559 | Центр питания закрыт для потребителей 1,2 категории
6985 | КТП 3-6 ПС Староникольская | Хохольский РЭС | Воронежская область | Хохольский район | 10/0,4 | 0.063 | 0.053 | 0.009744 | Центр питания закрыт для потребителей 1,2 категории
6986 | КТП 3-7 ПС Староникольская | Хохольский РЭС | Воронежская область | Хохольский район | 10/0,4 | 0.063 | 0.053 | 0.009744 | Центр питания закрыт для потребителей 1,2 категории
6987 | КТП 3-8 ПС Староникольская | Хохольский РЭС | Воронежская область | Хохольский район | 10/0,4 | 0.16 | 0.084 | 0.074054 | Центр питания закрыт для потребителей 1,2 категории
6988 | КТП 3-10 ПС Староникольская | Хохольский РЭС | Воронежская область | Хохольский район | 10/0,4 | 0.1 | 0.085 | 0.014616 | Центр питания закрыт для потребителей 1,2 категории
6989 | КТП 3-11 ПС Староникольская | Хохольский РЭС | Воронежская область | Хохольский район | 10/0,4 | 0.16 | 0.084 | 0.074054 | Центр питания закрыт для потребителей 1,2 категории
6990 | КТП 3-12 ПС Староникольская | Хохольский РЭС | Воронежская область | Хохольский район | 10/0,4 | 0.25 | 0.18 | 0.068208 | Центр питания закрыт для потребителей 1,2 категории
6991 | КТП 3-15 ПС Староникольская | Хохольский РЭС | Воронежская область | Хохольский район | 10/0,4 | 0.16 | 0.084 | 0.074054 | Центр питания закрыт для потребителей 1,2 категории
6992 | КТП 3-16 ПС Староникольская | Хохольский РЭС | Воронежская область | Хохольский район | 10/0,4 | 0.1 | 0.085 | 0.014616 | Центр питания закрыт для потребителей 1,2 категории
6993 | КТП 4-7 ПС Староникольская | Хохольский РЭС | Воронежская область | Хохольский район | 10/0,4 | 0.4 | 0.31 | 0.087696 | Центр питания закрыт для потребителей 1,2 категории
6994 | КТП 4-8 ПС Староникольская | Хохольский РЭС | Воронежская область | Хохольский район | 10/0,4 | 0.25 | 0.18 | 0.068208 | Центр питания закрыт для потребителей 1,2 категории
6995 | КТП 4-10 ПС Староникольская | Хохольский РЭС | Воронежская область | Хохольский район | 10/0,4 | 0.16 | 0.084 | 0.074054 | Центр питания закрыт для потребителей 1,2 категории
6996 | КТП 4-12 ПС Староникольская | Хохольский РЭС | Воронежская область | Хохольский район | 10/0,4 | 0.063 | 0.052 | 0.010718 | Центр питания закрыт для потребителей 1,2 категории
6997 | КТП 1-4 ПС Дон | Хохольский РЭС | Воронежская область | Хохольский район | 10/0,4 | 0.25 | 0.18 | 0.068208 | Центр питания закрыт для потребителей 1,2 категории
6998 | КТП 1-1 ПС Дон | Хохольский РЭС | Воронежская область | Хохольский район | 10/0,4 | 0.25 | 0.18 | 0.068208 | Центр питания закрыт для потребителей 1,2 категории
6999 | КТП 1-7 ПС Дон | Хохольский РЭС | Воронежская область | Хохольский район | 10/0,4 | 0.16 | 0.084 | 0.074054 | Центр питания закрыт для потребителей 1,2 категории
7000 | КТП 1-8 ПС Дон | Хохольский РЭС | Воронежская область | Хохольский район | 10/0,4 | 0.16 | 0.084 | 0.074054 | Центр питания закрыт для потребителей 1,2 категории
7001 | КТП 1-9 ПС Дон | Хохольский РЭС | Воронежская область | Хохольский район | 10/0,4 | 0.16 | 0.084 | 0.074054 | Центр питания закрыт для потребителей 1,2 категории
7002 | КТП 1-10 ПС Дон | Хохольский РЭС | Воронежская область | Хохольский район | 10/0,4 | 0.16 | 0.084 | 0.074054 | Центр питания закрыт для потребителей 1,2 категории
7003 | КТП 2-2 ПС Дон | Хохольский РЭС | Воронежская область | Хохольский район | 10/0,4 | 0.1 | 0.085 | 0.014611 | Центр питания закрыт для потребителей 1,2 категории
7004 | КТП 2-3 ПС Дон | Хохольский РЭС | Воронежская область | Хохольский район | 10/0,4 | 0.25 | 0.2 | 0.04872 | Центр питания закрыт для потребителей 1,2 категории
7005 | ЗТП 2-5 ПС Дон | Хохольский РЭС | Воронежская область | Хохольский район | 10/0,4 | 0.4 | 0.32 | 0.077944 | Центр питания закрыт для потребителей 1,2 категории
7006 | КТП 2-6 ПС Дон | Хохольский РЭС | Воронежская область | Хохольский район | 10/0,4 | 0.16 | 0.084 | 0.074054 | Центр питания закрыт для потребителей 1,2 категории
7007 | КТП 2-8 ПС Дон | Хохольский РЭС | Воронежская область | Хохольский район | 10/0,4 | 0.25 | 0.18 | 0.068208 | Центр питания закрыт для потребителей 1,2 категории
7008 | КТП 2-11 ПС Дон | Хохольский РЭС | Воронежская область | Хохольский район | 10/0,4 | 0.063 | 0.052 | 0.010718 | Центр питания закрыт для потребителей 1,2 категории
7009 | КТП 2-14 ПС Дон | Хохольский РЭС | Воронежская область | Хохольский район | 10/0,4 | 0.16 | 0.084 | 0.074054 | Центр питания закрыт для потребителей 1,2 категории
7010 | КТП 2-16 ПС Дон | Хохольский РЭС | Воронежская область | Хохольский район | 10/0,4 | 0.1 | 0.085 | 0.014616 | Центр питания закрыт для потребителей 1,2 категории
7011 | КТП 2-17 ПС Дон | Хохольский РЭС | Воронежская область | Хохольский район | 10/0,4 | 0.1 | 0.085 | 0.014616 | Центр питания закрыт для потребителей 1,2 категории
7012 | КТП 2-18 ПС Дон | Хохольский РЭС | Воронежская область | Хохольский район | 10/0,4 | 0.25 | 0.19 | 0.058464 | Центр питания закрыт для потребителей 1,2 категории
7013 | КТП 2-24 ПС Дон | Хохольский РЭС | Воронежская область | Хохольский район | 10/0,4 | 0.1 | 0.085 | 0.014601 | Центр питания закрыт для потребителей 1,2 категории
7014 | КТП 2-25 ПС Дон | Хохольский РЭС | Воронежская область | Хохольский район | 10/0,4 | 0.1 | 0.085 | 0.014616 | Центр питания закрыт для потребителей 1,2 категории
7015 | КТП 2-28 ПС Дон | Хохольский РЭС | Воронежская область | Хохольский район | 10/0,4 | 0.1 | 0.085 | 0.014616 | Центр питания закрыт для потребителей 1,2 категории
7016 | КТП 2-29 ПС Дон | Хохольский РЭС | Воронежская область | Хохольский район | 10/0,4 | 0.25 | 0.19 | 0.058464 | Центр питания закрыт для потребителей 1,2 категории
7017 | КТП 3-4 ПС Дон | Хохольский РЭС | Воронежская область | Хохольский район | 10/0,4 | 0.1 | 0.085 | 0.014616 | Центр питания закрыт для потребителей 1,2 категории
7018 | КТП 3-5 ПС Дон | Хохольский РЭС | Воронежская область | Хохольский район | 10/0,4 | 0.25 | 0.18 | 0.068208 | Центр питания закрыт для потребителей 1,2 категории
7019 | КТП 3-6 ПС Дон | Хохольский РЭС | Воронежская область | Хохольский район | 10/0,4 | 0.1 | 0.085 | 0.014616 | Центр питания закрыт для потребителей 1,2 категории
7020 | КТП 3-7 ПС Дон | Хохольский РЭС | Воронежская область | Хохольский район | 10/0,4 | 0.25 | 0.19 | 0.058464 | Центр питания закрыт для потребителей 1,2 категории
7021 | КТП 8-1 ПС Дон | Хохольский РЭС | Воронежская область | Хохольский район | 10/0,4 | 0.1 | 0.085 | 0.014616 | Центр питания закрыт для потребителей 1,2 категории
7022 | КТП 8-3 ПС Дон | Хохольский РЭС | Воронежская область | Хохольский район | 10/0,4 | 0.06 | 0.052 | 0.0077952 | Центр питания закрыт для потребителей 1,2 категории
7023 | КТП 8-4 ПС Дон | Хохольский РЭС | Воронежская область | Хохольский район | 10/0,4 | 0.025 | 0.023 | 0.0019488 | Центр питания закрыт для потребителей 1,2 категории
7024 | КТП 8-6 ПС Дон | Хохольский РЭС | Воронежская область | Хохольский район | 10/0,4 | 0.25 | 0.2 | 0.04872 | Центр питания закрыт для потребителей 1,2 категории
7025 | КТП 8-8 ПС Дон | Хохольский РЭС | Воронежская область | Хохольский район | 10/0,4 | 0.16 | 0.084 | 0.074054 | Центр питания закрыт для потребителей 1,2 категории
7026 | КТП 8-9 ПС Дон | Хохольский РЭС | Воронежская область | Хохольский район | 10/0,4 | 0.1 | 0.083 | 0.016565 | Центр питания закрыт для потребителей 1,2 категории
7027 | КТП 8-10 ПС Дон | Хохольский РЭС | Воронежская область | Хохольский район | 10/0,4 | 0.1 | 0.083 | 0.016565 | Центр питания закрыт для потребителей 1,2 категории
7028 | КТП 8-13 ПС Дон | Хохольский РЭС | Воронежская область | Хохольский район | 10/0,4 | 0.063 | 0.052 | 0.010718 | Центр питания закрыт для потребителей 1,2 категории
7029 | КТП 8-20 ПС Дон | Хохольский РЭС | Воронежская область | Хохольский район | 10/0,4 | 0.063 | 0.052 | 0.010718 | Центр питания закрыт для потребителей 1,2 категории
7030 | КТП 1-5 ПС Ивановка | Хохольский РЭС | Воронежская область | Хохольский район | 10/0,4 | 0.1 | 0.083 | 0.016565 | Центр питания закрыт для потребителей 1,2 категории
7031 | КТП 6-1 ПС Ивановка | Хохольский РЭС | Воронежская область | Хохольский район | 10/0,4 | 0.1 | 0.083 | 0.016565 | Центр питания закрыт для потребителей 1,2 категории
7032 | КТП 6-3 ПС Ивановка | Хохольский РЭС | Воронежская область | Хохольский район | 10/0,4 | 0.1 | 0.083 | 0.016565 | Центр питания закрыт для потребителей 1,2 категории
7033 | КТП 6-5 ПС Ивановка | Хохольский РЭС | Воронежская область | Хохольский район | 10/0,4 | 0.16 | 0.084 | 0.074054 | Центр питания закрыт для потребителей 1,2 категории
7034 | КТП 4-6 ПС Ивановка | Хохольский РЭС | Воронежская область | Хохольский район | 10/0,4 | 0.04 | 0.032 | 0.0077952 | Центр питания закрыт для потребителей 1,2 категории
7035 | КТП 4-13 ПС Ивановка | Хохольский РЭС | Воронежская область | Хохольский район | 10/0,4 | 0.1 | 0.084 | 0.01559 | Центр питания закрыт для потребителей 1,2 категории
7036 | КТП 4-16 ПС Ивановка | Хохольский РЭС | Воронежская область | Хохольский район | 10/0,4 | 0.1 | 0.084 | 0.01559 | Центр питания закрыт для потребителей 1,2 категории
7037 | КТП 4-17 ПС Ивановка | Хохольский РЭС | Воронежская область | Хохольский район | 10/0,4 | 0.1 | 0.084 | 0.01559 | Центр питания закрыт для потребителей 1,2 категории
7038 | КТП 4-19 ПС Ивановка | Хохольский РЭС | Воронежская область | Хохольский район | 10/0,4 | 0.25 | 0.19 | 0.058464 | Центр питания закрыт для потребителей 1,2 категории
7039 | КТП 4-22 ПС Ивановка | Хохольский РЭС | Воронежская область | Хохольский район | 10/0,4 | 0.1 | 0.084 | 0.01559 | Центр питания закрыт для потребителей 1,2 категории
7040 | КТП 4-2 ПС Ивановка | Хохольский РЭС | Воронежская область | Хохольский район | 10/0,4 | 0.04 | 0.033 | 0.0068208 | Центр питания закрыт для потребителей 1,2 категории
7041 | КТП 2-9 ПС Семидесятное | Хохольский РЭС | Воронежская область | Хохольский район | 10/0,4 | 0.1 | 0.084 | 0.01559 | Центр питания закрыт для потребителей 1,2 категории
7042 | КТП 2-10 ПС Семидесятное | Хохольский РЭС | Воронежская область | Хохольский район | 10/0,4 | 0.1 | 0.083 | 0.016565 | Центр питания закрыт для потребителей 1,2 категории
7043 | КТП 1-17 ПС Староникольское | Хохольский РЭС | Воронежская область | Хохольский район | 10/0,4 | 0.063 | 0.053 | 0.009744 | Центр питания закрыт для потребителей 1,2 категории
7044 | КТП 1-14 ПС Cтароникольская | Хохольский РЭС | Воронежская область | Хохольский район | 10/0,4 | 0.04 | 0.029 | 0.010718 | Центр питания закрыт для потребителей 1,2 категории
7045 | КТП 1-18 ПС Староникольская | Хохольский РЭС | Воронежская область | Хохольский район | 10/0,4 | 0.04 | 0.03 | 0.009744 | Центр питания закрыт для потребителей 1,2 категории
7046 | КТП 1-1 ПС Рудкино | Хохольский РЭС | Воронежская область | Хохольский район | 10/0,4 | 0.1 | 0.084 | 0.01559 | Центр питания закрыт для потребителей 1,2 категории
7047 | КТП 1-8 ПС Рудкино | Хохольский РЭС | Воронежская область | Хохольский район | 10/0,4 | 0.4 | 0.32 | 0.077952 | Центр питания закрыт для потребителей 1,2 категории
7048 | КТП 1-9 ПС Рудкино | Хохольский РЭС | Воронежская область | Хохольский район | 10/0,4 | 0.16 | 0.084 | 0.074054 | Центр питания закрыт для потребителей 1,2 категории
7049 | КТП 1-10 ПС Рудкино | Хохольский РЭС | Воронежская область | Хохольский район | 10/0,4 | 0.25 | 0.2 | 0.04872 | Центр питания закрыт для потребителей 1,2 категории
7050 | КТП 1-12 ПС Рудкино | Хохольский РЭС | Воронежская область | Хохольский район | 10/0,4 | 0.16 | 0.084 | 0.074054 | Центр питания закрыт для потребителей 1,2 категории
7051 | КТП 1-15 ПС Рудкино | Хохольский РЭС | Воронежская область | Хохольский район | 10/0,4 | 0.1 | 0.084 | 0.01559 | Центр питания закрыт для потребителей 1,2 категории
7052 | КТП 1-17 ПС Рудкино | Хохольский РЭС | Воронежская область | Хохольский район | 10/0,4 | 0.25 | 0.21 | 0.038976 | Центр питания закрыт для потребителей 1,2 категории
7053 | КТП 1-19 ПС Рудкино | Хохольский РЭС | Воронежская область | Хохольский район | 10/0,4 | 0.1 | 0.084 | 0.01559 | Центр питания закрыт для потребителей 1,2 категории
7054 | КТП 1-20 ПС Рудкино | Хохольский РЭС | Воронежская область | Хохольский район | 10/0,4 | 0.16 | 0.084 | 0.074054 | Центр питания закрыт для потребителей 1,2 категории
7055 | КТП 1-23 ПС Рудкино | Хохольский РЭС | Воронежская область | Хохольский район | 10/0,4 | 0.16 | 0.084 | 0.074054 | Центр питания закрыт для потребителей 1,2 категории
7056 | КТП 1-25 ПС Рудкино | Хохольский РЭС | Воронежская область | Хохольский район | 10/0,4 | 0.16 | 0.084 | 0.074054 | Центр питания закрыт для потребителей 1,2 категории
7057 | КТП 1-26 ПС Рудкино | Хохольский РЭС | Воронежская область | Хохольский район | 10/0,4 | 0.16 | 0.084 | 0.074054 | Центр питания закрыт для потребителей 1,2 категории
7058 | КТП 1-31 ПС Рудкино | Хохольский РЭС | Воронежская область | Хохольский район | 10/0,4 | 0.1 | 0.084 | 0.01559 | Центр питания закрыт для потребителей 1,2 категории
7059 | КТП 1-32 ПС Рудкино | Хохольский РЭС | Воронежская область | Хохольский район | 10/0,4 | 0.04 | 0.033 | 0.0068208 | Центр питания закрыт для потребителей 1,2 категории
7060 | КТП 1-33 ПС Рудкино | Хохольский РЭС | Воронежская область | Хохольский район | 10/0,4 | 0.16 | 0.084 | 0.074054 | Центр питания закрыт для потребителей 1,2 категории
7061 | КТП 1-34 ПС Рудкино | Хохольский РЭС | Воронежская область | Хохольский район | 10/0,4 | 0.25 | 0.21 | 0.038976 | Центр питания закрыт для потребителей 1,2 категории
7062 | КТП 1-35 ПС Рудкино | Хохольский РЭС | Воронежская область | Хохольский район | 10/0,4 | 0.1 | 0.084 | 0.01559 | Центр питания закрыт для потребителей 1,2 категории
7063 | КТП 1-36 ПС Рудкино | Хохольский РЭС | Воронежская область | Хохольский район | 10/0,4 | 0.4 | 0.33 | 0.068208 | Центр питания закрыт для потребителей 1,2 категории
7064 | КТП 1-37 ПС Рудкино | Хохольский РЭС | Воронежская область | Хохольский район | 10/0,4 | 0.16 | 0.084 | 0.074054 | Центр питания закрыт для потребителей 1,2 категории
7065 | КТП 3-1 ПС Рудкино | Хохольский РЭС | Воронежская область | Хохольский район | 10/0,4 | 0.25 | 0.18 | 0.068208 | Центр питания закрыт для потребителей 1,2 категории
7066 | КТП 3-2 ПС Рудкино | Хохольский РЭС | Воронежская область | Хохольский район | 10/0,4 | 0.4 | 0.32 | 0.077952 | Центр питания закрыт для потребителей 1,2 категории
7067 | КТП 3-5 ПС Рудкино | Хохольский РЭС | Воронежская область | Хохольский район | 10/0,4 | 0.25 | 0.21 | 0.038976 | Центр питания закрыт для потребителей 1,2 категории
7068 | КТП 3-6 ПС Рудкино | Хохольский РЭС | Воронежская область | Хохольский район | 10/0,4 | 0.1 | 0.084 | 0.01559 | Центр питания закрыт для потребителей 1,2 категории
7069 | КТП 3-7 ПС Рудкино | Хохольский РЭС | Воронежская область | Хохольский район | 10/0,4 | 0.25 | 0.19 | 0.058464 | Центр питания закрыт для потребителей 1,2 категории
7070 | КТП 3-8 ПС Рудкино | Хохольский РЭС | Воронежская область | Хохольский район | 10/0,4 | 0.1 | 0.084 | 0.01559 | Центр питания закрыт для потребителей 1,2 категории
7071 | КТП 4-1 ПС Рудкино | Хохольский РЭС | Воронежская область | Хохольский район | 10/0,4 | 0.16 | 0.084 | 0.074054 | Центр питания закрыт для потребителей 1,2 категории
7072 | КТП 4-2 ПС Рудкино | Хохольский РЭС | Воронежская область | Хохольский район | 10/0,4 | 0.25 | 0.18 | 0.068208 | Центр питания закрыт для потребителей 1,2 категории
7073 | КТП 4-3 ПС Рудкино | Хохольский РЭС | Воронежская область | Хохольский район | 10/0,4 | 0.16 | 0.084 | 0.074054 | Центр питания закрыт для потребителей 1,2 категории
7074 | КТП 4-4 ПС Рудкино | Хохольский РЭС | Воронежская область | Хохольский район | 10/0,4 | 0.16 | 0.083 | 0.075029 | Центр питания закрыт для потребителей 1,2 категории
7075 | КТП 4-5 ПС Рудкино | Хохольский РЭС | Воронежская область | Хохольский район | 10/0,4 | 0.25 | 0.19 | 0.058464 | Центр питания закрыт для потребителей 1,2 категории
7076 | КТП 4-6 ПС Рудкино | Хохольский РЭС | Воронежская область | Хохольский район | 10/0,4 | 0.25 | 0.17 | 0.077952 | Центр питания закрыт для потребителей 1,2 категории
7077 | КТП 4-7 ПС Рудкино | Хохольский РЭС | Воронежская область | Хохольский район | 10/0,4 | 0.25 | 0.17 | 0.077952 | Центр питания закрыт для потребителей 1,2 категории
7078 | КТП 4-8 ПС Рудкино | Хохольский РЭС | Воронежская область | Хохольский район | 10/0,4 | 0.25 | 0.2 | 0.04872 | Центр питания закрыт для потребителей 1,2 категории
7079 | КТП 4-10 ПС Рудкино | Хохольский РЭС | Воронежская область | Хохольский район | 10/0,4 | 0.1 | 0.083 | 0.016565 | Центр питания закрыт для потребителей 1,2 категории
7080 | КТП 4-17 ПС Рудкино | Хохольский РЭС | Воронежская область | Хохольский район | 10/0,4 | 0.1 | 0.083 | 0.016565 | Центр питания закрыт для потребителей 1,2 категории
7081 | КТП 4-23 ПС Рудкино | Хохольский РЭС | Воронежская область | Хохольский район | 10/0,4 | 0.1 | 0.083 | 0.016565 | Центр питания закрыт для потребителей 1,2 категории
7082 | КТП 4-27 ПС Рудкино | Хохольский РЭС | Воронежская область | Хохольский район | 10/0,4 | 0.25 | 0.18 | 0.068208 | Центр питания закрыт для потребителей 1,2 категории
7083 | КТП 5-1 ПС Рудкино | Хохольский РЭС | Воронежская область | Хохольский район | 10/0,4 | 0.1 | 0.083 | 0.016565 | Центр питания закрыт для потребителей 1,2 категории
7084 | КТП 5-2 ПС Рудкино | Хохольский РЭС | Воронежская область | Хохольский район | 10/0,4 | 0.1 | 0.083 | 0.016565 | Центр питания закрыт для потребителей 1,2 категории
7085 | КТП 5-3 ПС Рудкино | Хохольский РЭС | Воронежская область | Хохольский район | 10/0,4 | 0.16 | 0.083 | 0.075029 | Центр питания закрыт для потребителей 1,2 категории
7086 | КТП 5-4 ПС Рудкино | Хохольский РЭС | Воронежская область | Хохольский район | 10/0,4 | 0.16 | 0.083 | 0.075029 | Центр питания закрыт для потребителей 1,2 категории
7087 | КТП 5-5 ПС Рудкино | Хохольский РЭС | Воронежская область | Хохольский район | 10/0,4 | 0.063 | 0.053 | 0.009744 | Центр питания закрыт для потребителей 1,2 категории
7088 | КТП 5-8 ПС Рудкино | Хохольский РЭС | Воронежская область | Хохольский район | 10/0,4 | 0.1 | 0.083 | 0.016565 | Центр питания закрыт для потребителей 1,2 категории
7089 | КТП 5-10 ПС Рудкино | Хохольский РЭС | Воронежская область | Хохольский район | 10/0,4 | 0.16 | 0.083 | 0.075029 | Центр питания закрыт для потребителей 1,2 категории
7090 | КТП 5-14 ПС Рудкино | Хохольский РЭС | Воронежская область | Хохольский район | 10/0,4 | 0.16 | 0.083 | 0.075021 | Центр питания закрыт для потребителей 1,2 категории
7091 | КТП 5-15 ПС Рудкино | Хохольский РЭС | Воронежская область | Хохольский район | 10/0,4 | 0.25 | 0.17 | 0.077952 | Центр питания закрыт для потребителей 1,2 категории
7092 | КТП 5-16 ПС Рудкино | Хохольский РЭС | Воронежская область | Хохольский район | 10/0,4 | 0.16 | 0.083 | 0.075029 | Центр питания закрыт для потребителей 1,2 категории
7093 | КТП 1-7 ПС Хохол-2 | Хохольский РЭС | Воронежская область | Хохольский район | 10/0,4 | 0.16 | 0.083 | 0.075029 | Центр питания закрыт для потребителей 1,2 категории
7094 | КТП 1-10 ПС Хохол-2 | Хохольский РЭС | Воронежская область | Хохольский район | 10/0,4 | 0.063 | 0.053 | 0.009744 | Центр питания закрыт для потребителей 1,2 категории
7095 | КТП 1-11 ПС Хохол-2 | Хохольский РЭС | Воронежская область | Хохольский район | 10/0,4 | 0.25 | 0.17 | 0.077952 | Центр питания закрыт для потребителей 1,2 категории
7096 | КТП 1-12 ПС Хохол-2 | Хохольский РЭС | Воронежская область | Хохольский район | 10/0,4 | 0.25 | 0.22 | 0.029232 | Центр питания закрыт для потребителей 1,2 категории
7097 | КТП 1-15 ПС Хохол-2 | Хохольский РЭС | Воронежская область | Хохольский район | 10/0,4 | 0.4 | 0.31 | 0.087696 | Центр питания закрыт для потребителей 1,2 категории
7098 | КТП 1-19 ПС Хохол-2 | Хохольский РЭС | Воронежская область | Хохольский район | 10/0,4 | 0.025 | 0.02 | 0.004872 | Центр питания закрыт для потребителей 1,2 категории
7099 | КТП 1-23 ПС Хохол-2 | Хохольский РЭС | Воронежская область | Хохольский район | 10/0,4 | 0.063 | 0.053 | 0.009744 | Центр питания закрыт для потребителей 1,2 категории
7100 | КТП 2-1 ПС Хохол-2 | Хохольский РЭС | Воронежская область | Хохольский район | 10/0,4 | 0.63 | 0.456 | 0.16955 | Центр питания закрыт для потребителей 1,2 категории
7101 | КТП 3-23 ПС Хохол-2 | Хохольский РЭС | Воронежская область | Хохольский район | 10/0,4 | 0.1 | 0.083 | 0.016565 | Центр питания закрыт для потребителей 1,2 категории
7102 | КТП 3-24 ПС Хохол-2 | Хохольский РЭС | Воронежская область | Хохольский район | 10/0,4 | 0.1 | 0.083 | 0.016565 | Центр питания закрыт для потребителей 1,2 категории
7103 | КТП3-29 ПС Хохол-2 | Хохольский РЭС | Воронежская область | Хохольский район | 10/0,4 | 0.1 | 0.083 | 0.016565 | Центр питания закрыт для потребителей 1,2 категории
7104 | КТП 3-25 ПС Хохол-2 | Хохольский РЭС | Воронежская область | Хохольский район | 10/0,4 | 0.25 | 0.17 | 0.077952 | Центр питания закрыт для потребителей 1,2 категории
7105 | КТП 3-27 ПС Хохол-2 | Хохольский РЭС | Воронежская область | Хохольский район | 10/0,4 | 0.04 | 0.033 | 0.0068208 | Центр питания закрыт для потребителей 1,2 категории
7106 | КТП 3-4 ПС Хохол-2 | Хохольский РЭС | Воронежская область | Хохольский район | 10/0,4 | 0.063 | 0.053 | 0.009744 | Центр питания закрыт для потребителей 1,2 категории
7107 | КТП 3-3 ПС Яблочное | Хохольский РЭС | Воронежская область | Хохольский район | 10/0,4 | 0.16 | 0.083 | 0.075029 | Центр питания закрыт для потребителей 1,2 категории
7108 | КТП 3-22 ПС Яблочное | Хохольский РЭС | Воронежская область | Хохольский район | 10/0,4 | 0.25 | 0.17 | 0.077952 | Центр питания закрыт для потребителей 1,2 категории
7109 | КТП 3-23 ПС Яблочное | Хохольский РЭС | Воронежская область | Хохольский район | 10/0,4 | 0.25 | 0.17 | 0.077952 | Центр питания закрыт для потребителей 1,2 категории
7110 | КТП 1-16 ПС Ст.Никольская | Хохольский РЭС | Воронежская область | Хохольский район | 10/0,4 | 0.063 | 0.053 | 0.009744 | Центр питания закрыт для потребителей 1,2 категории
7111 | КТП 3-1 ПС Ст.Никольская | Хохольский РЭС | Воронежская область | Хохольский район | 10/0,4 | 0.1 | 0.083 | 0.016565 | Центр питания закрыт для потребителей 1,2 категории
7112 | КТП 4-11 ПС Ст.Никольская | Хохольский РЭС | Воронежская область | Хохольский район | 10/0,4 | 0.25 | 0.17 | 0.077952 | Центр питания закрыт для потребителей 1,2 категории
7113 | КТП 1-3 ПС Дон | Хохольский РЭС | Воронежская область | Хохольский район | 10/0,4 | 0.4 | 0.32 | 0.077952 | Центр питания закрыт для потребителей 1,2 категории
7114 | КТП 2-7 ПС Дон | Хохольский РЭС | Воронежская область | Хохольский район | 10/0,4 | 0.16 | 0.083 | 0.075029 | Центр питания закрыт для потребителей 1,2 категории
7115 | КТП 2-9 ПС Дон | Хохольский РЭС | Воронежская область | Хохольский район | 10/0,4 | 0.25 | 0.17 | 0.077952 | Центр питания закрыт для потребителей 1,2 категории
7116 | КТП 1-2 ПС Дон | Хохольский РЭС | Воронежская область | Хохольский район | 10/0,4 | 0.16 | 0.083 | 0.075029 | Центр питания закрыт для потребителей 1,2 категории
7117 | КТП 8-7 ПС Дон | Хохольский РЭС | Воронежская область | Хохольский район | 10/0,4 | 0.25 | 0.18 | 0.068208 | Центр питания закрыт для потребителей 1,2 категории
7118 | КТП 5-3 ПС Ст.Никольская | Хохольский РЭС | Воронежская область | Хохольский район | 10/0,4 | 0.063 | 0.055 | 0.0077952 | Центр питания закрыт для потребителей 1,2 категории
7119 | КТП 5-4 ПС Ст.Никольская | Хохольский РЭС | Воронежская область | Хохольский район | 10/0,4 | 0.063 | 0.053 | 0.009744 | Центр питания закрыт для потребителей 1,2 категории
7120 | КТП 5-5 ПС Ст.Никольская | Хохольский РЭС | Воронежская область | Хохольский район | 10/0,4 | 0.063 | 0.053 | 0.009744 | Центр питания закрыт для потребителей 1,2 категории
7121 | КТП 5-6 ПС Ст.Никольская | Хохольский РЭС | Воронежская область | Хохольский район | 10/0,4 | 0.1 | 0.083 | 0.016565 | Центр питания закрыт для потребителей 1,2 категории
7122 | КТП 5-12 ПС Ст.Никольская | Хохольский РЭС | Воронежская область | Хохольский район | 10/0,4 | 0.063 | 0.055 | 0.0077952 | Центр питания закрыт для потребителей 1,2 категории
7123 | КТП 4-12 ПС Ивановка | Хохольский РЭС | Воронежская область | Хохольский район | 10/0,4 | 0.16 | 0.083 | 0.075029 | Центр питания закрыт для потребителей 1,2 категории
7124 | КТП 1-18 ПС Рудкино | Хохольский РЭС | Воронежская область | Хохольский район | 10/0,4 | 0.25 | 0.2 | 0.04872 | Центр питания закрыт для потребителей 1,2 категории
7125 | КТП 1-22 ПС Рудкино | Хохольский РЭС | Воронежская область | Хохольский район | 10/0,4 | 0.16 | 0.083 | 0.075029 | Центр питания закрыт для потребителей 1,2 категории
7126 | КТП 1-38 ПС Рудкино | Хохольский РЭС | Воронежская область | Хохольский район | 10/0,4 | 0.1 | 0.083 | 0.016565 | Центр питания закрыт для потребителей 1,2 категории
7127 | КТП 3-11 ПС Рудкино | Хохольский РЭС | Воронежская область | Хохольский район | 10/0,4 | 0.1 | 0.083 | 0.016565 | Центр питания закрыт для потребителей 1,2 категории
7128 | КТП 4-11 ПС Рудкино | Хохольский РЭС | Воронежская область | Хохольский район | 10/0,4 | 0.16 | 0.083 | 0.075029 | Центр питания закрыт для потребителей 1,2 категории
7129 | КТП 4-13 ПС Рудкино | Хохольский РЭС | Воронежская область | Хохольский район | 10/0,4 | 0.1 | 0.083 | 0.016565 | Центр питания закрыт для потребителей 1,2 категории
7130 | КТП 4-22 ПС Рудкино | Хохольский РЭС | Воронежская область | Хохольский район | 10/0,4 | 0.1 | 0.083 | 0.016565 | Центр питания закрыт для потребителей 1,2 категории
7131 | КТП 5-12 ПС Рудкино | Хохольский РЭС | Воронежская область | Хохольский район | 10/0,4 | 0.063 | 0.055 | 0.0077952 | Центр питания закрыт для потребителей 1,2 категории
7132 | КТП 5-19 ПС Рудкино | Хохольский РЭС | Воронежская область | Хохольский район | 10/0,4 | 0.25 | 0.22 | 0.029232 | Центр питания закрыт для потребителей 1,2 категории
7133 | КТП 5-20 ПС Рудкино | Хохольский РЭС | Воронежская область | Хохольский район | 10/0,4 | 0.16 | 0.083 | 0.075029 | Центр питания закрыт для потребителей 1,2 категории
7134 | КТП 1-2 ПС Хохол-2 | Хохольский РЭС | Воронежская область | Хохольский район | 10/0,4 | 0.16 | 0.083 | 0.075029 | Центр питания закрыт для потребителей 1,2 категории
7135 | КТП 1-3 ПС Хохол-2 | Хохольский РЭС | Воронежская область | Хохольский район | 10/0,4 | 0.25 | 0.22 | 0.029232 | Центр питания закрыт для потребителей 1,2 категории
7136 | КТП 1-5 ПС Хохол-2 | Хохольский РЭС | Воронежская область | Хохольский район | 10/0,4 | 0.063 | 0.055 | 0.0077952 | Центр питания закрыт для потребителей 1,2 категории
7137 | КТП 1-6 ПС Хохол-2 | Хохольский РЭС | Воронежская область | Хохольский район | 10/0,4 | 0.1 | 0.083 | 0.016565 | Центр питания закрыт для потребителей 1,2 категории
7138 | КТП 1-8 ПС Хохол-2 | Хохольский РЭС | Воронежская область | Хохольский район | 10/0,4 | 0.04 | 0.03 | 0.009744 | Центр питания закрыт для потребителей 1,2 категории
7139 | КТП 1-21 ПС Хохол-2 | Хохольский РЭС | Воронежская область | Хохольский район | 10/0,4 | 0.25 | 0.2 | 0.04872 | Центр питания закрыт для потребителей 1,2 категории
7140 | КТП 2-7 ПС Хохол-2 | Хохольский РЭС | Воронежская область | Хохольский район | 10/0,4 | 0.25 | 0.17 | 0.077952 | Центр питания закрыт для потребителей 1,2 категории
7141 | КТП 3-28 ПС Хохол-2 | Хохольский РЭС | Воронежская область | Хохольский район | 10/0,4 | 0.063 | 0.054 | 0.0087696 | Центр питания закрыт для потребителей 1,2 категории
7142 | КТП 3-26 ПС Хохол-2 | Хохольский РЭС | Воронежская область | Хохольский район | 10/0,4 | 0.1 | 0.083 | 0.016565 | Центр питания закрыт для потребителей 1,2 категории
7143 | КТП 2-12 ПС Хохол-2 | Хохольский РЭС | Воронежская область | Хохольский район | 10/0,4 | 0.4 | 0.34 | 0.058464 | Центр питания закрыт для потребителей 1,2 категории
7144 | КТП 3-3 ПС Хохол-2 | Хохольский РЭС | Воронежская область | Хохольский район | 10/0,4 | 0.16 | 0.083 | 0.075029 | Центр питания закрыт для потребителей 1,2 категории
7145 | КТП 3-8 ПС Хохол-2 | Хохольский РЭС | Воронежская область | Хохольский район | 10/0,4 | 0.16 | 0.084 | 0.074054 | Центр питания закрыт для потребителей 1,2 категории
7146 | КТП 3-13 ПС Хохол-2 | Хохольский РЭС | Воронежская область | Хохольский район | 10/0,4 | 0.16 | 0.084 | 0.074054 | Центр питания закрыт для потребителей 1,2 категории
7147 | КТП 3-16 ПС Хохол-2 | Хохольский РЭС | Воронежская область | Хохольский район | 10/0,4 | 0.16 | 0.084 | 0.074054 | Центр питания закрыт для потребителей 1,2 категории
7148 | КТП 3-18 ПС Хохол-2 | Хохольский РЭС | Воронежская область | Хохольский район | 10/0,4 | 0.1 | 0.083 | 0.016565 | Центр питания закрыт для потребителей 1,2 категории
7149 | КТП 3-19 ПС Хохол-2 | Хохольский РЭС | Воронежская область | Хохольский район | 10/0,4 | 0.1 | 0.084 | 0.01559 | Центр питания закрыт для потребителей 1,2 категории
7150 | КТП 3-20 ПС Хохол-2 | Хохольский РЭС | Воронежская область | Хохольский район | 10/0,4 | 0.1 | 0.084 | 0.01559 | Центр питания закрыт для потребителей 1,2 категории
7151 | КТП 3-21 ПС Хохол-2 | Хохольский РЭС | Воронежская область | Хохольский район | 10/0,4 | 0.1 | 0.084 | 0.01559 | Центр питания закрыт для потребителей 1,2 категории
7152 | КТП 3-22 ПС Хохол-2 | Хохольский РЭС | Воронежская область | Хохольский район | 10/0,4 | 0.25 | 0.17 | 0.077952 | Центр питания закрыт для потребителей 1,2 категории
7153 | КТП 5-1 ПС Староникольская | Хохольский РЭС | Воронежская область | Хохольский район | 10/0,4 | 0.1 | 0.084 | 0.01559 | Центр питания закрыт для потребителей 1,2 категории
7154 | ТП-20-21 ПС 110кВ Студенческая | Хохольский РЭС | Воронежская область | Хохольский район | 10/0,4 | 0.4 | 0.33 | 0.068208 | Центр питания закрыт для потребителей 1,2 категории
7155 | ТП-5-4 ПС 110кВ №28 Тепличная | Хохольский РЭС | Воронежская область | Хохольский район | 10/0,4 | 0.4 | 0.33 | 0.068208 | Центр питания закрыт для потребителей 1,2 категории
7156 | ТП-5-7 ПС 110кВ №28 Тепличная | Хохольский РЭС | Воронежская область | Хохольский район | 10/0,4 | 0.4 | 0.32 | 0.077947 | Центр питания закрыт для потребителей 1,2 категории
7157 | ТП 055 ПС 110кВ №28 Тепличная | Хохольский РЭС | Воронежская область | Хохольский район | 10/0,4 | 0.4 | 0.32 | 0.077952 | Центр питания закрыт для потребителей 1,2 категории
7158 | ТП-5-16 ПС 110кВ №28 Тепличная | Хохольский РЭС | Воронежская область | Хохольский район | 10/0,4 | 0.25 | 0.22 | 0.029224 | Центр питания закрыт для потребителей 1,2 категории
7159 | ТП-8-10 ПС 110кВ №28 Тепличная | Хохольский РЭС | Воронежская область | Хохольский район | 10/0,4 | 0.4 | 0.31 | 0.087696 | Центр питания закрыт для потребителей 1,2 категории
7160 | ТП 095 ПС 110кВ №28 Тепличная | Хохольский РЭС | Воронежская область | Хохольский район | 10/0,4 | 0.25 | 0.18 | 0.068208 | Центр питания закрыт для потребителей 1,2 категории
7161 | ТП-4-12 ПС 110кВ №18 Туббольница . | Хохольский РЭС | Воронежская область | Хохольский район | 10/0,4 | 0.25 | 0.17 | 0.077944 | Центр питания закрыт для потребителей 1,2 категории
7162 | ТП-4-16 ПС 110кВ №18 Туббольница | Хохольский РЭС | Воронежская область | Хохольский район | 10/0,4 | 0.25 | 0.22 | 0.029232 | Центр питания закрыт для потребителей 1,2 категории
7163 | ТП-29-7 ПС 110кВ №30 Подгорное | Хохольский РЭС | Воронежская область | Хохольский район | 10/0,4 | 0.4 | 0.34 | 0.058451 | Центр питания закрыт для потребителей 1,2 категории
7164 | ТП-29-21 ПС 110кВ №30 Подгорное | Хохольский РЭС | Воронежская область | Хохольский район | 10/0,4 | 0.4 | 0.33 | 0.068208 | Центр питания закрыт для потребителей 1,2 категории
7165 | ТП-20-2 ПС 110кВ Студенческая | Хохольский РЭС | Воронежская область | Хохольский район | 10/0,4 | 0.16 | 0.084 | 0.074054 | Центр питания закрыт для потребителей 1,2 категории
7166 | ТП-20-18 ПС 110кВ Студенческая | Хохольский РЭС | Воронежская область | Хохольский район | 10/0,4 | 0.25 | 0.22 | 0.029232 | Центр питания закрыт для потребителей 1,2 категории
7167 | ТП-20-36 ПС 110кВ Студенческая | Хохольский РЭС | Воронежская область | Хохольский район | 10/0,4 | 0.25 | 0.17 | 0.077952 | Центр питания закрыт для потребителей 1,2 категории
7168 | КТП 2-18 ПС Староникольская | Хохольский РЭС | Воронежская область | Хохольский район | 10/0,4 | 0.16 | 0.084 | 0.074054 | Центр питания закрыт для потребителей 1,2 категории
7169 | ТП-3-35 РП 10кВ 1 Град | Хохольский РЭС | Воронежская область | Хохольский район | 10/0,4 | 0.4 | 0.32 | 0.077952 | Центр питания закрыт для потребителей 1,2 категории
7170 | ТП-3-36 РП 10кВ 1 Град | Хохольский РЭС | Воронежская область | Хохольский район | 10/0,4 | 0.063 | 0.054 | 0.0087696 | Центр питания закрыт для потребителей 1,2 категории
7171 | ТП-9-45 ПС 110кВ Студенческая | Хохольский РЭС | Воронежская область | Хохольский район | 10/0,4 | 0.4 | 0.32 | 0.077952 | Центр питания закрыт для потребителей 1,2 категории
7172 | ТП-9-47 ПС 110кВ Студенческая | Хохольский РЭС | Воронежская область | Хохольский район | 10/0,4 | 0.16 | 0.085 | 0.07308 | Центр питания закрыт для потребителей 1,2 категории
7173 | ТП 346 ПС 110кВ Студенческая | Хохольский РЭС | Воронежская область | Хохольский район | 10/0,4 | 0.4 | 0.33 | 0.068208 | Центр питания закрыт для потребителей 1,2 категории
7174 | КТП 1-6 ПС Яблочное | Хохольский РЭС | Воронежская область | Хохольский район | 10/0,4 | 0.16 | 0.085 | 0.07308 | Центр питания закрыт для потребителей 1,2 категории
7175 | ТП-8-12 ПС 110кВ №28 Тепличная | Хохольский РЭС | Воронежская область | Хохольский район | 10/0,4 | 0.25 | 0.22 | 0.029232 | Центр питания закрыт для потребителей 1,2 категории
7176 | ТП-8-14 ПС 110кВ №28 Тепличная | Хохольский РЭС | Воронежская область | Хохольский район | 10/0,4 | 0.25 | 0.22 | 0.029232 | Центр питания закрыт для потребителей 1,2 категории
7177 | ТП-8-15 ПС 110кВ №28 Тепличная | Хохольский РЭС | Воронежская область | Хохольский район | 10/0,4 | 0.25 | 0.2 | 0.048712 | Центр питания закрыт для потребителей 1,2 категории
7178 | ТП-20-1 ПС 110кВ Студенческая | Хохольский РЭС | Воронежская область | Хохольский район | 10/0,4 | 0.25 | 0.17 | 0.077941 | Центр питания закрыт для потребителей 1,2 категории
7179 | ТП-20-3 ПС 110кВ Студенческая | Хохольский РЭС | Воронежская область | Хохольский район | 10/0,4 | 0.25 | 0.17 | 0.077952 | Центр питания закрыт для потребителей 1,2 категории
7180 | ТП-20-5 ПС 110кВ Студенческая | Хохольский РЭС | Воронежская область | Хохольский район | 10/0,4 | 0.25 | 0.17 | 0.077952 | Центр питания закрыт для потребителей 1,2 категории
7181 | ТП-20-8 ПС 110кВ Студенческая | Хохольский РЭС | Воронежская область | Хохольский район | 10/0,4 | 0.1 | 0.084 | 0.01559 | Центр питания закрыт для потребителей 1,2 категории
7182 | ТП-20-11 ПС 110кВ Студенческая | Хохольский РЭС | Воронежская область | Хохольский район | 10/0,4 | 0.16 | 0.085 | 0.07308 | Центр питания закрыт для потребителей 1,2 категории
7183 | ТП-20-20 ПС 110кВ Студенческая | Хохольский РЭС | Воронежская область | Хохольский район | 10/0,4 | 0.25 | 0.22 | 0.029232 | Центр питания закрыт для потребителей 1,2 категории
7184 | ТП-20-26 ПС 110кВ Студенческая | Хохольский РЭС | Воронежская область | Хохольский район | 10/0,4 | 0.4 | 0.33 | 0.068208 | Центр питания закрыт для потребителей 1,2 категории
7185 | ТП-20-33 ПС 110кВ Студенческая | Хохольский РЭС | Воронежская область | Хохольский район | 10/0,4 | 0.4 | 0.32 | 0.077952 | Центр питания закрыт для потребителей 1,2 категории
7186 | ТП-29-8 ПС 110кВ №30 Подгорное | Хохольский РЭС | Воронежская область | Хохольский район | 10/0,4 | 0.16 | 0.085 | 0.07308 | Центр питания закрыт для потребителей 1,2 категории
7187 | ТП-29-24 ПС 110кВ №30 Подгорное | Хохольский РЭС | Воронежская область | Хохольский район | 10/0,4 | 0.16 | 0.085 | 0.07308 | Центр питания закрыт для потребителей 1,2 категории
7188 | ТП-29-28 ПС 110кВ №30 Подгорное | Хохольский РЭС | Воронежская область | Хохольский район | 10/0,4 | 0.16 | 0.085 | 0.07308 | Центр питания закрыт для потребителей 1,2 категории
7189 | КТП 2-13 ПС Дон | Хохольский РЭС | Воронежская область | Хохольский район | 10/0,4 | 0.4 | 0.34 | 0.058464 | Центр питания закрыт для потребителей 1,2 категории
7190 | КТП 6-4 ПС Дон | Хохольский РЭС | Воронежская область | Хохольский район | 10/0,4 | 0.25 | 0.2 | 0.04872 | Центр питания закрыт для потребителей 1,2 категории
7191 | КТП 6-5 ПС Дон | Хохольский РЭС | Воронежская область | Хохольский район | 10/0,4 | 0.4 | 0.33 | 0.068208 | Центр питания закрыт для потребителей 1,2 категории
7192 | КТП 6-9 ПС Дон | Хохольский РЭС | Воронежская область | Хохольский район | 10/0,4 | 0.4 | 0.32 | 0.077952 | Центр питания закрыт для потребителей 1,2 категории
7193 | КТП 3-10 ПС Архангельская | Хохольский РЭС | Воронежская область | Хохольский район | 10/0,4 | 0.063 | 0.054 | 0.0087696 | Центр питания закрыт для потребителей 1,2 категории
7194 | КТП 1-1 ПС Яблочное | Хохольский РЭС | Воронежская область | Хохольский район | 10/0,4 | 0.063 | 0.054 | 0.0087696 | Центр питания закрыт для потребителей 1,2 категории
7195 | КТП 3-4 ПС Яблочное | Хохольский РЭС | Воронежская область | Хохольский район | 10/0,4 | 0.25 | 0.18 | 0.068208 | Центр питания закрыт для потребителей 1,2 категории
7196 | КТП 4-10 ПС Яблочное | Хохольский РЭС | Воронежская область | Хохольский район | 10/0,4 | 0.1 | 0.084 | 0.01559 | Центр питания закрыт для потребителей 1,2 категории
7197 | КТП 1-6 ПС Дон | Хохольский РЭС | Воронежская область | Хохольский район | 10/0,4 | 0.25 | 0.18 | 0.068208 | Центр питания закрыт для потребителей 1,2 категории
7198 | КТП 8-5 ПС Дон | Хохольский РЭС | Воронежская область | Хохольский район | 10/0,4 | 0.1 | 0.084 | 0.01559 | Центр питания закрыт для потребителей 1,2 категории
7199 | КТП 4-26 ПС Рудкино | Хохольский РЭС | Воронежская область | Хохольский район | 10/0,4 | 0.1 | 0.084 | 0.01559 | Центр питания закрыт для потребителей 1,2 категории
7200 | КТП 4-25 ПС Рудкино | Хохольский РЭС | Воронежская область | Хохольский район | 10/0,4 | 0.25 | 0.18 | 0.068208 | Центр питания закрыт для потребителей 1,2 категории
7201 | КТП 2-7 ПС Архангельская | Хохольский РЭС | Воронежская область | Хохольский район | 10/0,4 | 0.063 | 0.055 | 0.0077952 | Центр питания закрыт для потребителей 1,2 категории
7202 | КТП 1-22 ПС Хохол-2 | Хохольский РЭС | Воронежская область | Хохольский район | 10/0,4 | 0.25 | 0.17 | 0.077952 | Центр питания закрыт для потребителей 1,2 категории
7203 | КТП 1-25 ПС Хохол-2 | Хохольский РЭС | Воронежская область | Хохольский район | 10/0,4 | 0.1 | 0.084 | 0.01559 | Центр питания закрыт для потребителей 1,2 категории
7204 | КТП 2-4 ПС Дон | Хохольский РЭС | Воронежская область | Хохольский район | 10/0,4 | 0.16 | 0.085 | 0.07308 | Центр питания закрыт для потребителей 1,2 категории
7205 | КТП 1-1 ПС Хохол-2 | Хохольский РЭС | Воронежская область | Хохольский район | 10/0,4 | 0.16 | 0.085 | 0.07308 | Центр питания закрыт для потребителей 1,2 категории
7206 | КТП 3-15 ПС Хохол-2 | Хохольский РЭС | Воронежская область | Хохольский район | 10/0,4 | 0.25 | 0.2 | 0.04872 | Центр питания закрыт для потребителей 1,2 категории
7207 | ТП-3-18 РП 10кВ 1 Град | Хохольский РЭС | Воронежская область | Хохольский район | 10/0,4 | 0.4 | 0.32 | 0.077952 | Центр питания закрыт для потребителей 1,2 категории
7208 | ТП-9-34 ПС 110кВ Студенческая | Хохольский РЭС | Воронежская область | Хохольский район | 10/0,4 | 0.4 | 0.33 | 0.068208 | Центр питания закрыт для потребителей 1,2 категории
7209 | ТП 285 РП 10кВ 1 Град | Хохольский РЭС | Воронежская область | Хохольский район | 10/0,4 | 0.4 | 0.31 | 0.087696 | Центр питания закрыт для потребителей 1,2 категории
7210 | ЗТП-3-49 РП 10кВ 1 Град | Хохольский РЭС | Воронежская область | Хохольский район | 10/0,4 | 0.5 | 0.175 | 0.07308
7211 | ТП-3-56 РП 10кВ 1 Град | Хохольский РЭС | Воронежская область | Хохольский район | 10/0,4 | 0.25 | 0.18 | 0.068208 | Центр питания закрыт для потребителей 1,2 категории
7212 | ТП-14-61 ПС 110кВ Студенческая | Хохольский РЭС | Воронежская область | Хохольский район | 10/0,4 | 0.25 | 0.18 | 0.068208 | Центр питания закрыт для потребителей 1,2 категории
7213 | ТП-14-66 ПС 110кВ Студенческая | Хохольский РЭС | Воронежская область | Хохольский район | 10/0,4 | 0.25 | 0.18 | 0.068208 | Центр питания закрыт для потребителей 1,2 категории
7214 | ТП-9-73 ПС 110кВ Студенческая | Хохольский РЭС | Воронежская область | Хохольский район | 10/0,4 | 0.063 | 0.055 | 0.0077952 | Центр питания закрыт для потребителей 1,2 категории
7215 | КТП 1-15 ПС Староникольская | Хохольский РЭС | Воронежская область | Хохольский район | 10/0,4 | 0.063 | 0.055 | 0.0077952 | Центр питания закрыт для потребителей 1,2 категории
7216 | ТП-8-28 ПС 110кВ №28 Тепличная | Хохольский РЭС | Воронежская область | Хохольский район | 10/0,4 | 0.25 | 0.2 | 0.04872 | Центр питания закрыт для потребителей 1,2 категории
7217 | КТП 1-3 ПС Рудкино | Хохольский РЭС | Воронежская область | Хохольский район | 10/0,4 | 0.1 | 0.084 | 0.01559 | Центр питания закрыт для потребителей 1,2 категории
7218 | ТП-8-31 ПС 110кВ №28 Тепличная | Хохольский РЭС | Воронежская область | Хохольский район | 10/0,4 | 0.25 | 0.2 | 0.04872 | Центр питания закрыт для потребителей 1,2 категории
7219 | ТП-5-23 ПС 110кВ №28 Тепличная | Хохольский РЭС | Воронежская область | Хохольский район | 10/0,4 | 0.4 | 0.34 | 0.058453 | Центр питания закрыт для потребителей 1,2 категории
7220 | КТП 8-17 ПС Дон | Хохольский РЭС | Воронежская область | Хохольский район | 10/0,4 | 0.1 | 0.084 | 0.01559 | Центр питания закрыт для потребителей 1,2 категории
7221 | ТП-9-81 ПС 110кВ Студенческая | Хохольский РЭС | Воронежская область | Хохольский район | 10/0,4 | 0.025 | 0.023 | 0.0019488 | Центр питания закрыт для потребителей 1,2 категории
7222 | ТП 361 ПС 110кВ Студенческая | Хохольский РЭС | Воронежская область | Хохольский район | 10/0,4 | 0.063 | 0.053 | 0.009744 | Центр питания закрыт для потребителей 1,2 категории
7223 | ТП-20-24 ПС 110кВ Студенческая | Хохольский РЭС | Воронежская область | Хохольский район | 10/0,4 | 0.1 | 0.084 | 0.01559 | Центр питания закрыт для потребителей 1,2 категории
7224 | ТП-8-32 ПС 110кВ №28 Тепличная | Хохольский РЭС | Воронежская область | Хохольский район | 10/0,4 | 0.16 | 0.085 | 0.07308 | Центр питания закрыт для потребителей 1,2 категории
7225 | ТП 366 ПС 110кВ №28 Тепличная | Хохольский РЭС | Воронежская область | Хохольский район | 10/0,4 | 0.16 | 0.085 | 0.07308 | Центр питания закрыт для потребителей 1,2 категории
7226 | ТП-5-25 ПС 110кВ №28 Тепличная | Хохольский РЭС | Воронежская область | Хохольский район | 10/0,4 | 0.25 | 0.18 | 0.068208 | Центр питания закрыт для потребителей 1,2 категории
7227 | ТП-5-24 ПС 110кВ №28 Тепличная | Хохольский РЭС | Воронежская область | Хохольский район | 10/0,4 | 0.4 | 0.33 | 0.068208 | Центр питания закрыт для потребителей 1,2 категории
7228 | ТП-9-15 ПС 110кВ Студенческая | Хохольский РЭС | Воронежская область | Хохольский район | 10/0,4 | 0.16 | 0.085 | 0.07308 | Центр питания закрыт для потребителей 1,2 категории
7229 | ТП 338 ПС 110кВ Студенческая | Хохольский РЭС | Воронежская область | Хохольский район | 10/0,4 | 0.4 | 0.33 | 0.068208 | Центр питания закрыт для потребителей 1,2 категории
7230 | КТП-1-30 Хохол2 | Хохольский РЭС | Воронежская область | Хохольский район | 10/0,4 | 0.025 | 0.022 | 0.0029232 | Центр питания закрыт для потребителей 1,2 категории
7231 | ТП-3-90 РП 10кВ 1 Град | Хохольский РЭС | Воронежская область | Хохольский район | 10/0,4 | 0.16 | 0.085 | 0.073072 | Центр питания закрыт для потребителей 1,2 категории
7232 | ТП-8-36 ПС 110кВ №28 Тепличная | Хохольский РЭС | Воронежская область | Хохольский район | 10/0,4 | 0.25 | 0.18 | 0.068208 | Центр питания закрыт для потребителей 1,2 категории
7233 | ТП-9-3 ПС 110кВ Студенческая | Хохольский РЭС | Воронежская область | Хохольский район | 10/0,4 | 0.063 | 0.053 | 0.009744 | Центр питания закрыт для потребителей 1,2 категории
7234 | ТП-5-13 ПС 110кВ №28 Тепличная | Хохольский РЭС | Воронежская область | Хохольский район | 10/0,4 | 0.25 | 0.2 | 0.04872 | Центр питания закрыт для потребителей 1,2 категории
7235 | ТП-3-91 РП 10кВ 1 Град | Хохольский РЭС | Воронежская область | Хохольский район | 10/0,4 | 0.25 | 0.17 | 0.077952 | Центр питания закрыт для потребителей 1,2 категории
7236 | КТП 3-9 ПС Дон | Хохольский РЭС | Воронежская область | Хохольский район | 10/0,4 | 0.1 | 0.084 | 0.01559 | Центр питания закрыт для потребителей 1,2 категории
7237 | ТП-9-2 ПС 110кВ Студенческая | Хохольский РЭС | Воронежская область | Хохольский район | 10/0,4 | 0.1 | 0.084 | 0.01559 | Центр питания закрыт для потребителей 1,2 категории
7238 | КТП 4-28 ПС Рудкино | Хохольский РЭС | Воронежская область | Хохольский район | 10/0,4 | 0.16 | 0.085 | 0.07308 | Центр питания закрыт для потребителей 1,2 категории
7239 | ТП-29-29 ПС 110кВ №30 Подгорное | Хохольский РЭС | Воронежская область | Хохольский район | 10/0,4 | 0.025 | 0.023 | 0.0019302 | Центр питания закрыт для потребителей 1,2 категории
7240 | ТП-3-1 РП 10кВ 1 Град | Хохольский РЭС | Воронежская область | Хохольский район | 10/0,4 | 0.04 | 0.03 | 0.009744 | Центр питания закрыт для потребителей 1,2 категории
7241 | ТП-6-1 РП 10кВ 1 Град | Хохольский РЭС | Воронежская область | Хохольский район | 10/0,4 | 0.63 | 0.435 | 0.19001 | Центр питания закрыт для потребителей 1,2 категории
7242 | ТП-6-2 РП 10кВ 1 Град | Хохольский РЭС | Воронежская область | Хохольский район | 10/0,4 | 0.63 | 0.412 | 0.21242 | Центр питания закрыт для потребителей 1,2 категории
7243 | КТП-5-18 ПС Архангельское | Хохольский РЭС | Воронежская область | Хохольский район | 10/0,4 | 0.25 | 0.18 | 0.068208 | Центр питания закрыт для потребителей 1,2 категории
7244 | КТП-1-43 ПС Рудкино | Хохольский РЭС | Воронежская область | Хохольский район | 10/0,4 | 0.16 | 0.085 | 0.07308 | Центр питания закрыт для потребителей 1,2 категории
7245 | ТП-9-5 ПС 110кВ Студенческая | Хохольский РЭС | Воронежская область | Хохольский район | 10/0,4 | 1 | 0.763 | 0.23093 | Центр питания закрыт для потребителей 1,2 категории
7246 | КТП- 5-22 ПС Рудкино | Хохольский РЭС | Воронежская область | Хохольский район | 10/0,4 | 0.1 | 0.084 | 0.01559 | Центр питания закрыт для потребителей 1,2 категории
7247 | ТП-9-4 ПС 110кВ Студенческая | Хохольский РЭС | Воронежская область | Хохольский район | 10/0,4 | 0.4 | 0.33 | 0.068208 | Центр питания закрыт для потребителей 1,2 категории
7248 | ТП-20-27 ПС 110кВ Студенческая | Хохольский РЭС | Воронежская область | Хохольский район | 10/0,4 | 0.25 | 0.2 | 0.04872 | Центр питания закрыт для потребителей 1,2 категории
7249 | СТП - 5-23 Рудкино | Хохольский РЭС | Воронежская область | Хохольский район | 10/0,4 | 0.025 | 0.019 | 0.0058464 | Центр питания закрыт для потребителей 1,2 категории
7250 | СТП - 1-4 ПС Ивановка | Хохольский РЭС | Воронежская область | Хохольский район | 10/0,4 | 0.025 | 0.022 | 0.0029232 | Центр питания закрыт для потребителей 1,2 категории
7251 | СТП - 5-19 ПС Архангельское | Хохольский РЭС | Воронежская область | Хохольский район | 10/0,4 | 0.025 | 0.023 | 0.0019488 | Центр питания закрыт для потребителей 1,2 категории
7252 | ТП-9-7 ПС 110кВ Студенческая | Хохольский РЭС | Воронежская область | Хохольский район | 10/0,4 | 0.25 | 0.2 | 0.04872 | Центр питания закрыт для потребителей 1,2 категории
7253 | ТП-9-8 ПС 110кВ Студенческая | Хохольский РЭС | Воронежская область | Хохольский район | 10/0,4 | 0.16 | 0.085 | 0.07308 | Центр питания закрыт для потребителей 1,2 категории
7254 | ТП-14-3 ПС 110кВ Студенческая | Хохольский РЭС | Воронежская область | Хохольский район | 10/0,4 | 0.025 | 0.023 | 0.0019488 | Центр питания закрыт для потребителей 1,2 категории
7255 | ТП-9-6 ПС 110кВ Студенческая | Хохольский РЭС | Воронежская область | Хохольский район | 10/0,4 | 0.063 | 0.052 | 0.010718 | Центр питания закрыт для потребителей 1,2 категории
7256 | ТП-4-19 ПС 110кВ №18 Туббольница | Хохольский РЭС | Воронежская область | Хохольский район | 10/0,4 | 0.25 | 0.2 | 0.048717 | Центр питания закрыт для потребителей 1,2 категории
7257 | ТП-4-18 ПС 110кВ №18 Туббольница | Хохольский РЭС | Воронежская область | Хохольский район | 10/0,4 | 0.25 | 0.18 | 0.068208 | Центр питания закрыт для потребителей 1,2 категории
7258 | ТП-29-13 ПС 110кВ №30 Подгорное | Хохольский РЭС | Воронежская область | Хохольский район | 10/0,4 | 0.25 | 0.18 | 0.068208 | Центр питания закрыт для потребителей 1,2 категории
7259 | ТП-8-38 ПС 110кВ №28 Тепличная | Хохольский РЭС | Воронежская область | Хохольский район | 10/0,4 | 0.16 | 0.085 | 0.07308 | Центр питания закрыт для потребителей 1,2 категории
7260 | ТП-20-39 ПС 110кВ Студенческая | Хохольский РЭС | Воронежская область | Хохольский район | 10/0,4 | 0.25 | 0.17 | 0.077952 | Центр питания закрыт для потребителей 1,2 категории
7261 | ТП 254 ПС 110кВ №30 Подгорное | Хохольский РЭС | Воронежская область | Хохольский район | 10/0,4 | 0.25 | 0.18 | 0.068208 | Центр питания закрыт для потребителей 1,2 категории
7262 | КТП 1-31 ПС Хохол 2 | Хохольский РЭС | Воронежская область | Хохольский район | 10/0,4 | 0.1 | 0.084 | 0.01559 | Центр питания закрыт для потребителей 1,2 категории
7263 | КТП 6-19 ПС Дон | Хохольский РЭС | Воронежская область | Хохольский район | 10/0,4 | 0.16 | 0.085 | 0.073076 | Центр питания закрыт для потребителей 1,2 категории
7264 | ТП-5-19 ПС 110кВ №28 Тепличная | Хохольский РЭС | Воронежская область | Хохольский район | 10/0,4 | 0.16 | 0.085 | 0.07308 | Центр питания закрыт для потребителей 1,2 категории
7265 | ТП-14-5 ПС 110кВ Студенческая | Хохольский РЭС | Воронежская область | Хохольский район | 10/0,4 | 0.25 | 0.18 | 0.068208 | Центр питания закрыт для потребителей 1,2 категории
7266 | ТП-20-40 ПС 110кВ Студенческая | Хохольский РЭС | Воронежская область | Хохольский район | 10/0,4 | 0.4 | 0.31 | 0.087696 | Центр питания закрыт для потребителей 1,2 категории
7267 | ТП-20-42 ПС 110кВ Студенческая | Хохольский РЭС | Воронежская область | Хохольский район | 10/0,4 | 0.25 | 0.18 | 0.068208 | Центр питания закрыт для потребителей 1,2 категории
7268 | ТП-20-41 ПС 110кВ Студенческая | Хохольский РЭС | Воронежская область | Хохольский район | 10/0,4 | 0.25 | 0.18 | 0.068208 | Центр питания закрыт для потребителей 1,2 категории
7269 | ЗТП 001 ПС 110кВ №30 Подгорное | Хохольский РЭС | Воронежская область | Хохольский район | 10/0,4 | 1.26 | 0.307 | 0.31473
7270 | ЗТП 002 ПС 110кВ №30 Подгорное | Хохольский РЭС | Воронежская область | Хохольский район | 10/0,4 | 1.26 | 0.34 | 0.28258
7271 | ЗТП 003 ПС 110кВ №30 Подгорное | Хохольский РЭС | Воронежская область | Хохольский район | 10/0,4 | 1.26 | 0.326 | 0.29622
7272 | СТП 1-3 ПС Ивановка | Хохольский РЭС | Воронежская область | Хохольский район | 10/0,4 | 0.025 | 0.02 | 0.004872 | Центр питания закрыт для потребителей 1,2 категории
7273 | КТП-2-33 ПС Дон | Хохольский РЭС | Воронежская область | Хохольский район | 10/0,4 | 0.1 | 0.084 | 0.01559 | Центр питания закрыт для потребителей 1,2 категории
7274 | ТП-9-11 ПС 110кВ Студенческая | Хохольский РЭС | Воронежская область | Хохольский район | 10/0,4 | 0.25 | 0.18 | 0.068208 | Центр питания закрыт для потребителей 1,2 категории
7275 | СТП 3-11 ПС Архангельское | Хохольский РЭС | Воронежская область | Хохольский район | 10/0,4 | 0.04 | 0.03 | 0.009744 | Центр питания закрыт для потребителей 1,2 категории
7276 | ТП-8-40 ПС 110кВ №28 Тепличная | Хохольский РЭС | Воронежская область | Хохольский район | 10/0,4 | 0.25 | 0.17 | 0.077847 | Центр питания закрыт для потребителей 1,2 категории
7277 | СТП 1-32 ПС Хохол-2 | Хохольский РЭС | Воронежская область | Хохольский район | 10/0,4 | 0.063 | 0.052 | 0.010718 | Центр питания закрыт для потребителей 1,2 категории
7278 | ТП-9-18 ПС 110кВ Студенческая | Хохольский РЭС | Воронежская область | Хохольский район | 10/0,4 | 0.63 | 0.502 | 0.12472 | Центр питания закрыт для потребителей 1,2 категории
7279 | ТП-9-19 ПС 110кВ Студенческая | Хохольский РЭС | Воронежская область | Хохольский район | 10/0,4 | 0.63 | 0.511 | 0.11595 | Центр питания закрыт для потребителей 1,2 категории
7280 | ТП-20-43 ПС 110кВ Студенческая | Хохольский РЭС | Воронежская область | Хохольский район | 10/0,4 | 0.1 | 0.084 | 0.01559 | Центр питания закрыт для потребителей 1,2 категории
7281 | ТП-5-28 ПС 110кВ №28 Тепличная | Хохольский РЭС | Воронежская область | Хохольский район | 10/0,4 | 0.1 | 0.084 | 0.01559 | Центр питания закрыт для потребителей 1,2 категории
7282 | СТП-29-14 ПС 110кВ №30 Подгорное | Хохольский РЭС | Воронежская область | Хохольский район | 10/0,4 | 0.1 | 0.084 | 0.01559 | Центр питания закрыт для потребителей 1,2 категории
7283 | КТП 2-34 ПС Дон | Хохольский РЭС | Воронежская область | Хохольский район | 10/0,4 | 0.1 | 0.084 | 0.01559 | Центр питания закрыт для потребителей 1,2 категории
7284 | ТП-5-27 ПС 110кВ №28 Тепличная | Хохольский РЭС | Воронежская область | Хохольский район | 10/0,4 | 0.25 | 0.2 | 0.04872 | Центр питания закрыт для потребителей 1,2 категории
7285 | ТП-9-60 ПС 110кВ Студенческая | Хохольский РЭС | Воронежская область | Хохольский район | 10/0,4 | 0.04 | 0.033 | 0.0068208 | Центр питания закрыт для потребителей 1,2 категории
7286 | ТП-5-29 ПС 110кВ №28 Тепличная | Хохольский РЭС | Воронежская область | Хохольский район | 10/0,4 | 0.1 | 0.084 | 0.01559 | Центр питания закрыт для потребителей 1,2 категории
7287 | ТП-4-21 ПС 110кВ №18 Туббольница | Хохольский РЭС | Воронежская область | Хохольский район | 10/0,4 | 0.1 | 0.084 | 0.015583 | Центр питания закрыт для потребителей 1,2 категории
7288 | ТП-5-31 ПС 110кВ №28 Тепличная | Хохольский РЭС | Воронежская область | Хохольский район | 10/0,4 | 0.4 | 0.33 | 0.068208 | Центр питания закрыт для потребителей 1,2 категории
7289 | ТП-9-12 ПС 110кВ Студенческая | Хохольский РЭС | Воронежская область | Хохольский район | 10/0,4 | 0.1 | 0.084 | 0.01559 | Центр питания закрыт для потребителей 1,2 категории
7290 | ТП-9-20 ПС 110кВ Студенческая | Хохольский РЭС | Воронежская область | Хохольский район | 10/0,4 | 0.25 | 0.2 | 0.04872 | Центр питания закрыт для потребителей 1,2 категории
7291 | СТП-20-45 ПС 110кВ Студенческая | Хохольский РЭС | Воронежская область | Хохольский район | 10/0,4 | 0.063 | 0.052 | 0.010718 | Центр питания закрыт для потребителей 1,2 категории
7292 | СТП 302 ПС 110кВ Студенческая | Хохольский РЭС | Воронежская область | Хохольский район | 10/0,4 | 0.063 | 0.052 | 0.010718 | Центр питания закрыт для потребителей 1,2 категории
7293 | КТП- 5-20 ПС 35 кВ Архангельское | Хохольский РЭС | Воронежская область | Хохольский район | 10/0,4 | 0.1 | 0.084 | 0.01559 | Центр питания закрыт для потребителей 1,2 категории
7294 | ТП 137 ПС 110кВ №18 Туббольница | Хохольский РЭС | Воронежская область | Хохольский район | 10/0,4 | 0.1 | 0.084 | 0.01559 | Центр питания закрыт для потребителей 1,2 категории
7295 | ТП 248 ПС 110кВ Студенческая | Хохольский РЭС | Воронежская область | Хохольский район | 10/0,4 | 0.063 | 0.052 | 0.010718 | Центр питания закрыт для потребителей 1,2 категории
7296 | ТП 276 РП 10кВ 1 Град | Хохольский РЭС | Воронежская область | Хохольский район | 10/0,4 | 0.1 | 0.084 | 0.015575 | Центр питания закрыт для потребителей 1,2 категории
7297 | ТП 075 ПС 110кВ №28 Тепличная | Хохольский РЭС | Воронежская область | Хохольский район | 10/0,4 | 0.16 | 0.085 | 0.07308 | Центр питания закрыт для потребителей 1,2 категории
7298 | ТП 365 ПС 110кВ Студенческая | Хохольский РЭС | Воронежская область | Хохольский район | 10/0,4 | 0.4 | 0.31 | 0.087696 | Центр питания закрыт для потребителей 1,2 категории
7299 | ТП 367 ПС 110кВ Студенческая | Хохольский РЭС | Воронежская область | Хохольский район | 10/0,4 | 0.25 | 0.18 | 0.068208 | Центр питания закрыт для потребителей 1,2 категории
7300 | ТП 2-35 ПС 35 кВ Дон | Хохольский РЭС | Воронежская область | Хохольский район | 10/0,4 | 0.16 | 0.085 | 0.07308 | Центр питания закрыт для потребителей 1,2 категории
7301 | СТП 3-17 ПС Староникольское | Хохольский РЭС | Воронежская область | Хохольский район | 10/0,4 | 0.063 | 0.052 | 0.010718 | Центр питания закрыт для потребителей 1,2 категории
7302 | СТП 1-19 ПС Староникольское | Хохольский РЭС | Воронежская область | Хохольский район | 10/0,4 | 0.063 | 0.052 | 0.010718 | Центр питания закрыт для потребителей 1,2 категории
7303 | СТП 370 ПС №18 Туббольница | Хохольский РЭС | Воронежская область | Хохольский район | 10/0,4 | 0.1 | 0.084 | 0.015587 | Центр питания закрыт для потребителей 1,2 категории
7304 | ТП 135 ПС 110кВ №18 Туббольница | Хохольский РЭС | Воронежская область | Хохольский район | 10/0,4 | 0.25 | 0.18 | 0.068208 | Центр питания закрыт для потребителей 1,2 категории
7305 | КТП 1-33 ПС Хохол 2 | Хохольский РЭС | Воронежская область | Хохольский район | 10/0,4 | 0.63 | 0.489 | 0.13739 | Центр питания закрыт для потребителей 1,2 категории
7306 | ТП 138 ПС 110кВ №18 Туббольница | Хохольский РЭС | Воронежская область | Хохольский район | 10/0,4 | 0.25 | 0.18 | 0.068208 | Центр питания закрыт для потребителей 1,2 категории
7307 | ТП 373 ПС 110кВ Студенчекая | Хохольский РЭС | Воронежская область | Хохольский район | 10/0,4 | 0.1 | 0.084 | 0.01559 | Центр питания закрыт для потребителей 1,2 категории
7308 | СТП 8-37 ПС Дон | Хохольский РЭС | Воронежская область | Хохольский район | 10/0,4 | 0.1 | 0.084 | 0.01559 | Центр питания закрыт для потребителей 1,2 категории
7309 | СТП 2-36 ПС Дон | Хохольский РЭС | Воронежская область | Хохольский район | 10/0,4 | 0.1 | 0.084 | 0.01559 | Центр питания закрыт для потребителей 1,2 категории
7310 | СТП 8-36 ПС Дон | Хохольский РЭС | Воронежская область | Хохольский район | 10/0,4 | 0.1 | 0.084 | 0.01559 | Центр питания закрыт для потребителей 1,2 категории
7311 | ТП 378 ПС 110кВ Студенческая | Хохольский РЭС | Воронежская область | Хохольский район | 10/0,4 | 0.25 | 0.2 | 0.04872 | Центр питания закрыт для потребителей 1,2 категории
7312 | ТП 380 ПС 110кВ Студенческая | Хохольский РЭС | Воронежская область | Хохольский район | 10/0,4 | 0.16 | 0.085 | 0.07308 | Центр питания закрыт для потребителей 1,2 категории
7313 | ТП 368 ПС 110кВ Студенческая | Хохольский РЭС | Воронежская область | Хохольский район | 10/0,4 | 0.063 | 0.055 | 0.0077952 | Центр питания закрыт для потребителей 1,2 категории
7314 | ТП 377 ПС 110кВ Студенческая | Хохольский РЭС | Воронежская область | Хохольский район | 10/0,4 | 0.25 | 0.18 | 0.068208 | Центр питания закрыт для потребителей 1,2 категории
7315 | ТП 371 ПС 110кВ Студенческая | Хохольский РЭС | Воронежская область | Хохольский район | 10/0,4 | 0.1 | 0.084 | 0.01559 | Центр питания закрыт для потребителей 1,2 категории
7316 | СТП -2-37 ПС Дон | Хохольский РЭС | Воронежская область | Хохольский район | 10/0,4 | 0.1 | 0.084 | 0.01559 | Центр питания закрыт для потребителей 1,2 категории
7317 | ТП 410 ПС 110кВ Студенческая | Хохольский РЭС | Воронежская область | Хохольский район | 10/0,4 | 0.25 | 0.17 | 0.077952 | Центр питания закрыт для потребителей 1,2 категории
7318 | ТП 382 ПС 110кВ №18 Туббольница | Хохольский РЭС | Воронежская область | Хохольский район | 10/0,4 | 0.25 | 0.2 | 0.04872 | Центр питания закрыт для потребителей 1,2 категории
7319 | СТП 375 РП 10кВ 1 Град | Хохольский РЭС | Воронежская область | Хохольский район | 10/0,4 | 0.063 | 0.055 | 0.0077952 | Центр питания закрыт для потребителей 1,2 категории
7320 | КТП 119 ПС 35 кВ Архангельское | Хохольский РЭС | Воронежская область | Хохольский район | 10/0,4 | 0.25 | 0.17 | 0.077952 | Центр питания закрыт для потребителей 1,2 категории
7321 | СТП 402 ПС 110кВ №18 Туббольница | Хохольский РЭС | Воронежская область | Хохольский район | 10/0,4 | 0.1 | 0.084 | 0.01559 | Центр питания закрыт для потребителей 1,2 категории
7322 | СТП 403 ПС 110кВ Студенческая | Хохольский РЭС | Воронежская область | Хохольский район | 10/0,4 | 0.1 | 0.084 | 0.01559 | Центр питания закрыт для потребителей 1,2 категории
7323 | ТП 385 ПС 110кВ Студенческая | Хохольский РЭС | Воронежская область | Хохольский район | 10/0,4 | 0.1 | 0.084 | 0.01559 | Центр питания закрыт для потребителей 1,2 категории
7324 | МТП 381 ПС 110кВ №28 Тепличная | Хохольский РЭС | Воронежская область | Хохольский район | 10/0,4 | 0.063 | 0.055 | 0.0077952 | Центр питания закрыт для потребителей 1,2 категории
7325 | СТП 621 ПС 35 кВ Дон | Хохольский РЭС | Воронежская область | Хохольский район | 10/0,4 | 0.1 | 0.084 | 0.01559 | Центр питания закрыт для потребителей 1,2 категории
7326 | ТП 414 РП 10кВ 1 Град | Хохольский РЭС | Воронежская область | Хохольский район | 10/0,4 | 0.25 | 0.2 | 0.048705 | Центр питания закрыт для потребителей 1,2 категории
7327 | СТП 401 ПС 110кВ Студенческая | Хохольский РЭС | Воронежская область | Хохольский район | 10/0,4 | 0.1 | 0.084 | 0.01559 | Центр питания закрыт для потребителей 1,2 категории
7328 | СТП 3-15 ПС 35 кВ Рудкино | Хохольский РЭС | Воронежская область | Хохольский район | 10/0,4 | 0.1 | 0.084 | 0.01559 | Центр питания закрыт для потребителей 1,2 категории
7329 | СТП 2-24 ПС 35 кВ Староникольское | Хохольский РЭС | Воронежская область | Хохольский район | 10/0,4 | 0.063 | 0.055 | 0.0077952 | Центр питания закрыт для потребителей 1,2 категории
7330 | СТП 5-22 ПС 35 кВ Архангельское | Хохольский РЭС | Воронежская область | Хохольский район | 10/0,4 | 0.063 | 0.055 | 0.0077952 | Центр питания закрыт для потребителей 1,2 категории
7331 | СТП 2-25 ПС 35 кВ Староникольское | Хохольский РЭС | Воронежская область | Хохольский район | 10/0,4 | 0.063 | 0.055 | 0.0077952 | Центр питания закрыт для потребителей 1,2 категории
7332 | ТП 406 ПС 110кВ Студенческая | Хохольский РЭС | Воронежская область | Хохольский район | 10/0,4 | 0.25 | 0.2 | 0.04872 | Центр питания закрыт для потребителей 1,2 категории
7333 | ТП 407 ПС 110кВ №18 Туббольница | Хохольский РЭС | Воронежская область | Хохольский район | 10/0,4 | 0.25 | 0.18 | 0.068208 | Центр питания закрыт для потребителей 1,2 категории
7334 | ТП 425 ПС 110кВ №28 Тепличная | Хохольский РЭС | Воронежская область | Хохольский район | 10/0,4 | 0.16 | 0.085 | 0.07308 | Центр питания закрыт для потребителей 1,2 категории
7335 | ТП 419 ПС 110кВ Студенческая | Хохольский РЭС | Воронежская область | Хохольский район | 10/0,4 | 0.1 | 0.084 | 0.01559 | Центр питания закрыт для потребителей 1,2 категории
7336 | ТП 2-9 ПС 35 кВ Архангельское | Хохольский РЭС | Воронежская область | Хохольский район | 10/0,4 | 0.16 | 0.085 | 0.07308 | Центр питания закрыт для потребителей 1,2 категории
7337 | ТП 404 ПС 110кВ №30 Подгорное | Хохольский РЭС | Воронежская область | Хохольский район | 10/0,4 | 0.4 | 0.34 | 0.058464 | Центр питания закрыт для потребителей 1,2 категории
7338 | ТП 424 ПС 110кВ Студенческая | Хохольский РЭС | Воронежская область | Хохольский район | 10/0,4 | 0.25 | 0.18 | 0.068208 | Центр питания закрыт для потребителей 1,2 категории
7339 | ТП 436 ПС 110кВ №28 Тепличная | Хохольский РЭС | Воронежская область | Хохольский район | 10/0,4 | 0.25 | 0.2 | 0.04872 | Центр питания закрыт для потребителей 1,2 категории
7340 | ТП 418 РП 10кВ 1 Град | Хохольский РЭС | Воронежская область | Хохольский район | 10/0,4 | 0.16 | 0.085 | 0.07308 | Центр питания закрыт для потребителей 1,2 категории
7341 | СТП 238 ПС 35 кВ Дон | Хохольский РЭС | Воронежская область | Хохольский район | 10/0,4 | 0.1 | 0.084 | 0.01559 | Центр питания закрыт для потребителей 1,2 категории
7342 | СТП 315 ПС 35 кВ Дон | Хохольский РЭС | Воронежская область | Хохольский район | 10/0,4 | 0.1 | 0.084 | 0.01559 | Центр питания закрыт для потребителей 1,2 категории
7343 | КТП 10кВ 622 ПС 35 кВ Дон | Хохольский РЭС | Воронежская область | Хохольский район | 10/0,4 | 0.1 | 0.084 | 0.01559 | Центр питания закрыт для потребителей 1,2 категории
7344 | СТП 330 ПС 35 кВ Хохол-2 | Хохольский РЭС | Воронежская область | Хохольский район | 10/0,4 | 0.1 | 0.084 | 0.01559 | Центр питания закрыт для потребителей 1,2 категории
7345 | КТП 318 ПС 35 кВ Рудкино | Хохольский РЭС | Воронежская область | Хохольский район | 10/0,4 | 0.1 | 0.084 | 0.01559 | Центр питания закрыт для потребителей 1,2 категории
7346 | КТП 317 ПС 35 кВ Рудкино | Хохольский РЭС | Воронежская область | Хохольский район | 10/0,4 | 0.16 | 0.085 | 0.07308 | Центр питания закрыт для потребителей 1,2 категории
7347 | ТП 415 ПС 110кВ Студенческая | Хохольский РЭС | Воронежская область | Хохольский район | 10/0,4 | 0.25 | 0.2 | 0.04872 | Центр питания закрыт для потребителей 1,2 категории
7348 | КТП 10кВ 839 ПС 35 Дон | Хохольский РЭС | Воронежская область | Хохольский район | 10/0,4 | 0.1 | 0.084 | 0.01559 | Центр питания закрыт для потребителей 1,2 категории
7349 | ТП 423 ПС 110кВ №18 Туббольница | Хохольский РЭС | Воронежская область | Хохольский район | 10/0,4 | 0.16 | 0.085 | 0.07308 | Центр питания закрыт для потребителей 1,2 категории
7350 | КТП 316 ПС Рудкино | Хохольский РЭС | Воронежская область | Хохольский район | 10/0,4 | 0.1 | 0.084 | 0.01559 | Центр питания закрыт для потребителей 1,2 категории
7351 | КТП 10кВ 120 ПС 35 кВ Староникольское | Хохольский РЭС | Воронежская область | Хохольский район | 10/0,4 | 0.1 | 0.084 | 0.01559 | Центр питания закрыт для потребителей 1,2 категории
7352 | МТП 414 ПС 35 кВ Яблочное | Хохольский РЭС | Воронежская область | Хохольский район | 10/0,4 | 0.1 | 0.084 | 0.01559 | Центр питания закрыт для потребителей 1,2 категории
7353 | КТП 10кВ 624 ПС 35 кВ Дон | Хохольский РЭС | Воронежская область | Хохольский район | 10/0,4 | 0.25 | 0.17 | 0.077947 | Центр питания закрыт для потребителей 1,2 категории
7354 | ТП 10кВ 525 ПС 35 кВ Рудкино | Хохольский РЭС | Воронежская область | Хохольский район | 10/0,4 | 0.1 | 0.084 | 0.01559 | Центр питания закрыт для потребителей 1,2 категории
7355 | ТП 451 ПС 110кВ №18 Туббольница | Хохольский РЭС | Воронежская область | Хохольский район | 10/0,4 | 2 | 0.65 | 0.34104
7356 | КТП 10кВ 513 ПС Староникольское | Хохольский РЭС | Воронежская область | Хохольский район | 10/0,4 | 0.1 | 0.084 | 0.01559 | Центр питания закрыт для потребителей 1,2 категории
7357 | СТП 241 ПС Дон | Хохольский РЭС | Воронежская область | Хохольский район | 10/0,4 | 0.1 | 0.084 | 0.01559 | Центр питания закрыт для потребителей 1,2 категории
7358 | СТП 331 ПС Хохол-2 | Хохольский РЭС | Воронежская область | Хохольский район | 10/0,4 | 0.16 | 0.085 | 0.07308 | Центр питания закрыт для потребителей 1,2 категории
7359 | СТП 430 ПС Рудкино | Хохольский РЭС | Воронежская область | Хохольский район | 10/0,4 | 0.1 | 0.084 | 0.01559 | Центр питания закрыт для потребителей 1,2 категории
7360 | СТП 106 ПС Семидесятное | Хохольский РЭС | Воронежская область | Хохольский район | 10/0,4 | 0.1 | 0.084 | 0.01559 | Центр питания закрыт для потребителей 1,2 категории
7361 | СТП 239 ПС Дон | Хохольский РЭС | Воронежская область | Хохольский район | 10/0,4 | 0.16 | 0.085 | 0.07308 | Центр питания закрыт для потребителей 1,2 категории
7362 | КТП 445 ПС Студенческая | Хохольский РЭС | Воронежская область | Хохольский район | 10/0,4 | 0.1 | 0.084 | 0.01559 | Центр питания закрыт для потребителей 1,2 категории
7363 | КТП 437 ПС Студенческая | Хохольский РЭС | Воронежская область | Хохольский район | 10/0,4 | 0.1 | 0.084 | 0.01559 | Центр питания закрыт для потребителей 1,2 категории
7364 | КТП 391 ПС 18 Туббольница | Хохольский РЭС | Воронежская область | Хохольский район | 10/0,4 | 0.25 | 0.18 | 0.068208 | Центр питания закрыт для потребителей 1,2 категории
7365 | СТП 213 ПС Хохол-2 | Хохольский РЭС | Воронежская область | Хохольский район | 10/0,4 | 0.16 | 0.085 | 0.07308 | Центр питания закрыт для потребителей 1,2 категории
7366 | КТП 464 ПС Студенческая | Хохольский РЭС | Воронежская область | Хохольский район | 10/0,4 | 0.4 | 0.32 | 0.077952 | Центр питания закрыт для потребителей 1,2 категории
7367 | ТП 441 РП 10кВ 1 Град | Хохольский РЭС | Воронежская область | Хохольский район | 10/0,4 | 0.4 | 0.33 | 0.068208 | Центр питания закрыт для потребителей 1,2 категории
7368 | ТП 409 РП 10кВ №1 Град | Хохольский РЭС | Воронежская область | Хохольский район | 10/0,4 | 0.25 | 0.18 | 0.068208 | Центр питания закрыт для потребителей 1,2 категории
7369 | ТП 452 РП 10 кВ 1 Град | Хохольский РЭС | Воронежская область | Хохольский район | 10/0,4 | 0.16 | 0.085 | 0.07308 | Центр питания закрыт для потребителей 1,2 категории
7370 | КТП 429 ПС № 18 Туббольница | Хохольский РЭС | Воронежская область | Хохольский район | 10/0,4 | 0.16 | 0.085 | 0.07308 | Центр питания закрыт для потребителей 1,2 категории
7371 | КТП 426 ПС Студенческая | Хохольский РЭС | Воронежская область | Хохольский район | 10/0,4 | 0.1 | 0.084 | 0.01559 | Центр питания закрыт для потребителей 1,2 категории
7372 | КТП 444 ПС 110 кВ № 30 Подгорное | Хохольский РЭС | Воронежская область | Хохольский район | 10/0,4 | 0.25 | 0.17 | 0.077952 | Центр питания закрыт для потребителей 1,2 категории
7373 | СТП 411 ПС Студенческая | Хохольский РЭС | Воронежская область | Хохольский район | 10/0,4 | 0.1 | 0.084 | 0.01559 | Центр питания закрыт для потребителей 1,2 категории
7374 | ТП 440 ПС 28 Тепличная | Хохольский РЭС | Воронежская область | Хохольский район | 10/0,4 | 0.16 | 0.083 | 0.075029 | Центр питания закрыт для потребителей 1,2 категории
7375 | КТП 446 ПС 30 Подгорное | Хохольский РЭС | Воронежская область | Хохольский район | 10/0,4 | 0.16 | 0.083 | 0.075029 | Центр питания закрыт для потребителей 1,2 категории
7376 | СТП 427 ПС 08 Тепличная | Хохольский РЭС | Воронежская область | Хохольский район | 10/0,4 | 0.1 | 0.084 | 0.01559 | Центр питания закрыт для потребителей 1,2 категории
7377 | ТП 438 ПС 110кВ Студенческая | Хохольский РЭС | Воронежская область | Хохольский район | 10/0,4 | 0.25 | 0.17 | 0.077952 | Центр питания закрыт для потребителей 1,2 категории
7378 | СТП 454 ПС 110кВ Студенческая | Хохольский РЭС | Воронежская область | Хохольский район | 10/0,4 | 0.1 | 0.084 | 0.01559 | Центр питания закрыт для потребителей 1,2 категории
7379 | СТП 8-41 ПС Дон | Хохольский РЭС | Воронежская область | Хохольский район | 10/0,4 | 0.1 | 0.084 | 0.01559 | Центр питания закрыт для потребителей 1,2 категории
7380 | СТП 3-23 ПС Дон | Хохольский РЭС | Воронежская область | Хохольский район | 10/0,4 | 0.1 | 0.084 | 0.01559 | Центр питания закрыт для потребителей 1,2 категории
7381 | КТП 462 ПС 110кВ Студенческая | Хохольский РЭС | Воронежская область | Хохольский район | 10/0,4 | 0.4 | 0.31 | 0.087674 | Центр питания закрыт для потребителей 1,2 категории
7382 | КТП 10кВ 5-24 ПС Архангельская | Хохольский РЭС | Воронежская область | Хохольский район | 10/0,4 | 0.16 | 0.083 | 0.075029 | Центр питания закрыт для потребителей 1,2 категории
7383 | КТП 467 ПС Студенческая | Хохольский РЭС | Воронежская область | Хохольский район | 10/0,4 | 0.4 | 0.33 | 0.068208 | Центр питания закрыт для потребителей 1,2 категории
7384 | КТП 607 ПС Ивановка | Хохольский РЭС | Воронежская область | Хохольский район | 10/0,4 | 0.25 | 0.2 | 0.04872 | Центр питания закрыт для потребителей 1,2 категории
7385 | КТП 5-15 ПС Староникольское | Хохольский РЭС | Воронежская область | Хохольский район | 10/0,4 | 0.1 | 0.082 | 0.017539 | Центр питания закрыт для потребителей 1,2 категории
7386 | КТП 10кВ 243 ПС Дон | Хохольский РЭС | Воронежская область | Хохольский район | 10/0,4 | 0.16 | 0.083 | 0.075029 | Центр питания закрыт для потребителей 1,2 категории
7387 | КТП 6-25 ПС Дон | Хохольский РЭС | Воронежская область | Хохольский район | 10/0,4 | 0.16 | 0.083 | 0.075029 | Центр питания закрыт для потребителей 1,2 категории
7388 | КТП 8-40 ПС Дон | Хохольский РЭС | Воронежская область | Хохольский район | 10/0,4 | 0.16 | 0.083 | 0.075029 | Центр питания закрыт для потребителей 1,2 категории
7389 | КТП 463 ПС Спутник | Хохольский РЭС | Воронежская область | Хохольский район | 10/0,4 | 2.5 | 0.614 | 0.61972
7390 | КТП 271 ПС №20 Северная | Хохольский РЭС | Воронежская область | Хохольский район | 10/0,4 | 2 | 0.635 | 0.35566
7391 | СТП 1-36 ПС Хохол-2 | Хохольский РЭС | Воронежская область | Хохольский район | 10/0,4 | 0.1 | 0.084 | 0.01559 | Центр питания закрыт для потребителей 1,2 категории
7392 | ТП 486 ПС 28 Тепличная | Хохольский РЭС | Воронежская область | Хохольский район | 10/0,4 | 0.25 | 0.18 | 0.068208 | Центр питания закрыт для потребителей 1,2 категории
7393 | КТП 3-32 ПС Хохол-2 | Хохольский РЭС | Воронежская область | Хохольский район | 10/0,4 | 0.16 | 0.083 | 0.075029 | Центр питания закрыт для потребителей 1,2 категории
7394 | ТП 474 ПС 110кВ Студенческая | Хохольский РЭС | Воронежская область | Хохольский район | 10/0,4 | 0.1 | 0.064 | 0.035078 | Центр питания закрыт для потребителей 1,2 категории
7395 | ТП 480 ПС Студенческая | Хохольский РЭС | Воронежская область | Хохольский район | 10/0,4 | 0.1 | 0.084 | 0.01559 | Центр питания закрыт для потребителей 1,2 категории
7396 | КТП 442 ПС Студенческая | Хохольский РЭС | Воронежская область | Хохольский район | 10/0,4 | 0.4 | 0.33 | 0.068208 | Центр питания закрыт для потребителей 1,2 категории
7397 | СТП 2-44 ПС 35 кВ Дон | Хохольский РЭС | Воронежская область | Хохольский район | 10/0,4 | 0.063 | 0.055 | 0.0077952 | Центр питания закрыт для потребителей 1,2 категории
7398 | КТП 1-47 ПС 35 кВ Рудкино | Хохольский РЭС | Воронежская область | Хохольский район | 10/0,4 | 0.25 | 0.2 | 0.04872 | Центр питания закрыт для потребителей 1,2 категории
7399 | КТП 5-26 Рудкино | Хохольский РЭС | Воронежская область | Хохольский район | 10/0,4 | 0.25 | 0.17 | 0.077952 | Центр питания закрыт для потребителей 1,2 категории
7400 | КТП 8-42 ПС Дон | Хохольский РЭС | Воронежская область | Хохольский район | 10/0,4 | 0.25 | 0.18 | 0.068208 | Центр питания закрыт для потребителей 1,2 категории
7401 | КТП 468 ПС 110кВ Студенческая | Хохольский РЭС | Воронежская область | Хохольский район | 10/0,4 | 0.25 | 0.2 | 0.04872 | Центр питания закрыт для потребителей 1,2 категории
7402 | ТП 470 РП 10 кВ 1 Град | Хохольский РЭС | Воронежская область | Хохольский район | 10/0,4 | 0.16 | 0.083 | 0.075029 | Центр питания закрыт для потребителей 1,2 категории
7403 | СТП 1-31 ПС Яблочное | Хохольский РЭС | Воронежская область | Хохольский район | 10/0,4 | 0.063 | 0.054 | 0.0087696 | Центр питания закрыт для потребителей 1,2 категории
7404 | СТП - 1-37 ПС Хохол-2 | Хохольский РЭС | Воронежская область | Хохольский район | 10/0,4 | 0.063 | 0.054 | 0.0087696 | Центр питания закрыт для потребителей 1,2 категории
7405 | КТП 484 ПС 110кВ №30 Подгорное | Хохольский РЭС | Воронежская область | Хохольский район | 10/0,4 | 0.16 | 0.083 | 0.075029 | Центр питания закрыт для потребителей 1,2 категории
7406 | КТП 1- 46 ПС Рудкино | Хохольский РЭС | Воронежская область | Хохольский район | 10/0,4 | 0.1 | 0.084 | 0.01559 | Центр питания закрыт для потребителей 1,2 категории
7407 | ТП 495 ПС 110кВ Студенческая | Хохольский РЭС | Воронежская область | Хохольский район | 10/0,4 | 0.16 | 0.079 | 0.078919 | Центр питания закрыт для потребителей 1,2 категории
7408 | КТП 5-23 ПС Архангельское | Хохольский РЭС | Воронежская область | Хохольский район | 10/0,4 | 0.25 | 0.17 | 0.077952 | Центр питания закрыт для потребителей 1,2 категории
7409 | КТП 10кВ 1-38 ПС Хохол-2 | Хохольский РЭС | Воронежская область | Хохольский район | 10/0,4 | 0.16 | 0.083 | 0.075029 | Центр питания закрыт для потребителей 1,2 категории
7410 | КТП 5-14 ПС Староникольское | Хохольский РЭС | Воронежская область | Хохольский район | 10/0,4 | 0.16 | 0.083 | 0.075029 | Центр питания закрыт для потребителей 1,2 категории
7411 | ТП 492 ПС 110кВ Студенческая | Хохольский РЭС | Воронежская область | Хохольский район | 10/0,4 | 0.16 | 0.083 | 0.075029 | Центр питания закрыт для потребителей 1,2 категории
7412 | СТП 6-26 Дон | Хохольский РЭС | Воронежская область | Хохольский район | 10/0,4 | 0.063 | 0.054 | 0.0087696 | Центр питания закрыт для потребителей 1,2 категории
7413 | СТП 6-27 ПС Дон | Хохольский РЭС | Воронежская область | Хохольский район | 10/0,4 | 0.063 | 0.054 | 0.0087696 | Центр питания закрыт для потребителей 1,2 категории
7414 | КТП 4-32 ПС Рудкино | Хохольский РЭС | Воронежская область | Хохольский район | 10/0,4 | 0.25 | 0.14 | 0.10718 | Центр питания закрыт для потребителей 1,2 категории
7415 | КТП 8-44 ПС Дон | Хохольский РЭС | Воронежская область | Хохольский район | 10/0,4 | 0.1 | 0.069 | 0.030206 | Центр питания закрыт для потребителей 1,2 категории
7416 | КТП 4-23 ПС ИВановка | Хохольский РЭС | Воронежская область | Хохольский район | 10/0,4 | 0.16 | 0.079 | 0.078926 | Центр питания закрыт для потребителей 1,2 категории
7417 | КТП 3-22 ПС Дон | Хохольский РЭС | Воронежская область | Хохольский район | 10/0,4 | 0.16 | 0.068 | 0.089645 | Центр питания закрыт для потребителей 1,2 категории
7418 | КТП 2-28 ПС Староникольское | Хохольский РЭС | Воронежская область | Хохольский район | 10/0,4 | 0.16 | 0.078 | 0.079901 | Центр питания закрыт для потребителей 1,2 категории
7419 | ТП 481 РП 10кВ 1 Град | Хохольский РЭС | Воронежская область | Хохольский район | 10/0,4 | 0.16 | 0.08 | 0.077952 | Центр питания закрыт для потребителей 1,2 категории
7420 | ТП 490 ПС 110кВ №30 Подгорное | Хохольский РЭС | Воронежская область | Хохольский район | 10/0,4 | 0.16 | 0.068 | 0.089645 | Центр питания закрыт для потребителей 1,2 категории
7421 | ТП 555 ПС 110кВ Спутник | Хохольский РЭС | Воронежская область | Хохольский район | 10/0,4 | 4 | 0.877 | 1.0943
7422 | КТП 10кВ 3-21 Дон | Хохольский РЭС | Воронежская область | Хохольский район | 10/0,4 | 0.25 | 0.13 | 0.11693 | Центр питания закрыт для потребителей 1,2 категории
7423 | КТП 3-19 ПС Дон | Хохольский РЭС | Воронежская область | Хохольский район | 10/0,4 | 0.25 | 0.18 | 0.068208 | Центр питания закрыт для потребителей 1,2 категории
7424 | СТП 1-44 ПС Хохол-2 | Хохольский РЭС | Воронежская область | Хохольский район | 10/0,4 | 0.063 | 0.056 | 0.0068208 | Центр питания закрыт для потребителей 1,2 категории
7425 | КТП 1-20 Архангельское | Хохольский РЭС | Воронежская область | Хохольский район | 10/0,4 | 0.1 | 0.078 | 0.021437 | Центр питания закрыт для потребителей 1,2 категории
7426 | СТП 2-17 ПС Семидесятное | Хохольский РЭС | Воронежская область | Хохольский район | 10/0,4 | 0.1 | 0.059 | 0.03995 | Центр питания закрыт для потребителей 1,2 категории
7427 | ТП 543 ПС 110кВ № 28 Тепличная | Хохольский РЭС | Воронежская область | Хохольский район | 10/0,4 | 0.16 | 0.066 | 0.091594 | Центр питания закрыт для потребителей 1,2 категории
7428 | ТП 522 РП 10кВ 1 Град | Хохольский РЭС | Воронежская область | Хохольский район | 10/0,4 | 0.25 | 0.17 | 0.077952 | Центр питания закрыт для потребителей 1,2 категории
7429 | ТП 527 ПС 110кВ №30 Подгорное | Хохольский РЭС | Воронежская область | Хохольский район | 10/0,4 | 0.4 | 0.284 | 0.11303 | Центр питания закрыт для потребителей 1,2 категории
7430 | КТП 10кВ 4-36 ПС Рудкино | Хохольский РЭС | Воронежская область | Хохольский район | 10/0,4 | 0.25 | 0.14 | 0.10718 | Центр питания закрыт для потребителей 1,2 категории
7431 | СТП 535 ПС 110кВ №18 Туббольница | Хохольский РЭС | Воронежская область | Хохольский район | 10/0,4 | 0.1 | 0.012 | 0.085747 | Центр питания закрыт для потребителей 1,2 категории
7432 | КТП 5-30 ПС Рудкино | Хохольский РЭС | Воронежская область | Хохольский район | 10/0,4 | 0.16 | 0.076 | 0.08185 | Центр питания закрыт для потребителей 1,2 категории
7433 | СТП 2-45 ПС Дон | Хохольский РЭС | Воронежская область | Хохольский район | 10/0,4 | 0.1 | 0.065 | 0.0341 | Центр питания закрыт для потребителей 1,2 категории
7434 | КТП 4-35 ПС Рудкино | Хохольский РЭС | Воронежская область | Хохольский район | 10/0,4 | 0.1 | 0 | 0.09744 | Центр питания закрыт для потребителей 1,2 категории
7435 | КТП 4-25 ПС Ивановка | Хохольский РЭС | Воронежская область | Хохольский район | 10/0,4 | 0.063 | 0.061 | 0.0019488 | Центр питания закрыт для потребителей 1,2 категории
7436 | СТП 1-39 ПС Хохол-2 | Хохольский РЭС | Воронежская область | Хохольский район | 10/0,4 | 0.1 | 0.06 | 0.038976 | Центр питания закрыт для потребителей 1,2 категории
7437 | ТП 542 ПС 110кВ №18 Туббольница | Хохольский РЭС | Воронежская область | Хохольский район | 10/0,4 | 0.16 | 0.023 | 0.13349 | Центр питания закрыт для потребителей 1,2 категории
7438 | СТП 2-27 Староникольская | Хохольский РЭС | Воронежская область | Хохольский район | 10/0,4 | 0.016 | 0.009 | 0.0068208 | Центр питания закрыт для потребителей 1,2 категории
7439 | СТП 5-16 ПС Староникольская | Хохольский РЭС | Воронежская область | Хохольский район | 10/0,4 | 0.1 | 0.075 | 0.02436 | Центр питания закрыт для потребителей 1,2 категории
7440 | СТП - 5-16 Староникольское | Хохольский РЭС | Воронежская область | Хохольский район | 10/0,4 | 0.1 | 0.079 | 0.020462 | Центр питания закрыт для потребителей 1,2 категории
7441 | СТП 4-24 ПС Ивановка | Хохольский РЭС | Воронежская область | Хохольский район | 10/0,4 | 0.025 | 0.011 | 0.013642 | Центр питания закрыт для потребителей 1,2 категории
7442 | КТП 3-19 ПС Рудкино | Хохольский РЭС | Воронежская область | Хохольский район | 10/0,4 | 0.16 | 0.069 | 0.08867 | Центр питания закрыт для потребителей 1,2 категории
7443 | КТП 4-33 ПС Рудкино | Хохольский РЭС | Воронежская область | Хохольский район | 10/0,4 | 0.16 | 0.072 | 0.085747 | Центр питания закрыт для потребителей 1,2 категории
7444 | КТП 5-25 Архангельское | Хохольский РЭС | Воронежская область | Хохольский район | 10/0,4 | 0.1 | 0.071 | 0.028258 | Центр питания закрыт для потребителей 1,2 категории
7445 | КТП 5-26 ПС Архангельское | Хохольский РЭС | Воронежская область | Хохольский район | 10/0,4 | 0.1 | 0.069 | 0.030206 | Центр питания закрыт для потребителей 1,2 категории
7446 | РП 6 кВ №5 Жемчужная | Хохольский РЭС | Воронежская область | Хохольский район | 6 | - | 3.26 | 3.0253
7447 | РП 10кВ 1 Град | Хохольский РЭС | Воронежская область | Рамонский район | 10 | - | 0.3 | 0.2784 | Отсутствует
7448 | КТП 309 ПС Грибановка 110/10 | Грибановский РЭС | Воронежская область | Грибановский район | 10/0,4 | 0.1 | 0.017992 | 0.079909 | Центр питания закрыт для потребителей 1,2 категории
7449 | КТП 303 ПС Грибановка 110/10 | Грибановский РЭС | Воронежская область | Грибановский район | 10/0,4 | 0.1 | 0.00346 | 0.094069 | Центр питания закрыт для потребителей 1,2 категории
7450 | КТП 308 ПС Грибановка 110/10 | Грибановский РЭС | Воронежская область | Грибановский район | 10/0,4 | 0.25 | 0.014532 | 0.22943 | Центр питания закрыт для потребителей 1,2 категории
7451 | КТП 301 ПС Грибановка 110/10 | Грибановский РЭС | Воронежская область | Грибановский район | 10/0,4 | 0.06 | 0.004152 | 0.054418 | Центр питания закрыт для потребителей 1,2 категории
7452 | КТП 304 ПС Грибановка 110/10 | Грибановский РЭС | Воронежская область | Грибановский район | 10/0,4 | 0.06 | 0.011764 | 0.047001 | Центр питания закрыт для потребителей 1,2 категории
7453 | КТП 904 ПС Грибановка 110/10 | Грибановский РЭС | Воронежская область | Грибановский район | 10/0,4 | 0.1 | 0.049132 | 0.049566 | Центр питания закрыт для потребителей 1,2 категории
7454 | КТП 905 ПС Грибановка 110/10 | Грибановский РЭС | Воронежская область | Грибановский район | 10/0,4 | 0.1 | 0.022836 | 0.075189 | Центр питания закрыт для потребителей 1,2 категории
7455 | ТП 906 ПС 110 кВ Грибановка | Грибановский РЭС | Воронежская область | Грибановский район | 10/0,4 | 0.16 | 0.039444 | 0.11747 | Центр питания закрыт для потребителей 1,2 категории
7456 | КТП 907 ПС Грибановка 110/10 | Грибановский РЭС | Воронежская область | Грибановский район | 10/0,4 | 0.63 | 0.02768 | 0.5869 | Центр питания закрыт для потребителей 1,2 категории
7457 | КТП 908 ПС Грибановка 110/10 | Грибановский РЭС | Воронежская область | Грибановский район | 10/0,4 | 0.16 | 0.017992 | 0.13837 | Центр питания закрыт для потребителей 1,2 категории
7458 | КТП 909 ПС Грибановка 110/10 | Грибановский РЭС | Воронежская область | Грибановский район | 10/0,4 | 0.063 | 0.022836 | 0.039136 | Центр питания закрыт для потребителей 1,2 категории
7459 | ЗТП 910 ПС 110 кВ Грибановка | Грибановский РЭС | Воронежская область | Грибановский район | 10/0,4 | 0.4 | 0.014532 | 0.3756 | Центр питания закрыт для потребителей 1,2 категории
7460 | КТП 911 ПС Грибановка 110/10 | Грибановский РЭС | Воронежская область | Грибановский район | 10/0,4 | 0.4 | 0.14117 | 0.25221 | Центр питания закрыт для потребителей 1,2 категории
7461 | КТП 912 ПС Грибановка 110/10 | Грибановский РЭС | Воронежская область | Грибановский район | 10/0,4 | 0.1 | 0.021452 | 0.076486 | Центр питания закрыт для потребителей 1,2 категории
7462 | КТП 410 ПС Б Алабухи35/10 | Грибановский РЭС | Воронежская область | Грибановский район | 10/0,4 | 0.1 | 0.012456 | 0.085303 | Центр питания закрыт для потребителей 1,2 категории
7463 | КТП 409 ПС Б Алабухи35/10 | Грибановский РЭС | Воронежская область | Грибановский район | 10/0,4 | 0.063 | 0.012456 | 0.04925 | Центр питания закрыт для потребителей 1,2 категории
7464 | КТП 404 ПС Б Алабухи35/10 | Грибановский РЭС | Воронежская область | Грибановский район | 10/0,4 | 0.1 | 0.011764 | 0.085977 | Центр питания закрыт для потребителей 1,2 категории
7465 | КТП 401 ПС Б Алабухи35/10 | Грибановский РЭС | Воронежская область | Грибановский район | 10/0,4 | 0.1 | 0.022836 | 0.075189 | Центр питания закрыт для потребителей 1,2 категории
7466 | КТП 407 ПС Б Алабухи35/10 | Грибановский РЭС | Воронежская область | Грибановский район | 10/0,4 | 0.063 | 0.018684 | 0.043182 | Центр питания закрыт для потребителей 1,2 категории
7467 | КТП 707 ПС Б Алабухи35/10 | Грибановский РЭС | Воронежская область | Грибановский район | 10/0,4 | 0.1 | 0.022144 | 0.075863 | Центр питания закрыт для потребителей 1,2 категории
7468 | КТП 704 ПС Б Алабухи35/10 | Грибановский РЭС | Воронежская область | Грибановский район | 10/0,4 | 0.063 | 0.018684 | 0.043182 | Центр питания закрыт для потребителей 1,2 категории
7469 | КТП 705 ПС Б Алабухи35/10 | Грибановский РЭС | Воронежская область | Грибановский район | 10/0,4 | 0.06 | 0.020068 | 0.03891 | Центр питания закрыт для потребителей 1,2 категории
7470 | КТП 711 ПС Б Алабухи35/10 | Грибановский РЭС | Воронежская область | Грибановский район | 10/0,4 | 0.1 | 0.0173 | 0.080583 | Центр питания закрыт для потребителей 1,2 категории
7471 | КТП 718 ПС Б Алабухи35/10 | Грибановский РЭС | Воронежская область | Грибановский район | 10/0,4 | 0.25 | 0.029064 | 0.21528 | Центр питания закрыт для потребителей 1,2 категории
7472 | КТП 717 ПС Б Алабухи35/10 | Грибановский РЭС | Воронежская область | Грибановский район | 10/0,4 | 0.1 | 0.018684 | 0.079234 | Центр питания закрыт для потребителей 1,2 категории
7473 | КТП 715 ПС Б Алабухи35/10 | Грибановский РЭС | Воронежская область | Грибановский район | 10/0,4 | 0.1 | 0.020068 | 0.077886 | Центр питания закрыт для потребителей 1,2 категории
7474 | КТП 714 ПС Б Алабухи35/10 | Грибановский РЭС | Воронежская область | Грибановский район | 10/0,4 | 0.16 | 0.016608 | 0.13972 | Центр питания закрыт для потребителей 1,2 категории
7475 | КТП 712 ПС Б Алабухи35/10 | Грибановский РЭС | Воронежская область | Грибановский район | 10/0,4 | 0.1 | 0.019376 | 0.07856 | Центр питания закрыт для потребителей 1,2 категории
7476 | КТП 709А ПС Б Алабухи35/10 | Грибановский РЭС | Воронежская область | Грибановский район | 10/0,4 | 0.16 | 0.013148 | 0.14309 | Центр питания закрыт для потребителей 1,2 категории
7477 | КТП 603 ПС Б Алабухи35/10 | Грибановский РЭС | Воронежская область | Грибановский район | 10/0,4 | 0.25 | 0.022144 | 0.22202 | Центр питания закрыт для потребителей 1,2 категории
7478 | КТП 606 ПС Б Алабухи35/10 | Грибановский РЭС | Воронежская область | Грибановский район | 10/0,4 | 0.063 | 0.022836 | 0.039136 | Центр питания закрыт для потребителей 1,2 категории
7479 | КТП 608 ПС Б Алабухи35/10 | Грибановский РЭС | Воронежская область | Грибановский район | 10/0,4 | 0.16 | 0.011764 | 0.14444 | Центр питания закрыт для потребителей 1,2 категории
7480 | КТП 609 ПС Б Алабухи35/10 | Грибановский РЭС | Воронежская область | Грибановский район | 10/0,4 | 0.16 | 0.019376 | 0.13702 | Центр питания закрыт для потребителей 1,2 категории
7481 | КТП 611 ПС Б Алабухи35/10 | Грибановский РЭС | Воронежская область | Грибановский район | 10/0,4 | 0.1 | 0.022836 | 0.075189 | Центр питания закрыт для потребителей 1,2 категории
7482 | КТП 612 ПС Б Алабухи35/10 | Грибановский РЭС | Воронежская область | Грибановский район | 10/0,4 | 0.1 | 0.011764 | 0.085977 | Центр питания закрыт для потребителей 1,2 категории
7483 | КТП 613 ПС Б Алабухи35/10 | Грибановский РЭС | Воронежская область | Грибановский район | 10/0,4 | 0.25 | 0.01384 | 0.23011 | Центр питания закрыт для потребителей 1,2 категории
7484 | КТП 616 ПС Б Алабухи35/10 | Грибановский РЭС | Воронежская область | Грибановский район | 10/0,4 | 0.1 | 0.0173 | 0.080583 | Центр питания закрыт для потребителей 1,2 категории
7485 | КТП 617 ПС Б Алабухи35/10 | Грибановский РЭС | Воронежская область | Грибановский район | 10/0,4 | 0.16 | 0.015916 | 0.1404 | Центр питания закрыт для потребителей 1,2 категории
7486 | КТП 620 ПС Б Алабухи35/10 | Грибановский РЭС | Воронежская область | Грибановский район | 10/0,4 | 0.063 | 0.014532 | 0.047227 | Центр питания закрыт для потребителей 1,2 категории
7487 | КТП 621 ПС Б Алабухи35/10 | Грибановский РЭС | Воронежская область | Грибановский район | 10/0,4 | 0.1 | 0.022836 | 0.075189 | Центр питания закрыт для потребителей 1,2 категории
7488 | КТП 622 ПС Б Алабухи35/10 | Грибановский РЭС | Воронежская область | Грибановский район | 10/0,4 | 0.063 | 0.01384 | 0.047902 | Центр питания закрыт для потребителей 1,2 категории
7489 | КТП 623 ПС Б Алабухи35/10 | Грибановский РЭС | Воронежская область | Грибановский район | 10/0,4 | 0.1 | 0.015916 | 0.081931 | Центр питания закрыт для потребителей 1,2 категории
7490 | КТП 626 ПС Б Алабухи35/10 | Грибановский РЭС | Воронежская область | Грибановский район | 10/0,4 | 0.1 | 0.01384 | 0.083954 | Центр питания закрыт для потребителей 1,2 категории
7491 | КТП 627 ПС Б Алабухи35/10 | Грибановский РЭС | Воронежская область | Грибановский район | 10/0,4 | 0.063 | 0.029064 | 0.033067 | Центр питания закрыт для потребителей 1,2 категории
7492 | КТП 631 ПС Б Алабухи35/10 | Грибановский РЭС | Воронежская область | Грибановский район | 10/0,4 | 0.063 | 0.01384 | 0.047902 | Центр питания закрыт для потребителей 1,2 категории
7493 | КТП 618 ПС Б Алабухи35/10 | Грибановский РЭС | Воронежская область | Грибановский район | 10/0,4 | 0.25 | 0.01384 | 0.23011 | Центр питания закрыт для потребителей 1,2 категории
7494 | КТП 501 ПС Б Алабухи | Грибановский РЭС | Воронежская область | Грибановский район | 10/0,4 | 0.1 | 0.013148 | 0.084629 | Центр питания закрыт для потребителей 1,2 категории
7495 | КТП 514 ПС Б Алабухи | Грибановский РЭС | Воронежская область | Грибановский район | 10/0,4 | 0.1 | 0.01038 | 0.087326 | Центр питания закрыт для потребителей 1,2 категории
7496 | КТП 519 ПС Б Алабухи | Грибановский РЭС | Воронежская область | Грибановский район | 10/0,4 | 0.25 | 0.0173 | 0.22674 | Центр питания закрыт для потребителей 1,2 категории
7497 | КТП 515 ПС Б Алабухи | Грибановский РЭС | Воронежская область | Грибановский район | 10/0,4 | 0.1 | 0.01384 | 0.083954 | Центр питания закрыт для потребителей 1,2 категории
7498 | КТП 512 ПС Б Алабухи | Грибановский РЭС | Воронежская область | Грибановский район | 10/0,4 | 0.1 | 0.01591 | 0.081937 | Центр питания закрыт для потребителей 1,2 категории
7499 | КТП 525 ПС Б Алабухи | Грибановский РЭС | Воронежская область | Грибановский район | 10/0,4 | 0.1 | 0.01384 | 0.083954 | Центр питания закрыт для потребителей 1,2 категории
7500 | КТП 531 ПС Б Алабухи | Грибановский РЭС | Воронежская область | Грибановский район | 10/0,4 | 0.25 | 0.01384 | 0.23011 | Центр питания закрыт для потребителей 1,2 категории
7501 | КТП 520 ПС Б Алабухи | Грибановский РЭС | Воронежская область | Грибановский район | 10/0,4 | 0.16 | 0.009688 | 0.14646 | Центр питания закрыт для потребителей 1,2 категории
7502 | КТП 527 ПС Б Алабухи | Грибановский РЭС | Воронежская область | Грибановский район | 10/0,4 | 0.16 | 0.01384 | 0.14242 | Центр питания закрыт для потребителей 1,2 категории
7503 | КТП 524 ПС Б Алабухи | Грибановский РЭС | Воронежская область | Грибановский район | 10/0,4 | 0.063 | 0.01384 | 0.047902 | Центр питания закрыт для потребителей 1,2 категории
7504 | КТП 10/0,4-5-13 ПС Б Алабухи | Грибановский РЭС | Воронежская область | Грибановский район | 10/0,4 | 0.25 | 0.00346 | 0.24023 | Центр питания закрыт для потребителей 1,2 категории
7505 | КТП 518 ПС Б Алабухи | Грибановский РЭС | Воронежская область | Грибановский район | 10/0,4 | 0.1 | 0.019376 | 0.07856 | Центр питания закрыт для потребителей 1,2 категории
7506 | КТП 516 ПС Б Алабухи | Грибановский РЭС | Воронежская область | Грибановский район | 10/0,4 | 0.1 | 0.019376 | 0.07856 | Центр питания закрыт для потребителей 1,2 категории
7507 | КТП 523 ПС Б Алабухи35/10 | Грибановский РЭС | Воронежская область | Грибановский район | 10/0,4 | 0.063 | 0.01384 | 0.047902 | Центр питания закрыт для потребителей 1,2 категории
7508 | КТП 522 ПС Б Алабухи35/10 | Грибановский РЭС | Воронежская область | Грибановский район | 10/0,4 | 0.1 | 0.0173 | 0.080583 | Центр питания закрыт для потребителей 1,2 категории
7509 | КТП 201 ПС М Грибановка | Грибановский РЭС | Воронежская область | Грибановский район | 10/0,4 | 0.2 | 0.037368 | 0.15847 | Центр питания закрыт для потребителей 1,2 категории
7510 | КТП 202 ПС М Грибановка35/10 | Грибановский РЭС | Воронежская область | Грибановский район | 10/0,4 | 0.1 | 0.046364 | 0.052263 | Центр питания закрыт для потребителей 1,2 категории
7511 | КТП 203 ПС М Грибановка35/10 | Грибановский РЭС | Воронежская область | Грибановский район | 10/0,4 | 0.16 | 0.043596 | 0.11342 | Центр питания закрыт для потребителей 1,2 категории
7512 | КТП 204 ПС М Грибановка35/10 | Грибановский РЭС | Воронежская область | Грибановский район | 10/0,4 | 0.16 | 0.0173 | 0.13905 | Центр питания закрыт для потребителей 1,2 категории
7513 | КТП 205 ПС М Грибановка35/10 | Грибановский РЭС | Воронежская область | Грибановский район | 10/0,4 | 0.1 | 0.015916 | 0.081931 | Центр питания закрыт для потребителей 1,2 категории
7514 | КТП 207 ПС М Грибановка35/10 | Грибановский РЭС | Воронежская область | Грибановский район | 10/0,4 | 0.1 | 0.050516 | 0.048217 | Центр питания закрыт для потребителей 1,2 категории
7515 | КТП 208 ПС М Грибановка35/10 | Грибановский РЭС | Воронежская область | Грибановский район | 10/0,4 | 0.1 | 0.07612 | 0.023269 | Центр питания закрыт для потребителей 1,2 категории
7516 | КТП 211 ПС М Грибановка35/10 | Грибановский РЭС | Воронежская область | Грибановский район | 10/0,4 | 0.04 | 0.046364 | 0 | ОТсутствует
7517 | КТП 10/0,4-2-15 ПС М Грибановка35/10 | Грибановский РЭС | Воронежская область | Грибановский район | 10/0,4 | 0.1 | 0.015916 | 0.081931 | Центр питания закрыт для потребителей 1,2 категории
7518 | КТП 10/0,4 102 ПС М Грибановка | Грибановский РЭС | Воронежская область | Грибановский район | 10/0,4 | 0.16 | 0.029064 | 0.12758 | Центр питания закрыт для потребителей 1,2 категории
7519 | КТП 10/0,4 104 ПС М Грибановка35/10 | Грибановский РЭС | Воронежская область | Грибановский район | 10/0,4 | 0.063 | 0.015916 | 0.045879 | Центр питания закрыт для потребителей 1,2 категории
7520 | КТП-10/0,4-105 ПС М Грибановка35/10 | Грибановский РЭС | Воронежская область | Грибановский район | 10/0,4 | 0.063 | 0.04152 | 0.02093 | Центр питания закрыт для потребителей 1,2 категории
7521 | КТП 10/0,4 106 ПС М Грибановка35/10 | Грибановский РЭС | Воронежская область | Грибановский район | 10/0,4 | 0.16 | 0.033216 | 0.12354 | Центр питания закрыт для потребителей 1,2 категории
7522 | КТП 501 ПС М Грибановка35/10 | Грибановский РЭС | Воронежская область | Грибановский район | 10/0,4 | 0.1 | 0.038752 | 0.05968 | Центр питания закрыт для потребителей 1,2 категории
7523 | КТП 502 ПС М Грибановка | Грибановский РЭС | Воронежская область | Грибановский район | 10/0,4 | 0.1 | 0.033908 | 0.0644 | Центр питания закрыт для потребителей 1,2 категории
7524 | КТП 504 ПС М Грибановка35/10 | Грибановский РЭС | Воронежская область | Грибановский район | 10/0,4 | 0.1 | 0.035984 | 0.062377 | Центр питания закрыт для потребителей 1,2 категории
7525 | КТП 505 ПС М Грибановка35/10 | Грибановский РЭС | Воронежская область | Грибановский район | 10/0,4 | 0.25 | 0.025604 | 0.21865 | Центр питания закрыт для потребителей 1,2 категории
7526 | КТП 506 ПС М Грибановка 35/10 | Грибановский РЭС | Воронежская область | Грибановский район | 10/0,4 | 0.16 | 0.052592 | 0.10466 | Центр питания закрыт для потребителей 1,2 категории
7527 | КТП 507 ПС М Грибановка 35/10 | Грибановский РЭС | Воронежская область | Грибановский район | 10/0,4 | 0.1 | 0.042904 | 0.055634 | Центр питания закрыт для потребителей 1,2 категории
7528 | КТП 508 ПС М Грибановка35/10 | Грибановский РЭС | Воронежская область | Грибановский район | 10/0,4 | 0.063 | 0.029064 | 0.033067 | Центр питания закрыт для потребителей 1,2 категории
7529 | КТП 509 ПС М Грибановка35/10 | Грибановский РЭС | Воронежская область | Грибановский район | 10/0,4 | 0.1 | 0.021452 | 0.076537 | Центр питания закрыт для потребителей 1,2 категории
7530 | КТП 510 ПС М Грибановка 35/10 | Грибановский РЭС | Воронежская область | Грибановский район | 10/0,4 | 0.16 | 0.03806 | 0.11882 | Центр питания закрыт для потребителей 1,2 категории
7531 | ЗТП 807 ПС Грибановка 110/10 | Грибановский РЭС | Воронежская область | Грибановский район | 10/0,4 | 0.4 | 0.091344 | 0.30075 | Центр питания закрыт для потребителей 1,2 категории
7532 | КТП 802 ПС Грибановка 110/10 | Грибановский РЭС | Воронежская область | Грибановский район | 10/0,4 | 0.16 | 0.044288 | 0.11275 | Центр питания закрыт для потребителей 1,2 категории
7533 | ЗТП 809 ПС Грибановка 110/10 | Грибановский РЭС | Воронежская область | Грибановский район | 10/0,4 | 0.16 | 0.028372 | 0.12826 | Центр питания закрыт для потребителей 1,2 категории
7534 | КТП 8-13 ПС Грибановка 110/10 | Грибановский РЭС | Воронежская область | Грибановский район | 10/0,4 | 0.25 | 0.091344 | 0.15459 | Центр питания закрыт для потребителей 1,2 категории
7535 | КТП 810 ПС Грибановка 110/10 | Грибановский РЭС | Воронежская область | Грибановский район | 10/0,4 | 0.16 | 0.059512 | 0.097916 | Центр питания закрыт для потребителей 1,2 категории
7536 | КТП 803 ПС Грибановка 110/10 | Грибановский РЭС | Воронежская область | Грибановский район | 10/0,4 | 0.1 | 0.015224 | 0.082598 | Центр питания закрыт для потребителей 1,2 категории
7537 | ЗТП-10/0,4 кВ 8-15 ПС Грибановка 110/10 | Грибановский РЭС | Воронежская область | Грибановский район | 10/0,4 | 0.25 | 0.10518 | 0.14111 | Центр питания закрыт для потребителей 1,2 категории
7538 | КТП 812 ПС Грибановка 110/10 | Грибановский РЭС | Воронежская область | Грибановский район | 10/0,4 | 0.25 | 0.091344 | 0.15459 | Центр питания закрыт для потребителей 1,2 категории
7539 | КТП 811 ПС Грибановка 110/10 | Грибановский РЭС | Воронежская область | Грибановский район | 10/0,4 | 0.1 | 0.035292 | 0.063051 | Центр питания закрыт для потребителей 1,2 категории
7540 | КТП 804 ПС Грибановка 110/10 | Грибановский РЭС | Воронежская область | Грибановский район | 10/0,4 | 0.1 | 0.04152 | 0.056983 | Центр питания закрыт для потребителей 1,2 категории
7541 | ЗТП 808 ПС Грибановка 110/10 | Грибановский РЭС | Воронежская область | Грибановский район | 10/0,4 | 0.16 | 0.080272 | 0.077687 | Центр питания закрыт для потребителей 1,2 категории
7542 | КТП 805 ПС Грибановка 110/10 | Грибановский РЭС | Воронежская область | Грибановский район | 10/0,4 | 0.16 | 0.044288 | 0.11275 | Центр питания закрыт для потребителей 1,2 категории
7543 | КТП 816 ПС Грибановка 110/10 | Грибановский РЭС | Воронежская область | Грибановский район | 10/0,4 | 0.25 | 0.18961 | 0.058846 | Центр питания закрыт для потребителей 1,2 категории
7544 | КТП 801 ПС 110 кв Грибановка | Грибановский РЭС | Воронежская область | Грибановский район | 10/0,4 | 0.16 | 0.022836 | 0.13365 | Центр питания закрыт для потребителей 1,2 категории
7545 | КТП-10/0,4-1-5 ПС Грибановка 110/10 | Грибановский РЭС | Воронежская область | Грибановский район | 10/0,4 | 0.25 | 0.44288 | 0 | ОТсутствует
7546 | КТП-10/0,4-1-6 ПС Грибановка 110/10 | Грибановский РЭС | Воронежская область | Грибановский район | 10/0,4 | 0.1 | 0.017992 | 0.079909 | Центр питания закрыт для потребителей 1,2 категории
7547 | КТП-10/0,4-1-7 ПС Грибановка 110/10 | Грибановский РЭС | Воронежская область | Грибановский район | 10/0,4 | 0.4 | 0.033216 | 0.35739 | Центр питания закрыт для потребителей 1,2 категории
7548 | КТП-10/0,4-1-8 ПС 110 кВ Грибановка | Грибановский РЭС | Воронежская область | Грибановский район | 10/0,4 | 0.25 | 0.025604 | 0.21865 | Центр питания закрыт для потребителей 1,2 категории
7549 | КТП 10/0,4 1-11 ПС Грибановка 110/10 | Грибановский РЭС | Воронежская область | Грибановский район | 10/0,4 | 0.063 | 0.013148 | 0.048576 | Центр питания закрыт для потребителей 1,2 категории
7550 | КТП-10/0,4-1-9 ПС Грибановка 110/10 | Грибановский РЭС | Воронежская область | Грибановский район | 10/0,4 | 0.1 | 0.02076 | 0.077211 | Центр питания закрыт для потребителей 1,2 категории
7551 | КТП 10/0,4 1-10 ПС Грибановка 110/10 | Грибановский РЭС | Воронежская область | Грибановский район | 10/0,4 | 0.25 | 0.02422 | 0.22 | Центр питания закрыт для потребителей 1,2 категории
7552 | КТП 1101 ПС Грибановка 110/10 | Грибановский РЭС | Воронежская область | Грибановский район | 10/0,4 | 0.063 | 0.022144 | 0.03981 | Центр питания закрыт для потребителей 1,2 категории
7553 | КТП 1102 ПС Грибановка 110/10 | Грибановский РЭС | Воронежская область | Грибановский район | 10/0,4 | 0.25 | 0.02076 | 0.22337 | Центр питания закрыт для потребителей 1,2 категории
7554 | КТП-10/0,4-11-3 ПС Грибановка 110/10 | Грибановский РЭС | Воронежская область | Грибановский район | 10/0,4 | 0.1 | 0.015224 | 0.082601 | Центр питания закрыт для потребителей 1,2 категории
7555 | КТП-10/0,4-11-4 ПС Грибановка 110/10 | Грибановский РЭС | Воронежская область | Грибановский район | 10/0,4 | 0.25 | 0.02422 | 0.22 | Центр питания закрыт для потребителей 1,2 категории
7556 | КТП 1107 ПС Грибановка 110/10 | Грибановский РЭС | Воронежская область | Грибановский район | 10/0,4 | 0.25 | 0.028372 | 0.21595 | Центр питания закрыт для потребителей 1,2 категории
7557 | КТП 305 ПС М Грибановка35/10 | Грибановский РЭС | Воронежская область | Грибановский район | 10/0,4 | 0.16 | 0.02422 | 0.1323 | Центр питания закрыт для потребителей 1,2 категории
7558 | КТП 317 ПС М Грибановка | Грибановский РЭС | Воронежская область | Грибановский район | 10/0,4 | 0.25 | 0.02422 | 0.22 | Центр питания закрыт для потребителей 1,2 категории
7559 | ЗТП-10/0,4-17-1 ПС Грибановка 110/10 | Грибановский РЭС | Воронежская область | Грибановский район | 10/0,4 | 0.4 | 0.044288 | 0.34661 | Центр питания закрыт для потребителей 1,2 категории
7560 | КТП-10/0,4-17-2 ПС Грибановка 110/10 | Грибановский РЭС | Воронежская область | Грибановский район | 10/0,4 | 0.16 | 0.014532 | 0.14174 | Центр питания закрыт для потребителей 1,2 категории
7561 | КТП-10/0,4-17-6 ПС Грибановка 110/10 | Грибановский РЭС | Воронежская область | Грибановский район | 10/0,4 | 0.16 | 0.035292 | 0.12152 | Центр питания закрыт для потребителей 1,2 категории
7562 | КТП-10/0,4-17-5 ПС Грибановка 110/10 | Грибановский РЭС | Воронежская область | Грибановский район | 10/0,4 | 0.315 | 0.10518 | 0.20444 | Центр питания закрыт для потребителей 1,2 категории
7563 | КТП-10/0,4-17-17 ПС Грибановка 110/10 | Грибановский РЭС | Воронежская область | Грибановский район | 10/0,4 | 0.1 | 0.036676 | 0.061703 | Центр питания закрыт для потребителей 1,2 категории
7564 | КТП-10/0,4-17-7 ПС Грибановка 110/10 | Грибановский РЭС | Воронежская область | Грибановский район | 10/0,4 | 0.25 | 0.02422 | 0.22 | Центр питания закрыт для потребителей 1,2 категории
7565 | КТП-10/0,4-17-19 ПС 110 кВ Грибановка | Грибановский РЭС | Воронежская область | Грибановский район | 10/0,4 | 0.16 | 0.024912 | 0.13163 | Центр питания закрыт для потребителей 1,2 категории
7566 | КТП-10/0,4-17-20 ПС 110 кВ Грибановка | Грибановский РЭС | Воронежская область | Грибановский район | 10/0,4 | 0.063 | 0.007612 | 0.05397 | Центр питания закрыт для потребителей 1,2 категории
7567 | КТП-10/0,4-17-3 ПС Грибановка 110/10 | Грибановский РЭС | Воронежская область | Грибановский район | 10/0,4 | 0.16 | 0.046364 | 0.11073 | Центр питания закрыт для потребителей 1,2 категории
7568 | КТП-10/0,4-17-9 ПС Грибановка 110/10 | Грибановский РЭС | Воронежская область | Грибановский район | 10/0,4 | 0.25 | 0.10242 | 0.14381 | Центр питания закрыт для потребителей 1,2 категории
7569 | КТП-10/0,4-17-8 ПС Грибановка 110/10 | Грибановский РЭС | Воронежская область | Грибановский район | 10/0,4 | 0.1 | 0.026296 | 0.071817 | Центр питания закрыт для потребителей 1,2 категории
7570 | ЗТП-10/0,4-17-10 ПС Грибановка 110/10 | Грибановский РЭС | Воронежская область | Грибановский район | 10/0,4 | 0.315 | 0.053976 | 0.25434 | Центр питания закрыт для потребителей 1,2 категории
7571 | КТП-10/0,4-17-4 ПС Грибановка 110/10 | Грибановский РЭС | Воронежская область | Грибановский район | 10/0,4 | 0.1 | 0.025604 | 0.072491 | Центр питания закрыт для потребителей 1,2 категории
7572 | КТП-10/0,4-17-11 ПС Грибановка 110/10 | Грибановский РЭС | Воронежская область | Грибановский район | 10/0,4 | 0.4 | 0.13563 | 0.2576 | Центр питания закрыт для потребителей 1,2 категории
7573 | КТП-10/0,4-17-12 ПС Грибановка 110/10 | Грибановский РЭС | Воронежская область | Грибановский район | 10/0,4 | 0.16 | 0.049132 | 0.10803 | Центр питания закрыт для потребителей 1,2 категории
7574 | КТП-10/0,4-17-15 ПС Грибановка 110/10 | Грибановский РЭС | Воронежская область | Грибановский район | 10/0,4 | 0.25 | 0.06574 | 0.17954 | Центр питания закрыт для потребителей 1,2 категории
7575 | КТП-10/0,4-17-16 ПС 110 кВ Грибановка | Грибановский РЭС | Воронежская область | Грибановский район | 10/0,4 | 0.1 | 0.028372 | 0.069794 | Центр питания закрыт для потребителей 1,2 категории
7576 | ЗТП 202 ПС Грибановка | Грибановский РЭС | Воронежская область | Грибановский район | 10/0,4 | 0.16 | 0.02076 | 0.13568 | Центр питания закрыт для потребителей 1,2 категории
7577 | ТП-10/0,4-2-3 ПС Грибановка 110/10 | Грибановский РЭС | Воронежская область | Грибановский район | 10/0,4 | 0.25 | 0.085808 | 0.15999 | Центр питания закрыт для потребителей 1,2 категории
7578 | КТП 204 ПС 110 кВ Грибановка | Грибановский РЭС | Воронежская область | Грибановский район | 10/0,4 | 0.25 | 0.038752 | 0.20584 | Центр питания закрыт для потребителей 1,2 категории
7579 | КТП 205 ПС Грибановка 110/10 | Грибановский РЭС | Воронежская область | Грибановский район | 10/0,4 | 0.16 | 0.01384 | 0.14242 | Центр питания закрыт для потребителей 1,2 категории
7580 | КТП-10/0,4 210 ПС Грибановка 110/10 | Грибановский РЭС | Воронежская область | Грибановский район | 10/0,4 | 0.063 | 0.015916 | 0.045879 | Центр питания закрыт для потребителей 1,2 категории
7581 | КТП-10/0,4-211 ПС Грибановка 110/10 | Грибановский РЭС | Воронежская область | Грибановский район | 10/0,4 | 0.1 | 0.026988 | 0.071143 | Центр питания закрыт для потребителей 1,2 категории
7582 | КТП-10/0,4-212 ПС Грибановка 110/10 | Грибановский РЭС | Воронежская область | Грибановский район | 10/0,4 | 0.25 | 0.052592 | 0.19235 | Центр питания закрыт для потребителей 1,2 категории
7583 | КТП 2-18 ПС Грибановка | Грибановский РЭС | Воронежская область | Грибановский район | 10/0,4 | 0.1 | 0.031832 | 0.066423 | Центр питания закрыт для потребителей 1,2 категории
7584 | КТП 230 ПС Грибановка | Грибановский РЭС | Воронежская область | Грибановский район | 10/0,4 | 0.1 | 0.015224 | 0.082606 | Центр питания закрыт для потребителей 1,2 категории
7585 | КТП 206 ПС Грибановка | Грибановский РЭС | Воронежская область | Грибановский район | 10/0,4 | 0.25 | 0.02076 | 0.22337 | Центр питания закрыт для потребителей 1,2 категории
7586 | КТП 208 ПС 110 кВ Грибановка | Грибановский РЭС | Воронежская область | Грибановский район | 10/0,4 | 0.1 | 0.02076 | 0.077211 | Центр питания закрыт для потребителей 1,2 категории
7587 | КТП 601 ПС Грибановка110/10 | Грибановский РЭС | Воронежская область | Грибановский район | 10/0,4 | 0.1 | 0.063664 | 0.035406 | Центр питания закрыт для потребителей 1,2 категории
7588 | КТП 10/0,4-16-4 ПС Грибановка110/10 | Грибановский РЭС | Воронежская область | Грибановский район | 10/0,4 | 0.4 | 0.02076 | 0.36953 | Центр питания закрыт для потребителей 1,2 категории
7589 | МТП 10/0,4-16-12 ПС Грибановка110/10 | Грибановский РЭС | Воронежская область | Грибановский район | 10/0,4 | 0.063 | 0.02076 | 0.041159 | Центр питания закрыт для потребителей 1,2 категории
7590 | КТП 10/0,4-16-11 ПС Грибановка110/10 | Грибановский РЭС | Воронежская область | Грибановский район | 10/0,4 | 0.1 | 0.02768 | 0.070466 | Центр питания закрыт для потребителей 1,2 категории
7591 | КТП 10/0,4-16-9 ПС Грибановка110/10 | Грибановский РЭС | Воронежская область | Грибановский район | 10/0,4 | 0.4 | 0.02768 | 0.36279 | Центр питания закрыт для потребителей 1,2 категории
7592 | КТП 10/0,4-16-10 ПС Грибановка110/10 | Грибановский РЭС | Воронежская область | Грибановский район | 10/0,4 | 0.1 | 0.0346 | 0.063726 | Центр питания закрыт для потребителей 1,2 категории
7593 | ЗТП 606 ПС Грибановка110/10 | Грибановский РЭС | Воронежская область | Грибановский район | 10/0,4 | 0.25 | 0.0346 | 0.20989 | Центр питания закрыт для потребителей 1,2 категории
7594 | ЗТП 10/0,4-10-1 ПС Грибановка110/10 | Грибановский РЭС | Воронежская область | Грибановский район | 10/0,4 | 0.25 | 0.028372 | 0.21595 | Центр питания закрыт для потребителей 1,2 категории
7595 | КТП 10/0,4 1-1 ПС Н Карачан 35/10 | Грибановский РЭС | Воронежская область | Грибановский район | 10/0,4 | 0.04 | 0.00484 | 0.03426 | Центр питания закрыт для потребителей 1,2 категории
7596 | КТП-10/0,4-1-2 ПС Н Карачан35/10 | Грибановский РЭС | Воронежская область | Грибановский район | 10/0,4 | 0.04 | 0.002768 | 0.036279 | Центр питания закрыт для потребителей 1,2 категории
7597 | КТП-10/0,4-1-3 ПС Н Карачан35/10 | Грибановский РЭС | Воронежская область | Грибановский район | 10/0,4 | 0.1 | 0.013148 | 0.084629 | Центр питания закрыт для потребителей 1,2 категории
7598 | КТП-10/0,4-1-4 ПС Н Карачан35/10 | Грибановский РЭС | Воронежская область | Грибановский район | 10/0,4 | 0.06 | 0.01038 | 0.04835 | Центр питания закрыт для потребителей 1,2 категории
7599 | КТП-10/0,4-1-5 ПС Н Карачан35/10 | Грибановский РЭС | Воронежская область | Грибановский район | 10/0,4 | 0.1 | 0.028372 | 0.069794 | Центр питания закрыт для потребителей 1,2 категории
7600 | КТП-10/0,4-1-7 ПС Н Карачан35/10 | Грибановский РЭС | Воронежская область | Грибановский район | 10/0,4 | 0.1 | 0.022836 | 0.075189 | Центр питания закрыт для потребителей 1,2 категории
7601 | КТП-10/0,4-1-9 ПС Н Карачан35/10 | Грибановский РЭС | Воронежская область | Грибановский район | 10/0,4 | 0.25 | 0.0173 | 0.22674 | Центр питания закрыт для потребителей 1,2 категории
7602 | КТП-10/0,4-1-12 ПС Н Карачан35/10 | Грибановский РЭС | Воронежская область | Грибановский район | 10/0,4 | 0.1 | 0.011764 | 0.085977 | Центр питания закрыт для потребителей 1,2 категории
7603 | КТП-10/0,4-1-13 ПС Н Карачан35/10 | Грибановский РЭС | Воронежская область | Грибановский район | 10/0,4 | 0.1 | 0.029064 | 0.069112 | Центр питания закрыт для потребителей 1,2 категории
7604 | КТП-10/0,4-1-15 ПС Н Карачан35/10 | Грибановский РЭС | Воронежская область | Грибановский район | 10/0,4 | 0.06 | 0.017992 | 0.040933 | Центр питания закрыт для потребителей 1,2 категории
7605 | КТП-10/0,4-1-16 ПС Н Карачан35/10 | Грибановский РЭС | Воронежская область | Грибановский район | 10/0,4 | 0.1 | 0.02768 | 0.070469 | Центр питания закрыт для потребителей 1,2 категории
7606 | КТП-10/0,4-1-17 ПС Н Карачан35/10 | Грибановский РЭС | Воронежская область | Грибановский район | 10/0,4 | 0.063 | 0.004152 | 0.057341 | Центр питания закрыт для потребителей 1,2 категории
7607 | КТП-10/0,4-1-18 ПС Н Карачан35/10 | Грибановский РЭС | Воронежская область | Грибановский район | 10/0,4 | 0.1 | 0.009688 | 0.088 | Центр питания закрыт для потребителей 1,2 категории
7608 | КТП 201 ПС Н Карачан35/10 | Грибановский РЭС | Воронежская область | Грибановский район | 10/0,4 | 0.063 | 0.01384 | 0.047902 | Центр питания закрыт для потребителей 1,2 категории
7609 | КТП 202 ПС Н Карачан35/10 | Грибановский РЭС | Воронежская область | Грибановский район | 10/0,4 | 0.04 | 0.009688 | 0.029536 | Центр питания закрыт для потребителей 1,2 категории
7610 | КТП 203 ПС Н Карачан35/10 | Грибановский РЭС | Воронежская область | Грибановский район | 10/0,4 | 0.1 | 0.01038 | 0.087326 | Центр питания закрыт для потребителей 1,2 категории
7611 | КТП-10/0,4-2-5 ПС Н Карачан35/10 | Грибановский РЭС | Воронежская область | Грибановский район | 10/0,4 | 0.25 | 0.008304 | 0.23551 | Центр питания закрыт для потребителей 1,2 категории
7612 | КТП-10/0,4-207 ПС В. Карачан 110/35/10 | Грибановский РЭС | Воронежская область | Грибановский район | 10/0,4 | 0.063 | 0.007612 | 0.05397 | Центр питания закрыт для потребителей 1,2 категории
7613 | КТП 408 ПС Н Карачан 35/10 | Грибановский РЭС | Воронежская область | Грибановский район | 10/0,4 | 0.04 | 0.015916 | 0.023467 | Центр питания закрыт для потребителей 1,2 категории
7614 | КТП 409 ПС Н Карачан 35/10 | Грибановский РЭС | Воронежская область | Грибановский район | 10/0,4 | 0.4 | 0.044288 | 0.34661 | Центр питания закрыт для потребителей 1,2 категории
7615 | КТП 415 ПС Н Карачан 35/10 | Грибановский РЭС | Воронежская область | Грибановский район | 10/0,4 | 0.1 | 0.008304 | 0.089349 | Центр питания закрыт для потребителей 1,2 категории
7616 | КТП 416 ПС Н Карачан 35/10 | Грибановский РЭС | Воронежская область | Грибановский район | 10/0,4 | 0.25 | 0.008996 | 0.23483 | Центр питания закрыт для потребителей 1,2 категории
7617 | КТП 417 ПС Н Карачан 35/10 | Грибановский РЭС | Воронежская область | Грибановский район | 10/0,4 | 0.16 | 0.028273 | 0.12835 | Центр питания закрыт для потребителей 1,2 категории
7618 | КТП 418 ПС Н Карачан 35/10 | Грибановский РЭС | Воронежская область | Грибановский район | 10/0,4 | 0.063 | 0.0173 | 0.04453 | Центр питания закрыт для потребителей 1,2 категории
7619 | КТП 420 ПС Н Карачан 35/10 | Грибановский РЭС | Воронежская область | Грибановский район | 10/0,4 | 0.063 | 0.007612 | 0.05397 | Центр питания закрыт для потребителей 1,2 категории
7620 | КТП 421 ПС Н Карачан 35/10 | Грибановский РЭС | Воронежская область | Грибановский район | 10/0,4 | 0.1 | 0.014532 | 0.08328 | Центр питания закрыт для потребителей 1,2 категории
7621 | КТП 423 ПС Н Карачан 35/10 | Грибановский РЭС | Воронежская область | Грибановский район | 10/0,4 | 0.063 | 0.016916 | 0.044904 | Центр питания закрыт для потребителей 1,2 категории
7622 | КТП 424 ПС Н Карачан 35/10 | Грибановский РЭС | Воронежская область | Грибановский район | 10/0,4 | 0.16 | 0.008304 | 0.14781 | Центр питания закрыт для потребителей 1,2 категории
7623 | КТП 425 ПС Н Карачан 35/10 | Грибановский РЭС | Воронежская область | Грибановский район | 10/0,4 | 0.1 | 0.007612 | 0.090023 | Центр питания закрыт для потребителей 1,2 категории
7624 | КТП 426 ПС Н Карачан 35/10 | Грибановский РЭС | Воронежская область | Грибановский район | 10/0,4 | 0.1 | 0.00692 | 0.090697 | Центр питания закрыт для потребителей 1,2 категории
7625 | КТП 602 ПС Н Карачан35/10 | Грибановский РЭС | Воронежская область | Грибановский район | 10/0,4 | 0.25 | 0.015916 | 0.22809 | Центр питания закрыт для потребителей 1,2 категории
7626 | КТП 603 ПС Н Карачан35/10 | Грибановский РЭС | Воронежская область | Грибановский район | 10/0,4 | 0.06 | 0.01384 | 0.044978 | Центр питания закрыт для потребителей 1,2 категории
7627 | КТП 604 ПС Н Карачан35/10 | Грибановский РЭС | Воронежская область | Грибановский район | 10/0,4 | 0.063 | 0.009688 | 0.051947 | Центр питания закрыт для потребителей 1,2 категории
7628 | КТП 606 ПС Н Карачан35/10 | Грибановский РЭС | Воронежская область | Грибановский район | 10/0,4 | 0.1 | 0.008996 | 0.088674 | Центр питания закрыт для потребителей 1,2 категории
7629 | КТП 607 ПС Н Карачан35/10 | Грибановский РЭС | Воронежская область | Грибановский район | 10/0,4 | 0.063 | 0.0011764 | 0.060241 | Центр питания закрыт для потребителей 1,2 категории
7630 | КТП 608 ПС Н Карачан35/10 | Грибановский РЭС | Воронежская область | Грибановский район | 10/0,4 | 0.063 | 0.009688 | 0.051947 | Центр питания закрыт для потребителей 1,2 категории
7631 | КТП 609 ПС Н Карачан35/10 | Грибановский РЭС | Воронежская область | Грибановский район | 10/0,4 | 0.1 | 0.0173 | 0.080583 | Центр питания закрыт для потребителей 1,2 категории
7632 | КТП 610 ПС Н Карачан35/10 | Грибановский РЭС | Воронежская область | Грибановский район | 10/0,4 | 0.16 | 0.011764 | 0.14444 | Центр питания закрыт для потребителей 1,2 категории
7633 | КТП 707 ПС Н Карачан35/10 | Грибановский РЭС | Воронежская область | Грибановский район | 10/0,4 | 0.063 | 0.01384 | 0.047902 | Центр питания закрыт для потребителей 1,2 категории
7634 | КТП-10/0,4-1-2 ПС В Карачан110/35/10 | Грибановский РЭС | Воронежская область | Грибановский район | 10/0,4 | 0.25 | 0.008996 | 0.23483 | Центр питания закрыт для потребителей 1,2 категории
7635 | КТП-10/0,4-1-4 ПС В Карачан110/35/10 | Грибановский РЭС | Воронежская область | Грибановский район | 10/0,4 | 0.16 | 0.025604 | 0.13096 | Центр питания закрыт для потребителей 1,2 категории
7636 | КТП-10/0,4-1-5 ПС В Карачан110/35/10 | Грибановский РЭС | Воронежская область | Грибановский район | 10/0,4 | 0.1 | 0.014532 | 0.08328 | Центр питания закрыт для потребителей 1,2 категории
7637 | КТП-10/0,4-1-6 ПС В Карачан110/35/10 | Грибановский РЭС | Воронежская область | Грибановский район | 10/0,4 | 0.16 | 0.049824 | 0.10736 | Центр питания закрыт для потребителей 1,2 категории
7638 | КТП-10/0,4-1-7 ПС В Карачан110/35/10 | Грибановский РЭС | Воронежская область | Грибановский район | 10/0,4 | 0.1 | 0.025604 | 0.072491 | Центр питания закрыт для потребителей 1,2 категории
7639 | КТП-10/0,4-1-8 ПС В Карачан110/35/10 | Грибановский РЭС | Воронежская область | Грибановский район | 10/0,4 | 0.063 | 0.022144 | 0.03981 | Центр питания закрыт для потребителей 1,2 категории
7640 | КТП-10/0,4-1-9 ПС В Карачан110/35/10 | Грибановский РЭС | Воронежская область | Грибановский район | 10/0,4 | 0.063 | 0.008304 | 0.053296 | Центр питания закрыт для потребителей 1,2 категории
7641 | КТП 10/0,4 1-10 ПС В Карачан 110/35/10 | Грибановский РЭС | Воронежская область | Грибановский район | 10/0,4 | 0.06 | 0.009688 | 0.049024 | Центр питания закрыт для потребителей 1,2 категории
7642 | КТП-10/0,4-1-11 ПС В Карачан110/35/10 | Грибановский РЭС | Воронежская область | Грибановский район | 10/0,4 | 0.063 | 0.0173 | 0.04453 | Центр питания закрыт для потребителей 1,2 категории
7643 | КТП 10/0,4 1-12 ПС В Карачан110/35/10 | Грибановский РЭС | Воронежская область | Грибановский район | 10/0,4 | 0.063 | 0.03114 | 0.031044 | Центр питания закрыт для потребителей 1,2 категории
7644 | КТП-10/0,4-1-13 ПС В Карачан110/35/10 | Грибановский РЭС | Воронежская область | Грибановский район | 10/0,4 | 0.1 | 0.020068 | 0.077886 | Центр питания закрыт для потребителей 1,2 категории
7645 | КТП-10/0,4-1-15 ПС В Карачан110/35/10 | Грибановский РЭС | Воронежская область | Грибановский район | 10/0,4 | 0.063 | 0.018684 | 0.043182 | Центр питания закрыт для потребителей 1,2 категории
7646 | КТП-10/0,4-202 ПС В Карачан110/35/10 | Грибановский РЭС | Воронежская область | Грибановский район | 10/0,4 | 0.25 | 0.033216 | 0.21123 | Центр питания закрыт для потребителей 1,2 категории
7647 | КТП-10/0,4-2-3 ПС В Карачан110/35/10 | Грибановский РЭС | Воронежская область | Грибановский район | 10/0,4 | 0.1 | 0.01384 | 0.083954 | Центр питания закрыт для потребителей 1,2 категории
7648 | КТП-10/0,4-204 ПС В Карачан110/35/10 | Грибановский РЭС | Воронежская область | Грибановский район | 10/0,4 | 0.06 | 0.035984 | 0.023401 | Центр питания закрыт для потребителей 1,2 категории
7649 | КТП-10/0,4-205 ПС В Карачан110/35/10 | Грибановский РЭС | Воронежская область | Грибановский район | 10/0,4 | 0.1 | 0.023528 | 0.074514 | Центр питания закрыт для потребителей 1,2 категории
7650 | КТП-10/0,4-2-7 ПС Н. Карачан 35/10 | Грибановский РЭС | Воронежская область | Грибановский район | 10/0,4 | 0.063 | 0.007612 | 0.05397 | Центр питания закрыт для потребителей 1,2 категории
7651 | КТП-10/0,4-209 ПС В Карачан110/35/10 | Грибановский РЭС | Воронежская область | Грибановский район | 10/0,4 | 0.063 | 0.022144 | 0.03981 | Центр питания закрыт для потребителей 1,2 категории
7652 | КТП-10/0,4-210 ПС В Карачан110/35/10 | Грибановский РЭС | Воронежская область | Грибановский район | 10/0,4 | 0.1 | 0.015224 | 0.082606 | Центр питания закрыт для потребителей 1,2 категории
7653 | КТП-10/0,4-211 ПС В Карачан110/35/10 | Грибановский РЭС | Воронежская область | Грибановский район | 10/0,4 | 0.1 | 0.029756 | 0.068446 | Центр питания закрыт для потребителей 1,2 категории
7654 | КТП 302 ПС В Карачан110/35/10 | Грибановский РЭС | Воронежская область | Грибановский район | 10/0,4 | 0.063 | 0.01384 | 0.047902 | Центр питания закрыт для потребителей 1,2 категории
7655 | КТП-10/0,4-10-1 ПС В Карачан110/35/10 | Грибановский РЭС | Воронежская область | Грибановский район | 10/0,4 | 0.25 | 0.01384 | 0.23011 | Центр питания закрыт для потребителей 1,2 категории
7656 | КТП 605 ПС В Карачан110/35/10 | Грибановский РЭС | Воронежская область | Грибановский район | 10/0,4 | 0.1 | 0.015224 | 0.082606 | Центр питания закрыт для потребителей 1,2 категории
7657 | КТП 606 ПС В Карачан110/35/10 | Грибановский РЭС | Воронежская область | Грибановский район | 10/0,4 | 0.063 | 0.013148 | 0.048576 | Центр питания закрыт для потребителей 1,2 категории
7658 | КТП 402 ПС В Карачан110/35/10 | Грибановский РЭС | Воронежская область | Грибановский район | 10/0,4 | 0.4 | 0.030448 | 0.36009 | Центр питания закрыт для потребителей 1,2 категории
7659 | КТП 403 ПС В Карачан110/35/10 | Грибановский РЭС | Воронежская область | Грибановский район | 10/0,4 | 0.1 | 0.013148 | 0.084629 | Центр питания закрыт для потребителей 1,2 категории
7660 | КТП 405 ПС В Карачан110/35/10 | Грибановский РЭС | Воронежская область | Грибановский район | 10/0,4 | 0.063 | 0.012456 | 0.04925 | Центр питания закрыт для потребителей 1,2 категории
7661 | КТП 406 ПС В Карачан110/35/10 | Грибановский РЭС | Воронежская область | Грибановский район | 10/0,4 | 0.1 | 0.009688 | 0.088 | Центр питания закрыт для потребителей 1,2 категории
7662 | КТП 407 ПС В Карачан110/35/10 | Грибановский РЭС | Воронежская область | Грибановский район | 10/0,4 | 0.1 | 0.011764 | 0.085977 | Центр питания закрыт для потребителей 1,2 категории
7663 | КТП 409 ПС В Карачан110/35/10 | Грибановский РЭС | Воронежская область | Грибановский район | 10/0,4 | 0.16 | 0.01384 | 0.14241 | Центр питания закрыт для потребителей 1,2 категории
7664 | КТП 410 ПС В Карачан110/35/10 | Грибановский РЭС | Воронежская область | Грибановский район | 10/0,4 | 0.25 | 0.025604 | 0.21865 | Центр питания закрыт для потребителей 1,2 категории
7665 | КТП 413 ПС В Карачан110/35/10 | Грибановский РЭС | Воронежская область | Грибановский район | 10/0,4 | 0.25 | 0.058128 | 0.18696 | Центр питания закрыт для потребителей 1,2 категории
7666 | КТП 414 ПС В Карачан110/35/10 | Грибановский РЭС | Воронежская область | Грибановский район | 10/0,4 | 0.25 | 0.030448 | 0.21393 | Центр питания закрыт для потребителей 1,2 категории
7667 | КТП 417 ПС В Карачан110/35/10 | Грибановский РЭС | Воронежская область | Грибановский район | 10/0,4 | 0.1 | 0.042904 | 0.055634 | Центр питания закрыт для потребителей 1,2 категории
7668 | КТП 418 ПС В Карачан110/35/10 | Грибановский РЭС | Воронежская область | Грибановский район | 10/0,4 | 0.1 | 0.02076 | 0.077211 | Центр питания закрыт для потребителей 1,2 категории
7669 | КТП 412 ПС В Карачан110/35/10 | Грибановский РЭС | Воронежская область | Грибановский район | 10/0,4 | 0.16 | 0.01384 | 0.14242 | Центр питания закрыт для потребителей 1,2 категории
7670 | КТП 501 ПС В Карачан110/35/10 | Грибановский РЭС | Воронежская область | Грибановский район | 10/0,4 | 0.1 | 0.011072 | 0.086651 | Центр питания закрыт для потребителей 1,2 категории
7671 | КТП 502 ПС В Карачан110/35/10 | Грибановский РЭС | Воронежская область | Грибановский район | 10/0,4 | 0.1 | 0.02422 | 0.07384 | Центр питания закрыт для потребителей 1,2 категории
7672 | КТП 503 ПС В Карачан110/35/10 | Грибановский РЭС | Воронежская область | Грибановский район | 10/0,4 | 0.16 | 0.0173 | 0.13905 | Центр питания закрыт для потребителей 1,2 категории
7673 | КТП 504 ПС В Карачан110/35/10 | Грибановский РЭС | Воронежская область | Грибановский район | 10/0,4 | 0.06 | 0.015916 | 0.042955 | Центр питания закрыт для потребителей 1,2 категории
7674 | КТП 505 ПС В Карачан110/35/10 | Грибановский РЭС | Воронежская область | Грибановский район | 10/0,4 | 0.1 | 0.02422 | 0.07384 | Центр питания закрыт для потребителей 1,2 категории
7675 | КТП 506 ПС В Карачан110/35/10 | Грибановский РЭС | Воронежская область | Грибановский район | 10/0,4 | 0.06 | 0.011072 | 0.047675 | Центр питания закрыт для потребителей 1,2 категории
7676 | КТП 507 ПС В Карачан110/35/10 | Грибановский РЭС | Воронежская область | Грибановский район | 10/0,4 | 0.063 | 0.013148 | 0.048576 | Центр питания закрыт для потребителей 1,2 категории
7677 | КТП 508 ПС В Карачан110/35/10 | Грибановский РЭС | Воронежская область | Грибановский район | 10/0,4 | 0.25 | 0.01384 | 0.23011 | Центр питания закрыт для потребителей 1,2 категории
7678 | КТП 509 ПС В Карачан110/35/10 | Грибановский РЭС | Воронежская область | Грибановский район | 10/0,4 | 0.1 | 0.01384 | 0.083954 | Центр питания закрыт для потребителей 1,2 категории
7679 | КТП 512 ПС В Карачан110/35/10 | Грибановский РЭС | Воронежская область | Грибановский район | 10/0,4 | 0.16 | 0.016608 | 0.13972 | Центр питания закрыт для потребителей 1,2 категории
7680 | КТП 513 ПС В Карачан110/35/10 | Грибановский РЭС | Воронежская область | Грибановский район | 10/0,4 | 0.16 | 0.018684 | 0.1377 | Центр питания закрыт для потребителей 1,2 категории
7681 | КТП 514 ПС В Карачан110/35/10 | Грибановский РЭС | Воронежская область | Грибановский район | 10/0,4 | 0.063 | 0.013148 | 0.048576 | Центр питания закрыт для потребителей 1,2 категории
7682 | КТП 515 ПС В Карачан110/35/10 | Грибановский РЭС | Воронежская область | Грибановский район | 10/0,4 | 0.1 | 0.011072 | 0.086651 | Центр питания закрыт для потребителей 1,2 категории
7683 | КТП 516 ПС В Карачан110/35/10 | Грибановский РЭС | Воронежская область | Грибановский район | 10/0,4 | 0.1 | 0.011072 | 0.086651 | Центр питания закрыт для потребителей 1,2 категории
7684 | КТП 517 ПС В Карачан110/35/10 | Грибановский РЭС | Воронежская область | Грибановский район | 10/0,4 | 0.1 | 0.02076 | 0.077211 | Центр питания закрыт для потребителей 1,2 категории
7685 | КТП 519 ПС В Карачан110/35/10 | Грибановский РЭС | Воронежская область | Грибановский район | 10/0,4 | 0.16 | 0.029456 | 0.1272 | Центр питания закрыт для потребителей 1,2 категории
7686 | КТП 901 ПС В Карачан110/35/10 | Грибановский РЭС | Воронежская область | Грибановский район | 10/0,4 | 0.063 | 0.008304 | 0.053296 | Центр питания закрыт для потребителей 1,2 категории
7687 | КТП 907 ПС В Карачан110/35/10 | Грибановский РЭС | Воронежская область | Грибановский район | 10/0,4 | 0.063 | 0.001384 | 0.060039 | Центр питания закрыт для потребителей 1,2 категории
7688 | КТП 910 ПС В Карачан110/35/10 | Грибановский РЭС | Воронежская область | Грибановский район | 10/0,4 | 0.063 | 0.004152 | 0.057341 | Центр питания закрыт для потребителей 1,2 категории
7689 | КТП 911 ПС В Карачан110/35/10 | Грибановский РЭС | Воронежская область | Грибановский район | 10/0,4 | 0.063 | 0.00346 | 0.058016 | Центр питания закрыт для потребителей 1,2 категории
7690 | КТП 912 ПС В Карачан110/35/10 | Грибановский РЭС | Воронежская область | Грибановский район | 10/0,4 | 0.06 | 0.01038 | 0.04835 | Центр питания закрыт для потребителей 1,2 категории
7691 | КТП 913 ПС В Карачан110/35/10 | Грибановский РЭС | Воронежская область | Грибановский район | 10/0,4 | 0.16 | 0.029756 | 0.12691 | Центр питания закрыт для потребителей 1,2 категории
7692 | КТП 914 ПС В Карачан110/35/10 | Грибановский РЭС | Воронежская область | Грибановский район | 10/0,4 | 0.1 | 0.01384 | 0.083954 | Центр питания закрыт для потребителей 1,2 категории
7693 | КТП 916 ПС В Карачан110/35/10 | Грибановский РЭС | Воронежская область | Грибановский район | 10/0,4 | 0.063 | 0.01038 | 0.051273 | Центр питания закрыт для потребителей 1,2 категории
7694 | КТП 917 ПС В Карачан110/35/10 | Грибановский РЭС | Воронежская область | Грибановский район | 10/0,4 | 0.06 | 0.011072 | 0.047675 | Центр питания закрыт для потребителей 1,2 категории
7695 | КТП 102 ПС Н Елань35/10 | Грибановский РЭС | Воронежская область | Грибановский район | 10/0,4 | 0.1 | 0.02422 | 0.07384 | Центр питания закрыт для потребителей 1,2 категории
7696 | КТП 103 ПС Н Елань35/10 | Грибановский РЭС | Воронежская область | Грибановский район | 10/0,4 | 0.1 | 0.022144 | 0.075863 | Центр питания закрыт для потребителей 1,2 категории
7697 | КТП 106 ПС Н Елань35/10 | Грибановский РЭС | Воронежская область | Грибановский район | 10/0,4 | 0.25 | 0.022144 | 0.22202 | Центр питания закрыт для потребителей 1,2 категории
7698 | КТП 108 ПС Н Елань35/10 | Грибановский РЭС | Воронежская область | Грибановский район | 10/0,4 | 0.1 | 0.02076 | 0.077211 | Центр питания закрыт для потребителей 1,2 категории
7699 | КТП 117 ПС Н Елань35/10 | Грибановский РЭС | Воронежская область | Грибановский район | 10/0,4 | 0.1 | 0.009688 | 0.088 | Центр питания закрыт для потребителей 1,2 категории
7700 | КТП 109 ПС Н Елань35/10 | Грибановский РЭС | Воронежская область | Грибановский район | 10/0,4 | 0.1 | 0.0173 | 0.080583 | Центр питания закрыт для потребителей 1,2 категории
7701 | КТП 112 ПС Н Елань35/10 | Грибановский РЭС | Воронежская область | Грибановский район | 10/0,4 | 0.25 | 0.012456 | 0.23146 | Центр питания закрыт для потребителей 1,2 категории
7702 | КТП 114 ПС Н Елань35/10 | Грибановский РЭС | Воронежская область | Грибановский район | 10/0,4 | 0.1 | 0.020068 | 0.077886 | Центр питания закрыт для потребителей 1,2 категории
7703 | КТП 115 ПС Н Елань35/10 | Грибановский РЭС | Воронежская область | Грибановский район | 10/0,4 | 0.025 | 0.007612 | 0.016943 | Центр питания закрыт для потребителей 1,2 категории
7704 | КТП 203 ПС Н Елань35/10 | Грибановский РЭС | Воронежская область | Грибановский район | 10/0,4 | 0.1 | 0.016608 | 0.081257 | Центр питания закрыт для потребителей 1,2 категории
7705 | КТП 205 ПС Н Елань35/10 | Грибановский РЭС | Воронежская область | Грибановский район | 10/0,4 | 0.063 | 0.02076 | 0.041151 | Центр питания закрыт для потребителей 1,2 категории
7706 | КТП 206 ПС Н Елань35/10 | Грибановский РЭС | Воронежская область | Грибановский район | 10/0,4 | 0.1 | 0.01038 | 0.087326 | Центр питания закрыт для потребителей 1,2 категории
7707 | КТП 207 ПС Н Елань35/10 | Грибановский РЭС | Воронежская область | Грибановский район | 10/0,4 | 0.25 | 0.015224 | 0.22877 | Центр питания закрыт для потребителей 1,2 категории
7708 | КТП 208 ПС Н Елань35/10 | Грибановский РЭС | Воронежская область | Грибановский район | 10/0,4 | 0.1 | 0.020068 | 0.077886 | Центр питания закрыт для потребителей 1,2 категории
7709 | КТП 209 ПС Н Елань35/10 | Грибановский РЭС | Воронежская область | Грибановский район | 10/0,4 | 0.1 | 0.0173 | 0.080583 | Центр питания закрыт для потребителей 1,2 категории
7710 | КТП 210 ПС Н Елань35/10 | Грибановский РЭС | Воронежская область | Грибановский район | 10/0,4 | 0.25 | 0.007612 | 0.23618 | Центр питания закрыт для потребителей 1,2 категории
7711 | КТП 211 ПС Н Елань35/10 | Грибановский РЭС | Воронежская область | Грибановский район | 10/0,4 | 0.063 | 0.015224 | 0.046553 | Центр питания закрыт для потребителей 1,2 категории
7712 | КТП 212 ПС Н Елань35/10 | Грибановский РЭС | Воронежская область | Грибановский район | 10/0,4 | 0.063 | 0.0173 | 0.04453 | Центр питания закрыт для потребителей 1,2 категории
7713 | КТП 213 ПС Н Елань35/10 | Грибановский РЭС | Воронежская область | Грибановский район | 10/0,4 | 0.1 | 0.014532 | 0.08328 | Центр питания закрыт для потребителей 1,2 категории
7714 | КТП 301 ПС Н Елань | Грибановский РЭС | Воронежская область | Грибановский район | 10/0,4 | 0.25 | 0.008304 | 0.23551 | Центр питания закрыт для потребителей 1,2 категории
7715 | КТП 302 ПС Н Елань35/10 | Грибановский РЭС | Воронежская область | Грибановский район | 10/0,4 | 0.16 | 0.02076 | 0.13568 | Центр питания закрыт для потребителей 1,2 категории
7716 | КТП 303 ПС Н Елань | Грибановский РЭС | Воронежская область | Грибановский район | 10/0,4 | 0.063 | 0.014532 | 0.047227 | Центр питания закрыт для потребителей 1,2 категории
7717 | КТП 305 ПС Н Елань | Грибановский РЭС | Воронежская область | Грибановский район | 10/0,4 | 0.1 | 0.020068 | 0.077886 | Центр питания закрыт для потребителей 1,2 категории
7718 | КТП 306 ПС Н Елань35/10 | Грибановский РЭС | Воронежская область | Грибановский район | 10/0,4 | 0.1 | 0.0173 | 0.080583 | Центр питания закрыт для потребителей 1,2 категории
7719 | КТП 308 ПС Н Елань35/10 | Грибановский РЭС | Воронежская область | Грибановский район | 10/0,4 | 0.04 | 0.01384 | 0.02549 | Центр питания закрыт для потребителей 1,2 категории
7720 | КТП 309 ПС Н Елань35/10 | Грибановский РЭС | Воронежская область | Грибановский район | 10/0,4 | 0.063 | 0.015916 | 0.045879 | Центр питания закрыт для потребителей 1,2 категории
7721 | КТП 312 ПС Н Елань 35/10 | Грибановский РЭС | Воронежская область | Грибановский район | 10/0,4 | 0.063 | 0.009688 | 0.051947 | Центр питания закрыт для потребителей 1,2 категории
7722 | КТП 313 ПС Н Елань35/10 | Грибановский РЭС | Воронежская область | Грибановский район | 10/0,4 | 0.16 | 0.02076 | 0.13568 | Центр питания закрыт для потребителей 1,2 категории
7723 | КТП 401 ПС Н Елань | Грибановский РЭС | Воронежская область | Грибановский район | 10/0,4 | 0.063 | 0.01038 | 0.051273 | Центр питания закрыт для потребителей 1,2 категории
7724 | КТП 102 ПС Листопадовка110/35/10 | Грибановский РЭС | Воронежская область | Грибановский район | 10/0,4 | 0.1 | 0.011764 | 0.085967 | Центр питания закрыт для потребителей 1,2 категории
7725 | КТП 103 ПС Листопадовка110/35/10 | Грибановский РЭС | Воронежская область | Грибановский район | 10/0,4 | 0.063 | 0.013148 | 0.048576 | Центр питания закрыт для потребителей 1,2 категории
7726 | КТП 105 ПС Листопадовка110/35/10 | Грибановский РЭС | Воронежская область | Грибановский район | 10/0,4 | 0.1 | 0.019376 | 0.07856 | Центр питания закрыт для потребителей 1,2 категории
7727 | КТП 106 ПС Листопадовка110/35/10 | Грибановский РЭС | Воронежская область | Грибановский район | 10/0,4 | 0.1 | 0.011764 | 0.085977 | Центр питания закрыт для потребителей 1,2 категории
7728 | КТП 108 ПС Листопадовка110/35/10 | Грибановский РЭС | Воронежская область | Грибановский район | 10/0,4 | 0.063 | 0.008304 | 0.053296 | Центр питания закрыт для потребителей 1,2 категории
7729 | КТП 110 ПС Листопадовка110/35/10 | Грибановский РЭС | Воронежская область | Грибановский район | 10/0,4 | 0.16 | 0.018684 | 0.1377 | Центр питания закрыт для потребителей 1,2 категории
7730 | КТП 112 ПС Листопадовка110/35/10 | Грибановский РЭС | Воронежская область | Грибановский район | 10/0,4 | 0.1 | 0.011764 | 0.085977 | Центр питания закрыт для потребителей 1,2 категории
7731 | КТП 114 ПС Листопадовка110/35/10 | Грибановский РЭС | Воронежская область | Грибановский район | 10/0,4 | 0.16 | 0.021452 | 0.135 | Центр питания закрыт для потребителей 1,2 категории
7732 | КТП 115 ПС Листопадовка110/35/10 | Грибановский РЭС | Воронежская область | Грибановский район | 10/0,4 | 0.06 | 0.0173 | 0.041607 | Центр питания закрыт для потребителей 1,2 категории
7733 | КТП 203 ПС Листопадовка110/35/10 | Грибановский РЭС | Воронежская область | Грибановский район | 10/0,4 | 0.04 | 0.013148 | 0.026165 | Центр питания закрыт для потребителей 1,2 категории
7734 | КТП 204 ПС Листопадовка110/35/10 | Грибановский РЭС | Воронежская область | Грибановский район | 10/0,4 | 0.1 | 0.01384 | 0.083954 | Центр питания закрыт для потребителей 1,2 категории
7735 | КТП 205 ПС Листопадовка110/35/10 | Грибановский РЭС | Воронежская область | Грибановский район | 10/0,4 | 0.1 | 0.022836 | 0.075189 | Центр питания закрыт для потребителей 1,2 категории
7736 | КТП 206 ПС Листопадовка110/35/10 | Грибановский РЭС | Воронежская область | Грибановский район | 10/0,4 | 0.1 | 0.023528 | 0.074514 | Центр питания закрыт для потребителей 1,2 категории
7737 | КТП 207 ПС Листопадовка110/35/10 | Грибановский РЭС | Воронежская область | Грибановский район | 10/0,4 | 0.063 | 0.018684 | 0.043182 | Центр питания закрыт для потребителей 1,2 категории
7738 | КТП 209 ПС Листопадовка110/35/10 | Грибановский РЭС | Воронежская область | Грибановский район | 10/0,4 | 0.16 | 0.018684 | 0.1377 | Центр питания закрыт для потребителей 1,2 категории
7739 | КТП 301 ПС Листопадовка110/35/10 | Грибановский РЭС | Воронежская область | Грибановский район | 10/0,4 | 0.25 | 0.033216 | 0.21123 | Центр питания закрыт для потребителей 1,2 категории
7740 | КТП 303 ПС Листопадовка110/35/10 | Грибановский РЭС | Воронежская область | Грибановский район | 10/0,4 | 0.1 | 0.024912 | 0.073166 | Центр питания закрыт для потребителей 1,2 категории
7741 | КТП 305 ПС Листопадовка110/35/10 | Грибановский РЭС | Воронежская область | Грибановский район | 10/0,4 | 0.1 | 0.011072 | 0.086651 | Центр питания закрыт для потребителей 1,2 категории
7742 | КТП 306 ПС Листопадовка110/35/10 | Грибановский РЭС | Воронежская область | Грибановский район | 10/0,4 | 0.1 | 0.015224 | 0.082606 | Центр питания закрыт для потребителей 1,2 категории
7743 | КТП 307 ПС Листопадовка110/35/10 | Грибановский РЭС | Воронежская область | Грибановский район | 10/0,4 | 0.25 | 0.02076 | 0.22337 | Центр питания закрыт для потребителей 1,2 категории
7744 | КТП 403 ПС Листопадовка110/35/10 | Грибановский РЭС | Воронежская область | Грибановский район | 10/0,4 | 0.16 | 0.019376 | 0.13702 | Центр питания закрыт для потребителей 1,2 категории
7745 | КТП 404 ПС Листопадовка110/35/10 | Грибановский РЭС | Воронежская область | Грибановский район | 10/0,4 | 0.16 | 0.026988 | 0.12961 | Центр питания закрыт для потребителей 1,2 категории
7746 | КТП 405 ПС Листопадовка110/35/10 | Грибановский РЭС | Воронежская область | Грибановский район | 10/0,4 | 0.16 | 0.023528 | 0.13298 | Центр питания закрыт для потребителей 1,2 категории
7747 | КТП 406 ПС Листопадовка110/35/10 | Грибановский РЭС | Воронежская область | Грибановский район | 10/0,4 | 0.063 | 0.026988 | 0.03509 | Центр питания закрыт для потребителей 1,2 категории
7748 | КТП 407 ПС Листопадовка110/35/10 | Грибановский РЭС | Воронежская область | Грибановский район | 10/0,4 | 0.1 | 0.026296 | 0.071817 | Центр питания закрыт для потребителей 1,2 категории
7749 | КТП 414 ПС Листопадовка110/35/10 | Грибановский РЭС | Воронежская область | Грибановский район | 10/0,4 | 0.1 | 0.026988 | 0.071143 | Центр питания закрыт для потребителей 1,2 категории
7750 | КТП 408 ПС Листопадовка110/35/10 | Грибановский РЭС | Воронежская область | Грибановский район | 10/0,4 | 0.1 | 0.019376 | 0.07856 | Центр питания закрыт для потребителей 1,2 категории
7751 | КТП 409 ПС Листопадовка110/35/10 | Грибановский РЭС | Воронежская область | Грибановский район | 10/0,4 | 0.1 | 0.020068 | 0.077886 | Центр питания закрыт для потребителей 1,2 категории
7752 | КТП 410 ПС Листопадовка110/35/10 | Грибановский РЭС | Воронежская область | Грибановский район | 10/0,4 | 0.16 | 0.026988 | 0.12961 | Центр питания закрыт для потребителей 1,2 категории
7753 | КТП 411 ПС Листопадовка110/35/10 | Грибановский РЭС | Воронежская область | Грибановский район | 10/0,4 | 0.16 | 0.022144 | 0.13433 | Центр питания закрыт для потребителей 1,2 категории
7754 | КТП 416 ПС Листопадовка110/35/10 | Грибановский РЭС | Воронежская область | Грибановский район | 10/0,4 | 0.25 | 0.019376 | 0.22472 | Центр питания закрыт для потребителей 1,2 категории
7755 | КТП 417 ПС Листопадовка | Грибановский РЭС | Воронежская область | Грибановский район | 10/0,4 | 0.04 | 0.009688 | 0.029536 | Центр питания закрыт для потребителей 1,2 категории
7756 | КТП 419 ПС Листопадовка110/35/10 | Грибановский РЭС | Воронежская область | Грибановский район | 10/0,4 | 0.1 | 0.02076 | 0.077211 | Центр питания закрыт для потребителей 1,2 категории
7757 | КТП 420 ПС Листопадовка110/35/10 | Грибановский РЭС | Воронежская область | Грибановский район | 10/0,4 | 0.04 | 0.012456 | 0.026839 | Центр питания закрыт для потребителей 1,2 категории
7758 | КТП 421 ПС Листопадовка | Грибановский РЭС | Воронежская область | Грибановский район | 10/0,4 | 0.1 | 0.02768 | 0.070469 | Центр питания закрыт для потребителей 1,2 категории
7759 | КТП 503 ПС Листопадовка110/35/10 | Грибановский РЭС | Воронежская область | Грибановский район | 10/0,4 | 0.25 | 0.019376 | 0.22472 | Центр питания закрыт для потребителей 1,2 категории
7760 | КТП 506 ПС Листопадовка110/35/10 | Грибановский РЭС | Воронежская область | Грибановский район | 10/0,4 | 0.063 | 0.015224 | 0.046553 | Центр питания закрыт для потребителей 1,2 категории
7761 | КТП 510 ПС Листопадовка110/35/10 | Грибановский РЭС | Воронежская область | Грибановский район | 10/0,4 | 0.25 | 0.021452 | 0.2227 | Центр питания закрыт для потребителей 1,2 категории
7762 | КТП 515 ПС Листопадовка110/35/10 | Грибановский РЭС | Воронежская область | Грибановский район | 10/0,4 | 0.063 | 0.017992 | 0.043856 | Центр питания закрыт для потребителей 1,2 категории
7763 | КТП 516 ПС Листопадовка110/35/10 | Грибановский РЭС | Воронежская область | Грибановский район | 10/0,4 | 0.1 | 0.026296 | 0.071817 | Центр питания закрыт для потребителей 1,2 категории
7764 | КТП 517 ПС Листопадовка110/35/10 | Грибановский РЭС | Воронежская область | Грибановский район | 10/0,4 | 0.1 | 0.026988 | 0.071143 | Центр питания закрыт для потребителей 1,2 категории
7765 | КТП 606 ПС Листопадовка110/35/10 | Грибановский РЭС | Воронежская область | Грибановский район | 10/0,4 | 0.063 | 0.015224 | 0.046553 | Центр питания закрыт для потребителей 1,2 категории
7766 | КТП 603 ПС Листопадовка110/35/10 | Грибановский РЭС | Воронежская область | Грибановский район | 10/0,4 | 0.1 | 0.023528 | 0.074514 | Центр питания закрыт для потребителей 1,2 категории
7767 | КТП 610 ПС Листопадовка110/35/10 | Грибановский РЭС | Воронежская область | Грибановский район | 10/0,4 | 0.1 | 0.018684 | 0.079234 | Центр питания закрыт для потребителей 1,2 категории
7768 | КТП 612 ПС Листопадовка110/35/10 | Грибановский РЭС | Воронежская область | Грибановский район | 10/0,4 | 0.16 | 0.026988 | 0.12961 | Центр питания закрыт для потребителей 1,2 категории
7769 | КТП 613 ПС Листопадовка110/35/10 | Грибановский РЭС | Воронежская область | Грибановский район | 10/0,4 | 0.16 | 0.014532 | 0.14174 | Центр питания закрыт для потребителей 1,2 категории
7770 | КТП 614 ПС Листопадовка | Грибановский РЭС | Воронежская область | Грибановский район | 10/0,4 | 0.16 | 0.021452 | 0.135 | Центр питания закрыт для потребителей 1,2 категории
7771 | КТП 701 ПС Листопадовка110/35/10 | Грибановский РЭС | Воронежская область | Грибановский район | 10/0,4 | 0.16 | 0.018684 | 0.1377 | Центр питания закрыт для потребителей 1,2 категории
7772 | КТП 801 ПС Листопадовка110/35/10 | Грибановский РЭС | Воронежская область | Грибановский район | 10/0,4 | 0.1 | 0.016608 | 0.081257 | Центр питания закрыт для потребителей 1,2 категории
7773 | КТП 802 ПС Листопадовка110/35/10 | Грибановский РЭС | Воронежская область | Грибановский район | 10/0,4 | 0.06 | 0.02768 | 0.031493 | Центр питания закрыт для потребителей 1,2 категории
7774 | КТП 805 ПС Листопадовка110/35/10 | Грибановский РЭС | Воронежская область | Грибановский район | 10/0,4 | 0.1 | 0.02422 | 0.07384 | Центр питания закрыт для потребителей 1,2 категории
7775 | КТП 806 ПС Листопадовка110/35/10 | Грибановский РЭС | Воронежская область | Грибановский район | 10/0,4 | 0.1 | 0.016608 | 0.081249 | Центр питания закрыт для потребителей 1,2 категории
7776 | КТП 807 ПС Листопадовка110/35/10 | Грибановский РЭС | Воронежская область | Грибановский район | 10/0,4 | 0.1 | 0.015916 | 0.081931 | Центр питания закрыт для потребителей 1,2 категории
7777 | КТП 808 ПС Листопадовка110/35/10 | Грибановский РЭС | Воронежская область | Грибановский район | 10/0,4 | 0.25 | 0.02768 | 0.21663 | Центр питания закрыт для потребителей 1,2 категории
7778 | КТП 810 ПС Листопадовка110/35/10 | Грибановский РЭС | Воронежская область | Грибановский район | 10/0,4 | 0.1 | 0.018684 | 0.079234 | Центр питания закрыт для потребителей 1,2 категории
7779 | КТП 813 ПС Листопадовка110/35/10 | Грибановский РЭС | Воронежская область | Грибановский район | 10/0,4 | 0.04 | 0.018684 | 0.02077 | Центр питания закрыт для потребителей 1,2 категории
7780 | КТП 815 ПС Листопадовка110/35/10 | Грибановский РЭС | Воронежская область | Грибановский район | 10/0,4 | 0.063 | 0.020068 | 0.041833 | Центр питания закрыт для потребителей 1,2 категории
7781 | КТП 816 ПС Листопадовка110/35/10 | Грибановский РЭС | Воронежская область | Грибановский район | 10/0,4 | 0.1 | 0.022144 | 0.075863 | Центр питания закрыт для потребителей 1,2 категории
7782 | КТП 817 ПС Листопадовка110/35/10 | Грибановский РЭС | Воронежская область | Грибановский район | 10/0,4 | 0.04 | 0.021452 | 0.018073 | Центр питания закрыт для потребителей 1,2 категории
7783 | КТП 818 ПС Листопадовка110/35/10 | Грибановский РЭС | Воронежская область | Грибановский район | 10/0,4 | 0.1 | 0.19338 | 0 | ОТсутствует
7784 | КТП 819 ПС Листопадовка110/35/10 | Грибановский РЭС | Воронежская область | Грибановский район | 10/0,4 | 0.1 | 0.19338 | 0 | ОТсутствует
7785 | КТП 113 ПС Н Елань35/10 | Грибановский РЭС | Воронежская область | Грибановский район | 10/0,4 | 0.16 | 0.021452 | 0.135 | Центр питания закрыт для потребителей 1,2 категории
7786 | КТП 510 ПС В Карачан110/35/10 | Грибановский РЭС | Воронежская область | Грибановский район | 10/0,4 | 0.16 | 0.015224 | 0.14107 | Центр питания закрыт для потребителей 1,2 категории
7787 | КТП 511 ПС В Карачан110/35/10 | Грибановский РЭС | Воронежская область | Грибановский район | 10/0,4 | 0.16 | 0.19338 | 0 | ОТсутствует
7788 | КТП 414 ПС Н Карачан35/10 | Грибановский РЭС | Воронежская область | Грибановский район | 10/0,4 | 0.063 | 0.012456 | 0.04925 | Центр питания закрыт для потребителей 1,2 категории
7789 | КТП 306 ПС М Грибановка35/10 | Грибановский РЭС | Воронежская область | Грибановский район | 10/0,4 | 0.25 | 0.018684 | 0.22539 | Центр питания закрыт для потребителей 1,2 категории
7790 | КТП 914 ПС Грибановка 110/10 | Грибановский РЭС | Воронежская область | Грибановский район | 10/0,4 | 0.1 | 0.009688 | 0.088 | Центр питания закрыт для потребителей 1,2 категории
7791 | КТП-10/0,4-17-1А ПС Грибановка 110/10 | Грибановский РЭС | Воронежская область | Грибановский район | 10/0,4 | 0.16 | 0.0346 | 0.12219 | Центр питания закрыт для потребителей 1,2 категории
7792 | КТП 420 ПС В Карачан110/35/10 | Грибановский РЭС | Воронежская область | Грибановский район | 10/0,4 | 0.1 | 0.015224 | 0.082606 | Центр питания закрыт для потребителей 1,2 категории
7793 | СТП - 10/0.4-1-12 ПС Грибановка 110/10 | Грибановский РЭС | Воронежская область | Грибановский район | 10/0,4 | 0.04 | 0.19338 | 0 | ОТсутствует
7794 | МТП 719 ПС Б.Алабухи 35/10 | Грибановский РЭС | Воронежская область | Грибановский район | 10/0,4 | 0.04 | 0.02768 | 0.012005 | Центр питания закрыт для потребителей 1,2 категории
7795 | КТП 615 ПС Листопадовка110/35/10 | Грибановский РЭС | Воронежская область | Грибановский район | 10/0,4 | 0.025 | 0.015224 | 0.0095257 | Центр питания закрыт для потребителей 1,2 категории
7796 | КТП 521 ПС Б Алабухи | Грибановский РЭС | Воронежская область | Грибановский район | 10/0,4 | 0.25 | 0.19338 | 0.055174 | Центр питания закрыт для потребителей 1,2 категории
7797 | МТП 502 ПС Листопадовка | Грибановский РЭС | Воронежская область | Грибановский район | 10/0,4 | 0.004 | 0.018684 | 0 | ОТсутствует
7798 | КТП 919 ПС 110 Грибановка | Грибановский РЭС | Воронежская область | Грибановский район | 10/0,4 | 0.1 | 0.022836 | 0.075189 | Центр питания закрыт для потребителей 1,2 категории
7799 | СТП 320 ПС Малая Грибановка | Грибановский РЭС | Воронежская область | Грибановский район | 10/0,4 | 0.063 | 0.19338 | 0 | ОТсутствует
7800 | КТП 411 ПС Н Карачан 35/10 | Грибановский РЭС | Воронежская область | Грибановский район | 10/0,4 | 0.063 | 0.01038 | 0.051273 | Центр питания закрыт для потребителей 1,2 категории
7801 | СТП 321 ПС Малая Грибановка | Грибановский РЭС | Воронежская область | Грибановский район | 10/0,4 | 0.04 | 0.012456 | 0.026839 | Центр питания закрыт для потребителей 1,2 категории
7802 | КТП 233 ПС Грибановка | Грибановский РЭС | Воронежская область | Грибановский район | 10/0,4 | 0.1 | 0.015224 | 0.082606 | Центр питания закрыт для потребителей 1,2 категории
7803 | СТП 511 ПС М Грибановка | Грибановский РЭС | Воронежская область | Грибановский район | 10/0,4 | 0.1 | 0.19338 | 0 | ОТсутствует
7804 | СТП 1-14 ПС Грибановка | Грибановский РЭС | Воронежская область | Грибановский район | 10/0,4 | 0.063 | 0.018684 | 0.043182 | Центр питания закрыт для потребителей 1,2 категории
7805 | СТП 720 ПС Б.Алабухи | Грибановский РЭС | Воронежская область | Грибановский район | 10/0,4 | 0.1 | 0.022836 | 0.075189 | Центр питания закрыт для потребителей 1,2 категории
7806 | КТП 617 ПС Листопадовка110/35/10 | Грибановский РЭС | Воронежская область | Грибановский район | 10/0,4 | 0.16 | 0.19338 | 0 | ОТсутствует
7807 | КТП 607 ПС В Карачан110/35/10 | Грибановский РЭС | Воронежская область | Грибановский район | 10/0,4 | 0.16 | 0.0346 | 0.12219 | Центр питания закрыт для потребителей 1,2 категории
7808 | КТП 428 ПС Н Карачан110/35/10 | Грибановский РЭС | Воронежская область | Грибановский район | 10/0,4 | 0.63 | 0.19338 | 0.42545 | Центр питания закрыт для потребителей 1,2 категории
7809 | CТП 310 ПС Грибановка 110/10 | Грибановский РЭС | Воронежская область | Грибановский район | 10/0,4 | 0.063 | 0.018684 | 0.043179 | Центр питания закрыт для потребителей 1,2 категории
7810 | СТП 422 ПС Листопадовка | Грибановский РЭС | Воронежская область | Грибановский район | 10/0,4 | 0.063 | 0.19338 | 0 | ОТсутствует
7811 | КТП-10/0,4-116 ПС 110 кВ В. Карачан | Грибановский РЭС | Воронежская область | Грибановский район | 10/0,4 | 0.16 | 0.015224 | 0.14107 | Центр питания закрыт для потребителей 1,2 категории
7812 | ТП 632 ПС Большие Алабухи | Грибановский РЭС | Воронежская область | Грибановский район | 10/0,4 | 0.16 | 0.029064 | 0.12758 | Центр питания закрыт для потребителей 1,2 категории
7813 | СТП 235 ПС Грибановка | Грибановский РЭС | Воронежская область | Грибановский район | 10/0,4 | 0.1 | 0.012456 | 0.085303 | Центр питания закрыт для потребителей 1,2 категории
7814 | СТП 1722 ПС Грибановка | Грибановский РЭС | Воронежская область | Грибановский район | 10/0,4 | 0.063 | 0.018684 | 0.043182 | Центр питания закрыт для потребителей 1,2 категории
7815 | СТП 10/0,4 кВ № 921 ПС Грибановка | Грибановский РЭС | Воронежская область | Грибановский район | 10/0,4 | 0.1 | 0.022836 | 0.075189 | Центр питания закрыт для потребителей 1,2 категории
7816 | СТП 534 ПС Б.Алабухи | Грибановский РЭС | Воронежская область | Грибановский район | 10/0,4 | 0.1 | 0.012456 | 0.085303 | Центр питания закрыт для потребителей 1,2 категории
7817 | МТП 1723 ПС Грибановка | Грибановский РЭС | Воронежская область | Грибановский район | 10/0,4 | 0.063 | 0.018684 | 0.043182 | Центр питания закрыт для потребителей 1,2 категории
7818 | СТП 1724 ПС Грибановка | Грибановский РЭС | Воронежская область | Грибановский район | 10/0,4 | 0.1 | 0.015224 | 0.082606 | Центр питания закрыт для потребителей 1,2 категории
7819 | СТП 219 ПС М.Грибановка | Грибановский РЭС | Воронежская область | Грибановский район | 10/0,4 | 0.1 | 0.022836 | 0.075189 | Центр питания закрыт для потребителей 1,2 категории
7820 | КТП 312 ПС Грибановка | Грибановский РЭС | Воронежская область | Грибановский район | 10/0,4 | 0.1 | 0.012456 | 0.085303 | Центр питания закрыт для потребителей 1,2 категории
7821 | СТП 5-19 ПС Листопадовка | Грибановский РЭС | Воронежская область | Грибановский район | 10/0,4 | 0.063 | 0.19338 | 0 | ОТсутствует
7822 | СТП 3-23 ПС М.Грибановка | Грибановский РЭС | Воронежская область | Грибановский район | 10/0,4 | 0.1 | 0.015224 | 0.082606 | Центр питания закрыт для потребителей 1,2 категории
7823 | КТП 314 ПС Грибановка | Грибановский РЭС | Воронежская область | Грибановский район | 10/0,4 | 0.063 | 0.19338 | 0 | ОТсутствует
7824 | СТП 313 ПС Грибановка | Грибановский РЭС | Воронежская область | Грибановский район | 10/0,4 | 0.063 | 0.018684 | 0.043182 | Центр питания закрыт для потребителей 1,2 категории
7825 | СТП 5-35 ПС Б.Алабухи | Грибановский РЭС | Воронежская область | Грибановский район | 10/0,4 | 0.063 | 0.012456 | 0.04925 | Центр питания закрыт для потребителей 1,2 категории
7826 | СТП 819 ПС Грибановка | Грибановский РЭС | Воронежская область | Грибановский район | 10/0,4 | 0.1 | 0.19338 | 0 | Отсутствует
7827 | СТП 611 ПС Н.Карачан | Грибановский РЭС | Воронежская область | Грибановский район | 10/0,4 | 0.063 | 0.19338 | 0 | Отсутствует
7828 | КТП-6/0,4-34 по ВЛ-6-6 ПС Россошь | Россошанский РЭС | Воронежская область | Россошанский район | 6/0,4 | 0.4 | 0.052 | 0.33909 | Центр питания закрыт для потребителей 1,2 категории
7829 | КТП-6/0,4-158 по ВЛ-6-4 ПС Россошь | Россошанский РЭС | Воронежская область | Россошанский район | 6/0,4 | 0.4 | 0.199 | 0.19585 | Центр питания закрыт для потребителей 1,2 категории
7830 | КТП-6/0,4-2-04 ПС Россошь | Россошанский РЭС | Воронежская область | Россошанский район | 6/0,4 | 0.25 | 0.069 | 0.17637 | Центр питания закрыт для потребителей 1,2 категории
7831 | КТП-6/0,4-2-09 ПС Россошь | Россошанский РЭС | Воронежская область | Россошанский район | 6/0,4 | 0.16 | 0.043 | 0.114 | Центр питания закрыт для потребителей 1,2 категории
7832 | КТП-6/0,4-2-01 ПС Россошь | Россошанский РЭС | Воронежская область | Россошанский район | 6/0,4 | 0.16 | 0.062 | 0.095437 | Центр питания закрыт для потребителей 1,2 категории
7833 | КТП-6/0,4-2-07 ПС Россошь | Россошанский РЭС | Воронежская область | Россошанский район | 6/0,4 | 0.2 | 0.032 | 0.1637 | Центр питания закрыт для потребителей 1,2 категории
7834 | КТП-6/0,4-2-02 ПС Россошь | Россошанский РЭС | Воронежская область | Россошанский район | 6/0,4 | 0.16 | 0.023 | 0.13349 | Центр питания закрыт для потребителей 1,2 категории
7835 | КТП-6/0,4-2-08 ПС Россошь | Россошанский РЭС | Воронежская область | Россошанский район | 6/0,4 | 0.16 | 0.008 | 0.14811 | Центр питания закрыт для потребителей 1,2 категории
7836 | КТП-6/0,4-2-03 ПС Россошь | Россошанский РЭС | Воронежская область | Россошанский район | 6/0,4 | 0.1 | 0.014 | 0.083798 | Центр питания закрыт для потребителей 1,2 категории
7837 | КТП-6/0,4-2-05 ПС Россошь | Россошанский РЭС | Воронежская область | Россошанский район | 6/0,4 | 0.32 | 0.009 | 0.30304 | Центр питания закрыт для потребителей 1,2 категории
7838 | КТП-6/0,4-2-18 ПС Россошь | Россошанский РЭС | Воронежская область | Россошанский район | 6/0,4 | 0.25 | 0.096 | 0.15006 | Центр питания закрыт для потребителей 1,2 категории
7839 | КТП-6/0,4-2-19 ПС Россошь | Россошанский РЭС | Воронежская область | Россошанский район | 6/0,4 | 0.1 | 0.101 | 0 | Отсутствует
7840 | КТП-6/0,4-2-21 ПС Россошь | Россошанский РЭС | Воронежская область | Россошанский район | 6/0,4 | 0.16 | 0.112 | 0.046771 | Центр питания закрыт для потребителей 1,2 категории
7841 | КТП-6/0,4-2-24 ПС Россошь | Россошанский РЭС | Воронежская область | Россошанский район | 6/0,4 | 0.16 | 0.018 | 0.13836 | Центр питания закрыт для потребителей 1,2 категории
7842 | КТП-6/0,4-2-25 ПС Россошь | Россошанский РЭС | Воронежская область | Россошанский район | 6/0,4 | 0.25 | 0.018 | 0.22606 | Центр питания закрыт для потребителей 1,2 категории
7843 | КТП-6/0,4-2-06 ПС Россошь | Россошанский РЭС | Воронежская область | Россошанский район | 6/0,4 | 0.1 | 0.01 | 0.087696 | Центр питания закрыт для потребителей 1,2 категории
7844 | КТП-6/0,4-19-1 ПС Россошь | Россошанский РЭС | Воронежская область | Россошанский район | 6/0,4 | 0.025 | 0.009 | 0.01559 | Центр питания закрыт для потребителей 1,2 категории
7845 | КТП-6/0,4-19-2 ПС Россошь | Россошанский РЭС | Воронежская область | Россошанский район | 6/0,4 | 0.1 | 0.046 | 0.052618 | Центр питания закрыт для потребителей 1,2 категории
7846 | КТП-6/0,4-19-3 ПС Россошь | Россошанский РЭС | Воронежская область | Россошанский район | 6/0,4 | 0.16 | 0.015 | 0.14129 | Центр питания закрыт для потребителей 1,2 категории
7847 | КТП-6/0,4-19-4 ПС Россошь | Россошанский РЭС | Воронежская область | Россошанский район | 6/0,4 | 0.04 | 0.008 | 0.031181 | Центр питания закрыт для потребителей 1,2 категории
7848 | КТП-6/0,4-19-5 ПС Россошь | Россошанский РЭС | Воронежская область | Россошанский район | 6/0,4 | 0.25 | 0.014 | 0.22996 | Центр питания закрыт для потребителей 1,2 категории
7849 | КТП-6/0,4-19-6 ПС Россошь | Россошанский РЭС | Воронежская область | Россошанский район | 6/0,4 | 0.04 | 0.002 | 0.037027 | Центр питания закрыт для потребителей 1,2 категории
7850 | КТП-6/0,4-19-8 ПС Россошь | Россошанский РЭС | Воронежская область | Россошанский район | 6/0,4 | 0.16 | 0.028 | 0.12862 | Центр питания закрыт для потребителей 1,2 категории
7851 | КТП-6/0,4-19-9ПС Россошь | Россошанский РЭС | Воронежская область | Россошанский район | 6/0,4 | 0.25 | 0.028 | 0.21632 | Центр питания закрыт для потребителей 1,2 категории
7852 | КТП-6/0,4-19-12 ПС Россошь | Россошанский РЭС | Воронежская область | Россошанский район | 6/0,4 | 0.063 | 0.01 | 0.051643 | Центр питания закрыт для потребителей 1,2 категории
7853 | КТП-6/0,4-19-14 ПС Россошь | Россошанский РЭС | Воронежская область | Россошанский район | 6/0,4 | 0.04 | 0.008 | 0.031181 | Центр питания закрыт для потребителей 1,2 категории
7854 | КТП-6/0,4-2-11 ПС Россошь | Россошанский РЭС | Воронежская область | Россошанский район | 6/0,4 | 0.1 | 0.007 | 0.090619 | Центр питания закрыт для потребителей 1,2 категории
7855 | СТП-6/0,4-2-26 ПС Россошь | Россошанский РЭС | Воронежская область | Россошанский район | 6/0,4 | 0.1 | 0.001 | 0.096466 | Центр питания закрыт для потребителей 1,2 категории
7856 | CТП-6/0,4-19-15 ПС Россошь | Россошанский РЭС | Воронежская область | Россошанский район | 6/0,4 | 0.1 | 0.001 | 0.096463 | Центр питания закрыт для потребителей 1,2 категории
7857 | CТП-6/0,4-19-16 ПС Россошь | Россошанский РЭС | Воронежская область | Россошанский район | 6/0,4 | 0.063 | 0 | 0.061387 | Центр питания закрыт для потребителей 1,2 категории
7858 | КТП-6/0,4 2-27 ПС Россошь | Россошанский РЭС | Воронежская область | Россошанский район | 6/0,4 | 0.25 | 0.003 | 0.24068 | Центр питания закрыт для потребителей 1,2 категории
7859 | КТП-10/0,4-4-11 ПС Александровка | Россошанский РЭС | Воронежская область | Россошанский район | 10/0,4 | 0.16 | 0.024 | 0.13252 | Центр питания закрыт для потребителей 1,2 категории
7860 | КТП-10/0,4-1-00 ПС ПТФ | Россошанский РЭС | Воронежская область | Россошанский район | 10/0,4 | 0.04 | 0.006 | 0.03313 | Центр питания закрыт для потребителей 1,2 категории
7861 | КТП-10/0,4-3-37 ПС Александровка | Россошанский РЭС | Воронежская область | Россошанский район | 10/0,4 | 0.1 | 0.003 | 0.094517 | Центр питания закрыт для потребителей 1,2 категории
7862 | КТП-10/0,4-3-06 ПС ПТФ | Россошанский РЭС | Воронежская область | Россошанский район | 10/0,4 | 0.1 | 0.012 | 0.085747 | Центр питания закрыт для потребителей 1,2 категории
7863 | КТП-10/0,4-7-01 ПС Александровка | Россошанский РЭС | Воронежская область | Россошанский район | 10/0,4 | 0.1 | 0.019 | 0.078926 | Центр питания закрыт для потребителей 1,2 категории
7864 | КТП-10/0,4 3-02 ПС Лизиновка | Россошанский РЭС | Воронежская область | Россошанский район | 10/0,4 | 0.063 | 0.024 | 0.038002 | Центр питания закрыт для потребителей 1,2 категории
7865 | КТП-10/0,4-4-36 ПС Никоноровка | Россошанский РЭС | Воронежская область | Россошанский район | 10/0,4 | 0.025 | 0.01 | 0.014616 | Центр питания закрыт для потребителей 1,2 категории
7866 | КТП-10/0,4-7-44 ПС Россошь | Россошанский РЭС | Воронежская область | Россошанский район | 10/0,4 | 0.25 | 0.021 | 0.22314 | Центр питания закрыт для потребителей 1,2 категории
7867 | КТП-10/0,4-5-44 ПС Россошь | Россошанский РЭС | Воронежская область | Россошанский район | 10/0,4 | 0.63 | 0.052 | 0.5632 | Центр питания закрыт для потребителей 1,2 категории
7868 | КТП-10/0,4-4-12 ПС Александровка | Россошанский РЭС | Воронежская область | Россошанский район | 10/0,4 | 0.1 | 0.001 | 0.096466 | Центр питания закрыт для потребителей 1,2 категории
7869 | КТП-10/0,4-3-10 ПС Лизиновка | Россошанский РЭС | Воронежская область | Россошанский район | 10/0,4 | 0.025 | 0.0005 | 0.023873 | Центр питания закрыт для потребителей 1,2 категории
7870 | КТП-10/0,4-3-11 ПС Лизиновка | Россошанский РЭС | Воронежская область | Россошанский район | 10/0,4 | 0.025 | 0.007 | 0.017539 | Центр питания закрыт для потребителей 1,2 категории
7871 | СТП-10/0,4-7-10 ПС Александровка | Россошанский РЭС | Воронежская область | Россошанский район | 10/0,4 | 0.025 | 0.0005 | 0.023873 | Центр питания закрыт для потребителей 1,2 категории
7872 | КТП-10/0,4-5-45 ПС Россошь | Россошанский РЭС | Воронежская область | Россошанский район | 10/0,4 | 0.16 | 0.008 | 0.1481 | Центр питания закрыт для потребителей 1,2 категории
7873 | КТП-10/0,4-4-38 ПС Никоноровка | Россошанский РЭС | Воронежская область | Россошанский район | 10/0,4 | 0.1 | 0.027 | 0.07112 | Центр питания закрыт для потребителей 1,2 категории
7874 | КТП-10/0,4-2-03 ПС Александровка | Россошанский РЭС | Воронежская область | Россошанский район | 10/0,4 | 0.16 | 0.0004 | 0.15551 | Центр питания закрыт для потребителей 1,2 категории
7875 | КТП-10/0,4-4-05 ПС Шапошниковка | Россошанский РЭС | Воронежская область | Россошанский район | 10/0,4 | 0.063 | 0.032 | 0.030206 | Центр питания закрыт для потребителей 1,2 категории
7876 | КТП-10/0,4-6-01 ПС ПТФ | Россошанский РЭС | Воронежская область | Россошанский район | 10/0,4 | 0.04 | 0.01 | 0.029232 | Центр питания закрыт для потребителей 1,2 категории
7877 | КТП-10/0,4-2-03 ПС ПТФ | Россошанский РЭС | Воронежская область | Россошанский район | 10/0,4 | 0.1 | 0.005 | 0.092568 | Центр питания закрыт для потребителей 1,2 категории
7878 | КТП-10/0,4-1-05 ПС Сотницкая | Россошанский РЭС | Воронежская область | Россошанский район | 10/0,4 | 0.4 | 0.023 | 0.36735 | Центр питания закрыт для потребителей 1,2 категории
7879 | СТП-10/0,4-6-03 ПС ПТФ | Россошанский РЭС | Воронежская область | Россошанский район | 10/0,4 | 0.063 | 0.004 | 0.05749 | Центр питания закрыт для потребителей 1,2 категории
7880 | CТП-10/0,4-6-02 ПС ПТФ | Россошанский РЭС | Воронежская область | Россошанский район | 10/0,4 | 0.1 | 0.034 | 0.06431 | Центр питания закрыт для потребителей 1,2 категории
7881 | КТП-10/0,4-1-07 ПС Лизиновка | Россошанский РЭС | Воронежская область | Россошанский район | 10/0,4 | 0.16 | 0.035 | 0.1218 | Центр питания закрыт для потребителей 1,2 категории
7882 | СТП-10/0,4-5-01 ПС Райновская | Россошанский РЭС | Воронежская область | Россошанский район | 10/0,4 | 0.025 | 0.0001 | 0.024263 | Центр питания закрыт для потребителей 1,2 категории
7883 | КТП-10/0,4-19-1 ПС ПТФ | Россошанский РЭС | Воронежская область | Россошанский район | 10/0,4 | 0.063 | 0.008 | 0.053592 | Центр питания закрыт для потребителей 1,2 категории
7884 | СТП-10/0,4-1-02 ПС Александровка | Россошанский РЭС | Воронежская область | Россошанский район | 10/0,4 | 0.025 | 0.001 | 0.023386 | Центр питания закрыт для потребителей 1,2 категории
7885 | КТП-10/0,4-6-06 ПС ПТФ | Россошанский РЭС | Воронежская область | Россошанский район | 10/0,4 | 0.25 | 0.012 | 0.23191 | Центр питания закрыт для потребителей 1,2 категории
7886 | КТП-10/0,4-6-07 ПС ПТФ | Россошанский РЭС | Воронежская область | Россошанский район | 10/0,4 | 0.25 | 0.004 | 0.2397 | Центр питания закрыт для потребителей 1,2 категории
7887 | СТП-6/0,4-2-13 ПС Россошь | Россошанский РЭС | Воронежская область | Россошанский район | 10/0,4 | 0.1 | 0.01 | 0.087696 | Центр питания закрыт для потребителей 1,2 категории
7888 | СТП-10/0,4-2-08 ПС Никоноровка | Россошанский РЭС | Воронежская область | Россошанский район | 10/0,4 | 0.025 | 0.004 | 0.020462 | Центр питания закрыт для потребителей 1,2 категории
7889 | СТП-10/0,4-5-04 ПС Райновская | Россошанский РЭС | Воронежская область | Россошанский район | 10/0,4 | 0.1 | 0.0006 | 0.096855 | Центр питания закрыт для потребителей 1,2 категории
7890 | СТП-10/0,4-7-16 ПС Н.Калитва | Россошанский РЭС | Воронежская область | Россошанский район | 10/0,4 | 0.1 | 0.006 | 0.091594 | Центр питания закрыт для потребителей 1,2 категории
7891 | СТП-10/0,4-3-06 ПС Никоноровка | Россошанский РЭС | Воронежская область | Россошанский район | 10/0,4 | 0.063 | 0.003 | 0.058464 | Центр питания закрыт для потребителей 1,2 категории
7892 | СТП-6/0,4-2-12 ПС Россошь | Россошанский РЭС | Воронежская область | Россошанский район | 10/0,4 | 0.04 | 0.009 | 0.030206 | Центр питания закрыт для потребителей 1,2 категории
7893 | СТП-10/0,4-3-43 ПС ПТФ | Россошанский РЭС | Воронежская область | Россошанский район | 10/0,4 | 0.1 | 0.009 | 0.08867 | Центр питания закрыт для потребителей 1,2 категории
7894 | СТП-10/0,4-6-18 ПС Ст.Калитва | Россошанский РЭС | Воронежская область | Россошанский район | 10/0,4 | 0.063 | 0.01 | 0.051643 | Центр питания закрыт для потребителей 1,2 категории
7895 | СТП-10/0,4-4-01 ПС Райновская | Россошанский РЭС | Воронежская область | Россошанский район | 10/0,4 | 0.1 | 0.001 | 0.096466 | Центр питания закрыт для потребителей 1,2 категории
7896 | СТП-10/0,4-7-15 ПС Н.Калитва | Россошанский РЭС | Воронежская область | Россошанский район | 10/0,4 | 0.1 | 0.0005 | 0.096953 | Центр питания закрыт для потребителей 1,2 категории
7897 | СТП-10/0,4-7-45 ПС Россошь | Россошанский РЭС | Воронежская область | Россошанский район | 10/0,4 | 0.063 | 0.0005 | 0.0609 | Центр питания закрыт для потребителей 1,2 категории
7898 | СТП-10/0,4-5-05 ПС Райновская | Россошанский РЭС | Воронежская область | Россошанский район | 10/0,4 | 0.1 | 0.001 | 0.096466 | Центр питания закрыт для потребителей 1,2 категории
7899 | СТП-10/0,4-3-02 ПС ПТФ | Россошанский РЭС | Воронежская область | Россошанский район | 10/0,4 | 0.025 | 0.014 | 0.010718 | Центр питания закрыт для потребителей 1,2 категории
7900 | СТП-10/0,4-4-26 ПС Никоноровка | Россошанский РЭС | Воронежская область | Россошанский район | 10/0,4 | 0.04 | 0.003 | 0.036053 | Центр питания закрыт для потребителей 1,2 категории
7901 | СТП-10/0,4-4-28 ПС Сотницкая | Россошанский РЭС | Воронежская область | Россошанский район | 10/0,4 | 0.063 | 0.001 | 0.060413 | Центр питания закрыт для потребителей 1,2 категории
7902 | СТП-10/0,4-2-02 ПС Ст.Калитва | Россошанский РЭС | Воронежская область | Россошанский район | 10/0,4 | 0.1 | 0.01 | 0.087696 | Центр питания закрыт для потребителей 1,2 категории
7903 | СТП-10/0,4-4-23 ПС Шапошниковка | Россошанский РЭС | Воронежская область | Россошанский район | 10/0,4 | 0.1 | 0.017 | 0.080875 | Центр питания закрыт для потребителей 1,2 категории
7904 | СТП-10/0,4-5-23 ПС Россошь | Россошанский РЭС | Воронежская область | Россошанский район | 10/0,4 | 0.1 | 0.0005 | 0.096953 | Центр питания закрыт для потребителей 1,2 категории
7905 | СТП-10/0,4-2-31 ПС Ст.Калитва | Россошанский РЭС | Воронежская область | Россошанский район | 10/0,4 | 0.16 | 0.032 | 0.12472 | Центр питания закрыт для потребителей 1,2 категории
7906 | СТП-10/0,4-4-07 ПС Шапошниковка | Россошанский РЭС | Воронежская область | Россошанский район | 10/0,4 | 0.1 | 0.014 | 0.083798 | Центр питания закрыт для потребителей 1,2 категории
7907 | КТП-10/0,4-4-03 ПС Райновская | Россошанский РЭС | Воронежская область | Россошанский район | 10/0,4 | 0.04 | 0.001 | 0.038002 | Центр питания закрыт для потребителей 1,2 категории
7908 | CТП-10/0,4-5-06 ПС Райновская | Россошанский РЭС | Воронежская область | Россошанский район | 10/0,4 | 0.16 | 0.002 | 0.15396 | Центр питания закрыт для потребителей 1,2 категории
7909 | СТП-10/0,4-4-05 ПС Н.Калитва | Россошанский РЭС | Воронежская область | Россошанский район | 10/0,4 | 0.1 | 0.011 | 0.086722 | Центр питания закрыт для потребителей 1,2 категории
7910 | СТП-10/0,4-1-18 ПС Н.Калитва | Россошанский РЭС | Воронежская область | Россошанский район | 10/0,4 | 0.025 | 0.003 | 0.021437 | Центр питания закрыт для потребителей 1,2 категории
7911 | СТП-10/0,4-5-05 ПС Александровка | Россошанский РЭС | Воронежская область | Россошанский район | 10/0,4 | 0.025 | 0.01 | 0.014616 | Центр питания закрыт для потребителей 1,2 категории
7912 | СТП-10/0,4-4-29 ПС Сотницкая | Россошанский РЭС | Воронежская область | Россошанский район | 10/0,4 | 0.04 | 0.01 | 0.029232 | Центр питания закрыт для потребителей 1,2 категории
7913 | СТП-10/0,4 7-31 ПС Россошь | Россошанский РЭС | Воронежская область | Россошанский район | 10/0,4 | 0.1 | 0.006 | 0.091594 | Центр питания закрыт для потребителей 1,2 категории
7914 | СТП-10/0,4-4-21 ПС Сотницкая | Россошанский РЭС | Воронежская область | Россошанский район | 10/0,4 | 0.1 | 0.035 | 0.063336 | Центр питания закрыт для потребителей 1,2 категории
7915 | КТП-10/0,4 7-14 ПС Россошь | Россошанский РЭС | Воронежская область | Россошанский район | 10/0,4 | 0.16 | 0.001 | 0.15493 | Центр питания закрыт для потребителей 1,2 категории
7916 | СТП-10/0,4-1-07 ПС Сотницкая | Россошанский РЭС | Воронежская область | Россошанский район | 10/0,4 | 0.063 | 0.04 | 0.022411 | Центр питания закрыт для потребителей 1,2 категории
7917 | КТП-10/0,4 6-08 ПС ПТФ | Россошанский РЭС | Воронежская область | Россошанский район | 10/0,4 | 0.16 | 0.002 | 0.15396 | Центр питания закрыт для потребителей 1,2 категории
7918 | СТП-10/0,4-3-20 ПС Никоноровка | Россошанский РЭС | Воронежская область | Россошанский район | 10/0,4 | 0.1 | 0.005 | 0.092568 | Центр питания закрыт для потребителей 1,2 категории
7919 | CТП-10/0,4-6-35 ПС Ст.Калитва | Россошанский РЭС | Воронежская область | Россошанский район | 10/0,4 | 0.016 | 0.001 | 0.014616 | Центр питания закрыт для потребителей 1,2 категории
7920 | CТП-10/0,4-5-46 ПС Россошь | Россошанский РЭС | Воронежская область | Россошанский район | 10/0,4 | 0.063 | 0.005 | 0.056515 | Центр питания закрыт для потребителей 1,2 категории
7921 | КТП-10/0,4-7-50 ПС Россошь | Россошанский РЭС | Воронежская область | Россошанский район | 10/0,4 | 0.16 | 0.001 | 0.15493 | Центр питания закрыт для потребителей 1,2 категории
7922 | CТП-10/0,4-1-19 ПС Н.Калитва | Россошанский РЭС | Воронежская область | Россошанский район | 10/0,4 | 0.1 | 0.006 | 0.091594 | Центр питания закрыт для потребителей 1,2 категории
7923 | СТП-10/0,4-6-20 ПС Ст.Калитва | Россошанский РЭС | Воронежская область | Россошанский район | 10/0,4 | 0.1 | 0.009 | 0.08867 | Центр питания закрыт для потребителей 1,2 категории
7924 | CТП-10/0,4-1-22 ПС Райновская | Россошанский РЭС | Воронежская область | Россошанский район | 10/0,4 | 0.025 | 0.002 | 0.022411 | Центр питания закрыт для потребителей 1,2 категории
7925 | СТП-10/0,4-1-09 ПС Никоноровка | Россошанский РЭС | Воронежская область | Россошанский район | 10/0,4 | 0.1 | 0.009 | 0.08867 | Центр питания закрыт для потребителей 1,2 категории
7926 | КТП-10/0,4-3-14 ПС Никоноровка | Россошанский РЭС | Воронежская область | Россошанский район | 10/0,4 | 0.25 | 0.055 | 0.19001 | Центр питания закрыт для потребителей 1,2 категории
7927 | СТП-10/0,4-7-47 ПС Россошь | Россошанский РЭС | Воронежская область | Россошанский район | 10/0,4 | 0.1 | 0.001 | 0.096466 | Центр питания закрыт для потребителей 1,2 категории
7928 | КТП 10/0,4-4-24 ПС Шапошниковка | Россошанский РЭС | Воронежская область | Россошанский район | 10/0,4 | 0.1 | 0.004 | 0.093542 | Центр питания закрыт для потребителей 1,2 категории
7929 | СТП-10/0,4-1-08 ПС Сотницкая | Россошанский РЭС | Воронежская область | Россошанский район | 10/0,4 | 0.1 | 0.01 | 0.087696 | Центр питания закрыт для потребителей 1,2 категории
7930 | СТП 10/0,4-5-51 ПС Россошь | Россошанский РЭС | Воронежская область | Россошанский район | 10/0,4 | 0.063 | 0.001 | 0.060413 | Центр питания закрыт для потребителей 1,2 категории
7931 | СТП 10/0,4-5-49 ПС Россошь | Россошанский РЭС | Воронежская область | Россошанский район | 10/0,4 | 0.063 | 0.013 | 0.04872 | Центр питания закрыт для потребителей 1,2 категории
7932 | СТП 10/0,4-5-37 ПС Ст.Калитва | Россошанский РЭС | Воронежская область | Россошанский район | 10/0,4 | 0.063 | 0.002 | 0.059438 | Центр питания закрыт для потребителей 1,2 категории
7933 | СТП-10/0,4-4-40 ПС Никоноровка | Россошанский РЭС | Воронежская область | Россошанский район | 10/0,4 | 0.063 | 0.0015 | 0.059926 | Центр питания закрыт для потребителей 1,2 категории
7934 | СТП-10/0,4-3-08 ПС Никоноровка | Россошанский РЭС | Воронежская область | Россошанский район | 10/0,4 | 0.063 | 0.03 | 0.032155 | Центр питания закрыт для потребителей 1,2 категории
7935 | СТП-10/0,4-4-41 ПС Никоноровка | Россошанский РЭС | Воронежская область | Россошанский район | 10/0,4 | 0.1 | 0.014 | 0.083798 | Центр питания закрыт для потребителей 1,2 категории
7936 | СТП-10/0,4-6-14 ПС Александровка | Россошанский РЭС | Воронежская область | Россошанский район | 10/0,4 | 0.063 | 0.005 | 0.056515 | Центр питания закрыт для потребителей 1,2 категории
7937 | КТП-10/0,4 5-50 ПС Россошь | Россошанский РЭС | Воронежская область | Россошанский район | 10/0,4 | 0.16 | 0.011 | 0.14519 | Центр питания закрыт для потребителей 1,2 категории
7938 | КТП-10/0,4 7-49 ПС Россошь | Россошанский РЭС | Воронежская область | Россошанский район | 10/0,4 | 0.1 | 0.002 | 0.095486 | Центр питания закрыт для потребителей 1,2 категории
7939 | КТП-10/0,4 7-51 ПС Россошь | Россошанский РЭС | Воронежская область | Россошанский район | 10/0,4 | 0.25 | 0.001 | 0.24263 | Центр питания закрыт для потребителей 1,2 категории
7940 | СТП-10/0,4 1-05 ПС ПТФ | Россошанский РЭС | Воронежская область | Россошанский район | 10/0,4 | 0.063 | 0.002 | 0.059438 | Центр питания закрыт для потребителей 1,2 категории
7941 | СТП-10/0,4-5-52 ПС Россошь | Россошанский РЭС | Воронежская область | Россошанский район | 10/0,4 | 0.063 | 0.001 | 0.060413 | Центр питания закрыт для потребителей 1,2 категории
7942 | СТП 748 ПС Россошь | Россошанский РЭС | Воронежская область | Россошанский район | 10/0,4 | 0.063 | 0.0005 | 0.0609 | Центр питания закрыт для потребителей 1,2 категории
7943 | КТП-315 ПС Лизиновка | Россошанский РЭС | Воронежская область | Россошанский район | 10/0,4 | 0.25 | 0.021 | 0.22314 | Центр питания закрыт для потребителей 1,2 категории
7944 | СТП-554 ПС Россошь | Россошанский РЭС | Воронежская область | Россошанский район | 10/0,4 | 0.1 | 0.009 | 0.08867 | Центр питания закрыт для потребителей 1,2 категории
7945 | КТП-192 ПС ПТФ | Россошанский РЭС | Воронежская область | Россошанский район | 10/0,4 | 0.25 | 0.0005 | 0.24311 | Центр питания закрыт для потребителей 1,2 категории
7946 | КТП-10/0,4-1-01 ПС Сотницкая | Россошанский РЭС | Воронежская область | Россошанский район | 10/0,4 | 0.25 | 0.073 | 0.17247 | Центр питания закрыт для потребителей 1,2 категории
7947 | КТП-10/0,4-1-02 ПС Сотницкая | Россошанский РЭС | Воронежская область | Россошанский район | 10/0,4 | 0.16 | 0.056 | 0.10134 | Центр питания закрыт для потребителей 1,2 категории
7948 | КТП-10/0,4-1-03 ПС Сотницкая | Россошанский РЭС | Воронежская область | Россошанский район | 10/0,4 | 0.16 | 0.019 | 0.13739 | Центр питания закрыт для потребителей 1,2 категории
7949 | КТП-10/0,4-1-04 ПС Сотницкая | Россошанский РЭС | Воронежская область | Россошанский район | 10/0,4 | 0.1 | 0.002 | 0.095491 | Центр питания закрыт для потребителей 1,2 категории
7950 | МТП-10/0,4-4-20 ПС Сотницкая | Россошанский РЭС | Воронежская область | Россошанский район | 10/0,4 | 0.1 | 0.038 | 0.060413 | Центр питания закрыт для потребителей 1,2 категории
7951 | КТП-10/0,4-4-22 ПС Сотницкая | Россошанский РЭС | Воронежская область | Россошанский район | 10/0,4 | 0.063 | 0.059 | 0.0038976 | Центр питания закрыт для потребителей 1,2 категории
7952 | КТП-10/0,4-4-26 ПС Сотницкая | Россошанский РЭС | Воронежская область | Россошанский район | 10/0,4 | 0.1 | 0.078 | 0.021437 | Центр питания закрыт для потребителей 1,2 категории
7953 | КТП-10/0,4-4-23 ПС Сотницкая | Россошанский РЭС | Воронежская область | Россошанский район | 10/0,4 | 0.1 | 0.02 | 0.077952 | Центр питания закрыт для потребителей 1,2 категории
7954 | КТП-10/0,4-4-24 ПС Сотницкая | Россошанский РЭС | Воронежская область | Россошанский район | 10/0,4 | 0.16 | 0.026 | 0.13057 | Центр питания закрыт для потребителей 1,2 категории
7955 | КТП-10/0,4-4-02 ПС Сотницкая | Россошанский РЭС | Воронежская область | Россошанский район | 10/0,4 | 0.1 | 0.003 | 0.094517 | Центр питания закрыт для потребителей 1,2 категории
7956 | КТП-10/0,4 4-16 ПС Сотницкая | Россошанский РЭС | Воронежская область | Россошанский район | 10/0,4 | 0.1 | 0.016 | 0.08185 | Центр питания закрыт для потребителей 1,2 категории
7957 | КТП-10/0,4-4-14 ПС Сотницкая | Россошанский РЭС | Воронежская область | Россошанский район | 10/0,4 | 0.06 | 0.001 | 0.05749 | Центр питания закрыт для потребителей 1,2 категории
7958 | КТП-10/0,4-4-19 ПС Сотницкая | Россошанский РЭС | Воронежская область | Россошанский район | 10/0,4 | 0.16 | 0.058 | 0.099389 | Центр питания закрыт для потребителей 1,2 категории
7959 | КТП-10/0,4-4-18 ПС Сотницкая | Россошанский РЭС | Воронежская область | Россошанский район | 10/0,4 | 0.16 | 0.027 | 0.1296 | Центр питания закрыт для потребителей 1,2 категории
7960 | КТП-10/0,4-4-05 ПС Сотницкая | Россошанский РЭС | Воронежская область | Россошанский район | 10/0,4 | 0.1 | 0.014 | 0.083798 | Центр питания закрыт для потребителей 1,2 категории
7961 | КТП-10/0,4-4-07 ПС Сотницкая | Россошанский РЭС | Воронежская область | Россошанский район | 10/0,4 | 0.25 | 0.075 | 0.17052 | Центр питания закрыт для потребителей 1,2 категории
7962 | КТП-10/0,4-4-06 ПС Сотницкая | Россошанский РЭС | Воронежская область | Россошанский район | 10/0,4 | 0.1 | 0.015 | 0.082824 | Центр питания закрыт для потребителей 1,2 категории
7963 | КТП-10/0,4-4-04 ПС Сотницкая | Россошанский РЭС | Воронежская область | Россошанский район | 10/0,4 | 0.25 | 0.006 | 0.23775 | Центр питания закрыт для потребителей 1,2 категории
7964 | КТП-10/0,4-4-08 ПС Сотницкая | Россошанский РЭС | Воронежская область | Россошанский район | 10/0,4 | 0.16 | 0.013 | 0.14324 | Центр питания закрыт для потребителей 1,2 категории
7965 | КТП-10/0,4-4-09 ПС Сотницкая | Россошанский РЭС | Воронежская область | Россошанский район | 10/0,4 | 0.06 | 0.091 | 0 | Отсутствует
7966 | КТП-10/0,4-4-12 ПС Сотницкая | Россошанский РЭС | Воронежская область | Россошанский район | 10/0,4 | 0.16 | 0.032 | 0.12472 | Центр питания закрыт для потребителей 1,2 категории
7967 | КТП-10/0,4-4-11 ПС Сотницкая | Россошанский РЭС | Воронежская область | Россошанский район | 10/0,4 | 0.16 | 0.059 | 0.098409 | Центр питания закрыт для потребителей 1,2 категории
7968 | КТП-10/0,4-4-10 ПС Сотницкая | Россошанский РЭС | Воронежская область | Россошанский район | 10/0,4 | 0.063 | 0.049 | 0.013642 | Центр питания закрыт для потребителей 1,2 категории
7969 | КТП-10/0,4-5-01 ПС Сотницкая | Россошанский РЭС | Воронежская область | Россошанский район | 10/0,4 | 0.063 | 0.007 | 0.054566 | Центр питания закрыт для потребителей 1,2 категории
7970 | КТП-10/0,4-5-02 ПС Сотницкая | Россошанский РЭС | Воронежская область | Россошанский район | 10/0,4 | 0.063 | 0 | 0.061387 | Центр питания закрыт для потребителей 1,2 категории
7971 | КТП-10/0,4-5-03 ПС Сотницкая | Россошанский РЭС | Воронежская область | Россошанский район | 10/0,4 | 0.04 | 0.011 | 0.028258 | Центр питания закрыт для потребителей 1,2 категории
7972 | КТП-10/0,4-5-06 ПС Сотницкая | Россошанский РЭС | Воронежская область | Россошанский район | 10/0,4 | 0.1 | 0.003 | 0.094517 | Центр питания закрыт для потребителей 1,2 категории
7973 | КТП-10/0,4-5-04 ПС Сотницкая | Россошанский РЭС | Воронежская область | Россошанский район | 10/0,4 | 0.16 | 0.08 | 0.077952 | Центр питания закрыт для потребителей 1,2 категории
7974 | КТП-10/0,4-3-01 ПС Россошь | Россошанский РЭС | Воронежская область | Россошанский район | 10/0,4 | 0.25 | 0.045 | 0.19974 | Центр питания закрыт для потребителей 1,2 категории
7975 | КТП-10/0,4-5-40 ПС Россошь | Россошанский РЭС | Воронежская область | Россошанский район | 10/0,4 | 0.1 | 0.011 | 0.086722 | Центр питания закрыт для потребителей 1,2 категории
7976 | КТП-10/0,4-7-06 ПС Россошь | Россошанский РЭС | Воронежская область | Россошанский район | 10/0,4 | 0.25 | 0.003 | 0.24068 | Центр питания закрыт для потребителей 1,2 категории
7977 | КТП-10/0,4-7-07 ПС Россошь | Россошанский РЭС | Воронежская область | Россошанский район | 10/0,4 | 0.16 | 0.015 | 0.14129 | Центр питания закрыт для потребителей 1,2 категории
7978 | КТП-10/0,4-7-09 ПС Россошь | Россошанский РЭС | Воронежская область | Россошанский район | 10/0,4 | 0.06 | 0.01 | 0.04872 | Центр питания закрыт для потребителей 1,2 категории
7979 | КТП-10/0,4-7-11 ПС Россошь | Россошанский РЭС | Воронежская область | Россошанский район | 10/0,4 | 0.4 | 0.111 | 0.2816 | Центр питания закрыт для потребителей 1,2 категории
7980 | ЗТП-10/0,4-7-15 ПС Россошь | Россошанский РЭС | Воронежская область | Россошанский район | 10/0,4 | 1.26 | 0.205 | 0.41411
7981 | КТП-10/0,4-7-18 ПС Россошь | Россошанский РЭС | Воронежская область | Россошанский район | 10/0,4 | 0.25 | 0.068 | 0.17734 | Центр питания закрыт для потребителей 1,2 категории
7982 | КТП-10/0,4-7-22 ПС Россошь | Россошанский РЭС | Воронежская область | Россошанский район | 10/0,4 | 0.4 | 0.131 | 0.26205 | Центр питания закрыт для потребителей 1,2 категории
7983 | КТП-10/0,4-7-39 ПС Россошь | Россошанский РЭС | Воронежская область | Россошанский район | 10/0,4 | 0.25 | 0.032 | 0.21242 | Центр питания закрыт для потребителей 1,2 категории
7984 | КТП-10/0,4-7-43 ПС Россошь | Россошанский РЭС | Воронежская область | Россошанский район | 10/0,4 | 0.1 | 0.019 | 0.078926 | Центр питания закрыт для потребителей 1,2 категории
7985 | КТП-10/0,4-1-03 ПС ПТФ | Россошанский РЭС | Воронежская область | Россошанский район | 10/0,4 | 0.1 | 0.004 | 0.093542 | Центр питания закрыт для потребителей 1,2 категории
7986 | КТП-10/0,4-1-04 ПС ПТФ | Россошанский РЭС | Воронежская область | Россошанский район | 10/0,4 | 0.16 | 0.045 | 0.11206 | Центр питания закрыт для потребителей 1,2 категории
7987 | КТП-10/0,4-3-04 ПС ПТФ | Россошанский РЭС | Воронежская область | Россошанский район | 10/0,4 | 0.063 | 0.015 | 0.046771 | Центр питания закрыт для потребителей 1,2 категории
7988 | КТП-10/0,4-3-05 ПС ПТФ | Россошанский РЭС | Воронежская область | Россошанский район | 10/0,4 | 0.16 | 0.017 | 0.13934 | Центр питания закрыт для потребителей 1,2 категории
7989 | КТП-10/0,4-3-08 ПС ПТФ | Россошанский РЭС | Воронежская область | Россошанский район | 10/0,4 | 0.063 | 0.001 | 0.060413 | Центр питания закрыт для потребителей 1,2 категории
7990 | КТП-10/0,4-3-10 ПС ПТФ | Россошанский РЭС | Воронежская область | Россошанский район | 10/0,4 | 0.1 | 0.017 | 0.080875 | Центр питания закрыт для потребителей 1,2 категории
7991 | КТП-10/0,4-3-11 ПС ПТФ | Россошанский РЭС | Воронежская область | Россошанский район | 10/0,4 | 0.25 | 0.003 | 0.24068 | Центр питания закрыт для потребителей 1,2 категории
7992 | КТП-10/0,4-3-12 ПС ПТФ | Россошанский РЭС | Воронежская область | Россошанский район | 10/0,4 | 0.16 | 0.021 | 0.13544 | Центр питания закрыт для потребителей 1,2 категории
7993 | КТП-10/0,4-3-14 ПС ПТФ | Россошанский РЭС | Воронежская область | Россошанский район | 10/0,4 | 0.025 | 0.021 | 0.0038976 | Центр питания закрыт для потребителей 1,2 категории
7994 | КТП-10/0,4-3-15 ПС ПТФ | Россошанский РЭС | Воронежская область | Россошанский район | 10/0,4 | 0.25 | 0.078 | 0.1676 | Центр питания закрыт для потребителей 1,2 категории
7995 | КТП-10/0,4-3-16 ПС ПТФ | Россошанский РЭС | Воронежская область | Россошанский район | 10/0,4 | 0.4 | 0.021 | 0.3693 | Центр питания закрыт для потребителей 1,2 категории
7996 | КТП-10/0,4-3-18 ПС ПТФ | Россошанский РЭС | Воронежская область | Россошанский район | 10/0,4 | 0.1 | 0.032 | 0.066259 | Центр питания закрыт для потребителей 1,2 категории
7997 | КТП-10/0,4-3-20 ПС ПТФ | Россошанский РЭС | Воронежская область | Россошанский район | 10/0,4 | 0.16 | 0.042 | 0.11498 | Центр питания закрыт для потребителей 1,2 категории
7998 | КТП-10/0,4-3-27 ПС ПТФ | Россошанский РЭС | Воронежская область | Россошанский район | 10/0,4 | 0.25 | 0.016 | 0.22801 | Центр питания закрыт для потребителей 1,2 категории
7999 | КТП-10/0,4-3-29 ПС ПТФ | Россошанский РЭС | Воронежская область | Россошанский район | 10/0,4 | 0.16 | 0.047 | 0.11011 | Центр питания закрыт для потребителей 1,2 категории
8000 | КТП-10/0,4-3-30 ПС ПТФ | Россошанский РЭС | Воронежская область | Россошанский район | 10/0,4 | 0.1 | 0.063 | 0.036053 | Центр питания закрыт для потребителей 1,2 категории
8001 | КТП-10/0,4-3-33 ПС ПТФ | Россошанский РЭС | Воронежская область | Россошанский район | 10/0,4 | 0.16 | 0.025 | 0.13154 | Центр питания закрыт для потребителей 1,2 категории
8002 | КТП-10/0,4-3-40 ПС ПТФ | Россошанский РЭС | Воронежская область | Россошанский район | 10/0,4 | 0.16 | 0.031 | 0.1257 | Центр питания закрыт для потребителей 1,2 категории
8003 | КТП-10/0,4-3-41 ПС ПТФ | Россошанский РЭС | Воронежская область | Россошанский район | 10/0,4 | 0.16 | 0.007 | 0.14908 | Центр питания закрыт для потребителей 1,2 категории
8004 | КТП-10/0,4-3-42 ПС ПТФ | Россошанский РЭС | Воронежская область | Россошанский район | 10/0,4 | 0.4 | 0.002 | 0.38781 | Центр питания закрыт для потребителей 1,2 категории
8005 | КТП-10/0,4-4-02 ПС Шапошниковка | Россошанский РЭС | Воронежская область | Россошанский район | 10/0,4 | 0.1 | 0.011 | 0.086722 | Центр питания закрыт для потребителей 1,2 категории
8006 | КТП-10/0,4-4-08 ПС Шапошниковка | Россошанский РЭС | Воронежская область | Россошанский район | 10/0,4 | 0.1 | 0.074 | 0.025334 | Центр питания закрыт для потребителей 1,2 категории
8007 | КТП-10/0,4-4-09 ПС Шапошниковка | Россошанский РЭС | Воронежская область | Россошанский район | 10/0,4 | 0.16 | 0.035 | 0.1218 | Центр питания закрыт для потребителей 1,2 категории
8008 | КТП-10/0,4-4-10 ПС Шапошниковка | Россошанский РЭС | Воронежская область | Россошанский район | 10/0,4 | 0.16 | 0.008 | 0.14811 | Центр питания закрыт для потребителей 1,2 категории
8009 | КТП-10/0,4-4-14 ПС Шапошниковка | Россошанский РЭС | Воронежская область | Россошанский район | 10/0,4 | 0.063 | 0.008 | 0.053592 | Центр питания закрыт для потребителей 1,2 категории
8010 | КТП-10/0,4-4-15 ПС Шапошниковка | Россошанский РЭС | Воронежская область | Россошанский район | 10/0,4 | 0.1 | 0.055 | 0.043848 | Центр питания закрыт для потребителей 1,2 категории
8011 | КТП-10/0,4-4-16 ПС Шапошниковка | Россошанский РЭС | Воронежская область | Россошанский район | 10/0,4 | 0.063 | 0.03 | 0.032155 | Центр питания закрыт для потребителей 1,2 категории
8012 | КТП-10/0,4-4-17 ПС Шапошниковка | Россошанский РЭС | Воронежская область | Россошанский район | 10/0,4 | 0.16 | 0.033 | 0.12375 | Центр питания закрыт для потребителей 1,2 категории
8013 | КТП-10/0,4-4-18 ПС Шапошниковка | Россошанский РЭС | Воронежская область | Россошанский район | 10/0,4 | 0.063 | 0.029 | 0.03313 | Центр питания закрыт для потребителей 1,2 категории
8014 | КТП-10/0,4-4-21 ПС Шапошниковка | Россошанский РЭС | Воронежская область | Россошанский район | 10/0,4 | 0.063 | 0.032 | 0.030206 | Центр питания закрыт для потребителей 1,2 категории
8015 | КТП-10/0,4-4-25 ПС Шапошниковка | Россошанский РЭС | Воронежская область | Россошанский район | 10/0,4 | 0.063 | 0.098 | 0 | Отсутствует
8016 | КТП-10/0,4-1-00 ПС Никоноровка | Россошанский РЭС | Воронежская область | Россошанский район | 10/0,4 | 0.063 | 0.015 | 0.046771 | Центр питания закрыт для потребителей 1,2 категории
8017 | КТП-10/0,4-1-01 ПС Никоноровка | Россошанский РЭС | Воронежская область | Россошанский район | 10/0,4 | 0.16 | 0.039 | 0.1179 | Центр питания закрыт для потребителей 1,2 категории
8018 | КТП-10/0,4-1-02 ПС Никоноровка | Россошанский РЭС | Воронежская область | Россошанский район | 10/0,4 | 0.16 | 0.008 | 0.14811 | Центр питания закрыт для потребителей 1,2 категории
8019 | КТП-10/0,4-1-04 ПС Никоноровка | Россошанский РЭС | Воронежская область | Россошанский район | 10/0,4 | 0.063 | 0.002 | 0.059438 | Центр питания закрыт для потребителей 1,2 категории
8020 | КТП-10/0,4-1-05 ПС Никоноровка | Россошанский РЭС | Воронежская область | Россошанский район | 10/0,4 | 0.04 | 0.001 | 0.038002 | Центр питания закрыт для потребителей 1,2 категории
8021 | КТП-10/0,4-1-06 ПС Никоноровка | Россошанский РЭС | Воронежская область | Россошанский район | 10/0,4 | 0.063 | 0.01 | 0.051643 | Центр питания закрыт для потребителей 1,2 категории
8022 | КТП-10/0,4-1-08 ПС Никоноровка | Россошанский РЭС | Воронежская область | Россошанский район | 10/0,4 | 0.1 | 0.024 | 0.074054 | Центр питания закрыт для потребителей 1,2 категории
8023 | КТП-10/0,4-2-00 ПС Никоноровка | Россошанский РЭС | Воронежская область | Россошанский район | 10/0,4 | 0.025 | 0.001 | 0.023386 | Центр питания закрыт для потребителей 1,2 категории
8024 | КТП-10/0,4-2-02 ПС Никоноровка | Россошанский РЭС | Воронежская область | Россошанский район | 10/0,4 | 0.04 | 0.004 | 0.035078 | Центр питания закрыт для потребителей 1,2 категории
8025 | КТП-10/0,4-2-03 ПС Никоноровка | Россошанский РЭС | Воронежская область | Россошанский район | 10/0,4 | 0.1 | 0.005 | 0.092568 | Центр питания закрыт для потребителей 1,2 категории
8026 | КТП-10/0,4-2-04 ПС Никоноровка | Россошанский РЭС | Воронежская область | Россошанский район | 10/0,4 | 0.1 | 0.007 | 0.090619 | Центр питания закрыт для потребителей 1,2 категории
8027 | КТП-10/0,4-2-05 ПС Никоноровка | Россошанский РЭС | Воронежская область | Россошанский район | 10/0,4 | 0.063 | 0.001 | 0.060413 | Центр питания закрыт для потребителей 1,2 категории
8028 | КТП-10/0,4-2-07 ПС Никоноровка | Россошанский РЭС | Воронежская область | Россошанский район | 10/0,4 | 0.063 | 0.011 | 0.050669 | Центр питания закрыт для потребителей 1,2 категории
8029 | КТП-10/0,4-3-02 ПС Никоноровка | Россошанский РЭС | Воронежская область | Россошанский район | 10/0,4 | 0.4 | 0.072 | 0.3196 | Центр питания закрыт для потребителей 1,2 категории
8030 | КТП-10/0,4-3-03 ПС Никоноровка | Россошанский РЭС | Воронежская область | Россошанский район | 10/0,4 | 0.063 | 0.001 | 0.060413 | Центр питания закрыт для потребителей 1,2 категории
8031 | КТП-10/0,4-3-04 ПС Никоноровка | Россошанский РЭС | Воронежская область | Россошанский район | 10/0,4 | 0.063 | 0.001 | 0.060405 | Центр питания закрыт для потребителей 1,2 категории
8032 | КТП-10/0,4-3-05 ПС Никоноровка | Россошанский РЭС | Воронежская область | Россошанский район | 10/0,4 | 0.16 | 0.038 | 0.11888 | Центр питания закрыт для потребителей 1,2 категории
8033 | КТП-10/0,4-3-07 ПС Никоноровка | Россошанский РЭС | Воронежская область | Россошанский район | 10/0,4 | 0.16 | 0.034 | 0.12277 | Центр питания закрыт для потребителей 1,2 категории
8034 | КТП-10/0,4-3-09 ПС Никоноровка | Россошанский РЭС | Воронежская область | Россошанский район | 10/0,4 | 0.16 | 0.01 | 0.14615 | Центр питания закрыт для потребителей 1,2 категории
8035 | ЗТП-10/0,4-3-13 ПС Никоноровка | Россошанский РЭС | Воронежская область | Россошанский район | 10/0,4 | 0.4 | 0.065 | 0.32642 | Центр питания закрыт для потребителей 1,2 категории
8036 | КТП-10/0,4-3-17 ПС Никоноровка | Россошанский РЭС | Воронежская область | Россошанский район | 10/0,4 | 0.1 | 0.013 | 0.084773 | Центр питания закрыт для потребителей 1,2 категории
8037 | КТП-10/0,4-4-24 ПС Никоноровка | Россошанский РЭС | Воронежская область | Россошанский район | 10/0,4 | 0.063 | 0.007 | 0.054566 | Центр питания закрыт для потребителей 1,2 категории
8038 | КТП-10/0,4-4-25 ПС Никоноровка | Россошанский РЭС | Воронежская область | Россошанский район | 10/0,4 | 0.16 | 0.048 | 0.10913 | Центр питания закрыт для потребителей 1,2 категории
8039 | КТП-10/0,4-4-27 ПС Никоноровка | Россошанский РЭС | Воронежская область | Россошанский район | 10/0,4 | 0.16 | 0.043 | 0.114 | Центр питания закрыт для потребителей 1,2 категории
8040 | КТП-10/0,4-4-28 ПС Никоноровка | Россошанский РЭС | Воронежская область | Россошанский район | 10/0,4 | 0.16 | 0.002 | 0.15396 | Центр питания закрыт для потребителей 1,2 категории
8041 | КТП-10/0,4-4-30 ПС Никоноровка | Россошанский РЭС | Воронежская область | Россошанский район | 10/0,4 | 0.16 | 0.014 | 0.14226 | Центр питания закрыт для потребителей 1,2 категории
8042 | КТП-10/0,4-4-35 ПС Никоноровка | Россошанский РЭС | Воронежская область | Россошанский район | 10/0,4 | 0.063 | 0.001 | 0.060413 | Центр питания закрыт для потребителей 1,2 категории
8043 | КТП-10/0,4-7-03 ПС Никоноровка | Россошанский РЭС | Воронежская область | Россошанский район | 10/0,4 | 0.063 | 0.003 | 0.058464 | Центр питания закрыт для потребителей 1,2 категории
8044 | КТП-10/0,4-7-05 ПС Никоноровка | Россошанский РЭС | Воронежская область | Россошанский район | 10/0,4 | 0.25 | 0.006 | 0.23775 | Центр питания закрыт для потребителей 1,2 категории
8045 | КТП-10/0,4-9-01 ПС Никоноровка | Россошанский РЭС | Воронежская область | Россошанский район | 10/0,4 | 0.25 | 0.0005 | 0.24311 | Центр питания закрыт для потребителей 1,2 категории
8046 | КТП-10/0,4-9-02 ПС Никоноровка | Россошанский РЭС | Воронежская область | Россошанский район | 10/0,4 | 0.16 | 0.024 | 0.13252 | Центр питания закрыт для потребителей 1,2 категории
8047 | КТП-10/0,4-1-01 ПС Лизиновка | Россошанский РЭС | Воронежская область | Россошанский район | 10/0,4 | 0.063 | 0.0005 | 0.0609 | Центр питания закрыт для потребителей 1,2 категории
8048 | КТП-10/0,4-1-02 ПС Лизиновка | Россошанский РЭС | Воронежская область | Россошанский район | 10/0,4 | 0.1 | 0.015 | 0.082824 | Центр питания закрыт для потребителей 1,2 категории
8049 | КТП-10/0,4-1-03 ПС Лизиновка | Россошанский РЭС | Воронежская область | Россошанский район | 10/0,4 | 0.1 | 0.003 | 0.094517 | Центр питания закрыт для потребителей 1,2 категории
8050 | КТП-10/0,4-1-04 ПС Лизиновка | Россошанский РЭС | Воронежская область | Россошанский район | 10/0,4 | 0.25 | 0.004 | 0.2397 | Центр питания закрыт для потребителей 1,2 категории
8051 | КТП-10/0,4-1-05 ПС Лизиновка | Россошанский РЭС | Воронежская область | Россошанский район | 10/0,4 | 0.16 | 0.021 | 0.13544 | Центр питания закрыт для потребителей 1,2 категории
8052 | КТП-10/0,4-1-06 ПС Лизиновка | Россошанский РЭС | Воронежская область | Россошанский район | 10/0,4 | 0.063 | 0.021 | 0.040925 | Центр питания закрыт для потребителей 1,2 категории
8053 | КТП-10/0,4-1-08 ПС Лизиновка | Россошанский РЭС | Воронежская область | Россошанский район | 10/0,4 | 0.063 | 0.023 | 0.038976 | Центр питания закрыт для потребителей 1,2 категории
8054 | КТП-10/0,4-1-09 ПС Лизиновка | Россошанский РЭС | Воронежская область | Россошанский район | 10/0,4 | 0.063 | 0.002 | 0.059438 | Центр питания закрыт для потребителей 1,2 категории
8055 | КТП-10/0,4-1-11 ПС Лизиновка | Россошанский РЭС | Воронежская область | Россошанский район | 10/0,4 | 0.063 | 0.006 | 0.055541 | Центр питания закрыт для потребителей 1,2 категории
8056 | КТП-10/0,4-1-12 ПС Лизиновка | Россошанский РЭС | Воронежская область | Россошанский район | 10/0,4 | 0.063 | 0.008 | 0.053592 | Центр питания закрыт для потребителей 1,2 категории
8057 | КТП-10/0,4-1-13 ПС Лизиновка | Россошанский РЭС | Воронежская область | Россошанский район | 10/0,4 | 0.06 | 0.006 | 0.052618 | Центр питания закрыт для потребителей 1,2 категории
8058 | КТП-10/0,4-2-01 ПС Лизиновка | Россошанский РЭС | Воронежская область | Россошанский район | 10/0,4 | 0.1 | 0.041 | 0.057482 | Центр питания закрыт для потребителей 1,2 категории
8059 | КТП-10/0,4-2-02 ПС Лизиновка | Россошанский РЭС | Воронежская область | Россошанский район | 10/0,4 | 0.1 | 0.051 | 0.047746 | Центр питания закрыт для потребителей 1,2 категории
8060 | КТП-10/0,4-2-03 ПС Лизиновка | Россошанский РЭС | Воронежская область | Россошанский район | 10/0,4 | 0.16 | 0.025 | 0.13154 | Центр питания закрыт для потребителей 1,2 категории
8061 | КТП-10/0,4-2-04 ПС Лизиновка | Россошанский РЭС | Воронежская область | Россошанский район | 10/0,4 | 0.06 | 0.012 | 0.046771 | Центр питания закрыт для потребителей 1,2 категории
8062 | КТП-10/0,4-2-05 ПС Лизиновка | Россошанский РЭС | Воронежская область | Россошанский район | 10/0,4 | 0.25 | 0.03 | 0.21437 | Центр питания закрыт для потребителей 1,2 категории
8063 | КТП-10/0,4-2-07 ПС Лизиновка | Россошанский РЭС | Воронежская область | Россошанский район | 10/0,4 | 0.4 | 0.115 | 0.2777 | Центр питания закрыт для потребителей 1,2 категории
8064 | КТП-10/0,4-2-08 ПС Лизиновка | Россошанский РЭС | Воронежская область | Россошанский район | 10/0,4 | 0.25 | 0.006 | 0.23775 | Центр питания закрыт для потребителей 1,2 категории
8065 | КТП-10/0,4-3-01 ПС Лизиновка | Россошанский РЭС | Воронежская область | Россошанский район | 10/0,4 | 0.06 | 0.047 | 0.012667 | Центр питания закрыт для потребителей 1,2 категории
8066 | КТП-10/0,4-3-03 ПС Лизиновка | Россошанский РЭС | Воронежская область | Россошанский район | 10/0,4 | 0.06 | 0.004 | 0.054566 | Центр питания закрыт для потребителей 1,2 категории
8067 | КТП-10/0,4-3-04 ПС Лизиновка | Россошанский РЭС | Воронежская область | Россошанский район | 10/0,4 | 0.16 | 0.025 | 0.13154 | Центр питания закрыт для потребителей 1,2 категории
8068 | КТП-10/0,4-3-05 ПС Лизиновка | Россошанский РЭС | Воронежская область | Россошанский район | 10/0,4 | 0.16 | 0.036 | 0.12083 | Центр питания закрыт для потребителей 1,2 категории
8069 | КТП-10/0,4-3-06 ПС Лизиновка | Россошанский РЭС | Воронежская область | Россошанский район | 10/0,4 | 0.06 | 0.02 | 0.038976 | Центр питания закрыт для потребителей 1,2 категории
8070 | КТП-10/0,4-3-07 ПС Лизиновка | Россошанский РЭС | Воронежская область | Россошанский район | 10/0,4 | 0.063 | 0.015 | 0.046771 | Центр питания закрыт для потребителей 1,2 категории
8071 | КТП-10/0,4-1-01 ПС Райновcкая | Россошанский РЭС | Воронежская область | Россошанский район | 10/0,4 | 0.16 | 0.045 | 0.11206 | Центр питания закрыт для потребителей 1,2 категории
8072 | КТП-10/0,4-1-02 ПС Райновская | Россошанский РЭС | Воронежская область | Россошанский район | 10/0,4 | 0.04 | 0.007 | 0.032155 | Центр питания закрыт для потребителей 1,2 категории
8073 | КТП-10/0,4-1-03 ПС Райновская | Россошанский РЭС | Воронежская область | Россошанский район | 10/0,4 | 0.1 | 0.008 | 0.089645 | Центр питания закрыт для потребителей 1,2 категории
8074 | КТП-10/0,4-1-04 ПС Райновская | Россошанский РЭС | Воронежская область | Россошанский район | 10/0,4 | 0.1 | 0.058 | 0.040925 | Центр питания закрыт для потребителей 1,2 категории
8075 | КТП-10/0,4-1-05 ПС Райновская | Россошанский РЭС | Воронежская область | Россошанский район | 10/0,4 | 0.16 | 0.077 | 0.080875 | Центр питания закрыт для потребителей 1,2 категории
8076 | КТП-10/0,4-1-06 ПС Райновская | Россошанский РЭС | Воронежская область | Россошанский район | 10/0,4 | 0.04 | 0.003 | 0.036053 | Центр питания закрыт для потребителей 1,2 категории
8077 | КТП-10/0,4-1-07 ПС Райновская | Россошанский РЭС | Воронежская область | Россошанский район | 10/0,4 | 0.16 | 0.009 | 0.14713 | Центр питания закрыт для потребителей 1,2 категории
8078 | КТП-10/0,4-1-08 ПС Райновская | Россошанский РЭС | Воронежская область | Россошанский район | 10/0,4 | 0.16 | 0.056 | 0.10134 | Центр питания закрыт для потребителей 1,2 категории
8079 | КТП-10/0,4-1-09 ПС Райновская | Россошанский РЭС | Воронежская область | Россошанский район | 10/0,4 | 0.1 | 0.023 | 0.075029 | Центр питания закрыт для потребителей 1,2 категории
8080 | КТП-10/0,4-1-10 ПС Райновская | Россошанский РЭС | Воронежская область | Россошанский район | 10/0,4 | 0.1 | 0.015 | 0.082824 | Центр питания закрыт для потребителей 1,2 категории
8081 | КТП-10/0,4-1-11 ПС Райновская | Россошанский РЭС | Воронежская область | Россошанский район | 10/0,4 | 0.4 | 0.034 | 0.35663 | Центр питания закрыт для потребителей 1,2 категории
8082 | КТП-10/0,4-1-12 ПС Райновская | Россошанский РЭС | Воронежская область | Россошанский район | 10/0,4 | 0.1 | 0.004 | 0.093542 | Центр питания закрыт для потребителей 1,2 категории
8083 | КТП-10/0,4-1-13 ПС Райновская | Россошанский РЭС | Воронежская область | Россошанский район | 10/0,4 | 0.16 | 0.004 | 0.15201 | Центр питания закрыт для потребителей 1,2 категории
8084 | КТП-10/0,4-1-14 ПС Райновская | Россошанский РЭС | Воронежская область | Россошанский район | 10/0,4 | 0.1 | 0.033 | 0.065285 | Центр питания закрыт для потребителей 1,2 категории
8085 | КТП-10/0,4-1-15 ПС Райновская | Россошанский РЭС | Воронежская область | Россошанский район | 10/0,4 | 0.04 | 0.018 | 0.021437 | Центр питания закрыт для потребителей 1,2 категории
8086 | КТП-10/0,4-1-16 ПС Райновская | Россошанский РЭС | Воронежская область | Россошанский район | 10/0,4 | 0.16 | 0.022 | 0.13447 | Центр питания закрыт для потребителей 1,2 категории
8087 | КТП-10/0,4-1-17 ПС Райновская | Россошанский РЭС | Воронежская область | Россошанский район | 10/0,4 | 0.04 | 0.012 | 0.027283 | Центр питания закрыт для потребителей 1,2 категории
8088 | КТП-10/0,4-1-18 ПС Райновская | Россошанский РЭС | Воронежская область | Россошанский район | 10/0,4 | 0.25 | 0.007 | 0.23678 | Центр питания закрыт для потребителей 1,2 категории
8089 | КТП-10/0,4-1-19 ПС Райновская | Россошанский РЭС | Воронежская область | Россошанский район | 10/0,4 | 0.1 | 0.029 | 0.069182 | Центр питания закрыт для потребителей 1,2 категории
8090 | КТП-10/0,4-1-20 ПС Райновcкая | Россошанский РЭС | Воронежская область | Россошанский район | 10/0,4 | 0.1 | 0.037 | 0.061387 | Центр питания закрыт для потребителей 1,2 категории
8091 | КТП-10/0,4-1-21 ПС Райновская | Россошанский РЭС | Воронежская область | Россошанский район | 10/0,4 | 0.1 | 0.023 | 0.075029 | Центр питания закрыт для потребителей 1,2 категории
8092 | КТП-10/0,4-4-05 ПС Райновская | Россошанский РЭС | Воронежская область | Россошанский район | 10/0,4 | 0.063 | 0.001 | 0.060413 | Центр питания закрыт для потребителей 1,2 категории
8093 | КТП-10/0,4-4-06 ПС Райновская | Россошанский РЭС | Воронежская область | Россошанский район | 10/0,4 | 0.16 | 0.025 | 0.13154 | Центр питания закрыт для потребителей 1,2 категории
8094 | КТП-10/0,4-4-07 ПС Райновская | Россошанский РЭС | Воронежская область | Россошанский район | 10/0,4 | 0.1 | 0.035 | 0.063336 | Центр питания закрыт для потребителей 1,2 категории
8095 | КТП-10/0,4-4-08 ПС Райновская | Россошанский РЭС | Воронежская область | Россошанский район | 10/0,4 | 0.063 | 0.021 | 0.040925 | Центр питания закрыт для потребителей 1,2 категории
8096 | КТП-10/0,4-4-09 ПС Райновская | Россошанский РЭС | Воронежская область | Россошанский район | 10/0,4 | 0.063 | 0.031 | 0.031181 | Центр питания закрыт для потребителей 1,2 категории
8097 | КТП-10/0,4-4-10 ПС Райновская | Россошанский РЭС | Воронежская область | Россошанский район | 10/0,4 | 0.16 | 0.01 | 0.14616 | Центр питания закрыт для потребителей 1,2 категории
8098 | КТП-10/0,4-5-07 ПС Райновская | Россошанский РЭС | Воронежская область | Россошанский район | 10/0,4 | 0.25 | 0.015 | 0.22898 | Центр питания закрыт для потребителей 1,2 категории
8099 | КТП-10/0,4-5-08 ПС Райновская | Россошанский РЭС | Воронежская область | Россошанский район | 10/0,4 | 0.25 | 0.004 | 0.2397 | Центр питания закрыт для потребителей 1,2 категории
8100 | КТП-10/0,4-5-09 ПС Райновская | Россошанский РЭС | Воронежская область | Россошанский район | 10/0,4 | 0.16 | 0.006 | 0.15006 | Центр питания закрыт для потребителей 1,2 категории
8101 | КТП-10/0,4-5-11 ПС Райновская | Россошанский РЭС | Воронежская область | Россошанский район | 10/0,4 | 0.25 | 0.008 | 0.2358 | Центр питания закрыт для потребителей 1,2 категории
8102 | КТП-10/0,4-5-12 ПС Райновская | Россошанский РЭС | Воронежская область | Россошанский район | 10/0,4 | 0.16 | 0.018 | 0.13836 | Центр питания закрыт для потребителей 1,2 категории
8103 | КТП-10/0,4-5-13 ПС Райновская | Россошанский РЭС | Воронежская область | Россошанский район | 10/0,4 | 0.16 | 0.008 | 0.14811 | Центр питания закрыт для потребителей 1,2 категории
8104 | КТП-10/0,4-5-14 ПС Райновская | Россошанский РЭС | Воронежская область | Россошанский район | 10/0,4 | 0.1 | 0.022 | 0.076003 | Центр питания закрыт для потребителей 1,2 категории
8105 | КТП-10/0,4-5-16 ПС Райновская | Россошанский РЭС | Воронежская область | Россошанский район | 10/0,4 | 0.1 | 0.065 | 0.034104 | Центр питания закрыт для потребителей 1,2 категории
8106 | КТП-10/0,4-5-17 ПС Райновская | Россошанский РЭС | Воронежская область | Россошанский район | 10/0,4 | 0.04 | 0.007 | 0.032155 | Центр питания закрыт для потребителей 1,2 категории
8107 | КТП-10/0,4-1-01 ПС Н.Калитва | Россошанский РЭС | Воронежская область | Россошанский район | 10/0,4 | 0.063 | 0.001 | 0.060413 | Центр питания закрыт для потребителей 1,2 категории
8108 | КТП-10/0,4-1-02 ПС Н.Калитва | Россошанский РЭС | Воронежская область | Россошанский район | 10/0,4 | 0.1 | 0.002 | 0.095491 | Центр питания закрыт для потребителей 1,2 категории
8109 | КТП-10/0,4-1-03 ПС Н.Калитва | Россошанский РЭС | Воронежская область | Россошанский район | 10/0,4 | 0.063 | 0.002 | 0.059431 | Центр питания закрыт для потребителей 1,2 категории
8110 | КТП-10/0,4-1-04 ПС Н.Калитва | Россошанский РЭС | Воронежская область | Россошанский район | 10/0,4 | 0.25 | 0.043 | 0.2017 | Центр питания закрыт для потребителей 1,2 категории
8111 | КТП-10/0,4-1-05 ПС Н.Калитва | Россошанский РЭС | Воронежская область | Россошанский район | 10/0,4 | 0.16 | 0.002 | 0.15396 | Центр питания закрыт для потребителей 1,2 категории
8112 | КТП-10/0,4-1-06 ПС Н.Калитва | Россошанский РЭС | Воронежская область | Россошанский район | 10/0,4 | 0.063 | 0.008 | 0.053592 | Центр питания закрыт для потребителей 1,2 категории
8113 | КТП-10/0,4-1-17 ПС Н.Калитва | Россошанский РЭС | Воронежская область | Россошанский район | 10/0,4 | 0.063 | 0.008 | 0.053592 | Центр питания закрыт для потребителей 1,2 категории
8114 | КТП-10/0,4-1-15 ПС Н.Калитва | Россошанский РЭС | Воронежская область | Россошанский район | 10/0,4 | 0.1 | 0.0005 | 0.096953 | Центр питания закрыт для потребителей 1,2 категории
8115 | КТП-10/0,4-2-04 ПС Н.Калитва | Россошанский РЭС | Воронежская область | Россошанский район | 10/0,4 | 0.16 | 0.001 | 0.15493 | Центр питания закрыт для потребителей 1,2 категории
8116 | КТП-10/0,4-2-05 ПС Н.Калитва | Россошанский РЭС | Воронежская область | Россошанский район | 10/0,4 | 0.04 | 0.001 | 0.038002 | Центр питания закрыт для потребителей 1,2 категории
8117 | КТП-10/0,4-2-06 ПС Н.Калитва | Россошанский РЭС | Воронежская область | Россошанский район | 10/0,4 | 0.1 | 0.008 | 0.089645 | Центр питания закрыт для потребителей 1,2 категории
8118 | КТП-10/0,4-2-07 ПС Н.Калитва | Россошанский РЭС | Воронежская область | Россошанский район | 10/0,4 | 0.1 | 0.004 | 0.093542 | Центр питания закрыт для потребителей 1,2 категории
8119 | КТП-10/0,4-2-08 ПС Н.Калитва | Россошанский РЭС | Воронежская область | Россошанский район | 10/0,4 | 0.1 | 0.002 | 0.095491 | Центр питания закрыт для потребителей 1,2 категории
8120 | КТП-10/0,4-2-10 ПС Н.Калитва | Россошанский РЭС | Воронежская область | Россошанский район | 10/0,4 | 0.1 | 0.001 | 0.096466 | Центр питания закрыт для потребителей 1,2 категории
8121 | КТП-10/0,4-2-12 ПС Н.Калитва | Россошанский РЭС | Воронежская область | Россошанский район | 10/0,4 | 0.04 | 0.002 | 0.037027 | Центр питания закрыт для потребителей 1,2 категории
8122 | КТП-10/0,4-2-13 ПС Н.Калитва | Россошанский РЭС | Воронежская область | Россошанский район | 10/0,4 | 0.063 | 0.017 | 0.044822 | Центр питания закрыт для потребителей 1,2 категории
8123 | КТП-10/0,4-2-14 ПС Н.Калитва | Россошанский РЭС | Воронежская область | Россошанский район | 10/0,4 | 0.063 | 0.002 | 0.059438 | Центр питания закрыт для потребителей 1,2 категории
8124 | КТП-10/0,4-2-15 ПС Н.Калитва | Россошанский РЭС | Воронежская область | Россошанский район | 10/0,4 | 0.04 | 0.008 | 0.031181 | Центр питания закрыт для потребителей 1,2 категории
8125 | КТП-10/0,4-2-16 ПС Н.Калитва | Россошанский РЭС | Воронежская область | Россошанский район | 10/0,4 | 0.25 | 0.004 | 0.2397 | Центр питания закрыт для потребителей 1,2 категории
8126 | КТП-10/0,4-3-01 ПС Н.Калитва | Россошанский РЭС | Воронежская область | Россошанский район | 10/0,4 | 0.25 | 0.058 | 0.18708 | Центр питания закрыт для потребителей 1,2 категории
8127 | КТП-10/0,4-3-02 ПС Н.Калитва | Россошанский РЭС | Воронежская область | Россошанский район | 10/0,4 | 0.063 | 0.042 | 0.020462 | Центр питания закрыт для потребителей 1,2 категории
8128 | КТП-10/0,4-3-04 ПС Н.Калитва | Россошанский РЭС | Воронежская область | Россошанский район | 10/0,4 | 0.16 | 0.004 | 0.15201 | Центр питания закрыт для потребителей 1,2 категории
8129 | КТП-10/0,4-3-06 ПС Н.Калитва | Россошанский РЭС | Воронежская область | Россошанский район | 10/0,4 | 0.1 | 0.035 | 0.063336 | Центр питания закрыт для потребителей 1,2 категории
8130 | КТП-10/0,4-3-07 ПС Н.Калитва | Россошанский РЭС | Воронежская область | Россошанский район | 10/0,4 | 0.25 | 0.131 | 0.11595 | Центр питания закрыт для потребителей 1,2 категории
8131 | КТП-10/0,4-3-08 ПС Н.Калитва | Россошанский РЭС | Воронежская область | Россошанский район | 10/0,4 | 0.16 | 0.004 | 0.15201 | Центр питания закрыт для потребителей 1,2 категории
8132 | КТП-10/0,4-3-09 ПС Н.Калитва | Россошанский РЭС | Воронежская область | Россошанский район | 10/0,4 | 0.16 | 0.021 | 0.13544 | Центр питания закрыт для потребителей 1,2 категории
8133 | КТП-10/0,4-3-10 ПС Н.Калитва | Россошанский РЭС | Воронежская область | Россошанский район | 10/0,4 | 0.16 | 0.03 | 0.12667 | Центр питания закрыт для потребителей 1,2 категории
8134 | КТП-10/0,4-4-01 ПС Н.Калитва | Россошанский РЭС | Воронежская область | Россошанский район | 10/0,4 | 0.25 | 0.111 | 0.13544 | Центр питания закрыт для потребителей 1,2 категории
8135 | КТП-10/0,4-4-02 ПС Н.Калитва | Россошанский РЭС | Воронежская область | Россошанский район | 10/0,4 | 0.063 | 0.037 | 0.025334 | Центр питания закрыт для потребителей 1,2 категории
8136 | КТП-10/0,4-4-03 ПС Н.Калитва | Россошанский РЭС | Воронежская область | Россошанский район | 10/0,4 | 0.16 | 0.072 | 0.085747 | Центр питания закрыт для потребителей 1,2 категории
8137 | КТП-10/0,4-4-07 ПС Н.Калитва | Россошанский РЭС | Воронежская область | Россошанский район | 10/0,4 | 0.063 | 0.021 | 0.040925 | Центр питания закрыт для потребителей 1,2 категории
8138 | КТП-10/0,4-4-10 ПС Н.Калитва | Россошанский РЭС | Воронежская область | Россошанский район | 10/0,4 | 0.1 | 0.001 | 0.096466 | Центр питания закрыт для потребителей 1,2 категории
8139 | КТП-10/0,4-4-11 ПС Н.Калитва | Россошанский РЭС | Воронежская область | Россошанский район | 10/0,4 | 0.063 | 0.021 | 0.040925 | Центр питания закрыт для потребителей 1,2 категории
8140 | КТП-10/0,4-4-12 ПС Н.Калитва | Россошанский РЭС | Воронежская область | Россошанский район | 10/0,4 | 0.1 | 0.023 | 0.075029 | Центр питания закрыт для потребителей 1,2 категории
8141 | КТП-10/0,4-4-13 ПС Н.Калитва | Россошанский РЭС | Воронежская область | Россошанский район | 10/0,4 | 0.25 | 0.009 | 0.23483 | Центр питания закрыт для потребителей 1,2 категории
8142 | КТП-10/0,4-4-14 ПС Н.Калитва | Россошанский РЭС | Воронежская область | Россошанский район | 10/0,4 | 0.1 | 0.022 | 0.076003 | Центр питания закрыт для потребителей 1,2 категории
8143 | КТП-10/0,4-5-02 ПС Н.Калитва | Россошанский РЭС | Воронежская область | Россошанский район | 10/0,4 | 0.16 | 0.038 | 0.11888 | Центр питания закрыт для потребителей 1,2 категории
8144 | КТП-10/0,4-5-04 ПС Н.Калитва | Россошанский РЭС | Воронежская область | Россошанский район | 10/0,4 | 0.16 | 0.039 | 0.1179 | Центр питания закрыт для потребителей 1,2 категории
8145 | КТП-10/0,4-5-05 ПС Н.Калитва | Россошанский РЭС | Воронежская область | Россошанский район | 10/0,4 | 0.25 | 0.001 | 0.24263 | Центр питания закрыт для потребителей 1,2 категории
8146 | КТП-10/0,4-5-08 ПС Н.Калитва | Россошанский РЭС | Воронежская область | Россошанский район | 10/0,4 | 0.16 | 0.017 | 0.13934 | Центр питания закрыт для потребителей 1,2 категории
8147 | КТП-10/0,4-5-09 ПС Н.Калитва | Россошанский РЭС | Воронежская область | Россошанский район | 10/0,4 | 0.16 | 0.03 | 0.12667 | Центр питания закрыт для потребителей 1,2 категории
8148 | КТП-10/0,4-6-01 ПС Н.Калитва | Россошанский РЭС | Воронежская область | Россошанский район | 10/0,4 | 0.063 | 0.039 | 0.023386 | Центр питания закрыт для потребителей 1,2 категории
8149 | КТП-10/0,4-6-02 ПС Н.Калитва | Россошанский РЭС | Воронежская область | Россошанский район | 10/0,4 | 0.1 | 0.011 | 0.086722 | Центр питания закрыт для потребителей 1,2 категории
8150 | КТП-10/0,4-6-08 ПС Н.Калитва | Россошанский РЭС | Воронежская область | Россошанский район | 10/0,4 | 0.04 | 0.018 | 0.021437 | Центр питания закрыт для потребителей 1,2 категории
8151 | КТП-10/0,4-6-10 ПС Н.Калитва | Россошанский РЭС | Воронежская область | Россошанский район | 10/0,4 | 0.1 | 0.022 | 0.076003 | Центр питания закрыт для потребителей 1,2 категории
8152 | КТП-10/0,4-6-11 ПС Н.Калитва | Россошанский РЭС | Воронежская область | Россошанский район | 10/0,4 | 0.063 | 0.009 | 0.052618 | Центр питания закрыт для потребителей 1,2 категории
8153 | КТП-10/0,4-6-12 ПС Н.Калитва | Россошанский РЭС | Воронежская область | Россошанский район | 10/0,4 | 0.1 | 0.004 | 0.093542 | Центр питания закрыт для потребителей 1,2 категории
8154 | КТП-10/0,4-6-16 ПС Н.Калитва | Россошанский РЭС | Воронежская область | Россошанский район | 10/0,4 | 0.16 | 0.053 | 0.10426 | Центр питания закрыт для потребителей 1,2 категории
8155 | КТП-10/0,4-6-17 ПС Н.Калитва | Россошанский РЭС | Воронежская область | Россошанский район | 10/0,4 | 0.25 | 0.02 | 0.22411 | Центр питания закрыт для потребителей 1,2 категории
8156 | КТП-10/0,4-6-20 ПС Н.Калитва | Россошанский РЭС | Воронежская область | Россошанский район | 10/0,4 | 0.025 | 0.01 | 0.014616 | Центр питания закрыт для потребителей 1,2 категории
8157 | КТП-10/0,4-6-21 ПС Н.Калитва | Россошанский РЭС | Воронежская область | Россошанский район | 10/0,4 | 0.16 | 0.025 | 0.13154 | Центр питания закрыт для потребителей 1,2 категории
8158 | КТП-10/0,4-6-26 ПС Н.Калитва | Россошанский РЭС | Воронежская область | Россошанский район | 10/0,4 | 0.1 | 0.056 | 0.042874 | Центр питания закрыт для потребителей 1,2 категории
8159 | КТП-10/0,4-6-27 ПС Н.Калитва | Россошанский РЭС | Воронежская область | Россошанский район | 10/0,4 | 0.16 | 0.01 | 0.14616 | Центр питания закрыт для потребителей 1,2 категории
8160 | КТП-10/0,4-6-28 ПС Н.Калитва | Россошанский РЭС | Воронежская область | Россошанский район | 10/0,4 | 0.25 | 0.007 | 0.23678 | Центр питания закрыт для потребителей 1,2 категории
8161 | КТП-10/0,4-6-29 ПС Н.Калитва | Россошанский РЭС | Воронежская область | Россошанский район | 10/0,4 | 0.1 | 0.001 | 0.096466 | Центр питания закрыт для потребителей 1,2 категории
8162 | КТП-10/0,4-7-02 ПС Н.Калитва | Россошанский РЭС | Воронежская область | Россошанский район | 10/0,4 | 0.25 | 0.034 | 0.21047 | Центр питания закрыт для потребителей 1,2 категории
8163 | КТП-10/0,4-7-03 ПС Н.Калитва | Россошанский РЭС | Воронежская область | Россошанский район | 10/0,4 | 0.16 | 0.012 | 0.14421 | Центр питания закрыт для потребителей 1,2 категории
8164 | КТП-10/0,4-7-04 ПС Н.Калитва | Россошанский РЭС | Воронежская область | Россошанский район | 10/0,4 | 0.063 | 0.004 | 0.05749 | Центр питания закрыт для потребителей 1,2 категории
8165 | КТП-10/0,4-7-07 ПС Н.Калитва | Россошанский РЭС | Воронежская область | Россошанский район | 10/0,4 | 0.063 | 0.016 | 0.045797 | Центр питания закрыт для потребителей 1,2 категории
8166 | КТП-10/0,4-7-08 ПС Н.Калитва | Россошанский РЭС | Воронежская область | Россошанский район | 10/0,4 | 0.1 | 0.007 | 0.090619 | Центр питания закрыт для потребителей 1,2 категории
8167 | КТП-10/0,4-7-09 ПС Н.Калитва | Россошанский РЭС | Воронежская область | Россошанский район | 10/0,4 | 0.1 | 0.008 | 0.089645 | Центр питания закрыт для потребителей 1,2 категории
8168 | КТП-10/0,4-7-10 ПС Н.Калитва | Россошанский РЭС | Воронежская область | Россошанский район | 10/0,4 | 0.25 | 0.006 | 0.23775 | Центр питания закрыт для потребителей 1,2 категории
8169 | КТП-10/0,4-7-12 ПС Н.Калитва | Россошанский РЭС | Воронежская область | Россошанский район | 10/0,4 | 0.1 | 0.044 | 0.054566 | Центр питания закрыт для потребителей 1,2 категории
8170 | КТП-10/0,4-7-13 ПС Н.Калитва | Россошанский РЭС | Воронежская область | Россошанский район | 10/0,4 | 0.25 | 0.006 | 0.23775 | Центр питания закрыт для потребителей 1,2 категории
8171 | КТП-10/0,4-2-09 ПС Ст.Калитва | Россошанский РЭС | Воронежская область | Россошанский район | 10/0,4 | 0.1 | 0.01 | 0.087696 | Центр питания закрыт для потребителей 1,2 категории
8172 | КТП-10/0,4-2-10 ПС Ст.Калитва | Россошанский РЭС | Воронежская область | Россошанский район | 10/0,4 | 0.1 | 0.006 | 0.091586 | Центр питания закрыт для потребителей 1,2 категории
8173 | КТП-10/0,4-2-11 ПС Ст.Калитва | Россошанский РЭС | Воронежская область | Россошанский район | 10/0,4 | 0.1 | 0.002 | 0.095491 | Центр питания закрыт для потребителей 1,2 категории
8174 | КТП-10/0,4-2-12 ПС Ст.Калитва | Россошанский РЭС | Воронежская область | Россошанский район | 10/0,4 | 0.1 | 0.02 | 0.077952 | Центр питания закрыт для потребителей 1,2 категории
8175 | КТП-10/0,4-2-13 ПС Ст.Калитва | Россошанский РЭС | Воронежская область | Россошанский район | 10/0,4 | 0.1 | 0.014 | 0.083798 | Центр питания закрыт для потребителей 1,2 категории
8176 | КТП-10/0,4-2-14 ПС Ст.Калитва | Россошанский РЭС | Воронежская область | Россошанский район | 10/0,4 | 0.1 | 0.023 | 0.075029 | Центр питания закрыт для потребителей 1,2 категории
8177 | КТП-10/0,4-2-15 ПС Ст.Калитва | Россошанский РЭС | Воронежская область | Россошанский район | 10/0,4 | 0.063 | 0.025 | 0.037027 | Центр питания закрыт для потребителей 1,2 категории
8178 | КТП-10/0,4-2-16 ПС Ст.Калитва | Россошанский РЭС | Воронежская область | Россошанский район | 10/0,4 | 0.63 | 0.001 | 0.6129 | Центр питания закрыт для потребителей 1,2 категории
8179 | КТП-10/0,4-2-17 ПС Ст.Калитва | Россошанский РЭС | Воронежская область | Россошанский район | 10/0,4 | 0.1 | 0.003 | 0.094517 | Центр питания закрыт для потребителей 1,2 категории
8180 | КТП-10/0,4-2-18 ПС Ст.Калитва | Россошанский РЭС | Воронежская область | Россошанский район | 10/0,4 | 0.1 | 0.016 | 0.08185 | Центр питания закрыт для потребителей 1,2 категории
8181 | КТП-10/0,4-2-20 ПС Ст.Калитва | Россошанский РЭС | Воронежская область | Россошанский район | 10/0,4 | 0.16 | 0.011 | 0.14519 | Центр питания закрыт для потребителей 1,2 категории
8182 | КТП-10/0,4-2-21 ПС Ст.Калитва | Россошанский РЭС | Воронежская область | Россошанский район | 10/0,4 | 0.1 | 0.099 | 0.0009744 | Центр питания закрыт для потребителей 1,2 категории
8183 | КТП-10/0,4-2-22 ПС Ст.Калитва | Россошанский РЭС | Воронежская область | Россошанский район | 10/0,4 | 0.1 | 0.007 | 0.090619 | Центр питания закрыт для потребителей 1,2 категории
8184 | КТП-10/0,4-2-23 ПС Ст.Калитва | Россошанский РЭС | Воронежская область | Россошанский район | 10/0,4 | 0.25 | 0.001 | 0.24263 | Центр питания закрыт для потребителей 1,2 категории
8185 | КТП-10/0,4-2-24 ПС Ст.Калитва | Россошанский РЭС | Воронежская область | Россошанский район | 10/0,4 | 0.063 | 0.016 | 0.045797 | Центр питания закрыт для потребителей 1,2 категории
8186 | КТП-10/0,4-2-25 ПС Ст.Калитва | Россошанский РЭС | Воронежская область | Россошанский район | 10/0,4 | 0.063 | 0.007 | 0.054566 | Центр питания закрыт для потребителей 1,2 категории
8187 | КТП-10/0,4-2-28 ПС Ст.Калитва | Россошанский РЭС | Воронежская область | Россошанский район | 10/0,4 | 0.25 | 0 | 0.2436 | Центр питания закрыт для потребителей 1,2 категории
8188 | КТП-10/0,4-2-30 ПС Ст.Калитва | Россошанский РЭС | Воронежская область | Россошанский район | 10/0,4 | 0.16 | 0.013 | 0.14324 | Центр питания закрыт для потребителей 1,2 категории
8189 | КТП-10/0,4-5-01 ПС Ст.Калитва | Россошанский РЭС | Воронежская область | Россошанский район | 10/0,4 | 0.063 | 0.001 | 0.060413 | Центр питания закрыт для потребителей 1,2 категории
8190 | КТП-10/0,4-5-02 ПС Ст.Калитва | Россошанский РЭС | Воронежская область | Россошанский район | 10/0,4 | 0.1 | 0.017 | 0.080875 | Центр питания закрыт для потребителей 1,2 категории
8191 | КТП-10/0,4-5-06 ПС Ст.Калитва | Россошанский РЭС | Воронежская область | Россошанский район | 10/0,4 | 0.4 | 0.007 | 0.38294 | Центр питания закрыт для потребителей 1,2 категории
8192 | КТП-10/0,4-5-11 ПС Ст.Калитва | Россошанский РЭС | Воронежская область | Россошанский район | 10/0,4 | 0.16 | 0.041 | 0.11595 | Центр питания закрыт для потребителей 1,2 категории
8193 | КТП-10/0,4-5-14 ПС Ст.Калитва | Россошанский РЭС | Воронежская область | Россошанский район | 10/0,4 | 0.063 | 0.003 | 0.058464 | Центр питания закрыт для потребителей 1,2 категории
8194 | КТП-10/0,4-5-15 ПС Ст.Калитва | Россошанский РЭС | Воронежская область | Россошанский район | 10/0,4 | 0.16 | 0.023 | 0.13349 | Центр питания закрыт для потребителей 1,2 категории
8195 | КТП-10/0,4-5-16 ПС Ст.Калитва | Россошанский РЭС | Воронежская область | Россошанский район | 10/0,4 | 0.1 | 0.057 | 0.041899 | Центр питания закрыт для потребителей 1,2 категории
8196 | КТП-10/0,4-5-17 ПС Ст.Калитва | Россошанский РЭС | Воронежская область | Россошанский район | 10/0,4 | 0.16 | 0.057 | 0.10036 | Центр питания закрыт для потребителей 1,2 категории
8197 | КТП-10/0,4-5-18 ПС Ст.Калитва | Россошанский РЭС | Воронежская область | Россошанский район | 10/0,4 | 0.16 | 0.046 | 0.11108 | Центр питания закрыт для потребителей 1,2 категории
8198 | КТП-10/0,4-5-19 ПС Ст.Калитва | Россошанский РЭС | Воронежская область | Россошанский район | 10/0,4 | 0.16 | 0.064 | 0.093542 | Центр питания закрыт для потребителей 1,2 категории
8199 | КТП-10/0,4-5-20 ПС Ст.Калитва | Россошанский РЭС | Воронежская область | Россошанский район | 10/0,4 | 0.16 | 0.027 | 0.1296 | Центр питания закрыт для потребителей 1,2 категории
8200 | КТП-10/0,4-5-31 ПС Ст.Калитва | Россошанский РЭС | Воронежская область | Россошанский район | 10/0,4 | 0.16 | 0.001 | 0.15493 | Центр питания закрыт для потребителей 1,2 категории
8201 | КТП-10/0,4-5-36 ПС Ст.Калитва | Россошанский РЭС | Воронежская область | Россошанский район | 10/0,4 | 0.16 | 0.024 | 0.13252 | Центр питания закрыт для потребителей 1,2 категории
8202 | КТП-10/0,4-6-01 ПС Ст.Калитва | Россошанский РЭС | Воронежская область | Россошанский район | 10/0,4 | 0.25 | 0.007 | 0.23678 | Центр питания закрыт для потребителей 1,2 категории
8203 | КТП-10/0,4-6-02 ПС Ст.Калитва | Россошанский РЭС | Воронежская область | Россошанский район | 10/0,4 | 0.063 | 0.042 | 0.020462 | Центр питания закрыт для потребителей 1,2 категории
8204 | КТП-10/0,4-6-06 ПС Ст.Калитва | Россошанский РЭС | Воронежская область | Россошанский район | 10/0,4 | 0.16 | 0.023 | 0.13349 | Центр питания закрыт для потребителей 1,2 категории
8205 | КТП-10/0,4-6-07 ПС Ст.Калитва | Россошанский РЭС | Воронежская область | Россошанский район | 10/0,4 | 0.063 | 0.001 | 0.060413 | Центр питания закрыт для потребителей 1,2 категории
8206 | КТП-10/0,4-6-09 ПС Ст.Калитва | Россошанский РЭС | Воронежская область | Россошанский район | 10/0,4 | 0.1 | 0.004 | 0.093542 | Центр питания закрыт для потребителей 1,2 категории
8207 | КТП-10/0,4-6-16 ПС Ст.Калитва | Россошанский РЭС | Воронежская область | Россошанский район | 10/0,4 | 0.1 | 0.013 | 0.084773 | Центр питания закрыт для потребителей 1,2 категории
8208 | КТП-10/0,4-6-17 ПС Ст.Калитва | Россошанский РЭС | Воронежская область | Россошанский район | 10/0,4 | 0.1 | 0.014 | 0.083798 | Центр питания закрыт для потребителей 1,2 категории
8209 | КТП-10/0,4-1-01 ПС Александровка | Россошанский РЭС | Воронежская область | Россошанский район | 10/0,4 | 0.025 | 0.004 | 0.020457 | Центр питания закрыт для потребителей 1,2 категории
8210 | КТП-10/0,4-1-03 ПС Александровка | Россошанский РЭС | Воронежская область | Россошанский район | 10/0,4 | 0.25 | 0.01 | 0.23386 | Центр питания закрыт для потребителей 1,2 категории
8211 | КТП-10/0,4-1-04 ПС Александровка | Россошанский РЭС | Воронежская область | Россошанский район | 10/0,4 | 0.25 | 0.008 | 0.2358 | Центр питания закрыт для потребителей 1,2 категории
8212 | КТП-10/0,4-1-05 ПС Александровка | Россошанский РЭС | Воронежская область | Россошанский район | 10/0,4 | 0.063 | 0.023 | 0.038976 | Центр питания закрыт для потребителей 1,2 категории
8213 | КТП-10/0,4-1-06 ПС Александровка | Россошанский РЭС | Воронежская область | Россошанский район | 10/0,4 | 0.25 | 0.037 | 0.20755 | Центр питания закрыт для потребителей 1,2 категории
8214 | КТП-10/0,4-1-07 ПС Александровка | Россошанский РЭС | Воронежская область | Россошанский район | 10/0,4 | 0.1 | 0.0005 | 0.096953 | Центр питания закрыт для потребителей 1,2 категории
8215 | КТП-10/0,4-1-08 ПС Александровка | Россошанский РЭС | Воронежская область | Россошанский район | 10/0,4 | 0.16 | 0.042 | 0.11498 | Центр питания закрыт для потребителей 1,2 категории
8216 | КТП-10/0,4-1-09 ПС Александровка | Россошанский РЭС | Воронежская область | Россошанский район | 10/0,4 | 0.4 | 0.001 | 0.38879 | Центр питания закрыт для потребителей 1,2 категории
8217 | КТП-10/0,4-1-10 ПС Александровка | Россошанский РЭС | Воронежская область | Россошанский район | 10/0,4 | 0.063 | 0.002 | 0.059438 | Центр питания закрыт для потребителей 1,2 категории
8218 | КТП-10/0,4-1-11 ПС Александровка | Россошанский РЭС | Воронежская область | Россошанский район | 10/0,4 | 0.1 | 0.014 | 0.083798 | Центр питания закрыт для потребителей 1,2 категории
8219 | КТП-10/0,4-2-01 ПС Александровка | Россошанский РЭС | Воронежская область | Россошанский район | 10/0,4 | 0.1 | 0.022 | 0.076003 | Центр питания закрыт для потребителей 1,2 категории
8220 | КТП-10/0,4-2-02 ПС Александровка | Россошанский РЭС | Воронежская область | Россошанский район | 10/0,4 | 0.16 | 0.023 | 0.13349 | Центр питания закрыт для потребителей 1,2 категории
8221 | КТП-10/0,4-2-21 ПС Александровка | Россошанский РЭС | Воронежская область | Россошанский район | 10/0,4 | 0.1 | 0.012 | 0.085747 | Центр питания закрыт для потребителей 1,2 категории
8222 | КТП-10/0,4-2-23 ПС Александровка | Россошанский РЭС | Воронежская область | Россошанский район | 10/0,4 | 0.25 | 0.047 | 0.1978 | Центр питания закрыт для потребителей 1,2 категории
8223 | КТП-10/0,4-2-24 ПС Александровка | Россошанский РЭС | Воронежская область | Россошанский район | 10/0,4 | 0.1 | 0.003 | 0.094517 | Центр питания закрыт для потребителей 1,2 категории
8224 | КТП-10/0,4-2-25 ПС Александровка | Россошанский РЭС | Воронежская область | Россошанский район | 10/0,4 | 0.063 | 0.03 | 0.032155 | Центр питания закрыт для потребителей 1,2 категории
8225 | КТП-10/0,4-2-26 ПС Александровка | Россошанский РЭС | Воронежская область | Россошанский район | 10/0,4 | 0.1 | 0.009 | 0.08867 | Центр питания закрыт для потребителей 1,2 категории
8226 | КТП-10/0,4-2-27 ПС Александровка | Россошанский РЭС | Воронежская область | Россошанский район | 10/0,4 | 0.1 | 0.024 | 0.074054 | Центр питания закрыт для потребителей 1,2 категории
8227 | КТП-10/0,4-2-28 ПС Александровка | Россошанский РЭС | Воронежская область | Россошанский район | 10/0,4 | 0.16 | 0.02 | 0.13642 | Центр питания закрыт для потребителей 1,2 категории
8228 | КТП-10/0,4-3-01 ПС Александровка | Россошанский РЭС | Воронежская область | Россошанский район | 10/0,4 | 0.25 | 0.026 | 0.21827 | Центр питания закрыт для потребителей 1,2 категории
8229 | КТП-10/0,4-3-07 ПС Александровка | Россошанский РЭС | Воронежская область | Россошанский район | 10/0,4 | 0.16 | 0.003 | 0.15298 | Центр питания закрыт для потребителей 1,2 категории
8230 | КТП-10/0,4-3-08 ПС Александровка | Россошанский РЭС | Воронежская область | Россошанский район | 10/0,4 | 0.16 | 0.015 | 0.14129 | Центр питания закрыт для потребителей 1,2 категории
8231 | КТП-10/0,4-3-09 ПС Александровка | Россошанский РЭС | Воронежская область | Россошанский район | 10/0,4 | 0.04 | 0.008 | 0.031181 | Центр питания закрыт для потребителей 1,2 категории
8232 | КТП-10/0,4-3-10 ПС Александровка | Россошанский РЭС | Воронежская область | Россошанский район | 10/0,4 | 0.063 | 0.001 | 0.060413 | Центр питания закрыт для потребителей 1,2 категории
8233 | КТП-10/0,4-3-11 ПС Александровка | Россошанский РЭС | Воронежская область | Россошанский район | 10/0,4 | 0.1 | 0.015 | 0.082824 | Центр питания закрыт для потребителей 1,2 категории
8234 | КТП-10/0,4-3-12 ПС Александровка | Россошанский РЭС | Воронежская область | Россошанский район | 10/0,4 | 0.1 | 0.013 | 0.084773 | Центр питания закрыт для потребителей 1,2 категории
8235 | КТП-10/0,4-3-13 ПС Александровка | Россошанский РЭС | Воронежская область | Россошанский район | 10/0,4 | 0.04 | 0.004 | 0.035078 | Центр питания закрыт для потребителей 1,2 категории
8236 | КТП-10/0,4-3-15 ПС Александровка | Россошанский РЭС | Воронежская область | Россошанский район | 10/0,4 | 0.16 | 0 | 0.1559 | Центр питания закрыт для потребителей 1,2 категории
8237 | КТП-10/0,4-3-16 ПС Александровка | Россошанский РЭС | Воронежская область | Россошанский район | 10/0,4 | 0.16 | 0.005 | 0.15103 | Центр питания закрыт для потребителей 1,2 категории
8238 | КТП-10/0,4-3-18 ПС Александровка | Россошанский РЭС | Воронежская область | Россошанский район | 10/0,4 | 0.063 | 0.004 | 0.05749 | Центр питания закрыт для потребителей 1,2 категории
8239 | КТП-10/0,4-3-19 ПС Александровка | Россошанский РЭС | Воронежская область | Россошанский район | 10/0,4 | 0.1 | 0.011 | 0.086722 | Центр питания закрыт для потребителей 1,2 категории
8240 | КТП-10/0,4-3-24 ПС Александровка | Россошанский РЭС | Воронежская область | Россошанский район | 10/0,4 | 0.16 | 0.033 | 0.12375 | Центр питания закрыт для потребителей 1,2 категории
8241 | КТП-10/0,4-3-25 ПС Александровка | Россошанский РЭС | Воронежская область | Россошанский район | 10/0,4 | 0.1 | 0.01 | 0.087696 | Центр питания закрыт для потребителей 1,2 категории
8242 | КТП-10/0,4-3-26 ПС Александровка | Россошанский РЭС | Воронежская область | Россошанский район | 10/0,4 | 0.16 | 0.001 | 0.15493 | Центр питания закрыт для потребителей 1,2 категории
8243 | КТП-10/0,4-3-27 ПС Александровка | Россошанский РЭС | Воронежская область | Россошанский район | 10/0,4 | 0.1 | 0.008 | 0.089645 | Центр питания закрыт для потребителей 1,2 категории
8244 | КТП-10/0,4-3-28 ПС Александровка | Россошанский РЭС | Воронежская область | Россошанский район | 10/0,4 | 0.063 | 0.003 | 0.058464 | Центр питания закрыт для потребителей 1,2 категории
8245 | КТП-10/0,4-3-30 ПС Александровка | Россошанский РЭС | Воронежская область | Россошанский район | 10/0,4 | 0.1 | 0.015 | 0.082824 | Центр питания закрыт для потребителей 1,2 категории
8246 | КТП-10/0,4-3-32 ПС Александровка | Россошанский РЭС | Воронежская область | Россошанский район | 10/0,4 | 0.16 | 0.003 | 0.15298 | Центр питания закрыт для потребителей 1,2 категории
8247 | КТП-10/0,4-3-36 ПС Александровка | Россошанский РЭС | Воронежская область | Россошанский район | 10/0,4 | 0.063 | 0.0002 | 0.061192 | Центр питания закрыт для потребителей 1,2 категории
8248 | КТП-10/0,4-3-14 ПС Александровка | Россошанский РЭС | Воронежская область | Россошанский район | 10/0,4 | 0.063 | 0.013 | 0.04872 | Центр питания закрыт для потребителей 1,2 категории
8249 | КТП-10/0,4-4-02 ПС Александровка | Россошанский РЭС | Воронежская область | Россошанский район | 10/0,4 | 0.1 | 0.006 | 0.091594 | Центр питания закрыт для потребителей 1,2 категории
8250 | КТП-10/0,4-4-03 ПС Александровка | Россошанский РЭС | Воронежская область | Россошанский район | 10/0,4 | 0.04 | 0.011 | 0.028258 | Центр питания закрыт для потребителей 1,2 категории
8251 | КТП-10/0,4-4-04 ПС Александровка | Россошанский РЭС | Воронежская область | Россошанский район | 10/0,4 | 0.063 | 0.005 | 0.056515 | Центр питания закрыт для потребителей 1,2 категории
8252 | КТП-10/0,4-4-05 ПС Александровка | Россошанский РЭС | Воронежская область | Россошанский район | 10/0,4 | 0.1 | 0.001 | 0.096466 | Центр питания закрыт для потребителей 1,2 категории
8253 | КТП-10/0,4-4-06 ПС Александровка | Россошанский РЭС | Воронежская область | Россошанский район | 10/0,4 | 0.1 | 0.02 | 0.077952 | Центр питания закрыт для потребителей 1,2 категории
8254 | КТП-10/0,4-4-07 ПС Александровка | Россошанский РЭС | Воронежская область | Россошанский район | 10/0,4 | 0.25 | 0.002 | 0.24165 | Центр питания закрыт для потребителей 1,2 категории
8255 | КТП-10/0,4-4-08 ПС Александровка | Россошанский РЭС | Воронежская область | Россошанский район | 10/0,4 | 0.1 | 0.032 | 0.066259 | Центр питания закрыт для потребителей 1,2 категории
8256 | КТП-10/0,4-4-09 ПС Александровка | Россошанский РЭС | Воронежская область | Россошанский район | 10/0,4 | 0.16 | 0.025 | 0.13154 | Центр питания закрыт для потребителей 1,2 категории
8257 | КТП-10/0,4-4-10 ПС Александровка | Россошанский РЭС | Воронежская область | Россошанский район | 10/0,4 | 0.16 | 0.017 | 0.13934 | Центр питания закрыт для потребителей 1,2 категории
8258 | КТП-10/0,4-4-13 ПС Александровка | Россошанский РЭС | Воронежская область | Россошанский район | 10/0,4 | 0.25 | 0.009 | 0.23483 | Центр питания закрыт для потребителей 1,2 категории
8259 | КТП-10/0,4-4-14 ПС Александровка | Россошанский РЭС | Воронежская область | Россошанский район | 10/0,4 | 0.1 | 0.002 | 0.095491 | Центр питания закрыт для потребителей 1,2 категории
8260 | КТП-10/0,4-4-15 ПС Александровка | Россошанский РЭС | Воронежская область | Россошанский район | 10/0,4 | 0.063 | 0.005 | 0.056515 | Центр питания закрыт для потребителей 1,2 категории
8261 | КТП-10/0,4-4-17 ПС Александровка | Россошанский РЭС | Воронежская область | Россошанский район | 10/0,4 | 0.16 | 0.0005 | 0.15542 | Центр питания закрыт для потребителей 1,2 категории
8262 | КТП-10/0,4-4-18 ПС Александровка | Россошанский РЭС | Воронежская область | Россошанский район | 10/0,4 | 0.063 | 0.001 | 0.060413 | Центр питания закрыт для потребителей 1,2 категории
8263 | КТП-10/0,4-4-19 ПС Александровка | Россошанский РЭС | Воронежская область | Россошанский район | 10/0,4 | 0.16 | 0.03 | 0.12667 | Центр питания закрыт для потребителей 1,2 категории
8264 | КТП-10/0,4-4-21 ПС Александровка | Россошанский РЭС | Воронежская область | Россошанский район | 10/0,4 | 0.1 | 0.004 | 0.093542 | Центр питания закрыт для потребителей 1,2 категории
8265 | КТП-10/0,4-4-22 ПС Александровка | Россошанский РЭС | Воронежская область | Россошанский район | 10/0,4 | 0.1 | 0.002 | 0.095491 | Центр питания закрыт для потребителей 1,2 категории
8266 | КТП-10/0,4-4-25 ПС Александровка | Россошанский РЭС | Воронежская область | Россошанский район | 10/0,4 | 0.16 | 0.105 | 0.053592 | Центр питания закрыт для потребителей 1,2 категории
8267 | КТП-10/0,4-4-27 ПС Александровка | Россошанский РЭС | Воронежская область | Россошанский район | 10/0,4 | 0.1 | 0.03 | 0.068208 | Центр питания закрыт для потребителей 1,2 категории
8268 | КТП-10/0,4-4-29 ПС Александровка | Россошанский РЭС | Воронежская область | Россошанский район | 10/0,4 | 0.25 | 0.009 | 0.23483 | Центр питания закрыт для потребителей 1,2 категории
8269 | КТП-10/0,4-4-31 ПС Александровка | Россошанский РЭС | Воронежская область | Россошанский район | 10/0,4 | 0.1 | 0.048 | 0.050669 | Центр питания закрыт для потребителей 1,2 категории
8270 | КТП-10/0,4-4-33 ПС Александровка | Россошанский РЭС | Воронежская область | Россошанский район | 10/0,4 | 0.25 | 0.009 | 0.23483 | Центр питания закрыт для потребителей 1,2 категории
8271 | КТП-10/0,4-4-34 ПС Александровка | Россошанский РЭС | Воронежская область | Россошанский район | 10/0,4 | 0.1 | 0.005 | 0.092568 | Центр питания закрыт для потребителей 1,2 категории
8272 | КТП-10/0,4-4-35 ПС Александровка | Россошанский РЭС | Воронежская область | Россошанский район | 10/0,4 | 0.1 | 0.009 | 0.08867 | Центр питания закрыт для потребителей 1,2 категории
8273 | КТП-10/0,4-4-36 ПС Александровка | Россошанский РЭС | Воронежская область | Россошанский район | 10/0,4 | 0.1 | 0.023 | 0.075029 | Центр питания закрыт для потребителей 1,2 категории
8274 | КТП-10/0,4-5-01 ПС Александровка | Россошанский РЭС | Воронежская область | Россошанский район | 10/0,4 | 0.16 | 0.041 | 0.11595 | Центр питания закрыт для потребителей 1,2 категории
8275 | КТП-10/0,4-5-02 ПС Александровка | Россошанский РЭС | Воронежская область | Россошанский район | 10/0,4 | 0.063 | 0.001 | 0.060405 | Центр питания закрыт для потребителей 1,2 категории
8276 | КТП-10/0,4-5-03 ПС Александровка | Россошанский РЭС | Воронежская область | Россошанский район | 10/0,4 | 0.16 | 0.008 | 0.14811 | Центр питания закрыт для потребителей 1,2 категории
8277 | КТП-10/0,4-5-04 ПС Александровка | Россошанский РЭС | Воронежская область | Россошанский район | 10/0,4 | 0.16 | 0.003 | 0.15298 | Центр питания закрыт для потребителей 1,2 категории
8278 | КТП-10/0,4-5-08 ПС Александровка | Россошанский РЭС | Воронежская область | Россошанский район | 10/0,4 | 0.25 | 0.015 | 0.22898 | Центр питания закрыт для потребителей 1,2 категории
8279 | КТП-10/0,4-5-09 ПС Александровка | Россошанский РЭС | Воронежская область | Россошанский район | 10/0,4 | 0.1 | 0.005 | 0.092568 | Центр питания закрыт для потребителей 1,2 категории
8280 | КТП-10/0,4-5-11 ПС Александровка | Россошанский РЭС | Воронежская область | Россошанский район | 10/0,4 | 0.1 | 0.001 | 0.096466 | Центр питания закрыт для потребителей 1,2 категории
8281 | КТП-10/0,4-5-12 ПС Александровка | Россошанский РЭС | Воронежская область | Россошанский район | 10/0,4 | 0.1 | 0.0002 | 0.097245 | Центр питания закрыт для потребителей 1,2 категории
8282 | КТП-10/0,4-5-13 ПС Александровка | Россошанский РЭС | Воронежская область | Россошанский район | 10/0,4 | 0.063 | 0.005 | 0.056515 | Центр питания закрыт для потребителей 1,2 категории
8283 | КТП-10/0,4-5-14 ПС Александровка | Россошанский РЭС | Воронежская область | Россошанский район | 10/0,4 | 0.16 | 0.011 | 0.14519 | Центр питания закрыт для потребителей 1,2 категории
8284 | КТП-10/0,4-5-15 ПС Александровка | Россошанский РЭС | Воронежская область | Россошанский район | 10/0,4 | 0.18 | 0.098 | 0.079901 | Центр питания закрыт для потребителей 1,2 категории
8285 | КТП-10/0,4-5-17 ПС Александровка | Россошанский РЭС | Воронежская область | Россошанский район | 10/0,4 | 0.1 | 0.019 | 0.078926 | Центр питания закрыт для потребителей 1,2 категории
8286 | КТП-10/0,4-5-22 ПС Александровка | Россошанский РЭС | Воронежская область | Россошанский район | 10/0,4 | 0.16 | 0.011 | 0.14519 | Центр питания закрыт для потребителей 1,2 категории
8287 | КТП-10/0,4-5-23 ПС Александровка | Россошанский РЭС | Воронежская область | Россошанский район | 10/0,4 | 0.1 | 0.043 | 0.055541 | Центр питания закрыт для потребителей 1,2 категории
8288 | КТП-10/0,4-5-24 ПС Александровка | Россошанский РЭС | Воронежская область | Россошанский район | 10/0,4 | 0.1 | 0.015 | 0.082824 | Центр питания закрыт для потребителей 1,2 категории
8289 | КТП-10/0,4-5-25 ПС Александровка | Россошанский РЭС | Воронежская область | Россошанский район | 10/0,4 | 0.063 | 0.001 | 0.060413 | Центр питания закрыт для потребителей 1,2 категории
8290 | КТП-10/0,4-6-02 ПС Александровка | Россошанский РЭС | Воронежская область | Россошанский район | 10/0,4 | 0.1 | 0.002 | 0.095491 | Центр питания закрыт для потребителей 1,2 категории
8291 | КТП-10/0,4-6-03 ПС Александровка | Россошанский РЭС | Воронежская область | Россошанский район | 10/0,4 | 0.16 | 0.008 | 0.14811 | Центр питания закрыт для потребителей 1,2 категории
8292 | КТП-10/0,4-6-05 ПС Александровка | Россошанский РЭС | Воронежская область | Россошанский район | 10/0,4 | 0.4 | 0.001 | 0.38879 | Центр питания закрыт для потребителей 1,2 категории
8293 | КТП-10/0,4-6-06 ПС Александровка | Россошанский РЭС | Воронежская область | Россошанский район | 10/0,4 | 0.16 | 0.011 | 0.14519 | Центр питания закрыт для потребителей 1,2 категории
8294 | КТП-10/0,4-6-07 ПС Александровка | Россошанский РЭС | Воронежская область | Россошанский район | 10/0,4 | 0.1 | 0.008 | 0.089645 | Центр питания закрыт для потребителей 1,2 категории
8295 | КТП-10/0,4-6-08 ПС Александровка | Россошанский РЭС | Воронежская область | Россошанский район | 10/0,4 | 0.063 | 0.004 | 0.05749 | Центр питания закрыт для потребителей 1,2 категории
8296 | КТП-10/0,4-6-10 ПС Александровка | Россошанский РЭС | Воронежская область | Россошанский район | 10/0,4 | 0.063 | 0.015 | 0.046771 | Центр питания закрыт для потребителей 1,2 категории
8297 | КТП-10/0,4-6-11 ПС Александровка | Россошанский РЭС | Воронежская область | Россошанский район | 10/0,4 | 0.1 | 0.007 | 0.090619 | Центр питания закрыт для потребителей 1,2 категории
8298 | КТП-10/0,4-6-12 ПС Александровка | Россошанский РЭС | Воронежская область | Россошанский район | 10/0,4 | 0.063 | 0.027 | 0.035078 | Центр питания закрыт для потребителей 1,2 категории
8299 | КТП-10/0,4-6-13 ПС Александровка | Россошанский РЭС | Воронежская область | Россошанский район | 10/0,4 | 0.1 | 0.003 | 0.094517 | Центр питания закрыт для потребителей 1,2 категории
8300 | КТП-10/0,4-7-02 ПС Александровка | Россошанский РЭС | Воронежская область | Россошанский район | 10/0,4 | 0.1 | 0.014 | 0.083798 | Центр питания закрыт для потребителей 1,2 категории
8301 | КТП-10/0,4-7-03 ПС Александровка | Россошанский РЭС | Воронежская область | Россошанский район | 10/0,4 | 0.063 | 0.005 | 0.056515 | Центр питания закрыт для потребителей 1,2 категории
8302 | КТП-10/0,4-7-04 ПС Александровка | Россошанский РЭС | Воронежская область | Россошанский район | 10/0,4 | 0.1 | 0.022 | 0.076003 | Центр питания закрыт для потребителей 1,2 категории
8303 | КТП-10/0,4-7-05 ПС Александровка | Россошанский РЭС | Воронежская область | Россошанский район | 10/0,4 | 0.16 | 0.019 | 0.13739 | Центр питания закрыт для потребителей 1,2 категории
8304 | КТП-10/0,4-7-06 ПС Александровка | Россошанский РЭС | Воронежская область | Россошанский район | 10/0,4 | 0.1 | 0.002 | 0.095491 | Центр питания закрыт для потребителей 1,2 категории
8305 | КТП-10/0,4-7-07 ПС Александровка | Россошанский РЭС | Воронежская область | Россошанский район | 10/0,4 | 0.16 | 0.001 | 0.15493 | Центр питания закрыт для потребителей 1,2 категории
8306 | КТП-10/0,4-7-08 ПС Александровка | Россошанский РЭС | Воронежская область | Россошанский район | 10/0,4 | 0.063 | 0.008 | 0.053592 | Центр питания закрыт для потребителей 1,2 категории
8307 | КТП-10/0,4-7-09 ПС Александровка | Россошанский РЭС | Воронежская область | Россошанский район | 10/0,4 | 0.1 | 0.003 | 0.094517 | Центр питания закрыт для потребителей 1,2 категории
8308 | КТП-10/0,4-8-01 ПС Александровка | Россошанский РЭС | Воронежская область | Россошанский район | 10/0,4 | 0.063 | 0.02 | 0.041899 | Центр питания закрыт для потребителей 1,2 категории
8309 | КТП-10/0,4-8-02 ПС Александровка | Россошанский РЭС | Воронежская область | Россошанский район | 10/0,4 | 0.4 | 0.017 | 0.3732 | Центр питания закрыт для потребителей 1,2 категории
8310 | КТП-10/0,4-8-03 ПС Александровка | Россошанский РЭС | Воронежская область | Россошанский район | 10/0,4 | 0.25 | 0.036 | 0.20852 | Центр питания закрыт для потребителей 1,2 категории
8311 | КТП-10/0,4-8-04 ПС Александровка | Россошанский РЭС | Воронежская область | Россошанский район | 10/0,4 | 0.1 | 0.013 | 0.084773 | Центр питания закрыт для потребителей 1,2 категории
8312 | КТП-10/0,4-8-05 ПС Александровка | Россошанский РЭС | Воронежская область | Россошанский район | 10/0,4 | 0.25 | 0.004 | 0.2397 | Центр питания закрыт для потребителей 1,2 категории
8313 | КТП-10/0,4-4-06 ПС Бугаёвка | Ольховатский РЭС | Воронежская область | Ольховатский район | 10/0,4 | 0.16 | 0.014 | 0.14226 | Центр питания закрыт для потребителей 1,2 категории
8314 | КТП-10/0,4-4-26 ПС Шапошниковка | Ольховатский РЭС | Воронежская область | Ольховатский район | 10/0,4 | 0.1 | 0.006 | 0.091594 | Центр питания закрыт для потребителей 1,2 категории
8315 | КТП-10/0,4-7-09 ПС Ольховатка | Ольховатский РЭС | Воронежская область | Ольховатский район | 10/0,4 | 0.04 | 0.014 | 0.025334 | Центр питания закрыт для потребителей 1,2 категории
8316 | КТП-10/0,4-1-07 ПС Юрасовка | Ольховатский РЭС | Воронежская область | Ольховатский район | 10/0,4 | 0.025 | 0.005 | 0.019488 | Центр питания закрыт для потребителей 1,2 категории
8317 | СТП-10/0,4-7-10 ПС Ольховатка | Ольховатский РЭС | Воронежская область | Ольховатский район | 10/0,4 | 0.1 | 0.018 | 0.079901 | Центр питания закрыт для потребителей 1,2 категории
8318 | КТП-10/0,4-7-11 ПС Ольховатка | Ольховатский РЭС | Воронежская область | Ольховатский район | 10/0,4 | 0.25 | 0.007 | 0.23678 | Центр питания закрыт для потребителей 1,2 категории
8319 | СТП-10/0,4-1-05 ПС Бугаевка | Ольховатский РЭС | Воронежская область | Ольховатский район | 10/0,4 | 0.1 | 0.001 | 0.096466 | Центр питания закрыт для потребителей 1,2 категории
8320 | СТП-10/0,4-5-17 ПС Ольховатка | Ольховатский РЭС | Воронежская область | Ольховатский район | 10/0,4 | 0.1 | 0.021 | 0.076978 | Центр питания закрыт для потребителей 1,2 категории
8321 | СТП-10/0,4-3-03 ПС Неровновка | Ольховатский РЭС | Воронежская область | Ольховатский район | 10/0,4 | 0.063 | 0.012 | 0.049694 | Центр питания закрыт для потребителей 1,2 категории
8322 | СТП-10/0,4-1-04 ПС Караяшник | Ольховатский РЭС | Воронежская область | Ольховатский район | 10/0,4 | 0.1 | 0 | 0.09744 | Центр питания закрыт для потребителей 1,2 категории
8323 | СТП-10/0,4-3-44 Ольховатка | Ольховатский РЭС | Воронежская область | Ольховатский район | 10/0,4 | 0.063 | 0.007 | 0.054566 | Центр питания закрыт для потребителей 1,2 категории
8324 | СТП-10/0,4-7-12 Ольховатка | Ольховатский РЭС | Воронежская область | Ольховатский район | 10/0,4 | 0.063 | 0 | 0.061387 | Центр питания закрыт для потребителей 1,2 категории
8325 | СТП-10/0,4-5-06 ПС Ольховатка | Ольховатский РЭС | Воронежская область | Ольховатский район | 10/0,4 | 0.063 | 0.007 | 0.054566 | Центр питания закрыт для потребителей 1,2 категории
8326 | КТП-10/0,4-4-22 ПС Бугаевка | Ольховатский РЭС | Воронежская область | Ольховатский район | 10/0,4 | 0.25 | 0.007 | 0.23678 | Центр питания закрыт для потребителей 1,2 категории
8327 | КТП-10/0,4-7-15 ПС Ольховатка | Ольховатский РЭС | Воронежская область | Ольховатский район | 10/0,4 | 0.16 | 0.005 | 0.15103 | Центр питания закрыт для потребителей 1,2 категории
8328 | КТП-10/0,4-5-07 ПС Бугаевка | Ольховатский РЭС | Воронежская область | Ольховатский район | 10/0,4 | 0.25 | 0.074 | 0.17149 | Центр питания закрыт для потребителей 1,2 категории
8329 | СТП-10/0,4-11-1 ЦРП Гвоздовка | Ольховатский РЭС | Воронежская область | Ольховатский район | 10/0,4 | 0.04 | 0.001 | 0.038002 | Центр питания закрыт для потребителей 1,2 категории
8330 | СТП-10/0,4-6-03 ПС Ольховатка | Ольховатский РЭС | Воронежская область | Ольховатский район | 10/0,4 | 0.063 | 0.005 | 0.056515 | Центр питания закрыт для потребителей 1,2 категории
8331 | КТП-10/0,4-3-05 ПС Шапошниковка | Ольховатский РЭС | Воронежская область | Ольховатский район | 10/0,4 | 0.1 | 0.006 | 0.091594 | Центр питания закрыт для потребителей 1,2 категории
8332 | КТП-10/0,4-2-02 ПС Ольховатка | Ольховатский РЭС | Воронежская область | Ольховатский район | 10/0,4 | 0.16 | 0.049 | 0.10816 | Центр питания закрыт для потребителей 1,2 категории
8333 | КТП-10/0,4-2-03 ПС Ольховатка | Ольховатский РЭС | Воронежская область | Ольховатский район | 10/0,4 | 0.25 | 0.106 | 0.14031 | Центр питания закрыт для потребителей 1,2 категории
8334 | КТП-10/0,4-2-04 ПС Ольховатка | Ольховатский РЭС | Воронежская область | Ольховатский район | 10/0,4 | 0.25 | 0.104 | 0.14226 | Центр питания закрыт для потребителей 1,2 категории
8335 | КТП-10/0,4-2-05 ПС Ольховатка | Ольховатский РЭС | Воронежская область | Ольховатский район | 10/0,4 | 0.1 | 0.014 | 0.083798 | Центр питания закрыт для потребителей 1,2 категории
8336 | КТП-10/0,4-2-13 ПС Ольховатка | Ольховатский РЭС | Воронежская область | Ольховатский район | 10/0,4 | 0.063 | 0.011 | 0.050669 | Центр питания закрыт для потребителей 1,2 категории
8337 | ЗТП-10/0,4-5-20 ПС Бугаёвка | Ольховатский РЭС | Воронежская область | Ольховатский район | 10/0,4 | 0.65 | 0.045 | 0.19975
8338 | КТП-10/0,4-5-38 ПС Бугаевка | Ольховатский РЭС | Воронежская область | Ольховатский район | 10/0,4 | 0.4 | 0.094 | 0.29817 | Центр питания закрыт для потребителей 1,2 категории
8339 | МТП-10/0,4-3-01 ПС Ольховатка | Ольховатский РЭС | Воронежская область | Ольховатский район | 10/0,4 | 0.16 | 0.057 | 0.10036 | Центр питания закрыт для потребителей 1,2 категории
8340 | КТП-10/0,4-3-02 ПС Ольховатка | Ольховатский РЭС | Воронежская область | Ольховатский район | 10/0,4 | 0.16 | 0.05 | 0.10718 | Центр питания закрыт для потребителей 1,2 категории
8341 | КТП-10/0,4-3-04 ПС Ольховатка | Ольховатский РЭС | Воронежская область | Ольховатский район | 10/0,4 | 0.16 | 0.055 | 0.10231 | Центр питания закрыт для потребителей 1,2 категории
8342 | МТП-10/0,4-3-10 ПС Ольховатка | Ольховатский РЭС | Воронежская область | Ольховатский район | 10/0,4 | 0.1 | 0.029 | 0.069182 | Центр питания закрыт для потребителей 1,2 категории
8343 | КТП-10/0,4-3-24 ПС Ольховатка | Ольховатский РЭС | Воронежская область | Ольховатский район | 10/0,4 | 0.1 | 0.006 | 0.091594 | Центр питания закрыт для потребителей 1,2 категории
8344 | КТП-10/0,4-3-42 ПС Ольховатка | Ольховатский РЭС | Воронежская область | Ольховатский район | 10/0,4 | 0.1 | 0.021 | 0.076978 | Центр питания закрыт для потребителей 1,2 категории
8345 | КТП-10/0,4-3-43 ПС Ольховатка | Ольховатский РЭС | Воронежская область | Ольховатский район | 10/0,4 | 0.1 | 0.041 | 0.05749 | Центр питания закрыт для потребителей 1,2 категории
8346 | ЗТП-10/0,4-4-03 ПС Ольховатка | Ольховатский РЭС | Воронежская область | Ольховатский район | 10/0,4 | 0.1 | 0.011 | 0.086722 | Центр питания закрыт для потребителей 1,2 категории
8347 | ЗТП-10/0,4-4-04 ПС Ольховатка | Ольховатский РЭС | Воронежская область | Ольховатский район | 10/0,4 | 0.41 | 0.099 | 0.059423
8348 | КТП-10/0,4-4-06 ПС Ольховатка | Ольховатский РЭС | Воронежская область | Ольховатский район | 10/0,4 | 0.1 | 0.031 | 0.067234 | Центр питания закрыт для потребителей 1,2 категории
8349 | КТП-10/0,4-4-07 ПС Ольховатка | Ольховатский РЭС | Воронежская область | Ольховатский район | 10/0,4 | 0.25 | 0.111 | 0.13544 | Центр питания закрыт для потребителей 1,2 категории
8350 | ЗТП-10/0,4-4-08 ПС Ольховатка | Ольховатский РЭС | Воронежская область | Ольховатский район | 10/0,4 | 0.5 | 0.008 | 0.2358
8351 | КТП-10/0,4-5-01 ПС Ольховатка | Ольховатский РЭС | Воронежская область | Ольховатский район | 10/0,4 | 0.25 | 0.046 | 0.19878 | Центр питания закрыт для потребителей 1,2 категории
8352 | КТП-10/0,4-5-02 ПС Ольховатка | Ольховатский РЭС | Воронежская область | Ольховатский район | 10/0,4 | 0.1 | 0.033 | 0.065285 | Центр питания закрыт для потребителей 1,2 категории
8353 | КТП-10/0,4-5-03 ПС Ольховатка | Ольховатский РЭС | Воронежская область | Ольховатский район | 10/0,4 | 0.25 | 0.054 | 0.19098 | Центр питания закрыт для потребителей 1,2 категории
8354 | КТП-10/0,4-5-04 ПС Ольховатка | Ольховатский РЭС | Воронежская область | Ольховатский район | 10/0,4 | 0.063 | 0.003 | 0.058464 | Центр питания закрыт для потребителей 1,2 категории
8355 | КТП-10/0,4-5-05 ПС Ольховатка | Ольховатский РЭС | Воронежская область | Ольховатский район | 10/0,4 | 0.1 | 0.04 | 0.058464 | Центр питания закрыт для потребителей 1,2 категории
8356 | КТП-10/0,4-5-08 ПС Ольховатка | Ольховатский РЭС | Воронежская область | Ольховатский район | 10/0,4 | 0.16 | 0.035 | 0.1218 | Центр питания закрыт для потребителей 1,2 категории
8357 | КТП-10/0,4-5-10 ПС Ольховатка | Ольховатский РЭС | Воронежская область | Ольховатский район | 10/0,4 | 0.063 | 0.002 | 0.059438 | Центр питания закрыт для потребителей 1,2 категории
8358 | КТП-10/0,4-5-11 ПС Ольховатка | Ольховатский РЭС | Воронежская область | Ольховатский район | 10/0,4 | 0.1 | 0.026 | 0.072106 | Центр питания закрыт для потребителей 1,2 категории
8359 | КТП-10/0,4-5-12 ПС Ольховатка | Ольховатский РЭС | Воронежская область | Ольховатский район | 10/0,4 | 0.1 | 0.005 | 0.092568 | Центр питания закрыт для потребителей 1,2 категории
8360 | КТП-10/0,4-5-16 ПС Ольховатка | Ольховатский РЭС | Воронежская область | Ольховатский район | 10/0,4 | 0.1 | 0 | 0.09744 | Центр питания закрыт для потребителей 1,2 категории
8361 | КТП-10/0,4-5-18 ПС Ольховатка | Ольховатский РЭС | Воронежская область | Ольховатский район | 10/0,4 | 0.1 | 0.036 | 0.062362 | Центр питания закрыт для потребителей 1,2 категории
8362 | КТП-10/0,4-5-23 ПС Ольховатка | Ольховатский РЭС | Воронежская область | Ольховатский район | 10/0,4 | 0.1 | 0.018 | 0.079901 | Центр питания закрыт для потребителей 1,2 категории
8363 | КТП-10/0,4-5-30 ПС Ольховатка | Ольховатский РЭС | Воронежская область | Ольховатский район | 10/0,4 | 0.16 | 0.022 | 0.13447 | Центр питания закрыт для потребителей 1,2 категории
8364 | КТП-10/0,4-5-36 ПС Ольховатка | Ольховатский РЭС | Воронежская область | Ольховатский район | 10/0,4 | 0.4 | 0.024 | 0.36637 | Центр питания закрыт для потребителей 1,2 категории
8365 | КТП-10/0,4-6-01 ПС Ольховатка | Ольховатский РЭС | Воронежская область | Ольховатский район | 10/0,4 | 0.1 | 0.003 | 0.094517 | Центр питания закрыт для потребителей 1,2 категории
8366 | КТП-10/0,4-6-02 ПС Ольховатка | Ольховатский РЭС | Воронежская область | Ольховатский район | 10/0,4 | 0.4 | 0.089 | 0.30304 | Центр питания закрыт для потребителей 1,2 категории
8367 | КТП-10/0,4-6-04 ПС Ольховатка | Ольховатский РЭС | Воронежская область | Ольховатский район | 10/0,4 | 0.1 | 0.007 | 0.090619 | Центр питания закрыт для потребителей 1,2 категории
8368 | КТП-10/0,4-6-05 ПС Ольховатка | Ольховатский РЭС | Воронежская область | Ольховатский район | 10/0,4 | 0.063 | 0.003 | 0.058464 | Центр питания закрыт для потребителей 1,2 категории
8369 | КТП-10/0,4-6-06 ПС Ольховатка | Ольховатский РЭС | Воронежская область | Ольховатский район | 10/0,4 | 0.025 | 0.004 | 0.020462 | Центр питания закрыт для потребителей 1,2 категории
8370 | КТП-10/0,4-6-08 ПС Ольховатка | Ольховатский РЭС | Воронежская область | Ольховатский район | 10/0,4 | 0.16 | 0.011 | 0.14519 | Центр питания закрыт для потребителей 1,2 категории
8371 | КТП-10/0,4-6-17 ПС Ольховатка | Ольховатский РЭС | Воронежская область | Ольховатский район | 10/0,4 | 0.16 | 0.027 | 0.1296 | Центр питания закрыт для потребителей 1,2 категории
8372 | КТП-10/0,4-6-19 ПС Ольховатка | Ольховатский РЭС | Воронежская область | Ольховатский район | 10/0,4 | 0.25 | 0.022 | 0.22216 | Центр питания закрыт для потребителей 1,2 категории
8373 | КТП-10/0,4-7-02 ПС Ольховатка | Ольховатский РЭС | Воронежская область | Ольховатский район | 10/0,4 | 0.25 | 0.113 | 0.13349 | Центр питания закрыт для потребителей 1,2 категории
8374 | КТП-10/0,4-7-04 ПС Ольховатка | Ольховатский РЭС | Воронежская область | Ольховатский район | 10/0,4 | 0.25 | 0.129 | 0.1179 | Центр питания закрыт для потребителей 1,2 категории
8375 | КТП-10/0,4-7-05 ПС Ольховатка | Ольховатский РЭС | Воронежская область | Ольховатский район | 10/0,4 | 0.063 | 0.024 | 0.038002 | Центр питания закрыт для потребителей 1,2 категории
8376 | КТП-10/0,4-7-06 ПС Ольховатка | Ольховатский РЭС | Воронежская область | Ольховатский район | 10/0,4 | 0.063 | 0.004 | 0.05749 | Центр питания закрыт для потребителей 1,2 категории
8377 | КТП-10/0,4-7-17 ПС Ольховатка | Ольховатский РЭС | Воронежская область | Ольховатский район | 10/0,4 | 0.1 | 0.05 | 0.04872 | Центр питания закрыт для потребителей 1,2 категории
8378 | КТП-10/0,4-8-01 ПС Ольховатка | Ольховатский РЭС | Воронежская область | Ольховатский район | 10/0,4 | 0.2 | 0.01 | 0.18514 | Центр питания закрыт для потребителей 1,2 категории
8379 | КТП-10/0,4-8-02 ПС Ольховатка | Ольховатский РЭС | Воронежская область | Ольховатский район | 10/0,4 | 0.16 | 0.041 | 0.11595 | Центр питания закрыт для потребителей 1,2 категории
8380 | КТП-10/0,4-8-04 ПС Ольховатка | Ольховатский РЭС | Воронежская область | Ольховатский район | 10/0,4 | 0.16 | 0.015 | 0.14129 | Центр питания закрыт для потребителей 1,2 категории
8381 | ЗТП-10/0,4-8-07 ПС Ольховатка | Ольховатский РЭС | Воронежская область | Ольховатский район | 10/0,4 | 0.4 | 0.032 | 0.35858 | Центр питания закрыт для потребителей 1,2 категории
8382 | ЗТП-10/0,4-8-19 ПС Ольховатка | Ольховатский РЭС | Воронежская область | Ольховатский район | 10/0,4 | 0.25 | 0.025 | 0.21924 | Центр питания закрыт для потребителей 1,2 категории
8383 | КТП-10/0,4-5-42 Бугаёвка | Ольховатский РЭС | Воронежская область | Ольховатский район | 10/0,4 | 0.1 | 0.01 | 0.087696 | Центр питания закрыт для потребителей 1,2 категории
8384 | КТП-10/0,4-1-03 ПС Бугаёвка | Ольховатский РЭС | Воронежская область | Ольховатский район | 10/0,4 | 0.1 | 0.02 | 0.077952 | Центр питания закрыт для потребителей 1,2 категории
8385 | КТП-10/0,4-1-03а ПС Бугаёвка | Ольховатский РЭС | Воронежская область | Ольховатский район | 10/0,4 | 0.25 | 0.001 | 0.24263 | Центр питания закрыт для потребителей 1,2 категории
8386 | КТП-10/0,4-1-04 ПС Бугаёвка | Ольховатский РЭС | Воронежская область | Ольховатский район | 10/0,4 | 0.063 | 0.01 | 0.051643 | Центр питания закрыт для потребителей 1,2 категории
8387 | КТП-10/0,4-1-06 ПС Бугаёвка | Ольховатский РЭС | Воронежская область | Ольховатский район | 10/0,4 | 0.1 | 0.032 | 0.066259 | Центр питания закрыт для потребителей 1,2 категории
8388 | КТП-10/0,4-1-08 ПС Бугаёвка | Ольховатский РЭС | Воронежская область | Ольховатский район | 10/0,4 | 0.1 | 0.01 | 0.087696 | Центр питания закрыт для потребителей 1,2 категории
8389 | КТП-10/0,4-2-32 ПС Бугаёвка | Ольховатский РЭС | Воронежская область | Ольховатский район | 10/0,4 | 0.1 | 0.015 | 0.082824 | Центр питания закрыт для потребителей 1,2 категории
8390 | КТП-10/0,4-2-34 ПС Бугаёвка | Ольховатский РЭС | Воронежская область | Ольховатский район | 10/0,4 | 0.1 | 0.017 | 0.080875 | Центр питания закрыт для потребителей 1,2 категории
8391 | КТП-10/0,4-3-16 ПС Бугаёвка | Ольховатский РЭС | Воронежская область | Ольховатский район | 10/0,4 | 0.1 | 0.008 | 0.089645 | Центр питания закрыт для потребителей 1,2 категории
8392 | КТП-10/0,4-3-17 ПС Бугаёвка | Ольховатский РЭС | Воронежская область | Ольховатский район | 10/0,4 | 0.16 | 0.017 | 0.13934 | Центр питания закрыт для потребителей 1,2 категории
8393 | КТП-10/0,4-3-18 ПС Бугаёвка | Ольховатский РЭС | Воронежская область | Ольховатский район | 10/0,4 | 0.1 | 0.019 | 0.078926 | Центр питания закрыт для потребителей 1,2 категории
8394 | КТП-10/0,4-3-23 ПС Бугаёвка | Ольховатский РЭС | Воронежская область | Ольховатский район | 10/0,4 | 0.1 | 0.008 | 0.089645 | Центр питания закрыт для потребителей 1,2 категории
8395 | КТП-10/0,4-3-27 ПС Бугаёвка | Ольховатский РЭС | Воронежская область | Ольховатский район | 10/0,4 | 0.063 | 0.015 | 0.046771 | Центр питания закрыт для потребителей 1,2 категории
8396 | КТП-10/0,4-3-28 ПС Бугаёвка | Ольховатский РЭС | Воронежская область | Ольховатский район | 10/0,4 | 0.1 | 0.008 | 0.089645 | Центр питания закрыт для потребителей 1,2 категории
8397 | КТП-10/0,4-3-29 ПС Бугаёвка | Ольховатский РЭС | Воронежская область | Ольховатский район | 10/0,4 | 0.06 | 0.004 | 0.054566 | Центр питания закрыт для потребителей 1,2 категории
8398 | КТП-10/0,4-3-31 ПС Бугаёвка | Ольховатский РЭС | Воронежская область | Ольховатский район | 10/0,4 | 0.063 | 0.003 | 0.058464 | Центр питания закрыт для потребителей 1,2 категории
8399 | КТП-10/0,4-3-32 ПС Бугаёвка | Ольховатский РЭС | Воронежская область | Ольховатский район | 10/0,4 | 0.1 | 0.051 | 0.047746 | Центр питания закрыт для потребителей 1,2 категории
8400 | КТП-10/0,4-3-34 ПС Бугаёвка | Ольховатский РЭС | Воронежская область | Ольховатский район | 10/0,4 | 0.04 | 0.005 | 0.034104 | Центр питания закрыт для потребителей 1,2 категории
8401 | КТП-10/0,4-3-35 ПС Бугаёвка | Ольховатский РЭС | Воронежская область | Ольховатский район | 10/0,4 | 0.063 | 0.006 | 0.055541 | Центр питания закрыт для потребителей 1,2 категории
8402 | КТП-10/0,4-3-39 ПС Бугаёвка | Ольховатский РЭС | Воронежская область | Ольховатский район | 10/0,4 | 0.063 | 0.016 | 0.045797 | Центр питания закрыт для потребителей 1,2 категории
8403 | КТП-10/0,4-3-40 ПС Бугаёвка | Ольховатский РЭС | Воронежская область | Ольховатский район | 10/0,4 | 0.1 | 0.003 | 0.094517 | Центр питания закрыт для потребителей 1,2 категории
8404 | КТП-10/0,4-3-44 ПС Бугаёвка | Ольховатский РЭС | Воронежская область | Ольховатский район | 10/0,4 | 0.063 | 0.01 | 0.051643 | Центр питания закрыт для потребителей 1,2 категории
8405 | КТП-10/0,4-4-01 ПС Бугаёвка | Ольховатский РЭС | Воронежская область | Ольховатский район | 10/0,4 | 0.1 | 0.005 | 0.092568 | Центр питания закрыт для потребителей 1,2 категории
8406 | КТП-10/0,4-4-02 ПС Бугаёвка | Ольховатский РЭС | Воронежская область | Ольховатский район | 10/0,4 | 0.1 | 0.022 | 0.076003 | Центр питания закрыт для потребителей 1,2 категории
8407 | КТП-10/0,4-4-03 ПС Бугаёвка | Ольховатский РЭС | Воронежская область | Ольховатский район | 10/0,4 | 0.16 | 0.038 | 0.11888 | Центр питания закрыт для потребителей 1,2 категории
8408 | КТП-10/0,4-4-04 ПС Бугаёвка | Ольховатский РЭС | Воронежская область | Ольховатский район | 10/0,4 | 0.25 | 0.005 | 0.23873 | Центр питания закрыт для потребителей 1,2 категории
8409 | КТП-10/0,4-4-08 ПС Бугаёвка | Ольховатский РЭС | Воронежская область | Ольховатский район | 10/0,4 | 0.25 | 0.021 | 0.22314 | Центр питания закрыт для потребителей 1,2 категории
8410 | КТП-10/0,4-4-09 ПС Бугаёвка | Ольховатский РЭС | Воронежская область | Ольховатский район | 10/0,4 | 0.16 | 0.043 | 0.114 | Центр питания закрыт для потребителей 1,2 категории
8411 | КТП-10/0,4-4-10 ПС Бугаёвка | Ольховатский РЭС | Воронежская область | Ольховатский район | 10/0,4 | 0.4 | 0.065 | 0.32642 | Центр питания закрыт для потребителей 1,2 категории
8412 | КТП-10/0,4-4-11 ПС Бугаёвка | Ольховатский РЭС | Воронежская область | Ольховатский район | 10/0,4 | 0.1 | 0.027 | 0.071131 | Центр питания закрыт для потребителей 1,2 категории
8413 | КТП-10/0,4-4-12 ПС Бугаёвка | Ольховатский РЭС | Воронежская область | Ольховатский район | 10/0,4 | 0.16 | 0.019 | 0.13739 | Центр питания закрыт для потребителей 1,2 категории
8414 | КТП-10/0,4-4-13 ПС Бугаёвка | Ольховатский РЭС | Воронежская область | Ольховатский район | 10/0,4 | 0.1 | 0.029 | 0.069182 | Центр питания закрыт для потребителей 1,2 категории
8415 | КТП-10/0,4-4-15 ПС Бугаёвка | Ольховатский РЭС | Воронежская область | Ольховатский район | 10/0,4 | 0.1 | 0.02 | 0.077952 | Центр питания закрыт для потребителей 1,2 категории
8416 | КТП-10/0,4-4-16 ПС Бугаёвка | Ольховатский РЭС | Воронежская область | Ольховатский район | 10/0,4 | 0.16 | 0.061 | 0.096466 | Центр питания закрыт для потребителей 1,2 категории
8417 | КТП-10/0,4-4-17 ПС Бугаёвка | Ольховатский РЭС | Воронежская область | Ольховатский район | 10/0,4 | 0.25 | 0.024 | 0.22021 | Центр питания закрыт для потребителей 1,2 категории
8418 | КТП-10/0,4-4-18 ПС Бугаёвка | Ольховатский РЭС | Воронежская область | Ольховатский район | 10/0,4 | 0.1 | 0.023 | 0.075029 | Центр питания закрыт для потребителей 1,2 категории
8419 | КТП-10/0,4-4-20 ПС Бугаёвка | Ольховатский РЭС | Воронежская область | Ольховатский район | 10/0,4 | 0.25 | 0.134 | 0.11303 | Центр питания закрыт для потребителей 1,2 категории
8420 | КТП-10/0,4-4-26 ПС Бугаёвка | Ольховатский РЭС | Воронежская область | Ольховатский район | 10/0,4 | 0.04 | 0.012 | 0.027283 | Центр питания закрыт для потребителей 1,2 категории
8421 | КТП-10/0,4-4-37 ПС Бугаёвка | Ольховатский РЭС | Воронежская область | Ольховатский район | 10/0,4 | 0.1 | 0.025 | 0.07308 | Центр питания закрыт для потребителей 1,2 категории
8422 | КТП-10/0,4-5-01 ПС Бугаёвка | Ольховатский РЭС | Воронежская область | Ольховатский район | 10/0,4 | 0.16 | 0.034 | 0.12277 | Центр питания закрыт для потребителей 1,2 категории
8423 | МТП-10/0,4-5-02 ПС Бугаёвка | Ольховатский РЭС | Воронежская область | Ольховатский район | 10/0,4 | 0.1 | 0.03 | 0.068208 | Центр питания закрыт для потребителей 1,2 категории
8424 | КТП-10/0,4-5-03 ПС Бугаёвка | Ольховатский РЭС | Воронежская область | Ольховатский район | 10/0,4 | 0.32 | 0.027 | 0.2855 | Центр питания закрыт для потребителей 1,2 категории
8425 | КТП-10/0,4-5-04 ПС Бугаёвка | Ольховатский РЭС | Воронежская область | Ольховатский район | 10/0,4 | 0.16 | 0.032 | 0.12472 | Центр питания закрыт для потребителей 1,2 категории
8426 | КТП-10/0,4-5-05 ПС Бугаёвка | Ольховатский РЭС | Воронежская область | Ольховатский район | 10/0,4 | 0.25 | 0.08 | 0.16563 | Центр питания закрыт для потребителей 1,2 категории
8427 | КТП-10/0,4-5-10 ПС Бугаёвка | Ольховатский РЭС | Воронежская область | Ольховатский район | 10/0,4 | 0.25 | 0.049 | 0.19585 | Центр питания закрыт для потребителей 1,2 категории
8428 | КТП-10/0,4-5-24 ПС Бугаёвка | Ольховатский РЭС | Воронежская область | Ольховатский район | 10/0,4 | 0.16 | 0.065 | 0.092568 | Центр питания закрыт для потребителей 1,2 категории
8429 | КТП-10/0,4-5-45 ПС Бугаёвка | Ольховатский РЭС | Воронежская область | Ольховатский район | 10/0,4 | 0.16 | 0.025 | 0.13154 | Центр питания закрыт для потребителей 1,2 категории
8430 | КТП-10/0,4-1-02 ПС Бугаёвка | Ольховатский РЭС | Воронежская область | Ольховатский район | 10/0,4 | 0.063 | 0.001 | 0.060413 | Центр питания закрыт для потребителей 1,2 категории
8431 | КТП-10/0,4-11-2 ЦРП Гвоздовка | Ольховатский РЭС | Воронежская область | Ольховатский район | 10/0,4 | 0.16 | 0.018 | 0.13836 | Центр питания закрыт для потребителей 1,2 категории
8432 | КТП-10/0,4-11-3 ЦРП Гвоздовка | Ольховатский РЭС | Воронежская область | Ольховатский район | 10/0,4 | 0.16 | 0.039 | 0.1179 | Центр питания закрыт для потребителей 1,2 категории
8433 | КТП-10/0,4-11-4 ЦРП Гвоздовка | Ольховатский РЭС | Воронежская область | Ольховатский район | 10/0,4 | 0.32 | 0.017 | 0.29524 | Центр питания закрыт для потребителей 1,2 категории
8434 | КТП-10/0,4-11-5 ЦРП Гвоздовка | Ольховатский РЭС | Воронежская область | Ольховатский район | 10/0,4 | 0.16 | 0.014 | 0.14226 | Центр питания закрыт для потребителей 1,2 категории
8435 | КТП-10/0,4-11-6 ЦРП Гвоздовка | Ольховатский РЭС | Воронежская область | Ольховатский район | 10/0,4 | 0.06 | 0.005 | 0.053592 | Центр питания закрыт для потребителей 1,2 категории
8436 | КТП-10/0,4-11-8 ЦРП Гвоздовка | Ольховатский РЭС | Воронежская область | Ольховатский район | 10/0,4 | 0.06 | 0.005 | 0.053592 | Центр питания закрыт для потребителей 1,2 категории
8437 | КТП-10/0,4-11-11 ЦРП Гвоздовка | Ольховатский РЭС | Воронежская область | Ольховатский район | 10/0,4 | 0.1 | 0.014 | 0.083798 | Центр питания закрыт для потребителей 1,2 категории
8438 | КТП-10/0,4-12-1 ЦРП Гвоздовка | Ольховатский РЭС | Воронежская область | Ольховатский район | 10/0,4 | 0.25 | 0.045 | 0.19975 | Центр питания закрыт для потребителей 1,2 категории
8439 | КТП-10/0,4-12-2 ЦРП Гвоздовка | Ольховатский РЭС | Воронежская область | Ольховатский район | 10/0,4 | 0.04 | 0.01 | 0.029232 | Центр питания закрыт для потребителей 1,2 категории
8440 | КТП-10/0,4-12-4 ЦРП Гвоздовка | Ольховатский РЭС | Воронежская область | Ольховатский район | 10/0,4 | 0.16 | 0.024 | 0.13252 | Центр питания закрыт для потребителей 1,2 категории
8441 | КТП-10/0,4-14-1 ЦРП Гвоздовка | Ольховатский РЭС | Воронежская область | Ольховатский район | 10/0,4 | 0.16 | 0.036 | 0.12083 | Центр питания закрыт для потребителей 1,2 категории
8442 | КТП-10/0,4-14-2 ЦРП Гвоздовка | Ольховатский РЭС | Воронежская область | Ольховатский район | 10/0,4 | 0.16 | 0.014 | 0.14226 | Центр питания закрыт для потребителей 1,2 категории
8443 | КТП-10/0,4-14-3 ЦРП Гвоздовка | Ольховатский РЭС | Воронежская область | Ольховатский район | 10/0,4 | 0.1 | 0.001 | 0.096466 | Центр питания закрыт для потребителей 1,2 категории
8444 | МТП-10/0,4-14-4 ЦРП Гвоздовка | Ольховатский РЭС | Воронежская область | Ольховатский район | 10/0,4 | 0.063 | 0.012 | 0.049694 | Центр питания закрыт для потребителей 1,2 категории
8445 | КТП-10/0,4-14-5 ЦРП Гвоздовка | Ольховатский РЭС | Воронежская область | Ольховатский район | 10/0,4 | 0.1 | 0.011 | 0.086722 | Центр питания закрыт для потребителей 1,2 категории
8446 | КТП-10/0,4-14-6 ЦРП Гвоздовка | Ольховатский РЭС | Воронежская область | Ольховатский район | 10/0,4 | 0.25 | 0.006 | 0.23775 | Центр питания закрыт для потребителей 1,2 категории
8447 | КТП-10/0,4-14-9 ЦРП Гвоздовка | Ольховатский РЭС | Воронежская область | Ольховатский район | 10/0,4 | 0.063 | 0.011 | 0.050669 | Центр питания закрыт для потребителей 1,2 категории
8448 | КТП-10/0,4-1-01 ПС Неровновка | Ольховатский РЭС | Воронежская область | Ольховатский район | 10/0,4 | 0.1 | 0.008 | 0.089645 | Центр питания закрыт для потребителей 1,2 категории
8449 | КТП-10/0,4-1-02 ПС Неровновка | Ольховатский РЭС | Воронежская область | Ольховатский район | 10/0,4 | 0.1 | 0.001 | 0.096466 | Центр питания закрыт для потребителей 1,2 категории
8450 | КТП-10/0,4-1-04 ПС Неровновка | Ольховатский РЭС | Воронежская область | Ольховатский район | 10/0,4 | 0.1 | 0.006 | 0.091594 | Центр питания закрыт для потребителей 1,2 категории
8451 | КТП-10/0,4-1-05 ПС Неровновка | Ольховатский РЭС | Воронежская область | Ольховатский район | 10/0,4 | 0.04 | 0.003 | 0.036053 | Центр питания закрыт для потребителей 1,2 категории
8452 | КТП-10/0,4-1-06 ПС Неровновка | Ольховатский РЭС | Воронежская область | Ольховатский район | 10/0,4 | 0.063 | 0.005 | 0.056515 | Центр питания закрыт для потребителей 1,2 категории
8453 | КТП-10/0,4-1-07 ПС Неровновка | Ольховатский РЭС | Воронежская область | Ольховатский район | 10/0,4 | 0.16 | 0.041 | 0.11595 | Центр питания закрыт для потребителей 1,2 категории
8454 | КТП-10/0,4-1-08 ПС Неровновка | Ольховатский РЭС | Воронежская область | Ольховатский район | 10/0,4 | 0.16 | 0.013 | 0.14324 | Центр питания закрыт для потребителей 1,2 категории
8455 | КТП-10/0,4-1-09 ПС Неровновка | Ольховатский РЭС | Воронежская область | Ольховатский район | 10/0,4 | 0.063 | 0.01 | 0.051643 | Центр питания закрыт для потребителей 1,2 категории
8456 | КТП-10/0,4-1-10 ПС Неровновка | Ольховатский РЭС | Воронежская область | Ольховатский район | 10/0,4 | 0.063 | 0.006 | 0.055541 | Центр питания закрыт для потребителей 1,2 категории
8457 | КТП-10/0,4-1-12 ПС Неровновка | Ольховатский РЭС | Воронежская область | Ольховатский район | 10/0,4 | 0.1 | 0.001 | 0.096466 | Центр питания закрыт для потребителей 1,2 категории
8458 | КТП-10/0,4-1-13 ПС Неровновка | Ольховатский РЭС | Воронежская область | Ольховатский район | 10/0,4 | 0.063 | 0 | 0.061387 | Центр питания закрыт для потребителей 1,2 категории
8459 | КТП-10/0,4-1-14 ПС Неровновка | Ольховатский РЭС | Воронежская область | Ольховатский район | 10/0,4 | 0.25 | 0.009 | 0.23483 | Центр питания закрыт для потребителей 1,2 категории
8460 | КТП-10/0,4-1-19 ПС Неровновка | Ольховатский РЭС | Воронежская область | Ольховатский район | 10/0,4 | 0.16 | 0.011 | 0.14519 | Центр питания закрыт для потребителей 1,2 категории
8461 | КТП-10/0,4-1-21 ПС Неровновка | Ольховатский РЭС | Воронежская область | Ольховатский район | 10/0,4 | 0.1 | 0.02 | 0.077952 | Центр питания закрыт для потребителей 1,2 категории
8462 | КТП-10/0,4-1-26 ПС Неровновка | Ольховатский РЭС | Воронежская область | Ольховатский район | 10/0,4 | 0.1 | 0.004 | 0.093542 | Центр питания закрыт для потребителей 1,2 категории
8463 | КТП-10/0,4-3-01 ПС Неровновка | Ольховатский РЭС | Воронежская область | Ольховатский район | 10/0,4 | 0.063 | 0.001 | 0.060413 | Центр питания закрыт для потребителей 1,2 категории
8464 | КТП 10/0,4-3-02 ПС Неровновка | Ольховатский РЭС | Воронежская область | Ольховатский район | 10/0,4 | 0.1 | 0.006 | 0.091594 | Центр питания закрыт для потребителей 1,2 категории
8465 | КТП-10/0,4-3-04 ПС Неровновка | Ольховатский РЭС | Воронежская область | Ольховатский район | 10/0,4 | 0.06 | 0.005 | 0.053592 | Центр питания закрыт для потребителей 1,2 категории
8466 | КТП-10/0,4-3-05 ПС Неровновка | Ольховатский РЭС | Воронежская область | Ольховатский район | 10/0,4 | 0.1 | 0.001 | 0.096466 | Центр питания закрыт для потребителей 1,2 категории
8467 | КТП-10/0,4-3-07 ПС Неровновка | Ольховатский РЭС | Воронежская область | Ольховатский район | 10/0,4 | 0.16 | 0.011 | 0.14519 | Центр питания закрыт для потребителей 1,2 категории
8468 | КТП-10/0,4-4-01 ПС Неровновка | Ольховатский РЭС | Воронежская область | Ольховатский район | 10/0,4 | 0.025 | 0 | 0.02436 | Центр питания закрыт для потребителей 1,2 категории
8469 | КТП-10/0,4-1-01 ПС Шапошниковка | Ольховатский РЭС | Воронежская область | Ольховатский район | 10/0,4 | 0.063 | 0.011 | 0.050669 | Центр питания закрыт для потребителей 1,2 категории
8470 | КТП-10/0,4-2-02 ПС Шапошниковка | Ольховатский РЭС | Воронежская область | Ольховатский район | 10/0,4 | 0.16 | 0.013 | 0.14324 | Центр питания закрыт для потребителей 1,2 категории
8471 | КТП-10/0,4-3-02 ПС Шапошниковка | Ольховатский РЭС | Воронежская область | Ольховатский район | 10/0,4 | 0.16 | 0.027 | 0.1296 | Центр питания закрыт для потребителей 1,2 категории
8472 | КТП-10/0,4-3-07 ПС Шапошниковка | Ольховатский РЭС | Воронежская область | Ольховатский район | 10/0,4 | 0.1 | 0.026 | 0.072044 | Центр питания закрыт для потребителей 1,2 категории
8473 | КТП-10/0,4-3-08 ПС Шапошниковка | Ольховатский РЭС | Воронежская область | Ольховатский район | 10/0,4 | 0.16 | 0.047 | 0.11011 | Центр питания закрыт для потребителей 1,2 категории
8474 | КТП-10/0,4-3-10 ПС Шапошниковка | Ольховатский РЭС | Воронежская область | Ольховатский район | 10/0,4 | 0.4 | 0.021 | 0.36929 | Центр питания закрыт для потребителей 1,2 категории
8475 | КТП-10/0,4-3-22 ПС Шапошниковка | Ольховатский РЭС | Воронежская область | Ольховатский район | 10/0,4 | 0.16 | 0.065 | 0.092568 | Центр питания закрыт для потребителей 1,2 категории
8476 | КТП-10/0,4-3-24 ПС Шапошниковка | Ольховатский РЭС | Воронежская область | Ольховатский район | 10/0,4 | 0.1 | 0.015 | 0.082824 | Центр питания закрыт для потребителей 1,2 категории
8477 | КТП-10/0,4-6-01 ПС Шапошниковка | Ольховатский РЭС | Воронежская область | Ольховатский район | 10/0,4 | 0.1 | 0.021 | 0.076978 | Центр питания закрыт для потребителей 1,2 категории
8478 | КТП-10/0,4-6-12 ПС Шапошниковка | Ольховатский РЭС | Воронежская область | Ольховатский район | 10/0,4 | 0.1 | 0.006 | 0.091594 | Центр питания закрыт для потребителей 1,2 категории
8479 | КТП-10/0,4-6-13 ПС Шапошниковка | Ольховатский РЭС | Воронежская область | Ольховатский район | 10/0,4 | 0.16 | 0.005 | 0.15103 | Центр питания закрыт для потребителей 1,2 категории
8480 | КТП-10/0,4-6-25 ПС Шапошниковка | Ольховатский РЭС | Воронежская область | Ольховатский район | 10/0,4 | 0.25 | 0.046 | 0.19878 | Центр питания закрыт для потребителей 1,2 категории
8481 | КТП-10/0,4-6-26 ПС Шапошниковка | Ольховатский РЭС | Воронежская область | Ольховатский район | 10/0,4 | 0.1 | 0.017 | 0.080875 | Центр питания закрыт для потребителей 1,2 категории
8482 | КТП-10/0,4-6-28 ПС Шапошниковка | Ольховатский РЭС | Воронежская область | Ольховатский район | 10/0,4 | 0.1 | 0.004 | 0.093542 | Центр питания закрыт для потребителей 1,2 категории
8483 | КТП-10/0,4-1-04 ПС Юрасовка | Ольховатский РЭС | Воронежская область | Ольховатский район | 10/0,4 | 0.06 | 0.001 | 0.05749 | Центр питания закрыт для потребителей 1,2 категории
8484 | КТП-10/0,4-1-06 ПС Юрасовка | Ольховатский РЭС | Воронежская область | Ольховатский район | 10/0,4 | 0.1 | 0.005 | 0.092568 | Центр питания закрыт для потребителей 1,2 категории
8485 | КТП-10/0,4-1-15 ПС Юрасовка | Ольховатский РЭС | Воронежская область | Ольховатский район | 10/0,4 | 0.16 | 0.001 | 0.15493 | Центр питания закрыт для потребителей 1,2 категории
8486 | КТП-10/0,4-1-26 ПС Юрасовка | Ольховатский РЭС | Воронежская область | Ольховатский район | 10/0,4 | 0.1 | 0.014 | 0.083798 | Центр питания закрыт для потребителей 1,2 категории
8487 | КТП-10/0,4-1-27 ПС Юрасовка | Ольховатский РЭС | Воронежская область | Ольховатский район | 10/0,4 | 0.25 | 0.007 | 0.23678 | Центр питания закрыт для потребителей 1,2 категории
8488 | КТП-10/0,4-2-01 ПС Юрасовка | Ольховатский РЭС | Воронежская область | Ольховатский район | 10/0,4 | 0.025 | 0.004 | 0.020462 | Центр питания закрыт для потребителей 1,2 категории
8489 | КТП-10/0,4-2-01а ПС Юрасовка | Ольховатский РЭС | Воронежская область | Ольховатский район | 10/0,4 | 0.1 | 0.003 | 0.094517 | Центр питания закрыт для потребителей 1,2 категории
8490 | КТП-10/0,4-2-02 ПС Юрасовка | Ольховатский РЭС | Воронежская область | Ольховатский район | 10/0,4 | 0.1 | 0.017 | 0.080875 | Центр питания закрыт для потребителей 1,2 категории
8491 | КТП-10/0,4-2-03 ПС Юрасовка | Ольховатский РЭС | Воронежская область | Ольховатский район | 10/0,4 | 0.04 | 0.007 | 0.032155 | Центр питания закрыт для потребителей 1,2 категории
8492 | КТП-10/0,4-2-04 ПС Юрасовка | Ольховатский РЭС | Воронежская область | Ольховатский район | 10/0,4 | 0.063 | 0.01 | 0.051643 | Центр питания закрыт для потребителей 1,2 категории
8493 | КТП-10/0,4-2-05 ПС Юрасовка | Ольховатский РЭС | Воронежская область | Ольховатский район | 10/0,4 | 0.1 | 0.014 | 0.083798 | Центр питания закрыт для потребителей 1,2 категории
8494 | КТП-10/0,4-2-14 ПС Юрасовка | Ольховатский РЭС | Воронежская область | Ольховатский район | 10/0,4 | 0.063 | 0.004 | 0.05749 | Центр питания закрыт для потребителей 1,2 категории
8495 | КТП-10/0,4-2-16 ПС Юрасовка | Ольховатский РЭС | Воронежская область | Ольховатский район | 10/0,4 | 0.16 | 0.006 | 0.15006 | Центр питания закрыт для потребителей 1,2 категории
8496 | КТП-10/0,4-2-18 ПС Юрасовка | Ольховатский РЭС | Воронежская область | Ольховатский район | 10/0,4 | 0.04 | 0.007 | 0.032155 | Центр питания закрыт для потребителей 1,2 категории
8497 | КТП-10/0,4-2-28 ПС Юрасовка | Ольховатский РЭС | Воронежская область | Ольховатский район | 10/0,4 | 0.16 | 0.048 | 0.10913 | Центр питания закрыт для потребителей 1,2 категории
8498 | КТП-10/0,4-2-30 ПС Юрасовка | Ольховатский РЭС | Воронежская область | Ольховатский район | 10/0,4 | 0.16 | 0.015 | 0.14129 | Центр питания закрыт для потребителей 1,2 категории
8499 | КТП-10/0,4-1-05 ПС Караяшник | Ольховатский РЭС | Воронежская область | Ольховатский район | 10/0,4 | 0.1 | 0.011 | 0.086722 | Центр питания закрыт для потребителей 1,2 категории
8500 | КТП-10/0,4-1-02 ПС Караяшник | Ольховатский РЭС | Воронежская область | Ольховатский район | 10/0,4 | 0.16 | 0.014 | 0.14226 | Центр питания закрыт для потребителей 1,2 категории
8501 | КТП 10/0,4-1-05 ПС Юрасовка | Ольховатский РЭС | Воронежская область | Ольховатский район | 10/0,4 | 0.063 | 0.006 | 0.055541 | Центр питания закрыт для потребителей 1,2 категории
8502 | КТП-10/0,4-4-01а ПС Юрасовка | Ольховатский РЭС | Воронежская область | Ольховатский район | 10/0,4 | 0.04 | 0.005 | 0.034104 | Центр питания закрыт для потребителей 1,2 категории
8503 | КТП-10/0,4-4-02 ПС Юрасовка | Ольховатский РЭС | Воронежская область | Ольховатский район | 10/0,4 | 0.16 | 0 | 0.1559 | Центр питания закрыт для потребителей 1,2 категории
8504 | КТП-10/0,4-4-03 ПС Юрасовка | Ольховатский РЭС | Воронежская область | Ольховатский район | 10/0,4 | 0.1 | 0.009 | 0.08867 | Центр питания закрыт для потребителей 1,2 категории
8505 | КТП-10/0,4-4-04 ПС Юрасовка | Ольховатский РЭС | Воронежская область | Ольховатский район | 10/0,4 | 0.063 | 0.012 | 0.049694 | Центр питания закрыт для потребителей 1,2 категории
8506 | КТП-10/0,4-4-05 ПС Юрасовка | Ольховатский РЭС | Воронежская область | Ольховатский район | 10/0,4 | 0.25 | 0.006 | 0.23775 | Центр питания закрыт для потребителей 1,2 категории
8507 | КТП-10/0,4-4-06 ПС Юрасовка | Ольховатский РЭС | Воронежская область | Ольховатский район | 10/0,4 | 0.063 | 0.007 | 0.054566 | Центр питания закрыт для потребителей 1,2 категории
8508 | КТП-10/0,4-4-07 ПС Юрасовка | Ольховатский РЭС | Воронежская область | Ольховатский район | 10/0,4 | 0.06 | 0.001 | 0.05749 | Центр питания закрыт для потребителей 1,2 категории
8509 | КТП-10/0,4-4-08 ПС Юрасовка | Ольховатский РЭС | Воронежская область | Ольховатский район | 10/0,4 | 0.1 | 0.008 | 0.089645 | Центр питания закрыт для потребителей 1,2 категории
8510 | КТП-10/0,4-4-09 ПС Юрасовка | Ольховатский РЭС | Воронежская область | Ольховатский район | 10/0,4 | 0.06 | 0.001 | 0.05749 | Центр питания закрыт для потребителей 1,2 категории
8511 | КТП-10/0,4-4-10 ПС Юрасовка | Ольховатский РЭС | Воронежская область | Ольховатский район | 10/0,4 | 0.063 | 0.005 | 0.056515 | Центр питания закрыт для потребителей 1,2 категории
8512 | КТП-10/0,4-4-11 ПС Юрасовка | Ольховатский РЭС | Воронежская область | Ольховатский район | 10/0,4 | 0.063 | 0.008 | 0.053592 | Центр питания закрыт для потребителей 1,2 категории
8513 | КТП-10/0,4-4-18 ПС Юрасовка | Ольховатский РЭС | Воронежская область | Ольховатский район | 10/0,4 | 0.1 | 0 | 0.09744 | Центр питания закрыт для потребителей 1,2 категории
8514 | КТП-10/0,4-4-19 ПС Юрасовка | Ольховатский РЭС | Воронежская область | Ольховатский район | 10/0,4 | 0.063 | 0.008 | 0.053592 | Центр питания закрыт для потребителей 1,2 категории
8515 | КТП-10/0,4-4-20 ПС Юрасовка | Ольховатский РЭС | Воронежская область | Ольховатский район | 10/0,4 | 0.063 | 0.008 | 0.053592 | Центр питания закрыт для потребителей 1,2 категории
8516 | КТП-10/0,4-4-21 ПС Юрасовка | Ольховатский РЭС | Воронежская область | Ольховатский район | 10/0,4 | 0.16 | 0.029 | 0.12764 | Центр питания закрыт для потребителей 1,2 категории
8517 | КТП-10/0,4-4-22 ПС Юрасовка | Ольховатский РЭС | Воронежская область | Ольховатский район | 10/0,4 | 0.04 | 0.006 | 0.03313 | Центр питания закрыт для потребителей 1,2 категории
8518 | КТП-10/0,4-4-24 ПС Юрасовка | Ольховатский РЭС | Воронежская область | Ольховатский район | 10/0,4 | 0.16 | 0.011 | 0.14519 | Центр питания закрыт для потребителей 1,2 категории
8519 | КТП-10/0,4-1-01 ПС Караяшник | Ольховатский РЭС | Воронежская область | Ольховатский район | 10/0,4 | 0.16 | 0.009 | 0.14713 | Центр питания закрыт для потребителей 1,2 категории
8520 | КТП-10/0,4-1-10 ПС Караяшник | Ольховатский РЭС | Воронежская область | Ольховатский район | 10/0,4 | 0.1 | 0.001 | 0.096466 | Центр питания закрыт для потребителей 1,2 категории
8521 | КТП-10/0,4-1-11 ПС Караяшник | Ольховатский РЭС | Воронежская область | Ольховатский район | 10/0,4 | 0.1 | 0.002 | 0.095491 | Центр питания закрыт для потребителей 1,2 категории
8522 | КТП-10/0,4-1-14 ПС Караяшник | Ольховатский РЭС | Воронежская область | Ольховатский район | 10/0,4 | 0.063 | 0.006 | 0.055541 | Центр питания закрыт для потребителей 1,2 категории
8523 | КТП-10/0,4-1-16 ПС Караяшник | Ольховатский РЭС | Воронежская область | Ольховатский район | 10/0,4 | 0.1 | 0.011 | 0.086722 | Центр питания закрыт для потребителей 1,2 категории
8524 | КТП-10/0,4-1-26 ПС Караяшник | Ольховатский РЭС | Воронежская область | Ольховатский район | 10/0,4 | 0.063 | 0.012 | 0.049694 | Центр питания закрыт для потребителей 1,2 категории
8525 | КТП-10/0,4-1-28 ПС Караяшник | Ольховатский РЭС | Воронежская область | Ольховатский район | 10/0,4 | 0.063 | 0.001 | 0.060413 | Центр питания закрыт для потребителей 1,2 категории
8526 | КТП-10/0,4-2-01 ПС Караяшник | Ольховатский РЭС | Воронежская область | Ольховатский район | 10/0,4 | 0.063 | 0.005 | 0.056515 | Центр питания закрыт для потребителей 1,2 категории
8527 | КТП-10/0,4-2-04 ПС Караяшник | Ольховатский РЭС | Воронежская область | Ольховатский район | 10/0,4 | 0.16 | 0.009 | 0.14713 | Центр питания закрыт для потребителей 1,2 категории
8528 | КТП-10/0,4-2-05 ПС Караяшник | Ольховатский РЭС | Воронежская область | Ольховатский район | 10/0,4 | 0.1 | 0.033 | 0.065285 | Центр питания закрыт для потребителей 1,2 категории
8529 | КТП-10/0,4-2-06 ПС Караяшник | Ольховатский РЭС | Воронежская область | Ольховатский район | 10/0,4 | 0.16 | 0.015 | 0.14129 | Центр питания закрыт для потребителей 1,2 категории
8530 | КТП-10/0,4-2-07 ПС Караяшник | Ольховатский РЭС | Воронежская область | Ольховатский район | 10/0,4 | 0.063 | 0.015 | 0.046771 | Центр питания закрыт для потребителей 1,2 категории
8531 | КТП-10/0,4-2-09 ПС Караяшник | Ольховатский РЭС | Воронежская область | Ольховатский район | 10/0,4 | 0.1 | 0.008 | 0.089645 | Центр питания закрыт для потребителей 1,2 категории
8532 | КТП-10/0,4-2-14 ПС Караяшник | Ольховатский РЭС | Воронежская область | Ольховатский район | 10/0,4 | 0.1 | 0.002 | 0.095491 | Центр питания закрыт для потребителей 1,2 категории
8533 | КТП-10/0,4-2-15 ПС Караяшник | Ольховатский РЭС | Воронежская область | Ольховатский район | 10/0,4 | 0.16 | 0.004 | 0.15201 | Центр питания закрыт для потребителей 1,2 категории
8534 | КТП-10/0,4-3-03 ПС Караяшник | Ольховатский РЭС | Воронежская область | Ольховатский район | 10/0,4 | 0.063 | 0.002 | 0.059438 | Центр питания закрыт для потребителей 1,2 категории
8535 | КТП-10/0,4-3-13 ПС Караяшник | Ольховатский РЭС | Воронежская область | Ольховатский район | 10/0,4 | 0.25 | 0.008 | 0.2358 | Центр питания закрыт для потребителей 1,2 категории
8536 | КТП-10/0,4-3-17 ПС Караяшник | Ольховатский РЭС | Воронежская область | Ольховатский район | 10/0,4 | 0.1 | 0.033 | 0.065285 | Центр питания закрыт для потребителей 1,2 категории
8537 | КТП-10/0,4-3-18 ПС Караяшник | Ольховатский РЭС | Воронежская область | Ольховатский район | 10/0,4 | 0.1 | 0.021 | 0.076978 | Центр питания закрыт для потребителей 1,2 категории
8538 | КТП-10/0,4-3-19 ПС Караяшник | Ольховатский РЭС | Воронежская область | Ольховатский район | 10/0,4 | 0.04 | 0.011 | 0.028258 | Центр питания закрыт для потребителей 1,2 категории
8539 | КТП-10/0,4-3-21 ПС Караяшник | Ольховатский РЭС | Воронежская область | Ольховатский район | 10/0,4 | 0.06 | 0.003 | 0.055541 | Центр питания закрыт для потребителей 1,2 категории
8540 | КТП-10/0,4-3-22 ПС Караяшник | Ольховатский РЭС | Воронежская область | Ольховатский район | 10/0,4 | 0.063 | 0.007 | 0.054566 | Центр питания закрыт для потребителей 1,2 категории
8541 | КТП-10/0,4-3-23 ПС Караяшник | Ольховатский РЭС | Воронежская область | Ольховатский район | 10/0,4 | 0.04 | 0.001 | 0.038002 | Центр питания закрыт для потребителей 1,2 категории
8542 | КТП-10/0,4-4-13 ПС Караяшник | Ольховатский РЭС | Воронежская область | Ольховатский район | 10/0,4 | 0.1 | 0.002 | 0.095491 | Центр питания закрыт для потребителей 1,2 категории
8543 | ЦРП-10 кВ "Гвоздовка" | Ольховатский РЭС | Воронежская область | Ольховатский район | 10 | - | 3.97 | 3.6842
8544 | КТП-6/0,4-1-71 ПС Шубное | Острогожский РЭС | Воронежская область | Острогожский район | 6/0,4 | 0.16 | 0.05 | 0.10718 | Центр питания закрыт для потребителей 1,2 категории
8545 | КТП-10/0,4-1-28 ПС Коротояк | Острогожский РЭС | Воронежская область | Острогожский район | 10/0,4 | 0.1 | 0.05 | 0.04872 | Центр питания закрыт для потребителей 1,2 категории
8546 | КТП-10/0,4-2-13 Гумны | Острогожский РЭС | Воронежская область | Острогожский район | 10/0,4 | 0.25 | 0.175 | 0.07308 | Центр питания закрыт для потребителей 1,2 категории
8547 | КТП-10/0,4-2-15 Гумны | Острогожский РЭС | Воронежская область | Острогожский район | 10/0,4 | 0.063 | 0.28 | 0 | Отсутствует
8548 | КТП-10/0,4-1-32 ПС Гумны | Острогожский РЭС | Воронежская область | Острогожский район | 10/0,4 | 0.1 | 0 | 0.09744 | Центр питания закрыт для потребителей 1,2 категории
8549 | КТП-10/0,4-3-6 Гумны | Острогожский РЭС | Воронежская область | Острогожский район | 10/0,4 | 0.1 | 0.078 | 0.021437 | Центр питания закрыт для потребителей 1,2 категории
8550 | КТП-10/0,4-3-28 Гумны | Острогожский РЭС | Воронежская область | Острогожский район | 10/0,4 | 0.16 | 0.112 | 0.046771 | Центр питания закрыт для потребителей 1,2 категории
8551 | КТП-10/0,4-3-33 Гумны | Острогожский РЭС | Воронежская область | Острогожский район | 10/0,4 | 0.1 | 0.078 | 0.021437 | Центр питания закрыт для потребителей 1,2 категории
8552 | КТП-10/0,4-3-2 Гумны | Острогожский РЭС | Воронежская область | Острогожский район | 10/0,4 | 0.16 | 0.12 | 0.038976 | Центр питания закрыт для потребителей 1,2 категории
8553 | КТП-10/0,4-5-3 Победа | Острогожский РЭС | Воронежская область | Острогожский район | 10/0,4 | 0.1 | 0.074 | 0.025327 | Центр питания закрыт для потребителей 1,2 категории
8554 | КТП-10/0,4-5-4 Победа | Острогожский РЭС | Воронежская область | Острогожский район | 10/0,4 | 0.1 | 0.078 | 0.021437 | Центр питания закрыт для потребителей 1,2 категории
8555 | КТП-10/0,4-2-12 ПС Гумны | Острогожский РЭС | Воронежская область | Острогожский район | 10/0,4 | 0.063 | 0.044 | 0.018514 | Центр питания закрыт для потребителей 1,2 категории
8556 | КТП-10/0,4-4-3 ПС Коротояк | Острогожский РЭС | Воронежская область | Острогожский район | 10/0,4 | 0.1 | 0.078 | 0.021437 | Центр питания закрыт для потребителей 1,2 категории
8557 | КТП-10/0,4-2-6 ПС Урыв | Острогожский РЭС | Воронежская область | Острогожский район | 10/0,4 | 0.025 | 0.017 | 0.0077952 | Центр питания закрыт для потребителей 1,2 категории
8558 | КТП-10/0,4-4-5 ПС Гумны | Острогожский РЭС | Воронежская область | Острогожский район | 10/0,4 | 0.04 | 0.015 | 0.02436 | Центр питания закрыт для потребителей 1,2 категории
8559 | КТП-10/0,4-1-11 ПС Коротояк | Острогожский РЭС | Воронежская область | Острогожский район | 10/0,4 | 0.025 | 0.012 | 0.012667 | Центр питания закрыт для потребителей 1,2 категории
8560 | КТП-10/0,4-2-15 ПС Коротояк | Острогожский РЭС | Воронежская область | Острогожский район | 10/0,4 | 0.025 | 0.017 | 0.0077952 | Центр питания закрыт для потребителей 1,2 категории
8561 | КТП-10/0,4-3-8 ПС Болдыревка | Острогожский РЭС | Воронежская область | Острогожский район | 10/0,4 | 0.063 | 0.044 | 0.018514 | Центр питания закрыт для потребителей 1,2 категории
8562 | КТП 193 ЦРП Покровка | Острогожский РЭС | Воронежская область | Острогожский район | 10/0,4 | 0.4 | 0.25 | 0.14616 | Центр питания закрыт для потребителей 1,2 категории
8563 | КТП 224 ЦРП Покровка | Острогожский РЭС | Воронежская область | Острогожский район | 10/0,4 | 0.4 | 0.15 | 0.2436 | Центр питания закрыт для потребителей 1,2 категории
8564 | КТП 316 ПС Болдыревка | Острогожский РЭС | Воронежская область | Острогожский район | 10/0,4 | 0.1 | 0.078 | 0.021437 | Центр питания закрыт для потребителей 1,2 категории
8565 | СТП 318 ПС Болдыревка | Острогожский РЭС | Воронежская область | Острогожский район | 10/0,4 | 0.063 | 0.044 | 0.018514 | Центр питания закрыт для потребителей 1,2 категории
8566 | КТП 411 ПС Коротояк | Острогожский РЭС | Воронежская область | Острогожский район | 10/0,4 | 0.1 | 0.02 | 0.077952 | Центр питания закрыт для потребителей 1,2 категории
8567 | КТП-10/0,4-5-11 ПС Шубное | Острогожский РЭС | Воронежская область | Острогожский район | 10/0,4 | 0.16 | 0.008 | 0.14811 | Центр питания закрыт для потребителей 1,2 категории
8568 | КТП-10/0,4-3-3 ПС Коротояк | Острогожский РЭС | Воронежская область | Острогожский район | 10/0,4 | 0.063 | 0.046 | 0.016565 | Центр питания закрыт для потребителей 1,2 категории
8569 | КТП-10/0,4-2-16 ПС Коротояк | Острогожский РЭС | Воронежская область | Острогожский район | 10/0,4 | 0.063 | 0.044 | 0.018514 | Центр питания закрыт для потребителей 1,2 категории
8570 | СТП-10/0,4-2-10 ПС Коротояк | Острогожский РЭС | Воронежская область | Острогожский район | 10/0,4 | 0.025 | 0.012 | 0.012667 | Центр питания закрыт для потребителей 1,2 категории
8571 | КТП 711 ПС Болдыревка | Острогожский РЭС | Воронежская область | Острогожский район | 10/0,4 | 0.16 | 0.045 | 0.11206 | Центр питания закрыт для потребителей 1,2 категории
8572 | КТП-10/0,4-7-11 ПС Болдыревка | Острогожский РЭС | Воронежская область | Острогожский район | 10/0,4 | 0.16 | 0.112 | 0.046771 | Центр питания закрыт для потребителей 1,2 категории
8573 | СТП 3-12 ПС Победа | Острогожский РЭС | Воронежская область | Острогожский район | 10/0,4 | 0.1 | 0.015 | 0.082824 | Центр питания закрыт для потребителей 1,2 категории
8574 | СТП-6-3 ПС Болдыревка | Острогожский РЭС | Воронежская область | Острогожский район | 10/0,4 | 0.063 | 0.03 | 0.032155 | Центр питания закрыт для потребителей 1,2 категории
8575 | СТП 1-14 ПС Коротояк | Острогожский РЭС | Воронежская область | Острогожский район | 10/0,4 | 0.063 | 0.015 | 0.046771 | Центр питания закрыт для потребителей 1,2 категории
8576 | СТП 6-3 ПС Болдыревка | Острогожский РЭС | Воронежская область | Острогожский район | 10/0,4 | 0.063 | 0.03 | 0.032155 | Центр питания закрыт для потребителей 1,2 категории
8577 | СТП 1-15 ПС Коротояк | Острогожский РЭС | Воронежская область | Острогожский район | 10/0,4 | 0.063 | 0.002 | 0.059438 | Центр питания закрыт для потребителей 1,2 категории
8578 | КТП-10/0,4-1-1 ПС Гумны | Острогожский РЭС | Воронежская область | Острогожский район | 10/0,4 | 0.06 | 0.04 | 0.019488 | Центр питания закрыт для потребителей 1,2 категории
8579 | КТП-10/0,4-1-2 ПС Гумны | Острогожский РЭС | Воронежская область | Острогожский район | 10/0,4 | 0.1 | 0.078 | 0.021437 | Центр питания закрыт для потребителей 1,2 категории
8580 | КТП-10/0,4-1-3 ПС Гумны | Острогожский РЭС | Воронежская область | Острогожский район | 10/0,4 | 0.25 | 0.12 | 0.12667 | Центр питания закрыт для потребителей 1,2 категории
8581 | КТП-10/0,4-1-5 ПС Гумны | Острогожский РЭС | Воронежская область | Острогожский район | 10/0,4 | 0.25 | 0.21 | 0.038976 | Центр питания закрыт для потребителей 1,2 категории
8582 | КТП-10/0,4-1-7 ПС Гумны | Острогожский РЭС | Воронежская область | Острогожский район | 10/0,4 | 0.1 | 0.005 | 0.092568 | Центр питания закрыт для потребителей 1,2 категории
8583 | КТП-10/0,4-2-1 ПС Гумны | Острогожский РЭС | Воронежская область | Острогожский район | 10/0,4 | 0.1 | 0.078 | 0.021437 | Центр питания закрыт для потребителей 1,2 категории
8584 | КТП-10/0,4-2-2 ПС Гумны | Острогожский РЭС | Воронежская область | Острогожский район | 10/0,4 | 0.16 | 0.0912 | 0.067039 | Центр питания закрыт для потребителей 1,2 категории
8585 | КТП-10/0,4-2-4 ПС Гумны | Острогожский РЭС | Воронежская область | Острогожский район | 10/0,4 | 0.16 | 0.1312 | 0.028063 | Центр питания закрыт для потребителей 1,2 категории
8586 | КТП-10/0,4-2-5 ПС Гумны | Острогожский РЭС | Воронежская область | Острогожский район | 10/0,4 | 0.1 | 0.033 | 0.065285 | Центр питания закрыт для потребителей 1,2 категории
8587 | КТП-10/0,4-2-6 ПС Гумны | Острогожский РЭС | Воронежская область | Острогожский район | 10/0,4 | 0.063 | 0.055 | 0.0077952 | Центр питания закрыт для потребителей 1,2 категории
8588 | КТП-10/0,4-2-7 ПС Гумны | Острогожский РЭС | Воронежская область | Острогожский район | 10/0,4 | 0.16 | 0.1312 | 0.028063 | Центр питания закрыт для потребителей 1,2 категории
8589 | КТП-10/0,4-2-8 ПС Гумны | Острогожский РЭС | Воронежская область | Острогожский район | 10/0,4 | 0.4 | 0.312 | 0.085747 | Центр питания закрыт для потребителей 1,2 категории
8590 | КТП-10/0,4-2-9 ПС Гумны | Острогожский РЭС | Воронежская область | Острогожский район | 10/0,4 | 0.1 | 0.041 | 0.05749 | Центр питания закрыт для потребителей 1,2 категории
8591 | КТП-10/0,4-2-11ПС Гумны | Острогожский РЭС | Воронежская область | Острогожский район | 10/0,4 | 0.063 | 0.05544 | 0.0073665 | Центр питания закрыт для потребителей 1,2 категории
8592 | КТП-10/0,4-2-14 ПС Гумны | Острогожский РЭС | Воронежская область | Острогожский район | 10/0,4 | 0.063 | 0.05544 | 0.0073665 | Центр питания закрыт для потребителей 1,2 категории
8593 | КТП-10/0,4-3-1 ПС Гумны | Острогожский РЭС | Воронежская область | Острогожский район | 10/0,4 | 0.16 | 0.1008 | 0.057684 | Центр питания закрыт для потребителей 1,2 категории
8594 | КТП-10/0,4-3-3 ПС Гумны | Острогожский РЭС | Воронежская область | Острогожский район | 10/0,4 | 0.06 | 0.0492 | 0.010524 | Центр питания закрыт для потребителей 1,2 категории
8595 | КТП-10/0,4-3-4 ПС Гумны | Острогожский РЭС | Воронежская область | Острогожский район | 10/0,4 | 0.25 | 0.21 | 0.038976 | Центр питания закрыт для потребителей 1,2 категории
8596 | КТП-10/0,4-3-5 ПС Гумны | Острогожский РЭС | Воронежская область | Острогожский район | 10/0,4 | 0.16 | 0.04 | 0.11693 | Центр питания закрыт для потребителей 1,2 категории
8597 | КТП-10/0,4-3-7 ПС Гумны | Острогожский РЭС | Воронежская область | Острогожский район | 10/0,4 | 0.063 | 0.05544 | 0.0073665 | Центр питания закрыт для потребителей 1,2 категории
8598 | КТП-10/0,4-3-8 ПС Гумны | Острогожский РЭС | Воронежская область | Острогожский район | 10/0,4 | 0.1 | 0.033 | 0.065285 | Центр питания закрыт для потребителей 1,2 категории
8599 | КТП-10/0,4-3-9 ПС Гумны | Острогожский РЭС | Воронежская область | Острогожский район | 10/0,4 | 0.063 | 0.05985 | 0.0030694 | Центр питания закрыт для потребителей 1,2 категории
8600 | КТП-10/0,4-3-12 ПС Гумны | Острогожский РЭС | Воронежская область | Острогожский район | 10/0,4 | 0.063 | 0.04914 | 0.013505 | Центр питания закрыт для потребителей 1,2 категории
8601 | КТП-10/0,4-3-13 ПС Гумны | Острогожский РЭС | Воронежская область | Острогожский район | 10/0,4 | 0.4 | 0.224 | 0.17149 | Центр питания закрыт для потребителей 1,2 категории
8602 | КТП-10/0,4-3-14 ПС Гумны | Острогожский РЭС | Воронежская область | Острогожский район | 10/0,4 | 0.4 | 0.312 | 0.085747 | Центр питания закрыт для потребителей 1,2 категории
8603 | КТП-10/0,4-3-15 ПС Гумны | Острогожский РЭС | Воронежская область | Острогожский район | 10/0,4 | 0.16 | 0.1312 | 0.028063 | Центр питания закрыт для потребителей 1,2 категории
8604 | КТП-10/0,4-3-16 ПС Гумны | Острогожский РЭС | Воронежская область | Острогожский район | 10/0,4 | 0.1 | 0.047 | 0.051643 | Центр питания закрыт для потребителей 1,2 категории
8605 | КТП-10/0,4-3-17 ПС Гумны | Острогожский РЭС | Воронежская область | Острогожский район | 10/0,4 | 0.16 | 0.02 | 0.13642 | Центр питания закрыт для потребителей 1,2 категории
8606 | КТП-10/0,4-3-19 ПС Гумны | Острогожский РЭС | Воронежская область | Острогожский район | 10/0,4 | 0.1 | 0.095 | 0.004872 | Центр питания закрыт для потребителей 1,2 категории
8607 | КТП-10/0,4-3-20 ПС Гумны | Острогожский РЭС | Воронежская область | Острогожский район | 10/0,4 | 0.063 | 0.05544 | 0.0073665 | Центр питания закрыт для потребителей 1,2 категории
8608 | КТП-10/0,4-3-21 ПС Гумны | Острогожский РЭС | Воронежская область | Острогожский район | 10/0,4 | 0.1 | 0.047 | 0.051643 | Центр питания закрыт для потребителей 1,2 категории
8609 | КТП-10/0,4-3-22 ПС Гумны | Острогожский РЭС | Воронежская область | Острогожский район | 10/0,4 | 0.1 | 0.047 | 0.051643 | Центр питания закрыт для потребителей 1,2 категории
8610 | КТП-10/0,4-3-23 ПС Гумны | Острогожский РЭС | Воронежская область | Острогожский район | 10/0,4 | 0.063 | 0.05544 | 0.0073665 | Центр питания закрыт для потребителей 1,2 категории
8611 | КТП-10/0,4-4-1 ПС Гумны | Острогожский РЭС | Воронежская область | Острогожский район | 10/0,4 | 0.1 | 0.007 | 0.090619 | Центр питания закрыт для потребителей 1,2 категории
8612 | КТП-10/0,4-4-2 ПС Гумны | Острогожский РЭС | Воронежская область | Острогожский район | 10/0,4 | 0.25 | 0.21 | 0.038976 | Центр питания закрыт для потребителей 1,2 категории
8613 | КТП-10/0,4-4-3 ПС Гумны | Острогожский РЭС | Воронежская область | Острогожский район | 10/0,4 | 0.1 | 0.041 | 0.05749 | Центр питания закрыт для потребителей 1,2 категории
8614 | КТП-10/0,4-4-4 ПС Гумны | Острогожский РЭС | Воронежская область | Острогожский район | 10/0,4 | 0.1 | 0.047 | 0.051643 | Центр питания закрыт для потребителей 1,2 категории
8615 | КТП-10/0,4-4-8 ПС Гумны | Острогожский РЭС | Воронежская область | Острогожский район | 10/0,4 | 0.16 | 0.1008 | 0.057684 | Центр питания закрыт для потребителей 1,2 категории
8616 | КТП-10/0,4-5-1 ПС Гумны | Острогожский РЭС | Воронежская область | Острогожский район | 10/0,4 | 0.1 | 0 | 0.09744 | Центр питания закрыт для потребителей 1,2 категории
8617 | КТП-10/0,4-1-1 ПС Коротояк | Острогожский РЭС | Воронежская область | Острогожский район | 10/0,4 | 0.25 | 0.21 | 0.038976 | Центр питания закрыт для потребителей 1,2 категории
8618 | КТП-10/0,4-1-2 ПС Коротояк | Острогожский РЭС | Воронежская область | Острогожский район | 10/0,4 | 0.25 | 0.21 | 0.038976 | Центр питания закрыт для потребителей 1,2 категории
8619 | КТП-10/0,4-1-3 ПС Коротояк | Острогожский РЭС | Воронежская область | Острогожский район | 10/0,4 | 0.16 | 0.1312 | 0.028063 | Центр питания закрыт для потребителей 1,2 категории
8620 | КТП-10/0,4-1-4 ПС Коротояк | Острогожский РЭС | Воронежская область | Острогожский район | 10/0,4 | 0.25 | 0.21 | 0.038976 | Центр питания закрыт для потребителей 1,2 категории
8621 | КТП-10/0,4-1-5 ПС Коротояк | Острогожский РЭС | Воронежская область | Острогожский район | 10/0,4 | 0.1 | 0.102 | 0 | Отсутствует
8622 | КТП-10/0,4-1-10 ПС Коротояк | Острогожский РЭС | Воронежская область | Острогожский район | 10/0,4 | 0.25 | 0.21 | 0.038976 | Центр питания закрыт для потребителей 1,2 категории
8623 | КТП-10/0,4-1-12 ПС Коротояк | Острогожский РЭС | Воронежская область | Острогожский район | 10/0,4 | 0.04 | 0.0272 | 0.012472 | Центр питания закрыт для потребителей 1,2 категории
8624 | КТП-10/0,4-1-13 ПС Коротояк | Острогожский РЭС | Воронежская область | Острогожский район | 10/0,4 | 0.04 | 0.0288 | 0.010913 | Центр питания закрыт для потребителей 1,2 категории
8625 | КТП-10/0,4-1-18 ПС Коротояк | Острогожский РЭС | Воронежская область | Острогожский район | 10/0,4 | 0.063 | 0.05544 | 0.0073665 | Центр питания закрыт для потребителей 1,2 категории
8626 | КТП-10/0,4-1-27 ПС Коротояк | Острогожский РЭС | Воронежская область | Острогожский район | 10/0,4 | 0.063 | 0.04914 | 0.013505 | Центр питания закрыт для потребителей 1,2 категории
8627 | КТП-10/0,4-2-1 ПС Коротояк | Острогожский РЭС | Воронежская область | Острогожский район | 10/0,4 | 0.063 | 0.04914 | 0.013505 | Центр питания закрыт для потребителей 1,2 категории
8628 | КТП-10/0,4-2-3 ПС Коротояк | Острогожский РЭС | Воронежская область | Острогожский район | 10/0,4 | 0.04 | 0.0352 | 0.0046771 | Центр питания закрыт для потребителей 1,2 категории
8629 | КТП-10/0,4-2-4 ПС Коротояк | Острогожский РЭС | Воронежская область | Острогожский район | 10/0,4 | 0.16 | 0.0912 | 0.067039 | Центр питания закрыт для потребителей 1,2 категории
8630 | КТП-10/0,4-2-5 ПС Коротояк | Острогожский РЭС | Воронежская область | Острогожский район | 10/0,4 | 0.1 | 0.047 | 0.051643 | Центр питания закрыт для потребителей 1,2 категории
8631 | КТП-10/0,4-2-6 ПС Коротояк | Острогожский РЭС | Воронежская область | Острогожский район | 10/0,4 | 0.063 | 0.04914 | 0.013505 | Центр питания закрыт для потребителей 1,2 категории
8632 | КТП-10/0,4-2-7 ПС Коротояк | Острогожский РЭС | Воронежская область | Острогожский район | 10/0,4 | 0.1 | 0.047 | 0.051643 | Центр питания закрыт для потребителей 1,2 категории
8633 | КТП-10/0,4-2-11 ПС Коротояк | Острогожский РЭС | Воронежская область | Острогожский район | 10/0,4 | 0.1 | 0.047 | 0.051643 | Центр питания закрыт для потребителей 1,2 категории
8634 | КТП-10/0,4-2-13 ПС Коротояк | Острогожский РЭС | Воронежская область | Острогожский район | 10/0,4 | 0.16 | 0.1312 | 0.028063 | Центр питания закрыт для потребителей 1,2 категории
8635 | КТП-10/0,4-2-14 ПС Коротояк | Острогожский РЭС | Воронежская область | Острогожский район | 10/0,4 | 0.063 | 0.04914 | 0.013505 | Центр питания закрыт для потребителей 1,2 категории
8636 | КТП-10/0,4-2-17 ПС Коротояк | Острогожский РЭС | Воронежская область | Острогожский район | 10/0,4 | 0.16 | 0.0912 | 0.067039 | Центр питания закрыт для потребителей 1,2 категории
8637 | КТП-10/0,4-2-18 ПС Коротояк | Острогожский РЭС | Воронежская область | Острогожский район | 10/0,4 | 0.63 | 0.5166 | 0.1105 | Центр питания закрыт для потребителей 1,2 категории
8638 | КТП-10/0,4-2-19 ПС Коротояк | Острогожский РЭС | Воронежская область | Острогожский район | 10/0,4 | 0.16 | 0.1312 | 0.028063 | Центр питания закрыт для потребителей 1,2 категории
8639 | КТП-10/0,4-2-20 ПС Коротояк | Острогожский РЭС | Воронежская область | Острогожский район | 10/0,4 | 0.1 | 0.047 | 0.051643 | Центр питания закрыт для потребителей 1,2 категории
8640 | КТП-10/0,4-2-21 ПС Коротояк | Острогожский РЭС | Воронежская область | Острогожский район | 10/0,4 | 0.063 | 0.04914 | 0.013505 | Центр питания закрыт для потребителей 1,2 категории
8641 | КТП-10/0,4-2-30 ПС Коротояк | Острогожский РЭС | Воронежская область | Острогожский район | 10/0,4 | 0.1 | 0.078 | 0.021437 | Центр питания закрыт для потребителей 1,2 категории
8642 | КТП-10/0,4-2-31 ПС Коротояк | Острогожский РЭС | Воронежская область | Острогожский район | 10/0,4 | 0.063 | 0.04914 | 0.013505 | Центр питания закрыт для потребителей 1,2 категории
8643 | КТП-10/0,4-3-1 ПС Коротояк | Острогожский РЭС | Воронежская область | Острогожский район | 10/0,4 | 0.063 | 0.05544 | 0.0073665 | Центр питания закрыт для потребителей 1,2 категории
8644 | КТП-10/0,4-3-7 ПС Коротояк | Острогожский РЭС | Воронежская область | Острогожский район | 10/0,4 | 0.16 | 0.0912 | 0.067039 | Центр питания закрыт для потребителей 1,2 категории
8645 | КТП-10/0,4-3-14 ПС Коротояк | Острогожский РЭС | Воронежская область | Острогожский район | 10/0,4 | 0.16 | 0.0912 | 0.067039 | Центр питания закрыт для потребителей 1,2 категории
8646 | КТП-10/0,4-3-15 ПС Коротояк | Острогожский РЭС | Воронежская область | Острогожский район | 10/0,4 | 0.1 | 0.078 | 0.021437 | Центр питания закрыт для потребителей 1,2 категории
8647 | КТП-10/0,4-3-16 ПС Коротояк | Острогожский РЭС | Воронежская область | Острогожский район | 10/0,4 | 0.1 | 0.078 | 0.021437 | Центр питания закрыт для потребителей 1,2 категории
8648 | КТП-10/0,4-3-19 ПС Коротояк | Острогожский РЭС | Воронежская область | Острогожский район | 10/0,4 | 0.06 | 0.0582 | 0.0017539 | Отсутствует
8649 | КТП-10/0,4-3-21 ПС Коротояк | Острогожский РЭС | Воронежская область | Острогожский район | 10/0,4 | 0.1 | 0.078 | 0.021437 | Центр питания закрыт для потребителей 1,2 категории
8650 | КТП-10/0,4-3-23 ПС Коротояк | Острогожский РЭС | Воронежская область | Острогожский район | 10/0,4 | 0.25 | 0.21 | 0.038976 | Центр питания закрыт для потребителей 1,2 категории
8651 | КТП-10/0,4-3-30 ПС Коротояк | Острогожский РЭС | Воронежская область | Острогожский район | 10/0,4 | 0.1 | 0.047 | 0.051643 | Центр питания закрыт для потребителей 1,2 категории
8652 | КТП-10/0,4-3-40 ПС Коротояк | Острогожский РЭС | Воронежская область | Острогожский район | 10/0,4 | 0.063 | 0.05544 | 0.0073665 | Центр питания закрыт для потребителей 1,2 категории
8653 | КТП-10/0,4-4-6 ПС Коротояк | Острогожский РЭС | Воронежская область | Острогожский район | 10/0,4 | 0.063 | 0.05544 | 0.0073665 | Центр питания закрыт для потребителей 1,2 категории
8654 | КТП-10/0,4-4-8 ПС Коротояк | Острогожский РЭС | Воронежская область | Острогожский район | 10/0,4 | 0.04 | 0.0288 | 0.010913 | Центр питания закрыт для потребителей 1,2 категории
8655 | КТП-10/0,4-4-10 ПС Коротояк | Острогожский РЭС | Воронежская область | Острогожский район | 10/0,4 | 0.063 | 0.05544 | 0.0073665 | Центр питания закрыт для потребителей 1,2 категории
8656 | КТП-10/0,4-4-15 ПС Коротояк | Острогожский РЭС | Воронежская область | Острогожский район | 10/0,4 | 0.063 | 0.04914 | 0.013505 | Центр питания закрыт для потребителей 1,2 категории
8657 | КТП-10/0,4-5-1 ПС Коротояк | Острогожский РЭС | Воронежская область | Острогожский район | 10/0,4 | 0.25 | 0.083 | 0.16272 | Центр питания закрыт для потребителей 1,2 категории
8658 | КТП-10/0,4-5-2 ПС Коротояк | Острогожский РЭС | Воронежская область | Острогожский район | 10/0,4 | 0.1 | 0.047 | 0.051643 | Центр питания закрыт для потребителей 1,2 категории
8659 | КТП-10/0,4-5-4 ПС Коротояк | Острогожский РЭС | Воронежская область | Острогожский район | 10/0,4 | 0.063 | 0.04914 | 0.013505 | Центр питания закрыт для потребителей 1,2 категории
8660 | КТП-10/0,4-5-6 ПС Коротояк | Острогожский РЭС | Воронежская область | Острогожский район | 10/0,4 | 0.1 | 0.021 | 0.076978 | Центр питания закрыт для потребителей 1,2 категории
8661 | КТП-10/0,4-6-1 ПС Коротояк | Острогожский РЭС | Воронежская область | Острогожский район | 10/0,4 | 0.1 | 0.061 | 0.038002 | Центр питания закрыт для потребителей 1,2 категории
8662 | КТП-10/0,4-7-1 ПС Коротояк | Острогожский РЭС | Воронежская область | Острогожский район | 10/0,4 | 0.16 | 0.1008 | 0.057684 | Центр питания закрыт для потребителей 1,2 категории
8663 | КТП-10/0,4-7-2 ПС Коротояк | Острогожский РЭС | Воронежская область | Острогожский район | 10/0,4 | 0.063 | 0.05544 | 0.0073665 | Центр питания закрыт для потребителей 1,2 категории
8664 | КТП-10/0,4-7-6 ПС Коротояк | Острогожский РЭС | Воронежская область | Острогожский район | 10/0,4 | 0.063 | 0.05544 | 0.0073665 | Центр питания закрыт для потребителей 1,2 категории
8665 | КТП-10/0,4-7-4 ПС Коротояк | Острогожский РЭС | Воронежская область | Острогожский район | 10/0,4 | 0.1 | 0.041 | 0.05749 | Центр питания закрыт для потребителей 1,2 категории
8666 | КТП-10/0,4-7-8 ПС Коротояк | Острогожский РЭС | Воронежская область | Острогожский район | 10/0,4 | 0.1 | 0.047 | 0.051643 | Центр питания закрыт для потребителей 1,2 категории
8667 | КТП-10/0,4-2-1 ПС Кр.Поляна | Острогожский РЭС | Воронежская область | Острогожский район | 10/0,4 | 0.4 | 0.224 | 0.17149 | Центр питания закрыт для потребителей 1,2 категории
8668 | КТП-10/0,4-2-2 ПС Кр.Поляна | Острогожский РЭС | Воронежская область | Острогожский район | 10/0,4 | 0.063 | 0.05544 | 0.0073665 | Центр питания закрыт для потребителей 1,2 категории
8669 | КТП-10/0,4-2-5 ПС Кр.Поляна | Острогожский РЭС | Воронежская область | Острогожский район | 10/0,4 | 0.063 | 0.05544 | 0.0073665 | Центр питания закрыт для потребителей 1,2 категории
8670 | КТП-10/0,4-2-9 ПС Кр.Поляна | Острогожский РЭС | Воронежская область | Острогожский район | 10/0,4 | 0.1 | 0.047 | 0.051643 | Центр питания закрыт для потребителей 1,2 категории
8671 | КТП-10/0,4-2-23 ПС Кр. Поляна | Острогожский РЭС | Воронежская область | Острогожский район | 10/0,4 | 0.1 | 0.047 | 0.051643 | Центр питания закрыт для потребителей 1,2 категории
8672 | КТП-10/0,4-3-28 ПС Кр.Поляна | Острогожский РЭС | Воронежская область | Острогожский район | 10/0,4 | 0.16 | 0.1008 | 0.057684 | Центр питания закрыт для потребителей 1,2 категории
8673 | КТП-10/0,4-3-29 ПС Кр.Поляна | Острогожский РЭС | Воронежская область | Острогожский район | 10/0,4 | 0.16 | 0.1008 | 0.057684 | Центр питания закрыт для потребителей 1,2 категории
8674 | КТП-10/0,4-3-30 ПС Кр.Поляна | Острогожский РЭС | Воронежская область | Острогожский район | 10/0,4 | 0.1 | 0.041 | 0.05749 | Центр питания закрыт для потребителей 1,2 категории
8675 | КТП-10/0,4-3-31 ПС Кр.Поляна | Острогожский РЭС | Воронежская область | Острогожский район | 10/0,4 | 0.025 | 0.0125 | 0.01218 | Центр питания закрыт для потребителей 1,2 категории
8676 | КТП-10/0,4-3-33 ПС Кр.Поляна | Острогожский РЭС | Воронежская область | Острогожский район | 10/0,4 | 0.25 | 0.21 | 0.038976 | Центр питания закрыт для потребителей 1,2 категории
8677 | КТП-10/0,4-3-34 ПС Кр.Поляна | Острогожский РЭС | Воронежская область | Острогожский район | 10/0,4 | 0.063 | 0.05544 | 0.0073665 | Центр питания закрыт для потребителей 1,2 категории
8678 | КТП-10/0,4-3-35 ПС Кр.Поляна | Острогожский РЭС | Воронежская область | Острогожский район | 10/0,4 | 0.063 | 0.04914 | 0.013505 | Центр питания закрыт для потребителей 1,2 категории
8679 | КТП-10/0,4-4-1 ПС Кр.Поляна | Острогожский РЭС | Воронежская область | Острогожский район | 10/0,4 | 0.16 | 0.1312 | 0.028063 | Центр питания закрыт для потребителей 1,2 категории
8680 | КТП-10/0,4-4-2 ПС Кр.Поляна | Острогожский РЭС | Воронежская область | Острогожский район | 10/0,4 | 0.25 | 0.165 | 0.082824 | Центр питания закрыт для потребителей 1,2 категории
8681 | КТП-10/0,4-4-4 ПС Кр.Поляна | Острогожский РЭС | Воронежская область | Острогожский район | 10/0,4 | 0.063 | 0.04914 | 0.013505 | Центр питания закрыт для потребителей 1,2 категории
8682 | КТП-10/0,4-4-5 ПС Кр.Поляна | Острогожский РЭС | Воронежская область | Острогожский район | 10/0,4 | 0.063 | 0.04914 | 0.013505 | Центр питания закрыт для потребителей 1,2 категории
8683 | КТП-10/0,4-4-6 ПС Кр.Поляна | Острогожский РЭС | Воронежская область | Острогожский район | 10/0,4 | 0.1 | 0.047 | 0.051643 | Центр питания закрыт для потребителей 1,2 категории
8684 | КТП-10/0,4-4-7 ПС Кр.Поляна | Острогожский РЭС | Воронежская область | Острогожский район | 10/0,4 | 0.1 | 0.078 | 0.021437 | Центр питания закрыт для потребителей 1,2 категории
8685 | КТП-10/0,4-4-8 ПС Кр.Поляна | Острогожский РЭС | Воронежская область | Острогожский район | 10/0,4 | 0.16 | 0.1008 | 0.057684 | Центр питания закрыт для потребителей 1,2 категории
8686 | КТП-10/0,4-4-9 ПС Кр.Поляна | Острогожский РЭС | Воронежская область | Острогожский район | 10/0,4 | 0.1 | 0.078 | 0.021437 | Центр питания закрыт для потребителей 1,2 категории
8687 | КТП-10/0,4-4-10 ПС Кр.Поляна | Острогожский РЭС | Воронежская область | Острогожский район | 10/0,4 | 0.04 | 0.0352 | 0.0046771 | Центр питания закрыт для потребителей 1,2 категории
8688 | КТП-10/0,4-4-12 ПС Кр.Поляна | Острогожский РЭС | Воронежская область | Острогожский район | 10/0,4 | 0.025 | 0.004 | 0.020462 | Центр питания закрыт для потребителей 1,2 категории
8689 | КТП-10/0,4-4-13 ПС Кр.Поляна | Острогожский РЭС | Воронежская область | Острогожский район | 10/0,4 | 0.04 | 0.018 | 0.021437 | Центр питания закрыт для потребителей 1,2 категории
8690 | КТП-10/0,4-4-17 ПС Кр.Поляна | Острогожский РЭС | Воронежская область | Острогожский район | 10/0,4 | 0.1 | 0.02 | 0.077952 | Центр питания закрыт для потребителей 1,2 категории
8691 | КТП-10/0,4-4-24 ПС Кр.Поляна | Острогожский РЭС | Воронежская область | Острогожский район | 10/0,4 | 0.25 | 0.165 | 0.082824 | Центр питания закрыт для потребителей 1,2 категории
8692 | КТП-10/0,4-4-25 ПС Кр.Поляна | Острогожский РЭС | Воронежская область | Острогожский район | 10/0,4 | 0.1 | 0.047 | 0.051643 | Центр питания закрыт для потребителей 1,2 категории
8693 | КТП-10/0,4-2-5 ПС Победа | Острогожский РЭС | Воронежская область | Острогожский район | 10/0,4 | 0.063 | 0.02 | 0.041899 | Центр питания закрыт для потребителей 1,2 категории
8694 | КТП-10/0,4-2-6 ПС Победа | Острогожский РЭС | Воронежская область | Острогожский район | 10/0,4 | 0.16 | 0.04 | 0.11693 | Центр питания закрыт для потребителей 1,2 категории
8695 | КТП-10/0,4-3-2 ПС Победа | Острогожский РЭС | Воронежская область | Острогожский район | 10/0,4 | 0.063 | 0.04914 | 0.013505 | Центр питания закрыт для потребителей 1,2 категории
8696 | КТП-10/0,4-3-4 ПС Победа | Острогожский РЭС | Воронежская область | Острогожский район | 10/0,4 | 0.25 | 0.165 | 0.082824 | Центр питания закрыт для потребителей 1,2 категории
8697 | КТП-10/0,4-3-5ПС Победа | Острогожский РЭС | Воронежская область | Острогожский район | 10/0,4 | 0.1 | 0.033 | 0.065285 | Центр питания закрыт для потребителей 1,2 категории
8698 | КТП-10/0,4-3-6 ПС Победа | Острогожский РЭС | Воронежская область | Острогожский район | 10/0,4 | 0.16 | 0.04 | 0.11693 | Центр питания закрыт для потребителей 1,2 категории
8699 | КТП-10/0,4-3-7 ПС Победа | Острогожский РЭС | Воронежская область | Острогожский район | 10/0,4 | 0.25 | 0.165 | 0.082824 | Центр питания закрыт для потребителей 1,2 категории
8700 | КТП-10/0,4-3-8 ПС Победа | Острогожский РЭС | Воронежская область | Острогожский район | 10/0,4 | 0.063 | 0.04914 | 0.013505 | Центр питания закрыт для потребителей 1,2 категории
8701 | КТП-10/0,4-3-9 ПС Победа | Острогожский РЭС | Воронежская область | Острогожский район | 10/0,4 | 0.04 | 0.0272 | 0.012472 | Центр питания закрыт для потребителей 1,2 категории
8702 | КТП-10/0,4-3-10 ПС Победа | Острогожский РЭС | Воронежская область | Острогожский район | 10/0,4 | 0.16 | 0.1008 | 0.057684 | Центр питания закрыт для потребителей 1,2 категории
8703 | КТП-10/0,4-3-11 ПС Победа | Острогожский РЭС | Воронежская область | Острогожский район | 10/0,4 | 0.1 | 0.047 | 0.051643 | Центр питания закрыт для потребителей 1,2 категории
8704 | КТП-10/0,4-3-13 ПС Победа | Острогожский РЭС | Воронежская область | Острогожский район | 10/0,4 | 0.063 | 0.04914 | 0.013505 | Центр питания закрыт для потребителей 1,2 категории
8705 | КТП-10/0,4-3-14 ПС Победа | Острогожский РЭС | Воронежская область | Острогожский район | 10/0,4 | 0.063 | 0.05544 | 0.0073665 | Центр питания закрыт для потребителей 1,2 категории
8706 | КТП-10/0,4-3-15 ПС Победа | Острогожский РЭС | Воронежская область | Острогожский район | 10/0,4 | 0.063 | 0.05544 | 0.0073665 | Центр питания закрыт для потребителей 1,2 категории
8707 | КТП-10/0,4-3-20 ПС Победа | Острогожский РЭС | Воронежская область | Острогожский район | 10/0,4 | 0.1 | 0.083 | 0.016565 | Центр питания закрыт для потребителей 1,2 категории
8708 | КТП-10/0,4-3-26 ПС Победа | Острогожский РЭС | Воронежская область | Острогожский район | 10/0,4 | 0.04 | 0.02 | 0.019488 | Центр питания закрыт для потребителей 1,2 категории
8709 | КТП-10/0,4-3-27 ПС Победа | Острогожский РЭС | Воронежская область | Острогожский район | 10/0,4 | 0.16 | 0.1008 | 0.057684 | Центр питания закрыт для потребителей 1,2 категории
8710 | КТП-10/0,4-4-2 ПС Победа | Острогожский РЭС | Воронежская область | Острогожский район | 10/0,4 | 0.16 | 0.1008 | 0.057684 | Центр питания закрыт для потребителей 1,2 категории
8711 | КТП-10/0,4-4-3 ПС Победа | Острогожский РЭС | Воронежская область | Острогожский район | 10/0,4 | 0.16 | 0.1008 | 0.057684 | Центр питания закрыт для потребителей 1,2 категории
8712 | КТП-10/0,4-4-7 ПС Победа | Острогожский РЭС | Воронежская область | Острогожский район | 10/0,4 | 0.063 | 0.05544 | 0.0073665 | Центр питания закрыт для потребителей 1,2 категории
8713 | КТП-10/0,4-4-8 ПС Победа | Острогожский РЭС | Воронежская область | Острогожский район | 10/0,4 | 0.1 | 0.047 | 0.051643 | Центр питания закрыт для потребителей 1,2 категории
8714 | КТП-10/0,4-4-10 ПС Победа | Острогожский РЭС | Воронежская область | Острогожский район | 10/0,4 | 0.1 | 0.047 | 0.051643 | Центр питания закрыт для потребителей 1,2 категории
8715 | КТП-10/0,4-4-11 ПС Победа | Острогожский РЭС | Воронежская область | Острогожский район | 10/0,4 | 0.16 | 0.1008 | 0.057684 | Центр питания закрыт для потребителей 1,2 категории
8716 | КТП-10/0,4-4-13 ПС Победа | Острогожский РЭС | Воронежская область | Острогожский район | 10/0,4 | 0.063 | 0.04914 | 0.013505 | Центр питания закрыт для потребителей 1,2 категории
8717 | КТП-10/0,4-1-31 ПС Болдыревка | Острогожский РЭС | Воронежская область | Острогожский район | 10/0,4 | 0.1 | 0.041 | 0.05749 | Центр питания закрыт для потребителей 1,2 категории
8718 | КТП-10/0,4-1-32 ПС Болыревка | Острогожский РЭС | Воронежская область | Острогожский район | 10/0,4 | 0.1 | 0.041 | 0.05749 | Центр питания закрыт для потребителей 1,2 категории
8719 | КТП-10/0,4-1-37 ПС Болдыревка | Острогожский РЭС | Воронежская область | Острогожский район | 10/0,4 | 0.1 | 0.047 | 0.051643 | Центр питания закрыт для потребителей 1,2 категории
8720 | КТП-10/0,4-2-3 ПС Болдыревка | Острогожский РЭС | Воронежская область | Острогожский район | 10/0,4 | 0.063 | 0.04914 | 0.013505 | Центр питания закрыт для потребителей 1,2 категории
8721 | КТП-10/0,4-2-4 ПС Болдыревка | Острогожский РЭС | Воронежская область | Острогожский район | 10/0,4 | 0.1 | 0.047 | 0.051643 | Центр питания закрыт для потребителей 1,2 категории
8722 | КТП-10/0,4-2-5 ПС Болдыревка | Острогожский РЭС | Воронежская область | Острогожский район | 10/0,4 | 0.1 | 0.047 | 0.051643 | Центр питания закрыт для потребителей 1,2 категории
8723 | КТП-10/0,4-2-6 ПС Болдыревка | Острогожский РЭС | Воронежская область | Острогожский район | 10/0,4 | 0.063 | 0.04914 | 0.013505 | Центр питания закрыт для потребителей 1,2 категории
8724 | КТП-10/0,4-2-7 ПС Болдыревка | Острогожский РЭС | Воронежская область | Острогожский район | 10/0,4 | 0.063 | 0.04914 | 0.013505 | Центр питания закрыт для потребителей 1,2 категории
8725 | КТП-10/0,4-2-8 ПС Болдыревка | Острогожский РЭС | Воронежская область | Острогожский район | 10/0,4 | 0.25 | 0.165 | 0.082824 | Центр питания закрыт для потребителей 1,2 категории
8726 | КТП-10/0,4-2-20 ПС Болдыревка | Острогожский РЭС | Воронежская область | Острогожский район | 10/0,4 | 0.1 | 0.082 | 0.017539 | Центр питания закрыт для потребителей 1,2 категории
8727 | КТП-10/0,4-3-1 ПС Болдыревка | Острогожский РЭС | Воронежская область | Острогожский район | 10/0,4 | 0.063 | 0.04914 | 0.013505 | Центр питания закрыт для потребителей 1,2 категории
8728 | КТП-10/0,4-3-2 ПС Болдыревка | Острогожский РЭС | Воронежская область | Острогожский район | 10/0,4 | 0.063 | 0.04914 | 0.013505 | Центр питания закрыт для потребителей 1,2 категории
8729 | КТП-10/0,4-3-3 ПС Болдыревка | Острогожский РЭС | Воронежская область | Острогожский район | 10/0,4 | 0.1 | 0.083 | 0.016565 | Центр питания закрыт для потребителей 1,2 категории
8730 | КТП-10/0,4-3-5 ПС Болдыревка | Острогожский РЭС | Воронежская область | Острогожский район | 10/0,4 | 0.06 | 0.0492 | 0.010524 | Центр питания закрыт для потребителей 1,2 категории
8731 | КТП-10/0,4-3-6 ПС Болдыревка | Острогожский РЭС | Воронежская область | Острогожский район | 10/0,4 | 0.1 | 0.047 | 0.051643 | Центр питания закрыт для потребителей 1,2 категории
8732 | КТП-10/0,4-3-7 ПС Болдыревка | Острогожский РЭС | Воронежская область | Острогожский район | 10/0,4 | 0.1 | 0.041 | 0.05749 | Центр питания закрыт для потребителей 1,2 категории
8733 | КТП-10/0,4-3-9 ПС Болдыревка | Острогожский РЭС | Воронежская область | Острогожский район | 10/0,4 | 0.4 | 0.312 | 0.085747 | Центр питания закрыт для потребителей 1,2 категории
8734 | КТП-10/0,4-3-11 ПС Болдыревка | Острогожский РЭС | Воронежская область | Острогожский район | 10/0,4 | 0.16 | 0.0912 | 0.067039 | Центр питания закрыт для потребителей 1,2 категории
8735 | КТП-10/0,4-3-17 ПС Болдыревка | Острогожский РЭС | Воронежская область | Острогожский район | 10/0,4 | 0.04 | 0.0352 | 0.0046771 | Центр питания закрыт для потребителей 1,2 категории
8736 | КТП-10/0,4-3-25 ПС Болдыревка | Острогожский РЭС | Воронежская область | Острогожский район | 10/0,4 | 0.063 | 0.06048 | 0.0024555 | Отсутствует
8737 | КТП-10/0,4-3-31 ПС Болдыревка | Острогожский РЭС | Воронежская область | Острогожский район | 10/0,4 | 0.16 | 0.0912 | 0.067039 | Центр питания закрыт для потребителей 1,2 категории
8738 | КТП-10/0,4-3-32 ПС Болдыревка | Острогожский РЭС | Воронежская область | Острогожский район | 10/0,4 | 0.063 | 0.04914 | 0.013505 | Центр питания закрыт для потребителей 1,2 категории
8739 | КТП-10/0,4-3-33 ПС Болдыревка | Острогожский РЭС | Воронежская область | Острогожский район | 10/0,4 | 0.25 | 0.165 | 0.082824 | Центр питания закрыт для потребителей 1,2 категории
8740 | КТП-10/0,4-3-35 ПС Болдыревка | Острогожский РЭС | Воронежская область | Острогожский район | 10/0,4 | 0.25 | 0.165 | 0.082824 | Центр питания закрыт для потребителей 1,2 категории
8741 | КТП-10/0,4-3-36 ПС Болдыревка | Острогожский РЭС | Воронежская область | Острогожский район | 10/0,4 | 0.1 | 0.047 | 0.051643 | Центр питания закрыт для потребителей 1,2 категории
8742 | КТП-10/0,4-4-1 ПС Болдыревка | Острогожский РЭС | Воронежская область | Острогожский район | 10/0,4 | 0.16 | 0.0912 | 0.067031 | Центр питания закрыт для потребителей 1,2 категории
8743 | КТП-10/0,4-4-3 ПС Болдыревка | Острогожский РЭС | Воронежская область | Острогожский район | 10/0,4 | 0.1 | 0.078 | 0.021437 | Центр питания закрыт для потребителей 1,2 категории
8744 | КТП-10/0,4-4-5 ПС Болдыревка | Острогожский РЭС | Воронежская область | Острогожский район | 10/0,4 | 0.16 | 0.0912 | 0.067039 | Центр питания закрыт для потребителей 1,2 категории
8745 | КТП-10/0,4-4-6 ПС Болдыревка | Острогожский РЭС | Воронежская область | Острогожский район | 10/0,4 | 0.25 | 0.165 | 0.082824 | Центр питания закрыт для потребителей 1,2 категории
8746 | КТП-10/0,4-4-7 ПС Болдыревка | Острогожский РЭС | Воронежская область | Острогожский район | 10/0,4 | 0.1 | 0.078 | 0.021437 | Центр питания закрыт для потребителей 1,2 категории
8747 | КТП-10/0,4-4-10 ПС Болдыревка | Острогожский РЭС | Воронежская область | Острогожский район | 10/0,4 | 0.063 | 0.04914 | 0.013505 | Центр питания закрыт для потребителей 1,2 категории
8748 | КТП-10/0,4-4-11 ПС Болдыревка | Острогожский РЭС | Воронежская область | Острогожский район | 10/0,4 | 0.06 | 0.0576 | 0.0023386 | Отсутствует
8749 | КТП-10/0,4-4-14 ПС Болдыревка | Острогожский РЭС | Воронежская область | Острогожский район | 10/0,4 | 0.063 | 0.04914 | 0.013505 | Центр питания закрыт для потребителей 1,2 категории
8750 | КТП-10/0,4-5-4 ПС Болдыревка | Острогожский РЭС | Воронежская область | Острогожский район | 10/0,4 | 0.1 | 0.078 | 0.021437 | Центр питания закрыт для потребителей 1,2 категории
8751 | КТП-10/0,4-5-7 ПС Болдыревка | Острогожский РЭС | Воронежская область | Острогожский район | 10/0,4 | 0.16 | 0.1312 | 0.028063 | Центр питания закрыт для потребителей 1,2 категории
8752 | КТП-10/0,4-6-1 ПС Болдыревка | Острогожский РЭС | Воронежская область | Острогожский район | 10/0,4 | 0.25 | 0.165 | 0.082824 | Центр питания закрыт для потребителей 1,2 категории
8753 | КТП-10/0,4-7-2 ПС Болдыревка | Острогожский РЭС | Воронежская область | Острогожский район | 10/0,4 | 0.1 | 0.047 | 0.051643 | Центр питания закрыт для потребителей 1,2 категории
8754 | КТП-10/0,4-7-7 ПС Болдыревка | Острогожский РЭС | Воронежская область | Острогожский район | 10/0,4 | 0.16 | 0.1008 | 0.057684 | Центр питания закрыт для потребителей 1,2 категории
8755 | КТП-10/0,4-7-8 ПС Болдыревка | Острогожский РЭС | Воронежская область | Острогожский район | 10/0,4 | 0.1 | 0.041 | 0.05749 | Центр питания закрыт для потребителей 1,2 категории
8756 | КТП-10/0,4-9-1 ПС Болдыревка | Острогожский РЭС | Воронежская область | Острогожский район | 10/0,4 | 0.1 | 0.083 | 0.016565 | Центр питания закрыт для потребителей 1,2 категории
8757 | КТП-10/0,4-9-2 ПС Болдыревка | Острогожский РЭС | Воронежская область | Острогожский район | 10/0,4 | 0.25 | 0.165 | 0.082824 | Центр питания закрыт для потребителей 1,2 категории
8758 | КТП-10/0,4-9-4 ПС Болдыревка | Острогожский РЭС | Воронежская область | Острогожский район | 10/0,4 | 0.1 | 0.033 | 0.065285 | Центр питания закрыт для потребителей 1,2 категории
8759 | КТП-10/0,4-9-5 ПС Болдыревка | Острогожский РЭС | Воронежская область | Острогожский район | 10/0,4 | 0.16 | 0.1008 | 0.057684 | Центр питания закрыт для потребителей 1,2 категории
8760 | КТП-10/0,4-9-8 ПС Болдыревка | Острогожский РЭС | Воронежская область | Острогожский район | 10/0,4 | 0.4 | 0.224 | 0.17149 | Центр питания закрыт для потребителей 1,2 категории
8761 | КТП-10/0,4-9-12 ПС Болдыревка | Острогожский РЭС | Воронежская область | Острогожский район | 10/0,4 | 0.063 | 0.05544 | 0.0073665 | Центр питания закрыт для потребителей 1,2 категории
8762 | КТП-10/0,4-9-13 ПС Болдыревка | Острогожский РЭС | Воронежская область | Острогожский район | 10/0,4 | 0.1 | 0.033 | 0.065285 | Центр питания закрыт для потребителей 1,2 категории
8763 | КТП-10/0,4-1-2 ПС Урыв | Острогожский РЭС | Воронежская область | Острогожский район | 10/0,4 | 0.25 | 0.05 | 0.19488 | Центр питания закрыт для потребителей 1,2 категории
8764 | КТП-10/0,4-1-3 ПС Урыв | Острогожский РЭС | Воронежская область | Острогожский район | 10/0,4 | 0.1 | 0.033 | 0.065285 | Центр питания закрыт для потребителей 1,2 категории
8765 | КТП-10/0,4-1-4 ПС Урыв | Острогожский РЭС | Воронежская область | Острогожский район | 10/0,4 | 0.1 | 0.047 | 0.051643 | Центр питания закрыт для потребителей 1,2 категории
8766 | КТП-10/0,4-2-14 ПС Урыв | Острогожский РЭС | Воронежская область | Острогожский район | 10/0,4 | 0.1 | 0.097 | 0.0029232 | Центр питания закрыт для потребителей 1,2 категории
8767 | КТП-10/0,4-2-16 ПС Урыв | Острогожский РЭС | Воронежская область | Острогожский район | 10/0,4 | 0.1 | 0.047 | 0.051643 | Центр питания закрыт для потребителей 1,2 категории
8768 | КТП-10/0,4-2-17 ПС Урыв | Острогожский РЭС | Воронежская область | Острогожский район | 10/0,4 | 0.1 | 0.047 | 0.051643 | Центр питания закрыт для потребителей 1,2 категории
8769 | КТП-10/0,4-2-19 ПС Урыв | Острогожский РЭС | Воронежская область | Острогожский район | 10/0,4 | 0.16 | 0.1312 | 0.028063 | Центр питания закрыт для потребителей 1,2 категории
8770 | КТП-10/0,4-2-20 ПС Урыв | Острогожский РЭС | Воронежская область | Острогожский район | 10/0,4 | 0.16 | 0.1312 | 0.028063 | Центр питания закрыт для потребителей 1,2 категории
8771 | КТП-10/0,4-2-21 ПС Урыв | Острогожский РЭС | Воронежская область | Острогожский район | 10/0,4 | 0.25 | 0.21 | 0.038976 | Центр питания закрыт для потребителей 1,2 категории
8772 | КТП-10/0,4-2-22 ПС Урыв | Острогожский РЭС | Воронежская область | Острогожский район | 10/0,4 | 0.1 | 0.078 | 0.021437 | Центр питания закрыт для потребителей 1,2 категории
8773 | КТП-10/0,4-2-24 ПС Урыв | Острогожский РЭС | Воронежская область | Острогожский район | 10/0,4 | 0.16 | 0.1008 | 0.057684 | Центр питания закрыт для потребителей 1,2 категории
8774 | КТП-10/0,4-2-25 ПС Урыв | Острогожский РЭС | Воронежская область | Острогожский район | 10/0,4 | 0.04 | 0.0352 | 0.0046771 | Центр питания закрыт для потребителей 1,2 категории
8775 | КТП-10/0,4-2-27 ПС Урыв | Острогожский РЭС | Воронежская область | Острогожский район | 10/0,4 | 0.1 | 0.078 | 0.021437 | Центр питания закрыт для потребителей 1,2 категории
8776 | КТП-10/0,4-3-1 ПС Урыв | Острогожский РЭС | Воронежская область | Острогожский район | 10/0,4 | 0.16 | 0.1008 | 0.057684 | Центр питания закрыт для потребителей 1,2 категории
8777 | КТП-10/0,4-3-2 ПС Урыв | Острогожский РЭС | Воронежская область | Острогожский район | 10/0,4 | 0.4 | 0.312 | 0.085747 | Центр питания закрыт для потребителей 1,2 категории
8778 | КТП-10/0,4-3-6 ПС Урыв | Острогожский РЭС | Воронежская область | Острогожский район | 10/0,4 | 0.06 | 0.0492 | 0.010524 | Центр питания закрыт для потребителей 1,2 категории
8779 | КТП-10/0,4-4-2 ПС Урыв | Острогожский РЭС | Воронежская область | Острогожский район | 10/0,4 | 0.1 | 0.078 | 0.021437 | Центр питания закрыт для потребителей 1,2 категории
8780 | КТП-10/0,4-4-6 ПС Урыв | Острогожский РЭС | Воронежская область | Острогожский район | 10/0,4 | 0.25 | 0.21 | 0.038976 | Центр питания закрыт для потребителей 1,2 категории
8781 | КТП-10/0,4-4-8 ПС Урыв | Острогожский РЭС | Воронежская область | Острогожский район | 10/0,4 | 0.1 | 0.078 | 0.021437 | Центр питания закрыт для потребителей 1,2 категории
8782 | КТП-10/0,4-4-9 ПС Урыв | Острогожский РЭС | Воронежская область | Острогожский район | 10/0,4 | 0.063 | 0.05544 | 0.0073665 | Центр питания закрыт для потребителей 1,2 категории
8783 | КТП-10/0,4-4-10 ПС Урыв | Острогожский РЭС | Воронежская область | Острогожский район | 10/0,4 | 0.063 | 0.05544 | 0.0073665 | Центр питания закрыт для потребителей 1,2 категории
8784 | КТП-10/0,4-4-12 ПС Урыв | Острогожский РЭС | Воронежская область | Острогожский район | 10/0,4 | 0.16 | 0.1312 | 0.028063 | Центр питания закрыт для потребителей 1,2 категории
8785 | КТП-10/0,4-4-14 ПС Урыв | Острогожский РЭС | Воронежская область | Острогожский район | 10/0,4 | 0.25 | 0.165 | 0.082824 | Центр питания закрыт для потребителей 1,2 категории
8786 | КТП-10/0,4-4-15 ПС Урыв | Острогожский РЭС | Воронежская область | Острогожский район | 10/0,4 | 0.063 | 0.04914 | 0.013505 | Центр питания закрыт для потребителей 1,2 категории
8787 | КТП-10/0,4-5-1 ПС Урыв | Острогожский РЭС | Воронежская область | Острогожский район | 10/0,4 | 0.1 | 0.078 | 0.021437 | Центр питания закрыт для потребителей 1,2 категории
8788 | КТП-10/0,4-5-4 ПС Урыв | Острогожский РЭС | Воронежская область | Острогожский район | 10/0,4 | 0.16 | 0.0912 | 0.067039 | Центр питания закрыт для потребителей 1,2 категории
8789 | КТП-10/0,4-6-3 ПС Урыв | Острогожский РЭС | Воронежская область | Острогожский район | 10/0,4 | 0.1 | 0.033 | 0.065285 | Центр питания закрыт для потребителей 1,2 категории
8790 | КТП-10/0,4-6-4 ПС Урыв | Острогожский РЭС | Воронежская область | Острогожский район | 10/0,4 | 0.1 | 0.033 | 0.065285 | Центр питания закрыт для потребителей 1,2 категории
8791 | КТП-10/0,4-6-5 ПС Урыв | Острогожский РЭС | Воронежская область | Острогожский район | 10/0,4 | 0.1 | 0.033 | 0.065285 | Центр питания закрыт для потребителей 1,2 категории
8792 | КТП-10/0,4-6-10 ПС Урыв | Острогожский РЭС | Воронежская область | Острогожский район | 10/0,4 | 0.1 | 0.033 | 0.065285 | Центр питания закрыт для потребителей 1,2 категории
8793 | КТП-10/0,4-6-13 ПС Урыв | Острогожский РЭС | Воронежская область | Острогожский район | 10/0,4 | 0.16 | 0.0912 | 0.067039 | Центр питания закрыт для потребителей 1,2 категории
8794 | КТП-10/0,4-18-1 ЦРП Покровка | Острогожский РЭС | Воронежская область | Острогожский район | 10/0,4 | 0.25 | 0.205 | 0.043848 | Центр питания закрыт для потребителей 1,2 категории
8795 | КТП-10/0,4-18-5 ЦРП Покровка | Острогожский РЭС | Воронежская область | Острогожский район | 10/0,4 | 0.1 | 0.041 | 0.05749 | Центр питания закрыт для потребителей 1,2 категории
8796 | КТП-10/0,4-19-1 ЦРП Покровка | Острогожский РЭС | Воронежская область | Острогожский район | 10/0,4 | 0.32 | 0.1792 | 0.1372 | Центр питания закрыт для потребителей 1,2 категории
8797 | КТП-10/0,4-21-2 ЦРП Покровка | Острогожский РЭС | Воронежская область | Острогожский район | 10/0,4 | 0.1 | 0.041 | 0.05749 | Центр питания закрыт для потребителей 1,2 категории
8798 | КТП-10/0,4-21-3 ЦРП Покровка | Острогожский РЭС | Воронежская область | Острогожский район | 10/0,4 | 0.25 | 0.025 | 0.21924 | Центр питания закрыт для потребителей 1,2 категории
8799 | КТП-10/0,4-21-5ЦРП Покровка | Острогожский РЭС | Воронежская область | Острогожский район | 10/0,4 | 0.25 | 0.165 | 0.082824 | Центр питания закрыт для потребителей 1,2 категории
8800 | КТП-10/0,4-21-6 ЦРП Покровка | Острогожский РЭС | Воронежская область | Острогожский район | 10/0,4 | 0.25 | 0.165 | 0.082824 | Центр питания закрыт для потребителей 1,2 категории
8801 | КТП-10/0,4-21-8 ЦРП Покровка | Острогожский РЭС | Воронежская область | Острогожский район | 10/0,4 | 0.04 | 0.0272 | 0.012472 | Центр питания закрыт для потребителей 1,2 категории
8802 | КТП-10/0,4-21-9 ЦРП Покровка | Острогожский РЭС | Воронежская область | Острогожский район | 10/0,4 | 0.063 | 0.04914 | 0.013505 | Центр питания закрыт для потребителей 1,2 категории
8803 | КТП-10/0,4-21-10 ЦРП Покровка | Острогожский РЭС | Воронежская область | Острогожский район | 10/0,4 | 0.1 | 0.041 | 0.05749 | Центр питания закрыт для потребителей 1,2 категории
8804 | КТП-10/0,4-21-11 ЦРП Покровка | Острогожский РЭС | Воронежская область | Острогожский район | 10/0,4 | 0.1 | 0.047 | 0.051643 | Центр питания закрыт для потребителей 1,2 категории
8805 | КТП-10/0,4-21-12 ЦРП Покровка | Острогожский РЭС | Воронежская область | Острогожский район | 10/0,4 | 0.1 | 0.033 | 0.065285 | Центр питания закрыт для потребителей 1,2 категории
8806 | КТП-10/0,4-21-13 ЦРП Покровка | Острогожский РЭС | Воронежская область | Острогожский район | 10/0,4 | 0.25 | 0.165 | 0.082824 | Центр питания закрыт для потребителей 1,2 категории
8807 | КТП-10/0,4-21-14 ЦРП Покровка | Острогожский РЭС | Воронежская область | Острогожский район | 10/0,4 | 0.4 | 0.224 | 0.17149 | Центр питания закрыт для потребителей 1,2 категории
8808 | КТП-10/0,4-22-1 ЦРП Покровка | Острогожский РЭС | Воронежская область | Острогожский район | 10/0,4 | 0.04 | 0.0272 | 0.012472 | Центр питания закрыт для потребителей 1,2 категории
8809 | КТП-10/0,4-22-2 ЦРП Покровка | Острогожский РЭС | Воронежская область | Острогожский район | 10/0,4 | 0.03 | 0.0198 | 0.0099389 | Центр питания закрыт для потребителей 1,2 категории
8810 | КТП-10/0,4-1-1 ПС Шубное | Острогожский РЭС | Воронежская область | Острогожский район | 10/0,4 | 0.1 | 0.033 | 0.065285 | Центр питания закрыт для потребителей 1,2 категории
8811 | КТП-10/0,4-1-2 ПС Шубное | Острогожский РЭС | Воронежская область | Острогожский район | 10/0,4 | 0.16 | 0.0912 | 0.067039 | Центр питания закрыт для потребителей 1,2 категории
8812 | КТП-10/0,4-1-5 ПС Шубное | Острогожский РЭС | Воронежская область | Острогожский район | 10/0,4 | 0.1 | 0.033 | 0.065285 | Центр питания закрыт для потребителей 1,2 категории
8813 | КТП-10/0,4-1-6 ПС Шубное | Острогожский РЭС | Воронежская область | Острогожский район | 10/0,4 | 0.1 | 0.058 | 0.040925 | Центр питания закрыт для потребителей 1,2 категории
8814 | КТП-10/0,4-2-1 ПС Шубное | Острогожский РЭС | Воронежская область | Острогожский район | 10/0,4 | 0.1 | 0.096 | 0.0038976 | Центр питания закрыт для потребителей 1,2 категории
8815 | КТП-10/0,4-2-2 ПС Шубное | Острогожский РЭС | Воронежская область | Острогожский район | 10/0,4 | 0.16 | 0.08 | 0.077952 | Центр питания закрыт для потребителей 1,2 категории
8816 | КТП-10/0,4-2-3 ПС Шубное | Острогожский РЭС | Воронежская область | Острогожский район | 10/0,4 | 0.063 | 0.04914 | 0.013505 | Центр питания закрыт для потребителей 1,2 категории
8817 | КТП-10/0,4-2-4 ПС Шубное | Острогожский РЭС | Воронежская область | Острогожский район | 10/0,4 | 0.16 | 0.1312 | 0.028063 | Центр питания закрыт для потребителей 1,2 категории
8818 | КТП-10/0,4-2-6 ПС Шубное | Острогожский РЭС | Воронежская область | Острогожский район | 10/0,4 | 0.16 | 0.0912 | 0.067039 | Центр питания закрыт для потребителей 1,2 категории
8819 | КТП-10/0,4-2-7 ПС Шубное | Острогожский РЭС | Воронежская область | Острогожский район | 10/0,4 | 0.063 | 0.04914 | 0.013505 | Центр питания закрыт для потребителей 1,2 категории
8820 | КТП-10/0,4-2-8 ПС Шубное | Острогожский РЭС | Воронежская область | Острогожский район | 10/0,4 | 0.1 | 0.047 | 0.051643 | Центр питания закрыт для потребителей 1,2 категории
8821 | КТП-10/0,4-4-2 ПС Шубное | Острогожский РЭС | Воронежская область | Острогожский район | 10/0,4 | 0.25 | 0.165 | 0.082824 | Центр питания закрыт для потребителей 1,2 категории
8822 | КТП-10/0,4-5-1 ПС Шубное | Острогожский РЭС | Воронежская область | Острогожский район | 10/0,4 | 0.1 | 0.047 | 0.051643 | Центр питания закрыт для потребителей 1,2 категории
8823 | КТП-10/0,4-5-3 ПС Шубное | Острогожский РЭС | Воронежская область | Острогожский район | 10/0,4 | 0.063 | 0.061 | 0.0019488 | Отсутствует
8824 | КТП-10/0,4-5-4 ПС Шубное | Острогожский РЭС | Воронежская область | Острогожский район | 10/0,4 | 0.1 | 0.083 | 0.016565 | Центр питания закрыт для потребителей 1,2 категории
8825 | КТП-10/0,4-5-5 ПС Шубное | Острогожский РЭС | Воронежская область | Острогожский район | 10/0,4 | 0.063 | 0.05 | 0.012667 | Центр питания закрыт для потребителей 1,2 категории
8826 | КТП-10/0,4-5-8 ПС Шубное | Острогожский РЭС | Воронежская область | Острогожский район | 10/0,4 | 0.063 | 0.05544 | 0.0073587 | Центр питания закрыт для потребителей 1,2 категории
8827 | КТП-10/0,4-5-9 ПС Шубное | Острогожский РЭС | Воронежская область | Острогожский район | 10/0,4 | 0.063 | 0.05544 | 0.0073665 | Центр питания закрыт для потребителей 1,2 категории
8828 | КТП-10/0,4-5-10 ПС Шубное | Острогожский РЭС | Воронежская область | Острогожский район | 10/0,4 | 0.04 | 0.0288 | 0.010913 | Центр питания закрыт для потребителей 1,2 категории
8829 | КТП-10/0,4-6-1 ПС Шубное | Острогожский РЭС | Воронежская область | Острогожский район | 10/0,4 | 0.25 | 0.21 | 0.038976 | Центр питания закрыт для потребителей 1,2 категории
8830 | КТП-10/0,4-6-2 ПС Шубное | Острогожский РЭС | Воронежская область | Острогожский район | 10/0,4 | 0.25 | 0.14 | 0.10718 | Центр питания закрыт для потребителей 1,2 категории
8831 | КТП-10/0,4-6-3 ПС Шубное | Острогожский РЭС | Воронежская область | Острогожский район | 10/0,4 | 0.1 | 0.041 | 0.05749 | Центр питания закрыт для потребителей 1,2 категории
8832 | КТП-10/0,4-6-4 ПС Шубное | Острогожский РЭС | Воронежская область | Острогожский район | 10/0,4 | 0.063 | 0.05544 | 0.0073665 | Центр питания закрыт для потребителей 1,2 категории
8833 | КТП-10/0,4-6-5 ПС Шубное | Острогожский РЭС | Воронежская область | Острогожский район | 10/0,4 | 0.1 | 0.047 | 0.051643 | Центр питания закрыт для потребителей 1,2 категории
8834 | КТП-10/0,4-6-7 ПС Шубное | Острогожский РЭС | Воронежская область | Острогожский район | 10/0,4 | 0.1 | 0.078 | 0.021437 | Центр питания закрыт для потребителей 1,2 категории
8835 | КТП-10/0,4-6-8 ПС Шубное | Острогожский РЭС | Воронежская область | Острогожский район | 10/0,4 | 0.1 | 0.078 | 0.021437 | Центр питания закрыт для потребителей 1,2 категории
8836 | КТП-10/0,4-6-10 ПС Шубное | Острогожский РЭС | Воронежская область | Острогожский район | 10/0,4 | 0.1 | 0.078 | 0.021437 | Центр питания закрыт для потребителей 1,2 категории
8837 | КТП-10/0,4-6-11 ПС Шубное | Острогожский РЭС | Воронежская область | Острогожский район | 10/0,4 | 0.063 | 0.04914 | 0.013505 | Центр питания закрыт для потребителей 1,2 категории
8838 | КТП-10/0,4-6-12 ПС Шубное | Острогожский РЭС | Воронежская область | Острогожский район | 10/0,4 | 0.1 | 0.033 | 0.065285 | Центр питания закрыт для потребителей 1,2 категории
8839 | КТП-10/0,4-6-13 ПС Шубное | Острогожский РЭС | Воронежская область | Острогожский район | 10/0,4 | 0.25 | 0.21 | 0.038976 | Центр питания закрыт для потребителей 1,2 категории
8840 | КТП-10/0,4-6-16 ПС Шубное | Острогожский РЭС | Воронежская область | Острогожский район | 10/0,4 | 0.1 | 0.083 | 0.016565 | Центр питания закрыт для потребителей 1,2 категории
8841 | КТП-10/0,4-6-17 ПС Шубное | Острогожский РЭС | Воронежская область | Острогожский район | 10/0,4 | 0.1 | 0.047 | 0.051643 | Центр питания закрыт для потребителей 1,2 категории
8842 | КТП-10/0,4-6-19 ПС Шубное | Острогожский РЭС | Воронежская область | Острогожский район | 10/0,4 | 0.1 | 0.041 | 0.05749 | Центр питания закрыт для потребителей 1,2 категории
8843 | КТП-10/0,4-3-1 ПС Шубное | Острогожский РЭС | Воронежская область | Острогожский район | 10/0,4 | 0.16 | 0.0912 | 0.067039 | Центр питания закрыт для потребителей 1,2 категории
8844 | КТП-10/0,4-3-3 ПС Шубное | Острогожский РЭС | Воронежская область | Острогожский район | 10/0,4 | 0.063 | 0.04914 | 0.013505 | Центр питания закрыт для потребителей 1,2 категории
8845 | КТП-10/0,4-3-6 ПСШубное | Острогожский РЭС | Воронежская область | Острогожский район | 10/0,4 | 0.063 | 0.05985 | 0.0030694 | Центр питания закрыт для потребителей 1,2 категории
8846 | КТП-10/0,4-3-7 ПС Шубное | Острогожский РЭС | Воронежская область | Острогожский район | 10/0,4 | 0.063 | 0.04914 | 0.013505 | Центр питания закрыт для потребителей 1,2 категории
8847 | КТП-10/0,4-3-9 ПС Шубное | Острогожский РЭС | Воронежская область | Острогожский район | 10/0,4 | 0.1 | 0.078 | 0.021437 | Центр питания закрыт для потребителей 1,2 категории
8848 | КТП-10/0,4-3-10 ПС Шубное | Острогожский РЭС | Воронежская область | Острогожский район | 10/0,4 | 0.16 | 0.0912 | 0.067039 | Центр питания закрыт для потребителей 1,2 категории
8849 | ЦРП-10 кВ "Покровка" | Острогожский РЭС | Воронежская область | Острогожский район | 10 | - | 3.78 | 3.5078
8850 | КТП-10/0,4кВ №601ВЛ-10-6 пс Бутурлиновк1 | Бутурлиновский РЭС | Воронежская область | Бутурлиновский район | 10/0,4 | 0.25 | 0.065 | 0.18026 | Центр питания закрыт для потребителей 1,2 категории
8851 | КТП-10/0,4кВ №605 ВЛ-10-6 пс Бутурлин.1 | Бутурлиновский РЭС | Воронежская область | Бутурлиновский район | 10/0,4 | 0.16 | 0.023 | 0.13349 | Центр питания закрыт для потребителей 1,2 категории
8852 | КТП-10/0,4кВ №626 ВЛ-10-6 пс Бутурлин.1 | Бутурлиновский РЭС | Воронежская область | Бутурлиновский район | 10/0,4 | 0.25 | 0.106 | 0.14031 | Центр питания закрыт для потребителей 1,2 категории
8853 | КТП-10/0,4кВ №628 ВЛ-10-6 пс Бутурлин.1 | Бутурлиновский РЭС | Воронежская область | Бутурлиновский район | 10/0,4 | 0.063 | 0.003 | 0.058464 | Центр питания закрыт для потребителей 1,2 категории
8854 | КТП-10/0,4кВ №811 ВЛ-10-8 пс Бутурлин-1 | Бутурлиновский РЭС | Воронежская область | Бутурлиновский район | 10/0,4 | 0.04 | 0.006 | 0.03313 | Центр питания закрыт для потребителей 1,2 категории
8855 | КТП-10/0,4кВ №301 ВЛ-10-3 пс Клеповка | Бутурлиновский РЭС | Воронежская область | Бутурлиновский район | 10/0,4 | 0.1 | 0.033 | 0.065285 | Центр питания закрыт для потребителей 1,2 категории
8856 | КТП-10/0,4кВ №302 ВЛ-10-3 пс Клеповка | Бутурлиновский РЭС | Воронежская область | Бутурлиновский район | 10/0,4 | 0.1 | 0.037 | 0.061387 | Центр питания закрыт для потребителей 1,2 категории
8857 | КТП-10/0,4кВ №303 ВЛ-10-3 пс Клеповка | Бутурлиновский РЭС | Воронежская область | Бутурлиновский район | 10/0,4 | 0.1 | 0.026 | 0.072106 | Центр питания закрыт для потребителей 1,2 категории
8858 | КТП-10/0,4кВ №304 ВЛ-10-3 пс Клеповка | Бутурлиновский РЭС | Воронежская область | Бутурлиновский район | 10/0,4 | 0.063 | 0.015 | 0.046771 | Центр питания закрыт для потребителей 1,2 категории
8859 | КТП-10/0,4кВ №305 ВЛ-10-3 пс Клеповка | Бутурлиновский РЭС | Воронежская область | Бутурлиновский район | 10/0,4 | 0.1 | 0.035 | 0.063336 | Центр питания закрыт для потребителей 1,2 категории
8860 | КТП-10/0,4кВ №306 ВЛ-10-3 пс Клеповка | Бутурлиновский РЭС | Воронежская область | Бутурлиновский район | 10/0,4 | 0.16 | 0.022 | 0.13447 | Центр питания закрыт для потребителей 1,2 категории
8861 | КТП-10/0,4кВ №807 ВЛ-10-8 пс Клеповка | Бутурлиновский РЭС | Воронежская область | Бутурлиновский район | 10/0,4 | 0.1 | 0.025 | 0.07308 | Центр питания закрыт для потребителей 1,2 категории
8862 | КТП-10/0,4кВ №308 ВЛ-10-3 пс Клеповка | Бутурлиновский РЭС | Воронежская область | Бутурлиновский район | 10/0,4 | 0.063 | 0.028 | 0.034104 | Центр питания закрыт для потребителей 1,2 категории
8863 | КТП-10/0,4кВ №805 ВЛ-10-8 пс Клеповка | Бутурлиновский РЭС | Воронежская область | Бутурлиновский район | 10/0,4 | 0.1 | 0.029 | 0.069182 | Центр питания закрыт для потребителей 1,2 категории
8864 | КТП-10/0,4кВ №311 ВЛ-10-3 пс Клеповка | Бутурлиновский РЭС | Воронежская область | Бутурлиновский район | 10/0,4 | 0.1 | 0.03 | 0.068208 | Центр питания закрыт для потребителей 1,2 категории
8865 | КТП-10/0,4кВ №313 ВЛ-10-3 пс Клеповка | Бутурлиновский РЭС | Воронежская область | Бутурлиновский район | 10/0,4 | 0.1 | 0.045 | 0.053592 | Центр питания закрыт для потребителей 1,2 категории
8866 | КТП-10/0,4кВ №317 ВЛ-10-3 пс Клеповка | Бутурлиновский РЭС | Воронежская область | Бутурлиновский район | 10/0,4 | 0.063 | 0.036 | 0.026309 | Центр питания закрыт для потребителей 1,2 категории
8867 | КТП-10/0,4кВ №318 ВЛ-10-3 пс Клеповка | Бутурлиновский РЭС | Воронежская область | Бутурлиновский район | 10/0,4 | 0.1 | 0.02 | 0.077952 | Центр питания закрыт для потребителей 1,2 категории
8868 | КТП-10/0,4кВ №319 ВЛ-10-3 пс Клеповка | Бутурлиновский РЭС | Воронежская область | Бутурлиновский район | 10/0,4 | 0.1 | 0.036 | 0.062362 | Центр питания закрыт для потребителей 1,2 категории
8869 | КТП-10/0,4кВ №802 ВЛ-10-8 пс Клеповка | Бутурлиновский РЭС | Воронежская область | Бутурлиновский район | 10/0,4 | 0.1 | 0.03 | 0.068208 | Центр питания закрыт для потребителей 1,2 категории
8870 | КТП-10/0,4кВ №321 ВЛ-10-3 пс Клеповка | Бутурлиновский РЭС | Воронежская область | Бутурлиновский район | 10/0,4 | 0.063 | 0.025 | 0.037027 | Центр питания закрыт для потребителей 1,2 категории
8871 | КТП-10/0,4кВ №804 ВЛ-10-8 пс Клеповка | Бутурлиновский РЭС | Воронежская область | Бутурлиновский район | 10/0,4 | 0.1 | 0.028 | 0.070157 | Центр питания закрыт для потребителей 1,2 категории
8872 | КТП-10/0,4кВ №803 ВЛ-10-8 пс Клеповка | Бутурлиновский РЭС | Воронежская область | Бутурлиновский район | 10/0,4 | 0.1 | 0.03 | 0.068208 | Центр питания закрыт для потребителей 1,2 категории
8873 | КТП-10/0,4кВ №325 ВЛ-10-3 пс Клеповка | Бутурлиновский РЭС | Воронежская область | Бутурлиновский район | 10/0,4 | 0.1 | 0.02 | 0.077952 | Центр питания закрыт для потребителей 1,2 категории
8874 | КТП-10/0,4кВ №806 ВЛ-10-8 пс Клеповка | Бутурлиновский РЭС | Воронежская область | Бутурлиновский район | 10/0,4 | 0.1 | 0.032 | 0.066259 | Центр питания закрыт для потребителей 1,2 категории
8875 | КТП-10/0,4кВ №327 ВЛ-10-3 пс Клеповка | Бутурлиновский РЭС | Воронежская область | Бутурлиновский район | 10/0,4 | 0.1 | 0.022 | 0.076003 | Центр питания закрыт для потребителей 1,2 категории
8876 | КТП-10/0,4кВ №801 ВЛ-10-8 пс Клеповка | Бутурлиновский РЭС | Воронежская область | Бутурлиновский район | 10/0,4 | 0.1 | 0.04 | 0.058464 | Центр питания закрыт для потребителей 1,2 категории
8877 | КТП-10/0,4кВ №501 ВЛ-10-5 пс Клеповка | Бутурлиновский РЭС | Воронежская область | Бутурлиновский район | 10/0,4 | 0.063 | 0.013 | 0.04872 | Центр питания закрыт для потребителей 1,2 категории
8878 | КТП-10/0,4кВ №601 ВЛ-10-6 пс Клеповка | Бутурлиновский РЭС | Воронежская область | Бутурлиновский район | 10/0,4 | 0.063 | 0.026 | 0.036053 | Центр питания закрыт для потребителей 1,2 категории
8879 | КТП-10/0,4кВ №607 ВЛ-10-6 пс Клеповка | Бутурлиновский РЭС | Воронежская область | Бутурлиновский район | 10/0,4 | 0.04 | 0.02 | 0.019488 | Центр питания закрыт для потребителей 1,2 категории
8880 | КТП-10/0,4кВ №501 ВЛ-10-5 пс В.Октябрь | Бутурлиновский РЭС | Воронежская область | Бутурлиновский район | 10/0,4 | 0.063 | 0.026 | 0.036053 | Центр питания закрыт для потребителей 1,2 категории
8881 | КТП-10/0,4кВ №502 ВЛ-10-5 пс В.Октябрь | Бутурлиновский РЭС | Воронежская область | Бутурлиновский район | 10/0,4 | 0.1 | 0.033 | 0.065285 | Центр питания закрыт для потребителей 1,2 категории
8882 | КТП-10/0,4кВ №504 ВЛ-10-5 пс В.Октябрь | Бутурлиновский РЭС | Воронежская область | Бутурлиновский район | 10/0,4 | 0.04 | 0.033 | 0.0068208 | Центр питания закрыт для потребителей 1,2 категории
8883 | КТП-10/0,4кВ №505 ВЛ-10-5 пс В.Октябрь | Бутурлиновский РЭС | Воронежская область | Бутурлиновский район | 10/0,4 | 0.1 | 0.032 | 0.066259 | Центр питания закрыт для потребителей 1,2 категории
8884 | КТП-10/0,4кВ №507 ВЛ-10-5 пс В.Октябрь | Бутурлиновский РЭС | Воронежская область | Бутурлиновский район | 10/0,4 | 0.16 | 0.058 | 0.099389 | Центр питания закрыт для потребителей 1,2 категории
8885 | КТП-10/0,4кВ №510 ВЛ-10-5 пс В.Октябрь | Бутурлиновский РЭС | Воронежская область | Бутурлиновский район | 10/0,4 | 0.063 | 0.032 | 0.030206 | Центр питания закрыт для потребителей 1,2 категории
8886 | КТП-10/0,4кВ №511 ВЛ-10-5 пс В.Октябрь | Бутурлиновский РЭС | Воронежская область | Бутурлиновский район | 10/0,4 | 0.063 | 0.025 | 0.037027 | Центр питания закрыт для потребителей 1,2 категории
8887 | КТП-10/0,4кВ №512 ВЛ-10-5 пс В.Октябрь | Бутурлиновский РЭС | Воронежская область | Бутурлиновский район | 10/0,4 | 0.16 | 0.025 | 0.13154 | Центр питания закрыт для потребителей 1,2 категории
8888 | КТП-10/0,4кВ №513 ВЛ-10-5 пс В.Октябрь | Бутурлиновский РЭС | Воронежская область | Бутурлиновский район | 10/0,4 | 0.04 | 0.025 | 0.014616 | Центр питания закрыт для потребителей 1,2 категории
8889 | КТП-10/0,4кВ №514 ВЛ-10-5 пс В.Октябрь | Бутурлиновский РЭС | Воронежская область | Бутурлиновский район | 10/0,4 | 0.04 | 0.024 | 0.01559 | Центр питания закрыт для потребителей 1,2 категории
8890 | КТП-10/0,4кВ №517 ВЛ-10-5 пс В.Октябрь | Бутурлиновский РЭС | Воронежская область | Бутурлиновский район | 10/0,4 | 0.063 | 0.022 | 0.03995 | Центр питания закрыт для потребителей 1,2 категории
8891 | КТП-10/0,4кВ №518 ВЛ-10-5 пс В.Октябрь | Бутурлиновский РЭС | Воронежская область | Бутурлиновский район | 10/0,4 | 0.1 | 0.026 | 0.072106 | Центр питания закрыт для потребителей 1,2 категории
8892 | КТП-10/0,4кВ №519 ВЛ-10-5 пс В.Октябрь | Бутурлиновский РЭС | Воронежская область | Бутурлиновский район | 10/0,4 | 0.1 | 0.031 | 0.067234 | Центр питания закрыт для потребителей 1,2 категории
8893 | КТП-10/0,4кВ №405 ВЛ-10-4 пс В.Октябрь | Бутурлиновский РЭС | Воронежская область | Бутурлиновский район | 10/0,4 | 0.25 | 0.024 | 0.22021 | Центр питания закрыт для потребителей 1,2 категории
8894 | КТП-10/0,4кВ №406 ВЛ-10-4 пс В.Октябрь | Бутурлиновский РЭС | Воронежская область | Бутурлиновский район | 10/0,4 | 0.04 | 0.023 | 0.016565 | Центр питания закрыт для потребителей 1,2 категории
8895 | КТП-10/0,4кВ №409 ВЛ-10-4 пс В.Октябрь | Бутурлиновский РЭС | Воронежская область | Бутурлиновский район | 10/0,4 | 0.1 | 0.01 | 0.087696 | Центр питания закрыт для потребителей 1,2 категории
8896 | КТП-10/0,4кВ №410 ВЛ-10-4 пс В.Октябрь | Бутурлиновский РЭС | Воронежская область | Бутурлиновский район | 10/0,4 | 0.1 | 0.026 | 0.072106 | Центр питания закрыт для потребителей 1,2 категории
8897 | КТП-10/0,4кВ №411 ВЛ-10-4 пс В.Октябрь | Бутурлиновский РЭС | Воронежская область | Бутурлиновский район | 10/0,4 | 0.1 | 0.028 | 0.070157 | Центр питания закрыт для потребителей 1,2 категории
8898 | КТП-10/0,4кВ №412 ВЛ-10-4 пс В.Октябрь | Бутурлиновский РЭС | Воронежская область | Бутурлиновский район | 10/0,4 | 0.1 | 0.02 | 0.077952 | Центр питания закрыт для потребителей 1,2 категории
8899 | КТП-10/0,4кВ №413 ВЛ-10-4 пс В.Октябрь | Бутурлиновский РЭС | Воронежская область | Бутурлиновский район | 10/0,4 | 0.25 | 0.032 | 0.21242 | Центр питания закрыт для потребителей 1,2 категории
8900 | КТП-10/0,4кВ №416 ВЛ-10-4 пс В.Октябрь | Бутурлиновский РЭС | Воронежская область | Бутурлиновский район | 10/0,4 | 0.04 | 0.012 | 0.027283 | Центр питания закрыт для потребителей 1,2 категории
8901 | КТП-10/0,4кВ №417 ВЛ-10-4 пс В.Октябрь | Бутурлиновский РЭС | Воронежская область | Бутурлиновский район | 10/0,4 | 0.04 | 0.024 | 0.01559 | Центр питания закрыт для потребителей 1,2 категории
8902 | КТП-10/0,4кВ №418 ВЛ-10-4 пс В.Октябрь | Бутурлиновский РЭС | Воронежская область | Бутурлиновский район | 10/0,4 | 0.04 | 0.02 | 0.019485 | Центр питания закрыт для потребителей 1,2 категории
8903 | КТП-10/0,4кВ №421 ВЛ-10-4 пс В.Октябрь | Бутурлиновский РЭС | Воронежская область | Бутурлиновский район | 10/0,4 | 0.063 | 0.029 | 0.03313 | Центр питания закрыт для потребителей 1,2 категории
8904 | КТП-10/0,4кВ №601 ВЛ-10-6 пс В.Октябрь | Бутурлиновский РЭС | Воронежская область | Бутурлиновский район | 10/0,4 | 0.1 | 0.029 | 0.069182 | Центр питания закрыт для потребителей 1,2 категории
8905 | КТП-10/0,4кВ №602 ВЛ-10-6 пс В.Октябрь | Бутурлиновский РЭС | Воронежская область | Бутурлиновский район | 10/0,4 | 0.1 | 0.033 | 0.065285 | Центр питания закрыт для потребителей 1,2 категории
8906 | КТП-10/0,4кВ №603 ВЛ-10-6 пс В.Октябрь | Бутурлиновский РЭС | Воронежская область | Бутурлиновский район | 10/0,4 | 0.03 | 0.028 | 0.0019488 | Центр питания закрыт для потребителей 1,2 категории
8907 | КТП-10/0,4кВ №604 ВЛ-10-6 пс В.Октябрь | Бутурлиновский РЭС | Воронежская область | Бутурлиновский район | 10/0,4 | 0.1 | 0.027 | 0.071131 | Центр питания закрыт для потребителей 1,2 категории
8908 | КТП-10/0,4кВ №606 ВЛ-10-6 пс В.Октябрь | Бутурлиновский РЭС | Воронежская область | Бутурлиновский район | 10/0,4 | 0.1 | 0.025 | 0.07308 | Центр питания закрыт для потребителей 1,2 категории
8909 | КТП-10/0,4кВ №607 ВЛ-10-6 пс В.Октябрь | Бутурлиновский РЭС | Воронежская область | Бутурлиновский район | 10/0,4 | 0.063 | 0.027 | 0.035078 | Центр питания закрыт для потребителей 1,2 категории
8910 | КТП-10/0,4кВ №609 ВЛ-10-6 пс В.Октябрь | Бутурлиновский РЭС | Воронежская область | Бутурлиновский район | 10/0,4 | 0.1 | 0.018 | 0.079901 | Центр питания закрыт для потребителей 1,2 категории
8911 | КТП-10/0,4кВ №610 ВЛ-10-6 пс В.Октябрь | Бутурлиновский РЭС | Воронежская область | Бутурлиновский район | 10/0,4 | 0.1 | 0.022 | 0.076003 | Центр питания закрыт для потребителей 1,2 категории
8912 | КТП-10/0,4кВ №611 ВЛ-10-6 пс В.Октябрь | Бутурлиновский РЭС | Воронежская область | Бутурлиновский район | 10/0,4 | 0.025 | 0.015 | 0.009744 | Центр питания закрыт для потребителей 1,2 категории
8913 | КТП-10/0,4кВ №612 ВЛ-10-6 пс В.Октябрь | Бутурлиновский РЭС | Воронежская область | Бутурлиновский район | 10/0,4 | 0.1 | 0.026 | 0.072106 | Центр питания закрыт для потребителей 1,2 категории
8914 | КТП-10/0,4кВ №614 ВЛ-10-6 пс В.Октябрь | Бутурлиновский РЭС | Воронежская область | Бутурлиновский район | 10/0,4 | 0.1 | 0.027 | 0.071131 | Центр питания закрыт для потребителей 1,2 категории
8915 | КТП-10/0,4кВ №102 ВЛ-10-1 РП Пузево | Бутурлиновский РЭС | Воронежская область | Бутурлиновский район | 10/0,4 | 0.04 | 0.022 | 0.017539 | Центр питания закрыт для потребителей 1,2 категории
8916 | КТП-10/0,4кВ №103 ВЛ-10-1 РП Пузево | Бутурлиновский РЭС | Воронежская область | Бутурлиновский район | 10/0,4 | 0.04 | 0.024 | 0.01559 | Центр питания закрыт для потребителей 1,2 категории
8917 | КТП-10/0,4кВ №104 ВЛ-10-1 РП Пузево | Бутурлиновский РЭС | Воронежская область | Бутурлиновский район | 10/0,4 | 0.1 | 0.027 | 0.071131 | Центр питания закрыт для потребителей 1,2 категории
8918 | КТП-10/0,4кВ №105 ВЛ-10-1 РП Пузево | Бутурлиновский РЭС | Воронежская область | Бутурлиновский район | 10/0,4 | 0.1 | 0.028 | 0.070157 | Центр питания закрыт для потребителей 1,2 категории
8919 | КТП-10/0,4кВ №106 ВЛ-10-1 РП Пузево | Бутурлиновский РЭС | Воронежская область | Бутурлиновский район | 10/0,4 | 0.063 | 0.028 | 0.034104 | Центр питания закрыт для потребителей 1,2 категории
8920 | КТП-10/0,4кВ №108 ВЛ-10-1 РП Пузево | Бутурлиновский РЭС | Воронежская область | Бутурлиновский район | 10/0,4 | 0.04 | 0.015 | 0.02436 | Центр питания закрыт для потребителей 1,2 категории
8921 | КТП-10/0,4кВ №109 ВЛ-10-1 РП Пузево | Бутурлиновский РЭС | Воронежская область | Бутурлиновский район | 10/0,4 | 0.1 | 0.024 | 0.074054 | Центр питания закрыт для потребителей 1,2 категории
8922 | КТП-10/0,4кВ №110 ВЛ-10-1 РП Пузево | Бутурлиновский РЭС | Воронежская область | Бутурлиновский район | 10/0,4 | 0.063 | 0.026 | 0.036053 | Центр питания закрыт для потребителей 1,2 категории
8923 | КТП-10/0,4кВ №114 ВЛ-10-1 РП Пузево | Бутурлиновский РЭС | Воронежская область | Бутурлиновский район | 10/0,4 | 0.1 | 0.025 | 0.07308 | Центр питания закрыт для потребителей 1,2 категории
8924 | КТП-10/0,4кВ №116 ВЛ-10-1 РП Пузево | Бутурлиновский РЭС | Воронежская область | Бутурлиновский район | 10/0,4 | 0.04 | 0.026 | 0.013642 | Центр питания закрыт для потребителей 1,2 категории
8925 | КТП-10/0,4кВ №117 ВЛ-10-1 РП Пузево | Бутурлиновский РЭС | Воронежская область | Бутурлиновский район | 10/0,4 | 0.063 | 0.016 | 0.045797 | Центр питания закрыт для потребителей 1,2 категории
8926 | КТП-10/0,4кВ №201 ВЛ-10-2 РП Пузево | Бутурлиновский РЭС | Воронежская область | Бутурлиновский район | 10/0,4 | 0.063 | 0.03 | 0.032155 | Центр питания закрыт для потребителей 1,2 категории
8927 | КТП-10/0,4кВ №202 ВЛ-10-2 рп Пузево | Бутурлиновский РЭС | Воронежская область | Бутурлиновский район | 10/0,4 | 0.16 | 0.036 | 0.12083 | Центр питания закрыт для потребителей 1,2 категории
8928 | КТП-10/0,4кВ №203 ВЛ-10-2 РП Пузево | Бутурлиновский РЭС | Воронежская область | Бутурлиновский район | 10/0,4 | 0.16 | 0.036 | 0.12083 | Центр питания закрыт для потребителей 1,2 категории
8929 | КТП-10/0,4кВ №204 ВЛ-10-2 РП Пузево | Бутурлиновский РЭС | Воронежская область | Бутурлиновский район | 10/0,4 | 0.04 | 0.02 | 0.019488 | Центр питания закрыт для потребителей 1,2 категории
8930 | КТП-10/0,4кВ №205 ВЛ-10-2 РП Пузево | Бутурлиновский РЭС | Воронежская область | Бутурлиновский район | 10/0,4 | 0.16 | 0.03 | 0.12667 | Центр питания закрыт для потребителей 1,2 категории
8931 | КТП-10/0,4кВ №206 ВЛ-10-2 РП Пузево | Бутурлиновский РЭС | Воронежская область | Бутурлиновский район | 10/0,4 | 0.16 | 0.033 | 0.12375 | Центр питания закрыт для потребителей 1,2 категории
8932 | КТП-10/0,4кВ №207 ВЛ-10-2 РП Пузево | Бутурлиновский РЭС | Воронежская область | Бутурлиновский район | 10/0,4 | 0.16 | 0.055 | 0.10231 | Центр питания закрыт для потребителей 1,2 категории
8933 | КТП-10/0,4кВ №301 ВЛ-10-3 РП Пузево | Бутурлиновский РЭС | Воронежская область | Бутурлиновский район | 10/0,4 | 0.1 | 0.037 | 0.061387 | Центр питания закрыт для потребителей 1,2 категории
8934 | КТП-10/0,4кВ №302 ВЛ-10-3 РП Пузево | Бутурлиновский РЭС | Воронежская область | Бутурлиновский район | 10/0,4 | 0.063 | 0.029 | 0.03313 | Центр питания закрыт для потребителей 1,2 категории
8935 | КТП-10/0,4кВ №305 ВЛ-10-3 РП Пузево | Бутурлиновский РЭС | Воронежская область | Бутурлиновский район | 10/0,4 | 0.1 | 0.028 | 0.070157 | Центр питания закрыт для потребителей 1,2 категории
8936 | КТП-10/0,4кВ №306 ВЛ-10-3 РП Пузево | Бутурлиновский РЭС | Воронежская область | Бутурлиновский район | 10/0,4 | 0.1 | 0.046 | 0.052618 | Центр питания закрыт для потребителей 1,2 категории
8937 | КТП-10/0,4кВ №307 ВЛ-10-3 РП Пузево | Бутурлиновский РЭС | Воронежская область | Бутурлиновский район | 10/0,4 | 0.1 | 0.036 | 0.062362 | Центр питания закрыт для потребителей 1,2 категории
8938 | КТП-10/0,4кВ №401 ВЛ-10-4 пс Васильевка | Бутурлиновский РЭС | Воронежская область | Бутурлиновский район | 10/0,4 | 0.063 | 0.022 | 0.03995 | Центр питания закрыт для потребителей 1,2 категории
8939 | КТП-10/0,4кВ №402 ВЛ-10-4 пс Васильевка | Бутурлиновский РЭС | Воронежская область | Бутурлиновский район | 10/0,4 | 0.063 | 0.049 | 0.013642 | Центр питания закрыт для потребителей 1,2 категории
8940 | КТП-10/0,4кВ №403 ВЛ-10-4 пс Васильевка | Бутурлиновский РЭС | Воронежская область | Бутурлиновский район | 10/0,4 | 0.1 | 0.032 | 0.066259 | Центр питания закрыт для потребителей 1,2 категории
8941 | КТП-10/0,4кВ №404 ВЛ-10-4 пс Васильевка | Бутурлиновский РЭС | Воронежская область | Бутурлиновский район | 10/0,4 | 0.063 | 0.025 | 0.037027 | Центр питания закрыт для потребителей 1,2 категории
8942 | КТП-10/0,4кВ №405 ВЛ-10-4 пс Васильевка | Бутурлиновский РЭС | Воронежская область | Бутурлиновский район | 10/0,4 | 0.063 | 0.033 | 0.029232 | Центр питания закрыт для потребителей 1,2 категории
8943 | КТП-10/0,4кВ №406 ВЛ-10-4 пс Васильевка | Бутурлиновский РЭС | Воронежская область | Бутурлиновский район | 10/0,4 | 0.1 | 0.03 | 0.068208 | Центр питания закрыт для потребителей 1,2 категории
8944 | КТП-10/0,4кВ №407 ВЛ-10-4 пс Васильевка | Бутурлиновский РЭС | Воронежская область | Бутурлиновский район | 10/0,4 | 0.063 | 0.028 | 0.034104 | Центр питания закрыт для потребителей 1,2 категории
8945 | КТП-10/0,4кВ №408 ВЛ-10-4 пс Васильевка | Бутурлиновский РЭС | Воронежская область | Бутурлиновский район | 10/0,4 | 0.16 | 0.035 | 0.1218 | Центр питания закрыт для потребителей 1,2 категории
8946 | КТП-10/0,4кВ №411 ВЛ-10-4 пс Васильевка | Бутурлиновский РЭС | Воронежская область | Бутурлиновский район | 10/0,4 | 0.1 | 0.04 | 0.058464 | Центр питания закрыт для потребителей 1,2 категории
8947 | КТП-10/0,4кВ №412 ВЛ-10-4 пс Васильевка | Бутурлиновский РЭС | Воронежская область | Бутурлиновский район | 10/0,4 | 0.063 | 0.031 | 0.031181 | Центр питания закрыт для потребителей 1,2 категории
8948 | КТП-10/0,4кВ №414 ВЛ-10-4 пс Васильевка | Бутурлиновский РЭС | Воронежская область | Бутурлиновский район | 10/0,4 | 0.16 | 0.045 | 0.11206 | Центр питания закрыт для потребителей 1,2 категории
8949 | КТП-10/0,4кВ №417 ВЛ-10-4 пс Васильевка | Бутурлиновский РЭС | Воронежская область | Бутурлиновский район | 10/0,4 | 0.25 | 0.023 | 0.22119 | Центр питания закрыт для потребителей 1,2 категории
8950 | КТП-10/0,4кВ №418 ВЛ-10-4 пс Васильевка | Бутурлиновский РЭС | Воронежская область | Бутурлиновский район | 10/0,4 | 0.1 | 0.037 | 0.061387 | Центр питания закрыт для потребителей 1,2 категории
8951 | КТП-10/0,4кВ №420 ВЛ-10-4 пс Васильевка | Бутурлиновский РЭС | Воронежская область | Бутурлиновский район | 10/0,4 | 0.16 | 0.054 | 0.10329 | Центр питания закрыт для потребителей 1,2 категории
8952 | КТП-10/0,4кВ №421 ВЛ-10-4 пс Васильевка | Бутурлиновский РЭС | Воронежская область | Бутурлиновский район | 10/0,4 | 0.16 | 0.024 | 0.13252 | Центр питания закрыт для потребителей 1,2 категории
8953 | КТП-10/0,4кВ №610 ВЛ-10-6 пс Васильевка | Бутурлиновский РЭС | Воронежская область | Бутурлиновский район | 10/0,4 | 0.16 | 0.024 | 0.13252 | Центр питания закрыт для потребителей 1,2 категории
8954 | КТП-10/0,4кВ №612 ВЛ-10-6 пс Васильевка | Бутурлиновский РЭС | Воронежская область | Бутурлиновский район | 10/0,4 | 0.16 | 0.018 | 0.13836 | Центр питания закрыт для потребителей 1,2 категории
8955 | КТП-10/0,4кВ №613 ВЛ-10-6 пс Васильевка | Бутурлиновский РЭС | Воронежская область | Бутурлиновский район | 10/0,4 | 0.16 | 0.056 | 0.10134 | Центр питания закрыт для потребителей 1,2 категории
8956 | КТП-10/0,4кВ №614 ВЛ-10-6 пс Васильевка | Бутурлиновский РЭС | Воронежская область | Бутурлиновский район | 10/0,4 | 0.04 | 0.015 | 0.02436 | Центр питания закрыт для потребителей 1,2 категории
8957 | КТП-10/0,4кВ №502 ВЛ-10-5 пс Васильевка | Бутурлиновский РЭС | Воронежская область | Бутурлиновский район | 10/0,4 | 0.1 | 0.042 | 0.056515 | Центр питания закрыт для потребителей 1,2 категории
8958 | КТП-10/0,4кВ №503 ВЛ-10-5 пс Васильевка | Бутурлиновский РЭС | Воронежская область | Бутурлиновский район | 10/0,4 | 0.1 | 0.025 | 0.07308 | Центр питания закрыт для потребителей 1,2 категории
8959 | КТП-10/0,4кВ №504 ВЛ-10-5 пс Васильевка | Бутурлиновский РЭС | Воронежская область | Бутурлиновский район | 10/0,4 | 0.25 | 0.049 | 0.19585 | Центр питания закрыт для потребителей 1,2 категории
8960 | КТП-10/0,4кВ №505 ВЛ-10-5 пс Васильевка | Бутурлиновский РЭС | Воронежская область | Бутурлиновский район | 10/0,4 | 0.16 | 0.048 | 0.10913 | Центр питания закрыт для потребителей 1,2 категории
8961 | КТП-10/0,4кВ №506 ВЛ-10-5 пс Васильевка | Бутурлиновский РЭС | Воронежская область | Бутурлиновский район | 10/0,4 | 0.16 | 0.046 | 0.11108 | Центр питания закрыт для потребителей 1,2 категории
8962 | КТП-10/0,4кВ №508 ВЛ-10-5 пс Васильевка | Бутурлиновский РЭС | Воронежская область | Бутурлиновский район | 10/0,4 | 0.1 | 0.033 | 0.065285 | Центр питания закрыт для потребителей 1,2 категории
8963 | КТП-10/0,4кВ №513 ВЛ-10-5 пс Васильевка | Бутурлиновский РЭС | Воронежская область | Бутурлиновский район | 10/0,4 | 0.1 | 0.026 | 0.072106 | Центр питания закрыт для потребителей 1,2 категории
8964 | КТП-10/0,4кВ №101 ВЛ-10-1 пс Васильевка | Бутурлиновский РЭС | Воронежская область | Бутурлиновский район | 10/0,4 | 0.1 | 0.021 | 0.076978 | Центр питания закрыт для потребителей 1,2 категории
8965 | КТП-10/0,4кВ №102 ВЛ-10-1 пс Васильевка | Бутурлиновский РЭС | Воронежская область | Бутурлиновский район | 10/0,4 | 0.063 | 0.025 | 0.037027 | Центр питания закрыт для потребителей 1,2 категории
8966 | КТП-10/0,4кВ №106 ВЛ-10-1 пс Васильевка | Бутурлиновский РЭС | Воронежская область | Бутурлиновский район | 10/0,4 | 0.1 | 0.024 | 0.074054 | Центр питания закрыт для потребителей 1,2 категории
8967 | КТП-10/0,4кВ №107 ВЛ-10-1 пс Васильевка | Бутурлиновский РЭС | Воронежская область | Бутурлиновский район | 10/0,4 | 0.063 | 0.025 | 0.037027 | Центр питания закрыт для потребителей 1,2 категории
8968 | КТП-10/0,4кВ №108 ВЛ-10-1 пс Васильевка | Бутурлиновский РЭС | Воронежская область | Бутурлиновский район | 10/0,4 | 0.1 | 0.03 | 0.068208 | Центр питания закрыт для потребителей 1,2 категории
8969 | КТП-10/0,4кВ №109 ВЛ-10-1 пс Васильевка | Бутурлиновский РЭС | Воронежская область | Бутурлиновский район | 10/0,4 | 0.063 | 0.013 | 0.04872 | Центр питания закрыт для потребителей 1,2 категории
8970 | КТП-10/0,4кВ №110 ВЛ-10-1 пс Васильевка | Бутурлиновский РЭС | Воронежская область | Бутурлиновский район | 10/0,4 | 0.16 | 0.006 | 0.15006 | Центр питания закрыт для потребителей 1,2 категории
8971 | КТП-10/0,4кВ №111 ВЛ-10-1 пс Васильевка | Бутурлиновский РЭС | Воронежская область | Бутурлиновский район | 10/0,4 | 0.1 | 0.014 | 0.083798 | Центр питания закрыт для потребителей 1,2 категории
8972 | КТП-10/0,4кВ №116 ВЛ-10-1 пс Васильевка | Бутурлиновский РЭС | Воронежская область | Бутурлиновский район | 10/0,4 | 0.063 | 0.028 | 0.034104 | Центр питания закрыт для потребителей 1,2 категории
8973 | КТП-10/0,4кВ №117 ВЛ-10-1 пс Васильевка | Бутурлиновский РЭС | Воронежская область | Бутурлиновский район | 10/0,4 | 0.063 | 0.043 | 0.019488 | Центр питания закрыт для потребителей 1,2 категории
8974 | КТП-10/0,4кВ №118 ВЛ-10-1 пс Васильевка | Бутурлиновский РЭС | Воронежская область | Бутурлиновский район | 10/0,4 | 0.063 | 0.028 | 0.034104 | Центр питания закрыт для потребителей 1,2 категории
8975 | КТП-10/0,4кВ №121 ВЛ-10-1 пс Васильевка | Бутурлиновский РЭС | Воронежская область | Бутурлиновский район | 10/0,4 | 0.16 | 0.034 | 0.12277 | Центр питания закрыт для потребителей 1,2 категории
8976 | КТП-10/0,4кВ №301 ВЛ-10-3 ПС Васильевка | Бутурлиновский РЭС | Воронежская область | Бутурлиновский район | 10/0,4 | 0.063 | 0.01 | 0.051643 | Центр питания закрыт для потребителей 1,2 категории
8977 | КТП-10/0,4кВ №303 ВЛ-10-3 пс Васильевка | Бутурлиновский РЭС | Воронежская область | Бутурлиновский район | 10/0,4 | 0.25 | 0.022 | 0.22216 | Центр питания закрыт для потребителей 1,2 категории
8978 | КТП-10/0,4кВ №304 ВЛ-10-3 пс Васильевка | Бутурлиновский РЭС | Воронежская область | Бутурлиновский район | 10/0,4 | 0.25 | 0.045 | 0.19975 | Центр питания закрыт для потребителей 1,2 категории
8979 | КТП-10/0,4кВ №305 ВЛ-10-3 пс Васильевка | Бутурлиновский РЭС | Воронежская область | Бутурлиновский район | 10/0,4 | 0.16 | 0.077 | 0.080875 | Центр питания закрыт для потребителей 1,2 категории
8980 | КТП-10/0,4кВ №306 ВЛ-10-3 пс Васильевка | Бутурлиновский РЭС | Воронежская область | Бутурлиновский район | 10/0,4 | 0.1 | 0.029 | 0.069182 | Центр питания закрыт для потребителей 1,2 категории
8981 | КТП-10/0,4кВ №307 ВЛ-10-3 пс Васильевка | Бутурлиновский РЭС | Воронежская область | Бутурлиновский район | 10/0,4 | 0.1 | 0.025 | 0.07308 | Центр питания закрыт для потребителей 1,2 категории
8982 | КТП-10/0,4кВ №310 ВЛ-10-3 пс Васильевка | Бутурлиновский РЭС | Воронежская область | Бутурлиновский район | 10/0,4 | 0.1 | 0.034 | 0.06431 | Центр питания закрыт для потребителей 1,2 категории
8983 | КТП-10/0,4кВ №311 ВЛ-10-3 пс Васильевка | Бутурлиновский РЭС | Воронежская область | Бутурлиновский район | 10/0,4 | 0.063 | 0.013 | 0.04872 | Центр питания закрыт для потребителей 1,2 категории
8984 | КТП-10/0,4кВ №312 ВЛ-10-3 пс Васильевка | Бутурлиновский РЭС | Воронежская область | Бутурлиновский район | 10/0,4 | 0.1 | 0.046 | 0.052618 | Центр питания закрыт для потребителей 1,2 категории
8985 | КТП-10/0,4кВ №315 ВЛ-10-3 пс Васильевка | Бутурлиновский РЭС | Воронежская область | Бутурлиновский район | 10/0,4 | 0.16 | 0.015 | 0.14129 | Центр питания закрыт для потребителей 1,2 категории
8986 | КТП-10/0,4кВ №317 ВЛ-10-3 пс Васильевка | Бутурлиновский РЭС | Воронежская область | Бутурлиновский район | 10/0,4 | 0.1 | 0.077 | 0.022411 | Центр питания закрыт для потребителей 1,2 категории
8987 | КТП-10/0,4кВ №318 ВЛ-10-3 пс Васильевка | Бутурлиновский РЭС | Воронежская область | Бутурлиновский район | 10/0,4 | 0.16 | 0.037 | 0.11985 | Центр питания закрыт для потребителей 1,2 категории
8988 | КТП-10/0,4кВ №319 ВЛ-10-3 пс Васильевка | Бутурлиновский РЭС | Воронежская область | Бутурлиновский район | 10/0,4 | 0.06 | 0.011 | 0.047746 | Центр питания закрыт для потребителей 1,2 категории
8989 | КТП-10/0,4кВ №204 ВЛ-10-2 пс Козловка | Бутурлиновский РЭС | Воронежская область | Бутурлиновский район | 10/0,4 | 0.1 | 0.015 | 0.082824 | Центр питания закрыт для потребителей 1,2 категории
8990 | КТП-10/0,4кВ №206 ВЛ-10-2 пс Козловка | Бутурлиновский РЭС | Воронежская область | Бутурлиновский район | 10/0,4 | 0.25 | 0.018 | 0.22606 | Центр питания закрыт для потребителей 1,2 категории
8991 | КТП-10/0,4кВ №215 ВЛ-10-2 пс Козловка | Бутурлиновский РЭС | Воронежская область | Бутурлиновский район | 10/0,4 | 0.25 | 0.042 | 0.20268 | Центр питания закрыт для потребителей 1,2 категории
8992 | КТП-10/0,4кВ №401 ВЛ-10-4 пс Козловка | Бутурлиновский РЭС | Воронежская область | Бутурлиновский район | 10/0,4 | 0.063 | 0.036 | 0.026309 | Центр питания закрыт для потребителей 1,2 категории
8993 | КТП-10/0,4кВ №402 ВЛ-10-4 пс Козловка | Бутурлиновский РЭС | Воронежская область | Бутурлиновский район | 10/0,4 | 0.063 | 0.02 | 0.041899 | Центр питания закрыт для потребителей 1,2 категории
8994 | КТП-10/0,4кВ №403 ВЛ-10-4 пс Козловка | Бутурлиновский РЭС | Воронежская область | Бутурлиновский район | 10/0,4 | 0.063 | 0.019 | 0.042874 | Центр питания закрыт для потребителей 1,2 категории
8995 | КТП-10/0,4кВ №404 ВЛ-10-4 пс Козловка | Бутурлиновский РЭС | Воронежская область | Бутурлиновский район | 10/0,4 | 0.1 | 0.03 | 0.068208 | Центр питания закрыт для потребителей 1,2 категории
8996 | КТП-10/0,4кВ №405 ВЛ-10-4 пс Козловка | Бутурлиновский РЭС | Воронежская область | Бутурлиновский район | 10/0,4 | 0.1 | 0.039 | 0.059438 | Центр питания закрыт для потребителей 1,2 категории
8997 | КТП-10/0,4кВ №406 ВЛ-10-4 пс Козловка | Бутурлиновский РЭС | Воронежская область | Бутурлиновский район | 10/0,4 | 0.1 | 0.018 | 0.079901 | Центр питания закрыт для потребителей 1,2 категории
8998 | КТП-10/0,4кВ №407 ВЛ-10-4 пс Козловка | Бутурлиновский РЭС | Воронежская область | Бутурлиновский район | 10/0,4 | 0.063 | 0.025 | 0.037027 | Центр питания закрыт для потребителей 1,2 категории
8999 | КТП-10/0,4кВ №408 ВЛ-10-4 пс Козловка | Бутурлиновский РЭС | Воронежская область | Бутурлиновский район | 10/0,4 | 0.1 | 0.029 | 0.069182 | Центр питания закрыт для потребителей 1,2 категории
9000 | КТП-10/0,4кВ №409 ВЛ-10-4 пс Козловка | Бутурлиновский РЭС | Воронежская область | Бутурлиновский район | 10/0,4 | 0.1 | 0.03 | 0.068208 | Центр питания закрыт для потребителей 1,2 категории
9001 | КТП-10/0,4кВ №410 ВЛ-10-4 пс Козловка | Бутурлиновский РЭС | Воронежская область | Бутурлиновский район | 10/0,4 | 0.1 | 0.03 | 0.068208 | Центр питания закрыт для потребителей 1,2 категории
9002 | КТП-10/0,4кВ №411 ВЛ-10-4 пс Козловка | Бутурлиновский РЭС | Воронежская область | Бутурлиновский район | 10/0,4 | 0.063 | 0.028 | 0.034104 | Центр питания закрыт для потребителей 1,2 категории
9003 | КТП-10/0,4кВ №412 ВЛ-10-4 пс Козловка | Бутурлиновский РЭС | Воронежская область | Бутурлиновский район | 10/0,4 | 0.16 | 0.05 | 0.10718 | Центр питания закрыт для потребителей 1,2 категории
9004 | КТП-10/0,4кВ №413 ВЛ-10-4 пс Козловка | Бутурлиновский РЭС | Воронежская область | Бутурлиновский район | 10/0,4 | 0.1 | 0.017 | 0.080875 | Центр питания закрыт для потребителей 1,2 категории
9005 | КТП-10/0,4кВ №414 ВЛ-10-4 пс Козловка | Бутурлиновский РЭС | Воронежская область | Бутурлиновский район | 10/0,4 | 0.1 | 0.036 | 0.062362 | Центр питания закрыт для потребителей 1,2 категории
9006 | КТП-10/0,4кВ №417 ВЛ-10-4 пс Козловка | Бутурлиновский РЭС | Воронежская область | Бутурлиновский район | 10/0,4 | 0.1 | 0.026 | 0.072106 | Центр питания закрыт для потребителей 1,2 категории
9007 | КТП-10/0,4кВ №418 ВЛ-10-4 пс Козловка | Бутурлиновский РЭС | Воронежская область | Бутурлиновский район | 10/0,4 | 0.1 | 0.024 | 0.074054 | Центр питания закрыт для потребителей 1,2 категории
9008 | КТП-10/0,4кВ №419 ВЛ-10-4 пс Козловка | Бутурлиновский РЭС | Воронежская область | Бутурлиновский район | 10/0,4 | 0.1 | 0.028 | 0.070157 | Центр питания закрыт для потребителей 1,2 категории
9009 | КТП-10/0,4кВ №701 ВЛ-10-7 пс Козловка | Бутурлиновский РЭС | Воронежская область | Бутурлиновский район | 10/0,4 | 0.25 | 0.005 | 0.23873 | Центр питания закрыт для потребителей 1,2 категории
9010 | КТП-10/0,4кВ №705 ВЛ-10-7 пс Козловка | Бутурлиновский РЭС | Воронежская область | Бутурлиновский район | 10/0,4 | 0.1 | 0.014 | 0.083798 | Центр питания закрыт для потребителей 1,2 категории
9011 | КТП-10/0,4кВ №301 ВЛ-10-3 пс Козловка | Бутурлиновский РЭС | Воронежская область | Бутурлиновский район | 10/0,4 | 0.04 | 0.025 | 0.014616 | Центр питания закрыт для потребителей 1,2 категории
9012 | КТП-10/0,4кВ №302 ВЛ-10-3 пс Козловка | Бутурлиновский РЭС | Воронежская область | Бутурлиновский район | 10/0,4 | 0.063 | 0.035 | 0.027281 | Центр питания закрыт для потребителей 1,2 категории
9013 | КТП-10/0,4кВ №303 ВЛ-10-3 пс Козловка | Бутурлиновский РЭС | Воронежская область | Бутурлиновский район | 10/0,4 | 0.063 | 0.025 | 0.037027 | Центр питания закрыт для потребителей 1,2 категории
9014 | КТП-10/0,4кВ №304 ВЛ-10-3 пс Козловка | Бутурлиновский РЭС | Воронежская область | Бутурлиновский район | 10/0,4 | 0.063 | 0.027 | 0.035078 | Центр питания закрыт для потребителей 1,2 категории
9015 | КТП-10/0,4кВ №305 ВЛ-10-3 пс Козловка | Бутурлиновский РЭС | Воронежская область | Бутурлиновский район | 10/0,4 | 0.063 | 0.031 | 0.031181 | Центр питания закрыт для потребителей 1,2 категории
9016 | КТП-10/0,4кВ №306 ВЛ-10-3 пс Козловка | Бутурлиновский РЭС | Воронежская область | Бутурлиновский район | 10/0,4 | 0.063 | 0.026 | 0.036053 | Центр питания закрыт для потребителей 1,2 категории
9017 | КТП-10/0,4кВ №309 ВЛ-10-3 пс Козловка | Бутурлиновский РЭС | Воронежская область | Бутурлиновский район | 10/0,4 | 0.063 | 0.026 | 0.036053 | Центр питания закрыт для потребителей 1,2 категории
9018 | КТП-10/0,4кВ №310 ВЛ-10-3 пс Козловка | Бутурлиновский РЭС | Воронежская область | Бутурлиновский район | 10/0,4 | 0.25 | 0.039 | 0.2056 | Центр питания закрыт для потребителей 1,2 категории
9019 | КТП-10/0,4кВ №311 ВЛ-10-3 пс Козловка | Бутурлиновский РЭС | Воронежская область | Бутурлиновский район | 10/0,4 | 0.32 | 0.066 | 0.2475 | Центр питания закрыт для потребителей 1,2 категории
9020 | КТП-10/0,4кВ №312 ВЛ-10-3 пс Козловка | Бутурлиновский РЭС | Воронежская область | Бутурлиновский район | 10/0,4 | 0.25 | 0.034 | 0.21047 | Центр питания закрыт для потребителей 1,2 категории
9021 | КТП-10/0,4кВ №313 ВЛ-10-3 пс Козловка | Бутурлиновский РЭС | Воронежская область | Бутурлиновский район | 10/0,4 | 0.063 | 0.016 | 0.045797 | Центр питания закрыт для потребителей 1,2 категории
9022 | КТП-10/0,4кВ №314 ВЛ-10-3 пс Козловка | Бутурлиновский РЭС | Воронежская область | Бутурлиновский район | 10/0,4 | 0.063 | 0.018 | 0.043848 | Центр питания закрыт для потребителей 1,2 категории
9023 | КТП-10/0,4кВ №315 ВЛ-10-3 пс Козловка | Бутурлиновский РЭС | Воронежская область | Бутурлиновский район | 10/0,4 | 0.063 | 0.021 | 0.040925 | Центр питания закрыт для потребителей 1,2 категории
9024 | КТП-10/0,4кВ №316 ВЛ-10-3 пс Козловка | Бутурлиновский РЭС | Воронежская область | Бутурлиновский район | 10/0,4 | 0.063 | 0.031 | 0.031181 | Центр питания закрыт для потребителей 1,2 категории
9025 | КТП-10/0,4кВ №317 ВЛ-10-3 пс Козловка | Бутурлиновский РЭС | Воронежская область | Бутурлиновский район | 10/0,4 | 0.063 | 0.042 | 0.020462 | Центр питания закрыт для потребителей 1,2 категории
9026 | КТП-10/0,4кВ №318 ВЛ-10-3 пс Козловка | Бутурлиновский РЭС | Воронежская область | Бутурлиновский район | 10/0,4 | 0.063 | 0.027 | 0.035078 | Центр питания закрыт для потребителей 1,2 категории
9027 | КТП-10/0,4кВ №319 ВЛ-10-3 пс Козловка | Бутурлиновский РЭС | Воронежская область | Бутурлиновский район | 10/0,4 | 0.16 | 0.014 | 0.14224 | Центр питания закрыт для потребителей 1,2 категории
9028 | КТП-10/0,4кВ №320 ВЛ-10-3 пс Козловка | Бутурлиновский РЭС | Воронежская область | Бутурлиновский район | 10/0,4 | 0.4 | 0.113 | 0.27965 | Центр питания закрыт для потребителей 1,2 категории
9029 | КТП-10/0,4кВ №804 ВЛ-10-8 пс Бутурли-2 | Бутурлиновский РЭС | Воронежская область | Бутурлиновский район | 10/0,4 | 0.1 | 0.04 | 0.058464 | Центр питания закрыт для потребителей 1,2 категории
9030 | КТП-10/0,4кВ №602 ВЛ-10-6 пс Козловка | Бутурлиновский РЭС | Воронежская область | Бутурлиновский район | 10/0,4 | 0.1 | 0.022 | 0.076003 | Центр питания закрыт для потребителей 1,2 категории
9031 | КТП-10/0,4кВ №605 ВЛ-10-6 пс Козловка | Бутурлиновский РЭС | Воронежская область | Бутурлиновский район | 10/0,4 | 0.1 | 0.028 | 0.070157 | Центр питания закрыт для потребителей 1,2 категории
9032 | КТП-10/0,4кВ №606 ВЛ-10-6 пс Козловка | Бутурлиновский РЭС | Воронежская область | Бутурлиновский район | 10/0,4 | 0.04 | 0.018 | 0.021437 | Центр питания закрыт для потребителей 1,2 категории
9033 | КТП-10/0,4кВ №608 ВЛ-10-6 пс Козловка | Бутурлиновский РЭС | Воронежская область | Бутурлиновский район | 10/0,4 | 0.1 | 0.041 | 0.05749 | Центр питания закрыт для потребителей 1,2 категории
9034 | КТП-10/0,4кВ №609 ВЛ-10-6 пс Козловка | Бутурлиновский РЭС | Воронежская область | Бутурлиновский район | 10/0,4 | 0.1 | 0.034 | 0.06431 | Центр питания закрыт для потребителей 1,2 категории
9035 | КТП-10/0,4кВ №611 ВЛ-10-6 пс Козловка | Бутурлиновский РЭС | Воронежская область | Бутурлиновский район | 10/0,4 | 0.1 | 0.032 | 0.066259 | Центр питания закрыт для потребителей 1,2 категории
9036 | КТП-10/0,4кВ №612 ВЛ-10-6 пс Козловка | Бутурлиновский РЭС | Воронежская область | Бутурлиновский район | 10/0,4 | 0.4 | 0.041 | 0.34981 | Центр питания закрыт для потребителей 1,2 категории
9037 | КТП-10/0,4кВ №615 ВЛ-10-6 пс Козловка | Бутурлиновский РЭС | Воронежская область | Бутурлиновский район | 10/0,4 | 0.063 | 0.026 | 0.036053 | Центр питания закрыт для потребителей 1,2 категории
9038 | КТП-10/0,4кВ №616 ВЛ-10-6 пс Козловка | Бутурлиновский РЭС | Воронежская область | Бутурлиновский район | 10/0,4 | 0.1 | 0.014 | 0.083798 | Центр питания закрыт для потребителей 1,2 категории
9039 | КТП-10/0,4кВ №803 ВЛ-10-8 пс Козловка | Бутурлиновский РЭС | Воронежская область | Бутурлиновский район | 10/0,4 | 0.063 | 0.013 | 0.04872 | Центр питания закрыт для потребителей 1,2 категории
9040 | КТП-10/0,4кВ №601 ВЛ-10-6 пс Н.Кисляй | Бутурлиновский РЭС | Воронежская область | Бутурлиновский район | 10/0,4 | 0.16 | 0.081 | 0.076978 | Центр питания закрыт для потребителей 1,2 категории
9041 | КТП-10/0,4кВ №602 ВЛ-10-6 пс Н.Кисляй | Бутурлиновский РЭС | Воронежская область | Бутурлиновский район | 10/0,4 | 0.04 | 0.019 | 0.020462 | Центр питания закрыт для потребителей 1,2 категории
9042 | КТП-10/0,4кВ №603 ВЛ-10-6 пс Н.Кисляй | Бутурлиновский РЭС | Воронежская область | Бутурлиновский район | 10/0,4 | 0.1 | 0.028 | 0.070157 | Центр питания закрыт для потребителей 1,2 категории
9043 | КТП-10/0,4кВ №604 ВЛ-10-6 пс Н.Кисляй | Бутурлиновский РЭС | Воронежская область | Бутурлиновский район | 10/0,4 | 0.1 | 0.029 | 0.069182 | Центр питания закрыт для потребителей 1,2 категории
9044 | КТП-10/0,4кВ №605 ВЛ-10-6 пс Н.Кисляй | Бутурлиновский РЭС | Воронежская область | Бутурлиновский район | 10/0,4 | 0.16 | 0.016 | 0.14031 | Центр питания закрыт для потребителей 1,2 категории
9045 | КТП-10/0,4кВ №606 ВЛ-10-6 пс Н.Кисляй | Бутурлиновский РЭС | Воронежская область | Бутурлиновский район | 10/0,4 | 0.1 | 0.034 | 0.06431 | Центр питания закрыт для потребителей 1,2 категории
9046 | КТП-10/0,4кВ №607 ВЛ-10-6 пс Н.Кисляй | Бутурлиновский РЭС | Воронежская область | Бутурлиновский район | 10/0,4 | 0.063 | 0.046 | 0.016565 | Центр питания закрыт для потребителей 1,2 категории
9047 | КТП-10/0,4кВ №625 ВЛ-10-6 пс Н.Кисляй | Бутурлиновский РЭС | Воронежская область | Бутурлиновский район | 10/0,4 | 0.1 | 0.053 | 0.045797 | Центр питания закрыт для потребителей 1,2 категории
9048 | КТП-10/0,4кВ №620 ВЛ-10-6 пс Н.Кисляй | Бутурлиновский РЭС | Воронежская область | Бутурлиновский район | 10/0,4 | 0.063 | 0.017 | 0.044822 | Центр питания закрыт для потребителей 1,2 категории
9049 | КТП-10/0,4кВ №621 ВЛ-10-6 пс Н.Кисляй | Бутурлиновский РЭС | Воронежская область | Бутурлиновский район | 10/0,4 | 0.16 | 0.017 | 0.13934 | Центр питания закрыт для потребителей 1,2 категории
9050 | КТП-10/0,4кВ №622 ВЛ-10-6 пс Н.Кисляй | Бутурлиновский РЭС | Воронежская область | Бутурлиновский район | 10/0,4 | 0.1 | 0.05 | 0.04872 | Центр питания закрыт для потребителей 1,2 категории
9051 | КТП-10/0,4кВ №719 ВЛ-10-7 пс Н.Кисляй | Бутурлиновский РЭС | Воронежская область | Бутурлиновский район | 10/0,4 | 0.25 | 0.036 | 0.20852 | Центр питания закрыт для потребителей 1,2 категории
9052 | КТП-10/0,4кВ №624 ВЛ-10-6 пс Н.Кисляй | Бутурлиновский РЭС | Воронежская область | Бутурлиновский район | 10/0,4 | 0.063 | 0.042 | 0.020462 | Центр питания закрыт для потребителей 1,2 категории
9053 | КТП-10/0,4кВ №104 ВЛ-10-1 пс Н.Кисляй | Бутурлиновский РЭС | Воронежская область | Бутурлиновский район | 10/0,4 | 0.03 | 0.016 | 0.013642 | Центр питания закрыт для потребителей 1,2 категории
9054 | КТП-10/0,4кВ №106 ВЛ-10-1 пс Н.Кисляй | Бутурлиновский РЭС | Воронежская область | Бутурлиновский район | 10/0,4 | 0.16 | 0.076 | 0.08185 | Центр питания закрыт для потребителей 1,2 категории
9055 | КТП-10/0,4кВ №108 ВЛ-10-1 пс Н.Кисляй | Бутурлиновский РЭС | Воронежская область | Бутурлиновский район | 10/0,4 | 0.04 | 0.011 | 0.028258 | Центр питания закрыт для потребителей 1,2 категории
9056 | КТП-10/0,4кВ №111 ВЛ-10-1 пс Н.Кисляй | Бутурлиновский РЭС | Воронежская область | Бутурлиновский район | 10/0,4 | 0.16 | 0.084 | 0.074054 | Центр питания закрыт для потребителей 1,2 категории
9057 | КТП-10/0,4кВ №112 ВЛ-10-1 пс Н.Кисляй | Бутурлиновский РЭС | Воронежская область | Бутурлиновский район | 10/0,4 | 0.063 | 0.025 | 0.037027 | Центр питания закрыт для потребителей 1,2 категории
9058 | КТП-10/0,4кВ №201 ВЛ-10-2 пс Н.Кисляй | Бутурлиновский РЭС | Воронежская область | Бутурлиновский район | 10/0,4 | 0.063 | 0.027 | 0.035078 | Центр питания закрыт для потребителей 1,2 категории
9059 | КТП-10/0,4кВ №202 ВЛ-10-2 пс Н.Кисляй | Бутурлиновский РЭС | Воронежская область | Бутурлиновский район | 10/0,4 | 0.04 | 0.026 | 0.013642 | Центр питания закрыт для потребителей 1,2 категории
9060 | КТП-10/0,4кВ №203 ВЛ-10-2 пс Н.Кисляй | Бутурлиновский РЭС | Воронежская область | Бутурлиновский район | 10/0,4 | 0.1 | 0.029 | 0.069182 | Центр питания закрыт для потребителей 1,2 категории
9061 | КТП-10/0,4кВ №204 ВЛ-10-2 пс Н.Кисляй | Бутурлиновский РЭС | Воронежская область | Бутурлиновский район | 10/0,4 | 0.1 | 0.027 | 0.071131 | Центр питания закрыт для потребителей 1,2 категории
9062 | КТП-10/0,4кВ №205 ВЛ-10-2 пс Н.Кисляй | Бутурлиновский РЭС | Воронежская область | Бутурлиновский район | 10/0,4 | 0.063 | 0.048 | 0.014616 | Центр питания закрыт для потребителей 1,2 категории
9063 | КТП-10/0,4кВ №206 ВЛ-10-2 пс Н.Кисляй | Бутурлиновский РЭС | Воронежская область | Бутурлиновский район | 10/0,4 | 0.06 | 0.033 | 0.026309 | Центр питания закрыт для потребителей 1,2 категории
9064 | КТП-10/0,4кВ №208 ВЛ-10-2 пс Н.Кисляй | Бутурлиновский РЭС | Воронежская область | Бутурлиновский район | 10/0,4 | 0.1 | 0.041 | 0.05749 | Центр питания закрыт для потребителей 1,2 категории
9065 | КТП-10/0,4кВ №210 ВЛ-10-2 пс Н.Кисляй | Бутурлиновский РЭС | Воронежская область | Бутурлиновский район | 10/0,4 | 0.04 | 0.033 | 0.0068208 | Центр питания закрыт для потребителей 1,2 категории
9066 | КТП-10/0,4кВ №212 ВЛ-10-2 пс Н.Кисляй | Бутурлиновский РЭС | Воронежская область | Бутурлиновский район | 10/0,4 | 0.06 | 0.02 | 0.038976 | Центр питания закрыт для потребителей 1,2 категории
9067 | КТП-10/0,4кВ №214 ВЛ-10-2 пс Н.Кисляй | Бутурлиновский РЭС | Воронежская область | Бутурлиновский район | 10/0,4 | 0.04 | 0.026 | 0.013642 | Центр питания закрыт для потребителей 1,2 категории
9068 | КТП-10/0,4кВ №215 ВЛ-10-2 пс Н.Кисляй | Бутурлиновский РЭС | Воронежская область | Бутурлиновский район | 10/0,4 | 0.063 | 0.015 | 0.046771 | Центр питания закрыт для потребителей 1,2 категории
9069 | КТП-10/0,4кВ №221 ВЛ-10-2 пс Н.Кисляй | Бутурлиновский РЭС | Воронежская область | Бутурлиновский район | 10/0,4 | 0.16 | 0.031 | 0.1257 | Центр питания закрыт для потребителей 1,2 категории
9070 | КТП-10/0,4кВ №222 ВЛ-10-2 пс Н.Кисляй | Бутурлиновский РЭС | Воронежская область | Бутурлиновский район | 10/0,4 | 0.063 | 0.017 | 0.044822 | Центр питания закрыт для потребителей 1,2 категории
9071 | КТП-10/0,4кВ №223 ВЛ-10-2 пс Н.Кисляй | Бутурлиновский РЭС | Воронежская область | Бутурлиновский район | 10/0,4 | 0.063 | 0.02 | 0.041899 | Центр питания закрыт для потребителей 1,2 категории
9072 | КТП-10/0,4кВ №103 ВЛ-10-1 пс Филиппенк | Бутурлиновский РЭС | Воронежская область | Бутурлиновский район | 10/0,4 | 0.1 | 0.037 | 0.061387 | Центр питания закрыт для потребителей 1,2 категории
9073 | КТП-10/0,4кВ №409 ВЛ-10-4 пс Бутурлин2 | Бутурлиновский РЭС | Воронежская область | Бутурлиновский район | 10/0,4 | 0.1 | 0.051 | 0.047746 | Центр питания закрыт для потребителей 1,2 категории
9074 | КТП-10/0,4кВ №417 ВЛ-10-4 пс Бутурлин2 | Бутурлиновский РЭС | Воронежская область | Бутурлиновский район | 10/0,4 | 0.063 | 0.021 | 0.040925 | Центр питания закрыт для потребителей 1,2 категории
9075 | КТП-10/0,4кВ №403 ВЛ-10-4 пс Филиппен | Бутурлиновский РЭС | Воронежская область | Бутурлиновский район | 10/0,4 | 0.063 | 0.033 | 0.029232 | Центр питания закрыт для потребителей 1,2 категории
9076 | КТП-10/0,4кВ №306 ВЛ-10-3 пс Бутурлин 2 | Бутурлиновский РЭС | Воронежская область | Бутурлиновский район | 10/0,4 | 0.1 | 0.023 | 0.075029 | Центр питания закрыт для потребителей 1,2 категории
9077 | КТП-10/0,4кВ №214 ВЛ-10-2 пс В.Архан. | Бутурлиновский РЭС | Воронежская область | Бутурлиновский район | 10/0,4 | 0.1 | 0.047 | 0.051643 | Центр питания закрыт для потребителей 1,2 категории
9078 | КТП-10/0,4кВ №302 ВЛ-10-3 пс Бутурлин2 | Бутурлиновский РЭС | Воронежская область | Бутурлиновский район | 10/0,4 | 0.06 | 0.015 | 0.043848 | Центр питания закрыт для потребителей 1,2 категории
9079 | КТП-10/0,4кВ №215 ВЛ-10-2 пс В.Архан. | Бутурлиновский РЭС | Воронежская область | Бутурлиновский район | 10/0,4 | 0.063 | 0.028 | 0.034104 | Центр питания закрыт для потребителей 1,2 категории
9080 | КТП-10/0,4кВ №403 ВЛ-10-4 пс В.Архан. | Бутурлиновский РЭС | Воронежская область | Бутурлиновский район | 10/0,4 | 0.1 | 0.03 | 0.068208 | Центр питания закрыт для потребителей 1,2 категории
9081 | КТП-10/0,4кВ №305 ВЛ-10-3 пс Бутурлин 2 | Бутурлиновский РЭС | Воронежская область | Бутурлиновский район | 10/0,4 | 0.16 | 0.058 | 0.099389 | Центр питания закрыт для потребителей 1,2 категории
9082 | КТП-10/0,4кВ №303 ВЛ-10-3 ПС Бутурл.2 | Бутурлиновский РЭС | Воронежская область | Бутурлиновский район | 10/0,4 | 0.16 | 0.03 | 0.12667 | Центр питания закрыт для потребителей 1,2 категории
9083 | КТП-10/0,4кВ №304 ВЛ-10-3 пс Бутурлин 2 | Бутурлиновский РЭС | Воронежская область | Бутурлиновский район | 10/0,4 | 0.04 | 0.01 | 0.029232 | Центр питания закрыт для потребителей 1,2 категории
9084 | КТП-10/0,4кВ №314 ВЛ-10-3 пс Бутурлин2 | Бутурлиновский РЭС | Воронежская область | Бутурлиновский район | 10/0,4 | 0.16 | 0.043 | 0.114 | Центр питания закрыт для потребителей 1,2 категории
9085 | КТП-10/0,4кВ №404 ВЛ-10-4 пс Бутурлин2 | Бутурлиновский РЭС | Воронежская область | Бутурлиновский район | 10/0,4 | 0.16 | 0.028 | 0.12862 | Центр питания закрыт для потребителей 1,2 категории
9086 | КТП-10/0,4кВ №422 ВЛ-10-4 пс Бутурлин 2 | Бутурлиновский РЭС | Воронежская область | Бутурлиновский район | 10/0,4 | 0.1 | 0.058 | 0.040925 | Центр питания закрыт для потребителей 1,2 категории
9087 | КТП-10/0,4кВ №412 ВЛ-10-4 пс Бутурлин 2 | Бутурлиновский РЭС | Воронежская область | Бутурлиновский район | 10/0,4 | 0.1 | 0.059 | 0.03995 | Центр питания закрыт для потребителей 1,2 категории
9088 | КТП-10/0,4кВ №402 ВЛ-10-4 пс Бутурлин 2 | Бутурлиновский РЭС | Воронежская область | Бутурлиновский район | 10/0,4 | 0.063 | 0.015 | 0.046771 | Центр питания закрыт для потребителей 1,2 категории
9089 | КТП-10/0,4кВ №421 ВЛ-10-4 пс Бутурлин 2 | Бутурлиновский РЭС | Воронежская область | Бутурлиновский район | 10/0,4 | 0.063 | 0.042 | 0.020462 | Центр питания закрыт для потребителей 1,2 категории
9090 | КТП-10/0,4кВ №503 ВЛ-10-5 ПС Бутурл 2 | Бутурлиновский РЭС | Воронежская область | Бутурлиновский район | 10/0,4 | 0.04 | 0.02 | 0.019488 | Центр питания закрыт для потребителей 1,2 категории
9091 | КТП-10/0,4кВ №411 ВЛ-10-4 пс Бутурлин 2 | Бутурлиновский РЭС | Воронежская область | Бутурлиновский район | 10/0,4 | 0.1 | 0.03 | 0.068208 | Центр питания закрыт для потребителей 1,2 категории
9092 | КТП-10/0,4кВ №416 ВЛ-10-4 пс Бутурлин 2 | Бутурлиновский РЭС | Воронежская область | Бутурлиновский район | 10/0,4 | 0.1 | 0.025 | 0.07308 | Центр питания закрыт для потребителей 1,2 категории
9093 | КТП-10/0,4кВ №315 ВЛ-10-3 пс В.Арх. | Бутурлиновский РЭС | Воронежская область | Бутурлиновский район | 10/0,4 | 0.1 | 0.042 | 0.056515 | Центр питания закрыт для потребителей 1,2 категории
9094 | КТП-10/0,4кВ №503 ВЛ-10-5 пс В.Арх. | Бутурлиновский РЭС | Воронежская область | Бутурлиновский район | 10/0,4 | 0.1 | 0.04 | 0.058464 | Центр питания закрыт для потребителей 1,2 категории
9095 | КТП-10/0,4кВ №502 ВЛ-10-5 пс В.Архангел | Бутурлиновский РЭС | Воронежская область | Бутурлиновский район | 10/0,4 | 0.063 | 0.026 | 0.036053 | Центр питания закрыт для потребителей 1,2 категории
9096 | КТП-10/0,4кВ №401 ВЛ-10-4 пс Филиппенков | Бутурлиновский РЭС | Воронежская область | Бутурлиновский район | 10/0,4 | 0.063 | 0.042 | 0.020462 | Центр питания закрыт для потребителей 1,2 категории
9097 | КТП-10/0,4кВ №603 ВЛ-10-6 пс В.Арх. | Бутурлиновский РЭС | Воронежская область | Бутурлиновский район | 10/0,4 | 0.1 | 0.04 | 0.058464 | Центр питания закрыт для потребителей 1,2 категории
9098 | КТП-10/0,4кВ №601 ВЛ-10-6 пс В.Арх. | Бутурлиновский РЭС | Воронежская область | Бутурлиновский район | 10/0,4 | 0.1 | 0.039 | 0.059431 | Центр питания закрыт для потребителей 1,2 категории
9099 | КТП-10/0,4кВ №606 ВЛ-10-6 пс В.Архангел | Бутурлиновский РЭС | Воронежская область | Бутурлиновский район | 10/0,4 | 0.06 | 0.029 | 0.030206 | Центр питания закрыт для потребителей 1,2 категории
9100 | КТП-10/0,4кВ №404 ВЛ-10-4 пс Филиппенков | Бутурлиновский РЭС | Воронежская область | Бутурлиновский район | 10/0,4 | 0.16 | 0.053 | 0.10426 | Центр питания закрыт для потребителей 1,2 категории
9101 | КТП-10/0,4кВ №202 ВЛ-10-2 пс В.Арх. | Бутурлиновский РЭС | Воронежская область | Бутурлиновский район | 10/0,4 | 0.1 | 0.036 | 0.062362 | Центр питания закрыт для потребителей 1,2 категории
9102 | КТП-10/0,4кВ №402 ВЛ-10-4 пс Филиппенков | Бутурлиновский РЭС | Воронежская область | Бутурлиновский район | 10/0,4 | 0.063 | 0.022 | 0.03995 | Центр питания закрыт для потребителей 1,2 категории
9103 | КТП-10/0,4кВ №203 ВЛ-10-2 пс В.Арх. | Бутурлиновский РЭС | Воронежская область | Бутурлиновский район | 10/0,4 | 0.1 | 0.023 | 0.075029 | Центр питания закрыт для потребителей 1,2 категории
9104 | КТП-10/0,4кВ №208 ВЛ-10-2 пс В.Архангел | Бутурлиновский РЭС | Воронежская область | Бутурлиновский район | 10/0,4 | 0.1 | 0.04 | 0.058464 | Центр питания закрыт для потребителей 1,2 категории
9105 | КТП-10/0,4кВ №606 ВЛ-10-6 пс Филиппенков | Бутурлиновский РЭС | Воронежская область | Бутурлиновский район | 10/0,4 | 0.16 | 0.022 | 0.13447 | Центр питания закрыт для потребителей 1,2 категории
9106 | КТП-10/0,4кВ №617 ВЛ-10-6 пс Филиппенков | Бутурлиновский РЭС | Воронежская область | Бутурлиновский район | 10/0,4 | 0.063 | 0.029 | 0.03313 | Центр питания закрыт для потребителей 1,2 категории
9107 | КТП-10/0,4кВ №602 ВЛ-10-6 пс Филиппенков | Бутурлиновский РЭС | Воронежская область | Бутурлиновский район | 10/0,4 | 0.1 | 0.022 | 0.076003 | Центр питания закрыт для потребителей 1,2 категории
9108 | КТП-10/0,4кВ №607 ВЛ-10-6 пс Филиппенков | Бутурлиновский РЭС | Воронежская область | Бутурлиновский район | 10/0,4 | 0.063 | 0.024 | 0.038002 | Центр питания закрыт для потребителей 1,2 категории
9109 | КТП-10/0,4кВ №612 ВЛ-10-6 пс Филиппенков | Бутурлиновский РЭС | Воронежская область | Бутурлиновский район | 10/0,4 | 0.063 | 0.023 | 0.038976 | Центр питания закрыт для потребителей 1,2 категории
9110 | КТП-10/0,4кВ №609 ВЛ-10-6 пс Филиппенков | Бутурлиновский РЭС | Воронежская область | Бутурлиновский район | 10/0,4 | 0.1 | 0.027 | 0.071131 | Центр питания закрыт для потребителей 1,2 категории
9111 | КТП-10/0,4кВ №605 Вл-10-6 пс Филиппенков | Бутурлиновский РЭС | Воронежская область | Бутурлиновский район | 10/0,4 | 0.16 | 0.046 | 0.11108 | Центр питания закрыт для потребителей 1,2 категории
9112 | КТП-10/0,4кВ №613 ВЛ-10-6 пс Филиппенков | Бутурлиновский РЭС | Воронежская область | Бутурлиновский район | 10/0,4 | 0.1 | 0.025 | 0.07308 | Центр питания закрыт для потребителей 1,2 категории
9113 | КТП-10/0,4кВ №301 ВЛ-10-3 пс Бутурлин2 | Бутурлиновский РЭС | Воронежская область | Бутурлиновский район | 10/0,4 | 0.1 | 0.027 | 0.071131 | Центр питания закрыт для потребителей 1,2 категории
9114 | КТП-10/0,4кВ №420 ВЛ-10-4 пс Бутурлин2 | Бутурлиновский РЭС | Воронежская область | Бутурлиновский район | 10/0,4 | 0.063 | 0.032 | 0.030206 | Центр питания закрыт для потребителей 1,2 категории
9115 | КТП-10/0,4кВ №407 ВЛ-10-4 пс Бут.2 | Бутурлиновский РЭС | Воронежская область | Бутурлиновский район | 10/0,4 | 0.06 | 0.022 | 0.037027 | Центр питания закрыт для потребителей 1,2 категории
9116 | КТП-10/0,4кВ №410 ВЛ-10-4 пс Бут.2 | Бутурлиновский РЭС | Воронежская область | Бутурлиновский район | 10/0,4 | 0.16 | 0.048 | 0.10913 | Центр питания закрыт для потребителей 1,2 категории
9117 | КТП-10/0,4кВ №419 ВЛ-10-4 пс Бутурлин 2 | Бутурлиновский РЭС | Воронежская область | Бутурлиновский район | 10/0,4 | 0.063 | 0.018 | 0.043848 | Центр питания закрыт для потребителей 1,2 категории
9118 | КТП-10/0,4кВ №413 ВЛ-10-4 пс Бут.2 | Бутурлиновский РЭС | Воронежская область | Бутурлиновский район | 10/0,4 | 0.16 | 0.031 | 0.1257 | Центр питания закрыт для потребителей 1,2 категории
9119 | КТП-10/0,4кВ №415 ВЛ-10-4 пс Бут.2 | Бутурлиновский РЭС | Воронежская область | Бутурлиновский район | 10/0,4 | 0.025 | 0.014 | 0.010718 | Центр питания закрыт для потребителей 1,2 категории
9120 | КТП-10/0,4кВ №209 ВЛ-10-2 ПС В.Архангель | Бутурлиновский РЭС | Воронежская область | Бутурлиновский район | 10/0,4 | 0.063 | 0.027 | 0.035078 | Центр питания закрыт для потребителей 1,2 категории
9121 | КТП-10/0,4кВ №301 ВЛ-10-3 пс Филиппенк | Бутурлиновский РЭС | Воронежская область | Бутурлиновский район | 10/0,4 | 0.1 | 0.06 | 0.038976 | Центр питания закрыт для потребителей 1,2 категории
9122 | КТП-10/0,4кВ №302 ВЛ-10-3 пс Филиппенк | Бутурлиновский РЭС | Воронежская область | Бутурлиновский район | 10/0,4 | 0.16 | 0.039 | 0.1179 | Центр питания закрыт для потребителей 1,2 категории
9123 | КТП-10/0,4кВ №305 ВЛ-10-3 пс Филиппенк | Бутурлиновский РЭС | Воронежская область | Бутурлиновский район | 10/0,4 | 0.25 | 0.035 | 0.2095 | Центр питания закрыт для потребителей 1,2 категории
9124 | КТП-10/0,4кВ №507 ВЛ-10-5 пс В.Архангел | Бутурлиновский РЭС | Воронежская область | Бутурлиновский район | 10/0,4 | 0.1 | 0.037 | 0.061387 | Центр питания закрыт для потребителей 1,2 категории
9125 | КТП-10/0,4кВ №508 ВЛ-10-5 пс В.Арханг | Бутурлиновский РЭС | Воронежская область | Бутурлиновский район | 10/0,4 | 0.1 | 0.035 | 0.063336 | Центр питания закрыт для потребителей 1,2 категории
9126 | КТП-10/0,4кВ №608 ВЛ-10-6 пс В.Арханг | Бутурлиновский РЭС | Воронежская область | Бутурлиновский район | 10/0,4 | 0.06 | 0.025 | 0.034104 | Центр питания закрыт для потребителей 1,2 категории
9127 | КТП-10/0,4кВ №204 ВЛ-10-2 пс В.Арханг | Бутурлиновский РЭС | Воронежская область | Бутурлиновский район | 10/0,4 | 0.04 | 0.031 | 0.0087696 | Центр питания закрыт для потребителей 1,2 категории
9128 | КТП-10/0,4кВ №605 ВЛ-10-6 пс В.Архангел | Бутурлиновский РЭС | Воронежская область | Бутурлиновский район | 10/0,4 | 0.16 | 0.057 | 0.10036 | Центр питания закрыт для потребителей 1,2 категории
9129 | КТП-10/0,4кВ №207 ВЛ-10-2 пс В.Архангел | Бутурлиновский РЭС | Воронежская область | Бутурлиновский район | 10/0,4 | 0.1 | 0.017 | 0.080875 | Центр питания закрыт для потребителей 1,2 категории
9130 | КТП-10/0,4кВ №212 ВЛ-10-2 пс В.Арханг | Бутурлиновский РЭС | Воронежская область | Бутурлиновский район | 10/0,4 | 0.04 | 0.007 | 0.032155 | Центр питания закрыт для потребителей 1,2 категории
9131 | КТП-10/0,4кВ №601 ВЛ-10-6 пс Бутурлин.2 | Бутурлиновский РЭС | Воронежская область | Бутурлиновский район | 10/0,4 | 0.16 | 0.027 | 0.1296 | Центр питания закрыт для потребителей 1,2 категории
9132 | КТП-10/0,4кВ №505 ВЛ-10-5 пс Бутурлин.2 | Бутурлиновский РЭС | Воронежская область | Бутурлиновский район | 10/0,4 | 0.25 | 0.05 | 0.19488 | Центр питания закрыт для потребителей 1,2 категории
9133 | КТП-10/0,4кВ №610 ВЛ-10-6 пс Филиппенков | Бутурлиновский РЭС | Воронежская область | Бутурлиновский район | 10/0,4 | 0.1 | 0.029 | 0.069182 | Центр питания закрыт для потребителей 1,2 категории
9134 | КТП-10/0,4кВ №509 ВЛ-10-5 пс В.Архангел. | Бутурлиновский РЭС | Воронежская область | Бутурлиновский район | 10/0,4 | 0.063 | 0.027 | 0.035078 | Центр питания закрыт для потребителей 1,2 категории
9135 | КТП-10/0,4кВ №611 ВЛ-10-6 пс Филиппенков | Бутурлиновский РЭС | Воронежская область | Бутурлиновский район | 10/0,4 | 0.1 | 0.034 | 0.06431 | Центр питания закрыт для потребителей 1,2 категории
9136 | КТП-10/0,4кВ №213 ВЛ-10-2 пс В.Архангел. | Бутурлиновский РЭС | Воронежская область | Бутурлиновский район | 10/0,4 | 0.1 | 0.023 | 0.075029 | Центр питания закрыт для потребителей 1,2 категории
9137 | КТП-10/0,4кВ №310 ВЛ-10-3 пс В.Архангел. | Бутурлиновский РЭС | Воронежская область | Бутурлиновский район | 10/0,4 | 0.1 | 0.03 | 0.068208 | Центр питания закрыт для потребителей 1,2 категории
9138 | КТП-10/0,4кВ №710 ВЛ-10-7 пс Н.Кисляй | Бутурлиновский РЭС | Воронежская область | Бутурлиновский район | 10/0,4 | 0.1 | 0.06 | 0.038976 | Центр питания закрыт для потребителей 1,2 категории
9139 | КТП-10/0,4кВ №717 ВЛ-10-7 пс Н.Кисляй | Бутурлиновский РЭС | Воронежская область | Бутурлиновский район | 10/0,4 | 0.1 | 0.015 | 0.082824 | Центр питания закрыт для потребителей 1,2 категории
9140 | КТП-10/0,4кВ №708 ВЛ-10-7 пс Н.Кисляй | Бутурлиновский РЭС | Воронежская область | Бутурлиновский район | 10/0,4 | 0.16 | 0.109 | 0.049694 | Центр питания закрыт для потребителей 1,2 категории
9141 | КТП-10/0,4кВ №702 ВЛ-10-7 пс Н.Кисляй | Бутурлиновский РЭС | Воронежская область | Бутурлиновский район | 10/0,4 | 0.16 | 0.048 | 0.10913 | Центр питания закрыт для потребителей 1,2 категории
9142 | КТП-10/0,4кВ №704 ВЛ-10-7 пс Н.Кисляй | Бутурлиновский РЭС | Воронежская область | Бутурлиновский район | 10/0,4 | 0.1 | 0.059 | 0.03995 | Центр питания закрыт для потребителей 1,2 категории
9143 | КТП-10/0,4кВ №707 ВЛ-10-7 пс Н.Кисляй | Бутурлиновский РЭС | Воронежская область | Бутурлиновский район | 10/0,4 | 0.25 | 0.048 | 0.19683 | Центр питания закрыт для потребителей 1,2 категории
9144 | КТП-10/0,4кВ №701 ВЛ-10-7 пс Н.Кисляй | Бутурлиновский РЭС | Воронежская область | Бутурлиновский район | 10/0,4 | 0.16 | 0.037 | 0.11985 | Центр питания закрыт для потребителей 1,2 категории
9145 | КТП-10/0,4кВ №703 ВЛ-10-7 пс Н.Кисляй | Бутурлиновский РЭС | Воронежская область | Бутурлиновский район | 10/0,4 | 0.1 | 0.047 | 0.051643 | Центр питания закрыт для потребителей 1,2 категории
9146 | КТП-10/0,4кВ №713 ВЛ-10-7 пс Н.Кисляй | Бутурлиновский РЭС | Воронежская область | Бутурлиновский район | 10/0,4 | 0.1 | 0.041 | 0.05749 | Центр питания закрыт для потребителей 1,2 категории
9147 | КТП-10/0,4кВ №706 ВЛ-10-7 пс Н.Кисляй | Бутурлиновский РЭС | Воронежская область | Бутурлиновский район | 10/0,4 | 0.25 | 0.079 | 0.16662 | Центр питания закрыт для потребителей 1,2 категории
9148 | КТП-10/0,4кВ №712 ВЛ-10-7 пс Н.Кисляй | Бутурлиновский РЭС | Воронежская область | Бутурлиновский район | 10/0,4 | 0.16 | 0.045 | 0.11205 | Центр питания закрыт для потребителей 1,2 категории
9149 | КТП-10/0,4кВ №705 ВЛ-10-7 пс Н.Кисляй | Бутурлиновский РЭС | Воронежская область | Бутурлиновский район | 10/0,4 | 0.1 | 0.073 | 0.026309 | Центр питания закрыт для потребителей 1,2 категории
9150 | КТП-10/0,4кВ №709 ВЛ-10-7 пс Н.Кисляй | Бутурлиновский РЭС | Воронежская область | Бутурлиновский район | 10/0,4 | 0.063 | 0.056 | 0.0068177 | Центр питания закрыт для потребителей 1,2 категории
9151 | КТП-10/0,4кВ №715 ВЛ-10-7 пс Н.Кисляй | Бутурлиновский РЭС | Воронежская область | Бутурлиновский район | 10/0,4 | 0.1 | 0.056 | 0.042874 | Центр питания закрыт для потребителей 1,2 категории
9152 | КТП-10/0,4кВ №714 ВЛ-10-7 пс Н.Кисляй | Бутурлиновский РЭС | Воронежская область | Бутурлиновский район | 10/0,4 | 0.1 | 0.03 | 0.068208 | Центр питания закрыт для потребителей 1,2 категории
9153 | КТП-10/0,4кВ №716 ВЛ-10-7 пс Н.Кисляй | Бутурлиновский РЭС | Воронежская область | Бутурлиновский район | 10/0,4 | 0.16 | 0.044 | 0.11303 | Центр питания закрыт для потребителей 1,2 категории
9154 | КТП-10/0,4кВ №416 ВЛ-10-4 пс Козловка | Бутурлиновский РЭС | Воронежская область | Бутурлиновский район | 10/0,4 | 0.1 | 0.03 | 0.068208 | Центр питания закрыт для потребителей 1,2 категории
9155 | КТП-10/0,4кВ №617 ВЛ-10-6 пс В. Октябрь | Бутурлиновский РЭС | Воронежская область | Бутурлиновский район | 10/0,4 | 0.063 | 0.014 | 0.047746 | Центр питания закрыт для потребителей 1,2 категории
9156 | КТП-10/0,4кВ №803 ВЛ-10-8 пс Бутурлин.2 | Бутурлиновский РЭС | Воронежская область | Бутурлиновский район | 10/0,4 | 0.1 | 0.034 | 0.06431 | Центр питания закрыт для потребителей 1,2 категории
9157 | КТП-10/0,4кВ №504 ВЛ-10- 5 пс В.Архангел | Бутурлиновский РЭС | Воронежская область | Бутурлиновский район | 10/0,4 | 0.063 | 0.019 | 0.042874 | Центр питания закрыт для потребителей 1,2 категории
9158 | КТП-10/0,4кВ №802 ВЛ-10-8 пс Бутурлин-2 | Бутурлиновский РЭС | Воронежская область | Бутурлиновский район | 10/0,4 | 0.063 | 0.012 | 0.049694 | Центр питания закрыт для потребителей 1,2 категории
9159 | КТП-10/0,4кВ №201 ВЛ-10-2 пс Козловка | Бутурлиновский РЭС | Воронежская область | Бутурлиновский район | 10/0,4 | 0.063 | 0.015 | 0.046771 | Центр питания закрыт для потребителей 1,2 категории
9160 | КТП-10/0,4кВ №415 ВЛ-10-4 пс Козловка | Бутурлиновский РЭС | Воронежская область | Бутурлиновский район | 10/0,4 | 0.04 | 0.028 | 0.011693 | Центр питания закрыт для потребителей 1,2 категории
9161 | КТП-10/0,4кВ №616 ВЛ-10-6 пс Васильевка | Бутурлиновский РЭС | Воронежская область | Бутурлиновский район | 10/0,4 | 0.025 | 0.014 | 0.010718 | Центр питания закрыт для потребителей 1,2 категории
9162 | CТП-10/0,4кВ №308 ВЛ-10-3 пс Козловка | Бутурлиновский РЭС | Воронежская область | Бутурлиновский район | 10/0,4 | 0.04 | 0.012 | 0.027283 | Центр питания закрыт для потребителей 1,2 категории
9163 | КТП-10/0,4кВ №720 ВЛ-10-7 пс Н.Кисляй | Бутурлиновский РЭС | Воронежская область | Бутурлиновский район | 10/0,4 | 0.1 | 0.045 | 0.053592 | Центр питания закрыт для потребителей 1,2 категории
9164 | CТП-10/0,4кВ №102 ВЛ-10-1 пс Филиппенков | Бутурлиновский РЭС | Воронежская область | Бутурлиновский район | 10/0,4 | 0.063 | 0.012 | 0.049694 | Центр питания закрыт для потребителей 1,2 категории
9165 | CТП-10/0,4кВ №211 ВЛ-10-2 пс Н.Кисляй | Бутурлиновский РЭС | Воронежская область | Бутурлиновский район | 10/0,4 | 0.1 | 0.018 | 0.079901 | Центр питания закрыт для потребителей 1,2 категории
9166 | CТП-10/0,4кВ №307 ВЛ-10-3 пс Бутурлин-2 | Бутурлиновский РЭС | Воронежская область | Бутурлиновский район | 10/0,4 | 0.1 | 0.04 | 0.058464 | Центр питания закрыт для потребителей 1,2 категории
9167 | МТП-10/0,4кВ №111 ВЛ-10-1 РП Пузево | Бутурлиновский РЭС | Воронежская область | Бутурлиновский район | 10/0,4 | 0.04 | 0.021 | 0.018514 | Центр питания закрыт для потребителей 1,2 категории
9168 | CТП-10/0,4кВ №604 ВЛ-10-6 пс Васильевка | Бутурлиновский РЭС | Воронежская область | Бутурлиновский район | 10/0,4 | 0.1 | 0.031 | 0.067234 | Центр питания закрыт для потребителей 1,2 категории
9169 | CТП-10/0,4кВ №401 ВЛ-10-4 пс Бутурлин-2 | Бутурлиновский РЭС | Воронежская область | Бутурлиновский район | 10/0,4 | 0.063 | 0.027 | 0.035078 | Центр питания закрыт для потребителей 1,2 категории
9170 | CТП-10/0,4кВ №805 ВЛ-10-8 пс Бутурлин.2 | Бутурлиновский РЭС | Воронежская область | Бутурлиновский район | 10/0,4 | 0.1 | 0.025 | 0.07308 | Центр питания закрыт для потребителей 1,2 категории
9171 | CТП-10/0,4кВ №817 ВЛ-10-8 пс Бутурлин.1 | Бутурлиновский РЭС | Воронежская область | Бутурлиновский район | 10/0,4 | 0.063 | 0.002 | 0.059438 | Центр питания закрыт для потребителей 1,2 категории
9172 | CТП-10/0,4кВ №307 ВЛ-10-3 пс Клеповка | Бутурлиновский РЭС | Воронежская область | Бутурлиновский район | 10/0,4 | 0.1 | 0.012 | 0.085747 | Центр питания закрыт для потребителей 1,2 категории
9173 | CТП-10/0,4кВ №112 ВЛ-10-1 рп Пузево | Бутурлиновский РЭС | Воронежская область | Бутурлиновский район | 10/0,4 | 0.04 | 0.01 | 0.029232 | Центр питания закрыт для потребителей 1,2 категории
9174 | КТП-10/0,4кВ №501 ВЛ-10-5 ПС Васильевка | Бутурлиновский РЭС | Воронежская область | Бутурлиновский район | 10/0,4 | 0.063 | 0.031 | 0.031181 | Центр питания закрыт для потребителей 1,2 категории
9175 | CТП-10/0,4кВ №309 ВЛ-10-3 пс Бутурлин-2 | Бутурлиновский РЭС | Воронежская область | Бутурлиновский район | 10/0,4 | 0.04 | 0 | 0.038976 | Центр питания закрыт для потребителей 1,2 категории
9176 | КТП-10/0,4кВ №810 ВЛ-10-8 ПС Бут-1 | Бутурлиновский РЭС | Воронежская область | Бутурлиновский район | 10/0,4 | 0.16 | 0 | 0.1559 | Центр питания закрыт для потребителей 1,2 категории
9177 | CТП-10/0,4кВ №601 ВЛ-10-6 пс Филиппенков | Бутурлиновский РЭС | Воронежская область | Бутурлиновский район | 10/0,4 | 0.063 | 0.033 | 0.029232 | Центр питания закрыт для потребителей 1,2 категории
9178 | CТП-10/0,4кВ №801 ВЛ-10-8 пс Бутурлин-2 | Бутурлиновский РЭС | Воронежская область | Бутурлиновский район | 10/0,4 | 0.063 | 0.018 | 0.043848 | Центр питания закрыт для потребителей 1,2 категории
9179 | РП-10кВ Пузево | Бутурлиновский РЭС | Воронежская область | Бутурлиновский район | 10 | - | - | #VALUE!
9180 | KТП 1729 Каменка | Каменский РЭС | Воронежская область | Каменский район | 10/0,4 | 0.1 | 0.000657 | 0.0968 | Центр питания закрыт для потребителей 1,2 категории
9181 | ЗТП-10/0,4-1-03 ПС "Каменка" | Каменский РЭС | Воронежская область | Каменский район | 10/0,4 | 0.25 | 0.04 | 0.20462 | Центр питания закрыт для потребителей 1,2 категории
9182 | ЗТП-10/0,4-1-05 ПС "Каменка" | Каменский РЭС | Воронежская область | Каменский район | 10/0,4 | 0.25 | 0.066617 | 0.17869 | Центр питания закрыт для потребителей 1,2 категории
9183 | ЗТП-10/0,4-1-07 ПС "Каменка" | Каменский РЭС | Воронежская область | Каменский район | 10/0,4 | 0.8 | 0.085024 | 0.30691
9184 | ЗТП-10/0,4-11-06 ПС Ольхов-лог | Каменский РЭС | Воронежская область | Каменский район | 10/0,4 | 0.4 | 0.030679 | 0.35987 | Центр питания закрыт для потребителей 1,2 категории
9185 | ЗТП-10/0,4-2-06 ПС "Каменка" | Каменский РЭС | Воронежская область | Каменский район | 10/0,4 | 0.16 | 0.047333 | 0.10978 | Центр питания закрыт для потребителей 1,2 категории
9186 | ЗТП-10/0,4-2-13 ПС "Каменка" | Каменский РЭС | Воронежская область | Каменский район | 10/0,4 | 0.25 | 0.035719 | 0.2088 | Центр питания закрыт для потребителей 1,2 категории
9187 | ЗТП-10/0,4-2-20 ПС "Каменка" | Каменский РЭС | Воронежская область | Каменский район | 10/0,4 | 0.25 | 0.025419 | 0.21883 | Центр питания закрыт для потребителей 1,2 категории
9188 | ЗТП-10/0,4-2-24 ПС "Каменка" | Каменский РЭС | Воронежская область | Каменский район | 10/0,4 | 0.8 | 0.014682 | 0.37545
9189 | ЗТП-10/0,4-2-27 ПС "Каменка" | Каменский РЭС | Воронежская область | Каменский район | 10/0,4 | 0.41 | 0.022352 | 0.13412
9190 | ЗТП-10/0,4-2-28 ПС "Каменка" | Каменский РЭС | Воронежская область | Каменский район | 10/0,4 | 0.4 | 0.082613 | 0.30926 | Центр питания закрыт для потребителей 1,2 категории
9191 | ЗТП-10/0,4-8-01 ПС Каменка | Каменский РЭС | Воронежская область | Каменский район | 10/0,4 | 0.18 | 0.001972 | 0.17347 | Центр питания закрыт для потребителей 1,2 категории
9192 | ККТП-10/0,4-11-04 ПС Ольхов-лог | Каменский РЭС | Воронежская область | Каменский район | 10/0,4 | 0.16 | 0.007451 | 0.14864 | Центр питания закрыт для потребителей 1,2 категории
9193 | ККТП-10/0,4-17-27 ПС 110 "Каменка" | Каменский РЭС | Воронежская область | Каменский район | 10/0,4 | 0.2 | 0.007451 | 0.09018
9194 | ККТП-10/0,4-2-17 ПС "Каменка" | Каменский РЭС | Воронежская область | Каменский район | 10/0,4 | 0.25 | 0.021694 | 0.22246 | Центр питания закрыт для потребителей 1,2 категории
9195 | КТП 10/0,4-14-01 ПС Марки | Каменский РЭС | Воронежская область | Каменский район | 10/0,4 | 0.04 | 0.00263 | 0.036413 | Центр питания закрыт для потребителей 1,2 категории
9196 | КТП 10/0,4-14-02 ПС Марки | Каменский РЭС | Воронежская область | Каменский район | 10/0,4 | 0.25 | 0.00263 | 0.24104 | Центр питания закрыт для потребителей 1,2 категории
9197 | КТП 10/0,4-14-04 ПС Марки | Каменский РЭС | Воронежская область | Каменский район | 10/0,4 | 0.1 | 0.03024 | 0.067974 | Центр питания закрыт для потребителей 1,2 категории
9198 | КТП 10/0,4-14-05 ПС Марки | Каменский РЭС | Воронежская область | Каменский район | 10/0,4 | 0.063 | 0.009204 | 0.052419 | Центр питания закрыт для потребителей 1,2 категории
9199 | КТП 10/0,4-14-07 ПС Марки | Каменский РЭС | Воронежская область | Каменский район | 10/0,4 | 0.1 | 0.019941 | 0.078009 | Центр питания закрыт для потребителей 1,2 категории
9200 | КТП 10/0,4-14-08 ПС Марки | Каменский РЭС | Воронежская область | Каменский район | 10/0,4 | 0.1 | 0.011176 | 0.08655 | Центр питания закрыт для потребителей 1,2 категории
9201 | КТП 10/0,4-14-10 ПС Марки | Каменский РЭС | Воронежская область | Каменский район | 10/0,4 | 0.04 | 0.004821 | 0.034278 | Центр питания закрыт для потребителей 1,2 категории
9202 | КТП 10/0,4-14-12 ПС Марки | Каменский РЭС | Воронежская область | Каменский район | 10/0,4 | 0.1 | 0.006136 | 0.091461 | Центр питания закрыт для потребителей 1,2 категории
9203 | КТП 10/0,4-14-13 ПС Марки | Каменский РЭС | Воронежская область | Каменский район | 10/0,4 | 0.1 | 0.000657 | 0.0968 | Центр питания закрыт для потребителей 1,2 категории
9204 | КТП 10/0,4-14-14 ПС Марки | Каменский РЭС | Воронежская область | Каменский район | 10/0,4 | 0.1 | 0.012491 | 0.085269 | Центр питания закрыт для потребителей 1,2 категории
9205 | КТП-10/0,4-10-01 ПС Марки | Каменский РЭС | Воронежская область | Каменский район | 10/0,4 | 0.1 | 0.010738 | 0.086977 | Центр питания закрыт для потребителей 1,2 категории
9206 | КТП-10/0,4-10-02 ПС Марки | Каменский РЭС | Воронежская область | Каменский район | 10/0,4 | 0.1 | 0.013805 | 0.083988 | Центр питания закрыт для потребителей 1,2 категории
9207 | КТП-10/0,4-10-03 ПС Марки | Каменский РЭС | Воронежская область | Каменский район | 10/0,4 | 0.063 | 0.023228 | 0.038754 | Центр питания закрыт для потребителей 1,2 категории
9208 | КТП-10/0,4-10-06 ПС Марки | Каменский РЭС | Воронежская область | Каменский район | 10/0,4 | 0.04 | 0.000219 | 0.038763 | Центр питания закрыт для потребителей 1,2 категории
9209 | КТП-10/0,4-10-08 ПС Марки | Каменский РЭС | Воронежская область | Каменский район | 10/0,4 | 0.04 | 0.021475 | 0.018051 | Центр питания закрыт для потребителей 1,2 категории
9210 | КТП-10/0,4-1-01 ПС "Каменка" | Каменский РЭС | Воронежская область | Каменский район | 10/0,4 | 0.25 | 0.015339 | 0.22865 | Центр питания закрыт для потребителей 1,2 категории
9211 | КТП-10/0,4-10-10 ПС Марки | Каменский РЭС | Воронежская область | Каменский район | 10/0,4 | 0.063 | 0.000657 | 0.060747 | Центр питания закрыт для потребителей 1,2 категории
9212 | КТП-10/0,4-1-05 ПС Марки | Каменский РЭС | Воронежская область | Каменский район | 10/0,4 | 0.025 | 0.000657 | 0.02372 | Центр питания закрыт для потребителей 1,2 категории
9213 | КТП-10/0,4-1-06 ПС "Каменка" | Каменский РЭС | Воронежская область | Каменский район | 10/0,4 | 0.2 | 0.001534 | 0.19339 | Центр питания закрыт для потребителей 1,2 категории
9214 | КТП-10/0,4-1-07 ПС Марки | Каменский РЭС | Воронежская область | Каменский район | 10/0,4 | 0.04 | 0.00263 | 0.036413 | Центр питания закрыт для потребителей 1,2 категории
9215 | КТП-10/0,4-1-09 ПС "Каменка" | Каменский РЭС | Воронежская область | Каменский район | 10/0,4 | 0.4 | 0.000657 | 0.38912 | Центр питания закрыт для потребителей 1,2 категории
9216 | КТП-10/0,4-11-01 ПС Ольхов-лог | Каменский РЭС | Воронежская область | Каменский район | 10/0,4 | 0.25 | 0.001315 | 0.24232 | Центр питания закрыт для потребителей 1,2 категории
9217 | КТП-10/0,4-11-02 ПС Ольхов-лог | Каменский РЭС | Воронежская область | Каменский район | 10/0,4 | 0.1 | 0.015778 | 0.082063 | Центр питания закрыт для потребителей 1,2 категории
9218 | КТП-10/0,4-11-03 ПС Ольхов-лог | Каменский РЭС | Воронежская область | Каменский район | 10/0,4 | 0.1 | 0.018626 | 0.079291 | Центр питания закрыт для потребителей 1,2 категории
9219 | КТП-10/0,4-11-05 ПС Ольхов-лог | Каменский РЭС | Воронежская область | Каменский район | 10/0,4 | 0.1 | 0.004821 | 0.092742 | Центр питания закрыт для потребителей 1,2 категории
9220 | КТП-10/0,4-11-07 ПС Ольхов-лог | Каменский РЭС | Воронежская область | Каменский район | 10/0,4 | 0.063 | 0.007451 | 0.054119 | Центр питания закрыт для потребителей 1,2 категории
9221 | КТП-10/0,4-11-08 ПС Ольхов-лог | Каменский РЭС | Воронежская область | Каменский район | 10/0,4 | 0.04 | 0.000877 | 0.038121 | Центр питания закрыт для потребителей 1,2 категории
9222 | КТП-10/0,4-11-09 ПС Ольхов-лог | Каменский РЭС | Воронежская область | Каменский район | 10/0,4 | 0.1 | 0.003068 | 0.094451 | Центр питания закрыт для потребителей 1,2 категории
9223 | КТП-10/0,4-1-11 ПС "Каменка" | Каменский РЭС | Воронежская область | Каменский район | 10/0,4 | 0.16 | 0.017531 | 0.13882 | Центр питания закрыт для потребителей 1,2 категории
9224 | КТП-10/0,4-11-10 ПС Ольхов-лог | Каменский РЭС | Воронежская область | Каменский район | 10/0,4 | 0.04 | 0.000438 | 0.038549 | Центр питания закрыт для потребителей 1,2 категории
9225 | КТП-10/0,4-1-12 ПС Марки | Каменский РЭС | Воронежская область | Каменский район | 10/0,4 | 0.06 | 0.000657 | 0.057824 | Центр питания закрыт для потребителей 1,2 категории
9226 | КТП-10/0,4-1-14 ПС Марки | Каменский РЭС | Воронежская область | Каменский район | 10/0,4 | 0.025 | 0.000657 | 0.02372 | Центр питания закрыт для потребителей 1,2 категории
9227 | КТП-10/0,4-1-15 ПС "Каменка" | Каменский РЭС | Воронежская область | Каменский район | 10/0,4 | 0.16 | 0.023228 | 0.13327 | Центр питания закрыт для потребителей 1,2 категории
9228 | КТП-10/0,4-1-17 ПС "Каменка" | Каменский РЭС | Воронежская область | Каменский район | 10/0,4 | 0.16 | 0.01008 | 0.14608 | Центр питания закрыт для потребителей 1,2 категории
9229 | КТП-10/0,4-1-18 ПС "Каменка" | Каменский РЭС | Воронежская область | Каменский район | 10/0,4 | 0.1 | 0.00767 | 0.089966 | Центр питания закрыт для потребителей 1,2 категории
9230 | КТП-10/0,4-1-20 ПС Каменка | Каменский РЭС | Воронежская область | Каменский район | 10/0,4 | 0.25 | 0.014025 | 0.22993 | Центр питания закрыт для потребителей 1,2 категории
9231 | КТП-10/0,4-1-21 ПС "Каменка" | Каменский РЭС | Воронежская область | Каменский район | 10/0,4 | 0.04 | 0.000657 | 0.038336 | Центр питания закрыт для потребителей 1,2 категории
9232 | КТП-10/0,4-1-22 ПС "Каменка" | Каменский РЭС | Воронежская область | Каменский район | 10/0,4 | 0.063 | 0.00504 | 0.056476 | Центр питания закрыт для потребителей 1,2 категории
9233 | КТП-10/0,4-1-23 ПС "Каменка" | Каменский РЭС | Воронежская область | Каменский район | 10/0,4 | 0.063 | 0.01008 | 0.051565 | Центр питания закрыт для потребителей 1,2 категории
9234 | КТП-10/0,4-1-24 ПС "Каменка" | Каменский РЭС | Воронежская область | Каменский район | 10/0,4 | 0.04 | 0.003287 | 0.035773 | Центр питания закрыт для потребителей 1,2 категории
9235 | КТП-10/0,4-1-26 ПС "Каменка" | Каменский РЭС | Воронежская область | Каменский район | 10/0,4 | 0.25 | 0.015778 | 0.22822 | Центр питания закрыт для потребителей 1,2 категории
9236 | КТП-10/0,4-1-28 ПС Каменка | Каменский РЭС | Воронежская область | Каменский район | 10/0,4 | 0.4 | 0.006574 | 0.38335 | Центр питания закрыт для потребителей 1,2 категории
9237 | КТП-10/0,4-13-01 ПС Каменка | Каменский РЭС | Воронежская область | Каменский район | 10/0,4 | 0.16 | 0.052592 | 0.10466 | Центр питания закрыт для потребителей 1,2 категории
9238 | КТП-10/0,4-13-03 ПС Тхоревка | Каменский РЭС | Воронежская область | Каменский район | 10/0,4 | 0.04 | 0.006793 | 0.032357 | Центр питания закрыт для потребителей 1,2 категории
9239 | КТП-10/0,4-13-04 ПС Тхоревка | Каменский РЭС | Воронежская область | Каменский район | 10/0,4 | 0.063 | 0.003944 | 0.057544 | Центр питания закрыт для потребителей 1,2 категории
9240 | КТП-10/0,4-13-05 ПС Тхоревка | Каменский РЭС | Воронежская область | Каменский район | 10/0,4 | 0.063 | 0.006793 | 0.054768 | Центр питания закрыт для потребителей 1,2 категории
9241 | КТП-10/0,4-13-07 ПС Тхоревка | Каменский РЭС | Воронежская область | Каменский район | 10/0,4 | 0.1 | 0.008984 | 0.088686 | Центр питания закрыт для потребителей 1,2 категории
9242 | КТП-10/0,4-13-10 ПС Тхоревка | Каменский РЭС | Воронежская область | Каменский район | 10/0,4 | 0.063 | 0.00263 | 0.058825 | Центр питания закрыт для потребителей 1,2 категории
9243 | КТП-10/0,4-13-11 ПС Тхоревка | Каменский РЭС | Воронежская область | Каменский район | 10/0,4 | 0.1 | 0.010518 | 0.087191 | Центр питания закрыт для потребителей 1,2 категории
9244 | КТП-10/0,4-13-12 ПС Тхоревка | Каменский РЭС | Воронежская область | Каменский район | 10/0,4 | 0.1 | 0.003725 | 0.09381 | Центр питания закрыт для потребителей 1,2 категории
9245 | КТП-10/0,4-13-14 ПС Тхоревка | Каменский РЭС | Воронежская область | Каменский район | 10/0,4 | 0.03 | 1e-06 | 0.029231 | Центр питания закрыт для потребителей 1,2 категории
9246 | КТП-10/0,4-14-02 ПС Тхоревка | Каменский РЭС | Воронежская область | Каменский район | 10/0,4 | 0.063 | 0.005478 | 0.056049 | Центр питания закрыт для потребителей 1,2 категории
9247 | КТП-10/0,4-14-03 Ольхов Лог | Каменский РЭС | Воронежская область | Каменский район | 10/0,4 | 0.063 | 1e-06 | 0.061386 | Центр питания закрыт для потребителей 1,2 категории
9248 | КТП-10/0,4-14-04 ПС Тхоревка | Каменский РЭС | Воронежская область | Каменский район | 10/0,4 | 0.1 | 0.011833 | 0.08591 | Центр питания закрыт для потребителей 1,2 категории
9249 | КТП-10/0,4-14-05 ПС Тхоревка | Каменский РЭС | Воронежская область | Каменский район | 10/0,4 | 0.16 | 0.004821 | 0.15121 | Центр питания закрыт для потребителей 1,2 категории
9250 | КТП-10/0,4-14-06 ПС Тхоревка | Каменский РЭС | Воронежская область | Каменский район | 10/0,4 | 0.25 | 1e-06 | 0.2436 | Центр питания закрыт для потребителей 1,2 категории
9251 | КТП-10/0,4-14-07 ПС Тхоревка | Каменский РЭС | Воронежская область | Каменский район | 10/0,4 | 0.16 | 0.000877 | 0.15505 | Центр питания закрыт для потребителей 1,2 категории
9252 | КТП-10/0,4-14-08 ПС Тхоревка | Каменский РЭС | Воронежская область | Каменский район | 10/0,4 | 0.25 | 0.011833 | 0.23207 | Центр питания закрыт для потребителей 1,2 категории
9253 | КТП-10/0,4-14-10 ПС Тхоревка | Каменский РЭС | Воронежская область | Каменский район | 10/0,4 | 0.1 | 0.006793 | 0.090821 | Центр питания закрыт для потребителей 1,2 категории
9254 | КТП-10/0,4-14-12 ПС Тхоревка | Каменский РЭС | Воронежская область | Каменский район | 10/0,4 | 0.16 | 0.010738 | 0.14544 | Центр питания закрыт для потребителей 1,2 категории
9255 | КТП-10/0,4-1414 ПС Тхоревка | Каменский РЭС | Воронежская область | Каменский район | 10/0,4 | 0.04 | 0.003287 | 0.035773 | Центр питания закрыт для потребителей 1,2 категории
9256 | КТП-10/0,4-14-16 ПС Тхоревка | Каменский РЭС | Воронежская область | Каменский район | 10/0,4 | 0.04 | 0.002191 | 0.036841 | Центр питания закрыт для потребителей 1,2 категории
9257 | КТП-10/0,4-15-02 ПС Ольхов-лог | Каменский РЭС | Воронежская область | Каменский район | 10/0,4 | 0.1 | 0.011176 | 0.08655 | Центр питания закрыт для потребителей 1,2 категории
9258 | КТП-10/0,4-15-06 ПС Ольхов-лог | Каменский РЭС | Воронежская область | Каменский район | 10/0,4 | 0.1 | 0.010518 | 0.087191 | Центр питания закрыт для потребителей 1,2 категории
9259 | КТП-10/0,4-15-07 ПС Ольхов-лог | Каменский РЭС | Воронежская область | Каменский район | 10/0,4 | 0.1 | 0.004383 | 0.093169 | Центр питания закрыт для потребителей 1,2 категории
9260 | КТП-10/0,4-15-08 ПС Ольхов-лог | Каменский РЭС | Воронежская область | Каменский район | 10/0,4 | 0.25 | 0.018626 | 0.22545 | Центр питания закрыт для потребителей 1,2 категории
9261 | КТП-10/0,4-15-09 ПС Ольхов-лог | Каменский РЭС | Воронежская область | Каменский район | 10/0,4 | 0.1 | 0.01512 | 0.082702 | Центр питания закрыт для потребителей 1,2 категории
9262 | КТП-10/0,4-15-10 ПС Ольхов-лог | Каменский РЭС | Воронежская область | Каменский район | 10/0,4 | 0.1 | 0.005478 | 0.092102 | Центр питания закрыт для потребителей 1,2 категории
9263 | КТП-10/0,4-15-13 ПС Ольхов-лог | Каменский РЭС | Воронежская область | Каменский район | 10/0,4 | 0.16 | 0.005697 | 0.15035 | Центр питания закрыт для потребителей 1,2 категории
9264 | КТП-10/0,4-15-15 ПС Ольхов-лог | Каменский РЭС | Воронежская область | Каменский район | 10/0,4 | 0.063 | 0.00241 | 0.059039 | Центр питания закрыт для потребителей 1,2 категории
9265 | КТП-10/0,4-17-04 ПС Каменка | Каменский РЭС | Воронежская область | Каменский район | 10/0,4 | 0.06 | 0.016435 | 0.04245 | Центр питания закрыт для потребителей 1,2 категории
9266 | КТП-10/0,4-17-11 ПС Каменка | Каменский РЭС | Воронежская область | Каменский район | 10/0,4 | 0.16 | 0.009642 | 0.14651 | Центр питания закрыт для потребителей 1,2 категории
9267 | КТП-10/0,4-17-17 ПС "Каменка" | Каменский РЭС | Воронежская область | Каменский район | 10/0,4 | 0.25 | 0.00241 | 0.24125 | Центр питания закрыт для потребителей 1,2 категории
9268 | КТП-10/0,4-17-19 ПС Каменка | Каменский РЭС | Воронежская область | Каменский район | 10/0,4 | 0.1 | 0.006355 | 0.091248 | Центр питания закрыт для потребителей 1,2 категории
9269 | КТП-10/0,4-18-01 ПС Каменка | Каменский РЭС | Воронежская область | Каменский район | 10/0,4 | 0.1 | 0.006136 | 0.091461 | Центр питания закрыт для потребителей 1,2 категории
9270 | КТП-10/0,4-18-02 ПС Каменка | Каменский РЭС | Воронежская область | Каменский район | 10/0,4 | 0.16 | 0.004383 | 0.15163 | Центр питания закрыт для потребителей 1,2 категории
9271 | КТП-10/0,4-18-03 ПС Каменка | Каменский РЭС | Воронежская область | Каменский район | 10/0,4 | 0.16 | 0.005478 | 0.15057 | Центр питания закрыт для потребителей 1,2 категории
9272 | КТП-10/0,4-18-04 ПС Каменка | Каменский РЭС | Воронежская область | Каменский район | 10/0,4 | 0.1 | 0.010518 | 0.087191 | Центр питания закрыт для потребителей 1,2 категории
9273 | КТП-10/0,4-18-05 ПС Каменка | Каменский РЭС | Воронежская область | Каменский район | 10/0,4 | 0.16 | 0.003287 | 0.1527 | Центр питания закрыт для потребителей 1,2 категории
9274 | КТП-10/0,4-18-07 ПС Каменка | Каменский РЭС | Воронежская область | Каменский район | 10/0,4 | 0.1 | 0.019941 | 0.078009 | Центр питания закрыт для потребителей 1,2 категории
9275 | КТП-10/0,4-18-08 ПС Каменка | Каменский РЭС | Воронежская область | Каменский район | 10/0,4 | 0.1 | 0.008765 | 0.088899 | Центр питания закрыт для потребителей 1,2 категории
9276 | КТП-10/0,4-18-09 ПС Каменка | Каменский РЭС | Воронежская область | Каменский район | 10/0,4 | 0.063 | 1e-06 | 0.061386 | Центр питания закрыт для потребителей 1,2 категории
9277 | КТП-10/0,4-18-10 ПС Каменка | Каменский РЭС | Воронежская область | Каменский район | 10/0,4 | 0.1 | 0.000877 | 0.096585 | Центр питания закрыт для потребителей 1,2 категории
9278 | КТП-10/0,4-18-11 ПС Каменка | Каменский РЭС | Воронежская область | Каменский район | 10/0,4 | 0.1 | 0.009861 | 0.087831 | Центр питания закрыт для потребителей 1,2 категории
9279 | КТП-10/0,4-19-05 ПС Каменка | Каменский РЭС | Воронежская область | Каменский район | 10/0,4 | 0.04 | 0.002849 | 0.036192 | Центр питания закрыт для потребителей 1,2 категории
9280 | КТП-10/0,4-19-06 ПС Каменка | Каменский РЭС | Воронежская область | Каменский район | 10/0,4 | 0.1 | 0.008327 | 0.089326 | Центр питания закрыт для потребителей 1,2 категории
9281 | КТП-10/0,4-19-08 ПС Каменка | Каменский РЭС | Воронежская область | Каменский район | 10/0,4 | 0.25 | 0.008327 | 0.23549 | Центр питания закрыт для потребителей 1,2 категории
9282 | КТП-10/0,4-19-12 ПС Каменка | Каменский РЭС | Воронежская область | Каменский район | 10/0,4 | 0.1 | 0.019722 | 0.078223 | Центр питания закрыт для потребителей 1,2 категории
9283 | КТП-10/0,4-19-14 ПС Каменка | Каменский РЭС | Воронежская область | Каменский район | 10/0,4 | 0.16 | 0.001534 | 0.15441 | Центр питания закрыт для потребителей 1,2 категории
9284 | КТП-10/0,4-19-20 ПС Каменка | Каменский РЭС | Воронежская область | Каменский район | 10/0,4 | 0.25 | 0.009204 | 0.23463 | Центр питания закрыт для потребителей 1,2 категории
9285 | КТП-10/0,4-19-21 ПС Каменка | Каменский РЭС | Воронежская область | Каменский район | 10/0,4 | 0.1 | 0.016654 | 0.081212 | Центр питания закрыт для потребителей 1,2 категории
9286 | КТП-10/0,4-19-22 ПС Каменка | Каменский РЭС | Воронежская область | Каменский район | 10/0,4 | 0.1 | 0.014025 | 0.083774 | Центр питания закрыт для потребителей 1,2 категории
9287 | КТП-10/0,4-19-23 ПС Каменка | Каменский РЭС | Воронежская область | Каменский район | 10/0,4 | 0.1 | 0.010738 | 0.086977 | Центр питания закрыт для потребителей 1,2 категории
9288 | КТП-10/0,4-19-25 ПС "Каменка" | Каменский РЭС | Воронежская область | Каменский район | 10/0,4 | 0.1 | 0.017969 | 0.079931 | Центр питания закрыт для потребителей 1,2 категории
9289 | КТП-10/0,4-19-26 ПС Каменка | Каменский РЭС | Воронежская область | Каменский район | 10/0,4 | 0.063 | 0.016435 | 0.045373 | Центр питания закрыт для потребителей 1,2 категории
9290 | КТП-10/0,4-20-04 ПС Каменка | Каменский РЭС | Воронежская область | Каменский район | 10/0,4 | 0.1 | 1e-06 | 0.097439 | Центр питания закрыт для потребителей 1,2 категории
9291 | КТП-10/0,4-20-06 ПС Каменка | Каменский РЭС | Воронежская область | Каменский район | 10/0,4 | 0.1 | 0.005697 | 0.091889 | Центр питания закрыт для потребителей 1,2 категории
9292 | КТП-10/0,4-20-07 ПС Каменка | Каменский РЭС | Воронежская область | Каменский район | 10/0,4 | 0.06 | 0.014025 | 0.044794 | Центр питания закрыт для потребителей 1,2 категории
9293 | КТП-10/0,4-20-08 ПС Каменка | Каменский РЭС | Воронежская область | Каменский район | 10/0,4 | 0.1 | 0.008546 | 0.089113 | Центр питания закрыт для потребителей 1,2 категории
9294 | КТП-10/0,4-20-09 ПС Каменка | Каменский РЭС | Воронежская область | Каменский район | 10/0,4 | 0.04 | 0.00767 | 0.031502 | Центр питания закрыт для потребителей 1,2 категории
9295 | КТП-10/0,4-2-01 Ольхов Лог | Каменский РЭС | Воронежская область | Каменский район | 10/0,4 | 0.1 | 1e-06 | 0.097439 | Центр питания закрыт для потребителей 1,2 категории
9296 | КТП-10/0,4-20-13 ПС Каменка | Каменский РЭС | Воронежская область | Каменский район | 10/0,4 | 0.063 | 0.007012 | 0.054555 | Центр питания закрыт для потребителей 1,2 категории
9297 | КТП-10/0,4-20-14 ПС Каменка | Каменский РЭС | Воронежская область | Каменский район | 10/0,4 | 0.063 | 0.00241 | 0.059039 | Центр питания закрыт для потребителей 1,2 категории
9298 | КТП-10/0,4-2-02 ПС Ольхов Лог | Каменский РЭС | Воронежская область | Каменский район | 10/0,4 | 0.1 | 0.01008 | 0.087618 | Центр питания закрыт для потребителей 1,2 категории
9299 | КТП-10/0,4-2-03 ПС Ольхов Лог | Каменский РЭС | Воронежская область | Каменский район | 10/0,4 | 0.063 | 0.003506 | 0.057971 | Центр питания закрыт для потребителей 1,2 категории
9300 | КТП-10/0,4-2-04 ПС Ольхов Лог | Каменский РЭС | Воронежская область | Каменский район | 10/0,4 | 0.1 | 0.011833 | 0.08591 | Центр питания закрыт для потребителей 1,2 категории
9301 | КТП-10/0,4-2-05 ПС Марки | Каменский РЭС | Воронежская область | Каменский район | 10/0,4 | 0.16 | 0.006136 | 0.14993 | Центр питания закрыт для потребителей 1,2 категории
9302 | КТП-10/0,4-2-07 ПС Марки | Каменский РЭС | Воронежская область | Каменский район | 10/0,4 | 0.1 | 0.008327 | 0.089326 | Центр питания закрыт для потребителей 1,2 категории
9303 | КТП-10/0,4-2-08 ПС Марки | Каменский РЭС | Воронежская область | Каменский район | 10/0,4 | 0.1 | 0.002191 | 0.095305 | Центр питания закрыт для потребителей 1,2 категории
9304 | КТП-10/0,4-2-09 ПС "Каменка" | Каменский РЭС | Воронежская область | Каменский район | 10/0,4 | 0.16 | 0.004164 | 0.15185 | Центр питания закрыт для потребителей 1,2 категории
9305 | КТП-10/0,4-2-09 ПС Марки | Каменский РЭС | Воронежская область | Каменский район | 10/0,4 | 0.063 | 0.00767 | 0.053914 | Центр питания закрыт для потребителей 1,2 категории
9306 | КТП-10/0,4-21-03 ПС Каменка | Каменский РЭС | Воронежская область | Каменский район | 10/0,4 | 0.1 | 0.000219 | 0.097227 | Центр питания закрыт для потребителей 1,2 категории
9307 | КТП-10/0,4-21-04 ПС Каменка | Каменский РЭС | Воронежская область | Каменский район | 10/0,4 | 0.1 | 0.011176 | 0.08655 | Центр питания закрыт для потребителей 1,2 категории
9308 | КТП-10/0,4-21-05 ПС Каменка | Каменский РЭС | Воронежская область | Каменский район | 10/0,4 | 0.16 | 0.006136 | 0.14993 | Центр питания закрыт для потребителей 1,2 категории
9309 | КТП-10/0,4-21-07 ПС Каменка | Каменский РЭС | Воронежская область | Каменский район | 10/0,4 | 0.1 | 0.014244 | 0.083555 | Центр питания закрыт для потребителей 1,2 категории
9310 | КТП-10/0,4-21-09 ПС Каменка | Каменский РЭС | Воронежская область | Каменский район | 10/0,4 | 0.063 | 0.011395 | 0.050284 | Центр питания закрыт для потребителей 1,2 категории
9311 | КТП-10/0,4-2-11 ПС "Каменка" | Каменский РЭС | Воронежская область | Каменский район | 10/0,4 | 0.063 | 0.00241 | 0.059039 | Центр питания закрыт для потребителей 1,2 категории
9312 | КТП-10/0,4-2-11 ПС Марки | Каменский РЭС | Воронежская область | Каменский район | 10/0,4 | 0.063 | 0.00767 | 0.053914 | Центр питания закрыт для потребителей 1,2 категории
9313 | КТП-10/0,4-21-10 ПС Каменка | Каменский РЭС | Воронежская область | Каменский район | 10/0,4 | 0.1 | 0.000219 | 0.097227 | Центр питания закрыт для потребителей 1,2 категории
9314 | КТП-10/0,4-21-11 ПС Каменка | Каменский РЭС | Воронежская область | Каменский район | 10/0,4 | 0.1 | 0.018626 | 0.079291 | Центр питания закрыт для потребителей 1,2 категории
9315 | КТП-10/0,4-21-12 ПС Каменка | Каменский РЭС | Воронежская область | Каменский район | 10/0,4 | 0.04 | 1e-06 | 0.038975 | Центр питания закрыт для потребителей 1,2 категории
9316 | КТП-10/0,4-21-14 ПС Каменка | Каменский РЭС | Воронежская область | Каменский район | 10/0,4 | 0.063 | 0.00241 | 0.059039 | Центр питания закрыт для потребителей 1,2 категории
9317 | КТП-10/0,4-2-12 ПС Марки | Каменский РЭС | Воронежская область | Каменский район | 10/0,4 | 0.04 | 0.000219 | 0.038763 | Центр питания закрыт для потребителей 1,2 категории
9318 | КТП-10/0,4-2-14 ПС "Каменка" | Каменский РЭС | Воронежская область | Каменский район | 10/0,4 | 0.25 | 0.042512 | 0.20218 | Центр питания закрыт для потребителей 1,2 категории
9319 | КТП-10/0,4-2-18 ПС "Каменка" | Каменский РЭС | Воронежская область | Каменский район | 10/0,4 | 0.4 | 0.049524 | 0.3415 | Центр питания закрыт для потребителей 1,2 категории
9320 | КТП-10/0,4-2-21 ПС "Каменка" | Каменский РЭС | Воронежская область | Каменский район | 10/0,4 | 0.25 | 0.058509 | 0.18659 | Центр питания закрыт для потребителей 1,2 категории
9321 | КТП-10/0,4-2-29 ПС Каменка | Каменский РЭС | Воронежская область | Каменский район | 10/0,4 | 0.16 | 0.012491 | 0.14373 | Центр питания закрыт для потребителей 1,2 категории
9322 | КТП-10/0,4-3-01 ПС Тхоревка | Каменский РЭС | Воронежская область | Каменский район | 10/0,4 | 0.16 | 0.011395 | 0.1448 | Центр питания закрыт для потребителей 1,2 категории
9323 | КТП-10/0,4-3-02 ПС Тхоревка | Каменский РЭС | Воронежская область | Каменский район | 10/0,4 | 0.16 | 0.007889 | 0.14822 | Центр питания закрыт для потребителей 1,2 категории
9324 | КТП-10/0,4-3-03 ПС Тхоревка | Каменский РЭС | Воронежская область | Каменский район | 10/0,4 | 0.16 | 0.006355 | 0.14971 | Центр питания закрыт для потребителей 1,2 категории
9325 | КТП-10/0,4-3-05 ПС Тхоревка | Каменский РЭС | Воронежская область | Каменский район | 10/0,4 | 0.25 | 0.018407 | 0.22566 | Центр питания закрыт для потребителей 1,2 категории
9326 | КТП-10/0,4-3-06 ПС Тхоревка | Каменский РЭС | Воронежская область | Каменский район | 10/0,4 | 0.25 | 0.011176 | 0.23271 | Центр питания закрыт для потребителей 1,2 категории
9327 | КТП-10/0,4-3-07 ПС Тхоревка | Каменский РЭС | Воронежская область | Каменский район | 10/0,4 | 0.063 | 0.014025 | 0.047721 | Центр питания закрыт для потребителей 1,2 категории
9328 | КТП-10/0,4-3-08 ПС Тхоревка | Каменский РЭС | Воронежская область | Каменский район | 10/0,4 | 0.063 | 0.000219 | 0.061174 | Центр питания закрыт для потребителей 1,2 категории
9329 | КТП-10/0,4-3-10 ПС Тхоревка | Каменский РЭС | Воронежская область | Каменский район | 10/0,4 | 0.1 | 0.013805 | 0.083988 | Центр питания закрыт для потребителей 1,2 категории
9330 | КТП-10/0,4-3-11 ПС Тхоревка | Каменский РЭС | Воронежская область | Каменский район | 10/0,4 | 0.04 | 0.003725 | 0.035346 | Центр питания закрыт для потребителей 1,2 категории
9331 | КТП-10/0,4-3-12 ПС Тхоревка | Каменский РЭС | Воронежская область | Каменский район | 10/0,4 | 0.16 | 0.007451 | 0.14864 | Центр питания закрыт для потребителей 1,2 категории
9332 | КТП-10/0,4-3-14 ПС Тхоревка | Каменский РЭС | Воронежская область | Каменский район | 10/0,4 | 0.1 | 0.008108 | 0.08954 | Центр питания закрыт для потребителей 1,2 категории
9333 | КТП-10/0,4-3-15 ПС Тхоревка | Каменский РЭС | Воронежская область | Каменский район | 10/0,4 | 0.1 | 0.008327 | 0.089326 | Центр питания закрыт для потребителей 1,2 категории
9334 | КТП-10/0,4-3-16 ПС Тхоревка | Каменский РЭС | Воронежская область | Каменский район | 10/0,4 | 0.16 | 0.016654 | 0.13968 | Центр питания закрыт для потребителей 1,2 категории
9335 | КТП-10/0,4-3-17 ПС Тхоревка | Каменский РЭС | Воронежская область | Каменский район | 10/0,4 | 0.16 | 0.012491 | 0.14373 | Центр питания закрыт для потребителей 1,2 категории
9336 | КТП-10/0,4-3-18 ПС Тхоревка | Каменский РЭС | Воронежская область | Каменский район | 10/0,4 | 0.25 | 0.013586 | 0.23036 | Центр питания закрыт для потребителей 1,2 категории
9337 | КТП-10/0,4-3-19 ПС Тхоревка | Каменский РЭС | Воронежская область | Каменский район | 10/0,4 | 0.25 | 0.000438 | 0.24317 | Центр питания закрыт для потребителей 1,2 категории
9338 | КТП-10/0,4-3-20 ПС Тхоревка | Каменский РЭС | Воронежская область | Каменский район | 10/0,4 | 0.025 | 1e-06 | 0.024359 | Центр питания закрыт для потребителей 1,2 категории
9339 | КТП-10/0,4-3-22 ПС 35/10 Тхоревка | Каменский РЭС | Воронежская область | Каменский район | 10/0,4 | 0.04 | 1e-06 | 0.038975 | Центр питания закрыт для потребителей 1,2 категории
9340 | КТП-10/0,4-5-01 ПС Ольхов-лог | Каменский РЭС | Воронежская область | Каменский район | 10/0,4 | 0.063 | 1e-06 | 0.061386 | Центр питания закрыт для потребителей 1,2 категории
9341 | КТП-10/0,4-5-02 ПС Ольхов-лог | Каменский РЭС | Воронежская область | Каменский район | 10/0,4 | 0.063 | 1e-06 | 0.061386 | Центр питания закрыт для потребителей 1,2 категории
9342 | КТП-10/0,4-5-03 ПС Ольхов-лог | Каменский РЭС | Воронежская область | Каменский район | 10/0,4 | 0.25 | 0.007012 | 0.23677 | Центр питания закрыт для потребителей 1,2 категории
9343 | КТП-10/0,4-5-04 ПС Ольхов-лог | Каменский РЭС | Воронежская область | Каменский район | 10/0,4 | 0.1 | 0.010738 | 0.086977 | Центр питания закрыт для потребителей 1,2 категории
9344 | КТП-10/0,4-5-05 ПС Ольхов-лог | Каменский РЭС | Воронежская область | Каменский район | 10/0,4 | 0.25 | 0.020379 | 0.22374 | Центр питания закрыт для потребителей 1,2 категории
9345 | КТП-10/0,4-5-06 ПС Ольхов-лог | Каменский РЭС | Воронежская область | Каменский район | 10/0,4 | 0.04 | 0.016654 | 0.022748 | Центр питания закрыт для потребителей 1,2 категории
9346 | КТП-10/0,4-5-07 ПС Ольхов-лог | Каменский РЭС | Воронежская область | Каменский район | 10/0,4 | 0.063 | 0.005917 | 0.055622 | Центр питания закрыт для потребителей 1,2 категории
9347 | КТП-10/0,4-5-08 ПС Ольхов-лог | Каменский РЭС | Воронежская область | Каменский район | 10/0,4 | 0.1 | 0.017092 | 0.080786 | Центр питания закрыт для потребителей 1,2 категории
9348 | КТП-10/0,4-5-10 ПС Ольхов-лог | Каменский РЭС | Воронежская область | Каменский район | 10/0,4 | 0.04 | 1e-06 | 0.038975 | Центр питания закрыт для потребителей 1,2 категории
9349 | КТП-10/0,4-5-11 ПС Ольхов-лог | Каменский РЭС | Воронежская область | Каменский район | 10/0,4 | 0.063 | 0.003287 | 0.058184 | Центр питания закрыт для потребителей 1,2 категории
9350 | КТП-10/0,4-5-12 ПС Ольхов-лог | Каменский РЭС | Воронежская область | Каменский район | 10/0,4 | 0.25 | 0.00504 | 0.23869 | Центр питания закрыт для потребителей 1,2 категории
9351 | КТП-10/0,4-5-13 ПС Ольхов-лог | Каменский РЭС | Воронежская область | Каменский район | 10/0,4 | 0.04 | 1e-06 | 0.038975 | Центр питания закрыт для потребителей 1,2 категории
9352 | КТП-10/0,4-5-14 ПС Ольхов-лог | Каменский РЭС | Воронежская область | Каменский район | 10/0,4 | 0.25 | 1e-06 | 0.2436 | Центр питания закрыт для потребителей 1,2 категории
9353 | КТП-10/0,4-5-16 ПС Ольхов-лог | Каменский РЭС | Воронежская область | Каменский район | 10/0,4 | 0.1 | 0.016654 | 0.081212 | Центр питания закрыт для потребителей 1,2 категории
9354 | КТП-10/0,4-5-17 ПС Ольхов-лог | Каменский РЭС | Воронежская область | Каменский район | 10/0,4 | 0.1 | 0.011614 | 0.086123 | Центр питания закрыт для потребителей 1,2 категории
9355 | КТП-10/0,4-5-18 ПС Ольхов-лог | Каменский РЭС | Воронежская область | Каменский район | 10/0,4 | 0.063 | 0.008108 | 0.053487 | Центр питания закрыт для потребителей 1,2 категории
9356 | КТП-10/0,4-5-19 ПС Ольхов-лог | Каменский РЭС | Воронежская область | Каменский район | 10/0,4 | 0.063 | 0.006793 | 0.054768 | Центр питания закрыт для потребителей 1,2 категории
9357 | КТП-10/0,4-5-21 ПС Ольхов-лог | Каменский РЭС | Воронежская область | Каменский район | 10/0,4 | 0.025 | 1e-06 | 0.024359 | Центр питания закрыт для потребителей 1,2 категории
9358 | КТП-10/0,4-7-03 ПС Тхоревка | Каменский РЭС | Воронежская область | Каменский район | 10/0,4 | 0.25 | 0.007012 | 0.23677 | Центр питания закрыт для потребителей 1,2 категории
9359 | КТП-10/0,4-7-04 ПС Тхоревка | Каменский РЭС | Воронежская область | Каменский район | 10/0,4 | 0.1 | 0.010957 | 0.086763 | Центр питания закрыт для потребителей 1,2 категории
9360 | КТП-10/0,4-7-05 ПС Тхоревка | Каменский РЭС | Воронежская область | Каменский район | 10/0,4 | 0.25 | 0.011176 | 0.23271 | Центр питания закрыт для потребителей 1,2 категории
9361 | КТП-10/0,4-7-13 ПС Тхоревка | Каменский РЭС | Воронежская область | Каменский район | 10/0,4 | 0.063 | 0.008327 | 0.053273 | Центр питания закрыт для потребителей 1,2 категории
9362 | КТП-10/0,4-7-14 ПС Тхоревка | Каменский РЭС | Воронежская область | Каменский район | 10/0,4 | 0.25 | 0.003068 | 0.24061 | Центр питания закрыт для потребителей 1,2 категории
9363 | КТП-10/0,4-7-18 ПС Тхоревка | Каменский РЭС | Воронежская область | Каменский район | 10/0,4 | 0.1 | 0.006136 | 0.091461 | Центр питания закрыт для потребителей 1,2 категории
9364 | КТП-10/0,4-7-20 ПС Тхоревка | Каменский РЭС | Воронежская область | Каменский район | 10/0,4 | 0.25 | 0.010518 | 0.23335 | Центр питания закрыт для потребителей 1,2 категории
9365 | КТП-10/0,4-7-21 ПС Тхоревка | Каменский РЭС | Воронежская область | Каменский район | 10/0,4 | 0.16 | 0.021037 | 0.13541 | Центр питания закрыт для потребителей 1,2 категории
9366 | КТП-10/0,4-7-22 ПС Тхоревка | Каменский РЭС | Воронежская область | Каменский район | 10/0,4 | 0.1 | 0.007012 | 0.090608 | Центр питания закрыт для потребителей 1,2 категории
9367 | КТП-10/0,4-8-04 ПС Каменка | Каменский РЭС | Воронежская область | Каменский район | 10/0,4 | 0.04 | 0.009861 | 0.029367 | Центр питания закрыт для потребителей 1,2 категории
9368 | КТП-10/0,4-8-05 ПС Каменка | Каменский РЭС | Воронежская область | Каменский район | 10/0,4 | 0.16 | 0.004602 | 0.15142 | Центр питания закрыт для потребителей 1,2 категории
9369 | КТП-10/0,4-8-09 ПС Каменка | Каменский РЭС | Воронежская область | Каменский район | 10/0,4 | 0.16 | 0.006574 | 0.1495 | Центр питания закрыт для потребителей 1,2 категории
9370 | КТП-10/0,4-8-11 ПС Каменка | Каменский РЭС | Воронежская область | Каменский район | 10/0,4 | 0.06 | 0.003725 | 0.054834 | Центр питания закрыт для потребителей 1,2 категории
9371 | КТП-10/0,4-8-12 ПС Каменка | Каменский РЭС | Воронежская область | Каменский район | 10/0,4 | 0.063 | 0.001972 | 0.059466 | Центр питания закрыт для потребителей 1,2 категории
9372 | КТП-10/0,4-8-14 ПС Каменка | Каменский РЭС | Воронежская область | Каменский район | 10/0,4 | 0.04 | 0.001096 | 0.037908 | Центр питания закрыт для потребителей 1,2 категории
9373 | КТП-10/0,4-8-15 ПС Каменка | Каменский РЭС | Воронежская область | Каменский район | 10/0,4 | 0.063 | 0.002849 | 0.058611 | Центр питания закрыт для потребителей 1,2 категории
9374 | КТП-10/0,4-8-20 ПС Каменка | Каменский РЭС | Воронежская область | Каменский район | 10/0,4 | 0.1 | 0.001753 | 0.095732 | Центр питания закрыт для потребителей 1,2 категории
9375 | КТП-10/0,4-8-21 ПС Каменка | Каменский РЭС | Воронежская область | Каменский район | 10/0,4 | 0.1 | 0.008327 | 0.089326 | Центр питания закрыт для потребителей 1,2 категории
9376 | КТП-10/0,4-9-01 ПС Тхоревка | Каменский РЭС | Воронежская область | Каменский район | 10/0,4 | 0.063 | 1e-06 | 0.061386 | Центр питания закрыт для потребителей 1,2 категории
9377 | КТП-10/0,4-9-02 ПС Тхоревка | Каменский РЭС | Воронежская область | Каменский район | 10/0,4 | 0.06 | 0.016216 | 0.042663 | Центр питания закрыт для потребителей 1,2 категории
9378 | КТП-10/0,4-9-03 ПС Тхоревка | Каменский РЭС | Воронежская область | Каменский район | 10/0,4 | 0.1 | 0.000657 | 0.0968 | Центр питания закрыт для потребителей 1,2 категории
9379 | КТП-10/0,4-9-04 ПС Тхоревка | Каменский РЭС | Воронежская область | Каменский район | 10/0,4 | 0.063 | 0.000438 | 0.06096 | Центр питания закрыт для потребителей 1,2 категории
9380 | КТП-10/0,4-9-06 ПС Тхоревка | Каменский РЭС | Воронежская область | Каменский район | 10/0,4 | 0.063 | 0.004821 | 0.05669 | Центр питания закрыт для потребителей 1,2 категории
9381 | КТП-10/0,4-9-08 ПС Тхоревка | Каменский РЭС | Воронежская область | Каменский район | 10/0,4 | 0.25 | 0.019284 | 0.22481 | Центр питания закрыт для потребителей 1,2 категории
9382 | КТП-10/0,4-9-09 ПС Тхоревка | Каменский РЭС | Воронежская область | Каменский район | 10/0,4 | 0.063 | 0.00241 | 0.059039 | Центр питания закрыт для потребителей 1,2 категории
9383 | КТП-10/0,4-9-10 ПС Тхоревка | Каменский РЭС | Воронежская область | Каменский район | 10/0,4 | 0.1 | 0.014244 | 0.083561 | Центр питания закрыт для потребителей 1,2 категории
9384 | КТП-10/0,4-9-11 ПС Тхоревка | Каменский РЭС | Воронежская область | Каменский район | 10/0,4 | 0.04 | 0.009423 | 0.029794 | Центр питания закрыт для потребителей 1,2 категории
9385 | КТП-10/0,4кВ №129 ПС 110кВ Каменка | Каменский РЭС | Воронежская область | Каменский район | 10/0,4 | 0.25 | 0.012929 | 0.231 | Центр питания закрыт для потребителей 1,2 категории
9386 | КТП-10/0,4кВ №230 ПС 110кВ Каменка | Каменский РЭС | Воронежская область | Каменский район | 10/0,4 | 0.16 | 0.001534 | 0.1544 | Центр питания закрыт для потребителей 1,2 категории
9387 | МТП-10/0,4-1-08 ПС "Каменка" | Каменский РЭС | Воронежская область | Каменский район | 10/0,4 | 0.16 | 0.019284 | 0.13711 | Центр питания закрыт для потребителей 1,2 категории
9388 | МТП-10/0,4-1-10 ПС "Каменка" | Каменский РЭС | Воронежская область | Каменский район | 10/0,4 | 0.04 | 1e-06 | 0.038975 | Центр питания закрыт для потребителей 1,2 категории
9389 | МТП-10/0,4-1-13 ПС Марки | Каменский РЭС | Воронежская область | Каменский район | 10/0,4 | 0.1 | 0.001315 | 0.096159 | Центр питания закрыт для потребителей 1,2 категории
9390 | МТП-10/0,4-1-14 ПС "Каменка" | Каменский РЭС | Воронежская область | Каменский район | 10/0,4 | 0.16 | 0.015339 | 0.14096 | Центр питания закрыт для потребителей 1,2 категории
9391 | МТП-10/0,4-1-16 ПС "Каменка" | Каменский РЭС | Воронежская область | Каменский район | 10/0,4 | 0.1 | 0.014901 | 0.08292 | Центр питания закрыт для потребителей 1,2 категории
9392 | МТП-10/0,4-13-01 ПС Тхоревка | Каменский РЭС | Воронежская область | Каменский район | 10/0,4 | 0.1 | 0.000438 | 0.097013 | Центр питания закрыт для потребителей 1,2 категории
9393 | МТП-10/0,4-14-09 ПС Тхоревка | Каменский РЭС | Воронежская область | Каменский район | 10/0,4 | 0.16 | 0.024105 | 0.13242 | Центр питания закрыт для потребителей 1,2 категории
9394 | МТП-10/0,4-15-04 ПС Ольхов-лог | Каменский РЭС | Воронежская область | Каменский район | 10/0,4 | 0.1 | 0.012491 | 0.085269 | Центр питания закрыт для потребителей 1,2 категории
9395 | МТП-10/0,4-15-05 ПС Ольхов-лог | Каменский РЭС | Воронежская область | Каменский район | 10/0,4 | 0.04 | 1e-06 | 0.038975 | Центр питания закрыт для потребителей 1,2 категории
9396 | МТП-10/0,4-15-16 ПС Ольхов-лог | Каменский РЭС | Воронежская область | Каменский район | 10/0,4 | 0.1 | 0.002849 | 0.094664 | Центр питания закрыт для потребителей 1,2 категории
9397 | МТП-10/0,4-17-14 ПС Каменка | Каменский РЭС | Воронежская область | Каменский район | 10/0,4 | 0.25 | 0.056098 | 0.18894 | Центр питания закрыт для потребителей 1,2 категории
9398 | МТП-10/0,4-17-18 ПС "Каменка" | Каменский РЭС | Воронежская область | Каменский район | 10/0,4 | 0.25 | 0.031336 | 0.21307 | Центр питания закрыт для потребителей 1,2 категории
9399 | МТП-10/0,4-19-15 ПС Каменка | Каменский РЭС | Воронежская область | Каменский район | 10/0,4 | 0.1 | 0.004383 | 0.093169 | Центр питания закрыт для потребителей 1,2 категории
9400 | МТП-10/0,4-2-19 ПС "Каменка" | Каменский РЭС | Воронежская область | Каменский район | 10/0,4 | 0.16 | 0.034185 | 0.12259 | Центр питания закрыт для потребителей 1,2 категории
9401 | МТП-10/0,4-2-22 ПС "Каменка" | Каменский РЭС | Воронежская область | Каменский район | 10/0,4 | 0.16 | 0.012052 | 0.14416 | Центр питания закрыт для потребителей 1,2 категории
9402 | МТП-10/0,4-7-06 ПС Тхоревка | Каменский РЭС | Воронежская область | Каменский район | 10/0,4 | 0.1 | 0.014463 | 0.083347 | Центр питания закрыт для потребителей 1,2 категории
9403 | МТП-10/0,4-8-19 ПС Каменка | Каменский РЭС | Воронежская область | Каменский район | 10/0,4 | 0.063 | 1e-06 | 0.061386 | Центр питания закрыт для потребителей 1,2 категории
9404 | МТП-10/0,4-9-12 ПС Тхоревка | Каменский РЭС | Воронежская область | Каменский район | 10/0,4 | 0.04 | 0.002191 | 0.036841 | Центр питания закрыт для потребителей 1,2 категории
9405 | СТП 1-27 ПС Каменка | Каменский РЭС | Воронежская область | Каменский район | 10/0,4 | 0.1 | 0.008984 | 0.088686 | Центр питания закрыт для потребителей 1,2 категории
9406 | СТП 17-28 ПС Каменка | Каменский РЭС | Воронежская область | Каменский район | 10/0,4 | 0.1 | 0.039444 | 0.059006 | Центр питания закрыт для потребителей 1,2 категории
9407 | СТП 1730 ПС 110 кВ Каменка | Каменский РЭС | Воронежская область | Каменский район | 10/0,4 | 0.063 | 1e-06 | 0.061386 | Центр питания закрыт для потребителей 1,2 категории
9408 | СТП 216 ПС Марки | Каменский РЭС | Воронежская область | Каменский район | 10/0,4 | 0.1 | 0.003287 | 0.094237 | Центр питания закрыт для потребителей 1,2 категории
9409 | СТП-10/0,4-17-07 ПС 110 Каменка | Каменский РЭС | Воронежская область | Каменский район | 10/0,4 | 0.004 | 0.000657 | 0.0032574 | Центр питания закрыт для потребителей 1,2 категории
9410 | СТП-10/0,4-2-02 ПС 35/10 Тхоревка | Каменский РЭС | Воронежская область | Каменский район | 10/0,4 | 0.004 | 0.000251 | 0.003653 | Центр питания закрыт для потребителей 1,2 категории
9411 | СТП-1901 Каменка | Каменский РЭС | Воронежская область | Каменский район | 10/0,4 | 0.063 | 0.001096 | 0.060319 | Центр питания закрыт для потребителей 1,2 категории
9412 | СТП-1930 ПС Каменка | Каменский РЭС | Воронежская область | Каменский район | 10/0,4 | 0.1 | 0.003287 | 0.094237 | Центр питания закрыт для потребителей 1,2 категории
9413 | СТП-217 Марки | Каменский РЭС | Воронежская область | Каменский район | 10/0,4 | 0.063 | 1e-06 | 0.061386 | Центр питания закрыт для потребителей 1,2 категории
9414 | СТП-323 Тхоревка | Каменский РЭС | Воронежская область | Каменский район | 10/0,4 | 0.1 | 1e-06 | 0.097439 | Центр питания закрыт для потребителей 1,2 категории
9415 | СТП-324 Тхоревка | Каменский РЭС | Воронежская область | Каменский район | 10/0,4 | 0.1 | 0.000219 | 0.097227 | Центр питания закрыт для потребителей 1,2 категории
9416 | СТП-824 Каменка | Каменский РЭС | Воронежская область | Каменский район | 10/0,4 | 0.04 | 0.003287 | 0.035773 | Центр питания закрыт для потребителей 1,2 категории
9417 | СТП-913 ПС Тхоревка | Каменский РЭС | Воронежская область | Каменский район | 10/0,4 | 0.1 | 0.000219 | 0.097227 | Центр питания закрыт для потребителей 1,2 категории
9418 | ТП-10/0,4-20-10 ПС Каменка | Каменский РЭС | Воронежская область | Каменский район | 10/0,4 | 0.04 | 1e-06 | 0.038975 | Центр питания закрыт для потребителей 1,2 категории
9419 | ТП-10/0,4-7-12 ПС Тхоревка | Каменский РЭС | Воронежская область | Каменский район | 10/0,4 | 0.1 | 1e-06 | 0.097439 | Центр питания закрыт для потребителей 1,2 категории
9420 | ЗТП 202 ПС Дружба | Кантемировский РЭС | Воронежская область | Кантемировский район | 10/0,4 | 0.4 | 0.164 | 0.22996 | Центр питания закрыт для потребителей 1,2 категории
9421 | ЗТП 223 ПС Кантемировка | Кантемировский РЭС | Воронежская область | Кантемировский район | 10/0,4 | 0.16 | 0.0448 | 0.11225 | Центр питания закрыт для потребителей 1,2 категории
9422 | ЗТП 303 ПС Дружба | Кантемировский РЭС | Воронежская область | Кантемировский район | 10/0,4 | 0.16 | 0.0272 | 0.1294 | Центр питания закрыт для потребителей 1,2 категории
9423 | ЗТП 337 ПС Талы | Кантемировский РЭС | Воронежская область | Кантемировский район | 10/0,4 | 0.25 | 0.0325 | 0.21193 | Центр питания закрыт для потребителей 1,2 категории
9424 | КТП 1001 ПС Кантемировка | Кантемировский РЭС | Воронежская область | Кантемировский район | 10/0,4 | 0.25 | 0.1375 | 0.10962 | Центр питания закрыт для потребителей 1,2 категории
9425 | КТП 1006 ПС Кантемировка | Кантемировский РЭС | Воронежская область | Кантемировский район | 10/0,4 | 0.25 | 0 | 0.2436 | Центр питания закрыт для потребителей 1,2 категории
9426 | КТП 1009 ПС Кантемировка | Кантемировский РЭС | Воронежская область | Кантемировский район | 10/0,4 | 0.1 | 0.025 | 0.07308 | Центр питания закрыт для потребителей 1,2 категории
9427 | КТП 101 (9) ПС ЛПУ МГ | Кантемировский РЭС | Воронежская область | Кантемировский район | 10/0,4 | 0.063 | 0 | 0.061387 | Центр питания закрыт для потребителей 1,2 категории
9428 | КТП 101 ПС Куликовка | Кантемировский РЭС | Воронежская область | Кантемировский район | 10/0,4 | 0.025 | 0.001 | 0.023386 | Центр питания закрыт для потребителей 1,2 категории
9429 | КТП 101 ПС Митрофановка | Кантемировский РЭС | Воронежская область | Кантемировский район | 10/0,4 | 0.1 | 0.088 | 0.011693 | Центр питания закрыт для потребителей 1,2 категории
9430 | КТП 101 ПС Титаревка | Кантемировский РЭС | Воронежская область | Кантемировский район | 10/0,4 | 0.1 | 0.09 | 0.009744 | Центр питания закрыт для потребителей 1,2 категории
9431 | КТП 1010 ПС Кантемировка | Кантемировский РЭС | Воронежская область | Кантемировский район | 10/0,4 | 0.063 | 0.04095 | 0.021486 | Центр питания закрыт для потребителей 1,2 категории
9432 | КТП 102 ПС Куликовка | Кантемировский РЭС | Воронежская область | Кантемировский район | 10/0,4 | 0.16 | 0.112 | 0.046771 | Центр питания закрыт для потребителей 1,2 категории
9433 | КТП 102 ПС Митрофановка | Кантемировский РЭС | Воронежская область | Кантемировский район | 10/0,4 | 0.25 | 0.14375 | 0.10353 | Центр питания закрыт для потребителей 1,2 категории
9434 | КТП 103 ПС Куликовка | Кантемировский РЭС | Воронежская область | Кантемировский район | 10/0,4 | 0.25 | 0.135 | 0.11206 | Центр питания закрыт для потребителей 1,2 категории
9435 | КТП 104 ПС Кантемировка | Кантемировский РЭС | Воронежская область | Кантемировский район | 10/0,4 | 0.1 | 0.042 | 0.056515 | Центр питания закрыт для потребителей 1,2 категории
9436 | КТП 104 ПС Куликовка | Кантемировский РЭС | Воронежская область | Кантемировский район | 10/0,4 | 0.16 | 0.016 | 0.14031 | Центр питания закрыт для потребителей 1,2 категории
9437 | КТП 104 ПС Митрофановка | Кантемировский РЭС | Воронежская область | Кантемировский район | 10/0,4 | 0.05 | 0.0445 | 0.0053592 | Центр питания закрыт для потребителей 1,2 категории
9438 | КТП 104 ПС Титаревка | Кантемировский РЭС | Воронежская область | Кантемировский район | 10/0,4 | 0.25 | 0.0625 | 0.1827 | Центр питания закрыт для потребителей 1,2 категории
9439 | КТП 105 ПС Дружба | Кантемировский РЭС | Воронежская область | Кантемировский район | 10/0,4 | 0.063 | 0.03969 | 0.022713 | Центр питания закрыт для потребителей 1,2 категории
9440 | КТП 105 ПС Куликовка | Кантемировский РЭС | Воронежская область | Кантемировский район | 10/0,4 | 0.063 | 0.04662 | 0.015961 | Центр питания закрыт для потребителей 1,2 категории
9441 | КТП 105 ПС Митрофановка | Кантемировский РЭС | Воронежская область | Кантемировский район | 10/0,4 | 0.063 | 0.05481 | 0.0079803 | Центр питания закрыт для потребителей 1,2 категории
9442 | КТП 105 ПС Титаревка | Кантемировский РЭС | Воронежская область | Кантемировский район | 10/0,4 | 0.063 | 0.01512 | 0.046654 | Центр питания закрыт для потребителей 1,2 категории
9443 | КТП 106 ПС Дружба | Кантемировский РЭС | Воронежская область | Кантемировский район | 10/0,4 | 0.05 | 0.039 | 0.010718 | Центр питания закрыт для потребителей 1,2 категории
9444 | КТП 106 ПС Куликовка | Кантемировский РЭС | Воронежская область | Кантемировский район | 10/0,4 | 0.063 | 0.00315 | 0.058318 | Центр питания закрыт для потребителей 1,2 категории
9445 | КТП 107 ПС Кантемировка | Кантемировский РЭС | Воронежская область | Кантемировский район | 10/0,4 | 0.25 | 0.1375 | 0.10962 | Центр питания закрыт для потребителей 1,2 категории
9446 | КТП 107 ПС Куликовка | Кантемировский РЭС | Воронежская область | Кантемировский район | 10/0,4 | 0.1 | 0.014 | 0.083798 | Центр питания закрыт для потребителей 1,2 категории
9447 | КТП 107 ПС Талы | Кантемировский РЭС | Воронежская область | Кантемировский район | 10/0,4 | 0.05 | 0.044 | 0.0058464 | Центр питания закрыт для потребителей 1,2 категории
9448 | КТП 108 ПС Кантемировка | Кантемировский РЭС | Воронежская область | Кантемировский район | 10/0,4 | 0.063 | 0.0126 | 0.04911 | Центр питания закрыт для потребителей 1,2 категории
9449 | КТП 108 ПС Куликовка | Кантемировский РЭС | Воронежская область | Кантемировский район | 10/0,4 | 0.04 | 0.0008 | 0.038196 | Центр питания закрыт для потребителей 1,2 категории
9450 | КТП 108 ПС Талы | Кантемировский РЭС | Воронежская область | Кантемировский район | 10/0,4 | 0.16 | 0.0368 | 0.12005 | Центр питания закрыт для потребителей 1,2 категории
9451 | КТП 109 ПС Кантемировка | Кантемировский РЭС | Воронежская область | Кантемировский район | 10/0,4 | 0.063 | 0.05103 | 0.011664 | Центр питания закрыт для потребителей 1,2 категории
9452 | КТП 109 ПС Куликовка | Кантемировский РЭС | Воронежская область | Кантемировский район | 10/0,4 | 0.1 | 0.055 | 0.043848 | Центр питания закрыт для потребителей 1,2 категории
9453 | КТП 109 ПС Талы | Кантемировский РЭС | Воронежская область | Кантемировский район | 10/0,4 | 0.1 | 0.088 | 0.011693 | Центр питания закрыт для потребителей 1,2 категории
9454 | КТП 110 ПС Кантемировка | Кантемировский РЭС | Воронежская область | Кантемировский район | 10/0,4 | 0.04 | 0.0088 | 0.030401 | Центр питания закрыт для потребителей 1,2 категории
9455 | КТП 110 ПС Куликовка | Кантемировский РЭС | Воронежская область | Кантемировский район | 10/0,4 | 0.063 | 0.05481 | 0.0079803 | Центр питания закрыт для потребителей 1,2 категории
9456 | КТП 110 ПС Талы | Кантемировский РЭС | Воронежская область | Кантемировский район | 10/0,4 | 0.06 | 0.0186 | 0.04034 | Центр питания закрыт для потребителей 1,2 категории
9457 | КТП 1101 ПС Кантемировка | Кантемировский РЭС | Воронежская область | Кантемировский район | 10/0,4 | 0.025 | 0.01325 | 0.011449 | Центр питания закрыт для потребителей 1,2 категории
9458 | КТП 1103 ПС Кантемировка | Кантемировский РЭС | Воронежская область | Кантемировский район | 10/0,4 | 0.1 | 0.089 | 0.010718 | Центр питания закрыт для потребителей 1,2 категории
9459 | КТП 1104 ПС Кантемировка | Кантемировский РЭС | Воронежская область | Кантемировский район | 10/0,4 | 0.16 | 0.0544 | 0.1029 | Центр питания закрыт для потребителей 1,2 категории
9460 | КТП 1107 ПС Кантемировка | Кантемировский РЭС | Воронежская область | Кантемировский район | 10/0,4 | 0.1 | 0.029 | 0.069182 | Центр питания закрыт для потребителей 1,2 категории
9461 | КТП 1108 ПС Кантемировка | Кантемировский РЭС | Воронежская область | Кантемировский район | 10/0,4 | 0.1 | 0.068 | 0.031181 | Центр питания закрыт для потребителей 1,2 категории
9462 | КТП 111 ПС Дружба | Кантемировский РЭС | Воронежская область | Кантемировский район | 10/0,4 | 0.25 | 0.1825 | 0.065772 | Центр питания закрыт для потребителей 1,2 категории
9463 | КТП 111 ПС Кантемировка | Кантемировский РЭС | Воронежская область | Кантемировский район | 10/0,4 | 0.1 | 0.014 | 0.083798 | Центр питания закрыт для потребителей 1,2 категории
9464 | КТП 111 ПС Куликовка | Кантемировский РЭС | Воронежская область | Кантемировский район | 10/0,4 | 0.1 | 0.064 | 0.035078 | Центр питания закрыт для потребителей 1,2 категории
9465 | КТП 112 ПС Дружба | Кантемировский РЭС | Воронежская область | Кантемировский район | 10/0,4 | 0.25 | 0.2275 | 0.021924 | Центр питания закрыт для потребителей 1,2 категории
9466 | КТП 112 ПС Кантемировка | Кантемировский РЭС | Воронежская область | Кантемировский район | 10/0,4 | 0.1 | 0.025 | 0.07308 | Центр питания закрыт для потребителей 1,2 категории
9467 | КТП 113 ПС Дружба | Кантемировский РЭС | Воронежская область | Кантемировский район | 10/0,4 | 0.1 | 0.014 | 0.083798 | Центр питания закрыт для потребителей 1,2 категории
9468 | КТП 113 ПС Куликовка | Кантемировский РЭС | Воронежская область | Кантемировский район | 10/0,4 | 0.063 | 0.01512 | 0.046654 | Центр питания закрыт для потребителей 1,2 категории
9469 | КТП 113 ПС Титаревка | Кантемировский РЭС | Воронежская область | Кантемировский район | 10/0,4 | 0.315 | 0.1134 | 0.19644 | Центр питания закрыт для потребителей 1,2 категории
9470 | КТП 114 ПС Кантемировка | Кантемировский РЭС | Воронежская область | Кантемировский район | 10/0,4 | 0.1 | 0.063 | 0.036045 | Центр питания закрыт для потребителей 1,2 категории
9471 | КТП 114 ПС Куликовка | Кантемировский РЭС | Воронежская область | Кантемировский район | 10/0,4 | 0.25 | 0.0675 | 0.17783 | Центр питания закрыт для потребителей 1,2 категории
9472 | КТП 115 ПС Дружба | Кантемировский РЭС | Воронежская область | Кантемировский район | 10/0,4 | 0.1 | 0.091 | 0.0087696 | Центр питания закрыт для потребителей 1,2 категории
9473 | КТП 115 ПС Куликовка | Кантемировский РЭС | Воронежская область | Кантемировский район | 10/0,4 | 0.1 | 0.09 | 0.009744 | Центр питания закрыт для потребителей 1,2 категории
9474 | КТП 116 ПС Дружба | Кантемировский РЭС | Воронежская область | Кантемировский район | 10/0,4 | 0.1 | 0.082 | 0.017539 | Центр питания закрыт для потребителей 1,2 категории
9475 | КТП 116 ПС Титаревка | Кантемировский РЭС | Воронежская область | Кантемировский район | 10/0,4 | 0.1 | 0.072 | 0.027283 | Центр питания закрыт для потребителей 1,2 категории
9476 | КТП 117 ПС Куликовка | Кантемировский РЭС | Воронежская область | Кантемировский район | 10/0,4 | 0.04 | 0.0324 | 0.0074054 | Центр питания закрыт для потребителей 1,2 категории
9477 | КТП 117 ПС Титаревка | Кантемировский РЭС | Воронежская область | Кантемировский район | 10/0,4 | 0.16 | 0.1456 | 0.014031 | Центр питания закрыт для потребителей 1,2 категории
9478 | КТП 118 ПС Дружба | Кантемировский РЭС | Воронежская область | Кантемировский район | 10/0,4 | 0.025 | 0.0105 | 0.014129 | Центр питания закрыт для потребителей 1,2 категории
9479 | КТП 118 ПС Куликовка | Кантемировский РЭС | Воронежская область | Кантемировский район | 10/0,4 | 0.1 | 0.081 | 0.018514 | Центр питания закрыт для потребителей 1,2 категории
9480 | КТП 119 ПС Дружба | Кантемировский РЭС | Воронежская область | Кантемировский район | 10/0,4 | 0.1 | 0.023 | 0.075029 | Центр питания закрыт для потребителей 1,2 категории
9481 | КТП 119 ПС Куликовка | Кантемировский РЭС | Воронежская область | Кантемировский район | 10/0,4 | 0.16 | 0.1088 | 0.049889 | Центр питания закрыт для потребителей 1,2 категории
9482 | КТП 120 ПС Куликовка | Кантемировский РЭС | Воронежская область | Кантемировский район | 10/0,4 | 0.25 | 0.1525 | 0.095004 | Центр питания закрыт для потребителей 1,2 категории
9483 | КТП 121 ПС Дружба | Кантемировский РЭС | Воронежская область | Кантемировский район | 10/0,4 | 0.16 | 0.0064 | 0.14967 | Центр питания закрыт для потребителей 1,2 категории
9484 | КТП 121 ПС Титаревка | Кантемировский РЭС | Воронежская область | Кантемировский район | 10/0,4 | 0.16 | 0.1328 | 0.026504 | Центр питания закрыт для потребителей 1,2 категории
9485 | КТП 122 ПС Куликовка | Кантемировский РЭС | Воронежская область | Кантемировский район | 10/0,4 | 0.063 | 0.0504 | 0.012277 | Центр питания закрыт для потребителей 1,2 категории
9486 | КТП 123 ПС Куликовка | Кантемировский РЭС | Воронежская область | Кантемировский район | 10/0,4 | 0.16 | 0.032 | 0.12472 | Центр питания закрыт для потребителей 1,2 категории
9487 | КТП 124 ПС Дружба | Кантемировский РЭС | Воронежская область | Кантемировский район | 10/0,4 | 0.1 | 0.092 | 0.0077952 | Центр питания закрыт для потребителей 1,2 категории
9488 | КТП 124 ПС Куликовка | Кантемировский РЭС | Воронежская область | Кантемировский район | 10/0,4 | 0.063 | 0.02835 | 0.033763 | Центр питания закрыт для потребителей 1,2 категории
9489 | КТП 126 ПС Дружба | Кантемировский РЭС | Воронежская область | Кантемировский район | 10/0,4 | 0.1 | 0.087 | 0.012667 | Центр питания закрыт для потребителей 1,2 категории
9490 | КТП 128 ПС Куликовка | Кантемировский РЭС | Воронежская область | Кантемировский район | 10/0,4 | 0.16 | 0.032 | 0.12472 | Центр питания закрыт для потребителей 1,2 категории
9491 | КТП 129 ПС Дружба | Кантемировский РЭС | Воронежская область | Кантемировский район | 10/0,4 | 0.16 | 0.1248 | 0.034299 | Центр питания закрыт для потребителей 1,2 категории
9492 | КТП 131 ПС Куликовка | Кантемировский РЭС | Воронежская область | Кантемировский район | 10/0,4 | 0.04 | 0.0008 | 0.038196 | Центр питания закрыт для потребителей 1,2 категории
9493 | КТП 132 ПС Куликовка | Кантемировский РЭС | Воронежская область | Кантемировский район | 10/0,4 | 0.16 | 0.0608 | 0.09666 | Центр питания закрыт для потребителей 1,2 категории
9494 | КТП 133 ПС Куликовка | Кантемировский РЭС | Воронежская область | Кантемировский район | 10/0,4 | 0.05 | 0.029 | 0.020462 | Центр питания закрыт для потребителей 1,2 категории
9495 | КТП 134 ПС Куликовка | Кантемировский РЭС | Воронежская область | Кантемировский район | 10/0,4 | 0.16 | 0.0528 | 0.10445 | Центр питания закрыт для потребителей 1,2 категории
9496 | КТП 135 ПС Куликовка | Кантемировский РЭС | Воронежская область | Кантемировский район | 10/0,4 | 0.1 | 0.05 | 0.04872 | Центр питания закрыт для потребителей 1,2 категории
9497 | КТП 201 ПС Дружба | Кантемировский РЭС | Воронежская область | Кантемировский район | 10/0,4 | 0.16 | 0.0784 | 0.079511 | Центр питания закрыт для потребителей 1,2 категории
9498 | КТП 201 ПС Кантемировка | Кантемировский РЭС | Воронежская область | Кантемировский район | 10/0,4 | 0.025 | 0.00575 | 0.018757 | Центр питания закрыт для потребителей 1,2 категории
9499 | КТП 201 ПС Талы | Кантемировский РЭС | Воронежская область | Кантемировский район | 10/0,4 | 0.1 | 0.084 | 0.01559 | Центр питания закрыт для потребителей 1,2 категории
9500 | КТП 201 ПС Титаревка | Кантемировский РЭС | Воронежская область | Кантемировский район | 10/0,4 | 0.1 | 0.071 | 0.028258 | Центр питания закрыт для потребителей 1,2 категории
9501 | КТП 202 ПС Куликовка | Кантемировский РЭС | Воронежская область | Кантемировский район | 10/0,4 | 0.16 | 0.1232 | 0.035858 | Центр питания закрыт для потребителей 1,2 категории
9502 | КТП 202 ПС Талы | Кантемировский РЭС | Воронежская область | Кантемировский район | 10/0,4 | 0.1 | 0.062 | 0.037027 | Центр питания закрыт для потребителей 1,2 категории
9503 | КТП 202 ПС Титаревка | Кантемировский РЭС | Воронежская область | Кантемировский район | 10/0,4 | 0.05 | 0.02 | 0.029232 | Центр питания закрыт для потребителей 1,2 категории
9504 | КТП 203 ПС Кантемировка | Кантемировский РЭС | Воронежская область | Кантемировский район | 10/0,4 | 0.16 | 0.144 | 0.01559 | Центр питания закрыт для потребителей 1,2 категории
9505 | КТП 203 ПС Куликовка | Кантемировский РЭС | Воронежская область | Кантемировский район | 10/0,4 | 0.063 | 0.02142 | 0.040516 | Центр питания закрыт для потребителей 1,2 категории
9506 | КТП 203 ПС Талы | Кантемировский РЭС | Воронежская область | Кантемировский район | 10/0,4 | 0.1 | 0.094 | 0.0058464 | Центр питания закрыт для потребителей 1,2 категории
9507 | КТП 204 ПС Дружба | Кантемировский РЭС | Воронежская область | Кантемировский район | 10/0,4 | 0.16 | 0.056 | 0.10134 | Центр питания закрыт для потребителей 1,2 категории
9508 | КТП 204 ПС Куликовка | Кантемировский РЭС | Воронежская область | Кантемировский район | 10/0,4 | 0.25 | 0.185 | 0.063336 | Центр питания закрыт для потребителей 1,2 категории
9509 | КТП 205 ПС Дружба | Кантемировский РЭС | Воронежская область | Кантемировский район | 10/0,4 | 0.16 | 0.0352 | 0.12161 | Центр питания закрыт для потребителей 1,2 категории
9510 | КТП 205 ПС Куликовка | Кантемировский РЭС | Воронежская область | Кантемировский район | 10/0,4 | 0.05 | 0.0445 | 0.0053592 | Центр питания закрыт для потребителей 1,2 категории
9511 | КТП 205 ПС Талы | Кантемировский РЭС | Воронежская область | Кантемировский район | 10/0,4 | 0.16 | 0.112 | 0.046763 | Центр питания закрыт для потребителей 1,2 категории
9512 | КТП 206 ПС Дружба | Кантемировский РЭС | Воронежская область | Кантемировский район | 10/0,4 | 0.1 | 0.085 | 0.014616 | Центр питания закрыт для потребителей 1,2 категории
9513 | КТП 206 ПС Куликовка | Кантемировский РЭС | Воронежская область | Кантемировский район | 10/0,4 | 0.04 | 0.0144 | 0.024945 | Центр питания закрыт для потребителей 1,2 категории
9514 | КТП 207 ПС Дружба | Кантемировский РЭС | Воронежская область | Кантемировский район | 10/0,4 | 0.16 | 0.0432 | 0.11381 | Центр питания закрыт для потребителей 1,2 категории
9515 | КТП 207 ПС Талы | Кантемировский РЭС | Воронежская область | Кантемировский район | 10/0,4 | 0.25 | 0.07 | 0.17539 | Центр питания закрыт для потребителей 1,2 категории
9516 | КТП 208 ПС Дружба | Кантемировский РЭС | Воронежская область | Кантемировский район | 10/0,4 | 0.025 | 0.00575 | 0.018757 | Центр питания закрыт для потребителей 1,2 категории
9517 | КТП 208 ПС Талы | Кантемировский РЭС | Воронежская область | Кантемировский район | 10/0,4 | 0.1 | 0.053 | 0.045797 | Центр питания закрыт для потребителей 1,2 категории
9518 | КТП 208 ПС Титаревка | Кантемировский РЭС | Воронежская область | Кантемировский район | 10/0,4 | 0.063 | 0.0252 | 0.036832 | Центр питания закрыт для потребителей 1,2 категории
9519 | КТП 209 ПС Дружба | Кантемировский РЭС | Воронежская область | Кантемировский район | 10/0,4 | 0.063 | 0.01638 | 0.045427 | Центр питания закрыт для потребителей 1,2 категории
9520 | КТП 209 ПС Титаревка | Кантемировский РЭС | Воронежская область | Кантемировский район | 10/0,4 | 0.06 | 0.0264 | 0.03274 | Центр питания закрыт для потребителей 1,2 категории
9521 | КТП 210 ПС Дружба | Кантемировский РЭС | Воронежская область | Кантемировский район | 10/0,4 | 0.1 | 0.055 | 0.043848 | Центр питания закрыт для потребителей 1,2 категории
9522 | КТП 210 ПС Талы | Кантемировский РЭС | Воронежская область | Кантемировский район | 10/0,4 | 0.25 | 0.205 | 0.043848 | Центр питания закрыт для потребителей 1,2 категории
9523 | КТП 210 ПС Титаревка | Кантемировский РЭС | Воронежская область | Кантемировский район | 10/0,4 | 0.04 | 0.002 | 0.037027 | Центр питания закрыт для потребителей 1,2 категории
9524 | КТП 211 ПС Дружба | Кантемировский РЭС | Воронежская область | Кантемировский район | 10/0,4 | 0.06 | 0.0534 | 0.006431 | Центр питания закрыт для потребителей 1,2 категории
9525 | КТП 212 ПС Дружба | Кантемировский РЭС | Воронежская область | Кантемировский район | 10/0,4 | 0.1 | 0.024 | 0.074054 | Центр питания закрыт для потребителей 1,2 категории
9526 | КТП 212 ПС Талы | Кантемировский РЭС | Воронежская область | Кантемировский район | 10/0,4 | 0.16 | 0.0992 | 0.059244 | Центр питания закрыт для потребителей 1,2 категории
9527 | КТП 213 ПС Дружба | Кантемировский РЭС | Воронежская область | Кантемировский район | 10/0,4 | 0.25 | 0.08 | 0.16565 | Центр питания закрыт для потребителей 1,2 категории
9528 | КТП 213 ПС Талы | Кантемировский РЭС | Воронежская область | Кантемировский район | 10/0,4 | 0.1 | 0.087 | 0.012667 | Центр питания закрыт для потребителей 1,2 категории
9529 | КТП 214 ПС Дружба | Кантемировский РЭС | Воронежская область | Кантемировский район | 10/0,4 | 0.25 | 0.0675 | 0.17783 | Центр питания закрыт для потребителей 1,2 категории
9530 | КТП 214 ПС Куликовка | Кантемировский РЭС | Воронежская область | Кантемировский район | 10/0,4 | 0.16 | 0.024 | 0.13252 | Центр питания закрыт для потребителей 1,2 категории
9531 | КТП 214 ПС Талы | Кантемировский РЭС | Воронежская область | Кантемировский район | 10/0,4 | 0.1 | 0.09 | 0.009744 | Центр питания закрыт для потребителей 1,2 категории
9532 | КТП 215 ПС Дружба | Кантемировский РЭС | Воронежская область | Кантемировский район | 10/0,4 | 0.16 | 0.0768 | 0.08107 | Центр питания закрыт для потребителей 1,2 категории
9533 | КТП 215 ПС Куликовка | Кантемировский РЭС | Воронежская область | Кантемировский район | 10/0,4 | 0.16 | 0.0608 | 0.09666 | Центр питания закрыт для потребителей 1,2 категории
9534 | КТП 215 ПС Титаревка | Кантемировский РЭС | Воронежская область | Кантемировский район | 10/0,4 | 0.1 | 0.02 | 0.077952 | Центр питания закрыт для потребителей 1,2 категории
9535 | КТП 216 ПС Дружба | Кантемировский РЭС | Воронежская область | Кантемировский район | 10/0,4 | 0.1 | 0.09 | 0.009744 | Центр питания закрыт для потребителей 1,2 категории
9536 | КТП 216 ПС Куликовка | Кантемировский РЭС | Воронежская область | Кантемировский район | 10/0,4 | 0.4 | 0.108 | 0.28452 | Центр питания закрыт для потребителей 1,2 категории
9537 | КТП 216 ПС Талы | Кантемировский РЭС | Воронежская область | Кантемировский район | 10/0,4 | 0.04 | 0.0212 | 0.018319 | Центр питания закрыт для потребителей 1,2 категории
9538 | КТП 216 ПС Титаревка | Кантемировский РЭС | Воронежская область | Кантемировский район | 10/0,4 | 0.063 | 0.01512 | 0.046654 | Центр питания закрыт для потребителей 1,2 категории
9539 | КТП 217 (501) ПС Талы | Кантемировский РЭС | Воронежская область | Кантемировский район | 10/0,4 | 0.8 | 0.208 | 0.18708
9540 | КТП 217 ПС Дружба | Кантемировский РЭС | Воронежская область | Кантемировский район | 10/0,4 | 0.063 | 0.05733 | 0.0055248 | Центр питания закрыт для потребителей 1,2 категории
9541 | КТП 217 ПС Кантемировка | Кантемировский РЭС | Воронежская область | Кантемировский район | 10/0,4 | 0.063 | 0.05103 | 0.011664 | Центр питания закрыт для потребителей 1,2 категории
9542 | КТП 217 ПС Титаревка | Кантемировский РЭС | Воронежская область | Кантемировский район | 10/0,4 | 0.16 | 0.144 | 0.01559 | Центр питания закрыт для потребителей 1,2 категории
9543 | КТП 218 ПС Талы | Кантемировский РЭС | Воронежская область | Кантемировский район | 10/0,4 | 0.4 | 0.112 | 0.28063 | Центр питания закрыт для потребителей 1,2 категории
9544 | КТП 219 ПС Дружба | Кантемировский РЭС | Воронежская область | Кантемировский район | 10/0,4 | 0.1 | 0.074 | 0.025334 | Центр питания закрыт для потребителей 1,2 категории
9545 | КТП 219 ПС Талы | Кантемировский РЭС | Воронежская область | Кантемировский район | 10/0,4 | 0.1 | 0.095 | 0.004872 | Центр питания закрыт для потребителей 1,2 категории
9546 | КТП 220 ПС Дружба | Кантемировский РЭС | Воронежская область | Кантемировский район | 10/0,4 | 0.1 | 0.088 | 0.011693 | Центр питания закрыт для потребителей 1,2 категории
9547 | КТП 222 ПС Талы | Кантемировский РЭС | Воронежская область | Кантемировский район | 10/0,4 | 0.063 | 0.04725 | 0.015347 | Центр питания закрыт для потребителей 1,2 категории
9548 | КТП 222 ПС Титаревка | Кантемировский РЭС | Воронежская область | Кантемировский район | 10/0,4 | 0.1 | 0.04 | 0.058464 | Центр питания закрыт для потребителей 1,2 категории
9549 | КТП 223 ПС Дружба | Кантемировский РЭС | Воронежская область | Кантемировский район | 10/0,4 | 0.1 | 0 | 0.09744 | Центр питания закрыт для потребителей 1,2 категории
9550 | КТП 225 ПС Талы | Кантемировский РЭС | Воронежская область | Кантемировский район | 10/0,4 | 0.063 | 0.05544 | 0.0073665 | Центр питания закрыт для потребителей 1,2 категории
9551 | КТП 229 ПС Кантемировка | Кантемировский РЭС | Воронежская область | Кантемировский район | 10/0,4 | 0.25 | 0.07 | 0.17539 | Центр питания закрыт для потребителей 1,2 категории
9552 | КТП 301 ПС Журавкатяговая | Кантемировский РЭС | Воронежская область | Кантемировский район | 10/0,4 | 0.16 | 0.0864 | 0.071716 | Центр питания закрыт для потребителей 1,2 категории
9553 | КТП 301 ПС Талы | Кантемировский РЭС | Воронежская область | Кантемировский район | 10/0,4 | 0.25 | 0.115 | 0.13154 | Центр питания закрыт для потребителей 1,2 категории
9554 | КТП 302 ПС Талы | Кантемировский РЭС | Воронежская область | Кантемировский район | 10/0,4 | 0.1 | 0.082 | 0.017539 | Центр питания закрыт для потребителей 1,2 категории
9555 | КТП 303 ПС Куликовка | Кантемировский РЭС | Воронежская область | Кантемировский район | 10/0,4 | 0.16 | 0.144 | 0.01559 | Центр питания закрыт для потребителей 1,2 категории
9556 | КТП 304 ПС Дружба | Кантемировский РЭС | Воронежская область | Кантемировский район | 10/0,4 | 0.1 | 0.09 | 0.009744 | Центр питания закрыт для потребителей 1,2 категории
9557 | КТП 304 ПС Куликовка | Кантемировский РЭС | Воронежская область | Кантемировский район | 10/0,4 | 0.1 | 0.048 | 0.050654 | Центр питания закрыт для потребителей 1,2 категории
9558 | КТП 304 ПС Талы | Кантемировский РЭС | Воронежская область | Кантемировский район | 10/0,4 | 0.04 | 0.0132 | 0.026114 | Центр питания закрыт для потребителей 1,2 категории
9559 | КТП 305 ПС Дружба | Кантемировский РЭС | Воронежская область | Кантемировский район | 10/0,4 | 0.063 | 0.02583 | 0.036218 | Центр питания закрыт для потребителей 1,2 категории
9560 | КТП 305 ПС Куликовка | Кантемировский РЭС | Воронежская область | Кантемировский район | 10/0,4 | 0.1 | 0.014 | 0.083798 | Центр питания закрыт для потребителей 1,2 категории
9561 | КТП 305 ПС Талы | Кантемировский РЭС | Воронежская область | Кантемировский район | 10/0,4 | 0.04 | 0.004 | 0.035078 | Центр питания закрыт для потребителей 1,2 категории
9562 | КТП 306 ПС Дружба | Кантемировский РЭС | Воронежская область | Кантемировский район | 10/0,4 | 0.1 | 0.092 | 0.0077952 | Центр питания закрыт для потребителей 1,2 категории
9563 | КТП 306 ПС Журавкатяговая | Кантемировский РЭС | Воронежская область | Кантемировский район | 10/0,4 | 0.25 | 0.08 | 0.16565 | Центр питания закрыт для потребителей 1,2 категории
9564 | КТП 306 ПС Куликовка | Кантемировский РЭС | Воронежская область | Кантемировский район | 10/0,4 | 0.063 | 0.02079 | 0.041129 | Центр питания закрыт для потребителей 1,2 категории
9565 | КТП 306 ПС Талы | Кантемировский РЭС | Воронежская область | Кантемировский район | 10/0,4 | 0.04 | 0.0212 | 0.018319 | Центр питания закрыт для потребителей 1,2 категории
9566 | КТП 307 ПС Журавкатяговая | Кантемировский РЭС | Воронежская область | Кантемировский район | 10/0,4 | 0.25 | 0.075 | 0.17052 | Центр питания закрыт для потребителей 1,2 категории
9567 | КТП 307 ПС Куликовка | Кантемировский РЭС | Воронежская область | Кантемировский район | 10/0,4 | 0.063 | 0.05607 | 0.0067526 | Центр питания закрыт для потребителей 1,2 категории
9568 | КТП 307 ПС Талы | Кантемировский РЭС | Воронежская область | Кантемировский район | 10/0,4 | 0.1 | 0.088 | 0.011693 | Центр питания закрыт для потребителей 1,2 категории
9569 | КТП 308 ПС Журавкатяговая | Кантемировский РЭС | Воронежская область | Кантемировский район | 10/0,4 | 0.16 | 0.0864 | 0.071716 | Центр питания закрыт для потребителей 1,2 категории
9570 | КТП 308 ПС Куликовка | Кантемировский РЭС | Воронежская область | Кантемировский район | 10/0,4 | 0.16 | 0.1424 | 0.017149 | Центр питания закрыт для потребителей 1,2 категории
9571 | КТП 308 ПС Талы | Кантемировский РЭС | Воронежская область | Кантемировский район | 10/0,4 | 0.16 | 0.0448 | 0.11225 | Центр питания закрыт для потребителей 1,2 категории
9572 | КТП 309 ПС Куликовка | Кантемировский РЭС | Воронежская область | Кантемировский район | 10/0,4 | 0.04 | 0.0228 | 0.01676 | Центр питания закрыт для потребителей 1,2 категории
9573 | КТП 309 ПС Талы | Кантемировский РЭС | Воронежская область | Кантемировский район | 10/0,4 | 0.1 | 0.049 | 0.049692 | Центр питания закрыт для потребителей 1,2 категории
9574 | КТП 310 ПС Куликовка | Кантемировский РЭС | Воронежская область | Кантемировский район | 10/0,4 | 0.063 | 0.05607 | 0.0067526 | Центр питания закрыт для потребителей 1,2 категории
9575 | КТП 310 ПС Талы | Кантемировский РЭС | Воронежская область | Кантемировский район | 10/0,4 | 0.16 | 0.128 | 0.031181 | Центр питания закрыт для потребителей 1,2 категории
9576 | КТП 312 ПС Куликовка | Кантемировский РЭС | Воронежская область | Кантемировский район | 10/0,4 | 0.25 | 0.145 | 0.10231 | Центр питания закрыт для потребителей 1,2 категории
9577 | КТП 312 ПС Талы | Кантемировский РЭС | Воронежская область | Кантемировский район | 10/0,4 | 0.04 | 0.0388 | 0.0011693 | Центр питания закрыт для потребителей 1,2 категории
9578 | КТП 313 ПС Талы | Кантемировский РЭС | Воронежская область | Кантемировский район | 10/0,4 | 0.1 | 0.013 | 0.084773 | Центр питания закрыт для потребителей 1,2 категории
9579 | КТП 313 ПС Титаревка | Кантемировский РЭС | Воронежская область | Кантемировский район | 10/0,4 | 0.04 | 0.01 | 0.029232 | Центр питания закрыт для потребителей 1,2 категории
9580 | КТП 314 ПС Куликовка | Кантемировский РЭС | Воронежская область | Кантемировский район | 10/0,4 | 0.04 | 0 | 0.038976 | Центр питания закрыт для потребителей 1,2 категории
9581 | КТП 316 ПС Талы | Кантемировский РЭС | Воронежская область | Кантемировский район | 10/0,4 | 0.063 | 0.05292 | 0.009822 | Центр питания закрыт для потребителей 1,2 категории
9582 | КТП 317 ПС Талы | Кантемировский РЭС | Воронежская область | Кантемировский район | 10/0,4 | 0.25 | 0.0675 | 0.17783 | Центр питания закрыт для потребителей 1,2 категории
9583 | КТП 318 ПС Титаревка | Кантемировский РЭС | Воронежская область | Кантемировский район | 10/0,4 | 0.16 | 0.1056 | 0.053007 | Центр питания закрыт для потребителей 1,2 категории
9584 | КТП 319 ПС Титаревка | Кантемировский РЭС | Воронежская область | Кантемировский район | 10/0,4 | 0.063 | 0.00126 | 0.060159 | Центр питания закрыт для потребителей 1,2 категории
9585 | КТП 320 ПС Талы | Кантемировский РЭС | Воронежская область | Кантемировский район | 10/0,4 | 0.063 | 0.0378 | 0.024555 | Центр питания закрыт для потребителей 1,2 категории
9586 | КТП 321 ПС Талы | Кантемировский РЭС | Воронежская область | Кантемировский район | 10/0,4 | 0.1 | 0.026 | 0.072106 | Центр питания закрыт для потребителей 1,2 категории
9587 | КТП 323 ПС Талы | Кантемировский РЭС | Воронежская область | Кантемировский район | 10/0,4 | 0.1 | 0.01 | 0.087696 | Центр питания закрыт для потребителей 1,2 категории
9588 | КТП 324 ПС Талы | Кантемировский РЭС | Воронежская область | Кантемировский район | 10/0,4 | 0.063 | 0.0504 | 0.012277 | Центр питания закрыт для потребителей 1,2 категории
9589 | КТП 325 ПС Талы | Кантемировский РЭС | Воронежская область | Кантемировский район | 10/0,4 | 0.1 | 0.04 | 0.058464 | Центр питания закрыт для потребителей 1,2 категории
9590 | КТП 326 ПС Талы | Кантемировский РЭС | Воронежская область | Кантемировский район | 10/0,4 | 0.25 | 0.1375 | 0.10962 | Центр питания закрыт для потребителей 1,2 категории
9591 | КТП 327 ПС Талы | Кантемировский РЭС | Воронежская область | Кантемировский район | 10/0,4 | 0.1 | 0.052 | 0.046771 | Центр питания закрыт для потребителей 1,2 категории
9592 | КТП 328 ПС Талы | Кантемировский РЭС | Воронежская область | Кантемировский район | 10/0,4 | 0.1 | 0.03 | 0.068208 | Центр питания закрыт для потребителей 1,2 категории
9593 | КТП 329 ПС Талы | Кантемировский РЭС | Воронежская область | Кантемировский район | 10/0,4 | 0.1 | 0.065 | 0.034104 | Центр питания закрыт для потребителей 1,2 категории
9594 | КТП 330 ПС Талы | Кантемировский РЭС | Воронежская область | Кантемировский район | 10/0,4 | 0.1 | 0.044 | 0.054566 | Центр питания закрыт для потребителей 1,2 категории
9595 | КТП 331 ПС Талы | Кантемировский РЭС | Воронежская область | Кантемировский район | 10/0,4 | 0.1 | 0.091 | 0.0087696 | Центр питания закрыт для потребителей 1,2 категории
9596 | КТП 332 ПС Талы | Кантемировский РЭС | Воронежская область | Кантемировский район | 10/0,4 | 0.1 | 0.084 | 0.01559 | Центр питания закрыт для потребителей 1,2 категории
9597 | КТП 333 ПС Талы | Кантемировский РЭС | Воронежская область | Кантемировский район | 10/0,4 | 0.063 | 0.01197 | 0.049724 | Центр питания закрыт для потребителей 1,2 категории
9598 | КТП 334 ПС Талы | Кантемировский РЭС | Воронежская область | Кантемировский район | 10/0,4 | 0.1 | 0.049 | 0.049694 | Центр питания закрыт для потребителей 1,2 категории
9599 | КТП 335 ПС Талы | Кантемировский РЭС | Воронежская область | Кантемировский район | 10/0,4 | 0.16 | 0.12 | 0.038976 | Центр питания закрыт для потребителей 1,2 категории
9600 | КТП 338 ПС Талы | Кантемировский РЭС | Воронежская область | Кантемировский район | 10/0,4 | 0.1 | 0.078 | 0.021437 | Центр питания закрыт для потребителей 1,2 категории
9601 | КТП 400 ПС Талы | Кантемировский РЭС | Воронежская область | Кантемировский район | 10/0,4 | 0.1 | 0.023 | 0.075029 | Центр питания закрыт для потребителей 1,2 категории
9602 | КТП 401 ПС Дружба | Кантемировский РЭС | Воронежская область | Кантемировский район | 10/0,4 | 0.16 | 0.04 | 0.11693 | Центр питания закрыт для потребителей 1,2 категории
9603 | КТП 401 ПС Кантемировка | Кантемировский РЭС | Воронежская область | Кантемировский район | 10/0,4 | 0.063 | 0.00882 | 0.052793 | Центр питания закрыт для потребителей 1,2 категории
9604 | КТП 401 ПС Талы | Кантемировский РЭС | Воронежская область | Кантемировский район | 10/0,4 | 0.16 | 0.1312 | 0.028063 | Центр питания закрыт для потребителей 1,2 категории
9605 | КТП 401 ПС Титаревка | Кантемировский РЭС | Воронежская область | Кантемировский район | 10/0,4 | 0.1 | 0.028 | 0.070157 | Центр питания закрыт для потребителей 1,2 категории
9606 | КТП 402 ПС Дружба | Кантемировский РЭС | Воронежская область | Кантемировский район | 10/0,4 | 0.063 | 0.0441 | 0.018416 | Центр питания закрыт для потребителей 1,2 категории
9607 | КТП 402 ПС Кантемировка | Кантемировский РЭС | Воронежская область | Кантемировский район | 10/0,4 | 0.063 | 0.04725 | 0.015347 | Центр питания закрыт для потребителей 1,2 категории
9608 | КТП 402 ПС Куликовка | Кантемировский РЭС | Воронежская область | Кантемировский район | 10/0,4 | 0.1 | 0.021 | 0.076978 | Центр питания закрыт для потребителей 1,2 категории
9609 | КТП 402 ПС Талы | Кантемировский РЭС | Воронежская область | Кантемировский район | 10/0,4 | 0.1 | 0.061 | 0.038002 | Центр питания закрыт для потребителей 1,2 категории
9610 | КТП 402 ПС Титаревка | Кантемировский РЭС | Воронежская область | Кантемировский район | 10/0,4 | 0.1 | 0.023 | 0.075029 | Центр питания закрыт для потребителей 1,2 категории
9611 | КТП 403 ПС Дружба | Кантемировский РЭС | Воронежская область | Кантемировский район | 10/0,4 | 0.16 | 0.0928 | 0.06548 | Центр питания закрыт для потребителей 1,2 категории
9612 | КТП 403 ПС Кантемировка | Кантемировский РЭС | Воронежская область | Кантемировский район | 10/0,4 | 0.06 | 0.054 | 0.0058464 | Центр питания закрыт для потребителей 1,2 категории
9613 | КТП 403 ПС Талы | Кантемировский РЭС | Воронежская область | Кантемировский район | 10/0,4 | 0.25 | 0.1375 | 0.10962 | Центр питания закрыт для потребителей 1,2 категории
9614 | КТП 403 ПС Титаревка | Кантемировский РЭС | Воронежская область | Кантемировский район | 10/0,4 | 0.04 | 0.0084 | 0.030791 | Центр питания закрыт для потребителей 1,2 категории
9615 | КТП 404 ПС Кантемировка | Кантемировский РЭС | Воронежская область | Кантемировский район | 10/0,4 | 0.16 | 0.024 | 0.13252 | Центр питания закрыт для потребителей 1,2 категории
9616 | КТП 404 ПС Талы | Кантемировский РЭС | Воронежская область | Кантемировский район | 10/0,4 | 0.25 | 0.22 | 0.029232 | Центр питания закрыт для потребителей 1,2 категории
9617 | КТП 405 ПС Кантемировка | Кантемировский РЭС | Воронежская область | Кантемировский район | 10/0,4 | 0.16 | 0.0864 | 0.071711 | Центр питания закрыт для потребителей 1,2 категории
9618 | КТП 406 ПС Дружба | Кантемировский РЭС | Воронежская область | Кантемировский район | 10/0,4 | 0.04 | 0.0312 | 0.0085747 | Центр питания закрыт для потребителей 1,2 категории
9619 | КТП 406 ПС Кантемировка | Кантемировский РЭС | Воронежская область | Кантемировский район | 10/0,4 | 0.1 | 0.015 | 0.082824 | Центр питания закрыт для потребителей 1,2 категории
9620 | КТП 406 ПС Митрофановка | Кантемировский РЭС | Воронежская область | Кантемировский район | 10/0,4 | 0.04 | 0.0108 | 0.028452 | Центр питания закрыт для потребителей 1,2 категории
9621 | КТП 406 ПС Талы | Кантемировский РЭС | Воронежская область | Кантемировский район | 10/0,4 | 0.063 | 0.05607 | 0.0067526 | Центр питания закрыт для потребителей 1,2 категории
9622 | КТП 406 ПС Титаревка | Кантемировский РЭС | Воронежская область | Кантемировский район | 10/0,4 | 0.16 | 0.0384 | 0.11849 | Центр питания закрыт для потребителей 1,2 категории
9623 | КТП 407 ПС Дружба | Кантемировский РЭС | Воронежская область | Кантемировский район | 10/0,4 | 0.06 | 0.054 | 0.0058464 | Центр питания закрыт для потребителей 1,2 категории
9624 | КТП 407 ПС Куликовка | Кантемировский РЭС | Воронежская область | Кантемировский район | 10/0,4 | 0.16 | 0.0768 | 0.08107 | Центр питания закрыт для потребителей 1,2 категории
9625 | КТП 407 ПС Митрофановка | Кантемировский РЭС | Воронежская область | Кантемировский район | 10/0,4 | 0.16 | 0.1392 | 0.020268 | Центр питания закрыт для потребителей 1,2 категории
9626 | КТП 407 ПС Титаревка | Кантемировский РЭС | Воронежская область | Кантемировский район | 10/0,4 | 0.16 | 0.016 | 0.14031 | Центр питания закрыт для потребителей 1,2 категории
9627 | КТП 408 ПС Дружба | Кантемировский РЭС | Воронежская область | Кантемировский район | 10/0,4 | 0.063 | 0.05922 | 0.0036832 | Центр питания закрыт для потребителей 1,2 категории
9628 | КТП 408 ПС Кантемировка | Кантемировский РЭС | Воронежская область | Кантемировский район | 10/0,4 | 0.1 | 0.091 | 0.0087696 | Центр питания закрыт для потребителей 1,2 категории
9629 | КТП 408 ПС Куликовка | Кантемировский РЭС | Воронежская область | Кантемировский район | 10/0,4 | 0.1 | 0.088 | 0.011693 | Центр питания закрыт для потребителей 1,2 категории
9630 | КТП 408 ПС Талы | Кантемировский РЭС | Воронежская область | Кантемировский район | 10/0,4 | 0.04 | 0.0388 | 0.0011693 | Центр питания закрыт для потребителей 1,2 категории
9631 | КТП 409 ПС Дружба | Кантемировский РЭС | Воронежская область | Кантемировский район | 10/0,4 | 0.063 | 0.02646 | 0.035605 | Центр питания закрыт для потребителей 1,2 категории
9632 | КТП 409 ПС Титаревка | Кантемировский РЭС | Воронежская область | Кантемировский район | 10/0,4 | 0.16 | 0.0912 | 0.067039 | Центр питания закрыт для потребителей 1,2 категории
9633 | КТП 410 ПС Кантемировка | Кантемировский РЭС | Воронежская область | Кантемировский район | 10/0,4 | 0.1 | 0.091 | 0.0087696 | Центр питания закрыт для потребителей 1,2 категории
9634 | КТП 410 ПС Куликовка | Кантемировский РЭС | Воронежская область | Кантемировский район | 10/0,4 | 0.05 | 0.022 | 0.027283 | Центр питания закрыт для потребителей 1,2 категории
9635 | КТП 410 ПС Митрофановка | Кантемировский РЭС | Воронежская область | Кантемировский район | 10/0,4 | 0.063 | 0.05292 | 0.009822 | Центр питания закрыт для потребителей 1,2 категории
9636 | КТП 410 ПС Титаревка | Кантемировский РЭС | Воронежская область | Кантемировский район | 10/0,4 | 0.1 | 0.088 | 0.011693 | Центр питания закрыт для потребителей 1,2 категории
9637 | КТП 411 ПС Митрофановка | Кантемировский РЭС | Воронежская область | Кантемировский район | 10/0,4 | 0.25 | 0.06 | 0.18514 | Центр питания закрыт для потребителей 1,2 категории
9638 | КТП 411 ПС Титаревка | Кантемировский РЭС | Воронежская область | Кантемировский район | 10/0,4 | 0.16 | 0.064 | 0.093542 | Центр питания закрыт для потребителей 1,2 категории
9639 | КТП 412 ПС Кантемировка | Кантемировский РЭС | Воронежская область | Кантемировский район | 10/0,4 | 0.063 | 0.01575 | 0.04604 | Центр питания закрыт для потребителей 1,2 категории
9640 | КТП 412 ПС Митрофановка | Кантемировский РЭС | Воронежская область | Кантемировский район | 10/0,4 | 0.1 | 0.0834 | 0.016175 | Центр питания закрыт для потребителей 1,2 категории
9641 | КТП 413 ПС Куликовка | Кантемировский РЭС | Воронежская область | Кантемировский район | 10/0,4 | 0.4 | 0.14 | 0.25334 | Центр питания закрыт для потребителей 1,2 категории
9642 | КТП 413 ПС Митрофановка | Кантемировский РЭС | Воронежская область | Кантемировский район | 10/0,4 | 0.1 | 0.093 | 0.0068208 | Центр питания закрыт для потребителей 1,2 категории
9643 | КТП 414 ПС Дружба | Кантемировский РЭС | Воронежская область | Кантемировский район | 10/0,4 | 0.025 | 0.0145 | 0.010231 | Центр питания закрыт для потребителей 1,2 категории
9644 | КТП 414 ПС Талы | Кантемировский РЭС | Воронежская область | Кантемировский район | 10/0,4 | 0.1 | 0.014 | 0.083798 | Центр питания закрыт для потребителей 1,2 категории
9645 | КТП 414 ПС Титаревка | Кантемировский РЭС | Воронежская область | Кантемировский район | 10/0,4 | 0.1 | 0.019 | 0.078926 | Центр питания закрыт для потребителей 1,2 категории
9646 | КТП 415 ПС Куликовка | Кантемировский РЭС | Воронежская область | Кантемировский район | 10/0,4 | 0.04 | 0.0008 | 0.038196 | Центр питания закрыт для потребителей 1,2 категории
9647 | КТП 415 ПС Талы | Кантемировский РЭС | Воронежская область | Кантемировский район | 10/0,4 | 0.25 | 0.225 | 0.02436 | Центр питания закрыт для потребителей 1,2 категории
9648 | КТП 417 ПС Кантемировка | Кантемировский РЭС | Воронежская область | Кантемировский район | 10/0,4 | 0.06 | 0.0282 | 0.030986 | Центр питания закрыт для потребителей 1,2 категории
9649 | КТП 418 ПС Титаревка | Кантемировский РЭС | Воронежская область | Кантемировский район | 10/0,4 | 0.1 | 0.044 | 0.054566 | Центр питания закрыт для потребителей 1,2 категории
9650 | КТП 420 ПС Кантемировка | Кантемировский РЭС | Воронежская область | Кантемировский район | 10/0,4 | 0.25 | 0.1475 | 0.099876 | Центр питания закрыт для потребителей 1,2 категории
9651 | КТП 421 ПС Кантемировка | Кантемировский РЭС | Воронежская область | Кантемировский район | 10/0,4 | 0.16 | 0.1392 | 0.020268 | Центр питания закрыт для потребителей 1,2 категории
9652 | КТП 425 ПС Кантемировка | Кантемировский РЭС | Воронежская область | Кантемировский район | 10/0,4 | 0.04 | 0.0052 | 0.033909 | Центр питания закрыт для потребителей 1,2 категории
9653 | КТП 426 ПС Кантемировка | Кантемировский РЭС | Воронежская область | Кантемировский район | 10/0,4 | 0.06 | 0.0546 | 0.0052618 | Центр питания закрыт для потребителей 1,2 категории
9654 | КТП 427 ПС Кантемировка | Кантемировский РЭС | Воронежская область | Кантемировский район | 10/0,4 | 0.25 | 0.0475 | 0.19732 | Центр питания закрыт для потребителей 1,2 категории
9655 | КТП 431 ПС Кантемировка | Кантемировский РЭС | Воронежская область | Кантемировский район | 10/0,4 | 0.25 | 0.225 | 0.02436 | Центр питания закрыт для потребителей 1,2 категории
9656 | КТП 432 ПС Кантемировка | Кантемировский РЭС | Воронежская область | Кантемировский район | 10/0,4 | 0.16 | 0.0384 | 0.11849 | Центр питания закрыт для потребителей 1,2 категории
9657 | КТП 433 ПС Кантемировка | Кантемировский РЭС | Воронежская область | Кантемировский район | 10/0,4 | 0.16 | 0.0816 | 0.076393 | Центр питания закрыт для потребителей 1,2 категории
9658 | КТП 434 ПС Кантемировка | Кантемировский РЭС | Воронежская область | Кантемировский район | 10/0,4 | 0.1 | 0.091 | 0.0087696 | Центр питания закрыт для потребителей 1,2 категории
9659 | КТП 435 ПС Кантемировка | Кантемировский РЭС | Воронежская область | Кантемировский район | 10/0,4 | 0.063 | 0.01701 | 0.044813 | Центр питания закрыт для потребителей 1,2 категории
9660 | КТП 436 ПС Кантемировка | Кантемировский РЭС | Воронежская область | Кантемировский район | 10/0,4 | 0.063 | 0.04599 | 0.016575 | Центр питания закрыт для потребителей 1,2 категории
9661 | КТП 501 ПС Дружба | Кантемировский РЭС | Воронежская область | Кантемировский район | 10/0,4 | 0.25 | 0.225 | 0.02436 | Центр питания закрыт для потребителей 1,2 категории
9662 | КТП 503 ПС Дружба | Кантемировский РЭС | Воронежская область | Кантемировский район | 10/0,4 | 0.1 | 0.088 | 0.011693 | Центр питания закрыт для потребителей 1,2 категории
9663 | КТП 504 ПС Дружба | Кантемировский РЭС | Воронежская область | Кантемировский район | 10/0,4 | 0.25 | 0.0475 | 0.19732 | Центр питания закрыт для потребителей 1,2 категории
9664 | КТП 505 ПС Дружба | Кантемировский РЭС | Воронежская область | Кантемировский район | 10/0,4 | 0.4 | 0.06 | 0.3313 | Центр питания закрыт для потребителей 1,2 категории
9665 | КТП 508 ПС Дружба | Кантемировский РЭС | Воронежская область | Кантемировский район | 10/0,4 | 0.063 | 0.05103 | 0.011664 | Центр питания закрыт для потребителей 1,2 категории
9666 | КТП 601 ПС Дружба | Кантемировский РЭС | Воронежская область | Кантемировский район | 10/0,4 | 0.1 | 0.087 | 0.012667 | Центр питания закрыт для потребителей 1,2 категории
9667 | КТП 601 ПС Митрофановка | Кантемировский РЭС | Воронежская область | Кантемировский район | 10/0,4 | 0.16 | 0.08 | 0.077952 | Центр питания закрыт для потребителей 1,2 категории
9668 | КТП 601 ПС Титаревка | Кантемировский РЭС | Воронежская область | Кантемировский район | 10/0,4 | 0.1 | 0.039 | 0.059438 | Центр питания закрыт для потребителей 1,2 категории
9669 | КТП 602 ПС Дружба | Кантемировский РЭС | Воронежская область | Кантемировский район | 10/0,4 | 0.063 | 0.05733 | 0.0055248 | Центр питания закрыт для потребителей 1,2 категории
9670 | КТП 602 ПС Митрофановка | Кантемировский РЭС | Воронежская область | Кантемировский район | 10/0,4 | 0.1 | 0.028 | 0.070157 | Центр питания закрыт для потребителей 1,2 категории
9671 | КТП 603 ПС Кантемировка | Кантемировский РЭС | Воронежская область | Кантемировский район | 10/0,4 | 0.1 | 0.098 | 0.0019488 | Центр питания закрыт для потребителей 1,2 категории
9672 | КТП 603 ПС Митрофановка | Кантемировский РЭС | Воронежская область | Кантемировский район | 10/0,4 | 0.25 | 0.08 | 0.16565 | Центр питания закрыт для потребителей 1,2 категории
9673 | КТП 604 ПС Дружба | Кантемировский РЭС | Воронежская область | Кантемировский район | 10/0,4 | 0.16 | 0.1024 | 0.056125 | Центр питания закрыт для потребителей 1,2 категории
9674 | КТП 604 ПС Митрофановка | Кантемировский РЭС | Воронежская область | Кантемировский район | 10/0,4 | 0.025 | 0.008 | 0.016565 | Центр питания закрыт для потребителей 1,2 категории
9675 | КТП 605 ПС Дружба | Кантемировский РЭС | Воронежская область | Кантемировский район | 10/0,4 | 0.06 | 0.0576 | 0.0023386 | Центр питания закрыт для потребителей 1,2 категории
9676 | КТП 605 ПС Кантемировка | Кантемировский РЭС | Воронежская область | Кантемировский район | 10/0,4 | 0.1 | 0.018 | 0.079901 | Центр питания закрыт для потребителей 1,2 категории
9677 | КТП 605 ПС Митрофановка | Кантемировский РЭС | Воронежская область | Кантемировский район | 10/0,4 | 0.04 | 0.0168 | 0.022606 | Центр питания закрыт для потребителей 1,2 категории
9678 | КТП 606 ПС Дружба | Кантемировский РЭС | Воронежская область | Кантемировский район | 10/0,4 | 0.063 | 0.02016 | 0.041743 | Центр питания закрыт для потребителей 1,2 категории
9679 | КТП 606 ПС Кантемировка | Кантемировский РЭС | Воронежская область | Кантемировский район | 10/0,4 | 0.1 | 0.088 | 0.011693 | Центр питания закрыт для потребителей 1,2 категории
9680 | КТП 606 ПС Митрофановка | Кантемировский РЭС | Воронежская область | Кантемировский район | 10/0,4 | 0.04 | 0.0164 | 0.022996 | Центр питания закрыт для потребителей 1,2 категории
9681 | КТП 607 ПС Дружба | Кантемировский РЭС | Воронежская область | Кантемировский район | 10/0,4 | 0.1 | 0.013 | 0.084773 | Центр питания закрыт для потребителей 1,2 категории
9682 | КТП 607 ПС Кантемировка | Кантемировский РЭС | Воронежская область | Кантемировский район | 10/0,4 | 0.4 | 0.152 | 0.24165 | Центр питания закрыт для потребителей 1,2 категории
9683 | КТП 607 ПС Митрофановка | Кантемировский РЭС | Воронежская область | Кантемировский район | 10/0,4 | 0.1 | 0.051 | 0.047746 | Центр питания закрыт для потребителей 1,2 категории
9684 | КТП 609 ПС Митрофановка | Кантемировский РЭС | Воронежская область | Кантемировский район | 10/0,4 | 0.25 | 0.02075 | 0.22338 | Центр питания закрыт для потребителей 1,2 категории
9685 | КТП 610 ПС Кантемировка | Кантемировский РЭС | Воронежская область | Кантемировский район | 10/0,4 | 0.1 | 0.018 | 0.079901 | Центр питания закрыт для потребителей 1,2 категории
9686 | КТП 610 ПС Митрофановка | Кантемировский РЭС | Воронежская область | Кантемировский район | 10/0,4 | 0.063 | 0.04851 | 0.014119 | Центр питания закрыт для потребителей 1,2 категории
9687 | КТП 6103 РП Новобелая | Кантемировский РЭС | Воронежская область | Кантемировский район | 10/0,4 | 0.04 | 0.0276 | 0.012083 | Центр питания закрыт для потребителей 1,2 категории
9688 | КТП 6104 РП Новобелая | Кантемировский РЭС | Воронежская область | Кантемировский район | 10/0,4 | 0.1 | 0.084 | 0.01559 | Центр питания закрыт для потребителей 1,2 категории
9689 | КТП 6106 РП Новобелая | Кантемировский РЭС | Воронежская область | Кантемировский район | 10/0,4 | 0.063 | 0.0567 | 0.0061387 | Центр питания закрыт для потребителей 1,2 категории
9690 | КТП 6107 РП Новобелая | Кантемировский РЭС | Воронежская область | Кантемировский район | 10/0,4 | 0.25 | 0.11 | 0.13642 | Центр питания закрыт для потребителей 1,2 категории
9691 | КТП 6108 РП Новобелая | Кантемировский РЭС | Воронежская область | Кантемировский район | 10/0,4 | 0.25 | 0.13 | 0.11693 | Центр питания закрыт для потребителей 1,2 категории
9692 | КТП 6109 РП Новобелая | Кантемировский РЭС | Воронежская область | Кантемировский район | 10/0,4 | 0.16 | 0.1248 | 0.034299 | Центр питания закрыт для потребителей 1,2 категории
9693 | КТП 611 ПС Кантемировка | Кантемировский РЭС | Воронежская область | Кантемировский район | 10/0,4 | 0.06 | 0.0324 | 0.026893 | Центр питания закрыт для потребителей 1,2 категории
9694 | КТП 6110 РП Новобелая | Кантемировский РЭС | Воронежская область | Кантемировский район | 10/0,4 | 0.25 | 0.22 | 0.029232 | Центр питания закрыт для потребителей 1,2 категории
9695 | КТП 6111 РП Новобелая | Кантемировский РЭС | Воронежская область | Кантемировский район | 10/0,4 | 0.25 | 0.0625 | 0.1827 | Центр питания закрыт для потребителей 1,2 категории
9696 | КТП 6112 РП Новобелая | Кантемировский РЭС | Воронежская область | Кантемировский район | 10/0,4 | 0.063 | 0.04095 | 0.021486 | Центр питания закрыт для потребителей 1,2 категории
9697 | КТП 6113 РП Новобелая | Кантемировский РЭС | Воронежская область | Кантемировский район | 10/0,4 | 0.25 | 0.1205 | 0.12618 | Центр питания закрыт для потребителей 1,2 категории
9698 | КТП 6114 РП Новобелая | Кантемировский РЭС | Воронежская область | Кантемировский район | 10/0,4 | 0.16 | 0.0928 | 0.06548 | Центр питания закрыт для потребителей 1,2 категории
9699 | КТП 6115 РП Новобелая | Кантемировский РЭС | Воронежская область | Кантемировский район | 10/0,4 | 0.06 | 0.0522 | 0.0076003 | Центр питания закрыт для потребителей 1,2 категории
9700 | КТП 612 ПС Кантемировка | Кантемировский РЭС | Воронежская область | Кантемировский район | 10/0,4 | 0.063 | 0.05355 | 0.0092081 | Центр питания закрыт для потребителей 1,2 категории
9701 | КТП 613 ПС Митрофановка | Кантемировский РЭС | Воронежская область | Кантемировский район | 10/0,4 | 0.25 | 0.0425 | 0.20219 | Центр питания закрыт для потребителей 1,2 категории
9702 | КТП 615 ПС Митрофановка | Кантемировский РЭС | Воронежская область | Кантемировский район | 10/0,4 | 0.1 | 0.083 | 0.016565 | Центр питания закрыт для потребителей 1,2 категории
9703 | КТП 617 ПС Митрофановка | Кантемировский РЭС | Воронежская область | Кантемировский район | 10/0,4 | 0.03 | 0.006 | 0.023386 | Центр питания закрыт для потребителей 1,2 категории
9704 | КТП 618 ПС Кантемировка | Кантемировский РЭС | Воронежская область | Кантемировский район | 10/0,4 | 0.063 | 0.05733 | 0.0055248 | Центр питания закрыт для потребителей 1,2 категории
9705 | КТП 620 ПС Кантемировка | Кантемировский РЭС | Воронежская область | Кантемировский район | 10/0,4 | 0.1 | 0.065 | 0.034104 | Центр питания закрыт для потребителей 1,2 категории
9706 | КТП 6201 РП Новобелая | Кантемировский РЭС | Воронежская область | Кантемировский район | 10/0,4 | 0.25 | 0.0375 | 0.20706 | Центр питания закрыт для потребителей 1,2 категории
9707 | КТП 6202 РП Новобелая | Кантемировский РЭС | Воронежская область | Кантемировский район | 10/0,4 | 0.05 | 0.0425 | 0.007308 | Центр питания закрыт для потребителей 1,2 категории
9708 | КТП 6203 РП Новобелая | Кантемировский РЭС | Воронежская область | Кантемировский район | 10/0,4 | 0.1 | 0.058 | 0.040925 | Центр питания закрыт для потребителей 1,2 категории
9709 | КТП 6204 РП Новобелая | Кантемировский РЭС | Воронежская область | Кантемировский район | 10/0,4 | 0.16 | 0.1104 | 0.04833 | Центр питания закрыт для потребителей 1,2 категории
9710 | КТП 6205 РП Новобелая | Кантемировский РЭС | Воронежская область | Кантемировский район | 10/0,4 | 0.063 | 0.05544 | 0.0073665 | Центр питания закрыт для потребителей 1,2 категории
9711 | КТП 6207 РП Новобелая | Кантемировский РЭС | Воронежская область | Кантемировский район | 10/0,4 | 0.1 | 0.05 | 0.04872 | Центр питания закрыт для потребителей 1,2 категории
9712 | КТП 6209 РП Новобелая | Кантемировский РЭС | Воронежская область | Кантемировский район | 10/0,4 | 0.1 | 0.011 | 0.086722 | Центр питания закрыт для потребителей 1,2 категории
9713 | КТП 6211 РП Новобелая | Кантемировский РЭС | Воронежская область | Кантемировский район | 10/0,4 | 0.04 | 0.0192 | 0.020268 | Центр питания закрыт для потребителей 1,2 категории
9714 | КТП 700 ПС Митрофановка | Кантемировский РЭС | Воронежская область | Кантемировский район | 10/0,4 | 0.1 | 0.068 | 0.031181 | Центр питания закрыт для потребителей 1,2 категории
9715 | КТП 701 ПС Кантемировка | Кантемировский РЭС | Воронежская область | Кантемировский район | 10/0,4 | 0.1 | 0.016 | 0.08185 | Центр питания закрыт для потребителей 1,2 категории
9716 | КТП 703 ПС Митрофановка | Кантемировский РЭС | Воронежская область | Кантемировский район | 10/0,4 | 0.1 | 0.089 | 0.010718 | Центр питания закрыт для потребителей 1,2 категории
9717 | КТП 704 ПС Митрофановка | Кантемировский РЭС | Воронежская область | Кантемировский район | 10/0,4 | 0.25 | 0.1275 | 0.11936 | Центр питания закрыт для потребителей 1,2 категории
9718 | КТП 705 ПС Митрофановка | Кантемировский РЭС | Воронежская область | Кантемировский район | 10/0,4 | 0.1 | 0.087 | 0.012667 | Центр питания закрыт для потребителей 1,2 категории
9719 | КТП 707 ПС Митрофановка | Кантемировский РЭС | Воронежская область | Кантемировский район | 10/0,4 | 0.05 | 0.026 | 0.023386 | Центр питания закрыт для потребителей 1,2 категории
9720 | КТП 709 ПС Митрофановка | Кантемировский РЭС | Воронежская область | Кантемировский район | 10/0,4 | 0.25 | 0.1125 | 0.13398 | Центр питания закрыт для потребителей 1,2 категории
9721 | КТП 712 ПС Митрофановка | Кантемировский РЭС | Воронежская область | Кантемировский район | 10/0,4 | 0.05 | 0.049 | 0.0009744 | Центр питания закрыт для потребителей 1,2 категории
9722 | КТП 713 ПС Митрофановка | Кантемировский РЭС | Воронежская область | Кантемировский район | 10/0,4 | 0.1 | 0.09 | 0.009744 | Центр питания закрыт для потребителей 1,2 категории
9723 | КТП 714 ПС Митрофановка | Кантемировский РЭС | Воронежская область | Кантемировский район | 10/0,4 | 0.063 | 0.02646 | 0.035605 | Центр питания закрыт для потребителей 1,2 категории
9724 | КТП 715 ПС Митрофановка | Кантемировский РЭС | Воронежская область | Кантемировский район | 10/0,4 | 0.04 | 0.0036 | 0.035468 | Центр питания закрыт для потребителей 1,2 категории
9725 | КТП 720 ПС Митрофановка | Кантемировский РЭС | Воронежская область | Кантемировский район | 10/0,4 | 0.4 | 0 | 0.38976 | Центр питания закрыт для потребителей 1,2 категории
9726 | КТП 726 ПС Митрофановка | Кантемировский РЭС | Воронежская область | Кантемировский район | 10/0,4 | 0.1 | 0.044 | 0.054566 | Центр питания закрыт для потребителей 1,2 категории
9727 | РП-10 кВ Новобелая | Кантемировский РЭС | Воронежская область | Кантемировский район | 10 | - | 0.92 | 0.85376
9728 | СТП 1216 ПС 35 кВ Кантемировская | Кантемировский РЭС | Воронежская область | Кантемировский район | 10/0,4 | 0.063 | 0.00945 | 0.052179 | Центр питания закрыт для потребителей 1,2 категории
9729 | СТП 1217 ПС 35 кВ Кантемировская | Кантемировский РЭС | Воронежская область | Кантемировский район | 10/0,4 | 0.063 | 0.01701 | 0.044813 | Центр питания закрыт для потребителей 1,2 категории
9730 | СТП 125 ПС Куликовка | Кантемировский РЭС | Воронежская область | Кантемировский район | 10/0,4 | 0.063 | 0.0126 | 0.049104 | Центр питания закрыт для потребителей 1,2 категории
9731 | СТП 126 ПС Куликовка | Кантемировский РЭС | Воронежская область | Кантемировский район | 10/0,4 | 0.063 | 0.01764 | 0.044199 | Центр питания закрыт для потребителей 1,2 категории
9732 | СТП 127 ПС Куликовка | Кантемировский РЭС | Воронежская область | Кантемировский район | 10/0,4 | 0.063 | 0.01197 | 0.049724 | Центр питания закрыт для потребителей 1,2 категории
9733 | СТП 130 ПС Дружба | Кантемировский РЭС | Воронежская область | Кантемировский район | 10/0,4 | 0.1 | 0.009 | 0.08867 | Центр питания закрыт для потребителей 1,2 категории
9734 | СТП 136 ПС Куликовка | Кантемировский РЭС | Воронежская область | Кантемировский район | 10/0,4 | 0.1 | 0.004 | 0.093542 | Центр питания закрыт для потребителей 1,2 категории
9735 | СТП 201 ПС Куликовка | Кантемировский РЭС | Воронежская область | Кантемировский район | 10/0,4 | 0.063 | 0.02142 | 0.040516 | Центр питания закрыт для потребителей 1,2 категории
9736 | СТП 202 ПС Кантемировка | Кантемировский РЭС | Воронежская область | Кантемировский район | 10/0,4 | 0.1 | 0 | 0.09744 | Центр питания закрыт для потребителей 1,2 категории
9737 | СТП 204 ПС Талы | Кантемировский РЭС | Воронежская область | Кантемировский район | 10/0,4 | 0.063 | 0.01197 | 0.049724 | Центр питания закрыт для потребителей 1,2 категории
9738 | СТП 204 ПС Титаревка | Кантемировский РЭС | Воронежская область | Кантемировский район | 10/0,4 | 0.04 | 0.0036 | 0.035468 | Центр питания закрыт для потребителей 1,2 категории
9739 | СТП 217 ПС Куликовка | Кантемировский РЭС | Воронежская область | Кантемировский район | 10/0,4 | 0.1 | 0.015 | 0.082824 | Центр питания закрыт для потребителей 1,2 категории
9740 | СТП 223 ПС Талы | Кантемировский РЭС | Воронежская область | Кантемировский район | 10/0,4 | 0.1 | 0.01 | 0.087696 | Центр питания закрыт для потребителей 1,2 категории
9741 | СТП 226 ПС Талы | Кантемировский РЭС | Воронежская область | Кантемировский район | 10/0,4 | 0.1 | 0.001 | 0.096466 | Центр питания закрыт для потребителей 1,2 категории
9742 | СТП 227 ПС Талы | Кантемировский РЭС | Воронежская область | Кантемировский район | 10/0,4 | 0.1 | 0 | 0.09744 | Центр питания закрыт для потребителей 1,2 категории
9743 | СТП 311 ПС Талы | Кантемировский РЭС | Воронежская область | Кантемировский район | 10/0,4 | 0.063 | 0.01764 | 0.044192 | Центр питания закрыт для потребителей 1,2 категории
9744 | СТП 315 ПС Куликовка | Кантемировский РЭС | Воронежская область | Кантемировский район | 10/0,4 | 0.1 | 0.019 | 0.078926 | Центр питания закрыт для потребителей 1,2 категории
9745 | СТП 317 ПС Титаревка | Кантемировский РЭС | Воронежская область | Кантемировский район | 10/0,4 | 0.063 | 0.01386 | 0.047882 | Центр питания закрыт для потребителей 1,2 категории
9746 | СТП 318 ПС Талы | Кантемировский РЭС | Воронежская область | Кантемировский район | 10/0,4 | 0.1 | 0.006 | 0.091594 | Центр питания закрыт для потребителей 1,2 категории
9747 | СТП 334 ПС Митрофановка | Кантемировский РЭС | Воронежская область | Кантемировский район | 10/0,4 | 0.063 | 0.00315 | 0.058318 | Центр питания закрыт для потребителей 1,2 категории
9748 | СТП 339 ПС Талы | Кантемировский РЭС | Воронежская область | Кантемировский район | 10/0,4 | 0.1 | 0 | 0.09744 | Центр питания закрыт для потребителей 1,2 категории
9749 | СТП 340 ПС 35 кВ Талы | Кантемировский РЭС | Воронежская область | Кантемировский район | 10/0,4 | 0.025 | 0.00025 | 0.024116 | Центр питания закрыт для потребителей 1,2 категории
9750 | СТП 401 ПС Куликовка | Кантемировский РЭС | Воронежская область | Кантемировский район | 10/0,4 | 0.063 | 0.01953 | 0.042357 | Центр питания закрыт для потребителей 1,2 категории
9751 | СТП 404 ПС Дружба | Кантемировский РЭС | Воронежская область | Кантемировский район | 10/0,4 | 0.063 | 0.00441 | 0.05709 | Центр питания закрыт для потребителей 1,2 категории
9752 | СТП 405 ПС Талы | Кантемировский РЭС | Воронежская область | Кантемировский район | 10/0,4 | 0.063 | 0.02331 | 0.038674 | Центр питания закрыт для потребителей 1,2 категории
9753 | СТП 407 ПС Кантемировка | Кантемировский РЭС | Воронежская область | Кантемировский район | 10/0,4 | 0.063 | 0.01449 | 0.047268 | Центр питания закрыт для потребителей 1,2 категории
9754 | СТП 411 ПС Кантемировка | Кантемировский РЭС | Воронежская область | Кантемировский район | 10/0,4 | 0.063 | 0.01638 | 0.045427 | Центр питания закрыт для потребителей 1,2 категории
9755 | СТП 414 ПС Куликовка | Кантемировский РЭС | Воронежская область | Кантемировский район | 10/0,4 | 0.1 | 0.008 | 0.089645 | Центр питания закрыт для потребителей 1,2 категории
9756 | СТП 417 ПС Митрофановка | Кантемировский РЭС | Воронежская область | Кантемировский район | 10/0,4 | 0.1 | 0.004 | 0.093542 | Центр питания закрыт для потребителей 1,2 категории
9757 | СТП 437 ПС Кантемировка | Кантемировский РЭС | Воронежская область | Кантемировский район | 10/0,4 | 0.063 | 0.00882 | 0.052793 | Центр питания закрыт для потребителей 1,2 категории
9758 | СТП 601 ПС Кантемировка | Кантемировский РЭС | Воронежская область | Кантемировский район | 10/0,4 | 0.04 | 0.0056 | 0.033519 | Центр питания закрыт для потребителей 1,2 категории
9759 | СТП 601 ПС Куликовка | Кантемировский РЭС | Воронежская область | Кантемировский район | 10/0,4 | 0.1 | 0.005 | 0.092568 | Центр питания закрыт для потребителей 1,2 категории
9760 | СТП 602 ПС 35 кВ Титаревка | Кантемировский РЭС | Воронежская область | Кантемировский район | 10/0,4 | 0.063 | 0.00882 | 0.052793 | Центр питания закрыт для потребителей 1,2 категории
9761 | СТП 608 ПС Митрофановка | Кантемировский РЭС | Воронежская область | Кантемировский район | 10/0,4 | 0.1 | 0.004 | 0.093542 | Центр питания закрыт для потребителей 1,2 категории
9762 | СТП 619 ПС Митрофановка | Кантемировский РЭС | Воронежская область | Кантемировский район | 10/0,4 | 0.1 | 0.003 | 0.094517 | Центр питания закрыт для потребителей 1,2 категории
9763 | СТП 6206 РП Новобелая | Кантемировский РЭС | Воронежская область | Кантемировский район | 10/0,4 | 0.063 | 0.0252 | 0.036832 | Центр питания закрыт для потребителей 1,2 категории
9764 | СТП 6208 РП Новобелая | Кантемировский РЭС | Воронежская область | Кантемировский район | 10/0,4 | 0.1 | 0.021 | 0.076978 | Центр питания закрыт для потребителей 1,2 категории
9765 | СТП 924 ПС 35 кВ Кантемировская | Кантемировский РЭС | Воронежская область | Кантемировский район | 10/0,4 | 0.063 | 0.04599 | 0.016575 | Центр питания закрыт для потребителей 1,2 категории
9766 | КТП-10/0,4кВ №105ВЛ-10-1 ПСПетропавловка | Петропавловский РЭС | Воронежская область | Петропавловский район | 10/0,4 | 0.025 | 0.00028487 | 0.024082 | Центр питания закрыт для потребителей 1,2 категории
9767 | КТП-10/0,4кВ №182ВЛ-10-1 ПСПетропавловка | Петропавловский РЭС | Воронежская область | Петропавловский район | 10/0,4 | 0.025 | 0.0037034 | 0.020751 | Центр питания закрыт для потребителей 1,2 категории
9768 | КТП-10/0,4кВ №108ВЛ-10-1 ПСПетропавловка | Петропавловский РЭС | Воронежская область | Петропавловский район | 10/0,4 | 0.04 | 0.0056975 | 0.033424 | Центр питания закрыт для потребителей 1,2 категории
9769 | КТП-10/0,4кВ №102ВЛ-10-1 ПСПетропавловка | Петропавловский РЭС | Воронежская область | Петропавловский район | 10/0,4 | 0.1 | 0.0065 | 0.091106 | Центр питания закрыт для потребителей 1,2 категории
9770 | КТП-10/0,4кВ №175ВЛ-10-1 ПСПетропавловка | Петропавловский РЭС | Воронежская область | Петропавловский район | 10/0,4 | 0.063 | 0.0082613 | 0.053337 | Центр питания закрыт для потребителей 1,2 категории
9771 | КТП-10/0,4кВ №101ВЛ-10-1 ПСПетропавловка | Петропавловский РЭС | Воронежская область | Петропавловский район | 10/0,4 | 0.063 | 0.018232 | 0.043622 | Центр питания закрыт для потребителей 1,2 категории
9772 | КТП-10/0,4кВ №156ВЛ-10-1 ПСПетропавловка | Петропавловский РЭС | Воронежская область | Петропавловский район | 10/0,4 | 0.1 | 0.0085462 | 0.089113 | Центр питания закрыт для потребителей 1,2 категории
9773 | КТП-10/0,4кВ №149ВЛ-10-1 ПСПетропавловка | Петропавловский РЭС | Воронежская область | Петропавловский район | 10/0,4 | 0.063 | 0.009828 | 0.051811 | Центр питания закрыт для потребителей 1,2 категории
9774 | КТП-10/04кВ №209 ВЛ-10-2 ПС Петропавлов | Петропавловский РЭС | Воронежская область | Петропавловский район | 10/0,4 | 0.04 | 0.00085462 | 0.038143 | Центр питания закрыт для потребителей 1,2 категории
9775 | КТП-10/04кВ №210 ВЛ-10-2 ПС Петропавловк | Петропавловский РЭС | Воронежская область | Петропавловский район | 10/0,4 | 0.16 | 0.07488 | 0.082941 | Центр питания закрыт для потребителей 1,2 категории
9776 | КТП-10/04кВ №208 ВЛ-10-2 ПС Петропавловк | Петропавловский РЭС | Воронежская область | Петропавловский район | 10/0,4 | 0.16 | 0.00416 | 0.15185 | Центр питания закрыт для потребителей 1,2 категории
9777 | КТП-10/04кВ №202 ВЛ-10-2 ПС Петропавловк | Петропавловский РЭС | Воронежская область | Петропавловский район | 10/0,4 | 0.063 | 0.021294 | 0.040638 | Центр питания закрыт для потребителей 1,2 категории
9778 | ЗТП-10/04кВ №201 ВЛ-10-2ПС Петропавловка | Петропавловский РЭС | Воронежская область | Петропавловский район | 10/0,4 | 0.32 | 0.1248 | 0.034299
9779 | КТП-10/04кВ №203ВЛ-10-2ПС Петропавловка | Петропавловский РЭС | Воронежская область | Петропавловский район | 10/0,4 | 0.16 | 0.08112 | 0.076861 | Центр питания закрыт для потребителей 1,2 категории
9780 | КТП-10/04кВ №204ВЛ-10-2ПС Петропавловка | Петропавловский РЭС | Воронежская область | Петропавловский район | 10/0,4 | 0.03 | 0.0079765 | 0.02146 | Центр питания закрыт для потребителей 1,2 категории
9781 | КТП-10/04кВ №205ВЛ-10-2ПС Петропавловка | Петропавловский РЭС | Воронежская область | Петропавловский район | 10/0,4 | 0.16 | 0.09568 | 0.062673 | Центр питания закрыт для потребителей 1,2 категории
9782 | КТП-10/04кВ №206ВЛ-10-2ПС Петропавловка | Петропавловский РЭС | Воронежская область | Петропавловский район | 10/0,4 | 0.1 | 0.055265 | 0.043589 | Центр питания закрыт для потребителей 1,2 категории
9783 | КТП-10/04кВ №207ВЛ-10-2ПС Петропавловка | Петропавловский РЭС | Воронежская область | Петропавловский район | 10/0,4 | 0.16 | 0.02496 | 0.13158 | Центр питания закрыт для потребителей 1,2 категории
9784 | КТП-10/04кВ №216ВЛ-10-2ПС Петропавловка | Петропавловский РЭС | Воронежская область | Петропавловский район | 10/0,4 | 0.063 | 0.0091159 | 0.052505 | Центр питания закрыт для потребителей 1,2 категории
9785 | КТП-10/04кВ №243ВЛ-10-2ПС Петропавловка | Петропавловский РЭС | Воронежская область | Петропавловский район | 10/0,4 | 0.16 | 0.019941 | 0.13647 | Центр питания закрыт для потребителей 1,2 категории
9786 | ЗТП-10/04кВ №228 ВЛ-10-2ПС Петропавловка | Петропавловский РЭС | Воронежская область | Петропавловский район | 10/0,4 | 0.25 | 0.11375 | 0.13276 | Центр питания закрыт для потребителей 1,2 категории
9787 | ЗТП-10/04кВ №229 ВЛ-10-2ПС Петропавловка | Петропавловский РЭС | Воронежская область | Петропавловский район | 10/0,4 | 0.25 | 0.065 | 0.18026 | Центр питания закрыт для потребителей 1,2 категории
9788 | ЗТП-10/04кВ №230 ВЛ-10-2ПС Петропавловка | Петропавловский РЭС | Воронежская область | Петропавловский район | 10/0,4 | 0.25 | 0.0585 | 0.1866 | Центр питания закрыт для потребителей 1,2 категории
9789 | КТП-10/04кВ №301ВЛ-10-3ПС Петропавловка | Петропавловский РЭС | Воронежская область | Петропавловский район | 10/0,4 | 0.1 | 0.040452 | 0.058024 | Центр питания закрыт для потребителей 1,2 категории
9790 | КТП-10/0,4кВ №302 ВЛ-10-3 ПС Петропавлов | Петропавловский РЭС | Воронежская область | Петропавловский район | 10/0,4 | 0.25 | 0.078 | 0.1676 | Центр питания закрыт для потребителей 1,2 категории
9791 | КТП-10/0,4кВ №303 ВЛ-10-3 ПС Петропавлов | Петропавловский РЭС | Воронежская область | Петропавловский район | 10/0,4 | 0.025 | 0.00056975 | 0.023805 | Центр питания закрыт для потребителей 1,2 категории
9792 | КТП-10/0,4кВ №304 ВЛ-10-3 ПС Петропавлов | Петропавловский РЭС | Воронежская область | Петропавловский район | 10/0,4 | 0.1 | 0.0104 | 0.087306 | Центр питания закрыт для потребителей 1,2 категории
9793 | КТП-10/0,4кВ №305 ВЛ-10-3 ПС Петропавлов | Петропавловский РЭС | Воронежская область | Петропавловский район | 10/0,4 | 0.16 | 0.0054126 | 0.15063 | Центр питания закрыт для потребителей 1,2 категории
9794 | КТП-10/0,4кВ №307 ВЛ-10-3 ПС Петропавлов | Петропавловский РЭС | Воронежская область | Петропавловский район | 10/0,4 | 0.16 | 0.01248 | 0.14374 | Центр питания закрыт для потребителей 1,2 категории
9795 | КТП-10/0,4кВ №308 ВЛ-10-3 ПС Петропавлов | Петропавловский РЭС | Воронежская область | Петропавловский район | 10/0,4 | 0.1 | 0.02222 | 0.075789 | Центр питания закрыт для потребителей 1,2 категории
9796 | КТП-10/0,4кВ №309 ВЛ-10-3 ПС Петропавлов | Петропавловский РЭС | Воронежская область | Петропавловский район | 10/0,4 | 0.16 | 0.00416 | 0.15185 | Центр питания закрыт для потребителей 1,2 категории
9797 | КТП-10/0,4кВ №310 ВЛ-10-3 ПС Петропавлов | Петропавловский РЭС | Воронежская область | Петропавловский район | 10/0,4 | 0.063 | 0.002457 | 0.058993 | Центр питания закрыт для потребителей 1,2 категории
9798 | КТП-10/0,4кВ №311 ВЛ-10-3 ПС Петропавлов | Петропавловский РЭС | Воронежская область | Петропавловский район | 10/0,4 | 0.16 | 0.06448 | 0.093075 | Центр питания закрыт для потребителей 1,2 категории
9799 | КТП-10/0,4кВ №312 ВЛ-10-3 ПС Петропавлов | Петропавловский РЭС | Воронежская область | Петропавловский район | 10/0,4 | 0.16 | 0.06448 | 0.093075 | Центр питания закрыт для потребителей 1,2 категории
9800 | КТП-10/0,4кВ №402 ВЛ-10-4 ПС Петропавлов | Петропавловский РЭС | Воронежская область | Петропавловский район | 10/0,4 | 0.16 | 0.03536 | 0.12145 | Центр питания закрыт для потребителей 1,2 категории
9801 | КТП-10/0,4кВ №202 ВЛ-10-2 ПС Новый Лиман | Петропавловский РЭС | Воронежская область | Петропавловский район | 10/0,4 | 0.16 | 0.0025639 | 0.15341 | Центр питания закрыт для потребителей 1,2 категории
9802 | КТП-10/0,4кВ №101 ВЛ-10-1 ПС Новый Лиман | Петропавловский РЭС | Воронежская область | Петропавловский район | 10/0,4 | 0.1 | 0.0071218 | 0.0905 | Центр питания закрыт для потребителей 1,2 категории
9803 | КТП-10/0,4кВ №601 ВЛ-10-6 ПС Петропавлов | Петропавловский РЭС | Воронежская область | Петропавловский район | 10/0,4 | 0.1 | 0.023929 | 0.074123 | Центр питания закрыт для потребителей 1,2 категории
9804 | КТП-10/0,4кВ №104 ВЛ-10-1 ПС Н Лиман | Петропавловский РЭС | Воронежская область | Петропавловский район | 10/0,4 | 0.1 | 0.0013 | 0.096173 | Центр питания закрыт для потребителей 1,2 категории
9805 | КТП-10/0,4кВ №206 ВЛ-10-2 ПС Новый Лиман | Петропавловский РЭС | Воронежская область | Петропавловский район | 10/0,4 | 0.063 | 0.024214 | 0.037793 | Центр питания закрыт для потребителей 1,2 категории
9806 | КТП-10/0,4кВ №108 ВЛ-10-1 ПС Новый Лиман | Петропавловский РЭС | Воронежская область | Петропавловский район | 10/0,4 | 0.1 | 0.0156 | 0.082239 | Центр питания закрыт для потребителей 1,2 категории
9807 | КТП-10/0,4кВ №110 ВЛ-10-1 ПС Новый Лиман | Петропавловский РЭС | Воронежская область | Петропавловский район | 10/0,4 | 0.16 | 0.034185 | 0.12259 | Центр питания закрыт для потребителей 1,2 категории
9808 | КТП-10/0,4кВ №112 ВЛ-10-1 ПС Новый Лиман | Петропавловский РЭС | Воронежская область | Петропавловский район | 10/0,4 | 0.063 | 0.022113 | 0.03984 | Центр питания закрыт для потребителей 1,2 категории
9809 | КТП-10/0,4кВ №115 ВЛ-10-1 ПС Нов Лим | Петропавловский РЭС | Воронежская область | Петропавловский район | 10/0,4 | 0.063 | 0.004914 | 0.056599 | Центр питания закрыт для потребителей 1,2 категории
9810 | КТП-10/0,4кВ №117 ВЛ-10-1 ПС Новый Лиман | Петропавловский РЭС | Воронежская область | Петропавловский район | 10/0,4 | 0.1 | 0.026 | 0.072106 | Центр питания закрыт для потребителей 1,2 категории
9811 | КТП-10/0,4кВ №118 ВЛ-10-1 ПС Новый Лиман | Петропавловский РЭС | Воронежская область | Петропавловский район | 10/0,4 | 0.063 | 0.018837 | 0.043032 | Центр питания закрыт для потребителей 1,2 категории
9812 | КТП-10/0,4кВ №119 ВЛ-10-1 ПС Новый Лиман | Петропавловский РЭС | Воронежская область | Петропавловский район | 10/0,4 | 0.04 | 0.014529 | 0.024819 | Центр питания закрыт для потребителей 1,2 категории
9813 | КТП-10/0,4кВ №120 ВЛ-10-1 ПС Новый Лиман | Петропавловский РЭС | Воронежская область | Петропавловский район | 10/0,4 | 0.1 | 0.0013 | 0.096173 | Центр питания закрыт для потребителей 1,2 категории
9814 | КТП-10/0,4кВ №203 ВЛ-10-2 ПС Новый Лиман | Петропавловский РЭС | Воронежская область | Петропавловский район | 10/0,4 | 0.25 | 0.0455 | 0.19926 | Центр питания закрыт для потребителей 1,2 категории
9815 | КТП-10/0,4кВ №204 ВЛ-10-2 ПС Новый Лиман | Петропавловский РЭС | Воронежская область | Петропавловский район | 10/0,4 | 0.16 | 0.00028487 | 0.15563 | Центр питания закрыт для потребителей 1,2 категории
9816 | КТП-10/0,4кВ №205 ВЛ-10-2 ПС Новый Лиман | Петропавловский РЭС | Воронежская область | Петропавловский район | 10/0,4 | 0.063 | 0.015098 | 0.046675 | Центр питания закрыт для потребителей 1,2 категории
9817 | КТП-10/0,4кВ №207 ВЛ-10-2 ПС Новый Лиман | Петропавловский РЭС | Воронежская область | Петропавловский район | 10/0,4 | 0.063 | 0.009828 | 0.051811 | Центр питания закрыт для потребителей 1,2 категории
9818 | КТП-10/0,4кВ №201 ВЛ-10-2 ПС Новый Лиман | Петропавловский РЭС | Воронежская область | Петропавловский район | 10/0,4 | 0.1 | 0.0338 | 0.064505 | Центр питания закрыт для потребителей 1,2 категории
9819 | КТП-10/0,4кВ №402 ВЛ-10-4 ПС Новый Лиман | Петропавловский РЭС | Воронежская область | Петропавловский район | 10/0,4 | 0.1 | 0.0082613 | 0.08939 | Центр питания закрыт для потребителей 1,2 категории
9820 | КТП-10/0,4кВ №404 ВЛ-10-4 ПС Новый Лиман | Петропавловский РЭС | Воронежская область | Петропавловский район | 10/0,4 | 0.16 | 0.00624 | 0.14982 | Центр питания закрыт для потребителей 1,2 категории
9821 | КТП-10/0,4кВ №406 ВЛ-10-4 ПС Новый Лиман | Петропавловский РЭС | Воронежская область | Петропавловский район | 10/0,4 | 0.063 | 0.006552 | 0.055003 | Центр питания закрыт для потребителей 1,2 категории
9822 | КТП-10/0,4кВ №304 ВЛ-10-3 ПС Березняги | Петропавловский РЭС | Воронежская область | Петропавловский район | 10/0,4 | 0.25 | 0.00325 | 0.24043 | Центр питания закрыт для потребителей 1,2 категории
9823 | МТП-10/0,4кВ №305 ВЛ-10-3 ПС Березняги | Петропавловский РЭС | Воронежская область | Петропавловский район | 10/0,4 | 0.1 | 0.013 | 0.084773 | Центр питания закрыт для потребителей 1,2 категории
9824 | КТП-10/0,4кВ №306 ВЛ-10-3 ПС Березняги | Петропавловский РЭС | Воронежская область | Петропавловский район | 10/0,4 | 0.063 | 0.000819 | 0.060589 | Центр питания закрыт для потребителей 1,2 категории
9825 | КТП-10/0,4кВ №308 ВЛ-10-3 ПС Березняги | Петропавловский РЭС | Воронежская область | Петропавловский район | 10/0,4 | 0.063 | 0.0071218 | 0.054448 | Центр питания закрыт для потребителей 1,2 категории
9826 | КТП-10/0,4кВ №309 ВЛ-10-3 ПС Березняги | Петропавловский РЭС | Воронежская область | Петропавловский район | 10/0,4 | 0.1 | 0.0104 | 0.087306 | Центр питания закрыт для потребителей 1,2 категории
9827 | КТП-10/0,4кВ №310 ВЛ-10-3 ПС Березняги | Петропавловский РЭС | Воронежская область | Петропавловский район | 10/0,4 | 0.1 | 0.0234 | 0.074639 | Центр питания закрыт для потребителей 1,2 категории
9828 | КТП-10/0,4кВ №311 ВЛ-10-3 ПС Березняги | Петропавловский РЭС | Воронежская область | Петропавловский район | 10/0,4 | 0.06 | 0.00624 | 0.052384 | Центр питания закрыт для потребителей 1,2 категории
9829 | КТП-10/0,4кВ №315 ВЛ-10-3 ПС Березняги | Петропавловский РЭС | Воронежская область | Петропавловский район | 10/0,4 | 0.04 | 0.004558 | 0.034535 | Центр питания закрыт для потребителей 1,2 категории
9830 | КТП-10/0,4кВ №316 ВЛ-10-3 ПС Березняги | Петропавловский РЭС | Воронежская область | Петропавловский район | 10/0,4 | 0.063 | 0.004095 | 0.057397 | Центр питания закрыт для потребителей 1,2 категории
9831 | КТП-10/0,4кВ №317 ВЛ-10-3 ПС Березняги | Петропавловский РЭС | Воронежская область | Петропавловский район | 10/0,4 | 0.063 | 0.004095 | 0.057397 | Центр питания закрыт для потребителей 1,2 категории
9832 | КТП-10/0,4кВ №318 ВЛ-10-3 ПС Березняги | Петропавловский РЭС | Воронежская область | Петропавловский район | 10/0,4 | 0.1 | 0.0247 | 0.073372 | Центр питания закрыт для потребителей 1,2 категории
9833 | КТП-10/0,4кВ №319 ВЛ-10-3 ПС Березняги | Петропавловский РЭС | Воронежская область | Петропавловский район | 10/0,4 | 0.1 | 0.0169 | 0.080973 | Центр питания закрыт для потребителей 1,2 категории
9834 | КТП-10/0,4кВ №321 ВЛ-10-3 ПС Березняги | Петропавловский РЭС | Воронежская область | Петропавловский район | 10/0,4 | 0.1 | 0.0104 | 0.087306 | Центр питания закрыт для потребителей 1,2 категории
9835 | МТП-10/0,4кВ №408 ВЛ-10-4 ПС Березняги | Петропавловский РЭС | Воронежская область | Петропавловский район | 10/0,4 | 0.063 | 0.010647 | 0.051013 | Центр питания закрыт для потребителей 1,2 категории
9836 | КТП-10/0,4кВ №403 ВЛ-10-4 ПС Березняги | Петропавловский РЭС | Воронежская область | Петропавловский район | 10/0,4 | 0.1 | 0.029627 | 0.068572 | Центр питания закрыт для потребителей 1,2 категории
9837 | КТП-10/0,4кВ №404 ВЛ-10-4 ПС Березняги | Петропавловский РЭС | Воронежская область | Петропавловский район | 10/0,4 | 0.1 | 0.0065 | 0.091106 | Центр питания закрыт для потребителей 1,2 категории
9838 | КТП-10/0,4кВ №406 ВЛ-10-4 ПС Березняги | Петропавловский РЭС | Воронежская область | Петропавловский район | 10/0,4 | 0.063 | 0.013923 | 0.047821 | Центр питания закрыт для потребителей 1,2 категории
9839 | КТП-10/0,4кВ №407 ВЛ-10-4 ПС Березняги | Петропавловский РЭС | Воронежская область | Петропавловский район | 10/0,4 | 0.063 | 0.003276 | 0.058195 | Центр питания закрыт для потребителей 1,2 категории
9840 | КТП-10/0,4кВ №409 ВЛ-10-4 ПС Березняги | Петропавловский РЭС | Воронежская область | Петропавловский район | 10/0,4 | 0.1 | 0.0013 | 0.096173 | Центр питания закрыт для потребителей 1,2 категории
9841 | КТП-10/0,4кВ №410 ВЛ-10-4 ПС Березняги | Петропавловский РЭС | Воронежская область | Петропавловский район | 10/0,4 | 0.16 | 0.00416 | 0.15185 | Центр питания закрыт для потребителей 1,2 категории
9842 | КТП-10/0,4кВ №411 ВЛ-10-4 ПС Березняги | Петропавловский РЭС | Воронежская область | Петропавловский район | 10/0,4 | 0.063 | 0.007371 | 0.054205 | Центр питания закрыт для потребителей 1,2 категории
9843 | КТП-10/0,4кВ №412 ВЛ-10-4 ПС Березняги | Петропавловский РЭС | Воронежская область | Петропавловский район | 10/0,4 | 0.04 | 0.0054126 | 0.033702 | Центр питания закрыт для потребителей 1,2 категории
9844 | КТП-10/0,4кВ №413 ВЛ-10-4 ПС Березняги | Петропавловский РЭС | Воронежская область | Петропавловский район | 10/0,4 | 0.025 | 0.00085462 | 0.023527 | Центр питания закрыт для потребителей 1,2 категории
9845 | КТП-10/0,4кВ №415 ВЛ-10-4 ПС Березняги | Петропавловский РЭС | Воронежская область | Петропавловский район | 10/0,4 | 0.16 | 0.02912 | 0.12753 | Центр питания закрыт для потребителей 1,2 категории
9846 | КТП-10/0,4кВ №501 ВЛ-10-5 ПС Березняги | Петропавловский РЭС | Воронежская область | Петропавловский район | 10/0,4 | 0.1 | 0.0065 | 0.091106 | Центр питания закрыт для потребителей 1,2 категории
9847 | КТП-10/0,4кВ №502 ВЛ-10-5 ПС Березняги | Петропавловский РЭС | Воронежская область | Петропавловский район | 10/0,4 | 0.063 | 0.002457 | 0.058993 | Центр питания закрыт для потребителей 1,2 категории
9848 | КТП-10/0,4кВ №504 ВЛ-10-5 ПС Березняги | Петропавловский РЭС | Воронежская область | Петропавловский район | 10/0,4 | 0.1 | 0.0078 | 0.08984 | Центр питания закрыт для потребителей 1,2 категории
9849 | КТП-10/0,4кВ №506 ВЛ-10-5 ПС Березняги | Петропавловский РЭС | Воронежская область | Петропавловский район | 10/0,4 | 0.063 | 0.003276 | 0.058195 | Центр питания закрыт для потребителей 1,2 категории
9850 | КТП-10/0,4кВ №508 ВЛ-10-5 ПС Березняги | Петропавловский РЭС | Воронежская область | Петропавловский район | 10/0,4 | 0.16 | 0.00208 | 0.15388 | Центр питания закрыт для потребителей 1,2 категории
9851 | КТП-10/0,4кВ №602 ВЛ-10-6 ПС Петропавлов | Петропавловский РЭС | Воронежская область | Петропавловский район | 10/0,4 | 0.1 | 0.0234 | 0.074639 | Центр питания закрыт для потребителей 1,2 категории
9852 | КТП-10/0,4кВ №605 ВЛ-10-6 ПС Петропавлов | Петропавловский РЭС | Воронежская область | Петропавловский район | 10/0,4 | 0.063 | 0.040131 | 0.022284 | Центр питания закрыт для потребителей 1,2 категории
9853 | КТП-10/0,4кВ №607 ВЛ-10-6 ПС Петропавлов | Петропавловский РЭС | Воронежская область | Петропавловский район | 10/0,4 | 0.25 | 0.0099706 | 0.23388 | Центр питания закрыт для потребителей 1,2 категории
9854 | КТП-10/0,4кВ №608 ВЛ-10-6 ПС Петропавлов | Петропавловский РЭС | Воронежская область | Петропавловский район | 10/0,4 | 0.1 | 0.0013 | 0.096173 | Центр питания закрыт для потребителей 1,2 категории
9855 | КТП-10/0,4кВ №609 ВЛ-10-6 ПС Петропавлов | Петропавловский РЭС | Воронежская область | Петропавловский район | 10/0,4 | 0.1 | 0.0156 | 0.082239 | Центр питания закрыт для потребителей 1,2 категории
9856 | КТП-10/0,4кВ №612 ВЛ-10-6 ПС Петропавлов | Петропавловский РЭС | Воронежская область | Петропавловский район | 10/0,4 | 0.16 | 0.03952 | 0.1174 | Центр питания закрыт для потребителей 1,2 категории
9857 | КТП-10/0,4кВ №613 ВЛ-10-6 ПС Петропавлов | Петропавловский РЭС | Воронежская область | Петропавловский район | 10/0,4 | 0.16 | 0.04576 | 0.11132 | Центр питания закрыт для потребителей 1,2 категории
9858 | КТП-10/0,4кВ №701 ВЛ-10-7 ПС Петропавлов | Петропавловский РЭС | Воронежская область | Петропавловский район | 10/0,4 | 0.16 | 0.07904 | 0.078887 | Центр питания закрыт для потребителей 1,2 категории
9859 | КТП-10/0,4кВ №702 ВЛ-10-7 ПС Петропавлов | Петропавловский РЭС | Воронежская область | Петропавловский район | 10/0,4 | 0.063 | 0.027846 | 0.034254 | Центр питания закрыт для потребителей 1,2 категории
9860 | КТП-10/0,4кВ №703 ВЛ-10-7 ПС Петропавлов | Петропавловский РЭС | Воронежская область | Петропавловский район | 10/0,4 | 0.16 | 0.02496 | 0.13158 | Центр питания закрыт для потребителей 1,2 категории
9861 | КТП-10/0,4кВ №706 ВЛ-10-7 ПС Петропавлов | Петропавловский РЭС | Воронежская область | Петропавловский район | 10/0,4 | 0.1 | 0.015668 | 0.082173 | Центр питания закрыт для потребителей 1,2 категории
9862 | КТП-10/0,4кВ №711 ВЛ-10-7 ПС Петропавлов | Петропавловский РЭС | Воронежская область | Петропавловский район | 10/0,4 | 0.25 | 0.065 | 0.18026 | Центр питания закрыт для потребителей 1,2 категории
9863 | КТП-10/0,4кВ №712 ВЛ-10-7 ПС Петропавлов | Петропавловский РЭС | Воронежская область | Петропавловский район | 10/0,4 | 0.1 | 0.048713 | 0.049974 | Центр питания закрыт для потребителей 1,2 категории
9864 | КТП-10/0,4кВ №713 ВЛ-10-7 ПС Петропавлов | Петропавловский РЭС | Воронежская область | Петропавловский район | 10/0,4 | 0.063 | 0.0094008 | 0.052227 | Центр питания закрыт для потребителей 1,2 категории
9865 | КТП-10/0,4кВ №714 ВЛ-10-7 ПС Петропавлов | Петропавловский РЭС | Воронежская область | Петропавловский район | 10/0,4 | 0.063 | 0.026208 | 0.03585 | Центр питания закрыт для потребителей 1,2 категории
9866 | КТП-10/0,4кВ №717 ВЛ-10-7 ПС Петропавлов | Петропавловский РЭС | Воронежская область | Петропавловский район | 10/0,4 | 0.16 | 0.03536 | 0.12145 | Центр питания закрыт для потребителей 1,2 категории
9867 | КТП-10/0,4кВ №721 ВЛ-10-7 ПС Петропавлов | Петропавловский РЭС | Воронежская область | Петропавловский район | 10/0,4 | 0.16 | 0.0104 | 0.14577 | Центр питания закрыт для потребителей 1,2 категории
9868 | КТП-10/0,4кВ №722 ВЛ-10-7 ПС Петропавлов | Петропавловский РЭС | Воронежская область | Петропавловский район | 10/0,4 | 0.063 | 0.012285 | 0.049417 | Центр питания закрыт для потребителей 1,2 категории
9869 | КТП-10/0,4кВ №723 ВЛ-10-7 ПС Петропавлов | Петропавловский РЭС | Воронежская область | Петропавловский район | 10/0,4 | 0.1 | 0.0039 | 0.09364 | Центр питания закрыт для потребителей 1,2 категории
9870 | КТП-10/0,4кВ №724 ВЛ-10-7 ПС Петропавлов | Петропавловский РЭС | Воронежская область | Петропавловский район | 10/0,4 | 0.1 | 0.0117 | 0.08604 | Центр питания закрыт для потребителей 1,2 категории
9871 | КТП-10/0,4кВ №725 ВЛ-10-7 ПС Петропавлов | Петропавловский РЭС | Воронежская область | Петропавловский район | 10/0,4 | 0.1 | 0.0156 | 0.082239 | Центр питания закрыт для потребителей 1,2 категории
9872 | КТП-10/0,4кВ №726 ВЛ-10-7 ПС Петропавлов | Петропавловский РЭС | Воронежская область | Петропавловский район | 10/0,4 | 0.04 | 0.019941 | 0.019545 | Центр питания закрыт для потребителей 1,2 категории
9873 | КТП-10/0,4кВ №728 ВЛ-10-7 ПС Петропавлов | Петропавловский РЭС | Воронежская область | Петропавловский район | 10/0,4 | 0.1 | 0.025639 | 0.072458 | Центр питания закрыт для потребителей 1,2 категории
9874 | КТП-10/0,4кВ №729 ВЛ-10-7 ПС Петропавлов | Петропавловский РЭС | Воронежская область | Петропавловский район | 10/0,4 | 0.1 | 0.0195 | 0.078439 | Центр питания закрыт для потребителей 1,2 категории
9875 | КТП-10/0,4кВ №730 ВЛ-10-7 ПС Петропавлов | Петропавловский РЭС | Воронежская область | Петропавловский район | 10/0,4 | 0.16 | 0.00208 | 0.15388 | Центр питания закрыт для потребителей 1,2 категории
9876 | КТП-10/0,4кВ №731 ВЛ-10-7 ПС Петропавлов | Петропавловский РЭС | Воронежская область | Петропавловский район | 10/0,4 | 0.04 | 0.0011395 | 0.037866 | Центр питания закрыт для потребителей 1,2 категории
9877 | КТП-10/0,4кВ №732 ВЛ-10-7 ПС Петропавлов | Петропавловский РЭС | Воронежская область | Петропавловский район | 10/0,4 | 0.25 | 0.0325 | 0.21193 | Центр питания закрыт для потребителей 1,2 категории
9878 | КТП-10/0,4кВ №734 ВЛ-10-7 ПС Петропавлов | Петропавловский РЭС | Воронежская область | Петропавловский район | 10/0,4 | 0.063 | 0.011395 | 0.050284 | Центр питания закрыт для потребителей 1,2 категории
9879 | КТП-10/0,4кВ №735 ВЛ-10-7 ПС Петропавлов | Петропавловский РЭС | Воронежская область | Петропавловский район | 10/0,4 | 0.1 | 0.0091159 | 0.088554 | Центр питания закрыт для потребителей 1,2 категории
9880 | КТП-10/0,4кВ №736 ВЛ-10-7 ПС Петропавлов | Петропавловский РЭС | Воронежская область | Петропавловский район | 10/0,4 | 0.063 | 0.009828 | 0.051811 | Центр питания закрыт для потребителей 1,2 категории
9881 | КТП-10/0,4кВ №737 ВЛ-10-7 ПС Петропавлов | Петропавловский РЭС | Воронежская область | Петропавловский район | 10/0,4 | 0.1 | 0.0221 | 0.075906 | Центр питания закрыт для потребителей 1,2 категории
9882 | КТП-10/0,4кВ №738 ВЛ-10-7 ПС Петропавлов | Петропавловский РЭС | Воронежская область | Петропавловский район | 10/0,4 | 0.1 | 0.0403 | 0.058172 | Центр питания закрыт для потребителей 1,2 категории
9883 | КТП-10/0,4кВ №739 ВЛ-10-7 ПС Петропавлов | Петропавловский РЭС | Воронежская область | Петропавловский район | 10/0,4 | 0.16 | 0.0208 | 0.13564 | Центр питания закрыт для потребителей 1,2 категории
9884 | КТП-10/0,4кВ №740 ВЛ-10-7 ПС Петропавлов | Петропавловский РЭС | Воронежская область | Петропавловский район | 10/0,4 | 0.063 | 0.012285 | 0.049417 | Центр питания закрыт для потребителей 1,2 категории
9885 | КТП-10/0,4кВ №741 ВЛ-10-7 ПС Петропавлов | Петропавловский РЭС | Воронежская область | Петропавловский район | 10/0,4 | 0.063 | 0.012285 | 0.049417 | Центр питания закрыт для потребителей 1,2 категории
9886 | КТП-10/0,4кВ №742 ВЛ-10-7 ПС Петропавлов | Петропавловский РЭС | Воронежская область | Петропавловский район | 10/0,4 | 0.16 | 0.0042731 | 0.15174 | Центр питания закрыт для потребителей 1,2 категории
9887 | КТП-10/0,4кВ №743 ВЛ-10-7 ПС Петропавлов | Петропавловский РЭС | Воронежская область | Петропавловский район | 10/0,4 | 0.1 | 0.0325 | 0.065772 | Центр питания закрыт для потребителей 1,2 категории
9888 | КТП-10/0,4кВ №744 ВЛ-10-7 ПС Петропавлов | Петропавловский РЭС | Воронежская область | Петропавловский район | 10/0,4 | 0.1 | 0.026 | 0.072106 | Центр питания закрыт для потребителей 1,2 категории
9889 | КТП-10/0,4кВ №745 ВЛ-10-7 ПС Петропавлов | Петропавловский РЭС | Воронежская область | Петропавловский район | 10/0,4 | 0.063 | 0.013104 | 0.048619 | Центр питания закрыт для потребителей 1,2 категории
9890 | КТП-10/0,4кВ №747 ВЛ-10-7 ПС Петропавлов | Петропавловский РЭС | Воронежская область | Петропавловский район | 10/0,4 | 0.1 | 0.026208 | 0.071903 | Центр питания закрыт для потребителей 1,2 категории
9891 | КТП-10/0,4кВ №101 ВЛ-10-1 ПС Старая Криу | Петропавловский РЭС | Воронежская область | Петропавловский район | 10/0,4 | 0.063 | 0.004095 | 0.057397 | Центр питания закрыт для потребителей 1,2 категории
9892 | КТП-10/0,4кВ №102 ВЛ-10-1 ПС Старая Криу | Петропавловский РЭС | Воронежская область | Петропавловский район | 10/0,4 | 0.1 | 0.019941 | 0.078009 | Центр питания закрыт для потребителей 1,2 категории
9893 | КТП-10/0,4кВ №103 ВЛ-10-1 ПС Старая Криу | Петропавловский РЭС | Воронежская область | Петропавловский район | 10/0,4 | 0.1 | 0.0403 | 0.058172 | Центр питания закрыт для потребителей 1,2 категории
9894 | КТП-10/0,4кВ №104 ВЛ-10-1 ПС Старая Криу | Петропавловский РЭС | Воронежская область | Петропавловский район | 10/0,4 | 0.063 | 0.0025639 | 0.058889 | Центр питания закрыт для потребителей 1,2 категории
9895 | КТП-10/0,4кВ №105 ВЛ-10-1 ПС Старая Криу | Петропавловский РЭС | Воронежская область | Петропавловский район | 10/0,4 | 0.063 | 0.013923 | 0.047821 | Центр питания закрыт для потребителей 1,2 категории
9896 | КТП-10/0,4кВ №119 ВЛ-10-1 ПС Старая Криу | Петропавловский РЭС | Воронежская область | Петропавловский район | 10/0,4 | 0.063 | 0.021294 | 0.040638 | Центр питания закрыт для потребителей 1,2 категории
9897 | КТП-10/0,4кВ №120 ВЛ-10-1 ПС Старая Криу | Петропавловский РЭС | Воронежская область | Петропавловский район | 10/0,4 | 0.063 | 0.001638 | 0.059791 | Центр питания закрыт для потребителей 1,2 категории
9898 | КТП-10/0,4кВ №129 ВЛ-10-1 ПС Старая Криу | Петропавловский РЭС | Воронежская область | Петропавловский район | 10/0,4 | 0.1 | 0.0247 | 0.073372 | Центр питания закрыт для потребителей 1,2 категории
9899 | КТП-10/0,4кВ №130 ВЛ-10-1 ПС Старая Криу | Петропавловский РЭС | Воронежская область | Петропавловский район | 10/0,4 | 0.063 | 0.0076916 | 0.053893 | Центр питания закрыт для потребителей 1,2 категории
9900 | КТП-10/0,4кВ №133 ВЛ-10-1 ПС Старая Криу | Петропавловский РЭС | Воронежская область | Петропавловский район | 10/0,4 | 0.063 | 0.018837 | 0.043032 | Центр питания закрыт для потребителей 1,2 категории
9901 | КТП-10/0,4кВ №201 ВЛ-10-2 ПС Старая Криу | Петропавловский РЭС | Воронежская область | Петропавловский район | 10/0,4 | 0.04 | 0.0017092 | 0.037311 | Центр питания закрыт для потребителей 1,2 категории
9902 | КТП-10/0,4кВ №202 ВЛ-10-2 ПС Старая Криу | Петропавловский РЭС | Воронежская область | Петропавловский район | 10/0,4 | 0.063 | 0.0079765 | 0.053615 | Центр питания закрыт для потребителей 1,2 категории
9903 | КТП-10/0,4кВ №203 ВЛ-10-2 ПС Старая Криу | Петропавловский РЭС | Воронежская область | Петропавловский район | 10/0,4 | 0.063 | 0.006552 | 0.055003 | Центр питания закрыт для потребителей 1,2 категории
9904 | КТП-10/0,4кВ №205 ВЛ-10-2 ПС Старая Криу | Петропавловский РЭС | Воронежская область | Петропавловский район | 10/0,4 | 0.04 | 0.012534 | 0.026762 | Центр питания закрыт для потребителей 1,2 категории
9905 | КТП-10/0,4кВ №206 ВЛ-10-2 ПС Старая Криу | Петропавловский РЭС | Воронежская область | Петропавловский район | 10/0,4 | 0.1 | 0.0247 | 0.073372 | Центр питания закрыт для потребителей 1,2 категории
9906 | КТП-10/0,4кВ №210 ВЛ-10-2 ПС Старая Криу | Петропавловский РЭС | Воронежская область | Петропавловский район | 10/0,4 | 0.1 | 0.025639 | 0.072458 | Центр питания закрыт для потребителей 1,2 категории
9907 | КТП-10/0,4кВ №211 ВЛ-10-2 ПС Старая Криу | Петропавловский РЭС | Воронежская область | Петропавловский район | 10/0,4 | 0.04 | 0.0076916 | 0.031481 | Центр питания закрыт для потребителей 1,2 категории
9908 | КТП-10/0,4кВ №212 ВЛ-10-2 ПС Старая Криу | Петропавловский РЭС | Воронежская область | Петропавловский район | 10/0,4 | 0.1 | 0 | 0.09744 | Центр питания закрыт для потребителей 1,2 категории
9909 | КТП-10/0,4кВ №214 ВЛ-10-2 ПС Старая Криу | Петропавловский РЭС | Воронежская область | Петропавловский район | 10/0,4 | 0.16 | 0.0062672 | 0.1498 | Центр питания закрыт для потребителей 1,2 категории
9910 | КТП-10/0,4кВ №215 ВЛ-10-2 ПС Старая Криу | Петропавловский РЭС | Воронежская область | Петропавловский район | 10/0,4 | 0.1 | 0.018232 | 0.079675 | Центр питания закрыт для потребителей 1,2 категории
9911 | КТП-10/0,4кВ №218 ВЛ-10-2 ПС Старая Криу | Петропавловский РЭС | Воронежская область | Петропавловский район | 10/0,4 | 0.1 | 0.0195 | 0.078439 | Центр питания закрыт для потребителей 1,2 категории
9912 | КТП-10/0,4кВ №220 ВЛ-10-2 ПС Старая Криу | Петропавловский РЭС | Воронежская область | Петропавловский район | 10/0,4 | 0.16 | 0.02165 | 0.13481 | Центр питания закрыт для потребителей 1,2 категории
9913 | КТП-10/0,4кВ №221 ВЛ-10-2 ПС Старая Криу | Петропавловский РЭС | Воронежская область | Петропавловский район | 10/0,4 | 0.04 | 0.00028487 | 0.038698 | Центр питания закрыт для потребителей 1,2 категории
9914 | КТП-10/0,4кВ №230 ВЛ-10-2 ПС Старая Криу | Петропавловский РЭС | Воронежская область | Петропавловский район | 10/0,4 | 0.16 | 0.01456 | 0.14172 | Центр питания закрыт для потребителей 1,2 категории
9915 | КТП-10/0,4кВ №231 ВЛ-10-2 ПС Старая Криу | Петропавловский РЭС | Воронежская область | Петропавловский район | 10/0,4 | 0.1 | 0.0013 | 0.096173 | Центр питания закрыт для потребителей 1,2 категории
9916 | КТП-10/0,4кВ №238 ВЛ-10-2 ПС Старая Криу | Петропавловский РЭС | Воронежская область | Петропавловский район | 10/0,4 | 0.1 | 0.039 | 0.059438 | Центр питания закрыт для потребителей 1,2 категории
9917 | КТП-10/0,4кВ №248 ВЛ-10-2 ПС Старая Криу | Петропавловский РЭС | Воронежская область | Петропавловский район | 10/0,4 | 0.1 | 0.0091 | 0.088573 | Центр питания закрыт для потребителей 1,2 категории
9918 | КТП-10/0,4кВ №401 ВЛ-10-4 ПС Старая Криу | Петропавловский РЭС | Воронежская область | Петропавловский район | 10/0,4 | 0.1 | 0.0034185 | 0.094109 | Центр питания закрыт для потребителей 1,2 категории
9919 | КТП-10/0,4кВ №402 ВЛ-10-4 ПС Старая Криу | Петропавловский РЭС | Воронежская область | Петропавловский район | 10/0,4 | 0.16 | 0.00208 | 0.15388 | Центр питания закрыт для потребителей 1,2 категории
9920 | КТП-10/0,4кВ №403 ВЛ-10-4 ПС Старая Криу | Петропавловский РЭС | Воронежская область | Петропавловский район | 10/0,4 | 0.1 | 0.017092 | 0.080785 | Центр питания закрыт для потребителей 1,2 категории
9921 | КТП-10/0,4кВ №405 ВЛ-10-4 ПС Старая Криу | Петропавловский РЭС | Воронежская область | Петропавловский район | 10/0,4 | 0.16 | 0.02165 | 0.13481 | Центр питания закрыт для потребителей 1,2 категории
9922 | КТП-10/0,4кВ №406 ВЛ-10-4 ПС Старая Криу | Петропавловский РЭС | Воронежская область | Петропавловский район | 10/0,4 | 0.16 | 0.00416 | 0.15185 | Центр питания закрыт для потребителей 1,2 категории
9923 | КТП-10/0,4кВ №407 ВЛ-10-4 ПС Старая Криу | Петропавловский РЭС | Воронежская область | Петропавловский район | 10/0,4 | 0.2 | 0.0312 | 0.16448 | Центр питания закрыт для потребителей 1,2 категории
9924 | КТП-10/0,4кВ №408 ВЛ-10-4 ПС Старая Криу | Петропавловский РЭС | Воронежская область | Петропавловский район | 10/0,4 | 0.04 | 0.00056975 | 0.038421 | Центр питания закрыт для потребителей 1,2 категории
9925 | КТП-10/0,4кВ №409 ВЛ-10-4 ПС Старая Криу | Петропавловский РЭС | Воронежская область | Петропавловский район | 10/0,4 | 0.04 | 0.00028487 | 0.038698 | Центр питания закрыт для потребителей 1,2 категории
9926 | КТП-10/0,4кВ №703 ВЛ-10-7 ПС Старая Криу | Петропавловский РЭС | Воронежская область | Петропавловский район | 10/0,4 | 0.03 | 0.01054 | 0.018962 | Центр питания закрыт для потребителей 1,2 категории
9927 | КТП-10/0,4кВ №1002 ВЛ-10-10 ПС Ст.Криуша | Петропавловский РЭС | Воронежская область | Петропавловский район | 10/0,4 | 0.04 | 0.0019941 | 0.037033 | Центр питания закрыт для потребителей 1,2 категории
9928 | КТП-10/0,4кВ №1001 ВЛ-10-10 ПС Ст.Криуша | Петропавловский РЭС | Воронежская область | Петропавловский район | 10/0,4 | 0.04 | 0.0019941 | 0.037033 | Центр питания закрыт для потребителей 1,2 категории
9929 | КТП-10/0,4кВ №1101 ВЛ-10-11 ПС Ст.Криуша | Петропавловский РЭС | Воронежская область | Петропавловский район | 10/0,4 | 0.1 | 0.0025639 | 0.094942 | Центр питания закрыт для потребителей 1,2 категории
9930 | КТП-10/0,4кВ №602 ВЛ-10-6 ПС Старая Криу | Петропавловский РЭС | Воронежская область | Петропавловский район | 10/0,4 | 0.1 | 0.0143 | 0.083506 | Центр питания закрыт для потребителей 1,2 категории
9931 | КТП-10/0,4кВ №603 ВЛ-10-6 ПС Старая Криу | Петропавловский РЭС | Воронежская область | Петропавловский район | 10/0,4 | 0.16 | 0.017662 | 0.13869 | Центр питания закрыт для потребителей 1,2 категории
9932 | КТП-10/0,4кВ №604 ВЛ-10-6 ПС Старая Криу | Петропавловский РЭС | Воронежская область | Петропавловский район | 10/0,4 | 0.06 | 0.00028487 | 0.058186 | Центр питания закрыт для потребителей 1,2 категории
9933 | КТП-10/0,4кВ №605 ВЛ-10-6 ПС Старая Криу | Петропавловский РЭС | Воронежская область | Петропавловский район | 10/0,4 | 0.1 | 0.0117 | 0.08604 | Центр питания закрыт для потребителей 1,2 категории
9934 | КТП-10/0,4кВ №606 ВЛ-10-6 ПС Старая Криу | Петропавловский РЭС | Воронежская область | Петропавловский район | 10/0,4 | 0.1 | 0.014244 | 0.083561 | Центр питания закрыт для потребителей 1,2 категории
9935 | КТП-10/0,4кВ №607 ВЛ-10-6 ПС Старая Криу | Петропавловский РЭС | Воронежская область | Петропавловский район | 10/0,4 | 0.1 | 0.0091 | 0.088573 | Центр питания закрыт для потребителей 1,2 категории
9936 | КТП-10/0,4кВ №608 ВЛ-10-6 ПС Старая Криу | Петропавловский РЭС | Воронежская область | Петропавловский район | 10/0,4 | 0.1 | 0.017092 | 0.080785 | Центр питания закрыт для потребителей 1,2 категории
9937 | КТП-10/0,4кВ №609 ВЛ-10-6 ПС Старая Криу | Петропавловский РЭС | Воронежская область | Петропавловский район | 10/0,4 | 0.04 | 0.00085462 | 0.038143 | Центр питания закрыт для потребителей 1,2 категории
9938 | КТП-10/0,4кВ №610 ВЛ-10-6 ПС Старая Криу | Петропавловский РЭС | Воронежская область | Петропавловский район | 10/0,4 | 0.1 | 0.04387 | 0.054693 | Центр питания закрыт для потребителей 1,2 категории
9939 | КТП-10/0,4кВ №611 ВЛ-10-6 ПС Старая Криу | Петропавловский РЭС | Воронежская область | Петропавловский район | 10/0,4 | 0.1 | 0.0208 | 0.077172 | Центр питания закрыт для потребителей 1,2 категории
9940 | КТП-10/0,4кВ №612 ВЛ-10-6 ПС Старая Криу | Петропавловский РЭС | Воронежская область | Петропавловский район | 10/0,4 | 0.04 | 0.00028487 | 0.038698 | Центр питания закрыт для потребителей 1,2 категории
9941 | КТП-10/0,4кВ №613 ВЛ-10-6 ПС Старая Криу | Петропавловский РЭС | Воронежская область | Петропавловский район | 10/0,4 | 0.063 | 0.020475 | 0.041436 | Центр питания закрыт для потребителей 1,2 категории
9942 | КТП-10/0,4кВ №614 ВЛ-10-6 ПС Старая Криу | Петропавловский РЭС | Воронежская область | Петропавловский район | 10/0,4 | 0.063 | 0.006552 | 0.055003 | Центр питания закрыт для потребителей 1,2 категории
9943 | КТП-10/0,4кВ №615 ВЛ-10-6 ПС Старая Криу | Петропавловский РЭС | Воронежская область | Петропавловский район | 10/0,4 | 0.04 | 0.0042731 | 0.034812 | Центр питания закрыт для потребителей 1,2 категории
9944 | КТП-10/0,4кВ №616 ВЛ-10-6 ПС Старая Криу | Петропавловский РЭС | Воронежская область | Петропавловский район | 10/0,4 | 0.1 | 0.0052 | 0.092373 | Центр питания закрыт для потребителей 1,2 категории
9945 | КТП-10/0,4кВ №617 ВЛ-10-6 ПС Старая Криу | Петропавловский РЭС | Воронежская область | Петропавловский район | 10/0,4 | 0.063 | 0.0011395 | 0.060277 | Центр питания закрыт для потребителей 1,2 категории
9946 | КТП-10/0,4кВ №618 ВЛ-10-6 ПС Старая Криу | Петропавловский РЭС | Воронежская область | Петропавловский район | 10/0,4 | 0.063 | 0.004914 | 0.056599 | Центр питания закрыт для потребителей 1,2 категории
9947 | КТП-10/0,4кВ №101 ВЛ-10-1 ПС Красный Фло | Петропавловский РЭС | Воронежская область | Петропавловский район | 10/0,4 | 0.063 | 0 | 0.061387 | Центр питания закрыт для потребителей 1,2 категории
9948 | КТП-10/0,4кВ №102 ВЛ-10-1 ПС Красный Фло | Петропавловский РЭС | Воронежская область | Петропавловский район | 10/0,4 | 0.1 | 0.0019941 | 0.095497 | Центр питания закрыт для потребителей 1,2 категории
9949 | МТП-10/0,4кВ №103 ВЛ-10-1 ПС Красный Фло | Петропавловский РЭС | Воронежская область | Петропавловский район | 10/0,4 | 0.16 | 0.004558 | 0.15146 | Центр питания закрыт для потребителей 1,2 категории
9950 | КТП-10/0,4кВ №104 ВЛ-10-1 ПС Красный Фло | Петропавловский РЭС | Воронежская область | Петропавловский район | 10/0,4 | 0.063 | 0.005733 | 0.055801 | Центр питания закрыт для потребителей 1,2 категории
9951 | КТП-10/0,4кВ №201 ВЛ-10-2 ПС Красный Фло | Петропавловский РЭС | Воронежская область | Петропавловский район | 10/0,4 | 0.1 | 0.029057 | 0.069127 | Центр питания закрыт для потребителей 1,2 категории
9952 | КТП-10/0,4кВ №203 ВЛ-10-2 ПС Красный Фло | Петропавловский РЭС | Воронежская область | Петропавловский район | 10/0,4 | 0.1 | 0.0013 | 0.096173 | Центр питания закрыт для потребителей 1,2 категории
9953 | КТП-10/0,4кВ №205 ВЛ-10-2 ПС Красный Фло | Петропавловский РЭС | Воронежская область | Петропавловский район | 10/0,4 | 0.16 | 0.022505 | 0.13398 | Центр питания закрыт для потребителей 1,2 категории
9954 | КТП-10/0,4кВ №206 ВЛ-10-2 ПС Красный Фло | Петропавловский РЭС | Воронежская область | Петропавловский район | 10/0,4 | 0.1 | 0.023075 | 0.074956 | Центр питания закрыт для потребителей 1,2 категории
9955 | КТП-10/0,4кВ №207 ВЛ-10-2 ПС Красный Фло | Петропавловский РЭС | Воронежская область | Петропавловский район | 10/0,4 | 0.1 | 0.0104 | 0.087306 | Центр питания закрыт для потребителей 1,2 категории
9956 | КТП-10/0,4кВ №208 ВЛ-10-2 ПС Красный Фло | Петропавловский РЭС | Воронежская область | Петропавловский район | 10/0,4 | 0.04 | 0.00028487 | 0.038698 | Центр питания закрыт для потребителей 1,2 категории
9957 | КТП-10/0,4кВ №210 ВЛ-10-2 ПС Красный Фло | Петропавловский РЭС | Воронежская область | Петропавловский район | 10/0,4 | 0.063 | 0.005733 | 0.055801 | Центр питания закрыт для потребителей 1,2 категории
9958 | КТП-10/0,4кВ №301 ВЛ-10-3 ПС Красный Фло | Петропавловский РЭС | Воронежская область | Петропавловский район | 10/0,4 | 0.063 | 0.009009 | 0.052609 | Центр питания закрыт для потребителей 1,2 категории
9959 | КТП-10/0,4кВ №302 ВЛ-10-3 ПС Красный Фло | Петропавловский РЭС | Воронежская область | Петропавловский район | 10/0,4 | 0.063 | 0.00028487 | 0.06111 | Центр питания закрыт для потребителей 1,2 категории
9960 | КТП-10/0,4кВ №305 ВЛ-10-3 ПС Красный Фло | Петропавловский РЭС | Воронежская область | Петропавловский район | 10/0,4 | 0.025 | 0.0034185 | 0.021029 | Центр питания закрыт для потребителей 1,2 категории
9961 | КТП-10/0,4кВ №306 ВЛ-10-3 ПС Красный Фло | Петропавловский РЭС | Воронежская область | Петропавловский район | 10/0,4 | 0.063 | 0.000819 | 0.060589 | Центр питания закрыт для потребителей 1,2 категории
9962 | КТП-10/0,4кВ №401 ВЛ-10-4 ПС Красный Фло | Петропавловский РЭС | Воронежская область | Петропавловский район | 10/0,4 | 0.063 | 0.006552 | 0.055003 | Центр питания закрыт для потребителей 1,2 категории
9963 | КТП-10/0,4кВ №402 ВЛ-10-4 ПС Красный Фло | Петропавловский РЭС | Воронежская область | Петропавловский район | 10/0,4 | 0.063 | 0.0014244 | 0.059999 | Центр питания закрыт для потребителей 1,2 категории
9964 | КТП-10/0,4кВ №404 ВЛ-10-4 ПС Красный Фло | Петропавловский РЭС | Воронежская область | Петропавловский район | 10/0,4 | 0.025 | 0.0051277 | 0.019364 | Центр питания закрыт для потребителей 1,2 категории
9965 | КТП-10/0,4кВ №405 ВЛ-10-4 ПС Красный Фло | Петропавловский РЭС | Воронежская область | Петропавловский район | 10/0,4 | 0.1 | 0.0143 | 0.083506 | Центр питания закрыт для потребителей 1,2 категории
9966 | КТП-10/0,4кВ №406 ВЛ-10-4 ПС Красный Фло | Петропавловский РЭС | Воронежская область | Петропавловский район | 10/0,4 | 0.16 | 0.03744 | 0.11942 | Центр питания закрыт для потребителей 1,2 категории
9967 | КТП-10/0,4кВ №407 ВЛ-10-4 ПС Красный Фло | Петропавловский РЭС | Воронежская область | Петропавловский район | 10/0,4 | 0.1 | 0.0013 | 0.096173 | Центр питания закрыт для потребителей 1,2 категории
9968 | КТП-10/0,4кВ №408 ВЛ-10-4 ПС Красный Фло | Петропавловский РЭС | Воронежская область | Петропавловский район | 10/0,4 | 0.1 | 0.0026 | 0.094907 | Центр питания закрыт для потребителей 1,2 категории
9969 | КТП-10/0,4кВ №409 ВЛ-10-4 ПС Красный Фло | Петропавловский РЭС | Воронежская область | Петропавловский район | 10/0,4 | 0.04 | 0.0031336 | 0.035923 | Центр питания закрыт для потребителей 1,2 категории
9970 | КТП-10/0,4кВ №411 ВЛ-10-4 ПС Красный Фло | Петропавловский РЭС | Воронежская область | Петропавловский район | 10/0,4 | 0.04 | 0.0019941 | 0.037033 | Центр питания закрыт для потребителей 1,2 категории
9971 | КТП-10/0,4кВ №412 ВЛ-10-4 ПС Красный Фло | Петропавловский РЭС | Воронежская область | Петропавловский район | 10/0,4 | 0.1 | 0.0013 | 0.096173 | Центр питания закрыт для потребителей 1,2 категории
9972 | КТП-10/0,4кВ №413 ВЛ-10-4 ПС Красный Фло | Петропавловский РЭС | Воронежская область | Петропавловский район | 10/0,4 | 0.063 | 0.005733 | 0.055801 | Центр питания закрыт для потребителей 1,2 категории
9973 | МТП-10/0,4кВ №403 ВЛ-10-4 ПС Красный Фло | Петропавловский РЭС | Воронежская область | Петропавловский район | 10/0,4 | 0.1 | 0.0026 | 0.094907 | Центр питания закрыт для потребителей 1,2 категории
9974 | КТП-10/0,4кВ №101 ВЛ-10-1 ПС Старая Мело | Петропавловский РЭС | Воронежская область | Петропавловский район | 10/0,4 | 0.063 | 0 | 0.061387 | Центр питания закрыт для потребителей 1,2 категории
9975 | КТП-10/0,4кВ №103 ВЛ-10-1 ПС Старая Мело | Петропавловский РЭС | Воронежская область | Петропавловский район | 10/0,4 | 0.016 | 0.00028487 | 0.015313 | Центр питания закрыт для потребителей 1,2 категории
9976 | КТП-10/0,4кВ №102 ВЛ-10-1 ПС Н.Лиман | Петропавловский РЭС | Воронежская область | Петропавловский район | 10/0,4 | 0.1 | 0.0085462 | 0.089113 | Центр питания закрыт для потребителей 1,2 категории
9977 | КТП-10/0,4кВ №105 ВЛ-10-1 ПС Старая Мело | Петропавловский РЭС | Воронежская область | Петропавловский район | 10/0,4 | 0.04 | 0.00028487 | 0.038698 | Центр питания закрыт для потребителей 1,2 категории
9978 | КТП-10/0,4кВ №103 ВЛ-10-1 ПС Петропавлов | Петропавловский РЭС | Воронежская область | Петропавловский район | 10/0,4 | 0.025 | 0.00028487 | 0.024082 | Центр питания закрыт для потребителей 1,2 категории
9979 | КТП-10/0,4кВ №504 ВЛ-10-5 ПС Старая Мело | Петропавловский РЭС | Воронежская область | Петропавловский район | 10/0,4 | 0.1 | 0.0208 | 0.077172 | Центр питания закрыт для потребителей 1,2 категории
9980 | КТП-10/0,4кВ №402 ВЛ-10-4 ПС Старая Мело | Петропавловский РЭС | Воронежская область | Петропавловский район | 10/0,4 | 0.063 | 0.0059823 | 0.055558 | Центр питания закрыт для потребителей 1,2 категории
9981 | КТП-10/0,4кВ №403 ВЛ-10-4 ПС Старая Мело | Петропавловский РЭС | Воронежская область | Петропавловский район | 10/0,4 | 0.063 | 0.0019941 | 0.059444 | Центр питания закрыт для потребителей 1,2 категории
9982 | КТП-10/0,4кВ №405 ВЛ-10-4 ПС Старая Мело | Петропавловский РЭС | Воронежская область | Петропавловский район | 10/0,4 | 0.03 | 0.0056975 | 0.02368 | Центр питания закрыт для потребителей 1,2 категории
9983 | КТП-10/0,4кВ №202 ВЛ-10-2 ПС СтМеловая | Петропавловский РЭС | Воронежская область | Петропавловский район | 10/0,4 | 0.063 | 0.015953 | 0.045843 | Центр питания закрыт для потребителей 1,2 категории
9984 | КТП-10/0,4кВ №203 ВЛ-10-2 ПС Старая Мело | Петропавловский РЭС | Воронежская область | Петропавловский район | 10/0,4 | 0.025 | 0.0056975 | 0.018808 | Центр питания закрыт для потребителей 1,2 категории
9985 | КТП-10/0,4кВ №204 ВЛ-10-2 ПС Старая Мело | Петропавловский РЭС | Воронежская область | Петропавловский район | 10/0,4 | 0.04 | 0.0051277 | 0.03398 | Центр питания закрыт для потребителей 1,2 категории
9986 | КТП-10/0,4кВ №219 ВЛ-10-2 ПС Старая Мело | Петропавловский РЭС | Воронежская область | Петропавловский район | 10/0,4 | 0.1 | 0.0182 | 0.079706 | Центр питания закрыт для потребителей 1,2 категории
9987 | КТП-10/0,4кВ №221 ВЛ-10-2 ПС Старая Мело | Петропавловский РЭС | Воронежская область | Петропавловский район | 10/0,4 | 0.063 | 0.034398 | 0.02787 | Центр питания закрыт для потребителей 1,2 категории
9988 | КТП-10/0,4кВ №222 ВЛ-10-2 ПС Старая Мело | Петропавловский РЭС | Воронежская область | Петропавловский район | 10/0,4 | 0.16 | 0.00208 | 0.15388 | Центр питания закрыт для потребителей 1,2 категории
9989 | КТП-10/0,4кВ №229 ВЛ-10-2 ПС Старая Мело | Петропавловский РЭС | Воронежская область | Петропавловский район | 10/0,4 | 0.1 | 0.00028487 | 0.097162 | Центр питания закрыт для потребителей 1,2 категории
9990 | КТП-10/0,4кВ №230 ВЛ-10-2 ПС Старая Мело | Петропавловский РЭС | Воронежская область | Петропавловский район | 10/0,4 | 0.1 | 0.0286 | 0.069572 | Центр питания закрыт для потребителей 1,2 категории
9991 | КТП-10/0,4кВ №231 ВЛ-10-2 ПС Старая Мело | Петропавловский РЭС | Воронежская область | Петропавловский район | 10/0,4 | 0.1 | 0.0507 | 0.048038 | Центр питания закрыт для потребителей 1,2 категории
9992 | КТП-10/0,4кВ №232 ВЛ-10-2 ПС Старая Мело | Петропавловский РЭС | Воронежская область | Петропавловский район | 10/0,4 | 0.4 | 0.1352 | 0.25802 | Центр питания закрыт для потребителей 1,2 категории
9993 | КТП-10/0,4кВ №233 ВЛ-10-2 ПС Старая Мело | Петропавловский РЭС | Воронежская область | Петропавловский район | 10/0,4 | 0.04 | 0.010255 | 0.028983 | Центр питания закрыт для потребителей 1,2 категории
9994 | КТП-10/0,4кВ №602 ВЛ-10-6 ПС Старая Мело | Петропавловский РЭС | Воронежская область | Петропавловский район | 10/0,4 | 0.025 | 0.00028487 | 0.024082 | Центр питания закрыт для потребителей 1,2 категории
9995 | КТП-10/0,4кВ №612 ВЛ-10-6 ПС Старая Мело | Петропавловский РЭС | Воронежская область | Петропавловский район | 10/0,4 | 0.06 | 0.01168 | 0.047083 | Центр питания закрыт для потребителей 1,2 категории
9996 | КТП-10/0,4кВ №614 ВЛ-10-6 ПС Старая Мело | Петропавловский РЭС | Воронежская область | Петропавловский район | 10/0,4 | 0.06 | 0.00056975 | 0.057909 | Центр питания закрыт для потребителей 1,2 категории
9997 | КТП-10/0,4кВ №616 ВЛ-10-6 ПС Старая Мело | Петропавловский РЭС | Воронежская область | Петропавловский район | 10/0,4 | 0.16 | 0.0339 | 0.12287 | Центр питания закрыт для потребителей 1,2 категории
9998 | КТП-10/0,4кВ №617 ВЛ-10-6 ПС Старая Мело | Петропавловский РЭС | Воронежская область | Петропавловский район | 10/0,4 | 0.16 | 0.00208 | 0.15388 | Центр питания закрыт для потребителей 1,2 категории
9999 | КТП-10/0,4кВ №618 ВЛ-10-6 ПС Старая Мело | Петропавловский РЭС | Воронежская область | Петропавловский район | 10/0,4 | 0.04 | 0.0025639 | 0.036478 | Центр питания закрыт для потребителей 1,2 категории
10000 | КТП-10/0,4кВ №619 ВЛ-10-6 ПС Старая Мело | Петропавловский РЭС | Воронежская область | Петропавловский район | 10/0,4 | 0.1 | 0.0208 | 0.077172 | Центр питания закрыт для потребителей 1,2 категории
10001 | КТП-10/0,4кВ №620 ВЛ-10-6 ПС Старая Мело | Петропавловский РЭС | Воронежская область | Петропавловский район | 10/0,4 | 0.1 | 0.0299 | 0.068305 | Центр питания закрыт для потребителей 1,2 категории
10002 | КТП-10/0,4кВ №701 ВЛ-10-7 ПС Старая Мело | Петропавловский РЭС | Воронежская область | Петропавловский район | 10/0,4 | 0.1 | 0.032191 | 0.066073 | Центр питания закрыт для потребителей 1,2 категории
10003 | КТП-10/0,4кВ №702 ВЛ-10-7 ПС Старая Мело | Петропавловский РЭС | Воронежская область | Петропавловский район | 10/0,4 | 0.16 | 0.048428 | 0.10872 | Центр питания закрыт для потребителей 1,2 категории
10004 | КТП-10/0,4кВ №703 ВЛ-10-7 ПС Старая Мело | Петропавловский РЭС | Воронежская область | Петропавловский район | 10/0,4 | 0.1 | 0.026 | 0.072106 | Центр питания закрыт для потребителей 1,2 категории
10005 | КТП-10/0,4кВ №704 ВЛ-10-7 ПС Старая Мело | Петропавловский РЭС | Воронежская область | Петропавловский район | 10/0,4 | 0.16 | 0.025069 | 0.13148 | Центр питания закрыт для потребителей 1,2 категории
10006 | КТП-10/0,4кВ №705 ВЛ-10-7 ПС Старая Мело | Петропавловский РЭС | Воронежская область | Петропавловский район | 10/0,4 | 0.16 | 0.052 | 0.10524 | Центр питания закрыт для потребителей 1,2 категории
10007 | КТП-10/0,4кВ №706 ВЛ-10-7 ПС Старая Мело | Петропавловский РЭС | Воронежская область | Петропавловский район | 10/0,4 | 0.16 | 0.03952 | 0.1174 | Центр питания закрыт для потребителей 1,2 категории
10008 | КТП-10/0,4кВ №707 ВЛ-10-7 ПС СтарМеловая | Петропавловский РЭС | Воронежская область | Петропавловский район | 10/0,4 | 0.063 | 0.0037034 | 0.057779 | Центр питания закрыт для потребителей 1,2 категории
10009 | МТП-10/0,4кВ №301 ВЛ-10-3 ПС Старая Мело | Петропавловский РЭС | Воронежская область | Петропавловский район | 10/0,4 | 0.03 | 0.00028487 | 0.028954 | Центр питания закрыт для потребителей 1,2 категории
10010 | КТП-10/0,4кВ №302 ВЛ-10-3 ПС Старая Мело | Петропавловский РЭС | Воронежская область | Петропавловский район | 10/0,4 | 0.04 | 0.0096857 | 0.029538 | Центр питания закрыт для потребителей 1,2 категории
10011 | КТП-10/0,4кВ №303 ВЛ-10-3 ПС Старая Мело | Петропавловский РЭС | Воронежская область | Петропавловский район | 10/0,4 | 0.1 | 0.0273 | 0.070839 | Центр питания закрыт для потребителей 1,2 категории
10012 | КТП-10/0,4кВ №304 ВЛ-10-3 ПС Старая Мело | Петропавловский РЭС | Воронежская область | Петропавловский район | 10/0,4 | 0.16 | 0.05824 | 0.099155 | Центр питания закрыт для потребителей 1,2 категории
10013 | КТП-10/0,4кВ №306 ВЛ-10-3 ПС Старая Мело | Петропавловский РЭС | Воронежская область | Петропавловский район | 10/0,4 | 0.1 | 0.0143 | 0.083506 | Центр питания закрыт для потребителей 1,2 категории
10014 | КТП-10/0,4кВ №308 ВЛ-10-3 ПС Старая Мело | Петропавловский РЭС | Воронежская область | Петропавловский район | 10/0,4 | 0.16 | 0.050992 | 0.10622 | Центр питания закрыт для потребителей 1,2 категории
10015 | КТП-10/0,4кВ №309 ВЛ-10-3 ПС Старая Мело | Петропавловский РЭС | Воронежская область | Петропавловский район | 10/0,4 | 0.16 | 0.01664 | 0.13969 | Центр питания закрыт для потребителей 1,2 категории
10016 | КТП-10/0,4кВ №310 ВЛ-10-3 ПС Старая Мело | Петропавловский РЭС | Воронежская область | Петропавловский район | 10/0,4 | 0.1 | 0.0442 | 0.054372 | Центр питания закрыт для потребителей 1,2 категории
10017 | КТП-10/0,4кВ №311 ВЛ-10-3 ПС Старая Мело | Петропавловский РЭС | Воронежская область | Петропавловский район | 10/0,4 | 0.025 | 0.0042731 | 0.020196 | Центр питания закрыт для потребителей 1,2 категории
10018 | КТП-10/0,4кВ №312 ВЛ-10-3 ПС Старая Мело | Петропавловский РЭС | Воронежская область | Петропавловский район | 10/0,4 | 0.04 | 0.013104 | 0.026207 | Центр питания закрыт для потребителей 1,2 категории
10019 | КТП-10/0,4кВ №313 ВЛ-10-3 ПС Старая Мело | Петропавловский РЭС | Воронежская область | Петропавловский район | 10/0,4 | 0.1 | 0.0208 | 0.077172 | Центр питания закрыт для потребителей 1,2 категории
10020 | КТП-10/0,4кВ №314 ВЛ-10-3 ПС Старая Мело | Петропавловский РЭС | Воронежская область | Петропавловский район | 10/0,4 | 0.1 | 0.014813 | 0.083006 | Центр питания закрыт для потребителей 1,2 категории
10021 | КТП-10/0,4кВ №316 ВЛ-10-3 ПС Старая Мело | Петропавловский РЭС | Воронежская область | Петропавловский район | 10/0,4 | 0.16 | 0.020511 | 0.13592 | Центр питания закрыт для потребителей 1,2 категории
10022 | КТП-10/0,4кВ №319 ВЛ-10-3 ПС Старая Мело | Петропавловский РЭС | Воронежская область | Петропавловский район | 10/0,4 | 0.1 | 0.0572 | 0.041704 | Центр питания закрыт для потребителей 1,2 категории
10023 | КТП-10/0,4кВ №501 ВЛ-10-5 ПС Петропавлов | Петропавловский РЭС | Воронежская область | Петропавловский район | 10/0,4 | 0.1 | 0.0325 | 0.065772 | Центр питания закрыт для потребителей 1,2 категории
10024 | КТП-10/0,4кВ №502 ВЛ-10-5 ПС Петропавлов | Петропавловский РЭС | Воронежская область | Петропавловский район | 10/0,4 | 0.063 | 0.011466 | 0.050215 | Центр питания закрыт для потребителей 1,2 категории
10025 | КТП-10/0,4кВ №727 ВЛ-10-7 ПС Петропавлов | Петропавловский РЭС | Воронежская область | Петропавловский район | 10/0,4 | 0.04 | 0.0082613 | 0.030926 | Центр питания закрыт для потребителей 1,2 категории
10026 | КТП-10/0,4кВ №504 ВЛ-10-5 ПС Петропавлов | Петропавловский РЭС | Воронежская область | Петропавловский район | 10/0,4 | 0.1 | 0.019656 | 0.078287 | Центр питания закрыт для потребителей 1,2 категории
10027 | МТП-10/0,4кВ №505 ВЛ-10-5 ПС Петропавлов | Петропавловский РЭС | Воронежская область | Петропавловский район | 10/0,4 | 0.1 | 0.0091 | 0.088573 | Центр питания закрыт для потребителей 1,2 категории
10028 | КТП-10/0,4кВ №506 ВЛ-10-5 ПС Петропавлов | Петропавловский РЭС | Воронежская область | Петропавловский район | 10/0,4 | 0.16 | 0.02288 | 0.13361 | Центр питания закрыт для потребителей 1,2 категории
10029 | КТП-10/0,4кВ №507 ВЛ-10-5 ПС Петропавлов | Петропавловский РЭС | Воронежская область | Петропавловский район | 10/0,4 | 0.1 | 0.02279 | 0.075234 | Центр питания закрыт для потребителей 1,2 категории
10030 | КТП-10/0,4кВ №508 ВЛ-10-5 ПС Петропавлов | Петропавловский РЭС | Воронежская область | Петропавловский район | 10/0,4 | 0.16 | 0.00832 | 0.1478 | Центр питания закрыт для потребителей 1,2 категории
10031 | КТП-10/0,4кВ №509 ВЛ-10-5 ПС Петропавлов | Петропавловский РЭС | Воронежская область | Петропавловский район | 10/0,4 | 0.063 | 0.028202 | 0.033907 | Центр питания закрыт для потребителей 1,2 категории
10032 | КТП-10/0,4кВ №510 ВЛ-10-5 ПС Петропавлов | Петропавловский РЭС | Воронежская область | Петропавловский район | 10/0,4 | 0.063 | 0.012285 | 0.049417 | Центр питания закрыт для потребителей 1,2 категории
10033 | КТП-10/0,4кВ №511 ВЛ-10-5 ПС Петропавлов | Петропавловский РЭС | Воронежская область | Петропавловский район | 10/0,4 | 0.025 | 0.0056975 | 0.018808 | Центр питания закрыт для потребителей 1,2 категории
10034 | КТП-10/0,4кВ №513 ВЛ-10-5 ПС Петропавлов | Петропавловский РЭС | Воронежская область | Петропавловский район | 10/0,4 | 0.1 | 0.0013 | 0.096173 | Центр питания закрыт для потребителей 1,2 категории
10035 | КТП-10/0,4кВ №515 ВЛ-10-5 ПС Петропавлов | Петропавловский РЭС | Воронежская область | Петропавловский район | 10/0,4 | 0.063 | 0.010647 | 0.051013 | Центр питания закрыт для потребителей 1,2 категории
10036 | КТП-10/0,4кВ №516 ВЛ-10-5 ПС Петропавлов | Петропавловский РЭС | Воронежская область | Петропавловский район | 10/0,4 | 0.04 | 0.0014244 | 0.037588 | Центр питания закрыт для потребителей 1,2 категории
10037 | КТП-10/0,4кВ №801 ВЛ-10-8 ПС Петропавлов | Петропавловский РЭС | Воронежская область | Петропавловский район | 10/0,4 | 0.1 | 0.00056975 | 0.096885 | Центр питания закрыт для потребителей 1,2 категории
10038 | КТП-10/0,4кВ №802 ВЛ-10-8 ПС Петропавлов | Петропавловский РЭС | Воронежская область | Петропавловский район | 10/0,4 | 0.16 | 0.0025639 | 0.15341 | Центр питания закрыт для потребителей 1,2 категории
10039 | КТП-10/0,4кВ №806 ВЛ-10-8 ПС Петропавлов | Петропавловский РЭС | Воронежская область | Петропавловский район | 10/0,4 | 0.025 | 0.0017092 | 0.022695 | Центр питания закрыт для потребителей 1,2 категории
10040 | КТП-10/0,4кВ №808 ВЛ-10-8 ПС Петропавлов | Петропавловский РЭС | Воронежская область | Петропавловский район | 10/0,4 | 0.1 | 0.0076916 | 0.089945 | Центр питания закрыт для потребителей 1,2 категории
10041 | КТП-10/0,4кВ №809 ВЛ-10-8 ПС Петропавлов | Петропавловский РЭС | Воронежская область | Петропавловский район | 10/0,4 | 0.1 | 0.014813 | 0.083006 | Центр питания закрыт для потребителей 1,2 категории
10042 | КТП-10/0,4кВ №810 ВЛ-10-8 ПС Петропавлов | Петропавловский РЭС | Воронежская область | Петропавловский район | 10/0,4 | 0.1 | 0.0221 | 0.075906 | Центр питания закрыт для потребителей 1,2 категории
10043 | КТП-10/0,4кВ №811 ВЛ-10-8 ПС Петропавлов | Петропавловский РЭС | Воронежская область | Петропавловский район | 10/0,4 | 0.1 | 0.0195 | 0.078439 | Центр питания закрыт для потребителей 1,2 категории
10044 | КТП-10/0,4кВ №812 ВЛ-10-8 ПС Петропавлов | Петропавловский РЭС | Воронежская область | Петропавловский район | 10/0,4 | 0.04 | 0.00056975 | 0.038421 | Центр питания закрыт для потребителей 1,2 категории
10045 | КТП-10/0,4кВ №813 ВЛ-10-8 ПС Петропавлов | Петропавловский РЭС | Воронежская область | Петропавловский район | 10/0,4 | 0.063 | 0.007371 | 0.054205 | Центр питания закрыт для потребителей 1,2 категории
10046 | КТП-10/0,4кВ №814 ВЛ-10-8 ПС Петропавлов | Петропавловский РЭС | Воронежская область | Петропавловский район | 10/0,4 | 0.063 | 0.00819 | 0.053407 | Центр питания закрыт для потребителей 1,2 категории
10047 | КТП-10/0,4кВ №815 ВЛ-10-8 ПС Петропавлов | Петропавловский РЭС | Воронежская область | Петропавловский район | 10/0,4 | 0.1 | 0.0221 | 0.075906 | Центр питания закрыт для потребителей 1,2 категории
10048 | КТП-10/0,4кВ №816 ВЛ-10-8 ПС Петропавлов | Петропавловский РЭС | Воронежская область | Петропавловский район | 10/0,4 | 0.1 | 0.026 | 0.072106 | Центр питания закрыт для потребителей 1,2 категории
10049 | МТП-10/0,4кВ №403 ВЛ-10-4 ПС Петропавлов | Петропавловский РЭС | Воронежская область | Петропавловский район | 10/0,4 | 0.1 | 0.0793 | 0.02017 | Центр питания закрыт для потребителей 1,2 категории
10050 | КТП-10/0,4кВ №101 ВЛ10-1 пс Березняги | Петропавловский РЭС | Воронежская область | Петропавловский район | 10/0,4 | 0.04 | 0.0034185 | 0.035645 | Центр питания закрыт для потребителей 1,2 категории
10051 | МТП-10/0,4кВ №401 ВЛ-10-4 пс Н.Лиман | Петропавловский РЭС | Воронежская область | Петропавловский район | 10/0,4 | 0.004 | 0.00056975 | 0.0033424 | Центр питания закрыт для потребителей 1,2 категории
10052 | КТП-10/0,4кВ №211 ВЛ-10-2 ПС Петропавло | Петропавловский РЭС | Воронежская область | Петропавловский район | 10/0,4 | 0.1 | 0.0051277 | 0.092444 | Центр питания закрыт для потребителей 1,2 категории
10053 | КТП-10/0,4кВ №746 ВЛ-10-7 ПС Петропавлов | Петропавловский РЭС | Воронежская область | Петропавловский район | 10/0,4 | 0.1 | 0.0325 | 0.065772 | Центр питания закрыт для потребителей 1,2 категории
10054 | СТП-10/0,4кВ №301 ВЛ-10-3 ПС Березняги | Петропавловский РЭС | Воронежская область | Петропавловский район | 10/0,4 | 0.025 | 0.00028487 | 0.024082 | Центр питания закрыт для потребителей 1,2 категории
10055 | СТП-10/0,4кВ №610 ВЛ-10-6 ПС Петрпавловк | Петропавловский РЭС | Воронежская область | Петропавловский район | 10/0,4 | 0.1 | 0.046719 | 0.051917 | Центр питания закрыт для потребителей 1,2 категории
10056 | СТП-10/0,4кВ №604 ВЛ-10-6 ПС Петрпавловк | Петропавловский РЭС | Воронежская область | Петропавловский район | 10/0,4 | 0.04 | 0.0031336 | 0.035923 | Центр питания закрыт для потребителей 1,2 категории
10057 | СТП-10/0,4кВ №601 ВЛ-10-6 ПС Старая Криу | Петропавловский РЭС | Воронежская область | Петропавловский район | 10/0,4 | 0.04 | 0.0056975 | 0.033424 | Центр питания закрыт для потребителей 1,2 категории
10058 | СТП 10/0,4кВ №403 ВЛ-10-4 ПС Новый Лиман | Петропавловский РЭС | Воронежская область | Петропавловский район | 10/0,4 | 0.04 | 0.00028487 | 0.038698 | Центр питания закрыт для потребителей 1,2 категории
10059 | CТП-10/0,4кВ №416 ВЛ-10-4 ПС Красный Фло | Петропавловский РЭС | Воронежская область | Петропавловский район | 10/0,4 | 0.063 | 0.00056975 | 0.060832 | Центр питания закрыт для потребителей 1,2 категории
10060 | CТП-10/0,4кВ №415 ВЛ-10-4 ПС Красный Фло | Петропавловский РЭС | Воронежская область | Петропавловский район | 10/0,4 | 0.063 | 0.00056975 | 0.060832 | Центр питания закрыт для потребителей 1,2 категории
10061 | CТП-10/0,4кВ №405 ВЛ-10-4 ПС Новый Лиман | Петропавловский РЭС | Воронежская область | Петропавловский район | 10/0,4 | 0.063 | 0.0085462 | 0.05306 | Центр питания закрыт для потребителей 1,2 категории
10062 | CТП-10/0,4кВ №104 ВЛ-10-1 ПС Петропавлов | Петропавловский РЭС | Воронежская область | Петропавловский район | 10/0,4 | 0.1 | 0.026778 | 0.071347 | Центр питания закрыт для потребителей 1,2 категории
10063 | CТП-10/0,4кВ №320 ВЛ-10-3 ПС Ст.Меловая | Петропавловский РЭС | Воронежская область | Петропавловский район | 10/0,4 | 0.063 | 0.0034185 | 0.058056 | Центр питания закрыт для потребителей 1,2 категории
10064 | CТП-10/0,4кВ №301 ВЛ-10-3 ПС Новый Лиман | Петропавловский РЭС | Воронежская область | Петропавловский район | 10/0,4 | 0.063 | 0.00085462 | 0.060554 | Центр питания закрыт для потребителей 1,2 категории
10065 | МТП-10/0,4кВ №404 ВЛ-10-4 ПС Петропавлов | Петропавловский РЭС | Воронежская область | Петропавловский район | 10/0,4 | 0.16 | 0.023644 | 0.13286 | Центр питания закрыт для потребителей 1,2 категории
10066 | CТП-10/0,4кВ №322 ВЛ-10-3 ПС Ст.Меловая | Петропавловский РЭС | Воронежская область | Петропавловский район | 10/0,4 | 0.1 | 0.0037034 | 0.093831 | Центр питания закрыт для потребителей 1,2 категории
10067 | CТП-10/0,4кВ №501 ВЛ-10-5 ПС Ст.Меловая | Петропавловский РЭС | Воронежская область | Петропавловский район | 10/0,4 | 0.063 | 0.00085462 | 0.060554 | Центр питания закрыт для потребителей 1,2 категории
10068 | СТП-10/0,4кВ №619 ВЛ-10-6 ПС Старая Криу | Петропавловский РЭС | Воронежская область | Петропавловский район | 10/0,4 | 0.04 | 0.0025639 | 0.036478 | Центр питания закрыт для потребителей 1,2 категории
10069 | CТП-10/0,4кВ №407 ВЛ-10-4 ПС Новый Лиман | Петропавловский РЭС | Воронежская область | Петропавловский район | 10/0,4 | 0.04 | 0.0062672 | 0.032869 | Центр питания закрыт для потребителей 1,2 категории
10070 | CТП-10/0,4кВ №313 ВЛ-10-3 ПС Петропавлов | Петропавловский РЭС | Воронежская область | Петропавловский район | 10/0,4 | 0.063 | 0 | 0.061387 | Центр питания закрыт для потребителей 1,2 категории
10071 | КТП-10/0,4 кВ №1105 пс Ст.Криуша | Петропавловский РЭС | Воронежская область | Петропавловский район | 10/0,4 | 0.016 | 0.0025639 | 0.013092 | Центр питания закрыт для потребителей 1,2 категории
10072 | ЗТП-6 4-220 ПС Восточная 35/6 | Борисоглебский РЭС | Воронежская область | Борисоглебский район | 6/0,4 | 1.03 | 0.104 | 0.28842
10073 | КТП-6 4-2 ПС Восточная 35/6 | Борисоглебский РЭС | Воронежская область | Борисоглебский район | 6/0,4 | 0.4 | 0.0512 | 0.33987 | Центр питания закрыт для потребителей 1,2 категории
10074 | КТП-10 3-21 ПС Танцырей 35/10 | Борисоглебский РЭС | Воронежская область | Борисоглебский район | 10/0,4 | 0.1 | 0.048607 | 0.050077 | Центр питания закрыт для потребителей 1,2 категории
10075 | КТП-10 6-16 ПС Чигорак 35/10 | Борисоглебский РЭС | Воронежская область | Борисоглебский район | 10/0,4 | 0.1 | 0.040043 | 0.058422 | Центр питания закрыт для потребителей 1,2 категории
10076 | КТП-10 6-3 ПС Чигорак 35/10 | Борисоглебский РЭС | Воронежская область | Борисоглебский район | 10/0,4 | 0.1 | 0.036271 | 0.062098 | Центр питания закрыт для потребителей 1,2 категории
10077 | КТП-10 3-1 ПС Макашевка 35/10 | Борисоглебский РЭС | Воронежская область | Борисоглебский район | 10/0,4 | 0.25 | 0.032679 | 0.21176 | Центр питания закрыт для потребителей 1,2 категории
10078 | КТП-10 6-10 ПС Чигорак 35/10 | Борисоглебский РЭС | Воронежская область | Борисоглебский район | 10/0,4 | 0.1 | 0.031349 | 0.066894 | Центр питания закрыт для потребителей 1,2 категории
10079 | КТП-10 6-2 ПС Чигорак 35/10 | Борисоглебский РЭС | Воронежская область | Борисоглебский район | 10/0,4 | 0.16 | 0.030958 | 0.12574 | Центр питания закрыт для потребителей 1,2 категории
10080 | КТП-10 1-7 ПС Третьяки 35/10 | Борисоглебский РЭС | Воронежская область | Борисоглебский район | 10/0,4 | 0.16 | 0.027492 | 0.12912 | Центр питания закрыт для потребителей 1,2 категории
10081 | КТП-10 6-4 ПС Чигорак 35/10 | Борисоглебский РЭС | Воронежская область | Борисоглебский район | 10/0,4 | 0.1 | 0.023552 | 0.074491 | Центр питания закрыт для потребителей 1,2 категории
10082 | КТП-10/0,4 5-1 ПС Чигорак 35/10 | Борисоглебский РЭС | Воронежская область | Борисоглебский район | 10/0,4 | 0.063 | 0.0234 | 0.038586 | Центр питания закрыт для потребителей 1,2 категории
10083 | КТП-10 4-15 ПС Чигорак 35/10 | Борисоглебский РЭС | Воронежская область | Борисоглебский район | 10/0,4 | 0.1 | 0.0234 | 0.074639 | Центр питания закрыт для потребителей 1,2 категории
10084 | КТП-10 1-1 ПС Третьяки 35/10 | Борисоглебский РЭС | Воронежская область | Борисоглебский район | 10/0,4 | 0.16 | 0.022644 | 0.13384 | Центр питания закрыт для потребителей 1,2 категории
10085 | КТП-10 4-7 ПС Губари 35/10 | Борисоглебский РЭС | Воронежская область | Борисоглебский район | 10/0,4 | 0.16 | 0.01986 | 0.13655 | Центр питания закрыт для потребителей 1,2 категории
10086 | КТП-10 5-6 ПС Танцырей 35/10 | Борисоглебский РЭС | Воронежская область | Борисоглебский район | 10/0,4 | 0.16 | 0.019404 | 0.137 | Центр питания закрыт для потребителей 1,2 категории
10087 | КТП-10/0,4 5-2 ПС Чигорак 35/10 | Борисоглебский РЭС | Воронежская область | Борисоглебский район | 10/0,4 | 0.1 | 0.019331 | 0.078604 | Центр питания закрыт для потребителей 1,2 категории
10088 | КТП-10 5-1 ПС Танцырей 35/10 | Борисоглебский РЭС | Воронежская область | Борисоглебский район | 10/0,4 | 0.1 | 0.018249 | 0.079658 | Центр питания закрыт для потребителей 1,2 категории
10089 | КТП-10 6-8 ПС Губари 35/10 | Борисоглебский РЭС | Воронежская область | Борисоглебский район | 10/0,4 | 0.063 | 0.018214 | 0.043639 | Центр питания закрыт для потребителей 1,2 категории
10090 | КТП-10 4-6 ПС Чигорак 35/10 | Борисоглебский РЭС | Воронежская область | Борисоглебский район | 10/0,4 | 0.063 | 0.01743 | 0.044403 | Центр питания закрыт для потребителей 1,2 категории
10091 | КТП-10 6-7 ПС Губари 35/10 | Борисоглебский РЭС | Воронежская область | Борисоглебский район | 10/0,4 | 0.063 | 0.017017 | 0.044806 | Центр питания закрыт для потребителей 1,2 категории
10092 | КТП-10/0,4 5-3 ПС Чигорак 35/10 | Борисоглебский РЭС | Воронежская область | Борисоглебский район | 10/0,4 | 0.063 | 0.016822 | 0.044996 | Центр питания закрыт для потребителей 1,2 категории
10093 | КТП-10 5-5 ПС Танцырей 35/10 | Борисоглебский РЭС | Воронежская область | Борисоглебский район | 10/0,4 | 0.063 | 0.016366 | 0.04544 | Центр питания закрыт для потребителей 1,2 категории
10094 | КТП-10 2-7 ПС Танцырей 35/10 | Борисоглебский РЭС | Воронежская область | Борисоглебский район | 10/0,4 | 0.1 | 0.01615 | 0.081703 | Центр питания закрыт для потребителей 1,2 категории
10095 | КТП-10 6-15 ПС Чигорак 35/10 | Борисоглебский РЭС | Воронежская область | Борисоглебский район | 10/0,4 | 0.063 | 0.01587 | 0.045923 | Центр питания закрыт для потребителей 1,2 категории
10096 | КТП-10 6-12 ПС Губари 35/10 | Борисоглебский РЭС | Воронежская область | Борисоглебский район | 10/0,4 | 0.25 | 0.01575 | 0.22825 | Центр питания закрыт для потребителей 1,2 категории
10097 | КТП-10 2-3 ПС Макашевка 35/10 | Борисоглебский РЭС | Воронежская область | Борисоглебский район | 10/0,4 | 0.1 | 0.015699 | 0.082143 | Центр питания закрыт для потребителей 1,2 категории
10098 | КТП-10/0,4 5-19 ПС Чигорак 35/10 | Борисоглебский РЭС | Воронежская область | Борисоглебский район | 10/0,4 | 0.1 | 0.015002 | 0.082822 | Центр питания закрыт для потребителей 1,2 категории
10099 | КТП-10 5-3 ПС Танцырей 35/10 | Борисоглебский РЭС | Воронежская область | Борисоглебский район | 10/0,4 | 0.1 | 0.014959 | 0.082864 | Центр питания закрыт для потребителей 1,2 категории
10100 | КТП-10 4-4 ПС Губари 35/10 | Борисоглебский РЭС | Воронежская область | Борисоглебский район | 10/0,4 | 0.1 | 0.014784 | 0.083034 | Центр питания закрыт для потребителей 1,2 категории
10101 | КТП-10 8-6 ПС Танцырей 35/10 | Борисоглебский РЭС | Воронежская область | Борисоглебский район | 10/0,4 | 0.063 | 0.014584 | 0.047177 | Центр питания закрыт для потребителей 1,2 категории
10102 | КТП-10 3-16 ПС Танцырей 35/10 | Борисоглебский РЭС | Воронежская область | Борисоглебский район | 10/0,4 | 0.1 | 0.014573 | 0.08324 | Центр питания закрыт для потребителей 1,2 категории
10103 | КТП-10 4-10 ПС Чигорак 35/10 | Борисоглебский РЭС | Воронежская область | Борисоглебский район | 10/0,4 | 0.16 | 0.014115 | 0.14215 | Центр питания закрыт для потребителей 1,2 категории
10104 | КТП-10 5-1 ПС Губари 35/10 | Борисоглебский РЭС | Воронежская область | Борисоглебский район | 10/0,4 | 0.1 | 0.014046 | 0.083742 | Центр питания закрыт для потребителей 1,2 категории
10105 | КТП-10 6-4 ПС Танцырей 35/10 | Борисоглебский РЭС | Воронежская область | Борисоглебский район | 10/0,4 | 0.1 | 0.013881 | 0.083914 | Центр питания закрыт для потребителей 1,2 категории
10106 | КТП-10/0,4 5-20 ПС Чигорак 35/10 | Борисоглебский РЭС | Воронежская область | Борисоглебский район | 10/0,4 | 0.1 | 0.013689 | 0.084097 | Центр питания закрыт для потребителей 1,2 категории
10107 | КТП-10 4-11 ПС Макашевка 35/10 | Борисоглебский РЭС | Воронежская область | Борисоглебский район | 10/0,4 | 0.16 | 0.013684 | 0.14255 | Центр питания закрыт для потребителей 1,2 категории
10108 | КТП-10 4-4 ПС Чигорак 35/10 | Борисоглебский РЭС | Воронежская область | Борисоглебский район | 10/0,4 | 0.16 | 0.013635 | 0.14262 | Центр питания закрыт для потребителей 1,2 категории
10109 | КТП-10 2-24 ПС Танцырей 35/10 | Борисоглебский РЭС | Воронежская область | Борисоглебский район | 10/0,4 | 0.063 | 0.01308 | 0.048642 | Центр питания закрыт для потребителей 1,2 категории
10110 | КТП-10 2-6 ПС Танцырей 35/10 | Борисоглебский РЭС | Воронежская область | Борисоглебский район | 10/0,4 | 0.1 | 0.012735 | 0.085031 | Центр питания закрыт для потребителей 1,2 категории
10111 | КТП-10 3-7 ПС Макашевка 35/10 | Борисоглебский РЭС | Воронежская область | Борисоглебский район | 10/0,4 | 0.1 | 0.0126 | 0.085163 | Центр питания закрыт для потребителей 1,2 категории
10112 | КТП-10 3-10 ПС Танцырей 35/10 | Борисоглебский РЭС | Воронежская область | Борисоглебский район | 10/0,4 | 0.1 | 0.012285 | 0.085469 | Центр питания закрыт для потребителей 1,2 категории
10113 | КТП-10 5-6 ПС Миролюбие 35/10 | Борисоглебский РЭС | Воронежская область | Борисоглебский район | 10/0,4 | 0.063 | 0.012278 | 0.049424 | Центр питания закрыт для потребителей 1,2 категории
10114 | КТП-10 3-8 ПС Макашевка 35/10 | Борисоглебский РЭС | Воронежская область | Борисоглебский район | 10/0,4 | 0.16 | 0.012042 | 0.14417 | Центр питания закрыт для потребителей 1,2 категории
10115 | КТП-10 3-9 ПС Танцырей 35/10 | Борисоглебский РЭС | Воронежская область | Борисоглебский район | 10/0,4 | 0.25 | 0.011921 | 0.23198 | Центр питания закрыт для потребителей 1,2 категории
10116 | КТП-10 6-10 ПС Миролюбие 35/10 | Борисоглебский РЭС | Воронежская область | Борисоглебский район | 10/0,4 | 0.04 | 0.011442 | 0.027827 | Центр питания закрыт для потребителей 1,2 категории
10117 | КТП-10 3-5 ПС Макашевка 35/10 | Борисоглебский РЭС | Воронежская область | Борисоглебский район | 10/0,4 | 0.1 | 0.011412 | 0.08632 | Центр питания закрыт для потребителей 1,2 категории
10118 | КТП-10/0,4 5-18 ПС Чигорак 35/10 | Борисоглебский РЭС | Воронежская область | Борисоглебский район | 10/0,4 | 0.1 | 0.011388 | 0.086344 | Центр питания закрыт для потребителей 1,2 категории
10119 | КТП-10 6-10 ПС Танцырей 35/10 | Борисоглебский РЭС | Воронежская область | Борисоглебский район | 10/0,4 | 0.063 | 0.011333 | 0.050344 | Центр питания закрыт для потребителей 1,2 категории
10120 | КТП-10 3-20 ПС Танцырей 35/10 | Борисоглебский РЭС | Воронежская область | Борисоглебский район | 10/0,4 | 0.16 | 0.011102 | 0.14509 | Центр питания закрыт для потребителей 1,2 категории
10121 | КТП-10 6-11 ПС Чигорак 35/10 | Борисоглебский РЭС | Воронежская область | Борисоглебский район | 10/0,4 | 0.25 | 0.011017 | 0.23287 | Центр питания закрыт для потребителей 1,2 категории
10122 | КТП-10 4-3 ПС Чигорак 35/10 | Борисоглебский РЭС | Воронежская область | Борисоглебский район | 10/0,4 | 0.063 | 0.010995 | 0.050674 | Центр питания закрыт для потребителей 1,2 категории
10123 | КТП-10 1-1 ПС Танцырей 35/10 | Борисоглебский РЭС | Воронежская область | Борисоглебский район | 10/0,4 | 0.25 | 0.010978 | 0.2329 | Центр питания закрыт для потребителей 1,2 категории
10124 | КТП-10 5-6 ПС Губари 35/10 | Борисоглебский РЭС | Воронежская область | Борисоглебский район | 10/0,4 | 0.063 | 0.010866 | 0.050799 | Центр питания закрыт для потребителей 1,2 категории
10125 | КТП-10 6-4 ПС Губари 35/10 | Борисоглебский РЭС | Воронежская область | Борисоглебский район | 10/0,4 | 0.25 | 0.010745 | 0.23313 | Центр питания закрыт для потребителей 1,2 категории
10126 | КТП-10 4-13 ПС Чигорак 35/10 | Борисоглебский РЭС | Воронежская область | Борисоглебский район | 10/0,4 | 0.063 | 0.01071 | 0.050951 | Центр питания закрыт для потребителей 1,2 категории
10127 | КТП-10 7-15 ПС Миролюбие 35/10 | Борисоглебский РЭС | Воронежская область | Борисоглебский район | 10/0,4 | 0.1 | 0.010703 | 0.087011 | Центр питания закрыт для потребителей 1,2 категории
10128 | КТП-10 3-12 ПС Макашевка 35/10 | Борисоглебский РЭС | Воронежская область | Борисоглебский район | 10/0,4 | 0.1 | 0.010593 | 0.087118 | Центр питания закрыт для потребителей 1,2 категории
10129 | КТП-10 4-14 ПС Чигорак 35/10 | Борисоглебский РЭС | Воронежская область | Борисоглебский район | 10/0,4 | 0.063 | 0.01044 | 0.051214 | Центр питания закрыт для потребителей 1,2 категории
10130 | КТП-10 3-12 ПС Танцырей 35/10 | Борисоглебский РЭС | Воронежская область | Борисоглебский район | 10/0,4 | 0.16 | 0.010231 | 0.14593 | Центр питания закрыт для потребителей 1,2 категории
10131 | КТП-10 4-11 ПС Чигорак 35/10 | Борисоглебский РЭС | Воронежская область | Борисоглебский район | 10/0,4 | 0.16 | 0.010155 | 0.14601 | Центр питания закрыт для потребителей 1,2 категории
10132 | КТП-10 7-6 ПС Миролюбие 35/10 | Борисоглебский РЭС | Воронежская область | Борисоглебский район | 10/0,4 | 0.063 | 0.010087 | 0.051558 | Центр питания закрыт для потребителей 1,2 категории
10133 | КТП-10 5-33 ПСБ.Алабухи35/10 | Борисоглебский РЭС | Воронежская область | Борисоглебский район | 10/0,4 | 0.06 | 0.01 | 0.04872 | Центр питания закрыт для потребителей 1,2 категории
10134 | КТП-6кВ 002 ПС Восточная -1 110/35/6 | Борисоглебский РЭС | Воронежская область | Борисоглебский район | 6/0,4 | 0.1 | 0.01 | 0.087696 | Центр питания закрыт для потребителей 1,2 категории
10135 | КТП-10 1-1 ПС Макашевка 35/10 | Борисоглебский РЭС | Воронежская область | Борисоглебский район | 10/0,4 | 0.25 | 0.01 | 0.23386 | Центр питания закрыт для потребителей 1,2 категории
10136 | КТП-10 1-6 ПС Третьяки 35/10 | Борисоглебский РЭС | Воронежская область | Борисоглебский район | 10/0,4 | 0.04 | 0.009864 | 0.029365 | Центр питания закрыт для потребителей 1,2 категории
10137 | КТП-10 8-10 ПС Танцырей 35/10 | Борисоглебский РЭС | Воронежская область | Борисоглебский район | 10/0,4 | 0.063 | 0.009676 | 0.051959 | Центр питания закрыт для потребителей 1,2 категории
10138 | КТП-10 5-6 ПС Чигорак 35/10 | Борисоглебский РЭС | Воронежская область | Борисоглебский район | 10/0,4 | 0.1 | 0.00936 | 0.08832 | Центр питания закрыт для потребителей 1,2 категории
10139 | КТП-10 5-8 ПС Губари 35/10 | Борисоглебский РЭС | Воронежская область | Борисоглебский район | 10/0,4 | 0.1 | 0.009354 | 0.088325 | Центр питания закрыт для потребителей 1,2 категории
10140 | КТП-10 3-6 ПС Макашевка 35/10 | Борисоглебский РЭС | Воронежская область | Борисоглебский район | 10/0,4 | 0.1 | 0.009108 | 0.088565 | Центр питания закрыт для потребителей 1,2 категории
10141 | СТП 701 ПС Чигорак | Борисоглебский РЭС | Воронежская область | Борисоглебский район | 10/0,4 | 0.1 | 0.008954 | 0.088715 | Центр питания закрыт для потребителей 1,2 категории
10142 | КТП-10 4-2 ПС Миролюбие 35/10 | Борисоглебский РЭС | Воронежская область | Борисоглебский район | 10/0,4 | 0.1 | 0.008778 | 0.088887 | Центр питания закрыт для потребителей 1,2 категории
10143 | КТП-10 6-9 ПС Танцырей 35/10 | Борисоглебский РЭС | Воронежская область | Борисоглебский район | 10/0,4 | 0.1 | 0.008673 | 0.088989 | Центр питания закрыт для потребителей 1,2 категории
10144 | КТП-10 6-17 ПС Чигорак 35/10 | Борисоглебский РЭС | Воронежская область | Борисоглебский район | 10/0,4 | 0.063 | 0.008625 | 0.052983 | Центр питания закрыт для потребителей 1,2 категории
10145 | КТП-10 7-4 ПС Чигорак 35/10 | Борисоглебский РЭС | Воронежская область | Борисоглебский район | 10/0,4 | 0.1 | 0.008592 | 0.089068 | Центр питания закрыт для потребителей 1,2 категории
10146 | КТП-10 10-4 ПС Третьяки 35/10 | Борисоглебский РЭС | Воронежская область | Борисоглебский район | 10/0,4 | 0.1 | 0.00846 | 0.089197 | Центр питания закрыт для потребителей 1,2 категории
10147 | КТП-10 3-11 ПС Танцырей 35/10 | Борисоглебский РЭС | Воронежская область | Борисоглебский район | 10/0,4 | 0.16 | 0.008437 | 0.14768 | Центр питания закрыт для потребителей 1,2 категории
10148 | КТП-10 7-3 ПС Миролюбие 35/10 | Борисоглебский РЭС | Воронежская область | Борисоглебский район | 10/0,4 | 0.1 | 0.008281 | 0.089371 | Центр питания закрыт для потребителей 1,2 категории
10149 | КТП-10 5-6 ПС Третьяки 35/10 | Борисоглебский РЭС | Воронежская область | Борисоглебский район | 10/0,4 | 0.063 | 0.008229 | 0.053369 | Центр питания закрыт для потребителей 1,2 категории
10150 | КТП-10 5-3 ПС Губари 35/10 | Борисоглебский РЭС | Воронежская область | Борисоглебский район | 10/0,4 | 0.1 | 0.008034 | 0.089612 | Центр питания закрыт для потребителей 1,2 категории
10151 | КТП-10 6-3 ПС Танцырей 35/10 | Борисоглебский РЭС | Воронежская область | Борисоглебский район | 10/0,4 | 0.063 | 0.008022 | 0.053571 | Центр питания закрыт для потребителей 1,2 категории
10152 | КТП-10 4-5 ПС Чигорак 35/10 | Борисоглебский РЭС | Воронежская область | Борисоглебский район | 10/0,4 | 0.063 | 0.0078 | 0.053787 | Центр питания закрыт для потребителей 1,2 категории
10153 | КТП-10 601 ПС Чигорак 35/10 | Борисоглебский РЭС | Воронежская область | Борисоглебский район | 10/0,4 | 0.1 | 0.007774 | 0.089865 | Центр питания закрыт для потребителей 1,2 категории
10154 | КТП-10 2-5 ПС Макашевка 35/10 | Борисоглебский РЭС | Воронежская область | Борисоглебский район | 10/0,4 | 0.063 | 0.007743 | 0.053842 | Центр питания закрыт для потребителей 1,2 категории
10155 | КТП-10 10-11 ПС Третьяки 35/10 | Борисоглебский РЭС | Воронежская область | Борисоглебский район | 10/0,4 | 0.25 | 0.007685 | 0.23611 | Центр питания закрыт для потребителей 1,2 категории
10156 | КТП-10 8-9 ПС Танцырей 35/10 | Борисоглебский РЭС | Воронежская область | Борисоглебский район | 10/0,4 | 0.1 | 0.00746 | 0.090171 | Центр питания закрыт для потребителей 1,2 категории
10157 | КТП-10 4-13 ПС Макашевка 35/10 | Борисоглебский РЭС | Воронежская область | Борисоглебский район | 10/0,4 | 0.1 | 0.007348 | 0.09028 | Центр питания закрыт для потребителей 1,2 категории
10158 | КТП 606 ПС Чигорак | Борисоглебский РЭС | Воронежская область | Борисоглебский район | 10/0,4 | 0.16 | 0.007314 | 0.14878 | Центр питания закрыт для потребителей 1,2 категории
10159 | КТП-10 5-4 ПС Губари 35/10 | Борисоглебский РЭС | Воронежская область | Борисоглебский район | 10/0,4 | 0.25 | 0.007116 | 0.23667 | Центр питания закрыт для потребителей 1,2 категории
10160 | КТП-10 6-7 ПС Танцырей 35/10 | Борисоглебский РЭС | Воронежская область | Борисоглебский район | 10/0,4 | 0.063 | 0.007105 | 0.054464 | Центр питания закрыт для потребителей 1,2 категории
10161 | КТП-10/0,4 5-9 ПС Чигорак 35/10 | Борисоглебский РЭС | Воронежская область | Борисоглебский район | 10/0,4 | 0.16 | 0.007059 | 0.14903 | Центр питания закрыт для потребителей 1,2 категории
10162 | КТП-10 10-2 ПС Третьяки 35/10 | Борисоглебский РЭС | Воронежская область | Борисоглебский район | 10/0,4 | 0.1 | 0.007005 | 0.090614 | Центр питания закрыт для потребителей 1,2 категории
10163 | КТП-10/0,4 5-13 ПС Чигорак 35/10 | Борисоглебский РЭС | Воронежская область | Борисоглебский район | 10/0,4 | 0.25 | 0.006981 | 0.2368 | Центр питания закрыт для потребителей 1,2 категории
10164 | КТП-10 5-3 ПС Третьяки 35/10 | Борисоглебский РЭС | Воронежская область | Борисоглебский район | 10/0,4 | 0.063 | 0.006786 | 0.054775 | Центр питания закрыт для потребителей 1,2 категории
10165 | КТП-10 4-12 ПС Чигорак 35/10 | Борисоглебский РЭС | Воронежская область | Борисоглебский район | 10/0,4 | 0.1 | 0.00672 | 0.090892 | Центр питания закрыт для потребителей 1,2 категории
10166 | КТП-10 7-10 ПС Миролюбие 35/10 | Борисоглебский РЭС | Воронежская область | Борисоглебский район | 10/0,4 | 0.16 | 0.006699 | 0.14938 | Центр питания закрыт для потребителей 1,2 категории
10167 | КТП-10 4-11 ПС Губари 35/10 | Борисоглебский РЭС | Воронежская область | Борисоглебский район | 10/0,4 | 0.063 | 0.006588 | 0.054968 | Центр питания закрыт для потребителей 1,2 категории
10168 | КТП-10 7-12 ПС Миролюбие 35/10 | Борисоглебский РЭС | Воронежская область | Борисоглебский район | 10/0,4 | 0.1 | 0.006391 | 0.091213 | Центр питания закрыт для потребителей 1,2 категории
10169 | КТП-10 4-6 ПС Губари 35/10 | Борисоглебский РЭС | Воронежская область | Борисоглебский район | 10/0,4 | 0.1 | 0.006198 | 0.091401 | Центр питания закрыт для потребителей 1,2 категории
10170 | КТП-10 5-7 ПС Губари 35/10 | Борисоглебский РЭС | Воронежская область | Борисоглебский район | 10/0,4 | 0.16 | 0.006174 | 0.14989 | Центр питания закрыт для потребителей 1,2 категории
10171 | СТП 601 ПС Танцырей | Борисоглебский РЭС | Воронежская область | Борисоглебский район | 10/0,4 | 0.1 | 0.006076 | 0.09152 | Центр питания закрыт для потребителей 1,2 категории
10172 | КТП-10кВ 6-1 ПС Миролюбие 35/10 | Борисоглебский РЭС | Воронежская область | Борисоглебский район | 10/0,4 | 0.04 | 0.006042 | 0.033089 | Центр питания закрыт для потребителей 1,2 категории
10173 | КТП-10 2-4 ПС Макашевка 35/10 | Борисоглебский РЭС | Воронежская область | Борисоглебский район | 10/0,4 | 0.063 | 0.006021 | 0.05552 | Центр питания закрыт для потребителей 1,2 категории
10174 | КТП-10 5-7 ПС Третьяки 35/10 | Борисоглебский РЭС | Воронежская область | Борисоглебский район | 10/0,4 | 0.1 | 0.005967 | 0.091626 | Центр питания закрыт для потребителей 1,2 категории
10175 | КТП-10 7-11 ПС Миролюбие 35/10 | Борисоглебский РЭС | Воронежская область | Борисоглебский район | 10/0,4 | 0.04 | 0.005859 | 0.033267 | Центр питания закрыт для потребителей 1,2 категории
10176 | КТП-10 6-2 ПС Танцырей 35/10 | Борисоглебский РЭС | Воронежская область | Борисоглебский район | 10/0,4 | 0.063 | 0.005642 | 0.05589 | Центр питания закрыт для потребителей 1,2 категории
10177 | КТП-10 4-1 ПС Макашевка 35/10 | Борисоглебский РЭС | Воронежская область | Борисоглебский район | 10/0,4 | 0.06 | 0.00552 | 0.053085 | Центр питания закрыт для потребителей 1,2 категории
10178 | КТП-10 10-13 ПС Третьяки 35/10 | Борисоглебский РЭС | Воронежская область | Борисоглебский район | 10/0,4 | 0.1 | 0.00525 | 0.092324 | Центр питания закрыт для потребителей 1,2 категории
10179 | КТП-10 7-2 Губари 35/10 | Борисоглебский РЭС | Воронежская область | Борисоглебский район | 10/0,4 | 0.1 | 0.005068 | 0.092502 | Центр питания закрыт для потребителей 1,2 категории
10180 | КТП-10 4-15 ПС Губари 35/10 | Борисоглебский РЭС | Воронежская область | Борисоглебский район | 10/0,4 | 0.063 | 0.004986 | 0.056529 | Центр питания закрыт для потребителей 1,2 категории
10181 | КТП-10 1-5 ПС Губари 35/10 | Борисоглебский РЭС | Воронежская область | Борисоглебский район | 10/0,4 | 0.063 | 0.004951 | 0.056563 | Центр питания закрыт для потребителей 1,2 категории
10182 | СТП-10 425 ПС Чигорак 35/10 | Борисоглебский РЭС | Воронежская область | Борисоглебский район | 10/0,4 | 0.063 | 0.004875 | 0.056637 | Центр питания закрыт для потребителей 1,2 категории
10183 | КТП-10 6-11 ПС Танцырей 35/10 | Борисоглебский РЭС | Воронежская область | Борисоглебский район | 10/0,4 | 0.1 | 0.004823 | 0.09274 | Центр питания закрыт для потребителей 1,2 категории
10184 | КТП-10 10-6 ПС Третьяки 35/10 | Борисоглебский РЭС | Воронежская область | Борисоглебский район | 10/0,4 | 0.1 | 0.004815 | 0.092748 | Центр питания закрыт для потребителей 1,2 категории
10185 | КТП-10 8-5 ПС Танцырей 35/10 | Борисоглебский РЭС | Воронежская область | Борисоглебский район | 10/0,4 | 0.04 | 0.004812 | 0.034287 | Центр питания закрыт для потребителей 1,2 категории
10186 | КТП-10 5-1 ПС Миролюбие 35/10 | Борисоглебский РЭС | Воронежская область | Борисоглебский район | 10/0,4 | 0.16 | 0.004752 | 0.15127 | Центр питания закрыт для потребителей 1,2 категории
10187 | КТП-10 6-7 ПС Чигорак 35/10 | Борисоглебский РЭС | Воронежская область | Борисоглебский район | 10/0,4 | 0.1 | 0.004692 | 0.092868 | Центр питания закрыт для потребителей 1,2 категории
10188 | КТП-10 7-13 ПС Миролюбие 35/10 | Борисоглебский РЭС | Воронежская область | Борисоглебский район | 10/0,4 | 0.063 | 0.004627 | 0.056879 | Центр питания закрыт для потребителей 1,2 категории
10189 | КТП-10 5-5 ПС Третьяки 35/10 | Борисоглебский РЭС | Воронежская область | Борисоглебский район | 10/0,4 | 0.1 | 0.004605 | 0.092953 | Центр питания закрыт для потребителей 1,2 категории
10190 | КТП-10 1-2 ПС Танцырей 35/10 | Борисоглебский РЭС | Воронежская область | Борисоглебский район | 10/0,4 | 0.16 | 0.004566 | 0.15145 | Центр питания закрыт для потребителей 1,2 категории
10191 | КТП-10 1-4 ПС Танцырей 35/10 | Борисоглебский РЭС | Воронежская область | Борисоглебский район | 10/0,4 | 0.063 | 0.004456 | 0.057045 | Центр питания закрыт для потребителей 1,2 категории
10192 | КТП-10 10-8 ПС Третьяки 35/10 | Борисоглебский РЭС | Воронежская область | Борисоглебский район | 10/0,4 | 0.1 | 0.0044 | 0.093153 | Центр питания закрыт для потребителей 1,2 категории
10193 | КТП-10 3-14 ПС Танцырей 35/10 | Борисоглебский РЭС | Воронежская область | Борисоглебский район | 10/0,4 | 0.063 | 0.004394 | 0.057106 | Центр питания закрыт для потребителей 1,2 категории
10194 | КТП-10 10-10 ПС Третьяки 35/10 | Борисоглебский РЭС | Воронежская область | Борисоглебский район | 10/0,4 | 0.063 | 0.004285 | 0.057212 | Центр питания закрыт для потребителей 1,2 категории
10195 | КТП-10 7-17 ПС Миролюбие 35/10 | Борисоглебский РЭС | Воронежская область | Борисоглебский район | 10/0,4 | 0.25 | 0.00427 | 0.23944 | Центр питания закрыт для потребителей 1,2 категории
10196 | КТП-10 3-13 ПС Танцырей 35/10 | Борисоглебский РЭС | Воронежская область | Борисоглебский район | 10/0,4 | 0.16 | 0.004251 | 0.15176 | Центр питания закрыт для потребителей 1,2 категории
10197 | КТП-10 2-3 ПС Танцырей 35/10 | Борисоглебский РЭС | Воронежская область | Борисоглебский район | 10/0,4 | 0.063 | 0.004165 | 0.057329 | Центр питания закрыт для потребителей 1,2 категории
10198 | КТП-10 4-5 ПС Макашевка 35/10 | Борисоглебский РЭС | Воронежская область | Борисоглебский район | 10/0,4 | 0.063 | 0.00408 | 0.057412 | Центр питания закрыт для потребителей 1,2 категории
10199 | СТП 201 ПС 35кВ Танцырей | Борисоглебский РЭС | Воронежская область | Борисоглебский район | 10/0,4 | 0.1 | 0.00387 | 0.093669 | Центр питания закрыт для потребителей 1,2 категории
10200 | КТП-10 4-1 ПС Чигорак 35/10 | Борисоглебский РЭС | Воронежская область | Борисоглебский район | 10/0,4 | 0.063 | 0.00372 | 0.057762 | Центр питания закрыт для потребителей 1,2 категории
10201 | КТП-10 6-13 ПС Чигорак 35/10 | Борисоглебский РЭС | Воронежская область | Борисоглебский район | 10/0,4 | 0.1 | 0.003611 | 0.093921 | Центр питания закрыт для потребителей 1,2 категории
10202 | КТП-10 10-5 ПС Третьяки 35/10 | Борисоглебский РЭС | Воронежская область | Борисоглебский район | 10/0,4 | 0.063 | 0.003495 | 0.057982 | Центр питания закрыт для потребителей 1,2 категории
10203 | КТП-10/0,4 5-10 ПС Чигорак 35/10 | Борисоглебский РЭС | Воронежская область | Борисоглебский район | 10/0,4 | 0.16 | 0.003354 | 0.15264 | Центр питания закрыт для потребителей 1,2 категории
10204 | КТП-10 4-18 ПС Чигорак 35/10 | Борисоглебский РЭС | Воронежская область | Борисоглебский район | 10/0,4 | 0.16 | 0.003315 | 0.15267 | Центр питания закрыт для потребителей 1,2 категории
10205 | КТП-10 4-10 ПС Миролюбие 35/10 | Борисоглебский РЭС | Воронежская область | Борисоглебский район | 10/0,4 | 0.063 | 0.003256 | 0.058215 | Центр питания закрыт для потребителей 1,2 категории
10206 | КТП-10 3-15 ПС Танцырей 35/10 | Борисоглебский РЭС | Воронежская область | Борисоглебский район | 10/0,4 | 0.1 | 0.003172 | 0.094349 | Центр питания закрыт для потребителей 1,2 категории
10207 | КТП-10 6-8 ПС Танцырей 35/10 | Борисоглебский РЭС | Воронежская область | Борисоглебский район | 10/0,4 | 0.1 | 0.003038 | 0.09448 | Центр питания закрыт для потребителей 1,2 категории
10208 | КТП-10 4-17 ПС Чигорак 35/10 | Борисоглебский РЭС | Воронежская область | Борисоглебский район | 10/0,4 | 0.04 | 0.003 | 0.036053 | Центр питания закрыт для потребителей 1,2 категории
10209 | КТП-10 7-5 ПС Миролюбие 35/10 | Борисоглебский РЭС | Воронежская область | Борисоглебский район | 10/0,4 | 0.063 | 0.002996 | 0.058468 | Центр питания закрыт для потребителей 1,2 категории
10210 | КТП-10 кВ 5-2 ПС Миролюбие 35/10 | Борисоглебский РЭС | Воронежская область | Борисоглебский район | 10/0,4 | 0.25 | 0.00297 | 0.24071 | Центр питания закрыт для потребителей 1,2 категории
10211 | КТП-10 6-9 ПС Чигорак 35/10 | Борисоглебский РЭС | Воронежская область | Борисоглебский район | 10/0,4 | 0.04 | 0.002783 | 0.036264 | Центр питания закрыт для потребителей 1,2 категории
10212 | КТП-10 4-1 ПС Миролюбие 35/10 | Борисоглебский РЭС | Воронежская область | Борисоглебский район | 10/0,4 | 0.16 | 0.002774 | 0.1532 | Центр питания закрыт для потребителей 1,2 категории
10213 | КТП-10 7-7 ПС Миролюбие 35/10 | Борисоглебский РЭС | Воронежская область | Борисоглебский район | 10/0,4 | 0.16 | 0.00273 | 0.15324 | Центр питания закрыт для потребителей 1,2 категории
10214 | КТП-10 7-4 ПС Миролюбие 35/10 | Борисоглебский РЭС | Воронежская область | Борисоглебский район | 10/0,4 | 0.1 | 0.002688 | 0.094821 | Центр питания закрыт для потребителей 1,2 категории
10215 | КТП-10/0,4 5-14 ПС Чигорак 35/10 | Борисоглебский РЭС | Воронежская область | Борисоглебский район | 10/0,4 | 0.16 | 0.002652 | 0.15332 | Центр питания закрыт для потребителей 1,2 категории
10216 | КТП-10 4-23 ПС Чигорак 35/10 | Борисоглебский РЭС | Воронежская область | Борисоглебский район | 10/0,4 | 0.063 | 0.00264 | 0.058815 | Центр питания закрыт для потребителей 1,2 категории
10217 | КТП-10 6-13 ПС Губари 35/10 | Борисоглебский РЭС | Воронежская область | Борисоглебский район | 10/0,4 | 0.063 | 0.002604 | 0.05885 | Центр питания закрыт для потребителей 1,2 категории
10218 | КТП-10 10-7 ПС Третьяки 35/10 | Борисоглебский РЭС | Воронежская область | Борисоглебский район | 10/0,4 | 0.1 | 0.002565 | 0.094941 | Центр питания закрыт для потребителей 1,2 категории
10219 | СТП - 10 кВ 602 ПС Миролюбие | Борисоглебский РЭС | Воронежская область | Борисоглебский район | 10/0,4 | 0.1 | 0.002516 | 0.094988 | Центр питания закрыт для потребителей 1,2 категории
10220 | КТП-10 4-9 ПС Макашевка 35/10 | Борисоглебский РЭС | Воронежская область | Борисоглебский район | 10/0,4 | 0.063 | 0.002488 | 0.058963 | Центр питания закрыт для потребителей 1,2 категории
10221 | КТП-10 4-9 ПС Миролюбие 35/10 | Борисоглебский РЭС | Воронежская область | Борисоглебский район | 10/0,4 | 0.063 | 0.002472 | 0.058978 | Центр питания закрыт для потребителей 1,2 категории
10222 | КТП-10 7-9 ПС Миролюбие 35/10 | Борисоглебский РЭС | Воронежская область | Борисоглебский район | 10/0,4 | 0.1 | 0.002464 | 0.095039 | Центр питания закрыт для потребителей 1,2 категории
10223 | КТП 702 ПС Чигорак | Борисоглебский РЭС | Воронежская область | Борисоглебский район | 10/0,4 | 0.16 | 0.002454 | 0.15351 | Центр питания закрыт для потребителей 1,2 категории
10224 | КТП-10 4-6 ПС Макашевка 35/10 | Борисоглебский РЭС | Воронежская область | Борисоглебский район | 10/0,4 | 0.025 | 0.002448 | 0.021975 | Центр питания закрыт для потребителей 1,2 категории
10225 | КТП-10 4-9 ПС Чигорак 35/10 | Борисоглебский РЭС | Воронежская область | Борисоглебский район | 10/0,4 | 0.063 | 0.0024 | 0.059049 | Центр питания закрыт для потребителей 1,2 категории
10226 | КТП-10 5-10 ПС Губари 35/10 | Борисоглебский РЭС | Воронежская область | Борисоглебский район | 10/0,4 | 0.1 | 0.002328 | 0.095172 | Центр питания закрыт для потребителей 1,2 категории
10227 | КТП-10 6-14 ПС Чигорак 35/10 | Борисоглебский РЭС | Воронежская область | Борисоглебский район | 10/0,4 | 0.1 | 0.0023 | 0.095199 | Центр питания закрыт для потребителей 1,2 категории
10228 | КТП-10 1-8 ПС Губари 35/10 | Борисоглебский РЭС | Воронежская область | Борисоглебский район | 10/0,4 | 0.1 | 0.0023 | 0.095199 | Центр питания закрыт для потребителей 1,2 категории
10229 | КТП-10 6-5 ПС Чигорак 35/10 | Борисоглебский РЭС | Воронежская область | Борисоглебский район | 10/0,4 | 0.16 | 0.0023 | 0.15366 | Центр питания закрыт для потребителей 1,2 категории
10230 | КТП-10 кВ 8-8 ПС Танцырей 35/10 | Борисоглебский РЭС | Воронежская область | Борисоглебский район | 10/0,4 | 0.025 | 0.002216 | 0.022201 | Центр питания закрыт для потребителей 1,2 категории
10231 | КТП-10 405 ПС Губари 35/10 | Борисоглебский РЭС | Воронежская область | Борисоглебский район | 10/0,4 | 0.25 | 0.002124 | 0.24153 | Центр питания закрыт для потребителей 1,2 категории
10232 | КТП-10 4-8 ПС Чигорак 35/10 | Борисоглебский РЭС | Воронежская область | Борисоглебский район | 10/0,4 | 0.16 | 0.002085 | 0.15387 | Центр питания закрыт для потребителей 1,2 категории
10233 | КТП-10 4-3 ПС Губари 35/10 | Борисоглебский РЭС | Воронежская область | Борисоглебский район | 10/0,4 | 0.04 | 0.001992 | 0.037035 | Центр питания закрыт для потребителей 1,2 категории
10234 | КТП-10 кВ 4-12 ПС Макашевка 35/10 | Борисоглебский РЭС | Воронежская область | Борисоглебский район | 10/0,4 | 0.025 | 0.001984 | 0.022427 | Центр питания закрыт для потребителей 1,2 категории
10235 | КТП-10 5-2 ПС Губари 35/10 | Борисоглебский РЭС | Воронежская область | Борисоглебский район | 10/0,4 | 0.16 | 0.00195 | 0.154 | Центр питания закрыт для потребителей 1,2 категории
10236 | КТП-10 4-2 ПС Макашевка 35/10 | Борисоглебский РЭС | Воронежская область | Борисоглебский район | 10/0,4 | 0.063 | 0.001748 | 0.059684 | Центр питания закрыт для потребителей 1,2 категории
10237 | КТП-10 4-22 ПС Чигорак 35/10 | Борисоглебский РЭС | Воронежская область | Борисоглебский район | 10/0,4 | 0.063 | 0.001725 | 0.059706 | Центр питания закрыт для потребителей 1,2 категории
10238 | КТП-10 4-4 ПС Миролюбие 35/10 | Борисоглебский РЭС | Воронежская область | Борисоглебский район | 10/0,4 | 0.063 | 0.00169 | 0.05974 | Центр питания закрыт для потребителей 1,2 категории
10239 | КТП-6 4-3 ПС Восточная 35/6 | Борисоглебский РЭС | Воронежская область | Борисоглебский район | 6/0,4 | 0.063 | 0.0016 | 0.059828 | Центр питания закрыт для потребителей 1,2 категории
10240 | СТП - 6 407 ПС Восточная 35/6 | Борисоглебский РЭС | Воронежская область | Борисоглебский район | 6/0,4 | 0.063 | 0.0016 | 0.059828 | Центр питания закрыт для потребителей 1,2 категории
10241 | КТП-6кВ 4-5 ПС Восточная 35/6 | Борисоглебский РЭС | Воронежская область | Борисоглебский район | 6/0,4 | 0.1 | 0.0016 | 0.095881 | Центр питания закрыт для потребителей 1,2 категории
10242 | КТП-10 4-8 ПС Губари 35/10 | Борисоглебский РЭС | Воронежская область | Борисоглебский район | 10/0,4 | 0.25 | 0.00156 | 0.24208 | Центр питания закрыт для потребителей 1,2 категории
10243 | КТП 608 ПС 35кВ Чигорак | Борисоглебский РЭС | Воронежская область | Борисоглебский район | 10/0,4 | 0.1 | 0.001541 | 0.095938 | Центр питания закрыт для потребителей 1,2 категории
10244 | КТП-10 5-1 ПС Третьяки 35/10 | Борисоглебский РЭС | Воронежская область | Борисоглебский район | 10/0,4 | 0.1 | 0.001416 | 0.09606 | Центр питания закрыт для потребителей 1,2 категории
10245 | КТП-10 6-5 ПС Танцырей 35/10 | Борисоглебский РЭС | Воронежская область | Борисоглебский район | 10/0,4 | 0.16 | 0.001407 | 0.15453 | Центр питания закрыт для потребителей 1,2 категории
10246 | КТП-10 10-9 ПС Третьяки 35/10 | Борисоглебский РЭС | Воронежская область | Борисоглебский район | 10/0,4 | 0.1 | 0.00137 | 0.096105 | Центр питания закрыт для потребителей 1,2 категории
10247 | КТП-10 7-8 ПС Миролюбие 35/10 | Борисоглебский РЭС | Воронежская область | Борисоглебский район | 10/0,4 | 0.1 | 0.001323 | 0.096151 | Центр питания закрыт для потребителей 1,2 категории
10248 | КТП-10 3-2 ПС Макашевка 35/10 | Борисоглебский РЭС | Воронежская область | Борисоглебский район | 10/0,4 | 0.16 | 0.00126 | 0.15468 | Центр питания закрыт для потребителей 1,2 категории
10249 | КТП-10 1-6 ПС Губари 35/10 | Борисоглебский РЭС | Воронежская область | Борисоглебский район | 10/0,4 | 0.063 | 0.001228 | 0.060191 | Центр питания закрыт для потребителей 1,2 категории
10250 | КТП-10 5-11 ПС Третьяки 35/10 | Борисоглебский РЭС | Воронежская область | Борисоглебский район | 10/0,4 | 0.1 | 0.0012 | 0.096271 | Центр питания закрыт для потребителей 1,2 категории
10251 | КТП-10 4-2 ПС Губари 35/10 | Борисоглебский РЭС | Воронежская область | Борисоглебский район | 10/0,4 | 0.04 | 0.001086 | 0.037918 | Центр питания закрыт для потребителей 1,2 категории
10252 | КТП-10 4-3 ПС Миролюбие 35/10 | Борисоглебский РЭС | Воронежская область | Борисоглебский район | 10/0,4 | 0.25 | 0.00103 | 0.24259 | Центр питания закрыт для потребителей 1,2 категории
10253 | КТП-10 5-4 ПС Танцырей 35/10 | Борисоглебский РЭС | Воронежская область | Борисоглебский район | 10/0,4 | 0.25 | 0.001029 | 0.2426 | Центр питания закрыт для потребителей 1,2 категории
10254 | КТП-10 3-4 ПС Танцырей 35/10 | Борисоглебский РЭС | Воронежская область | Борисоглебский район | 10/0,4 | 0.1 | 0.001027 | 0.096439 | Центр питания закрыт для потребителей 1,2 категории
10255 | КТП-6кВ 001 ПС Восточная1 110/35/6кВ | Борисоглебский РЭС | Воронежская область | Борисоглебский район | 6/0,4 | 0.1 | 0.001 | 0.096466 | Центр питания закрыт для потребителей 1,2 категории
10256 | КТП-6кВ2КТПК-004 ПС Восточная/Восточная1 | Борисоглебский РЭС | Воронежская область | Борисоглебский район | 6/0,4 | 0.63 | 0.001 | 0.6129 | Центр питания закрыт для потребителей 1,2 категории
10257 | КТП-6кВ 2КТПК-005ПС Восточная/Восточная1 | Борисоглебский РЭС | Воронежская область | Борисоглебский район | 6/0,4 | 1.26 | 0.001 | 0.6129
10258 | КТП-10 1-4 ПС Губари 35/10 | Борисоглебский РЭС | Воронежская область | Борисоглебский район | 10/0,4 | 0.16 | 0.000936 | 0.15499 | Центр питания закрыт для потребителей 1,2 категории
10259 | КТП-10 5-12 ПС Третьяки 35/10 | Борисоглебский РЭС | Воронежская область | Борисоглебский район | 10/0,4 | 0.04 | 0.000873 | 0.038125 | Центр питания закрыт для потребителей 1,2 категории
10260 | КТП-10 4-13 ПС Губари 35/10 | Борисоглебский РЭС | Воронежская область | Борисоглебский район | 10/0,4 | 0.16 | 0.000822 | 0.1551 | Центр питания закрыт для потребителей 1,2 категории
10261 | КТП-10 5-10 ПС Третьяки 35/10 | Борисоглебский РЭС | Воронежская область | Борисоглебский район | 10/0,4 | 0.16 | 0.000816 | 0.15511 | Центр питания закрыт для потребителей 1,2 категории
10262 | КТП-10 8-3 ПС Танцырей 35/10 | Борисоглебский РЭС | Воронежская область | Борисоглебский район | 10/0,4 | 0.025 | 0.000724 | 0.023655 | Центр питания закрыт для потребителей 1,2 категории
10263 | КТП-10 10-12 ПС Третьяки 35/10 | Борисоглебский РЭС | Воронежская область | Борисоглебский район | 10/0,4 | 0.25 | 0.00068 | 0.24294 | Центр питания закрыт для потребителей 1,2 категории
10264 | КТП-10 6-9 ПС Губари 35/10 | Борисоглебский РЭС | Воронежская область | Борисоглебский район | 10/0,4 | 0.04 | 0.000602 | 0.038389 | Центр питания закрыт для потребителей 1,2 категории
10265 | СТП-10 407 ПС Чигорак 35/10 | Борисоглебский РЭС | Воронежская область | Борисоглебский район | 10/0,4 | 0.1 | 0.0006 | 0.096855 | Центр питания закрыт для потребителей 1,2 категории
10266 | КТП-10 1-3 ПС Губари 35/10 | Борисоглебский РЭС | Воронежская область | Борисоглебский район | 10/0,4 | 0.25 | 0.000585 | 0.24303 | Центр питания закрыт для потребителей 1,2 категории
10267 | КТП-10 4-7 ПС Макашевка 35/10 | Борисоглебский РЭС | Воронежская область | Борисоглебский район | 10/0,4 | 0.1 | 0.000584 | 0.096871 | Центр питания закрыт для потребителей 1,2 категории
10268 | КТП-10/0,4 5-4 ПС Чигорак 35/10 | Борисоглебский РЭС | Воронежская область | Борисоглебский район | 10/0,4 | 0.063 | 0.000572 | 0.06083 | Центр питания закрыт для потребителей 1,2 категории
10269 | СТП - 10 201 ПС Макашевка 35/10 | Борисоглебский РЭС | Воронежская область | Борисоглебский район | 10/0,4 | 0.1 | 0.000537 | 0.096917 | Центр питания закрыт для потребителей 1,2 категории
10270 | КТП-10 7-14 ПС Миролюбие 35/10 | Борисоглебский РЭС | Воронежская область | Борисоглебский район | 10/0,4 | 0.04 | 0.000532 | 0.038458 | Центр питания закрыт для потребителей 1,2 категории
10271 | КТП-10 8-12 ПС Танцырей 35/10 | Борисоглебский РЭС | Воронежская область | Борисоглебский район | 10/0,4 | 0.04 | 0.000432 | 0.038555 | Центр питания закрыт для потребителей 1,2 категории
10272 | СТП 508 ПС Чигорак | Борисоглебский РЭС | Воронежская область | Борисоглебский район | 10/0,4 | 0.1 | 0.000403 | 0.097047 | Центр питания закрыт для потребителей 1,2 категории
10273 | КТП-10 9-9 ПС Третьяки 35/10 | Борисоглебский РЭС | Воронежская область | Борисоглебский район | 10/0,4 | 0.063 | 0.0003873 | 0.06101 | Центр питания закрыт для потребителей 1,2 категории
10274 | КТП-10 кВ 7-2 ПС Миролюбие | Борисоглебский РЭС | Воронежская область | Борисоглебский район | 10/0,4 | 0.025 | 0.00035 | 0.024019 | Центр питания закрыт для потребителей 1,2 категории
10275 | КТП-10 3-11 ПС Макашевка 35/10 | Борисоглебский РЭС | Воронежская область | Борисоглебский район | 10/0,4 | 0.1 | 0.000297 | 0.097151 | Центр питания закрыт для потребителей 1,2 категории
10276 | КТП-10 9-8 ПС Третьяки 35/10 | Борисоглебский РЭС | Воронежская область | Борисоглебский район | 10/0,4 | 0.1 | 0.0002868 | 0.097161 | Центр питания закрыт для потребителей 1,2 категории
10277 | КТП-10 4-2 ПС Чигорак 35/10 | Борисоглебский РЭС | Воронежская область | Борисоглебский район | 10/0,4 | 0.04 | 0.00024 | 0.038737 | Центр питания закрыт для потребителей 1,2 категории
10278 | КТП-10 9-2 ПС Третьяки 35/10 | Борисоглебский РЭС | Воронежская область | Борисоглебский район | 10/0,4 | 0.1 | 0.0001667 | 0.097278 | Центр питания закрыт для потребителей 1,2 категории
10279 | КТП-10 5-9 ПС Губари 35/10 | Борисоглебский РЭС | Воронежская область | Борисоглебский район | 10/0,4 | 0.16 | 0.000126 | 0.15578 | Центр питания закрыт для потребителей 1,2 категории
10280 | КТП-10 4-3 ПС Макашевка 35/10 | Борисоглебский РЭС | Воронежская область | Борисоглебский район | 10/0,4 | 0.16 | 0.000116 | 0.15579 | Центр питания закрыт для потребителей 1,2 категории
10281 | КТП-10 5-4 ПС Третьяки 35/10 | Борисоглебский РЭС | Воронежская область | Борисоглебский район | 10/0,4 | 0.1 | 0.000108 | 0.097335 | Центр питания закрыт для потребителей 1,2 категории
10282 | СТП 904 ПС 35кВ Третьяки | Борисоглебский РЭС | Воронежская область | Борисоглебский район | 10/0,4 | 0.1 | 9.8e-05 | 0.097345 | Центр питания закрыт для потребителей 1,2 категории
10283 | СТП-10 8-16 ПС Танцырей 35/10 | Борисоглебский РЭС | Воронежская область | Борисоглебский район | 10/0,4 | 0.01 | 9.6e-05 | 0.0096505 | Центр питания закрыт для потребителей 1,2 категории
10284 | КТП-10 9-3 ПС Третьяки 35/10 | Борисоглебский РЭС | Воронежская область | Борисоглебский район | 10/0,4 | 0.04 | 6.13e-05 | 0.038916 | Центр питания закрыт для потребителей 1,2 категории
10285 | КТП-10 9-1 ПС Третьяки 35/10 | Борисоглебский РЭС | Воронежская область | Борисоглебский район | 10/0,4 | 0.025 | 0.0005944 | 0.023781 | Центр питания закрыт для потребителей 1,2 категории
10286 | СТП - 10 кВ 601 ПС Губари | Борисоглебский РЭС | Воронежская область | Борисоглебский район | 10/0,4 | 0.063 | 0.000473 | 0.060926 | Центр питания закрыт для потребителей 1,2 категории
10287 | СТП 502 ПС 35кВ Третьяки | Борисоглебский РЭС | Воронежская область | Борисоглебский район | 10/0,4 | 0.063 | 0.0003516 | 0.061045 | Центр питания закрыт для потребителей 1,2 категории
10288 | СТП-620 ПС Чигорак | Борисоглебский РЭС | Воронежская область | Борисоглебский район | 10/0,4 | 0.063 | 0.0002302 | 0.061163 | Центр питания закрыт для потребителей 1,2 категории
10289 | КТП-10/0,4 5-12 ПС Чигорак 35/10 | Борисоглебский РЭС | Воронежская область | Борисоглебский район | 10/0,4 | 0.1 | 0.0001088 | 0.097334 | Центр питания закрыт для потребителей 1,2 категории
10290 | КТП-10/0,4 618 ПС Чигорак 35/10 | Борисоглебский РЭС | Воронежская область | Борисоглебский район | 10/0,4 | 0.1 | 1.26e-05 | 0.097428 | Центр питания закрыт для потребителей 1,2 категории
10291 | СТП-10 811 ПС Танцырей | Борисоглебский РЭС | Воронежская область | Борисоглебский район | 10/0,4 | 0.1 | 0.000134 | 0.097309 | Центр питания закрыт для потребителей 1,2 категории
10292 | СТП - 10 кВ 602 ПС Губари | Борисоглебский РЭС | Воронежская область | Борисоглебский район | 10/0,4 | 0.1 | 0.0002554 | 0.097191 | Центр питания закрыт для потребителей 1,2 категории
10293 | СТП 515 ПС Чигорак | Борисоглебский РЭС | Воронежская область | Борисоглебский район | 10/0,4 | 0.1 | 0.0003768 | 0.097073 | Центр питания закрыт для потребителей 1,2 категории
10294 | КТП-10/0,4 303 ПС Макашевка | Борисоглебский РЭС | Воронежская область | Борисоглебский район | 10/0,4 | 0.1 | 0.0004982 | 0.096955 | Центр питания закрыт для потребителей 1,2 категории
10295 | КТП-10 3-1 ПС Чигорак 35/10 | Борисоглебский РЭС | Воронежская область | Борисоглебский район | 10/0,4 | 0.16 | 0.0006196 | 0.1553 | Центр питания закрыт для потребителей 1,2 категории
10296 | КТП-10/0,4 511 ПС Чигорак 35/10 | Борисоглебский РЭС | Воронежская область | Борисоглебский район | 10/0,4 | 0.16 | 0.000741 | 0.15518 | Центр питания закрыт для потребителей 1,2 категории
10297 | КТП-10 701 ПС Миролюбие | Борисоглебский РЭС | Воронежская область | Борисоглебский район | 10/0,4 | 0.16 | 0.0008624 | 0.15506 | Центр питания закрыт для потребителей 1,2 категории
10298 | СТП - 10 кВ 416 ПС Чигорак | Борисоглебский РЭС | Воронежская область | Борисоглебский район | 10/0,4 | 0.1 | 0.0009838 | 0.096481 | Центр питания закрыт для потребителей 1,2 категории
10299 | КТП-1-5 ВЛ-10-1 ПС110/35/10 Н-Девицк | Нижнедевицкий РЭС | Воронежская область | Нижнедевицкий район | 10/0,4 | 0.1 | 0.081 | 0.018514 | Центр питания закрыт для потребителей 1,2 категории
10300 | КТП-1-6 ВЛ-10-1 ПС 110/35/10 Нижнедевицк | Нижнедевицкий РЭС | Воронежская область | Нижнедевицкий район | 10/0,4 | 0.16 | 0.016 | 0.14031 | Центр питания закрыт для потребителей 1,2 категории
10301 | КТП-1-20 ВЛ-10-1 ПС110/35/10Н-Девицк | Нижнедевицкий РЭС | Воронежская область | Нижнедевицкий район | 10/0,4 | 0.06 | 0.07 | 0 | Отсутствует
10302 | КТП-1-22 ВЛ-10-1 ПС110/35/10Н-Девицк | Нижнедевицкий РЭС | Воронежская область | Нижнедевицкий район | 10/0,4 | 0.1 | 0.075 | 0.02436 | Центр питания закрыт для потребителей 1,2 категории
10303 | КТП-1-24 ВЛ-10-1 ПС110/35/10Н-Девицк | Нижнедевицкий РЭС | Воронежская область | Нижнедевицкий район | 10/0,4 | 0.1 | 0.065 | 0.034104 | Центр питания закрыт для потребителей 1,2 категории
10304 | КТП-1-26 ВЛ-10-1 ПС110/35/10Н-Девицк | Нижнедевицкий РЭС | Воронежская область | Нижнедевицкий район | 10/0,4 | 0.06 | 0.034 | 0.025334 | Центр питания закрыт для потребителей 1,2 категории
10305 | КТП-1-28 ВЛ-10-1 ПС110/35/10 Н-Девицк | Нижнедевицкий РЭС | Воронежская область | Нижнедевицкий район | 10/0,4 | 0.1 | 0.08 | 0.019488 | Центр питания закрыт для потребителей 1,2 категории
10306 | КТП-1-31 ВЛ-10-1 ПС110/35/10 Н-Девицк | Нижнедевицкий РЭС | Воронежская область | Нижнедевицкий район | 10/0,4 | 0.04 | 0.03 | 0.009744 | Центр питания закрыт для потребителей 1,2 категории
10307 | КТП-1-38 ВЛ-10-1 ПС110/35/10Н-Девицк | Нижнедевицкий РЭС | Воронежская область | Нижнедевицкий район | 10/0,4 | 0.1 | 0.024 | 0.074054 | Центр питания закрыт для потребителей 1,2 категории
10308 | КТП-1-41 ВЛ-10-1 ПС110/35/10 Н-Девицк | Нижнедевицкий РЭС | Воронежская область | Нижнедевицкий район | 10/0,4 | 0.063 | 0.024 | 0.038002 | Центр питания закрыт для потребителей 1,2 категории
10309 | КТП-2-1 ВЛ-10-2 ПС110/35/10 Н-Девицк | Нижнедевицкий РЭС | Воронежская область | Нижнедевицкий район | 10/0,4 | 0.25 | 0.12 | 0.12667 | Центр питания закрыт для потребителей 1,2 категории
10310 | КТП-2-2 ВЛ-10-2 ПС110/35/10 Н-Девицк | Нижнедевицкий РЭС | Воронежская область | Нижнедевицкий район | 10/0,4 | 0.1 | 0.029 | 0.069182 | Центр питания закрыт для потребителей 1,2 категории
10311 | КТП-2-4 ВЛ-10-2 ПС110/35/10 Н-Девицк | Нижнедевицкий РЭС | Воронежская область | Нижнедевицкий район | 10/0,4 | 0.063 | 0.05 | 0.012667 | Центр питания закрыт для потребителей 1,2 категории
10312 | КТП-2-5 ВЛ-10-2 ПС110/35/10 Н-Девицк | Нижнедевицкий РЭС | Воронежская область | Нижнедевицкий район | 10/0,4 | 0.063 | 0.048 | 0.014616 | Центр питания закрыт для потребителей 1,2 категории
10313 | КТП-2-6 ВЛ-10-2 ПС110/35/10 Н-Девицк | Нижнедевицкий РЭС | Воронежская область | Нижнедевицкий район | 10/0,4 | 0.25 | 0.14 | 0.10718 | Центр питания закрыт для потребителей 1,2 категории
10314 | КТП-2-7 ВЛ-10-2 ПС110/35/10 Н-Девицк | Нижнедевицкий РЭС | Воронежская область | Нижнедевицкий район | 10/0,4 | 0.16 | 0.092 | 0.085376 | Центр питания закрыт для потребителей 1,2 категории
10315 | КТП-2-8 ВЛ-10-2 ПС110/35/10 Н-Девицк | Нижнедевицкий РЭС | Воронежская область | Нижнедевицкий район | 10/0,4 | 0.16 | 0.095 | 0.08816 | Центр питания закрыт для потребителей 1,2 категории
10316 | КТП-2-9 ВЛ-10-2 ПС110/35/10 Н-Девицк | Нижнедевицкий РЭС | Воронежская область | Нижнедевицкий район | 10/0,4 | 0.1 | 0.045 | 0.04176 | Центр питания закрыт для потребителей 1,2 категории
10317 | КТП-112 ВЛ-10-1 ПС 35/10 Родина | Нижнедевицкий РЭС | Воронежская область | Нижнедевицкий район | 10/0,4 | 0.03 | 0.015 | 0.01392 | Центр питания закрыт для потребителей 1,2 категории
10318 | КТП-115 ВЛ-10-1 ПС 35/10 Родина | Нижнедевицкий РЭС | Воронежская область | Нижнедевицкий район | 10/0,4 | 0.063 | 0.048 | 0.044544 | Центр питания закрыт для потребителей 1,2 категории
10319 | КТП-116 ВЛ-10-1 ПС 35/10 Родина | Нижнедевицкий РЭС | Воронежская область | Нижнедевицкий район | 10/0,4 | 0.063 | 0.035 | 0.03248 | Центр питания закрыт для потребителей 1,2 категории
10320 | КТП-2-18 ВЛ-10-2 ПС 110/35/10 Н-Девицк | Нижнедевицкий РЭС | Воронежская область | Нижнедевицкий район | 10/0,4 | 0.25 | 0.16 | 0.14848 | Центр питания закрыт для потребителей 1,2 категории
10321 | КТП-3-1 ВЛ-10-3 ПС 110/35/10 Нижнедевицк | Нижнедевицкий РЭС | Воронежская область | Нижнедевицкий район | 10/0,4 | 0.1 | 0.024 | 0.022272 | Центр питания закрыт для потребителей 1,2 категории
10322 | КТП-3-2 ВЛ-10-3 ПС110/35/10 Н-Девицк | Нижнедевицкий РЭС | Воронежская область | Нижнедевицкий район | 10/0,4 | 0.16 | 0.087 | 0.080736 | Центр питания закрыт для потребителей 1,2 категории
10323 | КТП-3-4 ВЛ-10-3 ПС110/35/10 Н-Девицк | Нижнедевицкий РЭС | Воронежская область | Нижнедевицкий район | 10/0,4 | 0.16 | 0.056 | 0.051968 | Центр питания закрыт для потребителей 1,2 категории
10324 | КТП-3-6 ВЛ-10-3 ПС 110/35/10 Нижнедевицк | Нижнедевицкий РЭС | Воронежская область | Нижнедевицкий район | 10/0,4 | 0.4 | 0.25 | 0.232 | Центр питания закрыт для потребителей 1,2 категории
10325 | ЗТП-3-8 ВЛ-10-3 ПС110/35/10 Н-Девицк | Нижнедевицкий РЭС | Воронежская область | Нижнедевицкий район | 10/0,4 | 0.4 | 0.32 | 0.29696 | Центр питания закрыт для потребителей 1,2 категории
10326 | КТП-3-7 ВЛ-10-3 ПС110/35/10 Н-Девицк | Нижнедевицкий РЭС | Воронежская область | Нижнедевицкий район | 10/0,4 | 0.4 | 0.35 | 0.3248 | Центр питания закрыт для потребителей 1,2 категории
10327 | КТП-3-9 ВЛ-10-3 ПС110/35/10 Н-Девицк | Нижнедевицкий РЭС | Воронежская область | Нижнедевицкий район | 10/0,4 | 0.4 | 0.32 | 0.29696 | Центр питания закрыт для потребителей 1,2 категории
10328 | КТП-3-10 ВЛ-10-3 ПС110/35/10 Н-Девицк | Нижнедевицкий РЭС | Воронежская область | Нижнедевицкий район | 10/0,4 | 0.4 | 0.28 | 0.25984 | Центр питания закрыт для потребителей 1,2 категории
10329 | КТП-3-12 ВЛ-10-3 ПС110/35/10 Н-Девицк | Нижнедевицкий РЭС | Воронежская область | Нижнедевицкий район | 10/0,4 | 0.4 | 0.27 | 0.25056 | Центр питания закрыт для потребителей 1,2 категории
10330 | КТП-3-13 ВЛ-10-3 ПС110/35/10 Н-Девицк | Нижнедевицкий РЭС | Воронежская область | Нижнедевицкий район | 10/0,4 | 0.25 | 0.19 | 0.17632 | Центр питания закрыт для потребителей 1,2 категории
10331 | КТП-3-14 ВЛ-10-3 ПС110/35/10 Н-Девицк | Нижнедевицкий РЭС | Воронежская область | Нижнедевицкий район | 10/0,4 | 0.4 | 0.31 | 0.28768 | Центр питания закрыт для потребителей 1,2 категории
10332 | КТП-3-16 ВЛ-10-3 ПС110/35/10 Н-Девицк | Нижнедевицкий РЭС | Воронежская область | Нижнедевицкий район | 10/0,4 | 0.63 | 0.1002 | 0.092986 | Центр питания закрыт для потребителей 1,2 категории
10333 | ЗТП-3-17 ВЛ-10-3 ПС110/35/10 Н-Девицк | Нижнедевицкий РЭС | Воронежская область | Нижнедевицкий район | 10/0,4 | 0.4 | 0.34 | 0.31552 | Центр питания закрыт для потребителей 1,2 категории
10334 | КТП-3-18 ВЛ-10-3 ПС110/35/10 Н-Девицк | Нижнедевицкий РЭС | Воронежская область | Нижнедевицкий район | 10/0,4 | 0.16 | 0.12 | 0.11136 | Центр питания закрыт для потребителей 1,2 категории
10335 | КТП-3-19 ВЛ-10-3 ПС110/35/10Н-Девицк | Нижнедевицкий РЭС | Воронежская область | Нижнедевицкий район | 10/0,4 | 0.4 | 0.28 | 0.25984 | Центр питания закрыт для потребителей 1,2 категории
10336 | КТП-3-20 ВЛ-10-3 ПС110/35/10 Н-Девицк | Нижнедевицкий РЭС | Воронежская область | Нижнедевицкий район | 10/0,4 | 0.16 | 0.105 | 0.09744 | Центр питания закрыт для потребителей 1,2 категории
10337 | КТП-4-1 ВЛ-10-4 ПС110/35/10 Н-Девицк | Нижнедевицкий РЭС | Воронежская область | Нижнедевицкий район | 10/0,4 | 0.25 | 0.103 | 0.095584 | Центр питания закрыт для потребителей 1,2 категории
10338 | КТП-4-3 ВЛ-10-4 ПС110/35/10 Н-Девицк | Нижнедевицкий РЭС | Воронежская область | Нижнедевицкий район | 10/0,4 | 0.25 | 0.058 | 0.053824 | Центр питания закрыт для потребителей 1,2 категории
10339 | ЗТП-7-1 ВЛ-10-7 ПС110/35/10 Н-Девицк | Нижнедевицкий РЭС | Воронежская область | Нижнедевицкий район | 10/0,4 | 1.26 | 0.425 | 0.3944
10340 | КТП-7-2 ВЛ-10-7 ПС110/35/10 Н-Девицк | Нижнедевицкий РЭС | Воронежская область | Нижнедевицкий район | 10/0,4 | 0.25 | 0.211 | 0.19581 | Центр питания закрыт для потребителей 1,2 категории
10341 | КТП-7-3 ВЛ-10-7 ПС110/35/10 Н-Девицк | Нижнедевицкий РЭС | Воронежская область | Нижнедевицкий район | 10/0,4 | 0.4 | 0.356 | 0.33037 | Центр питания закрыт для потребителей 1,2 категории
10342 | КТП-7-4 ВЛ-10-7 ПС110/35/10 Н-Девицк | Нижнедевицкий РЭС | Воронежская область | Нижнедевицкий район | 10/0,4 | 0.16 | 0.118 | 0.1095 | Центр питания закрыт для потребителей 1,2 категории
10343 | КТП-7-5 ВЛ-10-7 ПС110/35/10 Н-Девицк | Нижнедевицкий РЭС | Воронежская область | Нижнедевицкий район | 10/0,4 | 0.25 | 0.195 | 0.18096 | Центр питания закрыт для потребителей 1,2 категории
10344 | КТП-7-6 ВЛ-10-7 ПС110/35/10 Н-Девицк | Нижнедевицкий РЭС | Воронежская область | Нижнедевицкий район | 10/0,4 | 0.16 | 0.103 | 0.095584 | Центр питания закрыт для потребителей 1,2 категории
10345 | КТП-7-8 ВЛ-10-7 ПС110/35/10 Н-Девицк | Нижнедевицкий РЭС | Воронежская область | Нижнедевицкий район | 10/0,4 | 0.16 | 0.09 | 0.08352 | Центр питания закрыт для потребителей 1,2 категории
10346 | КТП-1-7 ВЛ-10-1 ПС35/10 С.Липяги | Нижнедевицкий РЭС | Воронежская область | Нижнедевицкий район | 10/0,4 | 0.063 | 0.008 | 0.007424 | Центр питания закрыт для потребителей 1,2 категории
10347 | КТП-1-8 ВЛ-10-1 ПС35/10 С.Липяги | Нижнедевицкий РЭС | Воронежская область | Нижнедевицкий район | 10/0,4 | 0.063 | 0.01 | 0.00928 | Центр питания закрыт для потребителей 1,2 категории
10348 | КТП-1-9 ВЛ-10-1 ПС35/10 С.Липяги | Нижнедевицкий РЭС | Воронежская область | Нижнедевицкий район | 10/0,4 | 0.25 | 0 | 0.2625 | Центр питания закрыт для потребителей 1,2 категории
10349 | ТП-1-10 ВЛ-10-1ПС35/10 С.Липяги | Нижнедевицкий РЭС | Воронежская область | Нижнедевицкий район | 10/0,4 | 0.16 | 0 | 0.168 | Центр питания закрыт для потребителей 1,2 категории
10350 | КТП-4-17 ВЛ-10-4 ПС35/10 С.Липяги | Нижнедевицкий РЭС | Воронежская область | Нижнедевицкий район | 10/0,4 | 0.1 | 0.008 | 0.007424 | Центр питания закрыт для потребителей 1,2 категории
10351 | КТП-1-17 ВЛ-10-1 ПС35/10 С.Липяги | Нижнедевицкий РЭС | Воронежская область | Нижнедевицкий район | 10/0,4 | 0.16 | 0.067 | 0.062176 | Центр питания закрыт для потребителей 1,2 категории
10352 | КТП-1-18 ВЛ-10-1 ПС35/10 С.Липяги | Нижнедевицкий РЭС | Воронежская область | Нижнедевицкий район | 10/0,4 | 0.06 | 0.005 | 0.00464 | Центр питания закрыт для потребителей 1,2 категории
10353 | КТП-1-19 ВЛ-10-1 ПС35/10 С.Липяги | Нижнедевицкий РЭС | Воронежская область | Нижнедевицкий район | 10/0,4 | 0.25 | 0.121 | 0.11229 | Центр питания закрыт для потребителей 1,2 категории
10354 | КТП-1-21 ВЛ-10-1 ПС35/10 С.Липяги | Нижнедевицкий РЭС | Воронежская область | Нижнедевицкий район | 10/0,4 | 0.16 | 0.084 | 0.077952 | Центр питания закрыт для потребителей 1,2 категории
10355 | КТП-1-22 ВЛ-10-1 ПС35/10 С.Липяги | Нижнедевицкий РЭС | Воронежская область | Нижнедевицкий район | 10/0,4 | 0.063 | 0.031 | 0.028762 | Центр питания закрыт для потребителей 1,2 категории
10356 | КТП-1-23 ВЛ-10-1 ПС35/10 С.Липяги | Нижнедевицкий РЭС | Воронежская область | Нижнедевицкий район | 10/0,4 | 0.16 | 0.011 | 0.010208 | Центр питания закрыт для потребителей 1,2 категории
10357 | КТП-1-24 ВЛ-10-1 ПС35/10 С.Липяги | Нижнедевицкий РЭС | Воронежская область | Нижнедевицкий район | 10/0,4 | 0.1 | 0.071 | 0.065888 | Центр питания закрыт для потребителей 1,2 категории
10358 | КТП-627ВЛ-10-6 ПС35/10 С.Липяги | Нижнедевицкий РЭС | Воронежская область | Нижнедевицкий район | 10/0,4 | 0.04 | 0.028 | 0.025984 | Центр питания закрыт для потребителей 1,2 категории
10359 | КТП-2-3 ВЛ-10-2 ПС35/10 С.Липяги | Нижнедевицкий РЭС | Воронежская область | Нижнедевицкий район | 10/0,4 | 0.16 | 0.025 | 0.0232 | Центр питания закрыт для потребителей 1,2 категории
10360 | КТП-2-9 ВЛ-10-2 ПС35/10 С.Липяги | Нижнедевицкий РЭС | Воронежская область | Нижнедевицкий район | 10/0,4 | 0.25 | 0.082 | 0.076089 | Центр питания закрыт для потребителей 1,2 категории
10361 | КТП-2-10 ВЛ-10-2 ПС35/10 С.Липяги | Нижнедевицкий РЭС | Воронежская область | Нижнедевицкий район | 10/0,4 | 0.16 | 0.086 | 0.079808 | Центр питания закрыт для потребителей 1,2 категории
10362 | ТП-2-11 ВЛ-10-2 ПС35/10 С.Липяги | Нижнедевицкий РЭС | Воронежская область | Нижнедевицкий район | 10/0,4 | 0.4 | 0 | 0.42 | Центр питания закрыт для потребителей 1,2 категории
10363 | КТП-2-12 ВЛ-10-2 ПС35/10 С.Липяги | Нижнедевицкий РЭС | Воронежская область | Нижнедевицкий район | 10/0,4 | 0.16 | 0.022 | 0.020416 | Центр питания закрыт для потребителей 1,2 категории
10364 | КТП-2-15 ВЛ-10-2 ПС35/10 С.Липяги | Нижнедевицкий РЭС | Воронежская область | Нижнедевицкий район | 10/0,4 | 0.16 | 0.038 | 0.035264 | Центр питания закрыт для потребителей 1,2 категории
10365 | КТП-2-19 ВЛ-10-2 ПС35/10 С.Липяги | Нижнедевицкий РЭС | Воронежская область | Нижнедевицкий район | 10/0,4 | 0.1 | 0.068 | 0.063104 | Центр питания закрыт для потребителей 1,2 категории
10366 | КТП-2-21 ВЛ-10-2 ПС35/10 С.Липяги | Нижнедевицкий РЭС | Воронежская область | Нижнедевицкий район | 10/0,4 | 0.25 | 0.042 | 0.038976 | Центр питания закрыт для потребителей 1,2 категории
10367 | ЗТП-2-23 ВЛ-10-2 ПС35/10 С.Липяги | Нижнедевицкий РЭС | Воронежская область | Нижнедевицкий район | 10/0,4 | 0.25 | 0.029 | 0.026912 | Центр питания закрыт для потребителей 1,2 категории
10368 | КТП-2-24 ВЛ-10-2 ПС35/10 С.Липяги | Нижнедевицкий РЭС | Воронежская область | Нижнедевицкий район | 10/0,4 | 0.1 | 0.026 | 0.024128 | Центр питания закрыт для потребителей 1,2 категории
10369 | КТП-2-25 ВЛ-10-2 ПС35/10 С.Липяги | Нижнедевицкий РЭС | Воронежская область | Нижнедевицкий район | 10/0,4 | 0.25 | 0.127 | 0.11786 | Центр питания закрыт для потребителей 1,2 категории
10370 | CТП-3-1 ВЛ-10-3 ПС35/10 С.Липяги | Нижнедевицкий РЭС | Воронежская область | Нижнедевицкий район | 10/0,4 | 0.025 | 0.02 | 0.01856 | Центр питания закрыт для потребителей 1,2 категории
10371 | КТП-3-14 ВЛ-10-3 ПС35/10 С.Липяги | Нижнедевицкий РЭС | Воронежская область | Нижнедевицкий район | 10/0,4 | 0.16 | 0.085 | 0.07888 | Центр питания закрыт для потребителей 1,2 категории
10372 | КТП-4-1 ВЛ-10-4 ПС35/10 С.Липяги | Нижнедевицкий РЭС | Воронежская область | Нижнедевицкий район | 10/0,4 | 0.1 | 0.037 | 0.034336 | Центр питания закрыт для потребителей 1,2 категории
10373 | КТП-4-2 ВЛ-10-4 ПС35/10 С.Липяги | Нижнедевицкий РЭС | Воронежская область | Нижнедевицкий район | 10/0,4 | 0.16 | 0 | 0.168 | Центр питания закрыт для потребителей 1,2 категории
10374 | КТП-4-5 ВЛ-10-4 ПС35/10 С.Липяги | Нижнедевицкий РЭС | Воронежская область | Нижнедевицкий район | 10/0,4 | 0.1 | 0.008 | 0.007424 | Центр питания закрыт для потребителей 1,2 категории
10375 | КТП-4-6 ВЛ-10-4 ПС35/10 С.Липяги | Нижнедевицкий РЭС | Воронежская область | Нижнедевицкий район | 10/0,4 | 0.16 | 0.034 | 0.031552 | Центр питания закрыт для потребителей 1,2 категории
10376 | КТП-4-7 ВЛ-10-4 ПС35/10 С.Липяги | Нижнедевицкий РЭС | Воронежская область | Нижнедевицкий район | 10/0,4 | 0.25 | 0.025 | 0.0232 | Центр питания закрыт для потребителей 1,2 категории
10377 | КТП-4-10 ВЛ-10-4 ПС35/10 С.Липяги | Нижнедевицкий РЭС | Воронежская область | Нижнедевицкий район | 10/0,4 | 0.1 | 0.018 | 0.016704 | Центр питания закрыт для потребителей 1,2 категории
10378 | КТП-4-11 ВЛ-10-4 ПС35/10 С.Липяги | Нижнедевицкий РЭС | Воронежская область | Нижнедевицкий район | 10/0,4 | 0.06 | 0.048 | 0.044544 | Центр питания закрыт для потребителей 1,2 категории
10379 | КТП-4-12 ВЛ-10-4 ПС35/10 С.Липяги | Нижнедевицкий РЭС | Воронежская область | Нижнедевицкий район | 10/0,4 | 0.063 | 0.008 | 0.007424 | Центр питания закрыт для потребителей 1,2 категории
10380 | КТП-4-13 ВЛ-10-4 ПС35/10 С.Липяги | Нижнедевицкий РЭС | Воронежская область | Нижнедевицкий район | 10/0,4 | 0.06 | 0.012 | 0.011136 | Центр питания закрыт для потребителей 1,2 категории
10381 | КТП-4-14 ВЛ-10-4 ПС35/10 С.Липяги | Нижнедевицкий РЭС | Воронежская область | Нижнедевицкий район | 10/0,4 | 0.16 | 0.092 | 0.085376 | Центр питания закрыт для потребителей 1,2 категории
10382 | КТП-4-16 ВЛ-10-4 ПС35/10 С.Липяги | Нижнедевицкий РЭС | Воронежская область | Нижнедевицкий район | 10/0,4 | 0.25 | 0.02 | 0.01856 | Центр питания закрыт для потребителей 1,2 категории
10383 | КТП-1-16 ВЛ-10-1 ПС35/10 С.Липяги | Нижнедевицкий РЭС | Воронежская область | Нижнедевицкий район | 10/0,4 | 0.04 | 0.031 | 0.028768 | Центр питания закрыт для потребителей 1,2 категории
10384 | КТП-4-18 ВЛ-10-4 ПС35/10 С.Липяги | Нижнедевицкий РЭС | Воронежская область | Нижнедевицкий район | 10/0,4 | 0.16 | 0.036 | 0.033408 | Центр питания закрыт для потребителей 1,2 категории
10385 | КТП-4-19 ВЛ-10-4 ПС35/10 С.Липяги | Нижнедевицкий РЭС | Воронежская область | Нижнедевицкий район | 10/0,4 | 0.1 | 0.037 | 0.034336 | Центр питания закрыт для потребителей 1,2 категории
10386 | КТП-4-21 ВЛ-10-4 ПС35/10 С.Липяги | Нижнедевицкий РЭС | Воронежская область | Нижнедевицкий район | 10/0,4 | 0.06 | 0.006 | 0.005568 | Центр питания закрыт для потребителей 1,2 категории
10387 | КТП-5-3 ВЛ-10-5 ПС35/10 С.Липяги | Нижнедевицкий РЭС | Воронежская область | Нижнедевицкий район | 10/0,4 | 0.063 | 0.032 | 0.029696 | Центр питания закрыт для потребителей 1,2 категории
10388 | КТП-5-4 ВЛ-10-5 ПС35/10 С.Липяги | Нижнедевицкий РЭС | Воронежская область | Нижнедевицкий район | 10/0,4 | 0.063 | 0.005 | 0.00464 | Центр питания закрыт для потребителей 1,2 категории
10389 | КТП-5-5 ВЛ-10-5 ПС35/10 С.Липяги | Нижнедевицкий РЭС | Воронежская область | Нижнедевицкий район | 10/0,4 | 0.25 | 0.081 | 0.075168 | Центр питания закрыт для потребителей 1,2 категории
10390 | КТП-5-6 ВЛ-10-5 ПС35/10 С.Липяги | Нижнедевицкий РЭС | Воронежская область | Нижнедевицкий район | 10/0,4 | 0.25 | 0.07 | 0.06496 | Центр питания закрыт для потребителей 1,2 категории
10391 | КТП-5-7 ВЛ-10-5 ПС35/10 С.Липяги | Нижнедевицкий РЭС | Воронежская область | Нижнедевицкий район | 10/0,4 | 0.25 | 0.071 | 0.065888 | Центр питания закрыт для потребителей 1,2 категории
10392 | КТП-5-8 ВЛ-10-5 ПС35/10 С.Липяги | Нижнедевицкий РЭС | Воронежская область | Нижнедевицкий район | 10/0,4 | 0.25 | 0.038 | 0.035264 | Центр питания закрыт для потребителей 1,2 категории
10393 | КТП-5-9 ВЛ-10-5 ПС35/10 С.Липяги | Нижнедевицкий РЭС | Воронежская область | Нижнедевицкий район | 10/0,4 | 0.06 | 0.03 | 0.02784 | Центр питания закрыт для потребителей 1,2 категории
10394 | КТП-5-10 ВЛ-10-5 ПС35/10 С.Липяги | Нижнедевицкий РЭС | Воронежская область | Нижнедевицкий район | 10/0,4 | 0.1 | 0.012 | 0.011136 | Центр питания закрыт для потребителей 1,2 категории
10395 | КТП-5-11 ВЛ-10-5 ПС35/10 С.Липяги | Нижнедевицкий РЭС | Воронежская область | Нижнедевицкий район | 10/0,4 | 0.16 | 0.029 | 0.026912 | Центр питания закрыт для потребителей 1,2 категории
10396 | КТП-5-12 ВЛ-10-5 ПС35/10 С.Липяги | Нижнедевицкий РЭС | Воронежская область | Нижнедевицкий район | 10/0,4 | 0.04 | 0.028 | 0.025984 | Центр питания закрыт для потребителей 1,2 категории
10397 | КТП-5-14 ВЛ-10-5 ПС35/10 С.Липяги | Нижнедевицкий РЭС | Воронежская область | Нижнедевицкий район | 10/0,4 | 0.1 | 0.031 | 0.028768 | Центр питания закрыт для потребителей 1,2 категории
10398 | КТП-5-15 ВЛ-10-5 ПС35/10 С.Липяги | Нижнедевицкий РЭС | Воронежская область | Нижнедевицкий район | 10/0,4 | 0.1 | 0.045 | 0.04176 | Центр питания закрыт для потребителей 1,2 категории
10399 | КТП-5-17 ВЛ-10-5 ПС35/10 С.Липяги | Нижнедевицкий РЭС | Воронежская область | Нижнедевицкий район | 10/0,4 | 0.25 | 0.028 | 0.025984 | Центр питания закрыт для потребителей 1,2 категории
10400 | КТП-5-18 ВЛ-10-5 ПС35/10 С.Липяги | Нижнедевицкий РЭС | Воронежская область | Нижнедевицкий район | 10/0,4 | 0.04 | 0.019 | 0.017632 | Центр питания закрыт для потребителей 1,2 категории
10401 | КТП-5-19 ВЛ-10-5 ПС35/10 С.Липяги | Нижнедевицкий РЭС | Воронежская область | Нижнедевицкий район | 10/0,4 | 0.063 | 0.043 | 0.039904 | Центр питания закрыт для потребителей 1,2 категории
10402 | КТП-5-24 ВЛ-10-5 ПС35/10 С.Липяги | Нижнедевицкий РЭС | Воронежская область | Нижнедевицкий район | 10/0,4 | 0.063 | 0.052 | 0.048256 | Центр питания закрыт для потребителей 1,2 категории
10403 | КТП-5-25 ВЛ-10-5 ПС35/10 С.Липяги | Нижнедевицкий РЭС | Воронежская область | Нижнедевицкий район | 10/0,4 | 0.1 | 0.012 | 0.011136 | Центр питания закрыт для потребителей 1,2 категории
10404 | КТП-5-26 ВЛ-10-5 ПС35/10 С.Липяги | Нижнедевицкий РЭС | Воронежская область | Нижнедевицкий район | 10/0,4 | 0.1 | 0.036 | 0.033408 | Центр питания закрыт для потребителей 1,2 категории
10405 | КТП-5-27 ВЛ-10-5 ПС35/10 С.Липяги | Нижнедевицкий РЭС | Воронежская область | Нижнедевицкий район | 10/0,4 | 0.25 | 0.054 | 0.050112 | Центр питания закрыт для потребителей 1,2 категории
10406 | КТП-5-29 ВЛ-10-5 ПС35/10 С.Липяги | Нижнедевицкий РЭС | Воронежская область | Нижнедевицкий район | 10/0,4 | 0.25 | 0.038 | 0.035264 | Центр питания закрыт для потребителей 1,2 категории
10407 | КТП-5-30 ВЛ-10-5 ПС35/10 С.Липяги | Нижнедевицкий РЭС | Воронежская область | Нижнедевицкий район | 10/0,4 | 0.16 | 0 | 0.168 | Центр питания закрыт для потребителей 1,2 категории
10408 | КТП-5-31 ВЛ-10-5 ПС35/10 С.Липяги | Нижнедевицкий РЭС | Воронежская область | Нижнедевицкий район | 10/0,4 | 0.16 | 0.047 | 0.043616 | Центр питания закрыт для потребителей 1,2 категории
10409 | КТП-5-32 ВЛ-10-5 ПС35/10 С.Липяги | Нижнедевицкий РЭС | Воронежская область | Нижнедевицкий район | 10/0,4 | 0.063 | 0.029 | 0.026912 | Центр питания закрыт для потребителей 1,2 категории
10410 | КТП-5-33 ВЛ-10-5 ПС35/10 С.Липяги | Нижнедевицкий РЭС | Воронежская область | Нижнедевицкий район | 10/0,4 | 0.04 | 0.021 | 0.019488 | Центр питания закрыт для потребителей 1,2 категории
10411 | КТП-5-34 ВЛ-10-5 ПС35/10 С.Липяги | Нижнедевицкий РЭС | Воронежская область | Нижнедевицкий район | 10/0,4 | 0.04 | 0.023 | 0.021344 | Центр питания закрыт для потребителей 1,2 категории
10412 | КТП-5-36 ВЛ-10-5 ПС35/10 С.Липяги | Нижнедевицкий РЭС | Воронежская область | Нижнедевицкий район | 10/0,4 | 0.04 | 0.017 | 0.015776 | Центр питания закрыт для потребителей 1,2 категории
10413 | КТП-5-37 ВЛ-10-5 ПС35/10 С.Липяги | Нижнедевицкий РЭС | Воронежская область | Нижнедевицкий район | 10/0,4 | 0.063 | 0.029 | 0.026912 | Центр питания закрыт для потребителей 1,2 категории
10414 | КТП-5-38 ВЛ-10-5 ПС35/10 С.Липяги | Нижнедевицкий РЭС | Воронежская область | Нижнедевицкий район | 10/0,4 | 0.063 | 0.012 | 0.011136 | Центр питания закрыт для потребителей 1,2 категории
10415 | КТП-5-39 ВЛ-10-5 ПС35/10 С.Липяги | Нижнедевицкий РЭС | Воронежская область | Нижнедевицкий район | 10/0,4 | 0.06 | 0.014 | 0.012992 | Центр питания закрыт для потребителей 1,2 категории
10416 | КТП-5-40 ВЛ-10-5 ПС35/10 С.Липяги | Нижнедевицкий РЭС | Воронежская область | Нижнедевицкий район | 10/0,4 | 0.04 | 0.021 | 0.019488 | Центр питания закрыт для потребителей 1,2 категории
10417 | КТП-6-2 ВЛ-10-6 ПС35/10 С.Липяги | Нижнедевицкий РЭС | Воронежская область | Нижнедевицкий район | 10/0,4 | 0.16 | 0.093 | 0.086304 | Центр питания закрыт для потребителей 1,2 категории
10418 | КТП-6-3 ВЛ-10-6 ПС35/10 С.Липяги | Нижнедевицкий РЭС | Воронежская область | Нижнедевицкий район | 10/0,4 | 0.16 | 0.078 | 0.072384 | Центр питания закрыт для потребителей 1,2 категории
10419 | КТП-6-4 ВЛ-10-6 ПС35/10 С.Липяги | Нижнедевицкий РЭС | Воронежская область | Нижнедевицкий район | 10/0,4 | 0.25 | 0.083 | 0.077024 | Центр питания закрыт для потребителей 1,2 категории
10420 | КТП-6-5 ВЛ-10-6 ПС35/10 С.Липяги | Нижнедевицкий РЭС | Воронежская область | Нижнедевицкий район | 10/0,4 | 0.04 | 0.031 | 0.028768 | Центр питания закрыт для потребителей 1,2 категории
10421 | КТП-6-7 ВЛ-10-6 ПС35/10 С.Липяги | Нижнедевицкий РЭС | Воронежская область | Нижнедевицкий район | 10/0,4 | 0.16 | 0.103 | 0.095584 | Центр питания закрыт для потребителей 1,2 категории
10422 | КТП-7-2 ВЛ-10-7 ПС35/10 С.Липяги | Нижнедевицкий РЭС | Воронежская область | Нижнедевицкий район | 10/0,4 | 0.16 | 0.074 | 0.068672 | Центр питания закрыт для потребителей 1,2 категории
10423 | КТП-7-3 ВЛ-10-7 ПС35/10 С.Липяги | Нижнедевицкий РЭС | Воронежская область | Нижнедевицкий район | 10/0,4 | 0.1 | 0.062 | 0.057536 | Центр питания закрыт для потребителей 1,2 категории
10424 | КТП-7-6 ВЛ-10-7 ПС35/10 С.Липяги | Нижнедевицкий РЭС | Воронежская область | Нижнедевицкий район | 10/0,4 | 0.25 | 0.011 | 0.010208 | Центр питания закрыт для потребителей 1,2 категории
10425 | КТП-7-7 ВЛ-10-7 ПС35/10 С.Липяги | Нижнедевицкий РЭС | Воронежская область | Нижнедевицкий район | 10/0,4 | 0.063 | 0.042 | 0.038976 | Центр питания закрыт для потребителей 1,2 категории
10426 | КТП-7-8 ВЛ-10-7 ПС35/10 С.Липяги | Нижнедевицкий РЭС | Воронежская область | Нижнедевицкий район | 10/0,4 | 0.25 | 0.087 | 0.080736 | Центр питания закрыт для потребителей 1,2 категории
10427 | КТП-7-9 ВЛ-10-7 ПС35/10 С.Липяги | Нижнедевицкий РЭС | Воронежская область | Нижнедевицкий район | 10/0,4 | 0.16 | 0.071 | 0.065888 | Центр питания закрыт для потребителей 1,2 категории
10428 | КТП-7-10 ВЛ-10-7 ПС35/10 С.Липяги | Нижнедевицкий РЭС | Воронежская область | Нижнедевицкий район | 10/0,4 | 0.1 | 0 | 0.105 | Центр питания закрыт для потребителей 1,2 категории
10429 | КТП-7-11 ВЛ-10-7 ПС35/10 С.Липяги | Нижнедевицкий РЭС | Воронежская область | Нижнедевицкий район | 10/0,4 | 0.25 | 0.059 | 0.054752 | Центр питания закрыт для потребителей 1,2 категории
10430 | КТП-7-12 ВЛ-10-7 ПС35/10 С.Липяги | Нижнедевицкий РЭС | Воронежская область | Нижнедевицкий район | 10/0,4 | 0.4 | 0.184 | 0.17075 | Центр питания закрыт для потребителей 1,2 категории
10431 | КТП-7-16 ВЛ-10-7 ПС35/10 С.Липяги | Нижнедевицкий РЭС | Воронежская область | Нижнедевицкий район | 10/0,4 | 0.25 | 0.086 | 0.079808 | Центр питания закрыт для потребителей 1,2 категории
10432 | КТП-7-19 ВЛ-10-7 ПС35/10 С.Липяги | Нижнедевицкий РЭС | Воронежская область | Нижнедевицкий район | 10/0,4 | 0.04 | 0.018 | 0.016704 | Центр питания закрыт для потребителей 1,2 категории
10433 | КТП-7-20 ВЛ-10-7 ПС35/10 С.Липяги | Нижнедевицкий РЭС | Воронежская область | Нижнедевицкий район | 10/0,4 | 0.16 | 0.023 | 0.021344 | Центр питания закрыт для потребителей 1,2 категории
10434 | КТП-1-1 ВЛ-10-1 ПС35/10 Вяноватовка | Нижнедевицкий РЭС | Воронежская область | Нижнедевицкий район | 10/0,4 | 0.16 | 0.102 | 0.094656 | Центр питания закрыт для потребителей 1,2 категории
10435 | КТП-1-2 ВЛ-10-1 ПС35/10 Вязноватовка | Нижнедевицкий РЭС | Воронежская область | Нижнедевицкий район | 10/0,4 | 0.25 | 0.164 | 0.15219 | Центр питания закрыт для потребителей 1,2 категории
10436 | КТП-1-5 ВЛ-10-1 ПС35/10 Вязноватовка | Нижнедевицкий РЭС | Воронежская область | Нижнедевицкий район | 10/0,4 | 0.1 | 0.035 | 0.03248 | Центр питания закрыт для потребителей 1,2 категории
10437 | КТП-1-6 ВЛ-10-1 ПС35/10 Вязноватовка | Нижнедевицкий РЭС | Воронежская область | Нижнедевицкий район | 10/0,4 | 0.25 | 0 | 0.2625 | Центр питания закрыт для потребителей 1,2 категории
10438 | КТП-2-1 ВЛ-10-2 ПС35/10 Вязноватовка | Нижнедевицкий РЭС | Воронежская область | Нижнедевицкий район | 10/0,4 | 0.063 | 0.021 | 0.019488 | Центр питания закрыт для потребителей 1,2 категории
10439 | КТП-2-3 ВЛ-10-2 ПС35/10 Вязноватовка | Нижнедевицкий РЭС | Воронежская область | Нижнедевицкий район | 10/0,4 | 0.16 | 0.014 | 0.012992 | Центр питания закрыт для потребителей 1,2 категории
10440 | КТП-2-4 ВЛ-10-2 ПС35/10 Вязноватовка | Нижнедевицкий РЭС | Воронежская область | Нижнедевицкий район | 10/0,4 | 0.16 | 0.022 | 0.020416 | Центр питания закрыт для потребителей 1,2 категории
10441 | КТП-2-5 ВЛ-10-2 ПС35/10 Вязноватовка | Нижнедевицкий РЭС | Воронежская область | Нижнедевицкий район | 10/0,4 | 0.16 | 0.098 | 0.090944 | Центр питания закрыт для потребителей 1,2 категории
10442 | КТП-2-6 ВЛ-10-2 ПС35/10 Вязноватовка | Нижнедевицкий РЭС | Воронежская область | Нижнедевицкий район | 10/0,4 | 0.4 | 0.164 | 0.15219 | Центр питания закрыт для потребителей 1,2 категории
10443 | КТП-3-2 ВЛ-10-3 ПС35/10 Вязноватовка | Нижнедевицкий РЭС | Воронежская область | Нижнедевицкий район | 10/0,4 | 0.04 | 0 | 0.042 | Центр питания закрыт для потребителей 1,2 категории
10444 | КТП-5-1 ВЛ-10-5 ПС35/10 Вязноватовка | Нижнедевицкий РЭС | Воронежская область | Нижнедевицкий район | 10/0,4 | 0.06 | 0.025 | 0.0232 | Центр питания закрыт для потребителей 1,2 категории
10445 | КТП-5-4 ВЛ-10-5 ПС35/10 Вязноватовка | Нижнедевицкий РЭС | Воронежская область | Нижнедевицкий район | 10/0,4 | 0.1 | 0.029 | 0.026912 | Центр питания закрыт для потребителей 1,2 категории
10446 | КТП-5-5 ВЛ-10-5 ПС35/10 Вязноватовка | Нижнедевицкий РЭС | Воронежская область | Нижнедевицкий район | 10/0,4 | 0.16 | 0.113 | 0.10486 | Центр питания закрыт для потребителей 1,2 категории
10447 | КТП-5-7 ВЛ-10-5 ПС35/10 Вязноватовка | Нижнедевицкий РЭС | Воронежская область | Нижнедевицкий район | 10/0,4 | 0.06 | 0 | 0.063 | Центр питания закрыт для потребителей 1,2 категории
10448 | КТП-5-8 ВЛ-10-5 ПС35/10 Вязноватовка | Нижнедевицкий РЭС | Воронежская область | Нижнедевицкий район | 10/0,4 | 0.04 | 0.011 | 0.010208 | Центр питания закрыт для потребителей 1,2 категории
10449 | КТП-5-9 ВЛ-10-5 ПС35/10 Вязноватовка | Нижнедевицкий РЭС | Воронежская область | Нижнедевицкий район | 10/0,4 | 0.04 | 0.024 | 0.022272 | Центр питания закрыт для потребителей 1,2 категории
10450 | КТП-5-10 ВЛ-10-5 ПС35/10 Вязноватовка | Нижнедевицкий РЭС | Воронежская область | Нижнедевицкий район | 10/0,4 | 0.063 | 0.027 | 0.025049 | Центр питания закрыт для потребителей 1,2 категории
10451 | КТП-5-11 ВЛ-10-5 ПС35/10 Вязноватовка | Нижнедевицкий РЭС | Воронежская область | Нижнедевицкий район | 10/0,4 | 0.063 | 0.019 | 0.017632 | Центр питания закрыт для потребителей 1,2 категории
10452 | КТП-5-12 ВЛ-10-5 ПС35/10 Вязноватовка | Нижнедевицкий РЭС | Воронежская область | Нижнедевицкий район | 10/0,4 | 0.06 | 0.024 | 0.022272 | Центр питания закрыт для потребителей 1,2 категории
10453 | КТП-5-13 ВЛ-10-5 ПС35/10 Вязноватовка | Нижнедевицкий РЭС | Воронежская область | Нижнедевицкий район | 10/0,4 | 0.1 | 0.039 | 0.036192 | Центр питания закрыт для потребителей 1,2 категории
10454 | КТП-1-10 ВЛ-10-1 ПС35/10 Н.Ольшанка | Нижнедевицкий РЭС | Воронежская область | Нижнедевицкий район | 10/0,4 | 0.2 | 0.05 | 0.0464 | Центр питания закрыт для потребителей 1,2 категории
10455 | КТП-613 ВЛ-10-6 ПС 35 кВ Новая Ольшанка | Нижнедевицкий РЭС | Воронежская область | Нижнедевицкий район | 10/0,4 | 0.25 | 0.097 | 0.090016 | Центр питания закрыт для потребителей 1,2 категории
10456 | КТП-614 ВЛ-10-6 ПС 35 кВ Новая Ольшанка | Нижнедевицкий РЭС | Воронежская область | Нижнедевицкий район | 10/0,4 | 0.63 | 0.53 | 0.49184 | Центр питания закрыт для потребителей 1,2 категории
10457 | КТП-615 ВЛ-10-6 ПС 35 кВ Новая Ольшанка | Нижнедевицкий РЭС | Воронежская область | Нижнедевицкий район | 10/0,4 | 0.1 | 0.047 | 0.043616 | Центр питания закрыт для потребителей 1,2 категории
10458 | КТП-618 ВЛ-10-6 ПС35/10 Н.Ольшанка | Нижнедевицкий РЭС | Воронежская область | Нижнедевицкий район | 10/0,4 | 0.1 | 0.029 | 0.026912 | Центр питания закрыт для потребителей 1,2 категории
10459 | КТП-619 ВЛ-10-6 ПС 35 кВ Новая Ольшанка | Нижнедевицкий РЭС | Воронежская область | Нижнедевицкий район | 10/0,4 | 0.1 | 0.041 | 0.038048 | Центр питания закрыт для потребителей 1,2 категории
10460 | КТП-629 ВЛ-10-6 ПС 35 кВ Новая Ольшанка | Нижнедевицкий РЭС | Воронежская область | Нижнедевицкий район | 10/0,4 | 0.06 | 0.031 | 0.028768 | Центр питания закрыт для потребителей 1,2 категории
10461 | КТП-632 ВЛ-10-6 ПС 35 кВ Новая Ольшанка | Нижнедевицкий РЭС | Воронежская область | Нижнедевицкий район | 10/0,4 | 0.16 | 0.056 | 0.051968 | Центр питания закрыт для потребителей 1,2 категории
10462 | КТП-634 ВЛ-10-6 ПС35 кВ Новая Ольшанка | Нижнедевицкий РЭС | Воронежская область | Нижнедевицкий район | 10/0,4 | 0.25 | 0.082 | 0.076096 | Центр питания закрыт для потребителей 1,2 категории
10463 | КТП-3-1 ВЛ-10-3 ПС35/10 Н.Ольшанка | Нижнедевицкий РЭС | Воронежская область | Нижнедевицкий район | 10/0,4 | 0.25 | 0.095 | 0.08816 | Центр питания закрыт для потребителей 1,2 категории
10464 | КТП-3-3 ВЛ-10-3 ПС35/10 Н.Ольшанка | Нижнедевицкий РЭС | Воронежская область | Нижнедевицкий район | 10/0,4 | 0.063 | 0.017 | 0.015776 | Центр питания закрыт для потребителей 1,2 категории
10465 | КТП-3-4 ВЛ-10-3 ПС35/10 Н.Ольшанка | Нижнедевицкий РЭС | Воронежская область | Нижнедевицкий район | 10/0,4 | 0.16 | 0.046 | 0.042688 | Центр питания закрыт для потребителей 1,2 категории
10466 | КТП-3-6 ВЛ-10-3 ПС35/10 Н.Ольшанка | Нижнедевицкий РЭС | Воронежская область | Нижнедевицкий район | 10/0,4 | 0.16 | 0 | 0.168 | Центр питания закрыт для потребителей 1,2 категории
10467 | КТП-3-7 ВЛ-10-3 ПС35/10 Н.Ольшанка | Нижнедевицкий РЭС | Воронежская область | Нижнедевицкий район | 10/0,4 | 0.16 | 0.058 | 0.053817 | Центр питания закрыт для потребителей 1,2 категории
10468 | КТП-3-8 ВЛ-10-3 ПС35/10 Н.Ольшанка | Нижнедевицкий РЭС | Воронежская область | Нижнедевицкий район | 10/0,4 | 0.16 | 0.03 | 0.02784 | Центр питания закрыт для потребителей 1,2 категории
10469 | КТП-3-9 ВЛ-10-3 ПС35/10 Н.Ольшанка | Нижнедевицкий РЭС | Воронежская область | Нижнедевицкий район | 10/0,4 | 0.06 | 0.019 | 0.01763 | Центр питания закрыт для потребителей 1,2 категории
10470 | КТП-3-10 ВЛ-10-3 ПС35/10 Н.Ольшанка | Нижнедевицкий РЭС | Воронежская область | Нижнедевицкий район | 10/0,4 | 0.063 | 0 | 0.06615 | Центр питания закрыт для потребителей 1,2 категории
10471 | КТП-3-11 ВЛ-10-3 ПС35/10 Н.Ольшанка | Нижнедевицкий РЭС | Воронежская область | Нижнедевицкий район | 10/0,4 | 0.06 | 0.01 | 0.00928 | Центр питания закрыт для потребителей 1,2 категории
10472 | КТП-3-12 ВЛ-10-3 ПС35/10 Н.Ольшанка | Нижнедевицкий РЭС | Воронежская область | Нижнедевицкий район | 10/0,4 | 0.25 | 0.038 | 0.035264 | Центр питания закрыт для потребителей 1,2 категории
10473 | КТП-3-13 ВЛ-10-3 ПС35/10 Н.Ольшанка | Нижнедевицкий РЭС | Воронежская область | Нижнедевицкий район | 10/0,4 | 0.16 | 0.074 | 0.068672 | Центр питания закрыт для потребителей 1,2 категории
10474 | КТП-3-14 ВЛ-10-3 ПС35/10 Н.Ольшанка | Нижнедевицкий РЭС | Воронежская область | Нижнедевицкий район | 10/0,4 | 0.06 | 0.032 | 0.029696 | Центр питания закрыт для потребителей 1,2 категории
10475 | КТП-3-15 ВЛ-10-3 ПС35/10 Н.Ольшанка | Нижнедевицкий РЭС | Воронежская область | Нижнедевицкий район | 10/0,4 | 0.04 | 0.018 | 0.016704 | Центр питания закрыт для потребителей 1,2 категории
10476 | КТП-3-16 ВЛ-10-3 ПС35/10 Н.Ольшанка | Нижнедевицкий РЭС | Воронежская область | Нижнедевицкий район | 10/0,4 | 0.04 | 0.02 | 0.01856 | Центр питания закрыт для потребителей 1,2 категории
10477 | КТП-3-17 ВЛ-10-3 ПС35/10 Н.Ольшанка | Нижнедевицкий РЭС | Воронежская область | Нижнедевицкий район | 10/0,4 | 0.04 | 0.015 | 0.01392 | Центр питания закрыт для потребителей 1,2 категории
10478 | КТП-3-19 ВЛ-10-3 ПС35/10 Н.Ольшанка | Нижнедевицкий РЭС | Воронежская область | Нижнедевицкий район | 10/0,4 | 0.04 | 0.014 | 0.012992 | Центр питания закрыт для потребителей 1,2 категории
10479 | КТП-3-22 ВЛ-10-3 ПС35/10 Н.Ольшанка | Нижнедевицкий РЭС | Воронежская область | Нижнедевицкий район | 10/0,4 | 0.1 | 0.017 | 0.015776 | Центр питания закрыт для потребителей 1,2 категории
10480 | КТП-4-1 ВЛ-10-4 ПС35/10 Н.Ольшанка | Нижнедевицкий РЭС | Воронежская область | Нижнедевицкий район | 10/0,4 | 0.063 | 0.036 | 0.033408 | Центр питания закрыт для потребителей 1,2 категории
10481 | КТП-4-3 ВЛ-10-4 ПС35/10 Н.Ольшанка | Нижнедевицкий РЭС | Воронежская область | Нижнедевицкий район | 10/0,4 | 0.25 | 0.067 | 0.062176 | Центр питания закрыт для потребителей 1,2 категории
10482 | КТП-4-4 Вл-10-4 ПС35/10 Н.Ольшанка | Нижнедевицкий РЭС | Воронежская область | Нижнедевицкий район | 10/0,4 | 0.063 | 0.055 | 0.05104 | Центр питания закрыт для потребителей 1,2 категории
10483 | КТП-4-5 ВЛ-10-4 ПС35/10 Н.Ольшанка | Нижнедевицкий РЭС | Воронежская область | Нижнедевицкий район | 10/0,4 | 0.1 | 0.073 | 0.067678 | Центр питания закрыт для потребителей 1,2 категории
10484 | КТП-4-7 ВЛ-10-4 ПС35/10 Н.Ольшанка | Нижнедевицкий РЭС | Воронежская область | Нижнедевицкий район | 10/0,4 | 0.063 | 0.027 | 0.025056 | Центр питания закрыт для потребителей 1,2 категории
10485 | КТП-4-8 ВЛ-10-4 ПС35/10 Н.Ольшанка | Нижнедевицкий РЭС | Воронежская область | Нижнедевицкий район | 10/0,4 | 0.06 | 0.026 | 0.024128 | Центр питания закрыт для потребителей 1,2 категории
10486 | КТП-4-10 ВЛ-10-4 ПС35/10 Н.Ольшанка | Нижнедевицкий РЭС | Воронежская область | Нижнедевицкий район | 10/0,4 | 0.16 | 0.041 | 0.038048 | Центр питания закрыт для потребителей 1,2 категории
10487 | КТП-4-16 ВЛ-10-4 ПС35/10 Н.Ольшанка | Нижнедевицкий РЭС | Воронежская область | Нижнедевицкий район | 10/0,4 | 0.16 | 0.049 | 0.045472 | Центр питания закрыт для потребителей 1,2 категории
10488 | КТП-4-17 ВЛ-10-4 ПС35/10 Н.Ольшанка | Нижнедевицкий РЭС | Воронежская область | Нижнедевицкий район | 10/0,4 | 0.1 | 0.049 | 0.045472 | Центр питания закрыт для потребителей 1,2 категории
10489 | КТП-1-1 ВЛ-10-1 ПС35/10 Родина | Нижнедевицкий РЭС | Воронежская область | Нижнедевицкий район | 10/0,4 | 0.16 | 0.095 | 0.08816 | Центр питания закрыт для потребителей 1,2 категории
10490 | КТП-1-6 ВЛ-10-1 ПС35/10 Родина | Нижнедевицкий РЭС | Воронежская область | Нижнедевицкий район | 10/0,4 | 0.25 | 0.025 | 0.0232 | Центр питания закрыт для потребителей 1,2 категории
10491 | КТП-1-8 ВЛ-10-1 ПС35/10 Родина | Нижнедевицкий РЭС | Воронежская область | Нижнедевицкий район | 10/0,4 | 0.1 | 0.01 | 0.00928 | Центр питания закрыт для потребителей 1,2 категории
10492 | КТП-1-13 ВЛ-10-1 ПС35/10 Родина | Нижнедевицкий РЭС | Воронежская область | Нижнедевицкий район | 10/0,4 | 0.16 | 0.088 | 0.081664 | Центр питания закрыт для потребителей 1,2 категории
10493 | КТП-1-14 ВЛ-10-1 ПС35/10 Родина | Нижнедевицкий РЭС | Воронежская область | Нижнедевицкий район | 10/0,4 | 0.16 | 0.102 | 0.094656 | Центр питания закрыт для потребителей 1,2 категории
10494 | КТП-2-1 ВЛ-10-2 ПС35/10 Родина | Нижнедевицкий РЭС | Воронежская область | Нижнедевицкий район | 10/0,4 | 0.1 | 0.039 | 0.036192 | Центр питания закрыт для потребителей 1,2 категории
10495 | КТП-3-1 ВЛ-10-3 ПС35/10 Родина | Нижнедевицкий РЭС | Воронежская область | Нижнедевицкий район | 10/0,4 | 0.25 | 0.12 | 0.11136 | Центр питания закрыт для потребителей 1,2 категории
10496 | ЗТП-3-2 ВЛ-10-3 ПС35/10 Родина | Нижнедевицкий РЭС | Воронежская область | Нижнедевицкий район | 10/0,4 | 0.315 | 0.136 | 0.12621 | Центр питания закрыт для потребителей 1,2 категории
10497 | КТП-3-3 ВЛ-10-3 ПС35/10 Родина | Нижнедевицкий РЭС | Воронежская область | Нижнедевицкий район | 10/0,4 | 0.1 | 0.033 | 0.030624 | Центр питания закрыт для потребителей 1,2 категории
10498 | КТП-3-5 ВЛ-10-3 ПС35/10 Родина | Нижнедевицкий РЭС | Воронежская область | Нижнедевицкий район | 10/0,4 | 0.25 | 0.108 | 0.10022 | Центр питания закрыт для потребителей 1,2 категории
10499 | КТП-3-6 ВЛ-10-3 ПС35/10 Родина | Нижнедевицкий РЭС | Воронежская область | Нижнедевицкий район | 10/0,4 | 0.06 | 0.023 | 0.021344 | Центр питания закрыт для потребителей 1,2 категории
10500 | КТП-3-7 ВЛ-10-3 ПС35/10 Родина | Нижнедевицкий РЭС | Воронежская область | Нижнедевицкий район | 10/0,4 | 0.25 | 0.015 | 0.01392 | Центр питания закрыт для потребителей 1,2 категории
10501 | КТП-3-8 ВЛ-10-3 ПС35/10 Родина | Нижнедевицкий РЭС | Воронежская область | Нижнедевицкий район | 10/0,4 | 0.16 | 0.032 | 0.029696 | Центр питания закрыт для потребителей 1,2 категории
10502 | КТП-3-10 ВЛ-10-3 ПС35/10 Родина | Нижнедевицкий РЭС | Воронежская область | Нижнедевицкий район | 10/0,4 | 0.25 | 0.056 | 0.051968 | Центр питания закрыт для потребителей 1,2 категории
10503 | КТП-3-11 ВЛ-10-1 ПС35/10 Родина | Нижнедевицкий РЭС | Воронежская область | Нижнедевицкий район | 10/0,4 | 0.06 | 0.031 | 0.028768 | Центр питания закрыт для потребителей 1,2 категории
10504 | КТП-3-13 ВЛ-10-3 ПС35/10 Родина | Нижнедевицкий РЭС | Воронежская область | Нижнедевицкий район | 10/0,4 | 0.25 | 0.03 | 0.02784 | Центр питания закрыт для потребителей 1,2 категории
10505 | КТП-3-14 ВЛ-10-3 ПС35/10 Родина | Нижнедевицкий РЭС | Воронежская область | Нижнедевицкий район | 10/0,4 | 0.16 | 0.032 | 0.029696 | Центр питания закрыт для потребителей 1,2 категории
10506 | КТП-3-16 ВЛ-10-3 ПС35/10 Родина | Нижнедевицкий РЭС | Воронежская область | Нижнедевицкий район | 10/0,4 | 0.063 | 0.023 | 0.021344 | Центр питания закрыт для потребителей 1,2 категории
10507 | КТП-3-17 ВЛ-10-3 ПС35/10 Родина | Нижнедевицкий РЭС | Воронежская область | Нижнедевицкий район | 10/0,4 | 0.25 | 0.115 | 0.10672 | Центр питания закрыт для потребителей 1,2 категории
10508 | КТП-3-18 ВЛ-10-3 ПС35/10 Родина | Нижнедевицкий РЭС | Воронежская область | Нижнедевицкий район | 10/0,4 | 0.16 | 0.027 | 0.025056 | Центр питания закрыт для потребителей 1,2 категории
10509 | КТП-3-20 ВЛ-10-3 ПС35/10 Родина | Нижнедевицкий РЭС | Воронежская область | Нижнедевицкий район | 10/0,4 | 0.063 | 0.051 | 0.047328 | Центр питания закрыт для потребителей 1,2 категории
10510 | КТП-3-21 ВЛ-10-3 ПС35/10 Родина | Нижнедевицкий РЭС | Воронежская область | Нижнедевицкий район | 10/0,4 | 0.1 | 0.045 | 0.041754 | Центр питания закрыт для потребителей 1,2 категории
10511 | КТП-1-1 ВЛ-10-1 ПС35/10 Турово-1 | Нижнедевицкий РЭС | Воронежская область | Нижнедевицкий район | 10/0,4 | 0.1 | 0.035 | 0.03248 | Центр питания закрыт для потребителей 1,2 категории
10512 | КТП-1-2 ВЛ-10- ПС35/10 Турово-1 | Нижнедевицкий РЭС | Воронежская область | Нижнедевицкий район | 10/0,4 | 0.1 | 0.039 | 0.036192 | Центр питания закрыт для потребителей 1,2 категории
10513 | КТП-1-3 ВЛ-10-1 ПС35/10 Турово-1 | Нижнедевицкий РЭС | Воронежская область | Нижнедевицкий район | 10/0,4 | 0.063 | 0.033 | 0.03061 | Центр питания закрыт для потребителей 1,2 категории
10514 | КТП-1-5 ВЛ-10-1 ПС35/10 Турово-1 | Нижнедевицкий РЭС | Воронежская область | Нижнедевицкий район | 10/0,4 | 0.18 | 0.082 | 0.076096 | Центр питания закрыт для потребителей 1,2 категории
10515 | КТП-1-6 ВЛ-10-1 ПС35/10 Турово-1 | Нижнедевицкий РЭС | Воронежская область | Нижнедевицкий район | 10/0,4 | 0.1 | 0.066 | 0.061248 | Центр питания закрыт для потребителей 1,2 категории
10516 | КТП-1-7 ВЛ-10-1 ПС35/10 Турово-1 | Нижнедевицкий РЭС | Воронежская область | Нижнедевицкий район | 10/0,4 | 0.16 | 0.063 | 0.058464 | Центр питания закрыт для потребителей 1,2 категории
10517 | КТП-1-8 ВЛ-10-1 ПС35/10 Турово-1 | Нижнедевицкий РЭС | Воронежская область | Нижнедевицкий район | 10/0,4 | 0.1 | 0.039 | 0.03619 | Центр питания закрыт для потребителей 1,2 категории
10518 | КТП-1-9 ВЛ-10-1 ПС35/10 Турово-1 | Нижнедевицкий РЭС | Воронежская область | Нижнедевицкий район | 10/0,4 | 0.1 | 0.038 | 0.035264 | Центр питания закрыт для потребителей 1,2 категории
10519 | КТП-1-16 ВЛ-10-1 ПС35/10 Туроово-1 | Нижнедевицкий РЭС | Воронежская область | Нижнедевицкий район | 10/0,4 | 0.063 | 0.021 | 0.019488 | Центр питания закрыт для потребителей 1,2 категории
10520 | КТП-1-17 ВЛ-10-1 ПС35/10 Турово-1 | Нижнедевицкий РЭС | Воронежская область | Нижнедевицкий район | 10/0,4 | 0.1 | 0.02 | 0.01856 | Центр питания закрыт для потребителей 1,2 категории
10521 | КТП-1-18 ВЛ-10-1 ПС35/10 Турово-1 | Нижнедевицкий РЭС | Воронежская область | Нижнедевицкий район | 10/0,4 | 0.16 | 0.109 | 0.10115 | Центр питания закрыт для потребителей 1,2 категории
10522 | КТП-1-19 ВЛ-10-1 ПС35/10 Турово-1 | Нижнедевицкий РЭС | Воронежская область | Нижнедевицкий район | 10/0,4 | 0.1 | 0.039 | 0.036192 | Центр питания закрыт для потребителей 1,2 категории
10523 | КТП-1-20 ВЛ-10-1 ПС35/10 Турово-1 | Нижнедевицкий РЭС | Воронежская область | Нижнедевицкий район | 10/0,4 | 0.1 | 0.023 | 0.021344 | Центр питания закрыт для потребителей 1,2 категории
10524 | КТП-1-21 ВЛ-10-1 ПС35/10 Турово-1 | Нижнедевицкий РЭС | Воронежская область | Нижнедевицкий район | 10/0,4 | 0.1 | 0.01 | 0.00928 | Центр питания закрыт для потребителей 1,2 категории
10525 | МТП-2-2 ВЛ-10-2 ПС35/10 Турово-1 | Нижнедевицкий РЭС | Воронежская область | Нижнедевицкий район | 10/0,4 | 0.06 | 0.028 | 0.025984 | Центр питания закрыт для потребителей 1,2 категории
10526 | КТП-2-3 ВЛ-10-2 ПС35/10 Турово-1 | Нижнедевицкий РЭС | Воронежская область | Нижнедевицкий район | 10/0,4 | 0.04 | 0.018 | 0.016704 | Центр питания закрыт для потребителей 1,2 категории
10527 | КТП-2-4 ВЛ-10-2 ПС35/10 Турово-1 | Нижнедевицкий РЭС | Воронежская область | Нижнедевицкий район | 10/0,4 | 0.04 | 0.017 | 0.015776 | Центр питания закрыт для потребителей 1,2 категории
10528 | КТП-2-5 ВЛ-10-2 ПС35/10 Турово-1 | Нижнедевицкий РЭС | Воронежская область | Нижнедевицкий район | 10/0,4 | 0.04 | 0.015 | 0.01392 | Центр питания закрыт для потребителей 1,2 категории
10529 | КТП-2-6 ВЛ-10-2 ПС35/10 Турово-1 | Нижнедевицкий РЭС | Воронежская область | Нижнедевицкий район | 10/0,4 | 0.04 | 0.031 | 0.028768 | Центр питания закрыт для потребителей 1,2 категории
10530 | КТП-2-7 ВЛ-10-2 ПС35/10 Турово-1 | Нижнедевицкий РЭС | Воронежская область | Нижнедевицкий район | 10/0,4 | 0.06 | 0.01 | 0.00928 | Центр питания закрыт для потребителей 1,2 категории
10531 | КТП-2-9 ВЛ-10-2 ПС35/10 Турово-1 | Нижнедевицкий РЭС | Воронежская область | Нижнедевицкий район | 10/0,4 | 0.063 | 0.022 | 0.020416 | Центр питания закрыт для потребителей 1,2 категории
10532 | КТП-2-10 ВЛ-10-2 ПС35/10 Турово-1 | Нижнедевицкий РЭС | Воронежская область | Нижнедевицкий район | 10/0,4 | 0.25 | 0.121 | 0.11229 | Центр питания закрыт для потребителей 1,2 категории
10533 | КТП-2-11 ВЛ-10-2 ПС35/10 Турово-1 | Нижнедевицкий РЭС | Воронежская область | Нижнедевицкий район | 10/0,4 | 0.25 | 0.02 | 0.01856 | Центр питания закрыт для потребителей 1,2 категории
10534 | КТП-2-12 ВЛ-10-2 ПС35/10 Турово-1 | Нижнедевицкий РЭС | Воронежская область | Нижнедевицкий район | 10/0,4 | 0.16 | 0.021 | 0.019488 | Центр питания закрыт для потребителей 1,2 категории
10535 | КТП-2-13 ВЛ-10-2 ПС35/10 Турово-1 | Нижнедевицкий РЭС | Воронежская область | Нижнедевицкий район | 10/0,4 | 0.06 | 0.018 | 0.016704 | Центр питания закрыт для потребителей 1,2 категории
10536 | КТП-2-14 ВЛ-10-2 ПС35/10 Турово-1 | Нижнедевицкий РЭС | Воронежская область | Нижнедевицкий район | 10/0,4 | 0.063 | 0.023 | 0.021285 | Центр питания закрыт для потребителей 1,2 категории
10537 | КТП-2-15 ВЛ-10-2 ПС35/10 Турово-1 | Нижнедевицкий РЭС | Воронежская область | Нижнедевицкий район | 10/0,4 | 0.063 | 0.034 | 0.031552 | Центр питания закрыт для потребителей 1,2 категории
10538 | КТП-2-16 ВЛ-10-2 ПС35/10 Турово-1 | Нижнедевицкий РЭС | Воронежская область | Нижнедевицкий район | 10/0,4 | 0.25 | 0.041 | 0.038048 | Центр питания закрыт для потребителей 1,2 категории
10539 | КТП-2-18 ВЛ-10-2 ПС35/10 Турово-1 | Нижнедевицкий РЭС | Воронежская область | Нижнедевицкий район | 10/0,4 | 0.04 | 0.018 | 0.016704 | Центр питания закрыт для потребителей 1,2 категории
10540 | КТП-2-19 ВЛ-10-2 ПС35/10 Турово-1 | Нижнедевицкий РЭС | Воронежская область | Нижнедевицкий район | 10/0,4 | 0.04 | 0.017 | 0.015776 | Центр питания закрыт для потребителей 1,2 категории
10541 | КТП-2-20 ВЛ-10-2 ПС35/10 Турово-1 | Нижнедевицкий РЭС | Воронежская область | Нижнедевицкий район | 10/0,4 | 0.04 | 0.012 | 0.011136 | Центр питания закрыт для потребителей 1,2 категории
10542 | КТП-2-22 ВЛ-10-2 ПС35/10 Турово-1 | Нижнедевицкий РЭС | Воронежская область | Нижнедевицкий район | 10/0,4 | 0.063 | 0.021 | 0.019488 | Центр питания закрыт для потребителей 1,2 категории
10543 | КТП-2-26 ВЛ-10-2 ПС35/10 Турово-1 | Нижнедевицкий РЭС | Воронежская область | Нижнедевицкий район | 10/0,4 | 0.25 | 0 | 0.2625 | Центр питания закрыт для потребителей 1,2 категории
10544 | КТП-2-28 ВЛ-10-2 ПС35/10 Турово-1 | Нижнедевицкий РЭС | Воронежская область | Нижнедевицкий район | 10/0,4 | 0.04 | 0.026 | 0.024128 | Центр питания закрыт для потребителей 1,2 категории
10545 | КТП-2-31 ВЛ-10-2 ПС35/10 Турово-1 | Нижнедевицкий РЭС | Воронежская область | Нижнедевицкий район | 10/0,4 | 0.04 | 0.032 | 0.02969 | Центр питания закрыт для потребителей 1,2 категории
10546 | КТП-2-35 ВЛ-10-2 ПС35/10 Турово-1 | Нижнедевицкий РЭС | Воронежская область | Нижнедевицкий район | 10/0,4 | 0.063 | 0.03 | 0.027836 | Центр питания закрыт для потребителей 1,2 категории
10547 | КТП-2-38 ВЛ-10-2 ПС35/10 Турово-1 | Нижнедевицкий РЭС | Воронежская область | Нижнедевицкий район | 10/0,4 | 0.25 | 0.098 | 0.090944 | Центр питания закрыт для потребителей 1,2 категории
10548 | КТП-2-39 ВЛ-10-2 ПС35/10 Турово-1 | Нижнедевицкий РЭС | Воронежская область | Нижнедевицкий район | 10/0,4 | 0.25 | 0.056 | 0.051968 | Центр питания закрыт для потребителей 1,2 категории
10549 | КТП-4-1 ВЛ-10-4 ПС35/10 Турово-1 | Нижнедевицкий РЭС | Воронежская область | Нижнедевицкий район | 10/0,4 | 0.06 | 0.018 | 0.016704 | Центр питания закрыт для потребителей 1,2 категории
10550 | МТП-4-2 ВЛ-10-4 ПС35/10 Турово-1 | Нижнедевицкий РЭС | Воронежская область | Нижнедевицкий район | 10/0,4 | 0.1 | 0.044 | 0.040832 | Центр питания закрыт для потребителей 1,2 категории
10551 | КТП-4-5 ВЛ-10-4 ПС 35/10Турово-1 | Нижнедевицкий РЭС | Воронежская область | Нижнедевицкий район | 10/0,4 | 0.063 | 0.035 | 0.03248 | Центр питания закрыт для потребителей 1,2 категории
10552 | КТП-4-6 ВЛ-10-4 ПС35/10 Турово-1 | Нижнедевицкий РЭС | Воронежская область | Нижнедевицкий район | 10/0,4 | 0.1 | 0.064 | 0.059392 | Центр питания закрыт для потребителей 1,2 категории
10553 | КТП-4-7 ВЛ-10-4 ПС35/10 Турово-1 | Нижнедевицкий РЭС | Воронежская область | Нижнедевицкий район | 10/0,4 | 0.1 | 0.055 | 0.05104 | Центр питания закрыт для потребителей 1,2 категории
10554 | КТП-4-8 ВЛ-10-4 ПС35/10 Турово-1 | Нижнедевицкий РЭС | Воронежская область | Нижнедевицкий район | 10/0,4 | 0.1 | 0.012 | 0.011136 | Центр питания закрыт для потребителей 1,2 категории
10555 | КТП-4-9 ВЛ-10-4 ПС35/10 Турово-1 | Нижнедевицкий РЭС | Воронежская область | Нижнедевицкий район | 10/0,4 | 0.1 | 0.017 | 0.015776 | Центр питания закрыт для потребителей 1,2 категории
10556 | КТП-4-10 ВЛ-10-4 ПС35/10 Турово-1 | Нижнедевицкий РЭС | Воронежская область | Нижнедевицкий район | 10/0,4 | 0.04 | 0.008 | 0.0074181 | Центр питания закрыт для потребителей 1,2 категории
10557 | КТП-4-11 ВЛ-10-4 ПС35/10 Турово-1 | Нижнедевицкий РЭС | Воронежская область | Нижнедевицкий район | 10/0,4 | 0.1 | 0.008 | 0.007424 | Центр питания закрыт для потребителей 1,2 категории
10558 | КТП-4-16 ВЛ-10-4 ПС35/10 Турово-1 | Нижнедевицкий РЭС | Воронежская область | Нижнедевицкий район | 10/0,4 | 0.04 | 0.018 | 0.016704 | Центр питания закрыт для потребителей 1,2 категории
10559 | КТП-4-17 ВЛ-10-4 ПС35/10 Турово-1 | Нижнедевицкий РЭС | Воронежская область | Нижнедевицкий район | 10/0,4 | 0.04 | 0.017 | 0.015776 | Центр питания закрыт для потребителей 1,2 категории
10560 | КТП-4-18 ВЛ-10-4 ПС35/10 Турово-1 | Нижнедевицкий РЭС | Воронежская область | Нижнедевицкий район | 10/0,4 | 0.25 | 0 | 0.2625 | Центр питания закрыт для потребителей 1,2 категории
10561 | КТП-4-19 ВЛ-10-4 ПС35/10 Турово-1 | Нижнедевицкий РЭС | Воронежская область | Нижнедевицкий район | 10/0,4 | 0.16 | 0.022 | 0.020416 | Центр питания закрыт для потребителей 1,2 категории
10562 | КТП-4-20 ВЛ-10-4 ПС35/10 Турово-1 | Нижнедевицкий РЭС | Воронежская область | Нижнедевицкий район | 10/0,4 | 0.25 | 0.051 | 0.047328 | Центр питания закрыт для потребителей 1,2 категории
10563 | КТП-4-21 ВЛ-10-4 ПС35/10 Турово-1 | Нижнедевицкий РЭС | Воронежская область | Нижнедевицкий район | 10/0,4 | 0.063 | 0.01 | 0.00928 | Центр питания закрыт для потребителей 1,2 категории
10564 | КТП-4-22 ВЛ-10-4 ПС35/10 Турово-1 | Нижнедевицкий РЭС | Воронежская область | Нижнедевицкий район | 10/0,4 | 0.06 | 0.01 | 0.00928 | Центр питания закрыт для потребителей 1,2 категории
10565 | КТП-4-23 ВЛ-10-4 ПС35/10 Турово-1 | Нижнедевицкий РЭС | Воронежская область | Нижнедевицкий район | 10/0,4 | 0.1 | 0.016 | 0.014848 | Центр питания закрыт для потребителей 1,2 категории
10566 | КТП-4-24 ВЛ-10-4 ПС35/10 Турово-1 | Нижнедевицкий РЭС | Воронежская область | Нижнедевицкий район | 10/0,4 | 0.06 | 0.014 | 0.012992 | Центр питания закрыт для потребителей 1,2 категории
10567 | КТП-4-25 ВЛ-10-4 ПС35/10 Турово-1 | Нижнедевицкий РЭС | Воронежская область | Нижнедевицкий район | 10/0,4 | 0.16 | 0.078 | 0.072377 | Центр питания закрыт для потребителей 1,2 категории
10568 | КТП-4-26 ВЛ-10-4 ПС35/10 Турово-1 | Нижнедевицкий РЭС | Воронежская область | Нижнедевицкий район | 10/0,4 | 0.16 | 0.035 | 0.03248 | Центр питания закрыт для потребителей 1,2 категории
10569 | КТП-4-28 ВЛ-10-4 ПС35/10 Турово-1 | Нижнедевицкий РЭС | Воронежская область | Нижнедевицкий район | 10/0,4 | 0.16 | 0.044 | 0.04083 | Центр питания закрыт для потребителей 1,2 категории
10570 | КТП-5-1 ВЛ-10-5 ПС35/10 Турово-1 | Нижнедевицкий РЭС | Воронежская область | Нижнедевицкий район | 10/0,4 | 0.063 | 0.031 | 0.028768 | Центр питания закрыт для потребителей 1,2 категории
10571 | КТП-5-2 ВЛ-10-5 ПС35/10 Турово-1 | Нижнедевицкий РЭС | Воронежская область | Нижнедевицкий район | 10/0,4 | 0.06 | 0.007 | 0.006496 | Центр питания закрыт для потребителей 1,2 категории
10572 | КТП-5-5 ВЛ-10-5 ПС35/10 Турово-1 | Нижнедевицкий РЭС | Воронежская область | Нижнедевицкий район | 10/0,4 | 0.1 | 0.04 | 0.03712 | Центр питания закрыт для потребителей 1,2 категории
10573 | КТП-5-6 ВЛ-10-5 ПС35/10 Турово-1 | Нижнедевицкий РЭС | Воронежская область | Нижнедевицкий район | 10/0,4 | 0.1 | 0.048 | 0.044544 | Центр питания закрыт для потребителей 1,2 категории
10574 | КТП-2-1 ВЛ-10-2 ПС 35/10Турово-2 | Нижнедевицкий РЭС | Воронежская область | Нижнедевицкий район | 10/0,4 | 0.1 | 0.019 | 0.017632 | Центр питания закрыт для потребителей 1,2 категории
10575 | КТП-2-4 ВЛ-10-2 ПС35/10 Турово-2 | Нижнедевицкий РЭС | Воронежская область | Нижнедевицкий район | 10/0,4 | 0.16 | 0.103 | 0.095584 | Центр питания закрыт для потребителей 1,2 категории
10576 | КТП-2-5 ВЛ-10-2 ПС35/10 Турово-2 | Нижнедевицкий РЭС | Воронежская область | Нижнедевицкий район | 10/0,4 | 0.1 | 0.069 | 0.064032 | Центр питания закрыт для потребителей 1,2 категории
10577 | КТП-2-6 ВЛ-10-2 ПС35/10 Турово-2 | Нижнедевицкий РЭС | Воронежская область | Нижнедевицкий район | 10/0,4 | 0.16 | 0.028 | 0.025984 | Центр питания закрыт для потребителей 1,2 категории
10578 | КТП-2-9 ВЛ-10-2 ПС35/10 Турово-2 | Нижнедевицкий РЭС | Воронежская область | Нижнедевицкий район | 10/0,4 | 0.25 | 0.208 | 0.19302 | Центр питания закрыт для потребителей 1,2 категории
10579 | КТП-2-10 ВЛ-10-2 ПС35/10 Турово-2 | Нижнедевицкий РЭС | Воронежская область | Нижнедевицкий район | 10/0,4 | 0.25 | 0.179 | 0.16611 | Центр питания закрыт для потребителей 1,2 категории
10580 | КТП-2-11 ВЛ-10-2 ПС35/10 Турово-2 | Нижнедевицкий РЭС | Воронежская область | Нижнедевицкий район | 10/0,4 | 0.1 | 0.074 | 0.068672 | Центр питания закрыт для потребителей 1,2 категории
10581 | КТП-2-12 ВЛ-10-2 ПС35/10 Турово-2 | Нижнедевицкий РЭС | Воронежская область | Нижнедевицкий район | 10/0,4 | 0.16 | 0.118 | 0.1095 | Центр питания закрыт для потребителей 1,2 категории
10582 | КТП-2-13 ВЛ-10-2 ПС35/10 Турово-2 | Нижнедевицкий РЭС | Воронежская область | Нижнедевицкий район | 10/0,4 | 0.1 | 0.062 | 0.057536 | Центр питания закрыт для потребителей 1,2 категории
10583 | КТП-3-1 ВЛ-10-3 ПС35/10 Турово-2 | Нижнедевицкий РЭС | Воронежская область | Нижнедевицкий район | 10/0,4 | 0.1 | 0.018 | 0.016704 | Центр питания закрыт для потребителей 1,2 категории
10584 | КТП-3-3 ВЛ-10-3 ПС35/10 Турово-2 | Нижнедевицкий РЭС | Воронежская область | Нижнедевицкий район | 10/0,4 | 0.16 | 0.134 | 0.12435 | Центр питания закрыт для потребителей 1,2 категории
10585 | КТП-3-4 ВЛ-10-3 ПС35/10 Турово-2 | Нижнедевицкий РЭС | Воронежская область | Нижнедевицкий район | 10/0,4 | 0.25 | 0.186 | 0.17261 | Центр питания закрыт для потребителей 1,2 категории
10586 | КТП-3-5 ВЛ-10-3 ПС35/10 Турово-2 | Нижнедевицкий РЭС | Воронежская область | Нижнедевицкий район | 10/0,4 | 0.1 | 0.062 | 0.057536 | Центр питания закрыт для потребителей 1,2 категории
10587 | КТП-3-6 ВЛ-10-3 ПС35/10 Турово-2 | Нижнедевицкий РЭС | Воронежская область | Нижнедевицкий район | 10/0,4 | 0.16 | 0 | 0.168 | Центр питания закрыт для потребителей 1,2 категории
10588 | КТП-3-7 ВЛ-10-3 ПС35/10 Турово-2 | Нижнедевицкий РЭС | Воронежская область | Нижнедевицкий район | 10/0,4 | 0.25 | 0.081 | 0.075168 | Центр питания закрыт для потребителей 1,2 категории
10589 | КТП-4-1 ВЛ-10-4 ПС35/10 Турово-2 | Нижнедевицкий РЭС | Воронежская область | Нижнедевицкий район | 10/0,4 | 0.4 | 0.052 | 0.048256 | Центр питания закрыт для потребителей 1,2 категории
10590 | КТП-4-4 ВЛ-10-4 ПС35/10 Турово-2 | Нижнедевицкий РЭС | Воронежская область | Нижнедевицкий район | 10/0,4 | 0.16 | 0 | 0.168 | Центр питания закрыт для потребителей 1,2 категории
10591 | КТП-4-5 ВЛ-10-4 35/10 Турово-2 | Нижнедевицкий РЭС | Воронежская область | Нижнедевицкий район | 10/0,4 | 0.16 | 0.026 | 0.024128 | Центр питания закрыт для потребителей 1,2 категории
10592 | КТП-7-7 ВЛ-10-7 ПС110/35/10 Н-Девицк | Нижнедевицкий РЭС | Воронежская область | Нижнедевицкий район | 10/0,4 | 0.1 | 0.025 | 0.0232 | Центр питания закрыт для потребителей 1,2 категории
10593 | КТП-3-15 ВЛ-10-3 ПС110/35/10 Н-Девицк | Нижнедевицкий РЭС | Воронежская область | Нижнедевицкий район | 10/0,4 | 0.16 | 0.081 | 0.075168 | Центр питания закрыт для потребителей 1,2 категории
10594 | КТП-1-1 ВЛ-10-1 ПС35/10 С.Липяги | Нижнедевицкий РЭС | Воронежская область | Нижнедевицкий район | 10/0,4 | 0.06 | 0.028 | 0.025984 | Центр питания закрыт для потребителей 1,2 категории
10595 | КТП-1-2 ВЛ-10-1 ПС 35/10 Синие Липяги | Нижнедевицкий РЭС | Воронежская область | Нижнедевицкий район | 10/0,4 | 0.16 | 0.066 | 0.061248 | Центр питания закрыт для потребителей 1,2 категории
10596 | КТП-1-6 ВЛ-10-1 ПС 35/10 С.Липяги | Нижнедевицкий РЭС | Воронежская область | Нижнедевицкий район | 10/0,4 | 0.04 | 0.008 | 0.007424 | Центр питания закрыт для потребителей 1,2 категории
10597 | КТП-2-1 ВЛ-10-2 ПС35/10Турово-1 | Нижнедевицкий РЭС | Воронежская область | Нижнедевицкий район | 10/0,4 | 0.1 | 0.039 | 0.036192 | Центр питания закрыт для потребителей 1,2 категории
10598 | КТП-1-25 ВЛ-10-1 ПС11/35/10 Н-Девицк | Нижнедевицкий РЭС | Воронежская область | Нижнедевицкий район | 10/0,4 | 0.1 | 0.011 | 0.010201 | Центр питания закрыт для потребителей 1,2 категории
10599 | КТПНУ-8-1 ВЛ-10-8 ПС35/10С.Липяги | Нижнедевицкий РЭС | Воронежская область | Нижнедевицкий район | 10/0,4 | 0.5 | 0.13 | 0.12064
10600 | КТПНУ-8-2 ВЛ-10-8 ПС35/10 С.Липяги | Нижнедевицкий РЭС | Воронежская область | Нижнедевицкий район | 10/0,4 | 0.8 | 0.2 | 0.1856
10601 | КТПНУ-8-3 ВЛ-10-8 ПС35/10С.Липяги | Нижнедевицкий РЭС | Воронежская область | Нижнедевицкий район | 10/0,4 | 0.32 | 0.085 | 0.07888
10602 | КТПНУ-8-4 ВЛ-10-8 ПС35/10 С.Липяги | Нижнедевицкий РЭС | Воронежская область | Нижнедевицкий район | 10/0,4 | 0.2 | 0.06 | 0.05568
10603 | КТП-1-11 ВЛ-10-1 ПС 110/35/10 Н-Девицк | Нижнедевицкий РЭС | Воронежская область | Нижнедевицкий район | 10/0,4 | 0.16 | 0.023 | 0.021344 | Центр питания закрыт для потребителей 1,2 категории
10604 | КТПНУ-4-1 ВЛ-10-4 ПС 35/10 Вязноватовка | Нижнедевицкий РЭС | Воронежская область | Нижнедевицкий район | 10/0,4 | 0.8 | 0.3 | 0.2784
10605 | КТПНУ-4-2 ВЛ-10-4 ПС 35/10 Вязноватовка | Нижнедевицкий РЭС | Воронежская область | Нижнедевицкий район | 10/0,4 | 0.8 | 0.3 | 0.2784
10606 | КТП-1-16 по ВЛ-10-1 ПС110/35/10 Н.Девиц | Нижнедевицкий РЭС | Воронежская область | Нижнедевицкий район | 10/0,4 | 0.025 | 0 | 0.02625 | Центр питания закрыт для потребителей 1,2 категории
10607 | КТП-4-6 ВЛ-10-4 ПС35/10 Турово-2 | Нижнедевицкий РЭС | Воронежская область | Нижнедевицкий район | 10/0,4 | 0.16 | 0.135 | 0.12528 | Центр питания закрыт для потребителей 1,2 категории
10608 | МТП-2-11 ВЛ-10-2 ПС110/35/10 Н-Девицк | Нижнедевицкий РЭС | Воронежская область | Нижнедевицкий район | 10/0,4 | 0.04 | 0.019 | 0.017632 | Центр питания закрыт для потребителей 1,2 категории
10609 | КТП-3-3 ВЛ-10-3 ПС 110/35/10 Н-Девицк | Нижнедевицкий РЭС | Воронежская область | Нижнедевицкий район | 10/0,4 | 0.16 | 0.08 | 0.074233 | Центр питания закрыт для потребителей 1,2 категории
10610 | КТП-1-7 ВЛ-10-1 ПС 110/35/10 Н-Девицк | Нижнедевицкий РЭС | Воронежская область | Нижнедевицкий район | 10/0,4 | 0.1 | 0.012 | 0.011136 | Центр питания закрыт для потребителей 1,2 категории
10611 | КТП-1-27 ВЛ-10-1 ПС 110/35/10 Н-Девицк | Нижнедевицкий РЭС | Воронежская область | Нижнедевицкий район | 10/0,4 | 0.1 | 0.022 | 0.020416 | Центр питания закрыт для потребителей 1,2 категории
10612 | КТП-1-23 ВЛ-10-1 ПС 110/35/10 Н-Девицк | Нижнедевицкий РЭС | Воронежская область | Нижнедевицкий район | 10/0,4 | 0.1 | 0.045 | 0.04176 | Центр питания закрыт для потребителей 1,2 категории
10613 | КТП-1-35 ВЛ-10-1 ПС 110/35/10 Н-Девицк | Нижнедевицкий РЭС | Воронежская область | Нижнедевицкий район | 10/0,4 | 0.25 | 0.035 | 0.03248 | Центр питания закрыт для потребителей 1,2 категории
10614 | КТП-1-21 ВЛ-10-1 ПС 110/35/10 Н-Девицк | Нижнедевицкий РЭС | Воронежская область | Нижнедевицкий район | 10/0,4 | 0.063 | 0.031 | 0.028767 | Центр питания закрыт для потребителей 1,2 категории
10615 | КТП-3-11 ВЛ-10-3 ПС 110/35/10 Н-Девицк | Нижнедевицкий РЭС | Воронежская область | Нижнедевицкий район | 10/0,4 | 0.32 | 0.105 | 0.09744
10616 | КТП-1-30 ВЛ-10-1 ПС 110/35/10 Н-Девицк | Нижнедевицкий РЭС | Воронежская область | Нижнедевицкий район | 10/0,4 | 0.063 | 0.017 | 0.015776 | Центр питания закрыт для потребителей 1,2 категории
10617 | КТП-1-33 ВЛ-10-1 ПС 110/35/10 Н-Девицк | Нижнедевицкий РЭС | Воронежская область | Нижнедевицкий район | 10/0,4 | 0.063 | 0.022 | 0.020416 | Центр питания закрыт для потребителей 1,2 категории
10618 | СТП-1-8 ВЛ-10-1 ПС 110 кВ Нижнедевицк | Нижнедевицкий РЭС | Воронежская область | Нижнедевицкий район | 10/0,4 | 0.025 | 0.011 | 0.010208 | Центр питания закрыт для потребителей 1,2 категории
10619 | СТП-2-13 ВЛ-10-2 ПС 110 кВ Н-Девицк | Нижнедевицкий РЭС | Воронежская область | Нижнедевицкий район | 10/0,4 | 0.025 | 0.015 | 0.01392 | Центр питания закрыт для потребителей 1,2 категории
10620 | СТП-1-2 ВЛ-10-1 ПС 35 кВ Родина | Нижнедевицкий РЭС | Воронежская область | Нижнедевицкий район | 10/0,4 | 0.063 | 0.036 | 0.033408 | Центр питания закрыт для потребителей 1,2 категории
10621 | СТП-1-36 ВЛ-10-1 ПС 110 кВ Нижнедевицк | Нижнедевицкий РЭС | Воронежская область | Нижнедевицкий район | 10/0,4 | 0.063 | 0.023 | 0.021344 | Центр питания закрыт для потребителей 1,2 категории
10622 | СТП-1-42 ВЛ-10-1 ПС 110 кВ Нижнедевицк | Нижнедевицкий РЭС | Воронежская область | Нижнедевицкий район | 10/0,4 | 0.063 | 0.031 | 0.028761 | Центр питания закрыт для потребителей 1,2 категории
10623 | СТП-2-8 ВЛ-10-2 Пс з5 кВ Турово-1 | Нижнедевицкий РЭС | Воронежская область | Нижнедевицкий район | 10/0,4 | 0.063 | 0.01 | 0.00928 | Центр питания закрыт для потребителей 1,2 категории
10624 | СТП-3-21 ВЛ-10-3 ПС 110кВ Н-Девицк | Нижнедевицкий РЭС | Воронежская область | Нижнедевицкий район | 10/0,4 | 0.1 | 0.065 | 0.06032 | Центр питания закрыт для потребителей 1,2 категории
10625 | КТП-3-22 ВЛ-10-3 ПС 110кВ Нижнедевицк | Нижнедевицкий РЭС | Воронежская область | Нижнедевицкий район | 10/0,4 | 0.1 | 0.058 | 0.053824 | Центр питания закрыт для потребителей 1,2 категории
10626 | СТП-1-4 ВЛ-10-1 ПС 35кВ Турово-1 | Нижнедевицкий РЭС | Воронежская область | Нижнедевицкий район | 10/0,4 | 0.063 | 0.029 | 0.026912 | Центр питания закрыт для потребителей 1,2 категории
10627 | СТП-3-4 по ВЛ-10-3 ПС 35 кВ Родина | Нижнедевицкий РЭС | Воронежская область | Нижнедевицкий район | 10/0,4 | 0.04 | 0.022 | 0.020416 | Центр питания закрыт для потребителей 1,2 категории
10628 | СТП-144 ВЛ-10-1 ПС 110 кВ Нижнедевицк | Нижнедевицкий РЭС | Воронежская область | Нижнедевицкий район | 10/0,4 | 0.025 | 0.008 | 0.007424 | Центр питания закрыт для потребителей 1,2 категории
10629 | СТП-309 от ВЛ-10-3 ПС Родина | Нижнедевицкий РЭС | Воронежская область | Нижнедевицкий район | 10/0,4 | 0.063 | 0.014 | 0.012992 | Центр питания закрыт для потребителей 1,2 категории
10630 | СТП-202 ВЛ-10-2 ПС 35 кВ Вязноватовка | Нижнедевицкий РЭС | Воронежская область | Нижнедевицкий район | 10/0,4 | 0.063 | 0.24 | 0 | Отсутствует
10631 | СТП-223 ВЛ-10-2 ПС 35/10 Турово-1 | Нижнедевицкий РЭС | Воронежская область | Нижнедевицкий район | 10/0,4 | 0.063 | 0.025 | 0.0232 | Центр питания закрыт для потребителей 1,2 категории
10632 | СТП-318 ВЛ-10-3 ПС 35/10 Новая Ольшанка | Нижнедевицкий РЭС | Воронежская область | Нижнедевицкий район | 10/0,4 | 0.025 | 0.007 | 0.006496 | Центр питания закрыт для потребителей 1,2 категории
10633 | СТП-225 ВЛ-10-2 ПС 35/10 Турово-1 | Нижнедевицкий РЭС | Воронежская область | Нижнедевицкий район | 10/0,4 | 0.063 | 0.018 | 0.016704 | Центр питания закрыт для потребителей 1,2 категории
10634 | СТП-709 от ВЛ-10-7 ПС 110/35/10 Н-Девицк | Нижнедевицкий РЭС | Воронежская область | Нижнедевицкий район | 10/0,4 | 0.063 | 0.015 | 0.01392 | Центр питания закрыт для потребителей 1,2 категории
10635 | СТП - 312 от ВЛ-10-3 ПС Родина | Нижнедевицкий РЭС | Воронежская область | Нижнедевицкий район | 10/0,4 | 0.063 | 0.037 | 0.034336 | Центр питания закрыт для потребителей 1,2 категории
10636 | СТП-104 ВЛ-10-1 ПС Вязноватовка | Нижнедевицкий РЭС | Воронежская область | Нижнедевицкий район | 10/0,4 | 0.1 | 0.035 | 0.03248 | Центр питания закрыт для потребителей 1,2 категории
10637 | СТП - 208 ВЛ-10-2 ПС Турово 2 | Нижнедевицкий РЭС | Воронежская область | Нижнедевицкий район | 10/0,4 | 0.063 | 0.013 | 0.012064 | Центр питания закрыт для потребителей 1,2 категории
10638 | СТП - 227 ВЛ-10-2 ПС Турово 1 | Нижнедевицкий РЭС | Воронежская область | Нижнедевицкий район | 10/0,4 | 0.063 | 0.013 | 0.012064 | Центр питания закрыт для потребителей 1,2 категории
10639 | СТП - 110 ВЛ-10-1 ПС Турово 1 | Нижнедевицкий РЭС | Воронежская область | Нижнедевицкий район | 10/0,4 | 0.1 | 0.068 | 0.063104 | Центр питания закрыт для потребителей 1,2 категории
10640 | СТП -305 ВЛ-10-3 ПС 35/10 Новая Ольшанка | Нижнедевицкий РЭС | Воронежская область | Нижнедевицкий район | 10/0,4 | 0.04 | 0.01 | 0.00928 | Центр питания закрыт для потребителей 1,2 категории
10641 | СТП - 315 ВЛ-10-3 ПС Родина | Нижнедевицкий РЭС | Воронежская область | Нижнедевицкий район | 10/0,4 | 0.063 | 0.014 | 0.012992 | Центр питания закрыт для потребителей 1,2 категории
10642 | СТП - 111 ВЛ-10-1 ПС Турово 1 | Нижнедевицкий РЭС | Воронежская область | Нижнедевицкий район | 10/0,4 | 0.1 | 0.018 | 0.016704 | Центр питания закрыт для потребителей 1,2 категории
10643 | СТП - 302 от ВЛ -10-3 ПС С.Липяги | Нижнедевицкий РЭС | Воронежская область | Нижнедевицкий район | 10/0,4 | 0.1 | 0.006 | 0.005568 | Центр питания закрыт для потребителей 1,2 категории
10644 | СТП-113 ВЛ-10-1 ПС 110 кВ Нижнедевицк | Нижнедевицкий РЭС | Воронежская область | Нижнедевицкий район | 10/0,4 | 0.1 | 0.03 | 0.02784 | Центр питания закрыт для потребителей 1,2 категории
10645 | СТП-402 ВЛ-10-4 ПС Родина | Нижнедевицкий РЭС | Воронежская область | Нижнедевицкий район | 10/0,4 | 0.063 | 0.018 | 0.016704 | Центр питания закрыт для потребителей 1,2 категории
10646 | СТП-112 ВЛ-10-1 ПС 35/10 Турово-1 | Нижнедевицкий РЭС | Воронежская область | Нижнедевицкий район | 10/0,4 | 0.1 | 0.015 | 0.01392 | Центр питания закрыт для потребителей 1,2 категории
10647 | КТП-502 ВЛ-10-5 ПС 35/10 Турово 2 | Нижнедевицкий РЭС | Воронежская область | Нижнедевицкий район | 10/0,4 | 0.1 | 0.02 | 0.01856 | Центр питания закрыт для потребителей 1,2 категории
10648 | СТП 323 ПС Родина | Нижнедевицкий РЭС | Воронежская область | Нижнедевицкий район | 10/0,4 | 0.1 | 0.012 | 0.011136 | Центр питания закрыт для потребителей 1,2 категории
10649 | СТП 605 ПС Н.Ольшанка | Нижнедевицкий РЭС | Воронежская область | Нижнедевицкий район | 10/0,4 | 0.063 | 0.012 | 0.011136 | Центр питания закрыт для потребителей 1,2 категории
10650 | СТП 201 ПС Турово-1 | Нижнедевицкий РЭС | Воронежская область | Нижнедевицкий район | 10/0,4 | 0.1 | 0.036 | 0.033408 | Центр питания закрыт для потребителей 1,2 категории
10651 | СТП - 208 ВЛ-10-2 ПС 35кВ Вязноватовка | Нижнедевицкий РЭС | Воронежская область | Нижнедевицкий район | 10/0,4 | 0.063 | 0.015 | 0.01392 | Центр питания закрыт для потребителей 1,2 категории
10652 | СТП - 601 ВЛ-10-6 ПС 35кВ Турово-2 | Нижнедевицкий РЭС | Воронежская область | Нижнедевицкий район | 10/0,4 | 0.063 | 0.032 | 0.029696 | Центр питания закрыт для потребителей 1,2 категории
10653 | СТП 129 ПС 110кВ Н.Девицк | Нижнедевицкий РЭС | Воронежская область | Нижнедевицкий район | 10/0,4 | 0.063 | 0.022 | 0.020416 | Центр питания закрыт для потребителей 1,2 категории
10654 | СТП-119 ВЛ-10-1 ПС 110 кВ Нижнедевицк | Нижнедевицкий РЭС | Воронежская область | Нижнедевицкий район | 10/0,4 | 0.063 | 0.019 | 0.017632 | Центр питания закрыт для потребителей 1,2 категории
10655 | СТП - 901 ВЛ-10-9 ПС Н.Девицк | Нижнедевицкий РЭС | Воронежская область | Нижнедевицкий район | 10/0,4 | 0.063 | 0.028 | 0.025984 | Центр питания закрыт для потребителей 1,2 категории
10656 | СТП 308 ПС Турово-2 | Нижнедевицкий РЭС | Воронежская область | Нижнедевицкий район | 10/0,4 | 0.1 | 0.045 | 0.04176 | Центр питания закрыт для потребителей 1,2 категории
10657 | СТП 608 ПС С.Липяги | Нижнедевицкий РЭС | Воронежская область | Нижнедевицкий район | 10/0,4 | 0.063 | 0.048 | 0.044544 | Центр питания закрыт для потребителей 1,2 категории
10658 | СТП-103 Родина | Нижнедевицкий РЭС | Воронежская область | Нижнедевицкий район | 10/0,4 | 0.1 | 0.015 | 0.01392 | Центр питания закрыт для потребителей 1,2 категории
10659 | КТП-403 ВЛ-10-4 ПС 35/10 Новая Ольшанка | Нижнедевицкий РЭС | Воронежская область | Нижнедевицкий район | 10/0,4 | 0.25 | 0.082 | 0.076096 | Центр питания закрыт для потребителей 1,2 категории
10660 | СТП 203 ПС Турово-2 | Нижнедевицкий РЭС | Воронежская область | Нижнедевицкий район | 10/0,4 | 0.16 | 0.11 | 0.10208 | Центр питания закрыт для потребителей 1,2 категории
10661 | СТП -320 ВЛ-10-3 ПС 35/10 Новая Ольшанка | Нижнедевицкий РЭС | Воронежская область | Нижнедевицкий район | 10/0,4 | 0.1 | 0.008 | 0.007424 | Центр питания закрыт для потребителей 1,2 категории
10662 | СТП 203 ПС Нижнедевицк | Нижнедевицкий РЭС | Воронежская область | Нижнедевицкий район | 10/0,4 | 0.1 | 0.044 | 0.040832 | Центр питания закрыт для потребителей 1,2 категории
10663 | СТП 541 ПС Синие Липяги | Нижнедевицкий РЭС | Воронежская область | Нижнедевицкий район | 10/0,4 | 0.1 | 0.058 | 0.053824 | Центр питания закрыт для потребителей 1,2 категории
10664 | СТП - 128 ПС С-Липяги | Нижнедевицкий РЭС | Воронежская область | Нижнедевицкий район | 10/0,4 | 0.1 | 0.045 | 0.04176 | Центр питания закрыт для потребителей 1,2 категории
10665 | СТП - 214 ПС Турово 2 | Нижнедевицкий РЭС | Воронежская область | Нижнедевицкий район | 10/0,4 | 0.063 | 0.029 | 0.026905 | Центр питания закрыт для потребителей 1,2 категории
10666 | СТП - 129 ПС Родина | Нижнедевицкий РЭС | Воронежская область | Нижнедевицкий район | 10/0,4 | 0.063 | 0.013 | 0.012064 | Центр питания закрыт для потребителей 1,2 категории
10667 | СТП - 215 ПС Турово 2 | Нижнедевицкий РЭС | Воронежская область | Нижнедевицкий район | 10/0,4 | 0.063 | 0.01 | 0.00928 | Центр питания закрыт для потребителей 1,2 категории
10668 | СТП - 147 ПС Нижнедевицк | Нижнедевицкий РЭС | Воронежская область | Нижнедевицкий район | 10/0,4 | 0.1 | 0.033 | 0.030624 | Центр питания закрыт для потребителей 1,2 категории
10669 | СТП - 627 ПС С-Липяги | Нижнедевицкий РЭС | Воронежская область | Нижнедевицкий район | 10/0,4 | 0.1 | 0.031 | 0.028768 | Центр питания закрыт для потребителей 1,2 категории
10670 | СТП-115 ВЛ-10-1 ПС/35/10 Турово 1 | Нижнедевицкий РЭС | Воронежская область | Нижнедевицкий район | 10/0,4 | 0.063 | 0.025 | 0.0232 | Центр питания закрыт для потребителей 1,2 категории
10671 | СТП 514 ПС Вязноватовка | Нижнедевицкий РЭС | Воронежская область | Нижнедевицкий район | 10/0,4 | 0.1 | 0.039 | 0 | Отсутствует
10672 | СТП 541 ПС 35/10 С.Липяги | Нижнедевицкий РЭС | Воронежская область | Нижнедевицкий район | 10/0,4 | 0.1 | 0.046 | 0.042688 | Центр питания закрыт для потребителей 1,2 категории
10673 | КТП 220 ПС Нижнедевицк | Нижнедевицкий РЭС | Воронежская область | Нижнедевицкий район | 10/0,4 | 0.8 | 0.045 | 0.04176
10674 | СТП-111 ПС 35кВ Новая Ольшанка | Нижнедевицкий РЭС | Воронежская область | Нижнедевицкий район | 10/0,4 | 0.1 | 0.032 | 0.029696 | Центр питания закрыт для потребителей 1,2 категории
10675 | КТП 1-1 от ВЛ-10-1 ПС В.Хава | Верхнехавский РЭС | Воронежская область | Верхнехавский район | 10/0,4 | 0.4 | 0.135 | 0.12528 | Центр питания закрыт для потребителей 1,2 категории
10676 | КТП 1-2 от ВЛ-10-1 ПС В.Хава | Верхнехавский РЭС | Воронежская область | Верхнехавский район | 10/0,4 | 0.16 | 0.036 | 0.033408 | Центр питания закрыт для потребителей 1,2 категории
10677 | КТП 1-3 от ВЛ-10-1 ПС В.Хава | Верхнехавский РЭС | Воронежская область | Верхнехавский район | 10/0,4 | 0.1 | 0.078 | 0.072384 | Центр питания закрыт для потребителей 1,2 категории
10678 | КТП 1-4 от ВЛ-10-1 ПС В.Хава | Верхнехавский РЭС | Воронежская область | Верхнехавский район | 10/0,4 | 0.16 | 0.068 | 0.063104 | Центр питания закрыт для потребителей 1,2 категории
10679 | КТП 1-5 от ВЛ-10-1 ПС В.Хава | Верхнехавский РЭС | Воронежская область | Верхнехавский район | 10/0,4 | 0.25 | 0.143 | 0.1327 | Центр питания закрыт для потребителей 1,2 категории
10680 | КТП 1-8 от ВЛ-10-1 ПС В.Хава | Верхнехавский РЭС | Воронежская область | Верхнехавский район | 10/0,4 | 0.063 | 0.1 | 0 | Отсутствует
10681 | КТП 1-12 от ВЛ-10-1 ПС В.Хава | Верхнехавский РЭС | Воронежская область | Верхнехавский район | 10/0,4 | 0.25 | 0.251 | 0 | Отсутствует
10682 | КТП 1-14 от ВЛ-10-1 ПС В.Хава | Верхнехавский РЭС | Воронежская область | Верхнехавский район | 10/0,4 | 0.16 | 0.051 | 0.047328 | Центр питания закрыт для потребителей 1,2 категории
10683 | КТП 1-17 от ВЛ-10-1 ПС В.Хава | Верхнехавский РЭС | Воронежская область | Верхнехавский район | 10/0,4 | 0.1 | 0.75 | 0 | Отсутствует
10684 | КТП 1-18 ВЛ-10-1 ПС В.Хава | Верхнехавский РЭС | Воронежская область | Верхнехавский район | 10/0,4 | 0.25 | 0.061 | 0.056608 | Центр питания закрыт для потребителей 1,2 категории
10685 | КТП 1-19 от ВЛ-10-1 ПС В.Хава | Верхнехавский РЭС | Воронежская область | Верхнехавский район | 10/0,4 | 0.16 | 0.089 | 0.082592 | Центр питания закрыт для потребителей 1,2 категории
10686 | КТП 1-22 от ВЛ-10-1 ПС В.Хава | Верхнехавский РЭС | Воронежская область | Верхнехавский район | 10/0,4 | 0.1 | 0.022 | 0.020416 | Центр питания закрыт для потребителей 1,2 категории
10687 | КТП 2-2 от ВЛ-10-2 ПС В.Хава | Верхнехавский РЭС | Воронежская область | Верхнехавский район | 10/0,4 | 0.16 | 0.084 | 0.077952 | Центр питания закрыт для потребителей 1,2 категории
10688 | КТП 2-3 от ВЛ-10-2 ПС В.Хава | Верхнехавский РЭС | Воронежская область | Верхнехавский район | 10/0,4 | 0.25 | 0.081 | 0.075168 | Центр питания закрыт для потребителей 1,2 категории
10689 | КТП 2-4 от ВЛ-10-2 ПС В.Хава | Верхнехавский РЭС | Воронежская область | Верхнехавский район | 10/0,4 | 0.1 | 0.047 | 0.043616 | Центр питания закрыт для потребителей 1,2 категории
10690 | КТП 2-6 от ВЛ-10-2 ПС В.Хава | Верхнехавский РЭС | Воронежская область | Верхнехавский район | 10/0,4 | 0.1 | 0.061 | 0.056608 | Центр питания закрыт для потребителей 1,2 категории
10691 | КТП 2-7 от ВЛ-10-2 ПС В.Хава | Верхнехавский РЭС | Воронежская область | Верхнехавский район | 10/0,4 | 0.063 | 0.01 | 0.00928 | Центр питания закрыт для потребителей 1,2 категории
10692 | КТП 2-22 от ВЛ-10-2 ПС В.Хава | Верхнехавский РЭС | Воронежская область | Верхнехавский район | 10/0,4 | 0.063 | 0.021 | 0.019488 | Центр питания закрыт для потребителей 1,2 категории
10693 | КТП 3-1 от ВЛ-10-3 ПС В.Хава | Верхнехавский РЭС | Воронежская область | Верхнехавский район | 10/0,4 | 0.25 | 0.025 | 0.0232 | Центр питания закрыт для потребителей 1,2 категории
10694 | КТП 3-4 от ВЛ-10-3 ПС В.Хава | Верхнехавский РЭС | Воронежская область | Верхнехавский район | 10/0,4 | 0.1 | 0.052 | 0.048256 | Центр питания закрыт для потребителей 1,2 категории
10695 | КТП 3-5 от ВЛ-10-3 ПС В.Хава | Верхнехавский РЭС | Воронежская область | Верхнехавский район | 10/0,4 | 0.1 | 0.058 | 0.053824 | Центр питания закрыт для потребителей 1,2 категории
10696 | КТП 3-6 от ВЛ-10-3 ПС В.Хава | Верхнехавский РЭС | Воронежская область | Верхнехавский район | 10/0,4 | 0.1 | 0.04 | 0.03712 | Центр питания закрыт для потребителей 1,2 категории
10697 | КТП 3-8 от ВЛ-10-3 ПС В.Хава | Верхнехавский РЭС | Воронежская область | Верхнехавский район | 10/0,4 | 0.063 | 0.021 | 0.019488 | Центр питания закрыт для потребителей 1,2 категории
10698 | МТП 6-1 от ВЛ-10-6 ПС В.Хава | Верхнехавский РЭС | Воронежская область | Верхнехавский район | 10/0,4 | 0.16 | 0.1 | 0.0928 | Центр питания закрыт для потребителей 1,2 категории
10699 | КТП 6-3 от ВЛ-10-6 ПС В.Хава | Верхнехавский РЭС | Воронежская область | Верхнехавский район | 10/0,4 | 0.25 | 0.119 | 0.11043 | Центр питания закрыт для потребителей 1,2 категории
10700 | КТП 6-4 от ВЛ-10-6 ПС В.Хава | Верхнехавский РЭС | Воронежская область | Верхнехавский район | 10/0,4 | 0.16 | 0.016 | 0.014848 | Центр питания закрыт для потребителей 1,2 категории
10701 | КТП 6-5 от ВЛ-10-6 ПС В.Хава | Верхнехавский РЭС | Воронежская область | Верхнехавский район | 10/0,4 | 0.16 | 0.079 | 0.073312 | Центр питания закрыт для потребителей 1,2 категории
10702 | КТП 6-7 от ВЛ-10-6 ПС В.Хава | Верхнехавский РЭС | Воронежская область | Верхнехавский район | 10/0,4 | 0.063 | 0.006 | 0.005568 | Центр питания закрыт для потребителей 1,2 категории
10703 | КТП 6-9 от ВЛ-10-6 ПС В.Хава | Верхнехавский РЭС | Воронежская область | Верхнехавский район | 10/0,4 | 0.16 | 0.085 | 0.07888 | Центр питания закрыт для потребителей 1,2 категории
10704 | КТП 6-10 от ВЛ-10-6 ПС В.Хава | Верхнехавский РЭС | Воронежская область | Верхнехавский район | 10/0,4 | 0.063 | 0.029 | 0.026912 | Центр питания закрыт для потребителей 1,2 категории
10705 | КТП 6-14 от ВЛ-10-6 ПС В.Хава | Верхнехавский РЭС | Воронежская область | Верхнехавский район | 10/0,4 | 0.1 | 0.033 | 0.030624 | Центр питания закрыт для потребителей 1,2 категории
10706 | КТП 6-15 от ВЛ-10-6 ПС В.Хава | Верхнехавский РЭС | Воронежская область | Верхнехавский район | 10/0,4 | 0.025 | 0.005 | 0.00464 | Центр питания закрыт для потребителей 1,2 категории
10707 | КТП 6-17 от ВЛ-10-6 ПС В.Хава | Верхнехавский РЭС | Воронежская область | Верхнехавский район | 10/0,4 | 0.063 | 0.007 | 0.006496 | Центр питания закрыт для потребителей 1,2 категории
10708 | КТП 6-18 от ВЛ-10-6 ПС В.Хава | Верхнехавский РЭС | Воронежская область | Верхнехавский район | 10/0,4 | 0.063 | 0.035 | 0.03248 | Центр питания закрыт для потребителей 1,2 категории
10709 | КТП 6-19 от ВЛ-10-6 ПС В.Хава | Верхнехавский РЭС | Воронежская область | Верхнехавский район | 10/0,4 | 0.4 | 0.023 | 0.021344 | Центр питания закрыт для потребителей 1,2 категории
10710 | КТП 6-20 от ВЛ-10-6 ПС В.Хава | Верхнехавский РЭС | Воронежская область | Верхнехавский район | 10/0,4 | 0.1 | 0.014 | 0.012992 | Центр питания закрыт для потребителей 1,2 категории
10711 | КТП 6-23 от ВЛ-10-6 ПС В.Хава | Верхнехавский РЭС | Воронежская область | Верхнехавский район | 10/0,4 | 0.16 | 0.083 | 0.077017 | Центр питания закрыт для потребителей 1,2 категории
10712 | КТП 6-24 от ВЛ-10-6 ПС В.Хава | Верхнехавский РЭС | Воронежская область | Верхнехавский район | 10/0,4 | 0.16 | 0.069 | 0.064032 | Центр питания закрыт для потребителей 1,2 категории
10713 | КТП 6-25 от ВЛ-10-6 ПС В.Хава | Верхнехавский РЭС | Воронежская область | Верхнехавский район | 10/0,4 | 0.16 | 0.075 | 0.0696 | Центр питания закрыт для потребителей 1,2 категории
10714 | КТП 6-26 от ВЛ-10-6 ПС В.Хава | Верхнехавский РЭС | Воронежская область | Верхнехавский район | 10/0,4 | 0.16 | 0.088 | 0.081664 | Центр питания закрыт для потребителей 1,2 категории
10715 | КТП 7-3 от ВЛ-10-7 ПС В.Хава | Верхнехавский РЭС | Воронежская область | Верхнехавский район | 10/0,4 | 0.1 | 0.025 | 0.0232 | Центр питания закрыт для потребителей 1,2 категории
10716 | КТП 7-4 от ВЛ-10-7 ПС В.Хава | Верхнехавский РЭС | Воронежская область | Верхнехавский район | 10/0,4 | 0.1 | 0.1 | 0.0928 | Центр питания закрыт для потребителей 1,2 категории
10717 | КТП 7-7 от ВЛ-10-7 ПС В.Хава | Верхнехавский РЭС | Воронежская область | Верхнехавский район | 10/0,4 | 0.1 | 0.025 | 0.0232 | Центр питания закрыт для потребителей 1,2 категории
10718 | КТП 7-8 от ВЛ-10-7 ПС В.Хава | Верхнехавский РЭС | Воронежская область | Верхнехавский район | 10/0,4 | 0.25 | 0.073 | 0.067744 | Центр питания закрыт для потребителей 1,2 категории
10719 | КТП 7-9 от ВЛ-10-7 ПС В.Хава | Верхнехавский РЭС | Воронежская область | Верхнехавский район | 10/0,4 | 0.16 | 0.076 | 0.070528 | Центр питания закрыт для потребителей 1,2 категории
10720 | КТП 7-10 от ВЛ-10-7 ПС В.Хава | Верхнехавский РЭС | Воронежская область | Верхнехавский район | 10/0,4 | 0.04 | 0.001 | 0.000928 | Центр питания закрыт для потребителей 1,2 категории
10721 | КТП 7-11 от ВЛ-10-7 ПС В.Хава | Верхнехавский РЭС | Воронежская область | Верхнехавский район | 10/0,4 | 0.25 | 0.064 | 0.059392 | Центр питания закрыт для потребителей 1,2 категории
10722 | КТП 7-12 от ВЛ-10-7 ПС В.Хава | Верхнехавский РЭС | Воронежская область | Верхнехавский район | 10/0,4 | 0.1 | 0.047 | 0.043616 | Центр питания закрыт для потребителей 1,2 категории
10723 | КТП 7-14 от ВЛ-10-7 ПС В.Хава | Верхнехавский РЭС | Воронежская область | Верхнехавский район | 10/0,4 | 0.16 | 0.032 | 0.029696 | Центр питания закрыт для потребителей 1,2 категории
10724 | КТП 7-15 от ВЛ-10-7 ПС В.Хава | Верхнехавский РЭС | Воронежская область | Верхнехавский район | 10/0,4 | 0.25 | 0.05 | 0.0464 | Центр питания закрыт для потребителей 1,2 категории
10725 | КТП 7-16 от ВЛ-10-7 ПС В.Хава | Верхнехавский РЭС | Воронежская область | Верхнехавский район | 10/0,4 | 0.1 | 0.039 | 0.036192 | Центр питания закрыт для потребителей 1,2 категории
10726 | КТП 7-17 от ВЛ-10-7 ПС В.Хава | Верхнехавский РЭС | Воронежская область | Верхнехавский район | 10/0,4 | 0.1 | 0.046 | 0.042688 | Центр питания закрыт для потребителей 1,2 категории
10727 | КТП 7-18 от ВЛ-10-7 ПС В.Хава | Верхнехавский РЭС | Воронежская область | Верхнехавский район | 10/0,4 | 0.25 | 0.024 | 0.022272 | Центр питания закрыт для потребителей 1,2 категории
10728 | КТП 7-19 от ВЛ-10-7 ПС В.Хава | Верхнехавский РЭС | Воронежская область | Верхнехавский район | 10/0,4 | 0.16 | 0.057 | 0.052896 | Центр питания закрыт для потребителей 1,2 категории
10729 | КТП 7-20 от ВЛ-10-7 ПС В.Хава | Верхнехавский РЭС | Воронежская область | Верхнехавский район | 10/0,4 | 0.1 | 0.027 | 0.025056 | Центр питания закрыт для потребителей 1,2 категории
10730 | КТП 7-26 от ВЛ-10-7 ПС В.Хава | Верхнехавский РЭС | Воронежская область | Верхнехавский район | 10/0,4 | 0.4 | 0.08 | 0.07424 | Центр питания закрыт для потребителей 1,2 категории
10731 | КТП 8-1от ВЛ-10-8 ПС В.Хава | Верхнехавский РЭС | Воронежская область | Верхнехавский район | 10/0,4 | 0.1 | 0.07 | 0.06496 | Центр питания закрыт для потребителей 1,2 категории
10732 | КТП 8-2 от ВЛ-10-8 ПС В.Хава | Верхнехавский РЭС | Воронежская область | Верхнехавский район | 10/0,4 | 0.16 | 0.097 | 0.090016 | Центр питания закрыт для потребителей 1,2 категории
10733 | КТП 8-3 от ВЛ-10-8 ПС В.Хава | Верхнехавский РЭС | Воронежская область | Верхнехавский район | 10/0,4 | 0.16 | 0.088 | 0.081664 | Центр питания закрыт для потребителей 1,2 категории
10734 | КТП 8-6 от ВЛ-10-8 ПС В.Хава | Верхнехавский РЭС | Воронежская область | Верхнехавский район | 10/0,4 | 0.16 | 0.06 | 0.05568 | Центр питания закрыт для потребителей 1,2 категории
10735 | КТП 8-7от ВЛ-10-8 ПС В.Хава | Верхнехавский РЭС | Воронежская область | Верхнехавский район | 10/0,4 | 0.25 | 0.072 | 0.066816 | Центр питания закрыт для потребителей 1,2 категории
10736 | КТП 8-8 от ВЛ-10-8 ПС В.Хава | Верхнехавский РЭС | Воронежская область | Верхнехавский район | 10/0,4 | 0.1 | 0.033 | 0.030624 | Центр питания закрыт для потребителей 1,2 категории
10737 | КТП 10-1 от ВЛ-10-10 ПС В.Хава | Верхнехавский РЭС | Воронежская область | Верхнехавский район | 10/0,4 | 0.16 | 0.106 | 0.098368 | Центр питания закрыт для потребителей 1,2 категории
10738 | КТП 10-3 от ВЛ-10-10 ПС В.Хава | Верхнехавский РЭС | Воронежская область | Верхнехавский район | 10/0,4 | 0.25 | 0.086 | 0.079808 | Центр питания закрыт для потребителей 1,2 категории
10739 | КТП 10-5 от ВЛ-10-10 ПС В.Хава | Верхнехавский РЭС | Воронежская область | Верхнехавский район | 10/0,4 | 0.16 | 0.024 | 0.022272 | Центр питания закрыт для потребителей 1,2 категории
10740 | КТП 10-6 от ВЛ-10-10 ПС В.Хава | Верхнехавский РЭС | Воронежская область | Верхнехавский район | 10/0,4 | 0.25 | 0.057 | 0.052896 | Центр питания закрыт для потребителей 1,2 категории
10741 | КТП 10-7 от ВЛ-10-10 ПС В.Хава | Верхнехавский РЭС | Воронежская область | Верхнехавский район | 10/0,4 | 0.04 | 0.012 | 0.011136 | Центр питания закрыт для потребителей 1,2 категории
10742 | КТП 10-8 от ВЛ-10-10 ПС В.Хава | Верхнехавский РЭС | Воронежская область | Верхнехавский район | 10/0,4 | 0.25 | 0.095 | 0.08816 | Центр питания закрыт для потребителей 1,2 категории
10743 | КТП 10-9 от ВЛ-10-10 ПС В.Хава | Верхнехавский РЭС | Воронежская область | Верхнехавский район | 10/0,4 | 0.16 | 0.107 | 0.099296 | Центр питания закрыт для потребителей 1,2 категории
10744 | КТП 10-13 от ВЛ-10-10 ПС В.Хава | Верхнехавский РЭС | Воронежская область | Верхнехавский район | 10/0,4 | 0.4 | 0.037 | 0.034336 | Центр питания закрыт для потребителей 1,2 категории
10745 | КТП 3-5 от ВЛ-10-3 ПС Элеватор | Верхнехавский РЭС | Воронежская область | Верхнехавский район | 10/0,4 | 0.4 | 0.086 | 0.079808 | Центр питания закрыт для потребителей 1,2 категории
10746 | КТП 10-15 от ВЛ-10-10 ПС В.Хава | Верхнехавский РЭС | Воронежская область | Верхнехавский район | 10/0,4 | 0.25 | 0.096 | 0.089088 | Центр питания закрыт для потребителей 1,2 категории
10747 | КТП 10-17 от ВЛ-10-10 ПС В.Хава | Верхнехавский РЭС | Воронежская область | Верхнехавский район | 10/0,4 | 0.1 | 0.062 | 0.057536 | Центр питания закрыт для потребителей 1,2 категории
10748 | КТП 12-1 от ВЛ-10-12 ПС В.Хава | Верхнехавский РЭС | Воронежская область | Верхнехавский район | 10/0,4 | 0.25 | 0.097 | 0.090016 | Центр питания закрыт для потребителей 1,2 категории
10749 | КТП 13-1 от ВЛ-10-13 ПС В.Хава | Верхнехавский РЭС | Воронежская область | Верхнехавский район | 10/0,4 | 0.4 | 0.175 | 0.1624 | Центр питания закрыт для потребителей 1,2 категории
10750 | КТП 13-5 от ВЛ-10-13 ПС В.Хава | Верхнехавский РЭС | Воронежская область | Верхнехавский район | 10/0,4 | 0.16 | 0.002 | 0.001856 | Центр питания закрыт для потребителей 1,2 категории
10751 | КТП 21-1 от ВЛ-10-21 РП " Больница" | Верхнехавский РЭС | Воронежская область | Верхнехавский район | 10/0,4 | 0.2 | 0.043 | 0.039904 | Центр питания закрыт для потребителей 1,2 категории
10752 | КТП 21-2 от ВЛ-10-21 РП " Больница" | Верхнехавский РЭС | Воронежская область | Верхнехавский район | 10/0,4 | 0.25 | 0.124 | 0.11507 | Центр питания закрыт для потребителей 1,2 категории
10753 | КТП 21-3 от ВЛ-10-21 РП "Больница" | Верхнехавский РЭС | Воронежская область | Верхнехавский район | 10/0,4 | 0.4 | 0.124 | 0.11507 | Центр питания закрыт для потребителей 1,2 категории
10754 | ЗТП 22-1 от ВЛ-10-22 РП "Больница" | Верхнехавский РЭС | Воронежская область | Верхнехавский район | 10/0,4 | 0.4 | 0.23 | 0.21344 | Центр питания закрыт для потребителей 1,2 категории
10755 | КТП 22-2 от ВЛ-10-22 РП "Больница" | Верхнехавский РЭС | Воронежская область | Верхнехавский район | 10/0,4 | 0.4 | 0.266 | 0.24685 | Центр питания закрыт для потребителей 1,2 категории
10756 | КТП 22-3 от ВЛ-10-22 РП "Больница" | Верхнехавский РЭС | Воронежская область | Верхнехавский район | 10/0,4 | 0.25 | 0.176 | 0.16333 | Центр питания закрыт для потребителей 1,2 категории
10757 | КТП 22-5 от ВЛ-10-22 РП "Больница" | Верхнехавский РЭС | Воронежская область | Верхнехавский район | 10/0,4 | 0.25 | 0.11 | 0.10208 | Центр питания закрыт для потребителей 1,2 категории
10758 | КТП 22-6 от ВЛ-10-22 РП "Больница" | Верхнехавский РЭС | Воронежская область | Верхнехавский район | 10/0,4 | 0.1 | 0.026 | 0.024128 | Центр питания закрыт для потребителей 1,2 категории
10759 | КТП 22-7 от ВЛ-10-22 РП "Больница" | Верхнехавский РЭС | Воронежская область | Верхнехавский район | 10/0,4 | 0.1 | 0.081 | 0.075168 | Центр питания закрыт для потребителей 1,2 категории
10760 | КТП 22-8 от ВЛ-10-22 РП "Больница" | Верхнехавский РЭС | Воронежская область | Верхнехавский район | 10/0,4 | 0.25 | 0.126 | 0.11693 | Центр питания закрыт для потребителей 1,2 категории
10761 | КТП 22-9 от ВЛ-10-22 РП "Больница" | Верхнехавский РЭС | Воронежская область | Верхнехавский район | 10/0,4 | 0.25 | 0.123 | 0.11414 | Центр питания закрыт для потребителей 1,2 категории
10762 | КТП 22-10 от ВЛ-10-22 РП "Больница" | Верхнехавский РЭС | Воронежская область | Верхнехавский район | 10/0,4 | 0.25 | 0.05 | 0.0464 | Центр питания закрыт для потребителей 1,2 категории
10763 | ТП 22-11 от ВЛ-10-22 РП "Больница" | Верхнехавский РЭС | Воронежская область | Верхнехавский район | 10/0,4 | 0.25 | 0.161 | 0.14941 | Центр питания закрыт для потребителей 1,2 категории
10764 | КТП 22-12 от ВЛ-10-22 РП "Больница" | Верхнехавский РЭС | Воронежская область | Верхнехавский район | 10/0,4 | 0.2 | 0.209 | 0 | Отсутствует
10765 | КТП 21-4 от ВЛ-10-21 РП "Больница" | Верхнехавский РЭС | Воронежская область | Верхнехавский район | 10/0,4 | 0.25 | 0.095 | 0.08816 | Центр питания закрыт для потребителей 1,2 категории
10766 | ЗТП 23-1 от КЛ 10-23 РП "Больница" | Верхнехавский РЭС | Воронежская область | Верхнехавский район | 10/0,4 | 0.5 | 0.127 | 0.11786
10767 | КТП 4-1 от ВЛ-10-4 ПС Углянец | Верхнехавский РЭС | Воронежская область | Верхнехавский район | 10/0,4 | 0.16 | 0.177 | 0 | Отсутствует
10768 | КТП 4-2 от ВЛ-10-4 ПС Углянец | Верхнехавский РЭС | Воронежская область | Верхнехавский район | 10/0,4 | 0.16 | 0.1 | 0.0928 | Центр питания закрыт для потребителей 1,2 категории
10769 | КТП 4-4 от ВЛ-10-4 ПС Углянец | Верхнехавский РЭС | Воронежская область | Верхнехавский район | 10/0,4 | 0.16 | 0.135 | 0.12527 | Центр питания закрыт для потребителей 1,2 категории
10770 | ТП 025 от ВЛ-10-1 ПС П-Коммуна | Верхнехавский РЭС | Воронежская область | Верхнехавский район | 10/0,4 | 0.16 | 0.051 | 0.047321 | Центр питания закрыт для потребителей 1,2 категории
10771 | ТП 028 от ВЛ-10-1 ПС П-Коммуна | Верхнехавский РЭС | Воронежская область | Верхнехавский район | 10/0,4 | 0.16 | 0.1 | 0.0928 | Центр питания закрыт для потребителей 1,2 категории
10772 | КТП 4-8 от ВЛ-10-4 ПС Углянец | Верхнехавский РЭС | Воронежская область | Верхнехавский район | 10/0,4 | 0.4 | 0.135 | 0.12528 | Центр питания закрыт для потребителей 1,2 категории
10773 | ЗТП 4-9 от ВЛ-10-4 ПС Углянец | Верхнехавский РЭС | Воронежская область | Верхнехавский район | 10/0,4 | 0.56 | 0.045 | 0.04176 | Центр питания закрыт для потребителей 1,2 категории
10774 | КТП 4-10 от ВЛ-10-4 ПС Углянец | Верхнехавский РЭС | Воронежская область | Верхнехавский район | 10/0,4 | 0.16 | 0.127 | 0.11786 | Центр питания закрыт для потребителей 1,2 категории
10775 | КТП 4-11 от ВЛ-10-4 ПС Углянец | Верхнехавский РЭС | Воронежская область | Верхнехавский район | 10/0,4 | 0.16 | 0.136 | 0.12621 | Центр питания закрыт для потребителей 1,2 категории
10776 | КТП 4-14 от ВЛ-10-4 ПС Углянец | Верхнехавский РЭС | Воронежская область | Верхнехавский район | 10/0,4 | 0.16 | 0.132 | 0.1225 | Центр питания закрыт для потребителей 1,2 категории
10777 | КТП 4-15 от ВЛ-10-4 ПС Углянец | Верхнехавский РЭС | Воронежская область | Верхнехавский район | 10/0,4 | 0.16 | 0.151 | 0.14013 | Центр питания закрыт для потребителей 1,2 категории
10778 | КТП 4-12 от ВЛ-10-4 ПС Углянец | Верхнехавский РЭС | Воронежская область | Верхнехавский район | 10/0,4 | 0.16 | 0.102 | 0.094653 | Центр питания закрыт для потребителей 1,2 категории
10779 | КТП 4-19 от ВЛ-10-4 ПС Углянец | Верхнехавский РЭС | Воронежская область | Верхнехавский район | 10/0,4 | 0.25 | 0.126 | 0.11693 | Центр питания закрыт для потребителей 1,2 категории
10780 | КТП 4-22 от ВЛ-10-4 ПС Углянец | Верхнехавский РЭС | Воронежская область | Верхнехавский район | 10/0,4 | 0.25 | 0.096 | 0.089088 | Центр питания закрыт для потребителей 1,2 категории
10781 | ТП 027 от ВЛ-10-1 ПС П-Коммуна | Верхнехавский РЭС | Воронежская область | Верхнехавский район | 10/0,4 | 0.16 | 0.133 | 0.12342 | Центр питания закрыт для потребителей 1,2 категории
10782 | ТП 012 от ВЛ-10-1 ПС П. Коммуна | Верхнехавский РЭС | Воронежская область | Верхнехавский район | 10/0,4 | 0.1 | 0.079 | 0.073312 | Центр питания закрыт для потребителей 1,2 категории
10783 | КТП 5-3 от ВЛ-10-5 ПС Углянец | Верхнехавский РЭС | Воронежская область | Верхнехавский район | 10/0,4 | 0.16 | 0.115 | 0.10672 | Центр питания закрыт для потребителей 1,2 категории
10784 | ТП 018 от ВЛ-10-1ПС П-Коммуна | Верхнехавский РЭС | Воронежская область | Верхнехавский район | 10/0,4 | 0.25 | 0.113 | 0.10486 | Центр питания закрыт для потребителей 1,2 категории
10785 | КТП 5-7 от ВЛ-10-5 ПС Углянец | Верхнехавский РЭС | Воронежская область | Верхнехавский район | 10/0,4 | 0.25 | 0.152 | 0.14105 | Центр питания закрыт для потребителей 1,2 категории
10786 | ТП 017 от ВЛ-10-1 ПС П-Коммуна | Верхнехавский РЭС | Воронежская область | Верхнехавский район | 10/0,4 | 0.16 | 0.108 | 0.10022 | Центр питания закрыт для потребителей 1,2 категории
10787 | ТП 016 от ВЛ-10-1 ПС П-Коммуна | Верхнехавский РЭС | Воронежская область | Верхнехавский район | 10/0,4 | 0.16 | 0.157 | 0.1457 | Центр питания закрыт для потребителей 1,2 категории
10788 | ТП 008 от ВЛ-10-1 ПС П. Коммуна | Верхнехавский РЭС | Воронежская область | Верхнехавский район | 10/0,4 | 0.1 | 0.079 | 0.073312 | Центр питания закрыт для потребителей 1,2 категории
10789 | ТП 011 от ВЛ-10-1 ПС П.Коммуна | Верхнехавский РЭС | Воронежская область | Верхнехавский район | 10/0,4 | 0.2 | 0.095 | 0.08816 | Центр питания закрыт для потребителей 1,2 категории
10790 | ТП 010 от ВЛ-10-1 ПС П.Коммуна | Верхнехавский РЭС | Воронежская область | Верхнехавский район | 10/0,4 | 0.16 | 0.091 | 0.084448 | Центр питания закрыт для потребителей 1,2 категории
10791 | ТП 009 от ВЛ-10-1 ПС П.Коммуна | Верхнехавский РЭС | Воронежская область | Верхнехавский район | 10/0,4 | 0.25 | 0.097 | 0.090016 | Центр питания закрыт для потребителей 1,2 категории
10792 | КТП 4-1 от ВЛ-10-4 ПС П.Коммуна | Верхнехавский РЭС | Воронежская область | Верхнехавский район | 10/0,4 | 0.1 | 0.05 | 0.0464 | Центр питания закрыт для потребителей 1,2 категории
10793 | КТП 3-1 от ВЛ-10-3 ПС Верный | Верхнехавский РЭС | Воронежская область | Верхнехавский район | 10/0,4 | 0.1 | 0.051 | 0.047328 | Центр питания закрыт для потребителей 1,2 категории
10794 | КТП 3-2 от ВЛ-10-3 ПС Верный | Верхнехавский РЭС | Воронежская область | Верхнехавский район | 10/0,4 | 0.1 | 0.055 | 0.05104 | Центр питания закрыт для потребителей 1,2 категории
10795 | КТП 3-3 от ВЛ-10-3 ПС Верный | Верхнехавский РЭС | Воронежская область | Верхнехавский район | 10/0,4 | 0.1 | 0.069 | 0.064032 | Центр питания закрыт для потребителей 1,2 категории
10796 | КТП 3-4 от ВЛ-10-3 ПС Верный | Верхнехавский РЭС | Воронежская область | Верхнехавский район | 10/0,4 | 0.25 | 0.071 | 0.065888 | Центр питания закрыт для потребителей 1,2 категории
10797 | КТП 3-5 от ВЛ-10-3 ПС Верный | Верхнехавский РЭС | Воронежская область | Верхнехавский район | 10/0,4 | 0.25 | 0.051 | 0.047328 | Центр питания закрыт для потребителей 1,2 категории
10798 | КТП 3-6 от ВЛ-10-3 ПС Верный | Верхнехавский РЭС | Воронежская область | Верхнехавский район | 10/0,4 | 0.1 | 0.057 | 0.052896 | Центр питания закрыт для потребителей 1,2 категории
10799 | КТП 3-7 от ВЛ-10-3 ПС Верный | Верхнехавский РЭС | Воронежская область | Верхнехавский район | 10/0,4 | 0.1 | 0.078 | 0.072384 | Центр питания закрыт для потребителей 1,2 категории
10800 | КТП 3-8 от ВЛ-10-3 ПС Верный | Верхнехавский РЭС | Воронежская область | Верхнехавский район | 10/0,4 | 0.25 | 0.048 | 0.044544 | Центр питания закрыт для потребителей 1,2 категории
10801 | КТП 3-9 от ВЛ-10-3 ПС Верный | Верхнехавский РЭС | Воронежская область | Верхнехавский район | 10/0,4 | 0.16 | 0.046 | 0.042688 | Центр питания закрыт для потребителей 1,2 категории
10802 | КТП 3-10 от ВЛ-10-3 ПС Верный | Верхнехавский РЭС | Воронежская область | Верхнехавский район | 10/0,4 | 0.16 | 0.048 | 0.044544 | Центр питания закрыт для потребителей 1,2 категории
10803 | КТП 4-4 от ВЛ-10-4 ПС Верный | Верхнехавский РЭС | Воронежская область | Верхнехавский район | 10/0,4 | 0.1 | 0.036 | 0.033408 | Центр питания закрыт для потребителей 1,2 категории
10804 | МТП 4-6 от ВЛ-10-4 ПС Верный | Верхнехавский РЭС | Воронежская область | Верхнехавский район | 10/0,4 | 0.1 | 0.025 | 0.0232 | Центр питания закрыт для потребителей 1,2 категории
10805 | КТП 4-7 от ВЛ-10-4 ПС Верный | Верхнехавский РЭС | Воронежская область | Верхнехавский район | 10/0,4 | 0.063 | 0.014 | 0.012992 | Центр питания закрыт для потребителей 1,2 категории
10806 | КТП 4-8 от ВЛ-10-4 ПС Верный | Верхнехавский РЭС | Воронежская область | Верхнехавский район | 10/0,4 | 0.1 | 0.06 | 0.05568 | Центр питания закрыт для потребителей 1,2 категории
10807 | КТП 4-9 от ВЛ-10-4 ПС Верный | Верхнехавский РЭС | Воронежская область | Верхнехавский район | 10/0,4 | 0.25 | 0.027 | 0.025056 | Центр питания закрыт для потребителей 1,2 категории
10808 | КТП 4-10 от ВЛ-10-4 ПС Верный | Верхнехавский РЭС | Воронежская область | Верхнехавский район | 10/0,4 | 0.063 | 0.01 | 0.00928 | Центр питания закрыт для потребителей 1,2 категории
10809 | КТП 4-11 от ВЛ-10-4 ПС Верный | Верхнехавский РЭС | Воронежская область | Верхнехавский район | 10/0,4 | 0.16 | 0.011 | 0.010208 | Центр питания закрыт для потребителей 1,2 категории
10810 | КТП 4-12 от ВЛ-10-4 ПС Верный | Верхнехавский РЭС | Воронежская область | Верхнехавский район | 10/0,4 | 0.1 | 0.025 | 0.0232 | Центр питания закрыт для потребителей 1,2 категории
10811 | КТП 5-1 от ВЛ-10-5 ПС Верный | Верхнехавский РЭС | Воронежская область | Верхнехавский район | 10/0,4 | 0.1 | 0.018 | 0.016704 | Центр питания закрыт для потребителей 1,2 категории
10812 | CТП 5-2 от ВЛ-10-5 ПС Верный | Верхнехавский РЭС | Воронежская область | Верхнехавский район | 10/0,4 | 0.16 | 0.034 | 0.031552 | Центр питания закрыт для потребителей 1,2 категории
10813 | КТП 5-4от ВЛ-10-5 ПС Верный | Верхнехавский РЭС | Воронежская область | Верхнехавский район | 10/0,4 | 0.4 | 0.063 | 0.058464 | Центр питания закрыт для потребителей 1,2 категории
10814 | КТП 5-5от ВЛ-10-5 ПС Верный | Верхнехавский РЭС | Воронежская область | Верхнехавский район | 10/0,4 | 0.25 | 0.018 | 0.016704 | Центр питания закрыт для потребителей 1,2 категории
10815 | КТП 5-6от ВЛ-10-5 ПС Верный | Верхнехавский РЭС | Воронежская область | Верхнехавский район | 10/0,4 | 0.1 | 0.041 | 0.038048 | Центр питания закрыт для потребителей 1,2 категории
10816 | КТП 5-7от ВЛ-10-5 ПС Верный | Верхнехавский РЭС | Воронежская область | Верхнехавский район | 10/0,4 | 0.25 | 0.047 | 0.043616 | Центр питания закрыт для потребителей 1,2 категории
10817 | КТП 5-8от ВЛ-10-5 ПС Верный | Верхнехавский РЭС | Воронежская область | Верхнехавский район | 10/0,4 | 0.1 | 0.022 | 0.020416 | Центр питания закрыт для потребителей 1,2 категории
10818 | КТП 5-9 от ВЛ-10-5 ПС Верный | Верхнехавский РЭС | Воронежская область | Верхнехавский район | 10/0,4 | 0.25 | 0.055 | 0.05104 | Центр питания закрыт для потребителей 1,2 категории
10819 | КТП 5-13 от ВЛ-10-5 ПС Верный | Верхнехавский РЭС | Воронежская область | Верхнехавский район | 10/0,4 | 0.1 | 0.039 | 0.036192 | Центр питания закрыт для потребителей 1,2 категории
10820 | КТП 5-16 от ВЛ-10-5 ПС Верный | Верхнехавский РЭС | Воронежская область | Верхнехавский район | 10/0,4 | 0.063 | 0.063 | 0.058464 | Центр питания закрыт для потребителей 1,2 категории
10821 | КТП 3-3 отВЛ-10-3 ПС Элеватор | Верхнехавский РЭС | Воронежская область | Верхнехавский район | 10/0,4 | 0.25 | 0.12 | 0.11136 | Центр питания закрыт для потребителей 1,2 категории
10822 | КТП 1-2 от ВЛ-10-1 ПС Семёновка | Верхнехавский РЭС | Воронежская область | Верхнехавский район | 10/0,4 | 0.1 | 0.045 | 0.04176 | Центр питания закрыт для потребителей 1,2 категории
10823 | КТП 1-4 от ВЛ-10-1 ПС Семёновка | Верхнехавский РЭС | Воронежская область | Верхнехавский район | 10/0,4 | 0.063 | 0.001 | 0.000928 | Центр питания закрыт для потребителей 1,2 категории
10824 | КТП 1-5 от ВЛ-10-1 ПС Семёновка | Верхнехавский РЭС | Воронежская область | Верхнехавский район | 10/0,4 | 0.16 | 0.05 | 0.0464 | Центр питания закрыт для потребителей 1,2 категории
10825 | КТП 1-6 от ВЛ-10-1 ПС Семёновка | Верхнехавский РЭС | Воронежская область | Верхнехавский район | 10/0,4 | 0.25 | 0.105 | 0.09744 | Центр питания закрыт для потребителей 1,2 категории
10826 | КТП 1-7 от ВЛ-10-1 ПС Семёновка | Верхнехавский РЭС | Воронежская область | Верхнехавский район | 10/0,4 | 0.1 | 0.036 | 0.033408 | Центр питания закрыт для потребителей 1,2 категории
10827 | КТП 1-8 от ВЛ-10-1 ПС Семёновка | Верхнехавский РЭС | Воронежская область | Верхнехавский район | 10/0,4 | 0.1 | 0.081 | 0.075168 | Центр питания закрыт для потребителей 1,2 категории
10828 | КТП 1-11 от ВЛ-10-1 ПС Семёновка | Верхнехавский РЭС | Воронежская область | Верхнехавский район | 10/0,4 | 0.1 | 0.039 | 0.036192 | Центр питания закрыт для потребителей 1,2 категории
10829 | КТП 1-12 от ВЛ-10-1 ПС Семёновка | Верхнехавский РЭС | Воронежская область | Верхнехавский район | 10/0,4 | 0.063 | 0.021 | 0.019488 | Центр питания закрыт для потребителей 1,2 категории
10830 | КТП 1-13 от ВЛ-10-1 ПС Семёновка | Верхнехавский РЭС | Воронежская область | Верхнехавский район | 10/0,4 | 0.063 | 0.007 | 0.006496 | Центр питания закрыт для потребителей 1,2 категории
10831 | КТП 2-1 от ВЛ-10-2 ПС Семёновка | Верхнехавский РЭС | Воронежская область | Верхнехавский район | 10/0,4 | 0.16 | 0.014 | 0.012992 | Центр питания закрыт для потребителей 1,2 категории
10832 | КТП 2-2 от ВЛ-10-2 ПС Семёновка | Верхнехавский РЭС | Воронежская область | Верхнехавский район | 10/0,4 | 0.063 | 0.01 | 0.00928 | Центр питания закрыт для потребителей 1,2 категории
10833 | КТП 2-3 от ВЛ-10-2 ПС Семёновка | Верхнехавский РЭС | Воронежская область | Верхнехавский район | 10/0,4 | 0.16 | 0.015 | 0.01392 | Центр питания закрыт для потребителей 1,2 категории
10834 | КТП 2-4 от ВЛ-10-2 ПС Семёновка | Верхнехавский РЭС | Воронежская область | Верхнехавский район | 10/0,4 | 0.1 | 0.018 | 0.016704 | Центр питания закрыт для потребителей 1,2 категории
10835 | КТП 2-5 от ВЛ-10-2 ПС Семёновка | Верхнехавский РЭС | Воронежская область | Верхнехавский район | 10/0,4 | 0.16 | 0.051 | 0.047328 | Центр питания закрыт для потребителей 1,2 категории
10836 | КТП 3-2 от ВЛ-10-3 ПС Семёновка (В.Хава) | Верхнехавский РЭС | Воронежская область | Верхнехавский район | 10/0,4 | 0.1 | 0.006 | 0.005568 | Центр питания закрыт для потребителей 1,2 категории
10837 | КТП 4-1 от ВЛ-10-4 ПС Семёновка | Верхнехавский РЭС | Воронежская область | Верхнехавский район | 10/0,4 | 0.16 | 0.059 | 0.054752 | Центр питания закрыт для потребителей 1,2 категории
10838 | КТП 4-2 от ВЛ-10-4 ПС Семёновка | Верхнехавский РЭС | Воронежская область | Верхнехавский район | 10/0,4 | 0.063 | 0.024 | 0.022272 | Центр питания закрыт для потребителей 1,2 категории
10839 | КТП 4-3 от ВЛ-10-4 ПС Семёновка | Верхнехавский РЭС | Воронежская область | Верхнехавский район | 10/0,4 | 0.25 | 0.052 | 0.048256 | Центр питания закрыт для потребителей 1,2 категории
10840 | КТП 4-5 от ВЛ-10-4 ПС Семёновка | Верхнехавский РЭС | Воронежская область | Верхнехавский район | 10/0,4 | 0.25 | 0.038 | 0.035264 | Центр питания закрыт для потребителей 1,2 категории
10841 | КТП 4-6 от ВЛ-10-4 ПС Семёновка | Верхнехавский РЭС | Воронежская область | Верхнехавский район | 10/0,4 | 0.16 | 0.071 | 0.065888 | Центр питания закрыт для потребителей 1,2 категории
10842 | КТП 4-7 от ВЛ-10-4 ПС Семёновка | Верхнехавский РЭС | Воронежская область | Верхнехавский район | 10/0,4 | 0.063 | 0.036 | 0.033408 | Центр питания закрыт для потребителей 1,2 категории
10843 | КТП 4-8 от ВЛ-10-4 ПС Семёновка | Верхнехавский РЭС | Воронежская область | Верхнехавский район | 10/0,4 | 0.1 | 0.027 | 0.025056 | Центр питания закрыт для потребителей 1,2 категории
10844 | КТП 4-10 от ВЛ-10-4 ПС Семёновка | Верхнехавский РЭС | Воронежская область | Верхнехавский район | 10/0,4 | 0.1 | 0.037 | 0.034336 | Центр питания закрыт для потребителей 1,2 категории
10845 | КТП 4-12 от ВЛ-10-4 ПС Семёновка | Верхнехавский РЭС | Воронежская область | Верхнехавский район | 10/0,4 | 0.1 | 0.069 | 0.064032 | Центр питания закрыт для потребителей 1,2 категории
10846 | КТП 4-14от ВЛ-10-4 ПС Семёновка | Верхнехавский РЭС | Воронежская область | Верхнехавский район | 10/0,4 | 0.16 | 0.018 | 0.016704 | Центр питания закрыт для потребителей 1,2 категории
10847 | КТП 4-15от ВЛ-10-4 ПС Семёновка | Верхнехавский РЭС | Воронежская область | Верхнехавский район | 10/0,4 | 0.16 | 0.026 | 0.024128 | Центр питания закрыт для потребителей 1,2 категории
10848 | КТП 4-16 от ВЛ-10-4 ПС Семёновка | Верхнехавский РЭС | Воронежская область | Верхнехавский район | 10/0,4 | 0.63 | 0.541 | 0.50205 | Центр питания закрыт для потребителей 1,2 категории
10849 | КТП 4-17от ВЛ-10-4 ПС Семёновка | Верхнехавский РЭС | Воронежская область | Верхнехавский район | 10/0,4 | 0.4 | 0.384 | 0.35635 | Центр питания закрыт для потребителей 1,2 категории
10850 | КТП 4-18от ВЛ-10-4 ПС Семёновка | Верхнехавский РЭС | Воронежская область | Верхнехавский район | 10/0,4 | 1 | 0.969 | 0.89923 | Центр питания закрыт для потребителей 1,2 категории
10851 | КТП 1-1 от ВЛ-10-1 ПС Шукавка | Верхнехавский РЭС | Воронежская область | Верхнехавский район | 10/0,4 | 0.1 | 0.056 | 0.051968 | Центр питания закрыт для потребителей 1,2 категории
10852 | КТП 1-3 от ВЛ-10-1 ПС Шукавка | Верхнехавский РЭС | Воронежская область | Верхнехавский район | 10/0,4 | 0.16 | 0.015 | 0.01392 | Центр питания закрыт для потребителей 1,2 категории
10853 | КТП 1-4 от ВЛ-10-1 ПС Шукавка | Верхнехавский РЭС | Воронежская область | Верхнехавский район | 10/0,4 | 0.063 | 0.02 | 0.01856 | Центр питания закрыт для потребителей 1,2 категории
10854 | КТП 1-5 от ВЛ-10-1 ПС Шукавка | Верхнехавский РЭС | Воронежская область | Верхнехавский район | 10/0,4 | 0.04 | 0.08 | 0 | Отсутствует
10855 | КТП 1-6 от ВЛ-10-1 ПС Шукавка | Верхнехавский РЭС | Воронежская область | Верхнехавский район | 10/0,4 | 0.063 | 0.017 | 0.015776 | Центр питания закрыт для потребителей 1,2 категории
10856 | КТП 1-24 от ВЛ-10-1 ПС Шукавка | Верхнехавский РЭС | Воронежская область | Верхнехавский район | 10/0,4 | 0.063 | 0.019 | 0.017632 | Центр питания закрыт для потребителей 1,2 категории
10857 | КТП 2-2 от ВЛ-10-2 ПС Шукавка | Верхнехавский РЭС | Воронежская область | Верхнехавский район | 10/0,4 | 0.16 | 0.027 | 0.025056 | Центр питания закрыт для потребителей 1,2 категории
10858 | КТП 2-3 от ВЛ-10-2 ПС Шукавка | Верхнехавский РЭС | Воронежская область | Верхнехавский район | 10/0,4 | 0.16 | 0.058 | 0.053824 | Центр питания закрыт для потребителей 1,2 категории
10859 | КТП 2-5 от ВЛ-10-2 ПС Шукавка | Верхнехавский РЭС | Воронежская область | Верхнехавский район | 10/0,4 | 0.1 | 0.062 | 0.057536 | Центр питания закрыт для потребителей 1,2 категории
10860 | КТП 2-6 от ВЛ-10-2 ПС Шукавка | Верхнехавский РЭС | Воронежская область | Верхнехавский район | 10/0,4 | 0.25 | 0.069 | 0.064032 | Центр питания закрыт для потребителей 1,2 категории
10861 | КТП 2-7 от ВЛ-10-2 ПС Шукавка | Верхнехавский РЭС | Воронежская область | Верхнехавский район | 10/0,4 | 0.16 | 0.052 | 0.048256 | Центр питания закрыт для потребителей 1,2 категории
10862 | КТП 2-10 от ВЛ-10-2 ПС Шукавка | Верхнехавский РЭС | Воронежская область | Верхнехавский район | 10/0,4 | 0.16 | 0.038 | 0.035264 | Центр питания закрыт для потребителей 1,2 категории
10863 | КТП 2-11 от ВЛ-10-2 ПС Шукавка | Верхнехавский РЭС | Воронежская область | Верхнехавский район | 10/0,4 | 0.16 | 0.021 | 0.019488 | Центр питания закрыт для потребителей 1,2 категории
10864 | КТП 2-12 от ВЛ-10-2 ПС Шукавка | Верхнехавский РЭС | Воронежская область | Верхнехавский район | 10/0,4 | 0.25 | 0.015 | 0.01392 | Центр питания закрыт для потребителей 1,2 категории
10865 | КТП 3-3 от ВЛ-10-3 ПС Шукавка | Верхнехавский РЭС | Воронежская область | Верхнехавский район | 10/0,4 | 0.1 | 0.017 | 0.015776 | Центр питания закрыт для потребителей 1,2 категории
10866 | КТП 3-4 от ВЛ-10-3 ПС Шукавка | Верхнехавский РЭС | Воронежская область | Верхнехавский район | 10/0,4 | 0.1 | 0 | 0.105 | Центр питания закрыт для потребителей 1,2 категории
10867 | КТП 3-5 от ВЛ-10-3 ПС Шукавка | Верхнехавский РЭС | Воронежская область | Верхнехавский район | 10/0,4 | 0.16 | 0.021 | 0.019488 | Центр питания закрыт для потребителей 1,2 категории
10868 | КТП 3-7от ВЛ-10-3 ПС Шукавка | Верхнехавский РЭС | Воронежская область | Верхнехавский район | 10/0,4 | 0.1 | 0.051 | 0.047328 | Центр питания закрыт для потребителей 1,2 категории
10869 | КТП 3-9 от ВЛ-10-3 ПС Шукавка | Верхнехавский РЭС | Воронежская область | Верхнехавский район | 10/0,4 | 0.25 | 0.018 | 0.016704 | Центр питания закрыт для потребителей 1,2 категории
10870 | КТП 3-10 от ВЛ-10-3 ПС Шукавка | Верхнехавский РЭС | Воронежская область | Верхнехавский район | 10/0,4 | 0.16 | 0.019 | 0.017632 | Центр питания закрыт для потребителей 1,2 категории
10871 | КТП 3-11 от ВЛ-10-3 ПС Шукавка | Верхнехавский РЭС | Воронежская область | Верхнехавский район | 10/0,4 | 0.16 | 0.053 | 0.049184 | Центр питания закрыт для потребителей 1,2 категории
10872 | КТП 3-13 от ВЛ-10-3 ПС Шукавка | Верхнехавский РЭС | Воронежская область | Верхнехавский район | 10/0,4 | 0.025 | 0.008 | 0.007424 | Центр питания закрыт для потребителей 1,2 категории
10873 | КТП 3-12 от ВЛ-10-3 ПС Шукавка | Верхнехавский РЭС | Воронежская область | Верхнехавский район | 10/0,4 | 0.16 | 0.024 | 0.022272 | Центр питания закрыт для потребителей 1,2 категории
10874 | КТП 3-16 от ВЛ-10-3 ПС Шукавка | Верхнехавский РЭС | Воронежская область | Верхнехавский район | 10/0,4 | 0.16 | 0.04 | 0.03712 | Центр питания закрыт для потребителей 1,2 категории
10875 | КТП 3-19 от ВЛ-10-3 ПС Шукавка | Верхнехавский РЭС | Воронежская область | Верхнехавский район | 10/0,4 | 0.1 | 0.009 | 0.008352 | Центр питания закрыт для потребителей 1,2 категории
10876 | КТП 3-20 от ВЛ-10-3 ПС Шукавка | Верхнехавский РЭС | Воронежская область | Верхнехавский район | 10/0,4 | 0.1 | 0.028 | 0.025984 | Центр питания закрыт для потребителей 1,2 категории
10877 | КТП 3-21 от ВЛ-10-3 ПС Шукавка | Верхнехавский РЭС | Воронежская область | Верхнехавский район | 10/0,4 | 0.25 | 0.017 | 0.015776 | Центр питания закрыт для потребителей 1,2 категории
10878 | КТП 3-22 от ВЛ-10-3 ПС Шукавка | Верхнехавский РЭС | Воронежская область | Верхнехавский район | 10/0,4 | 0.25 | 0.032 | 0.029696 | Центр питания закрыт для потребителей 1,2 категории
10879 | КТП 3-24 от ВЛ-10-3 ПС Шукавка | Верхнехавский РЭС | Воронежская область | Верхнехавский район | 10/0,4 | 0.16 | 0.06 | 0.05568 | Центр питания закрыт для потребителей 1,2 категории
10880 | КТП 3-25 от ВЛ-10-3 ПС Шукавка | Верхнехавский РЭС | Воронежская область | Верхнехавский район | 10/0,4 | 0.1 | 0.032 | 0.029696 | Центр питания закрыт для потребителей 1,2 категории
10881 | КТП 3-26 от ВЛ-10-3 ПС Шукавка | Верхнехавский РЭС | Воронежская область | Верхнехавский район | 10/0,4 | 0.063 | 0.034 | 0.031552 | Центр питания закрыт для потребителей 1,2 категории
10882 | КТП 4-2 от ВЛ-10-4 ПС Шукавка | Верхнехавский РЭС | Воронежская область | Верхнехавский район | 10/0,4 | 0.16 | 0.043 | 0.039904 | Центр питания закрыт для потребителей 1,2 категории
10883 | КТП 4-3 от ВЛ-10-4 ПС Шукавка | Верхнехавский РЭС | Воронежская область | Верхнехавский район | 10/0,4 | 0.1 | 0.042 | 0.038976 | Центр питания закрыт для потребителей 1,2 категории
10884 | КТП 4-5 от ВЛ-10-4 ПС Шукавка | Верхнехавский РЭС | Воронежская область | Верхнехавский район | 10/0,4 | 0.1 | 0.048 | 0.044544 | Центр питания закрыт для потребителей 1,2 категории
10885 | КТП 4-7 от ВЛ-10-4 ПС Шукавка | Верхнехавский РЭС | Воронежская область | Верхнехавский район | 10/0,4 | 0.1 | 0.027 | 0.025056 | Центр питания закрыт для потребителей 1,2 категории
10886 | КТП 4-8 от ВЛ-10-4 ПС Шукавка | Верхнехавский РЭС | Воронежская область | Верхнехавский район | 10/0,4 | 0.16 | 0.054 | 0.050112 | Центр питания закрыт для потребителей 1,2 категории
10887 | КТП 4-9 от ВЛ-10-4 ПС Шукавка | Верхнехавский РЭС | Воронежская область | Верхнехавский район | 10/0,4 | 0.1 | 0.024 | 0.022272 | Центр питания закрыт для потребителей 1,2 категории
10888 | КТП 4-10 от ВЛ-10-4 ПС Шукавка | Верхнехавский РЭС | Воронежская область | Верхнехавский район | 10/0,4 | 0.16 | 0.029 | 0.026912 | Центр питания закрыт для потребителей 1,2 категории
10889 | КТП 4-22 от ВЛ-10-4 ПС Шукавка | Верхнехавский РЭС | Воронежская область | Верхнехавский район | 10/0,4 | 0.16 | 0.083 | 0.077024 | Центр питания закрыт для потребителей 1,2 категории
10890 | КТП 5-3 от ВЛ-10-5ПС Шукавка | Верхнехавский РЭС | Воронежская область | Верхнехавский район | 10/0,4 | 0.25 | 0.027 | 0.025056 | Центр питания закрыт для потребителей 1,2 категории
10891 | КТП 5-4 от ВЛ-10-5ПС Шукавка | Верхнехавский РЭС | Воронежская область | Верхнехавский район | 10/0,4 | 0.16 | 0.014 | 0.012992 | Центр питания закрыт для потребителей 1,2 категории
10892 | КТП 5-5 от ВЛ-10-5ПС Шукавка | Верхнехавский РЭС | Воронежская область | Верхнехавский район | 10/0,4 | 0.063 | 0.069 | 0 | Отсутствует
10893 | КТП 5-6 от ВЛ-10-5ПС Шукавка | Верхнехавский РЭС | Воронежская область | Верхнехавский район | 10/0,4 | 0.25 | 0.032 | 0.029696 | Центр питания закрыт для потребителей 1,2 категории
10894 | КТП 5-7 от ВЛ-10-5ПС Шукавка | Верхнехавский РЭС | Воронежская область | Верхнехавский район | 10/0,4 | 0.1 | 0.002 | 0.001856 | Центр питания закрыт для потребителей 1,2 категории
10895 | КТП 5-9 от ВЛ-10-5ПС Шукавка | Верхнехавский РЭС | Воронежская область | Верхнехавский район | 10/0,4 | 0.25 | 0.077 | 0.071456 | Центр питания закрыт для потребителей 1,2 категории
10896 | КТП 5-10 от ВЛ-10-5ПС Шукавка | Верхнехавский РЭС | Воронежская область | Верхнехавский район | 10/0,4 | 0.1 | 0.096 | 0.089088 | Центр питания закрыт для потребителей 1,2 категории
10897 | КТП 5-12 от ВЛ-10-5ПС Шукавка | Верхнехавский РЭС | Воронежская область | Верхнехавский район | 10/0,4 | 0.1 | 0.032 | 0.029696 | Центр питания закрыт для потребителей 1,2 категории
10898 | КТП 6-2 от ВЛ-10-6 ПС Шукавка | Верхнехавский РЭС | Воронежская область | Верхнехавский район | 10/0,4 | 0.063 | 0.018 | 0.016704 | Центр питания закрыт для потребителей 1,2 категории
10899 | КТП 6-3 от ВЛ-10-6 ПС Шукавка | Верхнехавский РЭС | Воронежская область | Верхнехавский район | 10/0,4 | 0.063 | 0.014 | 0.012992 | Центр питания закрыт для потребителей 1,2 категории
10900 | КТП 6-4 от ВЛ-10-6 ПС Шукавка | Верхнехавский РЭС | Воронежская область | Верхнехавский район | 10/0,4 | 0.1 | 0.052 | 0.048256 | Центр питания закрыт для потребителей 1,2 категории
10901 | КТП 6-5 от ВЛ-10-6 ПС Шукавка | Верхнехавский РЭС | Воронежская область | Верхнехавский район | 10/0,4 | 0.1 | 0.024 | 0.022272 | Центр питания закрыт для потребителей 1,2 категории
10902 | КТП 6-6 от ВЛ-10-6 ПС Шукавка | Верхнехавский РЭС | Воронежская область | Верхнехавский район | 10/0,4 | 0.063 | 0.047 | 0.043616 | Центр питания закрыт для потребителей 1,2 категории
10903 | КТП 6-7 от ВЛ-10-6 ПС Шукавка | Верхнехавский РЭС | Воронежская область | Верхнехавский район | 10/0,4 | 0.063 | 0.052 | 0.048256 | Центр питания закрыт для потребителей 1,2 категории
10904 | КТП 6-8 от ВЛ-10-6 ПС Шукавка | Верхнехавский РЭС | Воронежская область | Верхнехавский район | 10/0,4 | 0.4 | 0.059 | 0.054752 | Центр питания закрыт для потребителей 1,2 категории
10905 | КТП 6-9 от ВЛ-10-6 ПС Шукавка | Верхнехавский РЭС | Воронежская область | Верхнехавский район | 10/0,4 | 0.25 | 0.029 | 0.026912 | Центр питания закрыт для потребителей 1,2 категории
10906 | КТП 6-10 от ВЛ-10-6 ПС Шукавка | Верхнехавский РЭС | Воронежская область | Верхнехавский район | 10/0,4 | 0.16 | 0.052 | 0.048256 | Центр питания закрыт для потребителей 1,2 категории
10907 | ТП 6-11 от ВЛ-10-6 ПС Шукавка | Верхнехавский РЭС | Воронежская область | Верхнехавский район | 10/0,4 | 0.16 | 0.03 | 0.02784 | Центр питания закрыт для потребителей 1,2 категории
10908 | КТП 6-12 от ВЛ-10-6 ПС Шукавка | Верхнехавский РЭС | Воронежская область | Верхнехавский район | 10/0,4 | 0.063 | 0.013 | 0.012064 | Центр питания закрыт для потребителей 1,2 категории
10909 | КТП 6-13 от ВЛ-10-6 ПС Шукавка | Верхнехавский РЭС | Воронежская область | Верхнехавский район | 10/0,4 | 0.1 | 0.018 | 0.016704 | Центр питания закрыт для потребителей 1,2 категории
10910 | КТП 1-2 от ВЛ-10-1 ПС Н. Байгора | Верхнехавский РЭС | Воронежская область | Верхнехавский район | 10/0,4 | 0.16 | 0.059 | 0.054752 | Центр питания закрыт для потребителей 1,2 категории
10911 | КТП 1-3 от ВЛ-10-1 ПС Нижняя Байгора | Верхнехавский РЭС | Воронежская область | Верхнехавский район | 10/0,4 | 0.1 | 0.026 | 0.024128 | Центр питания закрыт для потребителей 1,2 категории
10912 | КТП 1-4 от ВЛ-10-1 ПС Нижняя Байгора | Верхнехавский РЭС | Воронежская область | Верхнехавский район | 10/0,4 | 0.25 | 0.01 | 0.00928 | Центр питания закрыт для потребителей 1,2 категории
10913 | КТП 1-5 от ВЛ-10-1 ПС Нижняя Байгора | Верхнехавский РЭС | Воронежская область | Верхнехавский район | 10/0,4 | 0.1 | 0.018 | 0.016704 | Центр питания закрыт для потребителей 1,2 категории
10914 | КТП 2-1 от ВЛ-10-2 ПС Нижняя Байгора | Верхнехавский РЭС | Воронежская область | Верхнехавский район | 10/0,4 | 0.16 | 0.041 | 0.038048 | Центр питания закрыт для потребителей 1,2 категории
10915 | КТП 2-2 от ВЛ-10-2 ПС Нижняя Байгора | Верхнехавский РЭС | Воронежская область | Верхнехавский район | 10/0,4 | 0.16 | 0.003 | 0.002784 | Центр питания закрыт для потребителей 1,2 категории
10916 | КТП 2-3 от ВЛ-10-2 ПС Нижняя Байгора | Верхнехавский РЭС | Воронежская область | Верхнехавский район | 10/0,4 | 0.2 | 0.025 | 0.0232 | Центр питания закрыт для потребителей 1,2 категории
10917 | КТП 2-4 от ВЛ-10-2 ПС Нижняя Байгора | Верхнехавский РЭС | Воронежская область | Верхнехавский район | 10/0,4 | 0.063 | 0.03 | 0.02784 | Центр питания закрыт для потребителей 1,2 категории
10918 | ТП 2-5 ВЛ-10-2 ПС Нижняя Байгора | Верхнехавский РЭС | Воронежская область | Верхнехавский район | 10/0,4 | 0.16 | 0.021 | 0.019488 | Центр питания закрыт для потребителей 1,2 категории
10919 | КТП 2-6 от ВЛ-10-2 ПС Нижняя Байгора | Верхнехавский РЭС | Воронежская область | Верхнехавский район | 10/0,4 | 0.1 | 0.058 | 0.053824 | Центр питания закрыт для потребителей 1,2 категории
10920 | КТП 2-8 от ВЛ-10-2 ПС Нижняя Байгора | Верхнехавский РЭС | Воронежская область | Верхнехавский район | 10/0,4 | 0.16 | 0.055 | 0.05104 | Центр питания закрыт для потребителей 1,2 категории
10921 | КТП 3-1 от ВЛ-10-3 ПС Нижняя Байгора | Верхнехавский РЭС | Воронежская область | Верхнехавский район | 10/0,4 | 0.16 | 0.026 | 0.024128 | Центр питания закрыт для потребителей 1,2 категории
10922 | КТП 3-2 от ВЛ-10-3 ПС Нижняя Байгора | Верхнехавский РЭС | Воронежская область | Верхнехавский район | 10/0,4 | 0.063 | 0.019 | 0.017632 | Центр питания закрыт для потребителей 1,2 категории
10923 | КТП 3-3 от ВЛ-10-3 ПС Нижняя Байгора | Верхнехавский РЭС | Воронежская область | Верхнехавский район | 10/0,4 | 0.25 | 0.053 | 0.049184 | Центр питания закрыт для потребителей 1,2 категории
10924 | КТП 3-4 от ВЛ-10-3 ПС Нижняя Байгора | Верхнехавский РЭС | Воронежская область | Верхнехавский район | 10/0,4 | 0.4 | 0.008 | 0.007424 | Центр питания закрыт для потребителей 1,2 категории
10925 | КТП 3-5 от ВЛ-10-3 ПС Нижняя Байгора | Верхнехавский РЭС | Воронежская область | Верхнехавский район | 10/0,4 | 0.063 | 0.038 | 0.035264 | Центр питания закрыт для потребителей 1,2 категории
10926 | КТП 3-6от ВЛ-10-3 ПС Нижняя Байгора | Верхнехавский РЭС | Воронежская область | Верхнехавский район | 10/0,4 | 0.16 | 0.03 | 0.02784 | Центр питания закрыт для потребителей 1,2 категории
10927 | КТП 3-7 от ВЛ-10-3 ПС Нижняя Байгора | Верхнехавский РЭС | Воронежская область | Верхнехавский район | 10/0,4 | 0.16 | 0.04 | 0.03712 | Центр питания закрыт для потребителей 1,2 категории
10928 | КТП 3-8 от ВЛ-10-3 ПС Нижняя Байгора | Верхнехавский РЭС | Воронежская область | Верхнехавский район | 10/0,4 | 0.4 | 0.03 | 0.02784 | Центр питания закрыт для потребителей 1,2 категории
10929 | КТП 3-9 от ВЛ-10-3 ПС Нижняя Байгора | Верхнехавский РЭС | Воронежская область | Верхнехавский район | 10/0,4 | 0.063 | 0.03 | 0.02784 | Центр питания закрыт для потребителей 1,2 категории
10930 | КТП 4-3 от ВЛ-10-4 ПС Нижняя Байгора | Верхнехавский РЭС | Воронежская область | Верхнехавский район | 10/0,4 | 0.1 | 0.041 | 0.038048 | Центр питания закрыт для потребителей 1,2 категории
10931 | КТП 4-4 от ВЛ-10-4 ПС Нижняя Байгора | Верхнехавский РЭС | Воронежская область | Верхнехавский район | 10/0,4 | 0.16 | 0.023 | 0.021344 | Центр питания закрыт для потребителей 1,2 категории
10932 | КТП 4-5 от ВЛ-10-4 ПС Нижняя Байгора | Верхнехавский РЭС | Воронежская область | Верхнехавский район | 10/0,4 | 0.063 | 0.029 | 0.026912 | Центр питания закрыт для потребителей 1,2 категории
10933 | КТП 4-6 от ВЛ-10-4 ПС Нижняя Байгора | Верхнехавский РЭС | Воронежская область | Верхнехавский район | 10/0,4 | 0.1 | 0.024 | 0.022272 | Центр питания закрыт для потребителей 1,2 категории
10934 | КТП 4-7 от ВЛ-10-4 ПС Нижняя Байгора | Верхнехавский РЭС | Воронежская область | Верхнехавский район | 10/0,4 | 0.1 | 0.039 | 0.036192 | Центр питания закрыт для потребителей 1,2 категории
10935 | КТП 4-8от ВЛ-10-4 ПС Нижняя Байгора | Верхнехавский РЭС | Воронежская область | Верхнехавский район | 10/0,4 | 0.1 | 0.058 | 0.053824 | Центр питания закрыт для потребителей 1,2 категории
10936 | КТП 4-9от ВЛ-10-4 ПС Нижняя Байгора | Верхнехавский РЭС | Воронежская область | Верхнехавский район | 10/0,4 | 0.25 | 0.022 | 0.020416 | Центр питания закрыт для потребителей 1,2 категории
10937 | КТП 4-10 от ВЛ-10-4 ПС Нижняя Байгора | Верхнехавский РЭС | Воронежская область | Верхнехавский район | 10/0,4 | 0.25 | 0.038 | 0.035264 | Центр питания закрыт для потребителей 1,2 категории
10938 | КТП 4-11 от ВЛ-10-4 ПС Нижняя Байгора | Верхнехавский РЭС | Воронежская область | Верхнехавский район | 10/0,4 | 0.25 | 0.018 | 0.016704 | Центр питания закрыт для потребителей 1,2 категории
10939 | КТП 4-12 от ВЛ-10-4 ПС Нижняя Байгора | Верхнехавский РЭС | Воронежская область | Верхнехавский район | 10/0,4 | 0.1 | 0.021 | 0.019488 | Центр питания закрыт для потребителей 1,2 категории
10940 | КТП 4-13 от ВЛ-10-4 ПС Нижняя Байгора | Верхнехавский РЭС | Воронежская область | Верхнехавский район | 10/0,4 | 0.063 | 0.009 | 0.008352 | Центр питания закрыт для потребителей 1,2 категории
10941 | КТП 4-14от ВЛ-10-4 ПС Нижняя Байгора | Верхнехавский РЭС | Воронежская область | Верхнехавский район | 10/0,4 | 0.063 | 0.019 | 0.017632 | Центр питания закрыт для потребителей 1,2 категории
10942 | КТП 5-1от ВЛ-10-5 ПС Нижняя Байгора | Верхнехавский РЭС | Воронежская область | Верхнехавский район | 10/0,4 | 0.063 | 0.002 | 0.001856 | Центр питания закрыт для потребителей 1,2 категории
10943 | КТП 5-2от ВЛ-10-5 ПС Нижняя Байгора | Верхнехавский РЭС | Воронежская область | Верхнехавский район | 10/0,4 | 0.25 | 0.016 | 0.014848 | Центр питания закрыт для потребителей 1,2 категории
10944 | КТП 5-4 от ВЛ-10-5 ПС Нижняя Байгора | Верхнехавский РЭС | Воронежская область | Верхнехавский район | 10/0,4 | 0.06 | 0.052 | 0.048256 | Центр питания закрыт для потребителей 1,2 категории
10945 | КТП 5-5 от ВЛ-10-5 ПС Нижняя Байгора | Верхнехавский РЭС | Воронежская область | Верхнехавский район | 10/0,4 | 0.25 | 0.023 | 0.021344 | Центр питания закрыт для потребителей 1,2 категории
10946 | КТП 5-6 от ВЛ-10-5 ПС Нижняя Байгора | Верхнехавский РЭС | Воронежская область | Верхнехавский район | 10/0,4 | 0.25 | 0.066 | 0.061248 | Центр питания закрыт для потребителей 1,2 категории
10947 | КТП 5-7 от ВЛ-10-5 ПС Нижняя Байгора | Верхнехавский РЭС | Воронежская область | Верхнехавский район | 10/0,4 | 0.25 | 0.031 | 0.028768 | Центр питания закрыт для потребителей 1,2 категории
10948 | КТП 5-9 от ВЛ-10-5 ПС Нижняя Байгора | Верхнехавский РЭС | Воронежская область | Верхнехавский район | 10/0,4 | 0.16 | 0.045 | 0.04176 | Центр питания закрыт для потребителей 1,2 категории
10949 | КТП 5-10 от ВЛ-10-5 ПС Нижняя Байгора | Верхнехавский РЭС | Воронежская область | Верхнехавский район | 10/0,4 | 0.16 | 0.02 | 0.01856 | Центр питания закрыт для потребителей 1,2 категории
10950 | КТП 1-1 от ВЛ-10-1 ПС Н.Байгора | Верхнехавский РЭС | Воронежская область | Верхнехавский район | 10/0,4 | 0.1 | 0.022 | 0.020416 | Центр питания закрыт для потребителей 1,2 категории
10951 | ТП 013 от ВЛ-10-1 ПС П-Коммуна | Верхнехавский РЭС | Воронежская область | Верхнехавский район | 10/0,4 | 0.16 | 0.074 | 0.068672 | Центр питания закрыт для потребителей 1,2 категории
10952 | КТП 13-3 от ВЛ-10-13 ПС В.Хава | Верхнехавский РЭС | Воронежская область | Верхнехавский район | 10/0,4 | 0.04 | 0.034 | 0.031552 | Центр питания закрыт для потребителей 1,2 категории
10953 | КТП 22-15 от ВЛ-10-22 РП Больница | Верхнехавский РЭС | Воронежская область | Верхнехавский район | 10/0,4 | 0.16 | 0.09 | 0.08352 | Центр питания закрыт для потребителей 1,2 категории
10954 | МТП 4-17 от ВЛ-10-4 ПС Углянец | Верхнехавский РЭС | Воронежская область | Верхнехавский район | 10/0,4 | 0.16 | 0.1 | 0.0928 | Центр питания закрыт для потребителей 1,2 категории
10955 | МТП 4-18 от ВЛ-10-4 ПС Углянец | Верхнехавский РЭС | Воронежская область | Верхнехавский район | 10/0,4 | 0.1 | 0.072 | 0.066809 | Центр питания закрыт для потребителей 1,2 категории
10956 | КТП 4-21 от ВЛ-10-4 ПС Углянец | Верхнехавский РЭС | Воронежская область | Верхнехавский район | 10/0,4 | 0.4 | 0.083 | 0.077017 | Центр питания закрыт для потребителей 1,2 категории
10957 | КТП 10-10 от ВЛ-10-10 ПС В.Хава | Верхнехавский РЭС | Воронежская область | Верхнехавский район | 10/0,4 | 0.025 | 0.022 | 0.020416 | Центр питания закрыт для потребителей 1,2 категории
10958 | КТП-4-27 от ВЛ-10-4 Пс Углянец | Верхнехавский РЭС | Воронежская область | Верхнехавский район | 10/0,4 | 0.4 | 0.048 | 0.044522 | Центр питания закрыт для потребителей 1,2 категории
10959 | КТП-4-2 от ВЛ-10-4 ПС П.Коммуна | Верхнехавский РЭС | Воронежская область | Верхнехавский район | 10/0,4 | 0.063 | 0.031 | 0.028768 | Центр питания закрыт для потребителей 1,2 категории
10960 | КТП-2-1 от ВЛ-10-2 ПС В.Хава | Верхнехавский РЭС | Воронежская область | Верхнехавский район | 10/0,4 | 0.016 | 0.01 | 0.00928 | Центр питания закрыт для потребителей 1,2 категории
10961 | КТП-5-16 от ВЛ-10-5 ПС Углянец | Верхнехавский РЭС | Воронежская область | Верхнехавский район | 10/0,4 | 0.16 | 0.054 | 0.050112 | Центр питания закрыт для потребителей 1,2 категории
10962 | ТП 024 от ВЛ-10-1 ПС П-Коммуна | Верхнехавский РЭС | Воронежская область | Верхнехавский район | 10/0,4 | 0.25 | 0.025 | 0.023182 | Центр питания закрыт для потребителей 1,2 категории
10963 | КТП-2-5 ПС В.Хава | Верхнехавский РЭС | Воронежская область | Верхнехавский район | 10/0,4 | 0.016 | 0.008 | 0.007424 | Центр питания закрыт для потребителей 1,2 категории
10964 | СТП-5-18 от ПС Верный | Верхнехавский РЭС | Воронежская область | Верхнехавский район | 10/0,4 | 0.063 | 0.035 | 0.032473 | Центр питания закрыт для потребителей 1,2 категории
10965 | КТП-5-17 от ПС Верный | Верхнехавский РЭС | Воронежская область | Верхнехавский район | 10/0,4 | 0.1 | 0.027 | 0.025056 | Центр питания закрыт для потребителей 1,2 категории
10966 | СТП-6-15 от ВЛ-10-6 ПС Шукавка | Верхнехавский РЭС | Воронежская область | Верхнехавский район | 10/0,4 | 0.025 | 0.001 | 0.000928 | Центр питания закрыт для потребителей 1,2 категории
10967 | КТП-3-6 от ВЛ-10-3 ПС Элеватор | Верхнехавский РЭС | Воронежская область | Верхнехавский район | 10/0,4 | 0.16 | 0.097 | 0.090013 | Центр питания закрыт для потребителей 1,2 категории
10968 | КТП - 3-11 ПС Верный | Верхнехавский РЭС | Воронежская область | Верхнехавский район | 10/0,4 | 0.1 | 0.014 | 0.012992 | Центр питания закрыт для потребителей 1,2 категории
10969 | КТП - 4-29 от ВЛ-10-4 ПС Углянец | Верхнехавский РЭС | Воронежская область | Верхнехавский район | 10/0,4 | 0.1 | 0.069 | 0.064032 | Центр питания закрыт для потребителей 1,2 категории
10970 | СТП-7-5 от ВЛ-10-7 ПС В.Хава | Верхнехавский РЭС | Воронежская область | Верхнехавский район | 10/0,4 | 0.063 | 0.06 | 0.05568 | Центр питания закрыт для потребителей 1,2 категории
10971 | ТП 029 от ВЛ-10-1 ПС П-Коммуна | Верхнехавский РЭС | Воронежская область | Верхнехавский район | 10/0,4 | 0.1 | 0.06 | 0.05568 | Центр питания закрыт для потребителей 1,2 категории
10972 | МТП - 5-20 от ВЛ-10-5 ПС Верный | Верхнехавский РЭС | Воронежская область | Верхнехавский район | 10/0,4 | 0.1 | 0.035 | 0.03248 | Центр питания закрыт для потребителей 1,2 категории
10973 | МТП-7-6 от ВЛ-10-7 ПС В.Хава | Верхнехавский РЭС | Воронежская область | Верхнехавский район | 10/0,4 | 0.1 | 0.023 | 0.021344 | Центр питания закрыт для потребителей 1,2 категории
10974 | СТП-7-21 от ВЛ-10-7 ПС В.Хава | Верхнехавский РЭС | Воронежская область | Верхнехавский район | 10/0,4 | 0.1 | 0.02 | 0.01856 | Центр питания закрыт для потребителей 1,2 категории
10975 | СТП-8-12 от ВЛ-10-8 ПС В.Хава | Верхнехавский РЭС | Воронежская область | Верхнехавский район | 10/0,4 | 0.1 | 0.061 | 0.056608 | Центр питания закрыт для потребителей 1,2 категории
10976 | СТП-5-21 от ВЛ-10-5 ПС Верный | Верхнехавский РЭС | Воронежская область | Верхнехавский район | 10/0,4 | 0.1 | 0.028 | 0.025984 | Центр питания закрыт для потребителей 1,2 категории
10977 | СТП-001 от ВЛ-10-1 ПС П-Коммуна (1-11) | Верхнехавский РЭС | Воронежская область | Верхнехавский район | 10/0,4 | 0.063 | 0.06 | 0.05568 | Центр питания закрыт для потребителей 1,2 категории
10978 | СТП 030 от ВЛ 10-4 ПС П.Коммуна | Верхнехавский РЭС | Воронежская область | Верхнехавский район | 10/0,4 | 0.063 | 0.16 | 0 | Отсутствует
10979 | СТП 032 от ПС В-Хава | Верхнехавский РЭС | Воронежская область | Верхнехавский район | 10/0,4 | 0.1 | 0.021 | 0.019488 | Центр питания закрыт для потребителей 1,2 категории
10980 | СТП - 031 от ПС Углянец | Верхнехавский РЭС | Воронежская область | Верхнехавский район | 10/0,4 | 0.1 | 0.024 | 0.022272 | Центр питания закрыт для потребителей 1,2 категории
10981 | КТП 5-17 от ВЛ 10-5 ПС Углянец | Верхнехавский РЭС | Воронежская область | Верхнехавский район | 10/0,4 | 0.16 | 0.045 | 0.04176 | Центр питания закрыт для потребителей 1,2 категории
10982 | ТП 5-18 от ВЛ 10-5 ПС Углянец | Верхнехавский РЭС | Воронежская область | Верхнехавский район | 10/0,4 | 0.25 | 0.024 | 0.022272 | Центр питания закрыт для потребителей 1,2 категории
10983 | СТП 036 от ВЛ 10-4 ПС Верный | Верхнехавский РЭС | Воронежская область | Верхнехавский район | 10/0,4 | 0.1 | 0.013 | 0.012064 | Центр питания закрыт для потребителей 1,2 категории
10984 | КТП № 043 ВЛ-10-3 ПС Элеватор | Верхнехавский РЭС | Воронежская область | Верхнехавский район | 10/0,4 | 0.1 | 0.025 | 0.0232 | Центр питания закрыт для потребителей 1,2 категории
10985 | СТП -№044 ПС Верхняя Хава | Верхнехавский РЭС | Воронежская область | Верхнехавский район | 10/0,4 | 0.1 | 0.034 | 0.031552 | Центр питания закрыт для потребителей 1,2 категории
10986 | СТП - 035 ПС Верхняя Хава | Верхнехавский РЭС | Воронежская область | Верхнехавский район | 10/0,4 | 0.1 | 0.027 | 0.025056 | Центр питания закрыт для потребителей 1,2 категории
10987 | СТП - 041 ПС Парижская Коммуна | Верхнехавский РЭС | Воронежская область | Верхнехавский район | 10/0,4 | 0.1 | 0.018 | 0.016704 | Центр питания закрыт для потребителей 1,2 категории
10988 | СТП - 8-13 ПС Верхняя Хава | Верхнехавский РЭС | Воронежская область | Верхнехавский район | 10/0,4 | 0.1 | 0.032 | 0.029696 | Центр питания закрыт для потребителей 1,2 категории
10989 | СТП 6-13 ПС Верхняя Хава | Верхнехавский РЭС | Воронежская область | Верхнехавский район | 10/0,4 | 0.1 | 0.011 | 0.010208 | Центр питания закрыт для потребителей 1,2 категории
10990 | СТП - 10 кВ №042 ПС Парижская Коммуна | Верхнехавский РЭС | Воронежская область | Верхнехавский район | 10/0,4 | 0.1 | 0.008 | 0.007424 | Центр питания закрыт для потребителей 1,2 категории
10991 | СТП № 046 ПС Парижская Коммуна | Верхнехавский РЭС | Воронежская область | Верхнехавский район | 10/0,4 | 0.1 | 0.016 | 0.014848 | Центр питания закрыт для потребителей 1,2 категории
10992 | СТП № 050 ПС Верхняя Хава | Верхнехавский РЭС | Воронежская область | Верхнехавский район | 10/0,4 | 0.1 | 0.029 | 0.026912 | Центр питания закрыт для потребителей 1,2 категории
10993 | СТП № 047 ПС Верный | Верхнехавский РЭС | Воронежская область | Верхнехавский район | 10/0,4 | 0.063 | 0.015 | 0.01392 | Центр питания закрыт для потребителей 1,2 категории
10994 | СТП 10кВ № 048 ВЛ-10-6 ПС Верхняя Хава | Верхнехавский РЭС | Воронежская область | Верхнехавский район | 10/0,4 | 0.1 | 0.001 | 0.000928 | Центр питания закрыт для потребителей 1,2 категории
10995 | СТП - 033 ПС Верхняя Хава | Верхнехавский РЭС | Воронежская область | Верхнехавский район | 10/0,4 | 0.04 | 0.024 | 0.022272 | Центр питания закрыт для потребителей 1,2 категории
10996 | КТП 056 ПС Семеновка | Верхнехавский РЭС | Воронежская область | Верхнехавский район | 10/0,4 | 0.4 | 0.085 | 0.07888 | Центр питания закрыт для потребителей 1,2 категории
10997 | СТП - 053 ПС Углянец | Верхнехавский РЭС | Воронежская область | Верхнехавский район | 10/0,4 | 0.1 | 0.013 | 0.012049 | Центр питания закрыт для потребителей 1,2 категории
10998 | СТП 045 ПС Парижская Коммуна | Верхнехавский РЭС | Воронежская область | Верхнехавский район | 10/0,4 | 0.032 | 0.014 | 0.012992 | Центр питания закрыт для потребителей 1,2 категории
10999 | СТП 054 ПС Нижняя Байгора | Верхнехавский РЭС | Воронежская область | Верхнехавский район | 10/0,4 | 0.1 | 0.022 | 0.020416 | Центр питания закрыт для потребителей 1,2 категории
11000 | СТП 060 ВЛ-10-3 ПС Нижняя Байгора | Верхнехавский РЭС | Воронежская область | Верхнехавский район | 10/0,4 | 0.1 | 0.028 | 0.025984 | Центр питания закрыт для потребителей 1,2 категории
11001 | СТП - 052 ПС Верный | Верхнехавский РЭС | Воронежская область | Верхнехавский район | 10/0,4 | 0.1 | 0.014 | 0.012992 | Центр питания закрыт для потребителей 1,2 категории
11002 | СТП - 10 кВ № 058 ПС Нижняя Байгора | Верхнехавский РЭС | Воронежская область | Верхнехавский район | 10/0,4 | 0.1 | 0.021 | 0.019488 | Центр питания закрыт для потребителей 1,2 категории
11003 | СТП - 10 кВ № 053 ПС Углянец | Верхнехавский РЭС | Воронежская область | Верхнехавский район | 10/0,4 | 0.1 | 0.013 | 0.012049 | Центр питания закрыт для потребителей 1,2 категории
11004 | СТП - 10 кВ № 055 ПС Верхняя Хава | Верхнехавский РЭС | Воронежская область | Верхнехавский район | 10/0,4 | 0.1 | 0.016 | 0.014848 | Центр питания закрыт для потребителей 1,2 категории
11005 | СТП № 061 ПС Семеновка | Верхнехавский РЭС | Воронежская область | Верхнехавский район | 10/0,4 | 0.1 | 0.006 | 0.005568 | Центр питания закрыт для потребителей 1,2 категории
11006 | СТП - 10 кВ № 059 ПС Верхняя Хава | Верхнехавский РЭС | Воронежская область | Верхнехавский район | 10/0,4 | 0.1 | 0.01 | 0.00928 | Центр питания закрыт для потребителей 1,2 категории
11007 | КТП 10кВ № 069 ПС Углянец | Верхнехавский РЭС | Воронежская область | Верхнехавский район | 10/0,4 | 0.25 | 0.017 | 0.015776 | Центр питания закрыт для потребителей 1,2 категории
11008 | КТП 10кВ №1166 ПС Верхняя Хава | Верхнехавский РЭС | Воронежская область | Верхнехавский район | 10/0,4 | 0.16 | 0.065 | 0.06032 | Центр питания закрыт для потребителей 1,2 категории
11009 | СТП - 10 кВ № 064 ПС Нижняя Байгора | Верхнехавский РЭС | Воронежская область | Верхнехавский район | 10/0,4 | 0.04 | 0.023 | 0.021344 | Центр питания закрыт для потребителей 1,2 категории
11010 | СТП 10 кВ № 066 ВЛ-10-4 ПС Углянец | Верхнехавский РЭС | Воронежская область | Верхнехавский район | 10/0,4 | 0.1 | 0.012 | 0.011136 | Центр питания закрыт для потребителей 1,2 категории
11011 | СТП - 10кВ № 057 ВЛ-10-7 ПС Верхняя Хава | Верхнехавский РЭС | Воронежская область | Верхнехавский район | 10/0,4 | 0.1 | 0.015 | 0.01392 | Центр питания закрыт для потребителей 1,2 категории
11012 | СТП № 307 ВЛ-10-3 ПС Элеватор | Верхнехавский РЭС | Воронежская область | Верхнехавский район | 10/0,4 | 0.04 | 0.011 | 0.010208 | Центр питания закрыт для потребителей 1,2 категории
11013 | СТП - 068 ВЛ-10-6 ПС Шукавка | Верхнехавский РЭС | Воронежская область | Верхнехавский район | 10/0,4 | 0.063 | 0.001 | 0.000928 | Центр питания закрыт для потребителей 1,2 категории
11014 | СТП - 10 кВ №204 ПС Шукавка | Верхнехавский РЭС | Воронежская область | Верхнехавский район | 10/0,4 | 0.063 | 0.008 | 0.007424 | Центр питания закрыт для потребителей 1,2 категории
11015 | СТП - 10 кВ 210 ПС Верхняя Хава | Верхнехавский РЭС | Воронежская область | Верхнехавский район | 10/0,4 | 0.063 | 0.006 | 0.005568 | Центр питания закрыт для потребителей 1,2 категории
11016 | РП-10 кВ Больница | Верхнехавский РЭС | Воронежская область | Верхнехавский район | 10 | - | 3.131 | 2.9056
11017 | КТП №3-4 ПС №24 Плотина | Новоусманский РЭС | Воронежская область | Новоусманский район | 6/0,4 | 0.25 | 0.08 | 0.07424 | Центр питания закрыт для потребителей 1,2 категории
11018 | КТП №3-5 ПС №24 Плотина | Новоусманский РЭС | Воронежская область | Новоусманский район | 6/0,4 | 0.16 | 0.15 | 0.1392 | Центр питания закрыт для потребителей 1,2 категории
11019 | КТП №3-8 ПС №24 Плотина | Новоусманский РЭС | Воронежская область | Новоусманский район | 6/0,4 | 0.25 | 0.07 | 0.06496 | Центр питания закрыт для потребителей 1,2 категории
11020 | КТП №3-13 ПС №24 Плотина | Новоусманский РЭС | Воронежская область | Новоусманский район | 6/0,4 | 0.25 | 0.05 | 0.0464 | Центр питания закрыт для потребителей 1,2 категории
11021 | КТП №4-1 ПС №24 Плотина | Новоусманский РЭС | Воронежская область | Новоусманский район | 6/0,4 | 0.25 | 0.04 | 0.03712 | Центр питания закрыт для потребителей 1,2 категории
11022 | КТП №4-2 ПС №24 Плотина | Новоусманский РЭС | Воронежская область | Новоусманский район | 6/0,4 | 0.16 | 0.03 | 0.02784 | Центр питания закрыт для потребителей 1,2 категории
11023 | КТП №4-3 ПС №24 Плотина | Новоусманский РЭС | Воронежская область | Новоусманский район | 6/0,4 | 0.1 | 0.02 | 0.01856 | Центр питания закрыт для потребителей 1,2 категории
11024 | КТП №6-3 ПС №24 Плотина | Новоусманский РЭС | Воронежская область | Новоусманский район | 6/0,4 | 0.1 | 0.14 | 0 | Отсутствует
11025 | КТП №6-4 ПС №24 Плотина | Новоусманский РЭС | Воронежская область | Новоусманский район | 6/0,4 | 0.063 | 0.04 | 0.03712 | Центр питания закрыт для потребителей 1,2 категории
11026 | КТП 3-1 ПС №24 Плотина | Новоусманский РЭС | Воронежская область | Новоусманский район | 6/0,4 | 0.1 | 0.03 | 0.02784 | Центр питания закрыт для потребителей 1,2 категории
11027 | КТП 4-18 ПС Плотина | Новоусманский РЭС | Воронежская область | Новоусманский район | 6/0,4 | 0.16 | 0.02 | 0.01856 | Центр питания закрыт для потребителей 1,2 категории
11028 | КТП 4-19 ПС Плотина | Новоусманский РЭС | Воронежская область | Новоусманский район | 6/0,4 | 0.16 | 0.1 | 0.0928 | Центр питания закрыт для потребителей 1,2 категории
11029 | КТП-3-24 ПС Плотина | Новоусманский РЭС | Воронежская область | Новоусманский район | 6/0,4 | 0.025 | 0.001 | 0.000928 | Центр питания закрыт для потребителей 1,2 категории
11030 | КТП-4-5 ПС Плотина | Новоусманский РЭС | Воронежская область | Новоусманский район | 6/0,4 | 0.16 | 0.04 | 0.03712 | Центр питания закрыт для потребителей 1,2 категории
11031 | КТП-3-21 ПС Плотина | Новоусманский РЭС | Воронежская область | Новоусманский район | 6/0,4 | 0.25 | 0.003 | 0.002784 | Центр питания закрыт для потребителей 1,2 категории
11032 | СТП 397 ПС "Плотина" | Новоусманский РЭС | Воронежская область | Новоусманский район | 6/0,4 | 0.1 | 0.03 | 0.02784 | Центр питания закрыт для потребителей 1,2 категории
11033 | КТП 428 ПС "Плотина" | Новоусманский РЭС | Воронежская область | Новоусманский район | 6/0,4 | 0.1 | 0.001 | 0.000928 | Центр питания закрыт для потребителей 1,2 категории
11034 | КТП 593 ПС "Плотина" | Новоусманский РЭС | Воронежская область | Новоусманский район | 6/0,4 | 0.1 | 0.001 | 0.000928 | Центр питания закрыт для потребителей 1,2 категории
11035 | СТП 717 ПС "Плотина" | Новоусманский РЭС | Воронежская область | Новоусманский район | 6/0,4 | 0.063 | 0.005 | 0.00464 | Центр питания закрыт для потребителей 1,2 категории
11036 | КТП 702 ПС "Плотина" | Новоусманский РЭС | Воронежская область | Новоусманский район | 6/0,4 | 0.16 | 0.02 | 0.01856 | Центр питания закрыт для потребителей 1,2 категории
11037 | КТП № 28-72 ПС "Новоусманская" | Новоусманский РЭС | Воронежская область | Новоусманский район | 10/0,4 | 0.1 | 0.02 | 0.01856 | Центр питания закрыт для потребителей 1,2 категории
11038 | КТП № 009 ПС 110/10 Новоусманская | Новоусманский РЭС | Воронежская область | Новоусманский район | 10/0,4 | 0.4 | 0.07 | 0.06496 | Центр питания закрыт для потребителей 1,2 категории
11039 | КТП № 010 ПС 110/10 Новоусманская | Новоусманский РЭС | Воронежская область | Новоусманский район | 10/0,4 | 0.16 | 0.09 | 0.08352 | Центр питания закрыт для потребителей 1,2 категории
11040 | КТП № 013 ПС 110/10 Новоусманская | Новоусманский РЭС | Воронежская область | Новоусманский район | 10/0,4 | 0.25 | 0.12 | 0.11136 | Центр питания закрыт для потребителей 1,2 категории
11041 | КТП № 014 ПС 110/10 Новоусманская | Новоусманский РЭС | Воронежская область | Новоусманский район | 10/0,4 | 0.25 | 0.1 | 0.0928 | Центр питания закрыт для потребителей 1,2 категории
11042 | КТП № 015 ПС 110/10 Новоусманская | Новоусманский РЭС | Воронежская область | Новоусманский район | 10/0,4 | 0.25 | 0.06 | 0.05568 | Центр питания закрыт для потребителей 1,2 категории
11043 | КТП № 28-84 ПС "Новоусманская" | Новоусманский РЭС | Воронежская область | Новоусманский район | 10/0,4 | 0.1 | 0.02 | 0.01856 | Центр питания закрыт для потребителей 1,2 категории
11044 | КТП № 024 ПС 110/10 Новоусманская | Новоусманский РЭС | Воронежская область | Новоусманский район | 10/0,4 | 0.25 | 0.1 | 0.0928 | Центр питания закрыт для потребителей 1,2 категории
11045 | КТП № 025 ПС 110/10 Новоусманская | Новоусманский РЭС | Воронежская область | Новоусманский район | 10/0,4 | 0.16 | 0.1 | 0.0928 | Центр питания закрыт для потребителей 1,2 категории
11046 | КТП № 028 ПС 110/10 Новоусманская | Новоусманский РЭС | Воронежская область | Новоусманский район | 10/0,4 | 0.16 | 0.04 | 0.03712 | Центр питания закрыт для потребителей 1,2 категории
11047 | КТП № 28-79 ПС "Новоусманская" | Новоусманский РЭС | Воронежская область | Новоусманский район | 10/0,4 | 0.16 | 0.14 | 0.12992 | Центр питания закрыт для потребителей 1,2 категории
11048 | КТП № 032 ПС 110/10 Новоусманская | Новоусманский РЭС | Воронежская область | Новоусманский район | 10/0,4 | 0.16 | 0.16 | 0.14848 | Центр питания закрыт для потребителей 1,2 категории
11049 | КТП 28-82 ПС "Новоусманская" | Новоусманский РЭС | Воронежская область | Новоусманский район | 10/0,4 | 0.25 | 0.2 | 0.1856 | Центр питания закрыт для потребителей 1,2 категории
11050 | КТП № 036 ПС 110/10 Новоусманская | Новоусманский РЭС | Воронежская область | Новоусманский район | 10/0,4 | 0.25 | 0.01 | 0.00928 | Центр питания закрыт для потребителей 1,2 категории
11051 | КТП 28-83 ПС "Новоусманская" | Новоусманский РЭС | Воронежская область | Новоусманский район | 10/0,4 | 0.1 | 0.12 | 0 | Отсутствует
11052 | КТП № 038 ПС 110/10 Новоусманская | Новоусманский РЭС | Воронежская область | Новоусманский район | 10/0,4 | 0.063 | 0.05 | 0.0464 | Центр питания закрыт для потребителей 1,2 категории
11053 | КТП № 041 ПС 110/10 Новоусманская | Новоусманский РЭС | Воронежская область | Новоусманский район | 10/0,4 | 0.4 | 0.08 | 0.07424 | Центр питания закрыт для потребителей 1,2 категории
11054 | КТП № 042 ПС 110/10 Новоусманская | Новоусманский РЭС | Воронежская область | Новоусманский район | 10/0,4 | 0.4 | 0.03 | 0.02784 | Центр питания закрыт для потребителей 1,2 категории
11055 | КТП № 043 ПС 110/10 Новоусманская | Новоусманский РЭС | Воронежская область | Новоусманский район | 10/0,4 | 0.063 | 0.005 | 0.00464 | Центр питания закрыт для потребителей 1,2 категории
11056 | КТП № 045 ПС 110/10 Новоусманская | Новоусманский РЭС | Воронежская область | Новоусманский район | 10/0,4 | 0.063 | 0.04 | 0.03712 | Центр питания закрыт для потребителей 1,2 категории
11057 | КТП 28-81 ПС "Новоусманская" | Новоусманский РЭС | Воронежская область | Новоусманский район | 10/0,4 | 0.4 | 0.12 | 0.11136 | Центр питания закрыт для потребителей 1,2 категории
11058 | КТП № 051 ПС 110/10 Новоусманская | Новоусманский РЭС | Воронежская область | Новоусманский район | 10/0,4 | 0.25 | 0.1 | 0.09275 | Центр питания закрыт для потребителей 1,2 категории
11059 | ТП-10/0,4кВ №066 РП Дубрава | Новоусманский РЭС | Воронежская область | Новоусманский район | 10/0,4 | 0.1 | 0.08 | 0.07424 | Центр питания закрыт для потребителей 1,2 категории
11060 | ТП-10/0,4кВ №067 РП Дубрава | Новоусманский РЭС | Воронежская область | Новоусманский район | 10/0,4 | 0.25 | 0.16 | 0.14848 | Центр питания закрыт для потребителей 1,2 категории
11061 | КТП № 068 ПС 110/10 Новоусманская | Новоусманский РЭС | Воронежская область | Новоусманский район | 10/0,4 | 0.4 | 0.16 | 0.14848 | Центр питания закрыт для потребителей 1,2 категории
11062 | КТП № 070 ПС 110/10 Новоусманская | Новоусманский РЭС | Воронежская область | Новоусманский район | 10/0,4 | 0.25 | 0.09 | 0.08352 | Центр питания закрыт для потребителей 1,2 категории
11063 | КТП № 071 ПС 110/10 Новоусманская | Новоусманский РЭС | Воронежская область | Новоусманский район | 10/0,4 | 0.16 | 0.04 | 0.03712 | Центр питания закрыт для потребителей 1,2 категории
11064 | ТП-10/0,4кВ №072 РП Дубрава | Новоусманский РЭС | Воронежская область | Новоусманский район | 10/0,4 | 0.25 | 0.06 | 0.05568 | Центр питания закрыт для потребителей 1,2 категории
11065 | КТП № 127 ПС 110/10 Новоусманская | Новоусманский РЭС | Воронежская область | Новоусманский район | 10/0,4 | 0.4 | 0.01 | 0.00928 | Центр питания закрыт для потребителей 1,2 категории
11066 | ТП-10/0,4кВ №129 РП Дубрава | Новоусманский РЭС | Воронежская область | Новоусманский район | 10/0,4 | 0.16 | 0.06 | 0.05568 | Центр питания закрыт для потребителей 1,2 категории
11067 | ТП-10/0,4кВ №131 РП Дубрава | Новоусманский РЭС | Воронежская область | Новоусманский район | 10/0,4 | 0.16 | 0.07 | 0.06496 | Центр питания закрыт для потребителей 1,2 категории
11068 | КТП № 133 ПС 110/10 Новоусманская | Новоусманский РЭС | Воронежская область | Новоусманский район | 10/0,4 | 0.16 | 0.03 | 0.02784 | Центр питания закрыт для потребителей 1,2 категории
11069 | ТП-10/0,4кВ №134 РП Дубрава | Новоусманский РЭС | Воронежская область | Новоусманский район | 10/0,4 | 0.1 | 0.001 | 0.000928 | Центр питания закрыт для потребителей 1,2 категории
11070 | ТП-10/0,4кВ №137 РП Дубрава | Новоусманский РЭС | Воронежская область | Новоусманский район | 10/0,4 | 0.1 | 0.023 | 0.021344 | Центр питания закрыт для потребителей 1,2 категории
11071 | ТП-10/0,4кВ №142 РП Дубрава | Новоусманский РЭС | Воронежская область | Новоусманский район | 10/0,4 | 0.16 | 0.07 | 0.06496 | Центр питания закрыт для потребителей 1,2 категории
11072 | КТП № 147 ПС 110/10 Новоусманская | Новоусманский РЭС | Воронежская область | Новоусманский район | 10/0,4 | 0.25 | 0.08 | 0.07424 | Центр питания закрыт для потребителей 1,2 категории
11073 | КТП № 148 ПС 110/10 Новоусманская | Новоусманский РЭС | Воронежская область | Новоусманский район | 10/0,4 | 0.1 | 0.08 | 0.07424 | Центр питания закрыт для потребителей 1,2 категории
11074 | КТП № 153 ПС 110/10 Новоусманская | Новоусманский РЭС | Воронежская область | Новоусманский район | 10/0,4 | 0.25 | 0.03 | 0.02784 | Центр питания закрыт для потребителей 1,2 категории
11075 | КТП № 154 ПС 110/10 Новоусманская | Новоусманский РЭС | Воронежская область | Новоусманский район | 10/0,4 | 0.063 | 0.08 | 0 | Отсутствует
11076 | КТП № 156 ПС 110/10 Новоусманская | Новоусманский РЭС | Воронежская область | Новоусманский район | 10/0,4 | 0.4 | 0.05 | 0.0464 | Центр питания закрыт для потребителей 1,2 категории
11077 | КТП № 159 ПС 110/10 Новоусманская | Новоусманский РЭС | Воронежская область | Новоусманский район | 10/0,4 | 0.25 | 0.03 | 0.02784 | Центр питания закрыт для потребителей 1,2 категории
11078 | КТП № 160 ПС 110/10 Новоусманская | Новоусманский РЭС | Воронежская область | Новоусманский район | 10/0,4 | 0.63 | 0.001 | 0.000928 | Центр питания закрыт для потребителей 1,2 категории
11079 | КТП № 076 ПС 110/10 Новоусманская | Новоусманский РЭС | Воронежская область | Новоусманский район | 10/0,4 | 0.1 | 0.03 | 0.02784 | Центр питания закрыт для потребителей 1,2 категории
11080 | КТП № 077 ПС 110/10 Новоусманская | Новоусманский РЭС | Воронежская область | Новоусманский район | 10/0,4 | 0.16 | 0.05 | 0.0464 | Центр питания закрыт для потребителей 1,2 категории
11081 | КТП № 084 ПС 110/10 Новоусманская | Новоусманский РЭС | Воронежская область | Новоусманский район | 10/0,4 | 0.4 | 0.07 | 0.06496 | Центр питания закрыт для потребителей 1,2 категории
11082 | КТП № 086 ПС 110/10 Новоусманская | Новоусманский РЭС | Воронежская область | Новоусманский район | 10/0,4 | 0.25 | 0.1 | 0.0928 | Центр питания закрыт для потребителей 1,2 категории
11083 | КТП № 087 ПС 110/10 Новоусманская | Новоусманский РЭС | Воронежская область | Новоусманский район | 10/0,4 | 0.25 | 0.1 | 0.0928 | Центр питания закрыт для потребителей 1,2 категории
11084 | КТП № 088 ПС 110/10 Новоусманская | Новоусманский РЭС | Воронежская область | Новоусманский район | 10/0,4 | 0.25 | 0.1 | 0.0928 | Центр питания закрыт для потребителей 1,2 категории
11085 | КТП № 089 ПС 110/10 Новоусманская | Новоусманский РЭС | Воронежская область | Новоусманский район | 10/0,4 | 0.16 | 0.12 | 0.11136 | Центр питания закрыт для потребителей 1,2 категории
11086 | ТП-10/0,4кВ №090 РП Дубрава | Новоусманский РЭС | Воронежская область | Новоусманский район | 10/0,4 | 0.25 | 0.01 | 0.00928 | Центр питания закрыт для потребителей 1,2 категории
11087 | ТП-10/0,4кВ №091 РП Дубрава | Новоусманский РЭС | Воронежская область | Новоусманский район | 10/0,4 | 0.25 | 0.19 | 0.17632 | Центр питания закрыт для потребителей 1,2 категории
11088 | ТП-10/0,4кВ №093 РП Дубрава | Новоусманский РЭС | Воронежская область | Новоусманский район | 10/0,4 | 0.25 | 0.15 | 0.1392 | Центр питания закрыт для потребителей 1,2 категории
11089 | ТП-10/0,4кВ №092 РП Дубрава | Новоусманский РЭС | Воронежская область | Новоусманский район | 10/0,4 | 0.25 | 0.001 | 0.000928 | Центр питания закрыт для потребителей 1,2 категории
11090 | ТП-10/0,4кВ №102 РП Дубрава | Новоусманский РЭС | Воронежская область | Новоусманский район | 10/0,4 | 0.25 | 0.07 | 0.06496 | Центр питания закрыт для потребителей 1,2 категории
11091 | ТП-10/0,4кВ №107 РП Дубрава | Новоусманский РЭС | Воронежская область | Новоусманский район | 10/0,4 | 0.25 | 0.03 | 0.02784 | Центр питания закрыт для потребителей 1,2 категории
11092 | ТП-10/0,4кВ №110 РП Дубрава | Новоусманский РЭС | Воронежская область | Новоусманский район | 10/0,4 | 0.4 | 0.07 | 0.06496 | Центр питания закрыт для потребителей 1,2 категории
11093 | ТП-10/0,4кВ №124 РП Дубрава | Новоусманский РЭС | Воронежская область | Новоусманский район | 10/0,4 | 0.25 | 0.001 | 0.000928 | Центр питания закрыт для потребителей 1,2 категории
11094 | КТП № 125 ПС 110/10 Новоусманская | Новоусманский РЭС | Воронежская область | Новоусманский район | 10/0,4 | 0.1 | 0.006 | 0.005568 | Центр питания закрыт для потребителей 1,2 категории
11095 | КТП № 162 ПС 110/10 Новоусманская | Новоусманский РЭС | Воронежская область | Новоусманский район | 10/0,4 | 0.4 | 0.06 | 0.05568 | Центр питания закрыт для потребителей 1,2 категории
11096 | КТП № 167 ПС 110/10 Новоусманская | Новоусманский РЭС | Воронежская область | Новоусманский район | 10/0,4 | 0.4 | 0.1 | 0.0928 | Центр питания закрыт для потребителей 1,2 категории
11097 | ТП-10/0,4кВ №112 РП Дубрава | Новоусманский РЭС | Воронежская область | Новоусманский район | 10/0,4 | 0.16 | 0.03 | 0.02784 | Центр питания закрыт для потребителей 1,2 категории
11098 | КТП № 169 ПС 110/10 Новоусманская | Новоусманский РЭС | Воронежская область | Новоусманский район | 10/0,4 | 0.25 | 0.12 | 0.11136 | Центр питания закрыт для потребителей 1,2 категории
11099 | КТП № 2-30 ПС "Радуга" | Новоусманский РЭС | Воронежская область | Новоусманский район | 10/0,4 | 0.1 | 0.09 | 0.08352 | Центр питания закрыт для потребителей 1,2 категории
11100 | ТП-10/0,4кВ №111 РП Дубрава | Новоусманский РЭС | Воронежская область | Новоусманский район | 10/0,4 | 0.1 | 0.05 | 0.0464 | Центр питания закрыт для потребителей 1,2 категории
11101 | КТП № 6-35 ПС "Радуга" | Новоусманский РЭС | Воронежская область | Новоусманский район | 10/0,4 | 0.16 | 0.03 | 0.02784 | Центр питания закрыт для потребителей 1,2 категории
11102 | КТП № 2-32 ПС "Радуга" | Новоусманский РЭС | Воронежская область | Новоусманский район | 10/0,4 | 0.4 | 0.01 | 0.00928 | Центр питания закрыт для потребителей 1,2 категории
11103 | КТП №2-3ПС "Радуга" | Новоусманский РЭС | Воронежская область | Новоусманский район | 10/0,4 | 0.16 | 0.05 | 0.0464 | Центр питания закрыт для потребителей 1,2 категории
11104 | КТП №2-4 ПС "Радуга" | Новоусманский РЭС | Воронежская область | Новоусманский район | 10/0,4 | 0.25 | 0.14 | 0.12992 | Центр питания закрыт для потребителей 1,2 категории
11105 | ЗТП-№2-5 ПС "Радуга" | Новоусманский РЭС | Воронежская область | Новоусманский район | 10/0,4 | 0.4 | 0.17 | 0.15776 | Центр питания закрыт для потребителей 1,2 категории
11106 | КТП №2-6 ПС "Радуга" | Новоусманский РЭС | Воронежская область | Новоусманский район | 10/0,4 | 0.4 | 0.09 | 0.08352 | Центр питания закрыт для потребителей 1,2 категории
11107 | ЗТП-№2-8 ПС "Радуга" | Новоусманский РЭС | Воронежская область | Новоусманский район | 10/0,4 | 0.4 | 0.18 | 0.16704 | Центр питания закрыт для потребителей 1,2 категории
11108 | ЗТП 2-19 ПС "Радуга" | Новоусманский РЭС | Воронежская область | Новоусманский район | 10/0,4 | 0.4 | 0.1 | 0.0928 | Центр питания закрыт для потребителей 1,2 категории
11109 | КТП№ 2-21 ПС "Радуга" | Новоусманский РЭС | Воронежская область | Новоусманский район | 10/0,4 | 0.4 | 0.05 | 0.0464 | Центр питания закрыт для потребителей 1,2 категории
11110 | ЗТП №10-2 ПС "Радуга" | Новоусманский РЭС | Воронежская область | Новоусманский район | 10/0,4 | 0.25 | 0.02 | 0.01856 | Центр питания закрыт для потребителей 1,2 категории
11111 | ЗТП 166 ПС Новоусманская | Новоусманский РЭС | Воронежская область | Новоусманский район | 10/0,4 | 0.8 | 0.05 | 0.0464
11112 | КТП №2-2 ПС "Радуга" | Новоусманский РЭС | Воронежская область | Новоусманский район | 10/0,4 | 0.25 | 0.23 | 0.21344 | Центр питания закрыт для потребителей 1,2 категории
11113 | КТП №14-1 ПС "Радуга" | Новоусманский РЭС | Воронежская область | Новоусманский район | 10/0,4 | 0.25 | 0.001 | 0.000928 | Центр питания закрыт для потребителей 1,2 категории
11114 | КТП №14-2 ПС "Радуга" | Новоусманский РЭС | Воронежская область | Новоусманский район | 10/0,4 | 0.4 | 0.14 | 0.12992 | Центр питания закрыт для потребителей 1,2 категории
11115 | ЗТП-10/0,4кВ №568 ПС Радуга | Новоусманский РЭС | Воронежская область | Новоусманский район | 10/0,4 | 0.36 | 0.02 | 0.01856
11116 | КТП №14-9 ПС "Радуга" | Новоусманский РЭС | Воронежская область | Новоусманский район | 10/0,4 | 0.4 | 0.13 | 0.12064 | Центр питания закрыт для потребителей 1,2 категории
11117 | ЗТП-№14-8 "Радуга" | Новоусманский РЭС | Воронежская область | Новоусманский район | 10/0,4 | 0.25 | 0.11 | 0.10208 | Центр питания закрыт для потребителей 1,2 категории
11118 | КТП № 14-11 ПС "Радуга" | Новоусманский РЭС | Воронежская область | Новоусманский район | 10/0,4 | 0.063 | 0.01 | 0.00928 | Центр питания закрыт для потребителей 1,2 категории
11119 | КТП № 14-12 ПС "Радуга" | Новоусманский РЭС | Воронежская область | Новоусманский район | 10/0,4 | 0.25 | 0.05 | 0.0464 | Центр питания закрыт для потребителей 1,2 категории
11120 | КТП №5-2 ПС "Радуга" | Новоусманский РЭС | Воронежская область | Новоусманский район | 10/0,4 | 0.4 | 0.001 | 0.000928 | Центр питания закрыт для потребителей 1,2 категории
11121 | ЗТП-№5-1 ПС Радуга | Новоусманский РЭС | Воронежская область | Новоусманский район | 10/0,4 | 0.4 | 0.11 | 0.10208 | Центр питания закрыт для потребителей 1,2 категории
11122 | ЗТП-№5-4 ПС Радуга | Новоусманский РЭС | Воронежская область | Новоусманский район | 10/0,4 | 0.25 | 0.12 | 0.11136 | Центр питания закрыт для потребителей 1,2 категории
11123 | КТП №5-5 ПС "Радуга" | Новоусманский РЭС | Воронежская область | Новоусманский район | 10/0,4 | 0.16 | 0.03 | 0.02784 | Центр питания закрыт для потребителей 1,2 категории
11124 | КТП №5-6 ПС "Радуга" | Новоусманский РЭС | Воронежская область | Новоусманский район | 10/0,4 | 0.16 | 0.088 | 0.081664 | Центр питания закрыт для потребителей 1,2 категории
11125 | КТП №5-7 ПС "Радуга" | Новоусманский РЭС | Воронежская область | Новоусманский район | 10/0,4 | 0.25 | 0.06 | 0.05568 | Центр питания закрыт для потребителей 1,2 категории
11126 | ЗТП №5-10 ПС Радуга | Новоусманский РЭС | Воронежская область | Новоусманский район | 10/0,4 | 0.4 | 0.21 | 0.19488 | Центр питания закрыт для потребителей 1,2 категории
11127 | КТП №5-11 ПС "Радуга" | Новоусманский РЭС | Воронежская область | Новоусманский район | 10/0,4 | 0.4 | 0.14 | 0.12992 | Центр питания закрыт для потребителей 1,2 категории
11128 | КТП №5-12 ПС "Радуга" | Новоусманский РЭС | Воронежская область | Новоусманский район | 10/0,4 | 0.25 | 0.12 | 0.11136 | Центр питания закрыт для потребителей 1,2 категории
11129 | КТП № 7-67 ПС "Радуга" | Новоусманский РЭС | Воронежская область | Новоусманский район | 10/0,4 | 0.4 | 0.09 | 0.08352 | Центр питания закрыт для потребителей 1,2 категории
11130 | КТП №6-2 ПС "Радуга" | Новоусманский РЭС | Воронежская область | Новоусманский район | 10/0,4 | 0.16 | 0.17 | 0 | Отсутствует
11131 | КТП №6-3 ПС "Радуга" | Новоусманский РЭС | Воронежская область | Новоусманский район | 10/0,4 | 0.25 | 0.16 | 0.14848 | Центр питания закрыт для потребителей 1,2 категории
11132 | КТП №28-27 ПС "Новоусманская" | Новоусманский РЭС | Воронежская область | Новоусманский район | 10/0,4 | 0.4 | 0.2 | 0.1856 | Центр питания закрыт для потребителей 1,2 категории
11133 | КТП №6-5 ПС "Радуга" | Новоусманский РЭС | Воронежская область | Новоусманский район | 10/0,4 | 0.1 | 0.03 | 0.02784 | Центр питания закрыт для потребителей 1,2 категории
11134 | КТП №6-7 ПС "Радуга" | Новоусманский РЭС | Воронежская область | Новоусманский район | 10/0,4 | 0.1 | 0.05 | 0.0464 | Центр питания закрыт для потребителей 1,2 категории
11135 | КТП №6-8 ПС "Радуга" | Новоусманский РЭС | Воронежская область | Новоусманский район | 10/0,4 | 0.25 | 0.23 | 0.21344 | Центр питания закрыт для потребителей 1,2 категории
11136 | КТП №6-9 ПС "Радуга" | Новоусманский РЭС | Воронежская область | Новоусманский район | 10/0,4 | 0.25 | 0.16 | 0.14848 | Центр питания закрыт для потребителей 1,2 категории
11137 | КТП №7-2 ПС "Радуга" | Новоусманский РЭС | Воронежская область | Новоусманский район | 10/0,4 | 0.1 | 0.08 | 0.07424 | Центр питания закрыт для потребителей 1,2 категории
11138 | КТП №7-4 ПС "Радуга" | Новоусманский РЭС | Воронежская область | Новоусманский район | 10/0,4 | 0.16 | 0.04 | 0.03712 | Центр питания закрыт для потребителей 1,2 категории
11139 | КТП №7-5 ПС "Радуга" | Новоусманский РЭС | Воронежская область | Новоусманский район | 10/0,4 | 0.4 | 0.1 | 0.0928 | Центр питания закрыт для потребителей 1,2 категории
11140 | КТП №7-7 ПС "Радуга" | Новоусманский РЭС | Воронежская область | Новоусманский район | 10/0,4 | 0.4 | 0.16 | 0.14848 | Центр питания закрыт для потребителей 1,2 категории
11141 | КТП №6-14 ПС "Радуга" | Новоусманский РЭС | Воронежская область | Новоусманский район | 10/0,4 | 0.4 | 0.25 | 0.232 | Центр питания закрыт для потребителей 1,2 категории
11142 | КТП №6-15 ПС "Радуга" | Новоусманский РЭС | Воронежская область | Новоусманский район | 10/0,4 | 0.4 | 0.05 | 0.0464 | Центр питания закрыт для потребителей 1,2 категории
11143 | КТП №6-16 ПС "Радуга" | Новоусманский РЭС | Воронежская область | Новоусманский район | 10/0,4 | 0.4 | 0.1 | 0.0928 | Центр питания закрыт для потребителей 1,2 категории
11144 | КТП №6-17 ПС "Радуга" | Новоусманский РЭС | Воронежская область | Новоусманский район | 10/0,4 | 0.25 | 0.08 | 0.07424 | Центр питания закрыт для потребителей 1,2 категории
11145 | КТП №6-19 ПС "Радуга" | Новоусманский РЭС | Воронежская область | Новоусманский район | 10/0,4 | 0.4 | 0.07 | 0.06496 | Центр питания закрыт для потребителей 1,2 категории
11146 | КТП №6-21 ПС "Радуга" | Новоусманский РЭС | Воронежская область | Новоусманский район | 10/0,4 | 0.25 | 0.03 | 0.02784 | Центр питания закрыт для потребителей 1,2 категории
11147 | КТП №7-16 ПС "Радуга" | Новоусманский РЭС | Воронежская область | Новоусманский район | 10/0,4 | 0.25 | 0.06 | 0.05568 | Центр питания закрыт для потребителей 1,2 категории
11148 | КТП №7-17 ПС "Восточная" | Новоусманский РЭС | Воронежская область | Новоусманский район | 10/0,4 | 0.25 | 0.02 | 0.01856 | Центр питания закрыт для потребителей 1,2 категории
11149 | КТП №7-18 ПС "Восточная" | Новоусманский РЭС | Воронежская область | Новоусманский район | 10/0,4 | 0.25 | 0.04 | 0.03712 | Центр питания закрыт для потребителей 1,2 категории
11150 | КТП №7-19 ПС "Восточная" | Новоусманский РЭС | Воронежская область | Новоусманский район | 10/0,4 | 0.4 | 0.08 | 0.07424 | Центр питания закрыт для потребителей 1,2 категории
11151 | КТП №7-20 ПС "Восточная" | Новоусманский РЭС | Воронежская область | Новоусманский район | 10/0,4 | 0.25 | 0.09 | 0.08352 | Центр питания закрыт для потребителей 1,2 категории
11152 | КТП №7-21 ПС "Восточная" | Новоусманский РЭС | Воронежская область | Новоусманский район | 10/0,4 | 0.25 | 0.08 | 0.07424 | Центр питания закрыт для потребителей 1,2 категории
11153 | КТП №28-24 ПС "Новоусманская" | Новоусманский РЭС | Воронежская область | Новоусманский район | 10/0,4 | 0.1 | 0.12 | 0 | Отсутствует
11154 | КТП №28-25 ПС "Новоусманская" | Новоусманский РЭС | Воронежская область | Новоусманский район | 10/0,4 | 0.16 | 0.05 | 0.0464 | Центр питания закрыт для потребителей 1,2 категории
11155 | КТП №28-26 ПС "Новоусманская" | Новоусманский РЭС | Воронежская область | Новоусманский район | 10/0,4 | 0.16 | 0.06 | 0.05568 | Центр питания закрыт для потребителей 1,2 категории
11156 | КТП 571 "Радуга" | Новоусманский РЭС | Воронежская область | Новоусманский район | 10/0,4 | 0.25 | 0.08 | 0.07424 | Центр питания закрыт для потребителей 1,2 категории
11157 | КТП 7-37 ПС "Восточная" (Аренда) | Новоусманский РЭС | Воронежская область | Новоусманский район | 10/0,4 | 0.25 | 0.04 | 0.03712 | Центр питания закрыт для потребителей 1,2 категории
11158 | КТП №7-38 ПС "Радуга" | Новоусманский РЭС | Воронежская область | Новоусманский район | 10/0,4 | 0.063 | 0.01 | 0.00928 | Центр питания закрыт для потребителей 1,2 категории
11159 | КТП №28-44 ПС "Новоусманская" | Новоусманский РЭС | Воронежская область | Новоусманский район | 10/0,4 | 0.4 | 0.09 | 0.08352 | Центр питания закрыт для потребителей 1,2 категории
11160 | КТП №28-47 ПС "Новоусманская" | Новоусманский РЭС | Воронежская область | Новоусманский район | 10/0,4 | 0.25 | 0.13 | 0.12064 | Центр питания закрыт для потребителей 1,2 категории
11161 | КТП 240 ПС №32 Никольская | Новоусманский РЭС | Воронежская область | Новоусманский район | 10/0,4 | 0.25 | 0.09 | 0.08352 | Центр питания закрыт для потребителей 1,2 категории
11162 | КТП № 180 ПС 110/35/10 Никольская | Новоусманский РЭС | Воронежская область | Новоусманский район | 10/0,4 | 0.4 | 0.13 | 0.12064 | Центр питания закрыт для потребителей 1,2 категории
11163 | КТП № 194 ПС 110/35/10 Никольская | Новоусманский РЭС | Воронежская область | Новоусманский район | 10/0,4 | 0.25 | 0.16 | 0.14848 | Центр питания закрыт для потребителей 1,2 категории
11164 | КТП № 222 ПС 110/35/10 Никольская | Новоусманский РЭС | Воронежская область | Новоусманский район | 10/0,4 | 0.16 | 0.06 | 0.05568 | Центр питания закрыт для потребителей 1,2 категории
11165 | КТП № 223 ПС 110/35/10 Никольская | Новоусманский РЭС | Воронежская область | Новоусманский район | 10/0,4 | 0.063 | 0.001 | 0.000928 | Центр питания закрыт для потребителей 1,2 категории
11166 | КТП №248 ПС Воронежская | Новоусманский РЭС | Воронежская область | Новоусманский район | 10/0,4 | 0.25 | 0.1 | 0.0928 | Центр питания закрыт для потребителей 1,2 категории
11167 | КТП 249 ПС Воронежская | Новоусманский РЭС | Воронежская область | Новоусманский район | 10/0,4 | 0.25 | 0.06 | 0.05568 | Центр питания закрыт для потребителей 1,2 категории
11168 | КТП 250 ПС Воронежская | Новоусманский РЭС | Воронежская область | Новоусманский район | 10/0,4 | 0.2 | 0.05 | 0.0464 | Центр питания закрыт для потребителей 1,2 категории
11169 | КТП № 251 ПС ВОРОНЕЖСКАЯ №36 | Новоусманский РЭС | Воронежская область | Новоусманский район | 10/0,4 | 0.16 | 0.05 | 0.0464 | Центр питания закрыт для потребителей 1,2 категории
11170 | КТП 255 ПС Воронежская | Новоусманский РЭС | Воронежская область | Новоусманский район | 10/0,4 | 0.4 | 0.03 | 0.02784 | Центр питания закрыт для потребителей 1,2 категории
11171 | КТП № 258 ПС № 36 Воронежская | Новоусманский РЭС | Воронежская область | Новоусманский район | 10/0,4 | 0.16 | 0.07 | 0.06496 | Центр питания закрыт для потребителей 1,2 категории
11172 | КТП № 260 ПС № 36 Воронежская | Новоусманский РЭС | Воронежская область | Новоусманский район | 10/0,4 | 0.1 | 0.04 | 0.03712 | Центр питания закрыт для потребителей 1,2 категории
11173 | КТП 261 ПС Воронежская | Новоусманский РЭС | Воронежская область | Новоусманский район | 10/0,4 | 0.4 | 0.15 | 0.1392 | Центр питания закрыт для потребителей 1,2 категории
11174 | ЗТП-10-1 ПС "Радуга" | Новоусманский РЭС | Воронежская область | Новоусманский район | 10/0,4 | 0.4 | 0.05 | 0.0464 | Центр питания закрыт для потребителей 1,2 категории
11175 | КТП №1-1 ПС Р-ХАВА | Новоусманский РЭС | Воронежская область | Новоусманский район | 10/0,4 | 0.1 | 0.001 | 0.000928 | Центр питания закрыт для потребителей 1,2 категории
11176 | КТП №1-2 ПС Р-ХАВА | Новоусманский РЭС | Воронежская область | Новоусманский район | 10/0,4 | 0.1 | 0.03 | 0.02784 | Центр питания закрыт для потребителей 1,2 категории
11177 | КТП №1-4 ПС Р-ХАВА | Новоусманский РЭС | Воронежская область | Новоусманский район | 10/0,4 | 0.25 | 0.01 | 0.00928 | Центр питания закрыт для потребителей 1,2 категории
11178 | КТП №1-7 ПС Р-ХАВА | Новоусманский РЭС | Воронежская область | Новоусманский район | 10/0,4 | 0.16 | 0.01 | 0.00928 | Центр питания закрыт для потребителей 1,2 категории
11179 | КТП №1-9 ПС Р-ХАВА | Новоусманский РЭС | Воронежская область | Новоусманский район | 10/0,4 | 0.1 | 0.03 | 0.02784 | Центр питания закрыт для потребителей 1,2 категории
11180 | КТП №1-10 ПС Р-ХАВА | Новоусманский РЭС | Воронежская область | Новоусманский район | 10/0,4 | 0.16 | 0.06 | 0.05568 | Центр питания закрыт для потребителей 1,2 категории
11181 | КТП №1-11 ПС Р-ХАВА | Новоусманский РЭС | Воронежская область | Новоусманский район | 10/0,4 | 0.16 | 0.03 | 0.02784 | Центр питания закрыт для потребителей 1,2 категории
11182 | КТП №1-13 ПС Р-ХАВА | Новоусманский РЭС | Воронежская область | Новоусманский район | 10/0,4 | 0.25 | 0.03 | 0.02784 | Центр питания закрыт для потребителей 1,2 категории
11183 | КТП №1-14 ПС Р-ХАВА | Новоусманский РЭС | Воронежская область | Новоусманский район | 10/0,4 | 0.1 | 0.02 | 0.01856 | Центр питания закрыт для потребителей 1,2 категории
11184 | КТП №1-15 ПС Р-ХАВА | Новоусманский РЭС | Воронежская область | Новоусманский район | 10/0,4 | 0.25 | 0.06 | 0.05568 | Центр питания закрыт для потребителей 1,2 категории
11185 | КТП №1-16 ПС Р-ХАВА | Новоусманский РЭС | Воронежская область | Новоусманский район | 10/0,4 | 0.16 | 0.04 | 0.03712 | Центр питания закрыт для потребителей 1,2 категории
11186 | КТП №1-18 ПС Р-ХАВА | Новоусманский РЭС | Воронежская область | Новоусманский район | 10/0,4 | 0.4 | 0.01 | 0.00928 | Центр питания закрыт для потребителей 1,2 категории
11187 | КТП №1-20 ПС Р-ХАВА | Новоусманский РЭС | Воронежская область | Новоусманский район | 10/0,4 | 0.16 | 0.01 | 0.00928 | Центр питания закрыт для потребителей 1,2 категории
11188 | КТП №1-21 ПС Р-ХАВА | Новоусманский РЭС | Воронежская область | Новоусманский район | 10/0,4 | 0.25 | 0.01 | 0.00928 | Центр питания закрыт для потребителей 1,2 категории
11189 | КТП №1-28 ПС Р-ХАВА | Новоусманский РЭС | Воронежская область | Новоусманский район | 10/0,4 | 0.25 | 0.09 | 0.08352 | Центр питания закрыт для потребителей 1,2 категории
11190 | КТП №2-2 ПС Р-ХАВА | Новоусманский РЭС | Воронежская область | Новоусманский район | 10/0,4 | 0.4 | 0.001 | 0.000928 | Центр питания закрыт для потребителей 1,2 категории
11191 | КТП №2-3 ПС Р-ХАВА | Новоусманский РЭС | Воронежская область | Новоусманский район | 10/0,4 | 0.16 | 0.09 | 0.08352 | Центр питания закрыт для потребителей 1,2 категории
11192 | КТП №2-5 ПС Р-ХАВА | Новоусманский РЭС | Воронежская область | Новоусманский район | 10/0,4 | 0.16 | 0.05 | 0.0464 | Центр питания закрыт для потребителей 1,2 категории
11193 | КТП №2-6 ПС Р-ХАВА | Новоусманский РЭС | Воронежская область | Новоусманский район | 10/0,4 | 0.25 | 0.03 | 0.02784 | Центр питания закрыт для потребителей 1,2 категории
11194 | КТП №2-21 ПС Р-ХАВА | Новоусманский РЭС | Воронежская область | Новоусманский район | 10/0,4 | 0.1 | 0.03 | 0.02784 | Центр питания закрыт для потребителей 1,2 категории
11195 | КТП №2-22 ПС Р-ХАВА | Новоусманский РЭС | Воронежская область | Новоусманский район | 10/0,4 | 0.315 | 0.2 | 0.1856 | Центр питания закрыт для потребителей 1,2 категории
11196 | КТП №2-23 ПС Р-ХАВА | Новоусманский РЭС | Воронежская область | Новоусманский район | 10/0,4 | 0.16 | 0.02 | 0.01856 | Центр питания закрыт для потребителей 1,2 категории
11197 | КТП №2-39 ПС Р-ХАВА | Новоусманский РЭС | Воронежская область | Новоусманский район | 10/0,4 | 0.4 | 0.001 | 0.000928 | Центр питания закрыт для потребителей 1,2 категории
11198 | КТП №2-45 ПС Р-ХАВА | Новоусманский РЭС | Воронежская область | Новоусманский район | 10/0,4 | 0.16 | 0.06 | 0.05568 | Центр питания закрыт для потребителей 1,2 категории
11199 | КТП №2-46 ПС Р-ХАВА | Новоусманский РЭС | Воронежская область | Новоусманский район | 10/0,4 | 0.4 | 0.001 | 0.000928 | Центр питания закрыт для потребителей 1,2 категории
11200 | КТП №2-50 ПС Р-ХАВА | Новоусманский РЭС | Воронежская область | Новоусманский район | 10/0,4 | 0.16 | 0.09 | 0.08352 | Центр питания закрыт для потребителей 1,2 категории
11201 | КТП №2-51 ПС Р-ХАВА | Новоусманский РЭС | Воронежская область | Новоусманский район | 10/0,4 | 0.16 | 0.01 | 0.00928 | Центр питания закрыт для потребителей 1,2 категории
11202 | КТП №2-52 ПС Р-ХАВА | Новоусманский РЭС | Воронежская область | Новоусманский район | 10/0,4 | 0.1 | 0.06 | 0.05568 | Центр питания закрыт для потребителей 1,2 категории
11203 | КТП №2-53 ПС Р-ХАВА | Новоусманский РЭС | Воронежская область | Новоусманский район | 10/0,4 | 0.25 | 0.05 | 0.0464 | Центр питания закрыт для потребителей 1,2 категории
11204 | КТП №3-1 ПС Р-ХАВА | Новоусманский РЭС | Воронежская область | Новоусманский район | 10/0,4 | 0.1 | 0.02 | 0.01856 | Центр питания закрыт для потребителей 1,2 категории
11205 | КТП №3-2 ПС Р-ХАВА | Новоусманский РЭС | Воронежская область | Новоусманский район | 10/0,4 | 0.25 | 0.03 | 0.02784 | Центр питания закрыт для потребителей 1,2 категории
11206 | КТП №3-3 ПС Р-ХАВА | Новоусманский РЭС | Воронежская область | Новоусманский район | 10/0,4 | 0.16 | 0.03 | 0.02784 | Центр питания закрыт для потребителей 1,2 категории
11207 | КТП №3-5 ПС Р-ХАВА | Новоусманский РЭС | Воронежская область | Новоусманский район | 10/0,4 | 0.063 | 0.01 | 0.00928 | Центр питания закрыт для потребителей 1,2 категории
11208 | КТП №3-6 ПС Р-ХАВА | Новоусманский РЭС | Воронежская область | Новоусманский район | 10/0,4 | 0.1 | 0.01 | 0.00928 | Центр питания закрыт для потребителей 1,2 категории
11209 | КТП №3-7 ПС Юбилейная | Новоусманский РЭС | Воронежская область | Новоусманский район | 10/0,4 | 0.25 | 0.001 | 0.000928 | Центр питания закрыт для потребителей 1,2 категории
11210 | КТП №3-8 ПС Р-ХАВА | Новоусманский РЭС | Воронежская область | Новоусманский район | 10/0,4 | 0.16 | 0.03 | 0.02784 | Центр питания закрыт для потребителей 1,2 категории
11211 | КТП №3-28 ПС Р-ХАВА | Новоусманский РЭС | Воронежская область | Новоусманский район | 10/0,4 | 0.16 | 0.04 | 0.03712 | Центр питания закрыт для потребителей 1,2 категории
11212 | КТП №3-29 ПС Р-ХАВА | Новоусманский РЭС | Воронежская область | Новоусманский район | 10/0,4 | 0.25 | 0.14 | 0.12992 | Центр питания закрыт для потребителей 1,2 категории
11213 | КТП №4-4 ПС Р-ХАВА | Новоусманский РЭС | Воронежская область | Новоусманский район | 10/0,4 | 0.16 | 0.06 | 0.05568 | Центр питания закрыт для потребителей 1,2 категории
11214 | КТП №4-5 ПС Р-ХАВА | Новоусманский РЭС | Воронежская область | Новоусманский район | 10/0,4 | 0.04 | 0.02 | 0.01856 | Центр питания закрыт для потребителей 1,2 категории
11215 | КТП №4-8 ПС Р-ХАВА | Новоусманский РЭС | Воронежская область | Новоусманский район | 10/0,4 | 0.25 | 0.04 | 0.03712 | Центр питания закрыт для потребителей 1,2 категории
11216 | КТП №4-18 ПС Р-ХАВА | Новоусманский РЭС | Воронежская область | Новоусманский район | 10/0,4 | 0.25 | 0.01 | 0.00928 | Центр питания закрыт для потребителей 1,2 категории
11217 | КТП №4-21 ПС Р-ХАВА | Новоусманский РЭС | Воронежская область | Новоусманский район | 10/0,4 | 0.25 | 0.001 | 0.000928 | Центр питания закрыт для потребителей 1,2 категории
11218 | КТП №4-23 ПС Р-ХАВА | Новоусманский РЭС | Воронежская область | Новоусманский район | 10/0,4 | 0.25 | 0.01 | 0.00928 | Центр питания закрыт для потребителей 1,2 категории
11219 | КТП №4-25 ПС Р-ХАВА | Новоусманский РЭС | Воронежская область | Новоусманский район | 10/0,4 | 0.25 | 0.12 | 0.11136 | Центр питания закрыт для потребителей 1,2 категории
11220 | КТП №4-29 ПС Р-ХАВА | Новоусманский РЭС | Воронежская область | Новоусманский район | 10/0,4 | 0.25 | 0.09 | 0.08352 | Центр питания закрыт для потребителей 1,2 категории
11221 | КТП №5-2 ПС Р-ХАВА | Новоусманский РЭС | Воронежская область | Новоусманский район | 10/0,4 | 0.16 | 0.01 | 0.00928 | Центр питания закрыт для потребителей 1,2 категории
11222 | КТП №5-4 ПС Р-ХАВА | Новоусманский РЭС | Воронежская область | Новоусманский район | 10/0,4 | 0.1 | 0.03 | 0.02784 | Центр питания закрыт для потребителей 1,2 категории
11223 | КТП №5-7 ПС Р-ХАВА | Новоусманский РЭС | Воронежская область | Новоусманский район | 10/0,4 | 0.063 | 0.01 | 0.00928 | Центр питания закрыт для потребителей 1,2 категории
11224 | КТП №5-9 ПС Р-ХАВА | Новоусманский РЭС | Воронежская область | Новоусманский район | 10/0,4 | 0.16 | 0.02 | 0.01856 | Центр питания закрыт для потребителей 1,2 категории
11225 | КТП №5-10 ПС Р-ХАВА | Новоусманский РЭС | Воронежская область | Новоусманский район | 10/0,4 | 0.16 | 0.02 | 0.01856 | Центр питания закрыт для потребителей 1,2 категории
11226 | КТП №5-11 ПС Р-ХАВА | Новоусманский РЭС | Воронежская область | Новоусманский район | 10/0,4 | 0.16 | 0.01 | 0.00928 | Центр питания закрыт для потребителей 1,2 категории
11227 | КТП №5-12 ПС Р-ХАВА | Новоусманский РЭС | Воронежская область | Новоусманский район | 10/0,4 | 0.25 | 0.14 | 0.12992 | Центр питания закрыт для потребителей 1,2 категории
11228 | КТП №5-14 ПС Р-ХАВА | Новоусманский РЭС | Воронежская область | Новоусманский район | 10/0,4 | 0.1 | 0.01 | 0.00928 | Центр питания закрыт для потребителей 1,2 категории
11229 | КТП №5-15 ПС Р-ХАВА | Новоусманский РЭС | Воронежская область | Новоусманский район | 10/0,4 | 0.25 | 0.01 | 0.00928 | Центр питания закрыт для потребителей 1,2 категории
11230 | КТП №5-16 ПС Р-ХАВА | Новоусманский РЭС | Воронежская область | Новоусманский район | 10/0,4 | 0.25 | 0.1 | 0.0928 | Центр питания закрыт для потребителей 1,2 категории
11231 | КТП №5-17 ПС Р-ХАВА | Новоусманский РЭС | Воронежская область | Новоусманский район | 10/0,4 | 0.16 | 0.02 | 0.01856 | Центр питания закрыт для потребителей 1,2 категории
11232 | КТП №5-18 ПС Р-ХАВА | Новоусманский РЭС | Воронежская область | Новоусманский район | 10/0,4 | 0.063 | 0.001 | 0.000928 | Центр питания закрыт для потребителей 1,2 категории
11233 | КТП №5-19 ПС Р-ХАВА | Новоусманский РЭС | Воронежская область | Новоусманский район | 10/0,4 | 0.25 | 0.02 | 0.01856 | Центр питания закрыт для потребителей 1,2 категории
11234 | КТП №5-20 ПС Р-ХАВА | Новоусманский РЭС | Воронежская область | Новоусманский район | 10/0,4 | 0.25 | 0.001 | 0.000928 | Центр питания закрыт для потребителей 1,2 категории
11235 | КТП №5-21 ПС Р-ХАВА | Новоусманский РЭС | Воронежская область | Новоусманский район | 10/0,4 | 0.16 | 0.01 | 0.00928 | Центр питания закрыт для потребителей 1,2 категории
11236 | КТП №5-24 ПС Р-ХАВА | Новоусманский РЭС | Воронежская область | Новоусманский район | 10/0,4 | 0.063 | 0.2 | 0 | Отсутствует
11237 | КТП №5-25 ПС Р-ХАВА | Новоусманский РЭС | Воронежская область | Новоусманский район | 10/0,4 | 0.063 | 0.01 | 0.00928 | Центр питания закрыт для потребителей 1,2 категории
11238 | КТП № 6-1 ПС Р-ХАВА | Новоусманский РЭС | Воронежская область | Новоусманский район | 10/0,4 | 0.063 | 0.01 | 0.00928 | Центр питания закрыт для потребителей 1,2 категории
11239 | КТП № 6-2 ПС Р-ХАВА | Новоусманский РЭС | Воронежская область | Новоусманский район | 10/0,4 | 0.25 | 0.06 | 0.05568 | Центр питания закрыт для потребителей 1,2 категории
11240 | КТП № 6-3 ПС Р-ХАВА | Новоусманский РЭС | Воронежская область | Новоусманский район | 10/0,4 | 0.25 | 0.002 | 0.001856 | Центр питания закрыт для потребителей 1,2 категории
11241 | КТП № 6-4 ПС Р-ХАВА | Новоусманский РЭС | Воронежская область | Новоусманский район | 10/0,4 | 0.16 | 0.02 | 0.01856 | Центр питания закрыт для потребителей 1,2 категории
11242 | КТП № 6-5 ПС Р-ХАВА | Новоусманский РЭС | Воронежская область | Новоусманский район | 10/0,4 | 0.1 | 0.02 | 0.01856 | Центр питания закрыт для потребителей 1,2 категории
11243 | КТП № 6-6 ПС Р-ХАВА | Новоусманский РЭС | Воронежская область | Новоусманский район | 10/0,4 | 0.25 | 0.02 | 0.01856 | Центр питания закрыт для потребителей 1,2 категории
11244 | КТП № 6-8 ПС Р-ХАВА | Новоусманский РЭС | Воронежская область | Новоусманский район | 10/0,4 | 0.25 | 0.01 | 0.00928 | Центр питания закрыт для потребителей 1,2 категории
11245 | КТП № 6-12 ПС Р-ХАВА | Новоусманский РЭС | Воронежская область | Новоусманский район | 10/0,4 | 0.1 | 0.001 | 0.000928 | Центр питания закрыт для потребителей 1,2 категории
11246 | КТП № 6-13 ПС Р-ХАВА | Новоусманский РЭС | Воронежская область | Новоусманский район | 10/0,4 | 0.25 | 0.01 | 0.00928 | Центр питания закрыт для потребителей 1,2 категории
11247 | КТП 729 ПС "Воля" | Новоусманский РЭС | Воронежская область | Новоусманский район | 10/0,4 | 0.25 | 0.05 | 0.0464 | Центр питания закрыт для потребителей 1,2 категории
11248 | КТП № 6-22 ПС Р-ХАВА | Новоусманский РЭС | Воронежская область | Новоусманский район | 10/0,4 | 0.16 | 0.04 | 0.03712 | Центр питания закрыт для потребителей 1,2 категории
11249 | КТП 730 ПС "Воля" | Новоусманский РЭС | Воронежская область | Новоусманский район | 10/0,4 | 0.25 | 0.01 | 0.00928 | Центр питания закрыт для потребителей 1,2 категории
11250 | КТП 731 ПС "Воля" | Новоусманский РЭС | Воронежская область | Новоусманский район | 10/0,4 | 0.25 | 0.01 | 0.00928 | Центр питания закрыт для потребителей 1,2 категории
11251 | КТП 732 ПС "Воля" | Новоусманский РЭС | Воронежская область | Новоусманский район | 10/0,4 | 0.1 | 0.05 | 0.0464 | Центр питания закрыт для потребителей 1,2 категории
11252 | КТП 733 ПС "Воля" | Новоусманский РЭС | Воронежская область | Новоусманский район | 10/0,4 | 0.16 | 0.09 | 0.08352 | Центр питания закрыт для потребителей 1,2 категории
11253 | КТП № 6-7 ПС Р-ХАВА | Новоусманский РЭС | Воронежская область | Новоусманский район | 10/0,4 | 0.04 | 0.1 | 0 | Отсутствует
11254 | КТП № 1-1 ПС ПАРУСНОЕ | Новоусманский РЭС | Воронежская область | Новоусманский район | 10/0,4 | 0.1 | 0.03 | 0.02784 | Центр питания закрыт для потребителей 1,2 категории
11255 | КТП № 1-2 ПС Парусное | Новоусманский РЭС | Воронежская область | Новоусманский район | 10/0,4 | 0.16 | 0.05 | 0.0464 | Центр питания закрыт для потребителей 1,2 категории
11256 | КТП № 1-4 ПС ПАРУСНОЕ | Новоусманский РЭС | Воронежская область | Новоусманский район | 10/0,4 | 0.1 | 0.05 | 0.0464 | Центр питания закрыт для потребителей 1,2 категории
11257 | КТП № 1-5 ПС ПАРУСНОЕ | Новоусманский РЭС | Воронежская область | Новоусманский район | 10/0,4 | 0.1 | 0.05 | 0.0464 | Центр питания закрыт для потребителей 1,2 категории
11258 | КТП № 2-1 ПС ПАРУСНОЕ | Новоусманский РЭС | Воронежская область | Новоусманский район | 10/0,4 | 0.1 | 0.04 | 0.03712 | Центр питания закрыт для потребителей 1,2 категории
11259 | КТП № 2-2 ПС ПАРУСНОЕ | Новоусманский РЭС | Воронежская область | Новоусманский район | 10/0,4 | 0.1 | 0.03 | 0.02784 | Центр питания закрыт для потребителей 1,2 категории
11260 | КТП № 2-3 ПС ПАРУСНОЕ | Новоусманский РЭС | Воронежская область | Новоусманский район | 10/0,4 | 0.63 | 0.18 | 0.16704 | Центр питания закрыт для потребителей 1,2 категории
11261 | КТП № 2-4 ПС ПАРУСНОЕ | Новоусманский РЭС | Воронежская область | Новоусманский район | 10/0,4 | 0.1 | 0.002 | 0.001856 | Центр питания закрыт для потребителей 1,2 категории
11262 | КТП № 2-5 ПС ПАРУСНОЕ | Новоусманский РЭС | Воронежская область | Новоусманский район | 10/0,4 | 0.16 | 0.05 | 0.0464 | Центр питания закрыт для потребителей 1,2 категории
11263 | КТП № 2-6 ПС ПАРУСНОЕ | Новоусманский РЭС | Воронежская область | Новоусманский район | 10/0,4 | 0.16 | 0.06 | 0.05568 | Центр питания закрыт для потребителей 1,2 категории
11264 | КТП № 1-14 ПС ПАРУСНОЕ | Новоусманский РЭС | Воронежская область | Новоусманский район | 10/0,4 | 0.16 | 0.05 | 0.0464 | Центр питания закрыт для потребителей 1,2 категории
11265 | КТП № 2-8 ПС ПАРУСНОЕ | Новоусманский РЭС | Воронежская область | Новоусманский район | 10/0,4 | 0.1 | 0.03 | 0.02784 | Центр питания закрыт для потребителей 1,2 категории
11266 | КТП № 2-11 ПС ПАРУСНОЕ | Новоусманский РЭС | Воронежская область | Новоусманский район | 10/0,4 | 0.25 | 0.098 | 0.090944 | Центр питания закрыт для потребителей 1,2 категории
11267 | КТП № 2-13 ПС ПАРУСНОЕ | Новоусманский РЭС | Воронежская область | Новоусманский район | 10/0,4 | 0.063 | 0.05 | 0.0464 | Центр питания закрыт для потребителей 1,2 категории
11268 | КТП № 2-16 ПС "Парусное" | Новоусманский РЭС | Воронежская область | Новоусманский район | 10/0,4 | 0.1 | 0.001 | 0.000928 | Центр питания закрыт для потребителей 1,2 категории
11269 | КТП № 2-17 ПС ПАРУСНОЕ | Новоусманский РЭС | Воронежская область | Новоусманский район | 10/0,4 | 0.16 | 0.03 | 0.02784 | Центр питания закрыт для потребителей 1,2 категории
11270 | КТП № 2-19 ПС ПАРУСНОЕ | Новоусманский РЭС | Воронежская область | Новоусманский район | 10/0,4 | 0.25 | 0.03 | 0.02784 | Центр питания закрыт для потребителей 1,2 категории
11271 | КТП № 2-27 ПС ПАРУСНОЕ | Новоусманский РЭС | Воронежская область | Новоусманский район | 10/0,4 | 0.16 | 0.01 | 0.00928 | Центр питания закрыт для потребителей 1,2 категории
11272 | КТП № 3-1 ПС ПАРУСНОЕ | Новоусманский РЭС | Воронежская область | Новоусманский район | 10/0,4 | 0.25 | 0.05 | 0.0464 | Центр питания закрыт для потребителей 1,2 категории
11273 | ТП-10/0,4кВ №621 РП Дубрава | Новоусманский РЭС | Воронежская область | Новоусманский район | 10/0,4 | 0.16 | 0.06 | 0.05568 | Центр питания закрыт для потребителей 1,2 категории
11274 | ТП-10/0,4кВ №627 РП Дубрава | Новоусманский РЭС | Воронежская область | Новоусманский район | 10/0,4 | 0.4 | 0.03 | 0.02784 | Центр питания закрыт для потребителей 1,2 категории
11275 | КТП № 3-7 ПС ПАРУСНОЕ | Новоусманский РЭС | Воронежская область | Новоусманский район | 10/0,4 | 0.4 | 0.001 | 0.000928 | Центр питания закрыт для потребителей 1,2 категории
11276 | КТП № 3-11 ПС ПАРУСНОЕ | Новоусманский РЭС | Воронежская область | Новоусманский район | 10/0,4 | 0.16 | 0.07 | 0.06496 | Центр питания закрыт для потребителей 1,2 категории
11277 | КТП № 3-12 ПС ПАРУСНОЕ | Новоусманский РЭС | Воронежская область | Новоусманский район | 10/0,4 | 0.16 | 0.28 | 0 | Отсутствует
11278 | ТП-10/0,4кВ №625 РП Дубрава | Новоусманский РЭС | Воронежская область | Новоусманский район | 10/0,4 | 0.16 | 0.03 | 0.02784 | Центр питания закрыт для потребителей 1,2 категории
11279 | КТП № 4-1 ПС Парусное | Новоусманский РЭС | Воронежская область | Новоусманский район | 10/0,4 | 0.16 | 0.01 | 0.00928 | Центр питания закрыт для потребителей 1,2 категории
11280 | КТП № 4-2 ПС Парусное | Новоусманский РЭС | Воронежская область | Новоусманский район | 10/0,4 | 0.16 | 0.03 | 0.02784 | Центр питания закрыт для потребителей 1,2 категории
11281 | КТП № 4-3 ПС ПАРУСНОЕ | Новоусманский РЭС | Воронежская область | Новоусманский район | 10/0,4 | 0.25 | 0.04 | 0.03712 | Центр питания закрыт для потребителей 1,2 категории
11282 | КТП № 4-4 ПС ПАРУСНОЕ | Новоусманский РЭС | Воронежская область | Новоусманский район | 10/0,4 | 0.4 | 0.24 | 0.22272 | Центр питания закрыт для потребителей 1,2 категории
11283 | КТП № 4-9 ПС ПАРУСНОЕ | Новоусманский РЭС | Воронежская область | Новоусманский район | 10/0,4 | 0.025 | 0.002 | 0.001856 | Центр питания закрыт для потребителей 1,2 категории
11284 | КТП № 4-11 ПС ПАРУСНОЕ | Новоусманский РЭС | Воронежская область | Новоусманский район | 10/0,4 | 0.1 | 0.001 | 0.000928 | Центр питания закрыт для потребителей 1,2 категории
11285 | КТП № 4-12 ПС Парусное | Новоусманский РЭС | Воронежская область | Новоусманский район | 10/0,4 | 0.16 | 0.001 | 0.000928 | Центр питания закрыт для потребителей 1,2 категории
11286 | КТП № 4-14 ПС ПАРУСНОЕ | Новоусманский РЭС | Воронежская область | Новоусманский район | 10/0,4 | 0.16 | 0.002 | 0.001856 | Центр питания закрыт для потребителей 1,2 категории
11287 | КТП № 4-15 ПС ПАРУСНОЕ | Новоусманский РЭС | Воронежская область | Новоусманский район | 10/0,4 | 0.16 | 0.03 | 0.02784 | Центр питания закрыт для потребителей 1,2 категории
11288 | КТП № 1-1 ПС РОГАЧЕВКА | Новоусманский РЭС | Воронежская область | Новоусманский район | 10/0,4 | 0.4 | 0.1 | 0.0928 | Центр питания закрыт для потребителей 1,2 категории
11289 | КТП № 1-7 ПС Рогачевка | Новоусманский РЭС | Воронежская область | Новоусманский район | 10/0,4 | 0.315 | 0.001 | 0.000928 | Центр питания закрыт для потребителей 1,2 категории
11290 | КТП № 1-10 ПС Рогачевка | Новоусманский РЭС | Воронежская область | Новоусманский район | 10/0,4 | 0.063 | 0.001 | 0.000928 | Центр питания закрыт для потребителей 1,2 категории
11291 | КТП № 1-15 ПС РОГАЧЕВКА | Новоусманский РЭС | Воронежская область | Новоусманский район | 10/0,4 | 0.63 | 0.4 | 0.3712 | Центр питания закрыт для потребителей 1,2 категории
11292 | КТП № 1-16 ПС РОГАЧЕВКА | Новоусманский РЭС | Воронежская область | Новоусманский район | 10/0,4 | 0.1 | 0.01 | 0.00928 | Центр питания закрыт для потребителей 1,2 категории
11293 | КТП № 2-1 ПС РОГАЧЕВКА | Новоусманский РЭС | Воронежская область | Новоусманский район | 10/0,4 | 0.1 | 0.02 | 0.01856 | Центр питания закрыт для потребителей 1,2 категории
11294 | КТП № 2-2 ПС РОГАЧЕВКА | Новоусманский РЭС | Воронежская область | Новоусманский район | 10/0,4 | 0.16 | 0.09 | 0.08352 | Центр питания закрыт для потребителей 1,2 категории
11295 | КТП № 2-3 ПС РОГАЧЕВКА | Новоусманский РЭС | Воронежская область | Новоусманский район | 10/0,4 | 0.1 | 0.001 | 0.000928 | Центр питания закрыт для потребителей 1,2 категории
11296 | КТП № 2-6 ПС РОГАЧЕВКА | Новоусманский РЭС | Воронежская область | Новоусманский район | 10/0,4 | 0.1 | 0.01 | 0.00928 | Центр питания закрыт для потребителей 1,2 категории
11297 | КТП № 2-7 ПС РОГАЧЕВКА | Новоусманский РЭС | Воронежская область | Новоусманский район | 10/0,4 | 0.1 | 0.001 | 0.000928 | Центр питания закрыт для потребителей 1,2 категории
11298 | КТП № 3-1 ПС РОГАЧЕВКА | Новоусманский РЭС | Воронежская область | Новоусманский район | 10/0,4 | 0.063 | 0.001 | 0.000928 | Центр питания закрыт для потребителей 1,2 категории
11299 | КТП 3-2 ПС Рогачевка | Новоусманский РЭС | Воронежская область | Новоусманский район | 10/0,4 | 0.25 | 0.001 | 0.000928 | Центр питания закрыт для потребителей 1,2 категории
11300 | КТП № 3-3 ПС РОГАЧЕВКА | Новоусманский РЭС | Воронежская область | Новоусманский район | 10/0,4 | 0.16 | 0.03 | 0.02784 | Центр питания закрыт для потребителей 1,2 категории
11301 | КТП № 3-4 ПС РОГАЧЕВКА | Новоусманский РЭС | Воронежская область | Новоусманский район | 10/0,4 | 0.1 | 0.02 | 0.01856 | Центр питания закрыт для потребителей 1,2 категории
11302 | КТП № 3-5 ПС РОГАЧЕВКА | Новоусманский РЭС | Воронежская область | Новоусманский район | 10/0,4 | 0.4 | 0.11 | 0.10208 | Центр питания закрыт для потребителей 1,2 категории
11303 | КТП № 3-6 ПС РОГАЧЕВКА | Новоусманский РЭС | Воронежская область | Новоусманский район | 10/0,4 | 0.25 | 0.05 | 0.0464 | Центр питания закрыт для потребителей 1,2 категории
11304 | КТП № 3-8 ПС РОГАЧЕВКА | Новоусманский РЭС | Воронежская область | Новоусманский район | 10/0,4 | 0.1 | 0.01 | 0.00928 | Центр питания закрыт для потребителей 1,2 категории
11305 | КТП № 3-9 ПС РОГАЧЕВКА | Новоусманский РЭС | Воронежская область | Новоусманский район | 10/0,4 | 0.1 | 0.06 | 0.05568 | Центр питания закрыт для потребителей 1,2 категории
11306 | КТП № 3-11 ПС РОГАЧЕВКА | Новоусманский РЭС | Воронежская область | Новоусманский район | 10/0,4 | 0.16 | 0.02 | 0.01856 | Центр питания закрыт для потребителей 1,2 категории
11307 | КТП № 3-15 ПС РОГАЧЕВКА | Новоусманский РЭС | Воронежская область | Новоусманский район | 10/0,4 | 0.1 | 0.08 | 0.07424 | Центр питания закрыт для потребителей 1,2 категории
11308 | КТП № 4-1 ПС РОГАЧЕВКА | Новоусманский РЭС | Воронежская область | Новоусманский район | 10/0,4 | 0.16 | 0.01 | 0.00928 | Центр питания закрыт для потребителей 1,2 категории
11309 | КТП № 4-2 ПС РОГАЧЕВКА | Новоусманский РЭС | Воронежская область | Новоусманский район | 10/0,4 | 0.4 | 0.03 | 0.02784 | Центр питания закрыт для потребителей 1,2 категории
11310 | КТП № 4-3 ПС РОГАЧЕВКА | Новоусманский РЭС | Воронежская область | Новоусманский район | 10/0,4 | 0.063 | 0.001 | 0.000928 | Центр питания закрыт для потребителей 1,2 категории
11311 | КТП № 4-4 ПС РОГАЧЕВКА | Новоусманский РЭС | Воронежская область | Новоусманский район | 10/0,4 | 0.1 | 0.001 | 0.000928 | Центр питания закрыт для потребителей 1,2 категории
11312 | КТП № 4-5 ПС РОГАЧЕВКА | Новоусманский РЭС | Воронежская область | Новоусманский район | 10/0,4 | 0.16 | 0.02 | 0.01856 | Центр питания закрыт для потребителей 1,2 категории
11313 | КТП 4-7 ПС Рогачевка | Новоусманский РЭС | Воронежская область | Новоусманский район | 10/0,4 | 0.063 | 0.01 | 0.00928 | Центр питания закрыт для потребителей 1,2 категории
11314 | КТП № 4-9 ПС РОГАЧЕВКА | Новоусманский РЭС | Воронежская область | Новоусманский район | 10/0,4 | 0.25 | 0.13 | 0.12064 | Центр питания закрыт для потребителей 1,2 категории
11315 | КТП № 4-10 ПС РОГАЧЕВКА | Новоусманский РЭС | Воронежская область | Новоусманский район | 10/0,4 | 0.25 | 0.07 | 0.06496 | Центр питания закрыт для потребителей 1,2 категории
11316 | КТП № 4-11 ПС РОГАЧЕВКА | Новоусманский РЭС | Воронежская область | Новоусманский район | 10/0,4 | 0.1 | 0.01 | 0.00928 | Центр питания закрыт для потребителей 1,2 категории
11317 | КТП № 4-12 ПС РОГАЧЕВКА | Новоусманский РЭС | Воронежская область | Новоусманский район | 10/0,4 | 0.063 | 0.01 | 0.00928 | Центр питания закрыт для потребителей 1,2 категории
11318 | КТП № 4-13 ПС РОГАЧЕВКА | Новоусманский РЭС | Воронежская область | Новоусманский район | 10/0,4 | 0.16 | 0.05 | 0.0464 | Центр питания закрыт для потребителей 1,2 категории
11319 | КТП № 4-16 ПС РОГАЧЕВКА | Новоусманский РЭС | Воронежская область | Новоусманский район | 10/0,4 | 0.16 | 0.01 | 0.00928 | Центр питания закрыт для потребителей 1,2 категории
11320 | КТП № 4-19 ПС РОГАЧЕВКА | Новоусманский РЭС | Воронежская область | Новоусманский район | 10/0,4 | 0.16 | 0.04 | 0.03712 | Центр питания закрыт для потребителей 1,2 категории
11321 | КТП № 4-21 ПС РОГАЧЕВКА | Новоусманский РЭС | Воронежская область | Новоусманский район | 10/0,4 | 0.4 | 0.05 | 0.0464 | Центр питания закрыт для потребителей 1,2 категории
11322 | КТП № 4-24 ПС РОГАЧЕВКА | Новоусманский РЭС | Воронежская область | Новоусманский район | 10/0,4 | 0.16 | 0.01 | 0.00928 | Центр питания закрыт для потребителей 1,2 категории
11323 | КТП № 5-1 ПС Рогачевка | Новоусманский РЭС | Воронежская область | Новоусманский район | 10/0,4 | 0.5 | 0.03 | 0.02784
11324 | КТП № 1-2 ПС ЮБИЛЕЙНАЯ | Новоусманский РЭС | Воронежская область | Новоусманский район | 10/0,4 | 0.063 | 0.001 | 0.000928 | Центр питания закрыт для потребителей 1,2 категории
11325 | КТП № 1-3 ПС ЮБИЛЕЙНАЯ | Новоусманский РЭС | Воронежская область | Новоусманский район | 10/0,4 | 0.1 | 0.02 | 0.01856 | Центр питания закрыт для потребителей 1,2 категории
11326 | КТП № 1-4 ПС ЮБИЛЕЙНАЯ | Новоусманский РЭС | Воронежская область | Новоусманский район | 10/0,4 | 0.4 | 0.09 | 0.08352 | Центр питания закрыт для потребителей 1,2 категории
11327 | КТП № 1-6 ПС ЮБИЛЕЙНАЯ | Новоусманский РЭС | Воронежская область | Новоусманский район | 10/0,4 | 0.4 | 0.06 | 0.05568 | Центр питания закрыт для потребителей 1,2 категории
11328 | КТП № 1-7 ПС ЮБИЛЕЙНАЯ | Новоусманский РЭС | Воронежская область | Новоусманский район | 10/0,4 | 0.25 | 0.01 | 0.00928 | Центр питания закрыт для потребителей 1,2 категории
11329 | КТП № 1-9 ПС ЮБИЛЕЙНАЯ | Новоусманский РЭС | Воронежская область | Новоусманский район | 10/0,4 | 0.25 | 0.01 | 0.00928 | Центр питания закрыт для потребителей 1,2 категории
11330 | КТП № 1-10 ПС ЮБИЛЕЙНАЯ | Новоусманский РЭС | Воронежская область | Новоусманский район | 10/0,4 | 0.16 | 0.04 | 0.03712 | Центр питания закрыт для потребителей 1,2 категории
11331 | КТП № 1-12 ПС ЮБИЛЕЙНАЯ | Новоусманский РЭС | Воронежская область | Новоусманский район | 10/0,4 | 0.025 | 0.001 | 0.000928 | Центр питания закрыт для потребителей 1,2 категории
11332 | КТП № 2-1 ЮБИЛЕЙНАЯ | Новоусманский РЭС | Воронежская область | Новоусманский район | 10/0,4 | 0.16 | 0.04 | 0.03712 | Центр питания закрыт для потребителей 1,2 категории
11333 | КТП № 2-2 ЮБИЛЕЙНАЯ | Новоусманский РЭС | Воронежская область | Новоусманский район | 10/0,4 | 0.04 | 0.001 | 0.000928 | Центр питания закрыт для потребителей 1,2 категории
11334 | КТП № 2-3 ЮБИЛЕЙНАЯ | Новоусманский РЭС | Воронежская область | Новоусманский район | 10/0,4 | 0.25 | 0.02 | 0.01856 | Центр питания закрыт для потребителей 1,2 категории
11335 | КТП № 2-6 ЮБИЛЕЙНАЯ | Новоусманский РЭС | Воронежская область | Новоусманский район | 10/0,4 | 0.1 | 0.01 | 0.00928 | Центр питания закрыт для потребителей 1,2 категории
11336 | КТП №3-2 ЮБИЛЕЙНАЯ | Новоусманский РЭС | Воронежская область | Новоусманский район | 10/0,4 | 0.063 | 0.003 | 0.002784 | Центр питания закрыт для потребителей 1,2 категории
11337 | КТП №3-5 ПС Юбилейная | Новоусманский РЭС | Воронежская область | Новоусманский район | 10/0,4 | 0.1 | 0.04 | 0.03712 | Центр питания закрыт для потребителей 1,2 категории
11338 | КТП №3-6 ЮБИЛЕЙНАЯ | Новоусманский РЭС | Воронежская область | Новоусманский район | 10/0,4 | 0.16 | 0.01 | 0.00928 | Центр питания закрыт для потребителей 1,2 категории
11339 | КТП №3-8 ПС ЮБИЛЕЙНАЯ | Новоусманский РЭС | Воронежская область | Новоусманский район | 10/0,4 | 0.063 | 0.001 | 0.000928 | Центр питания закрыт для потребителей 1,2 категории
11340 | КТП №4-1 ПС ЮБИЛЕЙНАЯ | Новоусманский РЭС | Воронежская область | Новоусманский район | 10/0,4 | 0.063 | 0.01 | 0.00928 | Центр питания закрыт для потребителей 1,2 категории
11341 | КТП №4-2 ЮБИЛЕЙНАЯ | Новоусманский РЭС | Воронежская область | Новоусманский район | 10/0,4 | 0.4 | 0.04 | 0.03712 | Центр питания закрыт для потребителей 1,2 категории
11342 | КТП №4-3 ЮБИЛЕЙНАЯ | Новоусманский РЭС | Воронежская область | Новоусманский район | 10/0,4 | 0.25 | 0.11 | 0.10208 | Центр питания закрыт для потребителей 1,2 категории
11343 | КТП №4-4 ПС ЮБИЛЕЙНАЯ | Новоусманский РЭС | Воронежская область | Новоусманский район | 10/0,4 | 0.25 | 0.03 | 0.02784 | Центр питания закрыт для потребителей 1,2 категории
11344 | КТП №4-6 ЮБИЛЕЙНАЯ | Новоусманский РЭС | Воронежская область | Новоусманский район | 10/0,4 | 0.063 | 0.01 | 0.00928 | Центр питания закрыт для потребителей 1,2 категории
11345 | КТП №4-7 ПС "ЮБИЛЕЙНАЯ" | Новоусманский РЭС | Воронежская область | Новоусманский район | 10/0,4 | 0.1 | 0.002 | 0.001856 | Центр питания закрыт для потребителей 1,2 категории
11346 | КТП №4-10 ЮБИЛЕЙНАЯ | Новоусманский РЭС | Воронежская область | Новоусманский район | 10/0,4 | 0.063 | 0.01 | 0.00928 | Центр питания закрыт для потребителей 1,2 категории
11347 | КТП №4-11 ЮБИЛЕЙНАЯ | Новоусманский РЭС | Воронежская область | Новоусманский район | 10/0,4 | 0.25 | 0.02 | 0.01856 | Центр питания закрыт для потребителей 1,2 категории
11348 | КТП №4-12 ЮБИЛЕЙНАЯ | Новоусманский РЭС | Воронежская область | Новоусманский район | 10/0,4 | 0.1 | 0.01 | 0.00928 | Центр питания закрыт для потребителей 1,2 категории
11349 | КТП 4-13 Юбилейная | Новоусманский РЭС | Воронежская область | Новоусманский район | 10/0,4 | 0.16 | 0.01 | 0.00928 | Центр питания закрыт для потребителей 1,2 категории
11350 | КТП № 1-2 ПС ВОЛЯ №31 | Новоусманский РЭС | Воронежская область | Новоусманский район | 10/0,4 | 0.16 | 0.07 | 0.06496 | Центр питания закрыт для потребителей 1,2 категории
11351 | КТП № 1-3 ПС Воля | Новоусманский РЭС | Воронежская область | Новоусманский район | 10/0,4 | 0.16 | 0.05 | 0.0464 | Центр питания закрыт для потребителей 1,2 категории
11352 | КТП № 1-4 ПС ВОЛЯ №31 | Новоусманский РЭС | Воронежская область | Новоусманский район | 10/0,4 | 0.16 | 0.14 | 0.12992 | Центр питания закрыт для потребителей 1,2 категории
11353 | КТП № 1-6 ПС ВОЛЯ №31 | Новоусманский РЭС | Воронежская область | Новоусманский район | 10/0,4 | 0.25 | 0.1 | 0.0928 | Центр питания закрыт для потребителей 1,2 категории
11354 | КТП № 1-23 ПС ВОЛЯ | Новоусманский РЭС | Воронежская область | Новоусманский район | 10/0,4 | 0.4 | 0.09 | 0.08352 | Центр питания закрыт для потребителей 1,2 категории
11355 | КТП №1-32 ПС ВОЛЯ № 31 | Новоусманский РЭС | Воронежская область | Новоусманский район | 10/0,4 | 0.25 | 0.15 | 0.1392 | Центр питания закрыт для потребителей 1,2 категории
11356 | КТП №1-34 ПС ВОЛЯ №31 | Новоусманский РЭС | Воронежская область | Новоусманский район | 10/0,4 | 0.25 | 0.13 | 0.12064 | Центр питания закрыт для потребителей 1,2 категории
11357 | КТП №1-41 ПС ВОЛЯ №31 | Новоусманский РЭС | Воронежская область | Новоусманский район | 10/0,4 | 0.4 | 0.21 | 0.19488 | Центр питания закрыт для потребителей 1,2 категории
11358 | КТП №1-42 ПС ВОЛЯ №31 | Новоусманский РЭС | Воронежская область | Новоусманский район | 10/0,4 | 0.1 | 0.095 | 0.08816 | Центр питания закрыт для потребителей 1,2 категории
11359 | КТП №3-2 ПС Воля | Новоусманский РЭС | Воронежская область | Новоусманский район | 10/0,4 | 0.25 | 0.05 | 0.0464 | Центр питания закрыт для потребителей 1,2 категории
11360 | КТП №3-3 ПС Воля | Новоусманский РЭС | Воронежская область | Новоусманский район | 10/0,4 | 0.25 | 0.07 | 0.06496 | Центр питания закрыт для потребителей 1,2 категории
11361 | КТП №3-5 ПС ВОЛЯ №31 | Новоусманский РЭС | Воронежская область | Новоусманский район | 10/0,4 | 0.063 | 0.05 | 0.0464 | Центр питания закрыт для потребителей 1,2 категории
11362 | КТП №3-6 ПС ВОЛЯ №31 | Новоусманский РЭС | Воронежская область | Новоусманский район | 10/0,4 | 0.16 | 0.001 | 0.000928 | Центр питания закрыт для потребителей 1,2 категории
11363 | КТП №3-9 ПС ВОЛЯ №31 | Новоусманский РЭС | Воронежская область | Новоусманский район | 10/0,4 | 0.16 | 0.01 | 0.00928 | Центр питания закрыт для потребителей 1,2 категории
11364 | КТП №3-10 ПС ВОЛЯ №31 | Новоусманский РЭС | Воронежская область | Новоусманский район | 10/0,4 | 0.16 | 0.001 | 0.000928 | Центр питания закрыт для потребителей 1,2 категории
11365 | КТП №3-11 ПС ВОЛЯ №31 | Новоусманский РЭС | Воронежская область | Новоусманский район | 10/0,4 | 0.1 | 0.05 | 0.0464 | Центр питания закрыт для потребителей 1,2 категории
11366 | КТП 3-12 ПС Воля | Новоусманский РЭС | Воронежская область | Новоусманский район | 10/0,4 | 0.25 | 0.04 | 0.03712 | Центр питания закрыт для потребителей 1,2 категории
11367 | КТП №4-1 ПС Воля | Новоусманский РЭС | Воронежская область | Новоусманский район | 10/0,4 | 0.4 | 0.07 | 0.06496 | Центр питания закрыт для потребителей 1,2 категории
11368 | КТП №4-2 ПС ВОЛЯ №31 | Новоусманский РЭС | Воронежская область | Новоусманский район | 10/0,4 | 0.25 | 0.05 | 0.0464 | Центр питания закрыт для потребителей 1,2 категории
11369 | КТП №4-4 ПС Воля | Новоусманский РЭС | Воронежская область | Новоусманский район | 10/0,4 | 0.1 | 0.01 | 0.00928 | Центр питания закрыт для потребителей 1,2 категории
11370 | КТП №4-6 ПС Воля | Новоусманский РЭС | Воронежская область | Новоусманский район | 10/0,4 | 0.16 | 0.08 | 0.07424 | Центр питания закрыт для потребителей 1,2 категории
11371 | КТП №4-7 ПС ВОЛЯ №31 | Новоусманский РЭС | Воронежская область | Новоусманский район | 10/0,4 | 0.063 | 0.04 | 0.03712 | Центр питания закрыт для потребителей 1,2 категории
11372 | КТП 4-8 ПС Воля | Новоусманский РЭС | Воронежская область | Новоусманский район | 10/0,4 | 0.1 | 0.08 | 0.07424 | Центр питания закрыт для потребителей 1,2 категории
11373 | КТП №4-9 ПС Воля | Новоусманский РЭС | Воронежская область | Новоусманский район | 10/0,4 | 0.063 | 0.02 | 0.01856 | Центр питания закрыт для потребителей 1,2 категории
11374 | КТП №4-10 ПС ВОЛЯ №31 | Новоусманский РЭС | Воронежская область | Новоусманский район | 10/0,4 | 0.4 | 0.03 | 0.02784 | Центр питания закрыт для потребителей 1,2 категории
11375 | КТП №4-14 ПС ВОЛЯ №31 | Новоусманский РЭС | Воронежская область | Новоусманский район | 10/0,4 | 0.25 | 0.23 | 0.21344 | Центр питания закрыт для потребителей 1,2 категории
11376 | КТП №4-16 ПС ВОЛЯ №31 | Новоусманский РЭС | Воронежская область | Новоусманский район | 10/0,4 | 0.1 | 0.02 | 0.01856 | Центр питания закрыт для потребителей 1,2 категории
11377 | КТП №4-17 ПС ВОЛЯ №31 | Новоусманский РЭС | Воронежская область | Новоусманский район | 10/0,4 | 0.16 | 0.03 | 0.02784 | Центр питания закрыт для потребителей 1,2 категории
11378 | КТП №4-18 ПС ВОЛЯ №31 | Новоусманский РЭС | Воронежская область | Новоусманский район | 10/0,4 | 0.1 | 0.04 | 0.03712 | Центр питания закрыт для потребителей 1,2 категории
11379 | КТП №4-19 ПС ВОЛЯ №31 | Новоусманский РЭС | Воронежская область | Новоусманский район | 10/0,4 | 0.4 | 0.06 | 0.05568 | Центр питания закрыт для потребителей 1,2 категории
11380 | КТП №4-23 ПС ВОЛЯ №31 | Новоусманский РЭС | Воронежская область | Новоусманский район | 10/0,4 | 0.25 | 0.15 | 0.1392 | Центр питания закрыт для потребителей 1,2 категории
11381 | КТП №4-25 ПС ВОЛЯ №31 | Новоусманский РЭС | Воронежская область | Новоусманский район | 10/0,4 | 0.16 | 0.03 | 0.02784 | Центр питания закрыт для потребителей 1,2 категории
11382 | КТП №5-6 ПС ВОЛЯ №31 | Новоусманский РЭС | Воронежская область | Новоусманский район | 10/0,4 | 0.16 | 0.14 | 0.12992 | Центр питания закрыт для потребителей 1,2 категории
11383 | КТП №1-9 ПС ВОЛЯ №31 | Новоусманский РЭС | Воронежская область | Новоусманский район | 10/0,4 | 0.4 | 0.13 | 0.12064 | Центр питания закрыт для потребителей 1,2 категории
11384 | КТП №6-1 ПС ВОЛЯ №31 | Новоусманский РЭС | Воронежская область | Новоусманский район | 10/0,4 | 0.1 | 0.02 | 0.01856 | Центр питания закрыт для потребителей 1,2 категории
11385 | КТП №6-3 ПС ВОЛЯ №31 | Новоусманский РЭС | Воронежская область | Новоусманский район | 10/0,4 | 0.25 | 0.07 | 0.06496 | Центр питания закрыт для потребителей 1,2 категории
11386 | КТП 6-2 ПС ВОЛЯ | Новоусманский РЭС | Воронежская область | Новоусманский район | 10/0,4 | 0.16 | 0.12 | 0.11136 | Центр питания закрыт для потребителей 1,2 категории
11387 | КТП 8-4 ПС ВОЛЯ | Новоусманский РЭС | Воронежская область | Новоусманский район | 10/0,4 | 0.25 | 0.17 | 0.15776 | Центр питания закрыт для потребителей 1,2 категории
11388 | КТП 8-5 ПС ВОЛЯ | Новоусманский РЭС | Воронежская область | Новоусманский район | 10/0,4 | 0.16 | 0.09 | 0.08352 | Центр питания закрыт для потребителей 1,2 категории
11389 | КТП 8-6 ПС ВОЛЯ | Новоусманский РЭС | Воронежская область | Новоусманский район | 10/0,4 | 0.1 | 0.03 | 0.02784 | Центр питания закрыт для потребителей 1,2 категории
11390 | КТП 6-7 ПС "Воля" | Новоусманский РЭС | Воронежская область | Новоусманский район | 10/0,4 | 0.16 | 0.03 | 0.02784 | Центр питания закрыт для потребителей 1,2 категории
11391 | КТП 6-8 ПС ВОЛЯ | Новоусманский РЭС | Воронежская область | Новоусманский район | 10/0,4 | 0.16 | 0.08 | 0.07424 | Центр питания закрыт для потребителей 1,2 категории
11392 | КТП №6-9 ПС ВОЛЯ №31 | Новоусманский РЭС | Воронежская область | Новоусманский район | 10/0,4 | 0.25 | 0.02 | 0.01856 | Центр питания закрыт для потребителей 1,2 категории
11393 | КТП 6-10 ПС Воля | Новоусманский РЭС | Воронежская область | Новоусманский район | 10/0,4 | 0.16 | 0.04 | 0.03712 | Центр питания закрыт для потребителей 1,2 категории
11394 | КТП 8-12 ПС ВОЛЯ | Новоусманский РЭС | Воронежская область | Новоусманский район | 10/0,4 | 0.1 | 0.04 | 0.03712 | Центр питания закрыт для потребителей 1,2 категории
11395 | КТП №6-13 ПС Воля | Новоусманский РЭС | Воронежская область | Новоусманский район | 10/0,4 | 0.16 | 0.02 | 0.01856 | Центр питания закрыт для потребителей 1,2 категории
11396 | КТП 6-17 ПС Воля | Новоусманский РЭС | Воронежская область | Новоусманский район | 10/0,4 | 0.4 | 0.07 | 0.06496 | Центр питания закрыт для потребителей 1,2 категории
11397 | КТП №6-18 ПС ВОЛЯ №31 | Новоусманский РЭС | Воронежская область | Новоусманский район | 10/0,4 | 0.16 | 0.001 | 0.000928 | Центр питания закрыт для потребителей 1,2 категории
11398 | КТП №6-19 ПС ВОЛЯ №31 | Новоусманский РЭС | Воронежская область | Новоусманский район | 10/0,4 | 0.1 | 0.08 | 0.07424 | Центр питания закрыт для потребителей 1,2 категории
11399 | КТП №6-20 ПС ВОЛЯ №31 | Новоусманский РЭС | Воронежская область | Новоусманский район | 10/0,4 | 0.63 | 0.13 | 0.12064 | Центр питания закрыт для потребителей 1,2 категории
11400 | КТП №6-21 ПС ВОЛЯ №31 | Новоусманский РЭС | Воронежская область | Новоусманский район | 10/0,4 | 0.63 | 0.35 | 0.3248 | Центр питания закрыт для потребителей 1,2 категории
11401 | КТП 8-24 ПС ВОЛЯ (переименованная 6-24 ) | Новоусманский РЭС | Воронежская область | Новоусманский район | 10/0,4 | 0.4 | 0.05 | 0.0464 | Центр питания закрыт для потребителей 1,2 категории
11402 | КТП №7-1 ПС ВОЛЯ №31 | Новоусманский РЭС | Воронежская область | Новоусманский район | 10/0,4 | 0.16 | 0.08 | 0.07424 | Центр питания закрыт для потребителей 1,2 категории
11403 | КТП №7-2 ПС ВОЛЯ №31 | Новоусманский РЭС | Воронежская область | Новоусманский район | 10/0,4 | 0.16 | 0.11 | 0.10208 | Центр питания закрыт для потребителей 1,2 категории
11404 | КТП №7-3 ПС ВОЛЯ №31 | Новоусманский РЭС | Воронежская область | Новоусманский район | 10/0,4 | 0.25 | 0.1 | 0.0928 | Центр питания закрыт для потребителей 1,2 категории
11405 | КТП 7-4 ПС ВОЛЯ | Новоусманский РЭС | Воронежская область | Новоусманский район | 10/0,4 | 0.25 | 0.1 | 0.0928 | Центр питания закрыт для потребителей 1,2 категории
11406 | КТП №7-5 ПС ВОЛЯ №31 | Новоусманский РЭС | Воронежская область | Новоусманский район | 10/0,4 | 0.16 | 0.17 | 0 | Отсутствует
11407 | КТП №7-6 ПС ВОЛЯ №31 | Новоусманский РЭС | Воронежская область | Новоусманский район | 10/0,4 | 0.16 | 0.12 | 0.11136 | Центр питания закрыт для потребителей 1,2 категории
11408 | КТП №7-8 ПС ВОЛЯ №31 | Новоусманский РЭС | Воронежская область | Новоусманский район | 10/0,4 | 0.16 | 0.05 | 0.0464 | Центр питания закрыт для потребителей 1,2 категории
11409 | КТП №7-13 ПС ВОЛЯ №31 | Новоусманский РЭС | Воронежская область | Новоусманский район | 10/0,4 | 0.25 | 0.05 | 0.0464 | Центр питания закрыт для потребителей 1,2 категории
11410 | КТП №7-14 ПС ВОЛЯ №31 | Новоусманский РЭС | Воронежская область | Новоусманский район | 10/0,4 | 0.25 | 0.03 | 0.02784 | Центр питания закрыт для потребителей 1,2 категории
11411 | КТП №7-15 ПС ВОЛЯ №31 | Новоусманский РЭС | Воронежская область | Новоусманский район | 10/0,4 | 0.25 | 0.001 | 0.000928 | Центр питания закрыт для потребителей 1,2 категории
11412 | КТП №7-16 ПС ВОЛЯ №31 | Новоусманский РЭС | Воронежская область | Новоусманский район | 10/0,4 | 0.16 | 0.02 | 0.01856 | Центр питания закрыт для потребителей 1,2 категории
11413 | КТП №7-18 ПС ВОЛЯ №31 | Новоусманский РЭС | Воронежская область | Новоусманский район | 10/0,4 | 0.16 | 0.02 | 0.01856 | Центр питания закрыт для потребителей 1,2 категории
11414 | КТП №7-20 ПС ВОЛЯ №31 | Новоусманский РЭС | Воронежская область | Новоусманский район | 10/0,4 | 0.25 | 0.01 | 0.00928 | Центр питания закрыт для потребителей 1,2 категории
11415 | КТП №1-10 ПС ВОЛЯ №31 | Новоусманский РЭС | Воронежская область | Новоусманский район | 10/0,4 | 0.1 | 0.12 | 0 | Отсутствует
11416 | КТП №1-25 ПС ВОЛЯ №31 | Новоусманский РЭС | Воронежская область | Новоусманский район | 10/0,4 | 0.16 | 0.1 | 0.0928 | Центр питания закрыт для потребителей 1,2 категории
11417 | КТП №1-26 ПС ВОЛЯ №31 | Новоусманский РЭС | Воронежская область | Новоусманский район | 10/0,4 | 0.25 | 0.07 | 0.06496 | Центр питания закрыт для потребителей 1,2 категории
11418 | КТП №1-27 ПС ВОЛЯ 31 | Новоусманский РЭС | Воронежская область | Новоусманский район | 10/0,4 | 0.16 | 0.02 | 0.01856 | Центр питания закрыт для потребителей 1,2 категории
11419 | КТП №1-31 ПС ВОЛЯ №31 | Новоусманский РЭС | Воронежская область | Новоусманский район | 10/0,4 | 0.1 | 0.02 | 0.01856 | Центр питания закрыт для потребителей 1,2 категории
11420 | КТП №1-5 ПС ВОЛЯ №31 | Новоусманский РЭС | Воронежская область | Новоусманский район | 10/0,4 | 0.1 | 0.19 | 0 | Отсутствует
11421 | КТП №7-36 ПС ВОЛЯ №31 | Новоусманский РЭС | Воронежская область | Новоусманский район | 10/0,4 | 0.16 | 0.03 | 0.02784 | Центр питания закрыт для потребителей 1,2 категории
11422 | КТП №7-39 ПС ВОЛЯ №31 | Новоусманский РЭС | Воронежская область | Новоусманский район | 10/0,4 | 0.063 | 0.001 | 0.000928 | Центр питания закрыт для потребителей 1,2 категории
11423 | КТП 1-1 ПС Масловская | Новоусманский РЭС | Воронежская область | Новоусманский район | 10/0,4 | 0.4 | 0.24 | 0.22272 | Центр питания закрыт для потребителей 1,2 категории
11424 | КТП 2-2 ПС Масловская | Новоусманский РЭС | Воронежская область | Новоусманский район | 10/0,4 | 0.16 | 0.15 | 0.1392 | Центр питания закрыт для потребителей 1,2 категории
11425 | КТП 4-17 ПС Масловская | Новоусманский РЭС | Воронежская область | Новоусманский район | 10/0,4 | 0.4 | 0.22 | 0.20416 | Центр питания закрыт для потребителей 1,2 категории
11426 | КТП 2-5 ПС Масловская | Новоусманский РЭС | Воронежская область | Новоусманский район | 10/0,4 | 0.25 | 0.04 | 0.03712 | Центр питания закрыт для потребителей 1,2 категории
11427 | КТП № 4-6 ПС Масловская | Новоусманский РЭС | Воронежская область | Новоусманский район | 10/0,4 | 0.16 | 0.08 | 0.07424 | Центр питания закрыт для потребителей 1,2 категории
11428 | КТП № 4-7 ПС масловская | Новоусманский РЭС | Воронежская область | Новоусманский район | 10/0,4 | 0.315 | 0.05 | 0.0464 | Центр питания закрыт для потребителей 1,2 категории
11429 | КТП № 4-8 ПС Масловская | Новоусманский РЭС | Воронежская область | Новоусманский район | 10/0,4 | 0.16 | 0.04 | 0.03712 | Центр питания закрыт для потребителей 1,2 категории
11430 | КТП № 4-2 ПС МАСЛОВСКАЯ | Новоусманский РЭС | Воронежская область | Новоусманский район | 10/0,4 | 0.4 | 0.12 | 0.11136 | Центр питания закрыт для потребителей 1,2 категории
11431 | ЗТП № 4-3 ПС Масловская | Новоусманский РЭС | Воронежская область | Новоусманский район | 10/0,4 | 0.63 | 0.04 | 0.03712 | Центр питания закрыт для потребителей 1,2 категории
11432 | КТП № 4-5 ПС Масловская | Новоусманский РЭС | Воронежская область | Новоусманский район | 10/0,4 | 0.25 | 0.07 | 0.06496 | Центр питания закрыт для потребителей 1,2 категории
11433 | КТП № 4-10 ПС МАСЛОВСКАЯ | Новоусманский РЭС | Воронежская область | Новоусманский район | 10/0,4 | 0.63 | 0.05 | 0.0464 | Центр питания закрыт для потребителей 1,2 категории
11434 | КТП № 4-11 ПС Масловская | Новоусманский РЭС | Воронежская область | Новоусманский район | 10/0,4 | 0.1 | 0.04 | 0.03712 | Центр питания закрыт для потребителей 1,2 категории
11435 | КТП № 4-12 ПС Масловская | Новоусманский РЭС | Воронежская область | Новоусманский район | 10/0,4 | 0.063 | 0.05 | 0.0464 | Центр питания закрыт для потребителей 1,2 категории
11436 | КТП № 5-6 ПС Масловская | Новоусманский РЭС | Воронежская область | Новоусманский район | 10/0,4 | 0.16 | 0.01 | 0.00928 | Центр питания закрыт для потребителей 1,2 категории
11437 | КТП № 5-7 ПС Масловскаая | Новоусманский РЭС | Воронежская область | Новоусманский район | 10/0,4 | 0.16 | 0.02 | 0.01856 | Центр питания закрыт для потребителей 1,2 категории
11438 | КТП № 5-8 ПС Масловская | Новоусманский РЭС | Воронежская область | Новоусманский район | 10/0,4 | 0.4 | 0.04 | 0.03712 | Центр питания закрыт для потребителей 1,2 категории
11439 | КТП № 6-4 ПС Масловская | Новоусманский РЭС | Воронежская область | Новоусманский район | 10/0,4 | 0.1 | 0.001 | 0.000928 | Центр питания закрыт для потребителей 1,2 категории
11440 | КТП № 6-13 ПС Масловская | Новоусманский РЭС | Воронежская область | Новоусманский район | 10/0,4 | 0.25 | 0.15 | 0.1392 | Центр питания закрыт для потребителей 1,2 категории
11441 | КТП № 6-16 ПС Масловская | Новоусманский РЭС | Воронежская область | Новоусманский район | 10/0,4 | 0.16 | 0.05 | 0.0464 | Центр питания закрыт для потребителей 1,2 категории
11442 | КТП № 6-17 ПС Масловская | Новоусманский РЭС | Воронежская область | Новоусманский район | 10/0,4 | 0.16 | 0.08 | 0.07424 | Центр питания закрыт для потребителей 1,2 категории
11443 | ТП-10/0,4кВ №609 РП Дубрава | Новоусманский РЭС | Воронежская область | Новоусманский район | 10/0,4 | 0.1 | 0.05 | 0.0464 | Центр питания закрыт для потребителей 1,2 категории
11444 | ТП-10/0,4кВ №611 РП Дубрава | Новоусманский РЭС | Воронежская область | Новоусманский район | 10/0,4 | 0.25 | 0.11 | 0.10208 | Центр питания закрыт для потребителей 1,2 категории
11445 | ТП-10/0,4кВ №613 РП Дубрава | Новоусманский РЭС | Воронежская область | Новоусманский район | 10/0,4 | 0.25 | 0.12 | 0.11136 | Центр питания закрыт для потребителей 1,2 категории
11446 | ТП-10/0,4кВ №612 РП Дубрава | Новоусманский РЭС | Воронежская область | Новоусманский район | 10/0,4 | 0.25 | 0.14 | 0.12992 | Центр питания закрыт для потребителей 1,2 категории
11447 | ТП-10/0,4кВ №605 РП Дубрава | Новоусманский РЭС | Воронежская область | Новоусманский район | 10/0,4 | 0.063 | 0.001 | 0.000928 | Центр питания закрыт для потребителей 1,2 категории
11448 | ТП-10/0,4кВ №604 РП Дубрава | Новоусманский РЭС | Воронежская область | Новоусманский район | 10/0,4 | 0.1 | 0.02 | 0.01856 | Центр питания закрыт для потребителей 1,2 категории
11449 | ТП-10/0,4кВ №601 РП Дубрава | Новоусманский РЭС | Воронежская область | Новоусманский район | 10/0,4 | 0.25 | 0.08 | 0.07424 | Центр питания закрыт для потребителей 1,2 категории
11450 | КТП 6-6 ПС Масловская | Новоусманский РЭС | Воронежская область | Новоусманский район | 10/0,4 | 0.25 | 0.001 | 0.000928 | Центр питания закрыт для потребителей 1,2 категории
11451 | КТП № 6-7 ПС Масловская | Новоусманский РЭС | Воронежская область | Новоусманский район | 10/0,4 | 0.16 | 0.09 | 0.08352 | Центр питания закрыт для потребителей 1,2 категории
11452 | КТП №6-14 ПС №31 Воля | Новоусманский РЭС | Воронежская область | Новоусманский район | 10/0,4 | 0.063 | 0.01 | 0.00928 | Центр питания закрыт для потребителей 1,2 категории
11453 | КТП №3-2 ПС Парусное | Новоусманский РЭС | Воронежская область | Новоусманский район | 10/0,4 | 0.25 | 0.095 | 0.08816 | Центр питания закрыт для потребителей 1,2 категории
11454 | КТП №1-3 ПС Масловская | Новоусманский РЭС | Воронежская область | Новоусманский район | 10/0,4 | 0.25 | 0.08 | 0.07424 | Центр питания закрыт для потребителей 1,2 категории
11455 | ЗТП №2-1 ПС Масловская | Новоусманский РЭС | Воронежская область | Новоусманский район | 10/0,4 | 0.16 | 0.001 | 0.000928 | Центр питания закрыт для потребителей 1,2 категории
11456 | КТП 7-49 ПС "Восточная" | Новоусманский РЭС | Воронежская область | Новоусманский район | 10/0,4 | 0.25 | 0.6 | 0 | Отсутствует
11457 | КТП № 094 ПС 110/10 Новоусманская | Новоусманский РЭС | Воронежская область | Новоусманский район | 10/0,4 | 0.25 | 0.04 | 0.03712 | Центр питания закрыт для потребителей 1,2 категории
11458 | КТП № 101 ПС 110/10 Новоусманская | Новоусманский РЭС | Воронежская область | Новоусманский район | 10/0,4 | 0.16 | 0.09 | 0.08352 | Центр питания закрыт для потребителей 1,2 категории
11459 | ТП-10/0,4кВ №085 РП Дубрава | Новоусманский РЭС | Воронежская область | Новоусманский район | 10/0,4 | 0.1 | 0.1 | 0.0928 | Центр питания закрыт для потребителей 1,2 категории
11460 | КТП № 158 ПС 110/10 Новоусманская | Новоусманский РЭС | Воронежская область | Новоусманский район | 10/0,4 | 0.25 | 0.001 | 0.000928 | Центр питания закрыт для потребителей 1,2 категории
11461 | КТП № 057 ПС 110/10 Новоусманская | Новоусманский РЭС | Воронежская область | Новоусманский район | 10/0,4 | 0.25 | 0.05 | 0.0464 | Центр питания закрыт для потребителей 1,2 категории
11462 | КТП 7-53 ПС "Восточная" | Новоусманский РЭС | Воронежская область | Новоусманский район | 10/0,4 | 0.1 | 0.3 | 0 | Отсутствует
11463 | КТП 7-52 ПС "Восточная" | Новоусманский РЭС | Воронежская область | Новоусманский район | 10/0,4 | 0.1 | 0.004 | 0.003712 | Центр питания закрыт для потребителей 1,2 категории
11464 | КТП 7-51 ПС "Восточная" | Новоусманский РЭС | Воронежская область | Новоусманский район | 10/0,4 | 0.16 | 0.12 | 0.11136 | Центр питания закрыт для потребителей 1,2 категории
11465 | ТП-10/0,4кВ №095 РП Дубрава | Новоусманский РЭС | Воронежская область | Новоусманский район | 10/0,4 | 0.1 | 0.06 | 0.05568 | Центр питания закрыт для потребителей 1,2 категории
11466 | КТП № 083 ПС 110/10 Новоусманская | Новоусманский РЭС | Воронежская область | Новоусманский район | 10/0,4 | 0.16 | 0.01 | 0.00928 | Центр питания закрыт для потребителей 1,2 категории
11467 | ТП 1-13 ПС №31 "Воля" | Новоусманский РЭС | Воронежская область | Новоусманский район | 10/0,4 | 0.16 | 0.01 | 0.00928 | Центр питания закрыт для потребителей 1,2 категории
11468 | КТП 4-6 ПС Рогачевка | Новоусманский РЭС | Воронежская область | Новоусманский район | 10/0,4 | 0.25 | 0.12 | 0.11136 | Центр питания закрыт для потребителей 1,2 категории
11469 | ТП-10/0,4кВ №100 РП Дубрава | Новоусманский РЭС | Воронежская область | Новоусманский район | 10/0,4 | 0.16 | 0.04 | 0.03712 | Центр питания закрыт для потребителей 1,2 категории
11470 | КТП 8-27 ПС №31 Воля 1000 кВа | Новоусманский РЭС | Воронежская область | Новоусманский район | 10/0,4 | 2 | 0.08 | 0.07424
11471 | КТП 8-30 ПС №31 Воля | Новоусманский РЭС | Воронежская область | Новоусманский район | 10/0,4 | 0.16 | 0.01 | 0.00928 | Центр питания закрыт для потребителей 1,2 категории
11472 | ТП-10/0,4кВ №103 РП Дубрава | Новоусманский РЭС | Воронежская область | Новоусманский район | 10/0,4 | 0.25 | 0.06 | 0.05568 | Центр питания закрыт для потребителей 1,2 категории
11473 | КТП №7-10 ПС "Радуга" | Новоусманский РЭС | Воронежская область | Новоусманский район | 10/0,4 | 0.16 | 0.1 | 0.0928 | Центр питания закрыт для потребителей 1,2 категории
11474 | КТП 7-11 ПС "Радуга" | Новоусманский РЭС | Воронежская область | Новоусманский район | 10/0,4 | 0.25 | 0.08 | 0.07424 | Центр питания закрыт для потребителей 1,2 категории
11475 | КТП 575 ПС "Радуга" | Новоусманский РЭС | Воронежская область | Новоусманский район | 10/0,4 | 0.25 | 0.15 | 0.1392 | Центр питания закрыт для потребителей 1,2 категории
11476 | КТП 8-29 ПС "Воля" | Новоусманский РЭС | Воронежская область | Новоусманский район | 10/0,4 | 0.126 | 0.002 | 0.001856
11477 | КТП 8-28 ПС Воля | Новоусманский РЭС | Воронежская область | Новоусманский район | 10/0,4 | 0.32 | 0.01 | 0.00928
11478 | КТП-10/0.4кВ №082 ПС 110/10Новоусманская | Новоусманский РЭС | Воронежская область | Новоусманский район | 10/0,4 | 0.16 | 0.03 | 0.02784 | Центр питания закрыт для потребителей 1,2 категории
11479 | ТП-10/0,4кВ №606 РП Дубрава | Новоусманский РЭС | Воронежская область | Новоусманский район | 10/0,4 | 0.25 | 0.11 | 0.10208 | Центр питания закрыт для потребителей 1,2 категории
11480 | КТП №4-5 ПС Воля | Новоусманский РЭС | Воронежская область | Новоусманский район | 10/0,4 | 0.25 | 0.001 | 0.000928 | Центр питания закрыт для потребителей 1,2 категории
11481 | КТП № 199 ПС 110/35/10 Никольская | Новоусманский РЭС | Воронежская область | Новоусманский район | 10/0,4 | 0.4 | 0.25 | 0.23193 | Центр питания закрыт для потребителей 1,2 категории
11482 | КТП № 198 ПС 110/35/10 Никольская | Новоусманский РЭС | Воронежская область | Новоусманский район | 10/0,4 | 0.16 | 0.1 | 0.0928 | Центр питания закрыт для потребителей 1,2 категории
11483 | КТП № 050 ПС 110/10 Новоусманская | Новоусманский РЭС | Воронежская область | Новоусманский район | 10/0,4 | 0.16 | 0.05 | 0.046375 | Центр питания закрыт для потребителей 1,2 категории
11484 | КТП №14-22 ПС "Радуга" | Новоусманский РЭС | Воронежская область | Новоусманский район | 10/0,4 | 0.25 | 0.09 | 0.083464 | Центр питания закрыт для потребителей 1,2 категории
11485 | ТП-10/0,4кВ №608 РП Дубрава | Новоусманский РЭС | Воронежская область | Новоусманский район | 10/0,4 | 0.063 | 0.02 | 0.01856 | Центр питания закрыт для потребителей 1,2 категории
11486 | КТП № 171 ПС 110/10 Новоусманская | Новоусманский РЭС | Воронежская область | Новоусманский район | 10/0,4 | 0.16 | 0.02 | 0.01856 | Центр питания закрыт для потребителей 1,2 категории
11487 | КТП №14-21 ПС "Радуга" | Новоусманский РЭС | Воронежская область | Новоусманский район | 10/0,4 | 0.4 | 0.1 | 0.0928 | Центр питания закрыт для потребителей 1,2 категории
11488 | КТП №11-2 ПС "Радуга" | Новоусманский РЭС | Воронежская область | Новоусманский район | 10/0,4 | 0.25 | 0.099 | 0.091872 | Центр питания закрыт для потребителей 1,2 категории
11489 | КТП 059 ПС Новоусманская | Новоусманский РЭС | Воронежская область | Новоусманский район | 10/0,4 | 0.25 | 0.09 | 0.08352 | Центр питания закрыт для потребителей 1,2 категории
11490 | КТП 8-32 ПС Воля | Новоусманский РЭС | Воронежская область | Новоусманский район | 10/0,4 | 0.063 | 0.001 | 0.000928 | Центр питания закрыт для потребителей 1,2 категории
11491 | КТП №6-40 ПС "Радуга" | Новоусманский РЭС | Воронежская область | Новоусманский район | 10/0,4 | 0.25 | 0.12 | 0.11136 | Центр питания закрыт для потребителей 1,2 категории
11492 | КТП № 200 ПС 110/35/10 Никольская | Новоусманский РЭС | Воронежская область | Новоусманский район | 10/0,4 | 0.4 | 0.14 | 0.12989 | Центр питания закрыт для потребителей 1,2 категории
11493 | КТП №2-16 ПС "Радуга" | Новоусманский РЭС | Воронежская область | Новоусманский район | 10/0,4 | 0.16 | 0.14 | 0.12992 | Центр питания закрыт для потребителей 1,2 категории
11494 | КТП №4-12 / 400 кВа ПС Воля | Новоусманский РЭС | Воронежская область | Новоусманский район | 10/0,4 | 0.4 | 0.05 | 0.0464 | Центр питания закрыт для потребителей 1,2 категории
11495 | КТП № 105 ПС 110/10 Новоусманская | Новоусманский РЭС | Воронежская область | Новоусманский район | 10/0,4 | 0.25 | 0.03 | 0.02784 | Центр питания закрыт для потребителей 1,2 категории
11496 | КТП №6-39 ПС "Радуга" | Новоусманский РЭС | Воронежская область | Новоусманский район | 10/0,4 | 0.016 | 0.005 | 0.00464 | Центр питания закрыт для потребителей 1,2 категории
11497 | КТП №1-3 ПС Р-Хава | Новоусманский РЭС | Воронежская область | Новоусманский район | 10/0,4 | 0.16 | 0.001 | 0.000928 | Центр питания закрыт для потребителей 1,2 категории
11498 | ТП-10/0,4кВ №610 РП Дубрава | Новоусманский РЭС | Воронежская область | Новоусманский район | 10/0,4 | 0.25 | 0.14 | 0.12992 | Центр питания закрыт для потребителей 1,2 категории
11499 | КТП №7-54 ПС "Радуга" | Новоусманский РЭС | Воронежская область | Новоусманский район | 10/0,4 | 0.16 | 0.06 | 0.05568 | Центр питания закрыт для потребителей 1,2 категории
11500 | КТП № 063 ПС 110/10 Новоусманская | Новоусманский РЭС | Воронежская область | Новоусманский район | 10/0,4 | 0.25 | 0.09 | 0.08352 | Центр питания закрыт для потребителей 1,2 категории
11501 | КТП № 062 ПС 110/10 Новоусманская | Новоусманский РЭС | Воронежская область | Новоусманский район | 10/0,4 | 0.16 | 0.04 | 0.03712 | Центр питания закрыт для потребителей 1,2 категории
11502 | КТП № 061 ПС 110/10 Новоусманская | Новоусманский РЭС | Воронежская область | Новоусманский район | 10/0,4 | 0.16 | 0.03 | 0.02784 | Центр питания закрыт для потребителей 1,2 категории
11503 | КТП №2-9 ПС Масловская | Новоусманский РЭС | Воронежская область | Новоусманский район | 10/0,4 | 0.25 | 0.12 | 0.11136 | Центр питания закрыт для потребителей 1,2 категории
11504 | КТП №3-4 ПС Воля | Новоусманский РЭС | Воронежская область | Новоусманский район | 10/0,4 | 0.25 | 0.01 | 0.00928 | Центр питания закрыт для потребителей 1,2 категории
11505 | КТП № 201 ПС 110/35/10 Никольская | Новоусманский РЭС | Воронежская область | Новоусманский район | 10/0,4 | 0.25 | 0.007 | 0.006496 | Центр питания закрыт для потребителей 1,2 категории
11506 | КТП №6-26 ПС Масловская | Новоусманский РЭС | Воронежская область | Новоусманский район | 10/0,4 | 0.25 | 0.14 | 0.12992 | Центр питания закрыт для потребителей 1,2 категории
11507 | КТП №7-55 ПС "Радуга" | Новоусманский РЭС | Воронежская область | Новоусманский район | 10/0,4 | 0.25 | 0.08 | 0.07424 | Центр питания закрыт для потребителей 1,2 категории
11508 | КТП №6-42 ПС "Радуга" | Новоусманский РЭС | Воронежская область | Новоусманский район | 10/0,4 | 0.25 | 0.03 | 0.02784 | Центр питания закрыт для потребителей 1,2 категории
11509 | ТП-10/0,4кВ №614 РП Дубрава | Новоусманский РЭС | Воронежская область | Новоусманский район | 10/0,4 | 0.1 | 0.13 | 0 | Отсутствует
11510 | КТП № 143 ПС 110/10 Новоусманская | Новоусманский РЭС | Воронежская область | Новоусманский район | 10/0,4 | 0.16 | 0.02 | 0.01856 | Центр питания закрыт для потребителей 1,2 категории
11511 | КТП № 118 ПС 110/10 "Радуга" | Новоусманский РЭС | Воронежская область | Новоусманский район | 10/0,4 | 0.16 | 0.1 | 0.0928 | Центр питания закрыт для потребителей 1,2 категории
11512 | КТП № 6-31 ПС "Радуга" | Новоусманский РЭС | Воронежская область | Новоусманский район | 10/0,4 | 0.25 | 0.16 | 0.14848 | Центр питания закрыт для потребителей 1,2 категории
11513 | КТП №1-15 ПС Воля | Новоусманский РЭС | Воронежская область | Новоусманский район | 10/0,4 | 0.1 | 0.04 | 0.03712 | Центр питания закрыт для потребителей 1,2 категории
11514 | КТП №3-7 ПС Р-Хава | Новоусманский РЭС | Воронежская область | Новоусманский район | 10/0,4 | 0.25 | 0.03 | 0.02784 | Центр питания закрыт для потребителей 1,2 категории
11515 | КТП №6-36 ПС Масловская | Новоусманский РЭС | Воронежская область | Новоусманский район | 10/0,4 | 0.25 | 0.05 | 0.0464 | Центр питания закрыт для потребителей 1,2 категории
11516 | КТП-11-3 ПС "Радуга" | Новоусманский РЭС | Воронежская область | Новоусманский район | 10/0,4 | 0.16 | 0.098 | 0.090944 | Центр питания закрыт для потребителей 1,2 категории
11517 | КТП 8-25 ПС Воля (переименованная 6-25) | Новоусманский РЭС | Воронежская область | Новоусманский район | 10/0,4 | 0.4 | 0.09 | 0.08352 | Центр питания закрыт для потребителей 1,2 категории
11518 | КТП № 7-61 ПС "Восточная" | Новоусманский РЭС | Воронежская область | Новоусманский район | 10/0,4 | 0.1 | 0.11 | 0 | Отсутствует
11519 | КТП 14-26 ПС "Радуга" | Новоусманский РЭС | Воронежская область | Новоусманский район | 10/0,4 | 0.25 | 0.007 | 0.006496 | Центр питания закрыт для потребителей 1,2 категории
11520 | КТП №11-4 ПС "Радуга" | Новоусманский РЭС | Воронежская область | Новоусманский район | 10/0,4 | 0.16 | 0.1 | 0.0928 | Центр питания закрыт для потребителей 1,2 категории
11521 | КТП 7-60 ПС "Восточная" | Новоусманский РЭС | Воронежская область | Новоусманский район | 10/0,4 | 0.25 | 0.17 | 0.15776 | Центр питания закрыт для потребителей 1,2 категории
11522 | КТП 11-5 ПС "Радуга" | Новоусманский РЭС | Воронежская область | Новоусманский район | 10/0,4 | 0.025 | 0.18 | 0 | Отсутствует
11523 | КТП № 064 ПС 110/10 Новоусманская | Новоусманский РЭС | Воронежская область | Новоусманский район | 10/0,4 | 0.16 | 0.02 | 0.018514 | Центр питания закрыт для потребителей 1,2 категории
11524 | КТП 275 ПС Воронежская | Новоусманский РЭС | Воронежская область | Новоусманский район | 10/0,4 | 0.04 | 0.05 | 0 | Отсутствует
11525 | КТП 572 ПС "Радуга" | Новоусманский РЭС | Воронежская область | Новоусманский район | 10/0,4 | 0.16 | 0.1 | 0.0928 | Центр питания закрыт для потребителей 1,2 категории
11526 | КТП 576 ПС "Радуга" | Новоусманский РЭС | Воронежская область | Новоусманский район | 10/0,4 | 0.16 | 0.09 | 0.08352 | Центр питания закрыт для потребителей 1,2 категории
11527 | КТП № 117 ПС 110/10 Новоусманская | Новоусманский РЭС | Воронежская область | Новоусманский район | 10/0,4 | 0.25 | 0.05 | 0.0464 | Центр питания закрыт для потребителей 1,2 категории
11528 | КТП 7-62 ПС "Восточная" | Новоусманский РЭС | Воронежская область | Новоусманский район | 10/0,4 | 0.25 | 0.04 | 0.03712 | Центр питания закрыт для потребителей 1,2 категории
11529 | ТП-10/0,4кВ №144 РП Дубрава | Новоусманский РЭС | Воронежская область | Новоусманский район | 10/0,4 | 0.16 | 0.02 | 0.01856 | Центр питания закрыт для потребителей 1,2 категории
11530 | КТП 6-44 ПС "Радуга" | Новоусманский РЭС | Воронежская область | Новоусманский район | 10/0,4 | 0.1 | 0.05 | 0.0464 | Центр питания закрыт для потребителей 1,2 категории
11531 | КТП №6-46 ПС "Радуга" | Новоусманский РЭС | Воронежская область | Новоусманский район | 10/0,4 | 0.16 | 0.07 | 0.06496 | Центр питания закрыт для потребителей 1,2 категории
11532 | КТП 14-28 ПС "Радуга" | Новоусманский РЭС | Воронежская область | Новоусманский район | 10/0,4 | 0.16 | 0.05 | 0.0464 | Центр питания закрыт для потребителей 1,2 категории
11533 | КТП № 120 ПС 110/10 Новоусманская | Новоусманский РЭС | Воронежская область | Новоусманский район | 10/0,4 | 0.16 | 0.06 | 0.05568 | Центр питания закрыт для потребителей 1,2 категории
11534 | КТП № 121 ПС 110/10 Новоусманская | Новоусманский РЭС | Воронежская область | Новоусманский район | 10/0,4 | 0.25 | 0.05 | 0.0464 | Центр питания закрыт для потребителей 1,2 категории
11535 | КТП-14-25 ПС "Радуга" | Новоусманский РЭС | Воронежская область | Новоусманский район | 10/0,4 | 0.25 | 0.03 | 0.02784 | Центр питания закрыт для потребителей 1,2 категории
11536 | КТП 14-27 ПС "Радуга" | Новоусманский РЭС | Воронежская область | Новоусманский район | 10/0,4 | 0.16 | 0.05 | 0.0464 | Центр питания закрыт для потребителей 1,2 категории
11537 | КТП-265 ПС Воронежская | Новоусманский РЭС | Воронежская область | Новоусманский район | 10/0,4 | 0.25 | 0.06 | 0.05568 | Центр питания закрыт для потребителей 1,2 категории
11538 | КТП 2-10 ПС Масловская | Новоусманский РЭС | Воронежская область | Новоусманский район | 10/0,4 | 0.25 | 0.09 | 0.08352 | Центр питания закрыт для потребителей 1,2 категории
11539 | КТП 7-63 ПС "Восточная" | Новоусманский РЭС | Воронежская область | Новоусманский район | 10/0,4 | 0.25 | 0.3 | 0 | Отсутствует
11540 | КТП № 122 ПС 110/10 Новоусманская | Новоусманский РЭС | Воронежская область | Новоусманский район | 10/0,4 | 0.16 | 0.01 | 0.00928 | Центр питания закрыт для потребителей 1,2 категории
11541 | КТП № 243 ПС 110/35/10 Никольская | Новоусманский РЭС | Воронежская область | Новоусманский район | 10/0,4 | 0.25 | 0.15 | 0.1392 | Центр питания закрыт для потребителей 1,2 категории
11542 | КТП 3-14 ПС Воля | Новоусманский РЭС | Воронежская область | Новоусманский район | 10/0,4 | 0.25 | 0.05 | 0.0464 | Центр питания закрыт для потребителей 1,2 категории
11543 | КТП 7-41 ПС Воля | Новоусманский РЭС | Воронежская область | Новоусманский район | 10/0,4 | 0.16 | 0.002 | 0.001856 | Центр питания закрыт для потребителей 1,2 категории
11544 | КТП 14-17 ПС "Радуга" | Новоусманский РЭС | Воронежская область | Новоусманский район | 10/0,4 | 0.4 | 0.4 | 0.37119 | Центр питания закрыт для потребителей 1,2 категории
11545 | КТП 2-25 ПС "Радуга" | Новоусманский РЭС | Воронежская область | Новоусманский район | 10/0,4 | 0.16 | 0.08 | 0.07424 | Центр питания закрыт для потребителей 1,2 категории
11546 | КТП 2-24 ПС "Радуга" | Новоусманский РЭС | Воронежская область | Новоусманский район | 10/0,4 | 0.16 | 0.08 | 0.07424 | Центр питания закрыт для потребителей 1,2 категории
11547 | КТП № 202 ПС 110/35/10 Никольская | Новоусманский РЭС | Воронежская область | Новоусманский район | 10/0,4 | 0.16 | 0.04 | 0.03704 | Центр питания закрыт для потребителей 1,2 категории
11548 | ТП-10/0,4кВ №624 РП Дубрава | Новоусманский РЭС | Воронежская область | Новоусманский район | 10/0,4 | 0.1 | 0.001 | 0.000928 | Центр питания закрыт для потребителей 1,2 категории
11549 | КТП № 012 ПС 110/10 Новоусманская | Новоусманский РЭС | Воронежская область | Новоусманский район | 10/0,4 | 0.25 | 0.04 | 0.03712 | Центр питания закрыт для потребителей 1,2 категории
11550 | КТП 632 ПС "Дубрава" | Новоусманский РЭС | Воронежская область | Новоусманский район | 10/0,4 | 0.16 | 0.01 | 0.00928 | Центр питания закрыт для потребителей 1,2 категории
11551 | КТП 14-29 ПС "Радуга" | Новоусманский РЭС | Воронежская область | Новоусманский район | 10/0,4 | 0.25 | 0.08 | 0.07424 | Центр питания закрыт для потребителей 1,2 категории
11552 | КТП 14-30 ПС "Радуга" | Новоусманский РЭС | Воронежская область | Новоусманский район | 10/0,4 | 0.25 | 0.25 | 0.23195 | Центр питания закрыт для потребителей 1,2 категории
11553 | КТП 14-31 ПС "Радуга" | Новоусманский РЭС | Воронежская область | Новоусманский район | 10/0,4 | 0.25 | 0.14 | 0.12988 | Центр питания закрыт для потребителей 1,2 категории
11554 | ТП-10/0,4кВ №560 ПС Радуга | Новоусманский РЭС | Воронежская область | Новоусманский район | 10/0,4 | 0.4 | 0.07 | 0.06496 | Центр питания закрыт для потребителей 1,2 категории
11555 | КТП 2-28 ПС Парусное | Новоусманский РЭС | Воронежская область | Новоусманский район | 10/0,4 | 0.1 | 0.02 | 0.01856 | Центр питания закрыт для потребителей 1,2 категории
11556 | КТП 6-47 ПС "Радуга" | Новоусманский РЭС | Воронежская область | Новоусманский район | 10/0,4 | 0.16 | 0.1 | 0.0928 | Центр питания закрыт для потребителей 1,2 категории
11557 | ТП 1-21 ПС Парусное | Новоусманский РЭС | Воронежская область | Новоусманский район | 10/0,4 | 0.025 | 0.001 | 0.000928 | Центр питания закрыт для потребителей 1,2 категории
11558 | КТП 8-33 ПС Воля | Новоусманский РЭС | Воронежская область | Новоусманский район | 10/0,4 | 0.16 | 0.05 | 0.0464 | Центр питания закрыт для потребителей 1,2 категории
11559 | ТП-10/0,4кВ №628 РП Дубрава | Новоусманский РЭС | Воронежская область | Новоусманский район | 10/0,4 | 0.1 | 0.05 | 0.0464 | Центр питания закрыт для потребителей 1,2 категории
11560 | КТП 3-16 ПС Рогачевка | Новоусманский РЭС | Воронежская область | Новоусманский район | 10/0,4 | 0.063 | 0.01 | 0.00928 | Центр питания закрыт для потребителей 1,2 категории
11561 | КТП-1-43 ПС Воля | Новоусманский РЭС | Воронежская область | Новоусманский район | 10/0,4 | 0.25 | 0.14 | 0.12992 | Центр питания закрыт для потребителей 1,2 категории
11562 | КТП-7-11 ПС Воля | Новоусманский РЭС | Воронежская область | Новоусманский район | 10/0,4 | 0.16 | 0.02 | 0.01856 | Центр питания закрыт для потребителей 1,2 категории
11563 | КТП-1-44 ПС Воля | Новоусманский РЭС | Воронежская область | Новоусманский район | 10/0,4 | 0.4 | 0.06 | 0.05568 | Центр питания закрыт для потребителей 1,2 категории
11564 | КТП 1-45 ПС Воля | Новоусманский РЭС | Воронежская область | Новоусманский район | 10/0,4 | 0.4 | 0.11 | 0.10208 | Центр питания закрыт для потребителей 1,2 категории
11565 | КТП-4-29 ПС Воля | Новоусманский РЭС | Воронежская область | Новоусманский район | 10/0,4 | 0.1 | 0.02 | 0.01856 | Центр питания закрыт для потребителей 1,2 категории
11566 | КТП-282 ПС Новоусманская | Новоусманский РЭС | Воронежская область | Новоусманский район | 10/0,4 | 0.25 | 0.08 | 0.07424 | Центр питания закрыт для потребителей 1,2 категории
11567 | ТП-10/0,4кВ №595 РП Дубрава | Новоусманский РЭС | Воронежская область | Новоусманский район | 10/0,4 | 0.025 | 0.01 | 0.00928 | Центр питания закрыт для потребителей 1,2 категории
11568 | ТП-10/0,4кВ №629 РП Дубрава | Новоусманский РЭС | Воронежская область | Новоусманский район | 10/0,4 | 0.16 | 0.07 | 0.06496 | Центр питания закрыт для потребителей 1,2 категории
11569 | ТП-10/0,4кВ №630 РП Дубрава | Новоусманский РЭС | Воронежская область | Новоусманский район | 10/0,4 | 0.16 | 0.001 | 0.000928 | Центр питания закрыт для потребителей 1,2 категории
11570 | КТП-276 ПС Никольская | Новоусманский РЭС | Воронежская область | Новоусманский район | 10/0,4 | 0.025 | 0.001 | 0.000928 | Центр питания закрыт для потребителей 1,2 категории
11571 | КТП 4-15 ПС Масловская | Новоусманский РЭС | Воронежская область | Новоусманский район | 10/0,4 | 0.16 | 0.12 | 0.11136 | Центр питания закрыт для потребителей 1,2 категории
11572 | ТП-10/0,4кВ №285 РП Дубрава | Новоусманский РЭС | Воронежская область | Новоусманский район | 10/0,4 | 0.1 | 0.02 | 0.01856 | Центр питания закрыт для потребителей 1,2 категории
11573 | ТП-10/0,4кВ №286 РП Дубрава | Новоусманский РЭС | Воронежская область | Новоусманский район | 10/0,4 | 0.25 | 0.14 | 0.12992 | Центр питания закрыт для потребителей 1,2 категории
11574 | КТП-2-28 ПС "Радуга" | Новоусманский РЭС | Воронежская область | Новоусманский район | 10/0,4 | 2 | 0.001 | 0.000928
11575 | ТП-2-20 ПС Парусное | Новоусманский РЭС | Воронежская область | Новоусманский район | 10/0,4 | 0.16 | 0.02 | 0.01856 | Центр питания закрыт для потребителей 1,2 категории
11576 | КТП-195 ПС Никольская | Новоусманский РЭС | Воронежская область | Новоусманский район | 10/0,4 | 0.4 | 0.13 | 0.12064 | Центр питания закрыт для потребителей 1,2 категории
11577 | КТП-1-17 ПС Юбилейная | Новоусманский РЭС | Воронежская область | Новоусманский район | 10/0,4 | 0.01 | 0.001 | 0.000928 | Центр питания закрыт для потребителей 1,2 категории
11578 | КТП-11-7 ПС "Радуга" | Новоусманский РЭС | Воронежская область | Новоусманский район | 10/0,4 | 0.4 | 0.006 | 0.005568 | Центр питания закрыт для потребителей 1,2 категории
11579 | КТП-4-21 ПС Парусное | Новоусманский РЭС | Воронежская область | Новоусманский район | 10/0,4 | 0.25 | 0.02 | 0.01856 | Центр питания закрыт для потребителей 1,2 категории
11580 | КТП-3-17 ПС Воля | Новоусманский РЭС | Воронежская область | Новоусманский район | 10/0,4 | 0.025 | 0.05 | 0 | Отсутствует
11581 | КТП-291 ПС Новоусманская | Новоусманский РЭС | Воронежская область | Новоусманский район | 10/0,4 | 0.25 | 0.01 | 0.00928 | Центр питания закрыт для потребителей 1,2 категории
11582 | КТП-1-46 ПС Воля | Новоусманский РЭС | Воронежская область | Новоусманский район | 10/0,4 | 0.25 | 0.05 | 0.0464 | Центр питания закрыт для потребителей 1,2 категории
11583 | КТП-6-45 ПС "Радуга" | Новоусманский РЭС | Воронежская область | Новоусманский район | 10/0,4 | 0.16 | 0.13 | 0.12064 | Центр питания закрыт для потребителей 1,2 категории
11584 | КТП-2-11 ПС Масловская | Новоусманский РЭС | Воронежская область | Новоусманский район | 10/0,4 | 0.1 | 0.02 | 0.01856 | Центр питания закрыт для потребителей 1,2 категории
11585 | КТП-2-12 ПС Юбилейная | Новоусманский РЭС | Воронежская область | Новоусманский район | 10/0,4 | 0.25 | 0.05 | 0.0464 | Центр питания закрыт для потребителей 1,2 категории
11586 | ТП-10/0,4кВ №561 ПС Радуга | Новоусманский РЭС | Воронежская область | Новоусманский район | 10/0,4 | 0.4 | 0.11 | 0.10208 | Центр питания закрыт для потребителей 1,2 категории
11587 | КТП-4-23 ПС Парусное | Новоусманский РЭС | Воронежская область | Новоусманский район | 10/0,4 | 0.1 | 0.11 | 0 | Отсутствует
11588 | КТП-2-29 ПС "Радуга" | Новоусманский РЭС | Воронежская область | Новоусманский район | 10/0,4 | 0.16 | 0.07 | 0.06496 | Центр питания закрыт для потребителей 1,2 категории
11589 | КТП-294 ПС Новоусманская | Новоусманский РЭС | Воронежская область | Новоусманский район | 10/0,4 | 0.25 | 0.006 | 0.005568 | Центр питания закрыт для потребителей 1,2 категории
11590 | КТП-14-36 ПС "Радуга" | Новоусманский РЭС | Воронежская область | Новоусманский район | 10/0,4 | 0.25 | 0.1 | 0.0928 | Центр питания закрыт для потребителей 1,2 категории
11591 | КТП-295 ПС Никольская | Новоусманский РЭС | Воронежская область | Новоусманский район | 10/0,4 | 0.25 | 0.07 | 0.064902 | Центр питания закрыт для потребителей 1,2 категории
11592 | ТП-10/0,4кВ №597 РП Дубрава | Новоусманский РЭС | Воронежская область | Новоусманский район | 10/0,4 | 0.1 | 0.02 | 0.01856 | Центр питания закрыт для потребителей 1,2 категории
11593 | КТП-5-11 ПС Масловская | Новоусманский РЭС | Воронежская область | Новоусманский район | 10/0,4 | 0.25 | 0.02 | 0.01856 | Центр питания закрыт для потребителей 1,2 категории
11594 | КТП-4-36 ПС Рогачевка | Новоусманский РЭС | Воронежская область | Новоусманский район | 10/0,4 | 0.025 | 0.008 | 0.007424 | Центр питания закрыт для потребителей 1,2 категории
11595 | ТП-10/0,4кВ №596 РП Дубрава | Новоусманский РЭС | Воронежская область | Новоусманский район | 10/0,4 | 0.25 | 0.13 | 0.12064 | Центр питания закрыт для потребителей 1,2 категории
11596 | КТП-7-70 ПС "Восточная" | Новоусманский РЭС | Воронежская область | Новоусманский район | 10/0,4 | 0.1 | 0.008 | 0.007424 | Центр питания закрыт для потребителей 1,2 категории
11597 | КТП-7-71 ПС "Радуга" | Новоусманский РЭС | Воронежская область | Новоусманский район | 10/0,4 | 0.025 | 0.008 | 0.007424 | Центр питания закрыт для потребителей 1,2 категории
11598 | КТП-2-55 ПС Р-Хава | Новоусманский РЭС | Воронежская область | Новоусманский район | 10/0,4 | 0.25 | 0.001 | 0.000928 | Центр питания закрыт для потребителей 1,2 категории
11599 | КТП-6-52 ПС "Радуга" | Новоусманский РЭС | Воронежская область | Новоусманский район | 10/0,4 | 0.25 | 0.04 | 0.03712 | Центр питания закрыт для потребителей 1,2 категории
11600 | КТП-2-31 ПС Парусное | Новоусманский РЭС | Воронежская область | Новоусманский район | 10/0,4 | 0.16 | 0.09 | 0.08352 | Центр питания закрыт для потребителей 1,2 категории
11601 | КТП-1-13 ПС Парусное | Новоусманский РЭС | Воронежская область | Новоусманский район | 10/0,4 | 0.16 | 0.02 | 0.01856 | Центр питания закрыт для потребителей 1,2 категории
11602 | КТП-1-29 ПС Р-Хава | Новоусманский РЭС | Воронежская область | Новоусманский район | 10/0,4 | 0.25 | 0.06 | 0.05568 | Центр питания закрыт для потребителей 1,2 категории
11603 | КТП 301 ПС Масловская | Новоусманский РЭС | Воронежская область | Новоусманский район | 10/0,4 | 0.16 | 0.03 | 0.02784 | Центр питания закрыт для потребителей 1,2 категории
11604 | КТП 304 ПС Воля | Новоусманский РЭС | Воронежская область | Новоусманский район | 10/0,4 | 1.26 | 0.08 | 0.07424
11605 | КТП-310 ПС Новоусманская | Новоусманский РЭС | Воронежская область | Новоусманский район | 10/0,4 | 0.25 | 0.03 | 0.02784 | Центр питания закрыт для потребителей 1,2 категории
11606 | КТП-296 ПС Новоусманская | Новоусманский РЭС | Воронежская область | Новоусманский район | 10/0,4 | 0.1 | 0.03 | 0.02784 | Центр питания закрыт для потребителей 1,2 категории
11607 | КТП-311 ПС Воля | Новоусманский РЭС | Воронежская область | Новоусманский район | 10/0,4 | 0.4 | 0.001 | 0.000928 | Центр питания закрыт для потребителей 1,2 категории
11608 | КТП-308 ПС Р-Хава | Новоусманский РЭС | Воронежская область | Новоусманский район | 10/0,4 | 0.25 | 0.06 | 0.05568 | Центр питания закрыт для потребителей 1,2 категории
11609 | КТП-334 ПС Воля | Новоусманский РЭС | Воронежская область | Новоусманский район | 10/0,4 | 0.25 | 0.01 | 0.00928 | Центр питания закрыт для потребителей 1,2 категории
11610 | КТП-336 ПС "Р-Хава" | Новоусманский РЭС | Воронежская область | Новоусманский район | 10/0,4 | 0.16 | 0.01 | 0.00928 | Центр питания закрыт для потребителей 1,2 категории
11611 | КТП 337 ПС Новоусманская | Новоусманский РЭС | Воронежская область | Новоусманский район | 10/0,4 | 0.25 | 0.04 | 0.037067 | Центр питания закрыт для потребителей 1,2 категории
11612 | СТП-341 ПС Восточная | Новоусманский РЭС | Воронежская область | Новоусманский район | 10/0,4 | 0.063 | 0.05 | 0.0464 | Центр питания закрыт для потребителей 1,2 категории
11613 | КТП-8-1 ПС "Воля" | Новоусманский РЭС | Воронежская область | Новоусманский район | 10/0,4 | 0.063 | 0.02 | 0.01856 | Центр питания закрыт для потребителей 1,2 категории
11614 | КТП-306 ПС "Радуга" | Новоусманский РЭС | Воронежская область | Новоусманский район | 10/0,4 | 0.4 | 0.04 | 0.037092 | Центр питания закрыт для потребителей 1,2 категории
11615 | КТП-355 ПС Юбилейная | Новоусманский РЭС | Воронежская область | Новоусманский район | 10/0,4 | 0.25 | 0.01 | 0.00928 | Центр питания закрыт для потребителей 1,2 категории
11616 | КТП-351 ПС "Радуга" | Новоусманский РЭС | Воронежская область | Новоусманский район | 10/0,4 | 0.4 | 0.12 | 0.11136 | Центр питания закрыт для потребителей 1,2 категории
11617 | ТП-10/0,4кВ №350 РП Дубрава | Новоусманский РЭС | Воронежская область | Новоусманский район | 10/0,4 | 0.25 | 0.11 | 0.10208 | Центр питания закрыт для потребителей 1,2 категории
11618 | КТП-5-13 ПС "Радуга" | Новоусманский РЭС | Воронежская область | Новоусманский район | 10/0,4 | 0.25 | 0.06 | 0.05568 | Центр питания закрыт для потребителей 1,2 категории
11619 | КТП-362 ПС "Радуга" | Новоусманский РЭС | Воронежская область | Новоусманский район | 10/0,4 | 0.25 | 0.11 | 0.10208 | Центр питания закрыт для потребителей 1,2 категории
11620 | КТП-363 ПС "Радуга" | Новоусманский РЭС | Воронежская область | Новоусманский район | 10/0,4 | 0.25 | 0.04 | 0.03712 | Центр питания закрыт для потребителей 1,2 категории
11621 | КТП-361 ПС "Новоусманская" | Новоусманский РЭС | Воронежская область | Новоусманский район | 10/0,4 | 0.25 | 0.06 | 0.05568 | Центр питания закрыт для потребителей 1,2 категории
11622 | КТП 8-2 ПС №31 Воля | Новоусманский РЭС | Воронежская область | Новоусманский район | 10/0,4 | 0.16 | 0.02 | 0.01856 | Центр питания закрыт для потребителей 1,2 категории
11623 | КТП-356 ПС "Никольская" | Новоусманский РЭС | Воронежская область | Новоусманский район | 10/0,4 | 0.25 | 0.06 | 0.05568 | Центр питания закрыт для потребителей 1,2 категории
11624 | КТП-370 ПС "Радуга" | Новоусманский РЭС | Воронежская область | Новоусманский район | 10/0,4 | 0.25 | 0.07 | 0.06496 | Центр питания закрыт для потребителей 1,2 категории
11625 | ТП-10/0,4кВ №365 РП Дубрава | Новоусманский РЭС | Воронежская область | Новоусманский район | 10/0,4 | 0.16 | 0.03 | 0.02784 | Центр питания закрыт для потребителей 1,2 категории
11626 | КТП 364 ПС "Радуга" | Новоусманский РЭС | Воронежская область | Новоусманский район | 10/0,4 | 0.16 | 0.02 | 0.01856 | Центр питания закрыт для потребителей 1,2 категории
11627 | СТП-368 ПС Парусное | Новоусманский РЭС | Воронежская область | Новоусманский район | 10/0,4 | 0.063 | 0.001 | 0.000928 | Центр питания закрыт для потребителей 1,2 категории
11628 | КТП-358 ПС Новоусманская | Новоусманский РЭС | Воронежская область | Новоусманский район | 10/0,4 | 0.16 | 0.03 | 0.02784 | Центр питания закрыт для потребителей 1,2 категории
11629 | КТП 1-23 ПС Парусное | Новоусманский РЭС | Воронежская область | Новоусманский район | 10/0,4 | 0.25 | 0.11 | 0.10208 | Центр питания закрыт для потребителей 1,2 категории
11630 | КТП-315 ПС Никольская | Новоусманский РЭС | Воронежская область | Новоусманский район | 10/0,4 | 0.25 | 0.001 | 0.000928 | Центр питания закрыт для потребителей 1,2 категории
11631 | КТП 357 ПС "Новоусманская" | Новоусманский РЭС | Воронежская область | Новоусманский район | 10/0,4 | 0.16 | 0.03 | 0.02784 | Центр питания закрыт для потребителей 1,2 категории
11632 | ТП № 1-12 ПС Парусное | Новоусманский РЭС | Воронежская область | Новоусманский район | 10/0,4 | 0.1 | 0.06 | 0.05568 | Центр питания закрыт для потребителей 1,2 категории
11633 | КТП 386 ПС "Радуга" | Новоусманский РЭС | Воронежская область | Новоусманский район | 10/0,4 | 0.4 | 0.14 | 0.12992 | Центр питания закрыт для потребителей 1,2 категории
11634 | СТП-382 ПС "Парусное" | Новоусманский РЭС | Воронежская область | Новоусманский район | 10/0,4 | 0.1 | 0.001 | 0.000928 | Центр питания закрыт для потребителей 1,2 категории
11635 | КТП 349 ПС Новоусманская | Новоусманский РЭС | Воронежская область | Новоусманский район | 10/0,4 | 0.16 | 0.015 | 0.01392 | Центр питания закрыт для потребителей 1,2 категории
11636 | ТП-10/0,4кВ №359 РП Дубрава | Новоусманский РЭС | Воронежская область | Новоусманский район | 10/0,4 | 0.16 | 0.06 | 0.05568 | Центр питания закрыт для потребителей 1,2 категории
11637 | ТП-10/0,4кВ №360 РП Дубрава | Новоусманский РЭС | Воронежская область | Новоусманский район | 10/0,4 | 0.16 | 0.02 | 0.01856 | Центр питания закрыт для потребителей 1,2 категории
11638 | СТП 389 ПС "Рогачевка" | Новоусманский РЭС | Воронежская область | Новоусманский район | 10/0,4 | 0.1 | 0.001 | 0.000928 | Центр питания закрыт для потребителей 1,2 категории
11639 | КТП 405 ПС "Воля" | Новоусманский РЭС | Воронежская область | Новоусманский район | 10/0,4 | 0.16 | 0.01 | 0.00928 | Центр питания закрыт для потребителей 1,2 категории
11640 | СТП 394 ПС "Радуга" | Новоусманский РЭС | Воронежская область | Новоусманский район | 10/0,4 | 0.063 | 0.01 | 0.00928 | Центр питания закрыт для потребителей 1,2 категории
11641 | ТП-10/0,4кВ №384 РП Дубрава | Новоусманский РЭС | Воронежская область | Новоусманский район | 10/0,4 | 0.16 | 0.001 | 0.000928 | Центр питания закрыт для потребителей 1,2 категории
11642 | КТП 391 ПС "Парусное" | Новоусманский РЭС | Воронежская область | Новоусманский район | 10/0,4 | 0.25 | 0.002 | 0.001856 | Центр питания закрыт для потребителей 1,2 категории
11643 | КТП 119 ПС "Новоусманская" | Новоусманский РЭС | Воронежская область | Новоусманский район | 10/0,4 | 0.25 | 0.05 | 0.0464 | Центр питания закрыт для потребителей 1,2 категории
11644 | КТП 411 ПС Масловская | Новоусманский РЭС | Воронежская область | Новоусманский район | 10/0,4 | 0.16 | 0.09 | 0.08352 | Центр питания закрыт для потребителей 1,2 категории
11645 | СТП 433 ПС "Р-Хава" | Новоусманский РЭС | Воронежская область | Новоусманский район | 10/0,4 | 0.04 | 0.02 | 0.01856 | Центр питания закрыт для потребителей 1,2 категории
11646 | КТП 407 ПС "Новоусманская" | Новоусманский РЭС | Воронежская область | Новоусманский район | 10/0,4 | 0.1 | 0.02 | 0.01856 | Центр питания закрыт для потребителей 1,2 категории
11647 | КТП 406 ПС "Никольская" | Новоусманский РЭС | Воронежская область | Новоусманский район | 10/0,4 | 0.25 | 0.07 | 0.064929 | Центр питания закрыт для потребителей 1,2 категории
11648 | КТП 392 ПС "Радуга" | Новоусманский РЭС | Воронежская область | Новоусманский район | 10/0,4 | 0.25 | 0.0008 | 0.0007424 | Центр питания закрыт для потребителей 1,2 категории
11649 | СТП 415 ПС Масловская | Новоусманский РЭС | Воронежская область | Новоусманский район | 10/0,4 | 0.063 | 0.001 | 0.000928 | Центр питания закрыт для потребителей 1,2 категории
11650 | КТП 426 ПС "Радуга" | Новоусманский РЭС | Воронежская область | Новоусманский район | 10/0,4 | 0.16 | 0.02 | 0.01856 | Центр питания закрыт для потребителей 1,2 категории
11651 | ТП-10/0,4кВ №414 РП Дубрава | Новоусманский РЭС | Воронежская область | Новоусманский район | 10/0,4 | 0.1 | 0.05 | 0.0464 | Центр питания закрыт для потребителей 1,2 категории
11652 | КТП 393 ПС "Р-Хава" | Новоусманский РЭС | Воронежская область | Новоусманский район | 10/0,4 | 0.1 | 0.001 | 0.000928 | Центр питания закрыт для потребителей 1,2 категории
11653 | CТП 416 ПС "Р-Хава" | Новоусманский РЭС | Воронежская область | Новоусманский район | 10/0,4 | 0.1 | 0.001 | 0.000928 | Центр питания закрыт для потребителей 1,2 категории
11654 | СТП 395 ПС "Воля" | Новоусманский РЭС | Воронежская область | Новоусманский район | 10/0,4 | 0.1 | 0.04 | 0.03712 | Центр питания закрыт для потребителей 1,2 категории
11655 | СТП 398 ПС "Р-Хава" | Новоусманский РЭС | Воронежская область | Новоусманский район | 10/0,4 | 0.1 | 0.001 | 0.000928 | Центр питания закрыт для потребителей 1,2 категории
11656 | КТП 449 ПС "Радуга" | Новоусманский РЭС | Воронежская область | Новоусманский район | 10/0,4 | 0.25 | 0.03 | 0.02784 | Центр питания закрыт для потребителей 1,2 категории
11657 | СТП-10/0,4кВ №390 ПС Радуга | Новоусманский РЭС | Воронежская область | Новоусманский район | 10/0,4 | 0.1 | 0.0005 | 0.000464 | Центр питания закрыт для потребителей 1,2 категории
11658 | КТП 387 ПС "Радуга" | Новоусманский РЭС | Воронежская область | Новоусманский район | 10/0,4 | 0.1 | 0.01 | 0.00928 | Центр питания закрыт для потребителей 1,2 категории
11659 | КТП 431 ПС "Рогачевка" | Новоусманский РЭС | Воронежская область | Новоусманский район | 10/0,4 | 0.25 | 0.07 | 0.06496 | Центр питания закрыт для потребителей 1,2 категории
11660 | ТП-10/0,4кВ №424 РП Дубрава | Новоусманский РЭС | Воронежская область | Новоусманский район | 10/0,4 | 0.16 | 0.001 | 0.000928 | Центр питания закрыт для потребителей 1,2 категории
11661 | КТП 436 ПС "Воля" | Новоусманский РЭС | Воронежская область | Новоусманский район | 10/0,4 | 0.16 | 0.001 | 0.000928 | Центр питания закрыт для потребителей 1,2 категории
11662 | КТП 452 ПС "Радуга" | Новоусманский РЭС | Воронежская область | Новоусманский район | 10/0,4 | 0.16 | 0.02 | 0.01856 | Центр питания закрыт для потребителей 1,2 категории
11663 | КТП 455 ПС Масловская | Новоусманский РЭС | Воронежская область | Новоусманский район | 10/0,4 | 0.16 | 0.001 | 0.000928 | Центр питания закрыт для потребителей 1,2 категории
11664 | КТП 441 ПС "Радуга" | Новоусманский РЭС | Воронежская область | Новоусманский район | 10/0,4 | 0.4 | 0.04 | 0.037048 | Центр питания закрыт для потребителей 1,2 категории
11665 | КТП 7-23 ПС Радуга | Новоусманский РЭС | Воронежская область | Новоусманский район | 10/0,4 | 0.1 | 0.04 | 0.03712 | Центр питания закрыт для потребителей 1,2 категории
11666 | СТП-440 ПС "Р-Хава" | Новоусманский РЭС | Воронежская область | Новоусманский район | 10/0,4 | 0.1 | 0.05 | 0.0464 | Центр питания закрыт для потребителей 1,2 категории
11667 | КТП 465 ПС "Радуга" | Новоусманский РЭС | Воронежская область | Новоусманский район | 10/0,4 | 0.16 | 0.04 | 0.03712 | Центр питания закрыт для потребителей 1,2 категории
11668 | КТП 454 ПС "Воля" | Новоусманский РЭС | Воронежская область | Новоусманский район | 10/0,4 | 0.16 | 0.02 | 0.01856 | Центр питания закрыт для потребителей 1,2 категории
11669 | СТП 419 ПС "Р-Хава" | Новоусманский РЭС | Воронежская область | Новоусманский район | 10/0,4 | 0.1 | 0.008 | 0.007424 | Центр питания закрыт для потребителей 1,2 категории
11670 | СТП - 453 ПС "Р-Хава" | Новоусманский РЭС | Воронежская область | Новоусманский район | 10/0,4 | 0.1 | 0.001 | 0.000928 | Центр питания закрыт для потребителей 1,2 категории
11671 | КТП 438 ПС "Рогачевка" | Новоусманский РЭС | Воронежская область | Новоусманский район | 10/0,4 | 0.25 | 0.001 | 0.000928 | Центр питания закрыт для потребителей 1,2 категории
11672 | КТП 435 ПС "Радуга" | Новоусманский РЭС | Воронежская область | Новоусманский район | 10/0,4 | 0.25 | 0.02 | 0.01856 | Центр питания закрыт для потребителей 1,2 категории
11673 | СТП 427 ПС "Никольская" | Новоусманский РЭС | Воронежская область | Новоусманский район | 10/0,4 | 0.1 | 0.05 | 0.0464 | Центр питания закрыт для потребителей 1,2 категории
11674 | ТП-10/0,4кВ №459 ПС Радуга | Новоусманский РЭС | Воронежская область | Новоусманский район | 10/0,4 | 0.16 | 0.001 | 0.000928 | Центр питания закрыт для потребителей 1,2 категории
11675 | КТП 430 ПС "Воронежская" | Новоусманский РЭС | Воронежская область | Новоусманский район | 10/0,4 | 0.16 | 0.001 | 0.000928 | Центр питания закрыт для потребителей 1,2 категории
11676 | КТП 470 ПС "Радуга" | Новоусманский РЭС | Воронежская область | Новоусманский район | 10/0,4 | 0.4 | 0.001 | 0.000928 | Центр питания закрыт для потребителей 1,2 категории
11677 | КТП 443 ПС "Радуга" | Новоусманский РЭС | Воронежская область | Новоусманский район | 10/0,4 | 0.1 | 0.001 | 0.000928 | Центр питания закрыт для потребителей 1,2 категории
11678 | КТП 478 ПС "Радуга" | Новоусманский РЭС | Воронежская область | Новоусманский район | 10/0,4 | 0.16 | 0.09 | 0.08352 | Центр питания закрыт для потребителей 1,2 категории
11679 | КТП 464 ПС "Воля" | Новоусманский РЭС | Воронежская область | Новоусманский район | 10/0,4 | 0.16 | 0.001 | 0.000928 | Центр питания закрыт для потребителей 1,2 категории
11680 | КТП 487 ПС "Радуга" | Новоусманский РЭС | Воронежская область | Новоусманский район | 10/0,4 | 0.25 | 0.001 | 0.000928 | Центр питания закрыт для потребителей 1,2 категории
11681 | СТП 444 ПС "Радуга" | Новоусманский РЭС | Воронежская область | Новоусманский район | 10/0,4 | 0.1 | 0.05 | 0.0464 | Центр питания закрыт для потребителей 1,2 категории
11682 | ТП-10/0,4кВ №450 ПС Радуга | Новоусманский РЭС | Воронежская область | Новоусманский район | 10/0,4 | 0.063 | 0.001 | 0.000928 | Центр питания закрыт для потребителей 1,2 категории
11683 | КТП 471 ПС "Радуга" | Новоусманский РЭС | Воронежская область | Новоусманский район | 10/0,4 | 0.16 | 0.03 | 0.02784 | Центр питания закрыт для потребителей 1,2 категории
11684 | КТП 485 ПС "Радуга" | Новоусманский РЭС | Воронежская область | Новоусманский район | 10/0,4 | 0.16 | 0.001 | 0.000928 | Центр питания закрыт для потребителей 1,2 категории
11685 | КТП 472 ПС "Радуга" | Новоусманский РЭС | Воронежская область | Новоусманский район | 10/0,4 | 0.16 | 0.02 | 0.01856 | Центр питания закрыт для потребителей 1,2 категории
11686 | КТП 486 ПС "Масловская" | Новоусманский РЭС | Воронежская область | Новоусманский район | 10/0,4 | 0.16 | 0.001 | 0.000928 | Центр питания закрыт для потребителей 1,2 категории
11687 | КТП 497 ПС "Радуга" | Новоусманский РЭС | Воронежская область | Новоусманский район | 10/0,4 | 0.16 | 0.001 | 0.000928 | Центр питания закрыт для потребителей 1,2 категории
11688 | ТП-10/0,4кВ №526 РП Дубрава | Новоусманский РЭС | Воронежская область | Новоусманский район | 10/0,4 | 0.25 | 0.005 | 0.00464 | Центр питания закрыт для потребителей 1,2 категории
11689 | КТП 508 ПС "Парусное" | Новоусманский РЭС | Воронежская область | Новоусманский район | 10/0,4 | 0.16 | 0.001 | 0.000928 | Центр питания закрыт для потребителей 1,2 категории
11690 | КТП 468 ПС "Радуга" | Новоусманский РЭС | Воронежская область | Новоусманский район | 10/0,4 | 0.16 | 0.001 | 0.000928 | Центр питания закрыт для потребителей 1,2 категории
11691 | КТП 537 ПС "Воля" | Новоусманский РЭС | Воронежская область | Новоусманский район | 10/0,4 | 0.063 | 0.001 | 0.000928 | Центр питания закрыт для потребителей 1,2 категории
11692 | КТП 536 ПС "Радуга" | Новоусманский РЭС | Воронежская область | Новоусманский район | 10/0,4 | 0.16 | 0.001 | 0.000928 | Центр питания закрыт для потребителей 1,2 категории
11693 | ТП-10/0,4кВ №493 РП Дубрава | Новоусманский РЭС | Воронежская область | Новоусманский район | 10/0,4 | 0.1 | 0.13 | 0 | Отсутствует
11694 | CТП 505 ПС "Новоусманская" | Новоусманский РЭС | Воронежская область | Новоусманский район | 10/0,4 | 0.1 | 0.038 | 0.035264 | Центр питания закрыт для потребителей 1,2 категории
11695 | СТП-10/0,4кВ №524 РП Дубрава | Новоусманский РЭС | Воронежская область | Новоусманский район | 10/0,4 | 0.1 | 0.06 | 0.05568 | Центр питания закрыт для потребителей 1,2 категории
11696 | СТП 520 ПС "Радуга" | Новоусманский РЭС | Воронежская область | Новоусманский район | 10/0,4 | 0.1 | 0.001 | 0.000928 | Центр питания закрыт для потребителей 1,2 категории
11697 | ТП-10/0,4кВ №479 ПС Радуга | Новоусманский РЭС | Воронежская область | Новоусманский район | 10/0,4 | 0.16 | 0.001 | 0.000928 | Центр питания закрыт для потребителей 1,2 категории
11698 | КТП 484 ПС "Радуга" | Новоусманский РЭС | Воронежская область | Новоусманский район | 10/0,4 | 0.16 | 0.03 | 0.02784 | Центр питания закрыт для потребителей 1,2 категории
11699 | КТП 477 ПС "Никольская" | Новоусманский РЭС | Воронежская область | Новоусманский район | 10/0,4 | 0.16 | 0.001 | 0.000928 | Центр питания закрыт для потребителей 1,2 категории
11700 | КТП 461 ПС "Новоусманская" | Новоусманский РЭС | Воронежская область | Новоусманский район | 10/0,4 | 0.4 | 0.001 | 0.000928 | Центр питания закрыт для потребителей 1,2 категории
11701 | КТП 539 ПС "Рогачевка" | Новоусманский РЭС | Воронежская область | Новоусманский район | 10/0,4 | 0.16 | 0.001 | 0.000928 | Центр питания закрыт для потребителей 1,2 категории
11702 | КТП 7-3 ПС Радуга | Новоусманский РЭС | Воронежская область | Новоусманский район | 10/0,4 | 0.25 | 0.006 | 0.005568 | Центр питания закрыт для потребителей 1,2 категории
11703 | КТП 507 ПС "Воронежская" | Новоусманский РЭС | Воронежская область | Новоусманский район | 10/0,4 | 0.16 | 0.001 | 0.000928 | Центр питания закрыт для потребителей 1,2 категории
11704 | КТП 491 ПС "Воронежская" | Новоусманский РЭС | Воронежская область | Новоусманский район | 10/0,4 | 0.1 | 0.001 | 0.000928 | Центр питания закрыт для потребителей 1,2 категории
11705 | КТП 494 ПС "Новоусманская" | Новоусманский РЭС | Воронежская область | Новоусманский район | 10/0,4 | 0.25 | 0.002 | 0.001856 | Центр питания закрыт для потребителей 1,2 категории
11706 | ТП-10/0,4кВ №481 РП Дубрава | Новоусманский РЭС | Воронежская область | Новоусманский район | 10/0,4 | 0.16 | 0.09 | 0.08352 | Центр питания закрыт для потребителей 1,2 категории
11707 | КТП 534 ПС Новоусманская | Новоусманский РЭС | Воронежская область | Новоусманский район | 10/0,4 | 0.16 | 0.001 | 0.000928 | Центр питания закрыт для потребителей 1,2 категории
11708 | КТП 502 ПС "Радуга" | Новоусманский РЭС | Воронежская область | Новоусманский район | 10/0,4 | 0.16 | 0.001 | 0.000928 | Центр питания закрыт для потребителей 1,2 категории
11709 | КТП 530 ПС "Никольская" | Новоусманский РЭС | Воронежская область | Новоусманский район | 10/0,4 | 0.25 | 0.005 | 0.0045825 | Центр питания закрыт для потребителей 1,2 категории
11710 | ТП-10/0,4кВ №458 РП Дубрава | Новоусманский РЭС | Воронежская область | Новоусманский район | 10/0,4 | 0.16 | 0.001 | 0.000928 | Центр питания закрыт для потребителей 1,2 категории
11711 | КТП 457 ПС "Радуга" | Новоусманский РЭС | Воронежская область | Новоусманский район | 10/0,4 | 0.63 | 0.001 | 0.000928 | Центр питания закрыт для потребителей 1,2 категории
11712 | КТП 504 ПС "Новоусманская" | Новоусманский РЭС | Воронежская область | Новоусманский район | 10/0,4 | 0.25 | 0.001 | 0.000928 | Центр питания закрыт для потребителей 1,2 категории
11713 | КТП 506 ПС "Радуга" | Новоусманский РЭС | Воронежская область | Новоусманский район | 10/0,4 | 0.1 | 0.001 | 0.000928 | Центр питания закрыт для потребителей 1,2 категории
11714 | КТП 544 ПС "Никольская" | Новоусманский РЭС | Воронежская область | Новоусманский район | 10/0,4 | 0.16 | 0.003 | 0.002784 | Центр питания закрыт для потребителей 1,2 категории
11715 | КТП 510 ПС "Воля" | Новоусманский РЭС | Воронежская область | Новоусманский район | 10/0,4 | 0.1 | 0.001 | 0.000928 | Центр питания закрыт для потребителей 1,2 категории
11716 | КТП 556 ПС "Воронежская" | Новоусманский РЭС | Воронежская область | Новоусманский район | 10/0,4 | 0.25 | 0.001 | 0.000928 | Центр питания закрыт для потребителей 1,2 категории
11717 | КТП 638 ПС "Новоусманская" | Новоусманский РЭС | Воронежская область | Новоусманский район | 10/0,4 | 0.16 | 0.02 | 0.01856 | Центр питания закрыт для потребителей 1,2 категории
11718 | КТП 525 ПС Радуга | Новоусманский РЭС | Воронежская область | Новоусманский район | 10/0,4 | 0.16 | 0.015 | 0.01392 | Центр питания закрыт для потребителей 1,2 категории
11719 | КТП 523 ПС "Дубрава" | Новоусманский РЭС | Воронежская область | Новоусманский район | 10/0,4 | 0.16 | 0.09 | 0.08352 | Центр питания закрыт для потребителей 1,2 категории
11720 | КТП 552 ПС "Дубрава" | Новоусманский РЭС | Воронежская область | Новоусманский район | 10/0,4 | 0.16 | 0.003 | 0.002784 | Центр питания закрыт для потребителей 1,2 категории
11721 | КТП 553 ПС "Радуга" | Новоусманский РЭС | Воронежская область | Новоусманский район | 10/0,4 | 0.16 | 0.001 | 0.000928 | Центр питания закрыт для потребителей 1,2 категории
11722 | КТП 588 ПС "Воля" | Новоусманский РЭС | Воронежская область | Новоусманский район | 10/0,4 | 0.16 | 0.001 | 0.000928 | Центр питания закрыт для потребителей 1,2 категории
11723 | СТП 517 ПС Р-Хава | Новоусманский РЭС | Воронежская область | Новоусманский район | 10/0,4 | 0.1 | 0.001 | 0.000928 | Центр питания закрыт для потребителей 1,2 категории
11724 | КТП 516 ПС Новоусманская | Новоусманский РЭС | Воронежская область | Новоусманский район | 10/0,4 | 0.16 | 0.001 | 0.000928 | Центр питания закрыт для потребителей 1,2 категории
11725 | КТП 527 ПС Восточная | Новоусманский РЭС | Воронежская область | Новоусманский район | 10/0,4 | 0.25 | 0.06 | 0.05568 | Центр питания закрыт для потребителей 1,2 категории
11726 | КТП 583 ПС Радуга | Новоусманский РЭС | Воронежская область | Новоусманский район | 10/0,4 | 0.16 | 0.001 | 0.000928 | Центр питания закрыт для потребителей 1,2 категории
11727 | КТП 558 ПС Р-Хава | Новоусманский РЭС | Воронежская область | Новоусманский район | 10/0,4 | 0.16 | 0.001 | 0.000928 | Центр питания закрыт для потребителей 1,2 категории
11728 | КТП 545 ПС "Радуга" | Новоусманский РЭС | Воронежская область | Новоусманский район | 10/0,4 | 0.16 | 0.001 | 0.000928 | Центр питания закрыт для потребителей 1,2 категории
11729 | КТП 584 ПС "Радуга" | Новоусманский РЭС | Воронежская область | Новоусманский район | 10/0,4 | 0.16 | 0.001 | 0.000928 | Центр питания закрыт для потребителей 1,2 категории
11730 | КТП 542 ПС "Воля" | Новоусманский РЭС | Воронежская область | Новоусманский район | 10/0,4 | 0.16 | 0.001 | 0.000928 | Центр питания закрыт для потребителей 1,2 категории
11731 | КТП 514 ПС "Рогачевка" | Новоусманский РЭС | Воронежская область | Новоусманский район | 10/0,4 | 0.16 | 0.001 | 0.000928 | Центр питания закрыт для потребителей 1,2 категории
11732 | КТП 586 ПС "Никольская" | Новоусманский РЭС | Воронежская область | Новоусманский район | 10/0,4 | 0.16 | 0.001 | 0.000928 | Центр питания закрыт для потребителей 1,2 категории
11733 | КТП 488 ПС "Радуга" | Новоусманский РЭС | Воронежская область | Новоусманский район | 10/0,4 | 0.25 | 0.07 | 0.06496 | Центр питания закрыт для потребителей 1,2 категории
11734 | БКТП 413 ПС "Новоусманская" | Новоусманский РЭС | Воронежская область | Новоусманский район | 10/0,4 | 2 | 0.001 | 0.000928
11735 | КТП 691 ПС Масловская | Новоусманский РЭС | Воронежская область | Новоусманский район | 10/0,4 | 0.16 | 0.002 | 0.001856 | Центр питания закрыт для потребителей 1,2 категории
11736 | КТП 591 ПС "Радуга" | Новоусманский РЭС | Воронежская область | Новоусманский район | 10/0,4 | 0.4 | 0.12 | 0.11136 | Центр питания закрыт для потребителей 1,2 категории
11737 | КТП 467 ПС "Радуга" | Новоусманский РЭС | Воронежская область | Новоусманский район | 10/0,4 | 0.5 | 0.001 | 0.000928
11738 | КТП 723 ПС "Новоусманская" | Новоусманский РЭС | Воронежская область | Новоусманский район | 10/0,4 | 0.25 | 0.11 | 0.10208 | Центр питания закрыт для потребителей 1,2 категории
11739 | КТП 724 ПС "Парусное" | Новоусманский РЭС | Воронежская область | Новоусманский район | 10/0,4 | 0.25 | 0.03 | 0.02784 | Центр питания закрыт для потребителей 1,2 категории
11740 | КТП 641 ПС "Масловская" | Новоусманский РЭС | Воронежская область | Новоусманский район | 10/0,4 | 0.25 | 0.001 | 0.000928 | Центр питания закрыт для потребителей 1,2 категории
11741 | КТП 657 ПС "Радуга" | Новоусманский РЭС | Воронежская область | Новоусманский район | 10/0,4 | 0.25 | 0.001 | 0.000928 | Центр питания закрыт для потребителей 1,2 категории
11742 | КТП 645 ПС Воля | Новоусманский РЭС | Воронежская область | Новоусманский район | 10/0,4 | 0.16 | 0.015 | 0.01392 | Центр питания закрыт для потребителей 1,2 категории
11743 | КТП 656 ПС Дубрава | Новоусманский РЭС | Воронежская область | Новоусманский район | 10/0,4 | 0.16 | 0.001 | 0.000928 | Центр питания закрыт для потребителей 1,2 категории
11744 | КТП 665 ПС Новоусманская | Новоусманский РЭС | Воронежская область | Новоусманский район | 10/0,4 | 0.16 | 0.001 | 0.000928 | Центр питания закрыт для потребителей 1,2 категории
11745 | КТП 448 ПС "Радуга" | Новоусманский РЭС | Воронежская область | Новоусманский район | 10/0,4 | 0.25 | 0.002 | 0.001856 | Центр питания закрыт для потребителей 1,2 категории
11746 | СТП 642 ПС "Воля" | Новоусманский РЭС | Воронежская область | Новоусманский район | 10/0,4 | 0.063 | 0.001 | 0.000928 | Центр питания закрыт для потребителей 1,2 категории
11747 | КТП 550 ПС "Радуга" | Новоусманский РЭС | Воронежская область | Новоусманский район | 10/0,4 | 2 | 0.04 | 0.03712
11748 | КТП 543 ПС "Парусное" | Новоусманский РЭС | Воронежская область | Новоусманский район | 10/0,4 | 0.16 | 0.001 | 0.000928 | Центр питания закрыт для потребителей 1,2 категории
11749 | СТП 589 ПС "Радуга" | Новоусманский РЭС | Воронежская область | Новоусманский район | 10/0,4 | 0.1 | 0.001 | 0.000928 | Центр питания закрыт для потребителей 1,2 категории
11750 | КТП 712 ПС "Воля" | Новоусманский РЭС | Воронежская область | Новоусманский район | 10/0,4 | 0.16 | 0.001 | 0.000928 | Центр питания закрыт для потребителей 1,2 категории
11751 | КТП 551 ПС "Радуга" | Новоусманский РЭС | Воронежская область | Новоусманский район | 10/0,4 | 0.063 | 0.001 | 0.000928 | Центр питания закрыт для потребителей 1,2 категории
11752 | КТП 684 ПС Новоусманская | Новоусманский РЭС | Воронежская область | Новоусманский район | 10/0,4 | 0.16 | 0.001 | 0.000928 | Центр питания закрыт для потребителей 1,2 категории
11753 | КТП 698 ПС "Радуга" | Новоусманский РЭС | Воронежская область | Новоусманский район | 10/0,4 | 0.16 | 0.03 | 0.02784 | Центр питания закрыт для потребителей 1,2 категории
11754 | КТП 659 ПС "Новоусманская" | Новоусманский РЭС | Воронежская область | Новоусманский район | 10/0,4 | 0.4 | 0.002 | 0.001856 | Центр питания закрыт для потребителей 1,2 категории
11755 | КТП 675 ПС "Воля" | Новоусманский РЭС | Воронежская область | Новоусманский район | 10/0,4 | 0.4 | 0.18 | 0.16704 | Центр питания закрыт для потребителей 1,2 категории
11756 | КТП 692 ПС "Р-Хава" | Новоусманский РЭС | Воронежская область | Новоусманский район | 10/0,4 | 0.16 | 0.015 | 0.01392 | Центр питания закрыт для потребителей 1,2 категории
11757 | КТП 708 ПС "Радуга" | Новоусманский РЭС | Воронежская область | Новоусманский район | 10/0,4 | 0.16 | 0.002 | 0.001856 | Центр питания закрыт для потребителей 1,2 категории
11758 | КТП 706 ПС "Парусное" | Новоусманский РЭС | Воронежская область | Новоусманский район | 10/0,4 | 0.063 | 0.003 | 0.002784 | Центр питания закрыт для потребителей 1,2 категории
11759 | КТП 728 ПС "Р-Хава" | Новоусманский РЭС | Воронежская область | Новоусманский район | 10/0,4 | 0.063 | 0.05 | 0.0464 | Центр питания закрыт для потребителей 1,2 категории
11760 | КТП 775 ПС "Воля" | Новоусманский РЭС | Воронежская область | Новоусманский район | 10/0,4 | 0.16 | 0.001 | 0.000928 | Центр питания закрыт для потребителей 1,2 категории
11761 | КТП 677 ПС "Радуга" | Новоусманский РЭС | Воронежская область | Новоусманский район | 10/0,4 | 0.16 | 0.03 | 0.02784 | Центр питания закрыт для потребителей 1,2 категории
11762 | КТП 790 ПС "Радуга" | Новоусманский РЭС | Воронежская область | Новоусманский район | 10/0,4 | 0.16 | 0.001 | 0.000928 | Центр питания закрыт для потребителей 1,2 категории
11763 | КТП 690 ПС "Новоусманская" | Новоусманский РЭС | Воронежская область | Новоусманский район | 10/0,4 | 0.16 | 0.015 | 0.01392 | Центр питания закрыт для потребителей 1,2 категории
11764 | КТП 652 ПС "Радуга" | Новоусманский РЭС | Воронежская область | Новоусманский район | 10/0,4 | 0.25 | 0.07 | 0.06496 | Центр питания закрыт для потребителей 1,2 категории
11765 | КТП 676 ПС "Воля" | Новоусманский РЭС | Воронежская область | Новоусманский район | 10/0,4 | 0.16 | 0.001 | 0.000928 | Центр питания закрыт для потребителей 1,2 категории
11766 | КТП 671 ПС "Воля" | Новоусманский РЭС | Воронежская область | Новоусманский район | 10/0,4 | 0.25 | 0.005 | 0.00464 | Центр питания закрыт для потребителей 1,2 категории
11767 | КТП 754 ПС "Радуга" | Новоусманский РЭС | Воронежская область | Новоусманский район | 10/0,4 | 0.25 | 0.11 | 0.10208 | Центр питания закрыт для потребителей 1,2 категории
11768 | КТП 755 ПС "Радуга" | Новоусманский РЭС | Воронежская область | Новоусманский район | 10/0,4 | 0.063 | 0.01 | 0.00928 | Центр питания закрыт для потребителей 1,2 категории
11769 | КТП 794 ПС "Радуга" | Новоусманский РЭС | Воронежская область | Новоусманский район | 10/0,4 | 0.25 | 0.04 | 0.03712 | Центр питания закрыт для потребителей 1,2 категории
11770 | КТП 795 ПС "Новоусманская" | Новоусманский РЭС | Воронежская область | Новоусманский район | 10/0,4 | 0.63 | 0.25 | 0.232 | Центр питания закрыт для потребителей 1,2 категории
11771 | КТП 759 ПС "Воля" | Новоусманский РЭС | Воронежская область | Новоусманский район | 10/0,4 | 0.16 | 0.015 | 0.01392 | Центр питания закрыт для потребителей 1,2 категории
11772 | СТП 674 ПС "Рогачевка" | Новоусманский РЭС | Воронежская область | Новоусманский район | 10/0,4 | 0.063 | 0.001 | 0.000928 | Центр питания закрыт для потребителей 1,2 категории
11773 | СТП 679 ПС № 31 Воля | Новоусманский РЭС | Воронежская область | Новоусманский район | 10/0,4 | 0.025 | 0.18 | 0 | Отсутствует
11774 | СТП 703 ПС Р-Хава | Новоусманский РЭС | Воронежская область | Новоусманский район | 10/0,4 | 0.04 | 0.009 | 0.008352 | Центр питания закрыт для потребителей 1,2 категории
11775 | КТП 714 РП Дубрава | Новоусманский РЭС | Воронежская область | Новоусманский район | 10/0,4 | 0.025 | 0.002 | 0.001856 | Центр питания закрыт для потребителей 1,2 категории
11776 | КТП 727 ПС Новоусманская | Новоусманский РЭС | Воронежская область | Новоусманский район | 10/0,4 | 0.16 | 0.03 | 0.02784 | Центр питания закрыт для потребителей 1,2 категории
11777 | КТП 765 ПС "Воля" | Новоусманский РЭС | Воронежская область | Новоусманский район | 10/0,4 | 0.16 | 0.09 | 0.08352 | Центр питания закрыт для потребителей 1,2 категории
11778 | КТП 715 ПС "Воля" | Новоусманский РЭС | Воронежская область | Новоусманский район | 10/0,4 | 0.16 | 0.015 | 0.01392 | Центр питания закрыт для потребителей 1,2 категории
11779 | КТП 758 ПС "Новоусманская" | Новоусманский РЭС | Воронежская область | Новоусманский район | 10/0,4 | 0.16 | 0.03 | 0.02784 | Центр питания закрыт для потребителей 1,2 категории
11780 | КТП 750 ПС "Юбилейная" | Новоусманский РЭС | Воронежская область | Новоусманский район | 10/0,4 | 0.1 | 0.06 | 0.05568 | Центр питания закрыт для потребителей 1,2 категории
11781 | РП 6 кВ № 7 ЖК Лазурный | Служба подстанций | Воронежская область | г. Воронеж | 6 | - | 4.2 | 3.8976
11782 | РП-10 кВ №3 ООО "Сименс Трансформаторы" | Служба подстанций | Воронежская область | г. Воронеж | 10 | - | 10.14 | 9.4099
11783 | РП-10 кВ №4 ООО "Армакс Групп" | Служба подстанций | Воронежская область | г. Воронеж | 10 | - | 11.09 | 10.2915
11784 | РП 10кВ Дубрава | Служба подстанций | Воронежская область | Новоусманский район | 10 | - | 12.02 | 11.1546
11785 | КТП 11-4 ПС Тепличная(28) | Семилукский РЭС | Воронежская область | Семилукский район | 6/0,4 | 0.25 | 0.043 | 0.039904 | Центр питания закрыт для потребителей 1,2 категории
11786 | КТП 11-5 ПС 110 кВ № 28 Тепличная | Семилукский РЭС | Воронежская область | Семилукский район | 6/0,4 | 0.63 | 0.085 | 0.07888 | Центр питания закрыт для потребителей 1,2 категории
11787 | КТП 11-6 РП1098 ПС 110 кВ № 28 Тепличная | Семилукский РЭС | Воронежская область | Семилукский район | 6/0,4 | 0.16 | 0.068 | 0.063104 | Центр питания закрыт для потребителей 1,2 категории
11788 | КТП 3-6 ПС Девица(34) | Семилукский РЭС | Воронежская область | Семилукский район | 6/0,4 | 0.25 | 0.043 | 0.039901 | Центр питания закрыт для потребителей 1,2 категории
11789 | КТП-2-3 ВЛ-6-2 ПС-34 | Семилукский РЭС | Воронежская область | Семилукский район | 6/0,4 | 0.25 | 0.043 | 0.039904 | Центр питания закрыт для потребителей 1,2 категории
11790 | КТП-2-4 ВЛ-6-2 ПС-34 | Семилукский РЭС | Воронежская область | Семилукский район | 6/0,4 | 0.25 | 0.01 | 0.00928 | Центр питания закрыт для потребителей 1,2 категории
11791 | КТП 808(4-1) ПС Девица(34) | Семилукский РЭС | Воронежская область | Семилукский район | 6/0,4 | 0.16 | 0.068 | 0.063104 | Центр питания закрыт для потребителей 1,2 категории
11792 | КТП 11-30 РП 1098 ПС 110кВ № 28Тепличная | Семилукский РЭС | Воронежская область | Семилукский район | 6/0,4 | 0.16 | 0.11 | 0.10208 | Центр питания закрыт для потребителей 1,2 категории
11793 | КТП-11-11 ВЛ-6-11 ПС Орлов Лог | Семилукский РЭС | Воронежская область | Семилукский район | 6/0,4 | 0.16 | 0.068 | 0.063104 | Центр питания закрыт для потребителей 1,2 категории
11794 | КТП 11-9 ПС 110 кВ № 28 Тепличная | Семилукский РЭС | Воронежская область | Семилукский район | 6/0,4 | 0.16 | 0.068 | 0.063104 | Центр питания закрыт для потребителей 1,2 категории
11795 | КТП 11-8 ПС 110 кВ № 28 Тепличная | Семилукский РЭС | Воронежская область | Семилукский район | 6/0,4 | 0.1 | 0.008 | 0.007424 | Центр питания закрыт для потребителей 1,2 категории
11796 | КТП 11-10 ПС Тепличная | Семилукский РЭС | Воронежская область | Семилукский район | 6/0,4 | 0.4 | 0.071 | 0.065888 | Центр питания закрыт для потребителей 1,2 категории
11797 | КТП-11-12 ВЛ-6-11 ПС Орлов Лог | Семилукский РЭС | Воронежская область | Семилукский район | 6/0,4 | 0.16 | 0.068 | 0.063104 | Центр питания закрыт для потребителей 1,2 категории
11798 | КТП 11-15 ПС 110 кВ № 28 Тепличная | Семилукский РЭС | Воронежская область | Семилукский район | 6/0,4 | 0.16 | 0.026 | 0.024128 | Центр питания закрыт для потребителей 1,2 категории
11799 | КТП 11-16 ПС 110 кВ № 28 Тепличная | Семилукский РЭС | Воронежская область | Семилукский район | 6/0,4 | 0.1 | 0.037 | 0.034336 | Центр питания закрыт для потребителей 1,2 категории
11800 | КТП 11-17 ПС 110 кВ № 28 Тепличная | Семилукский РЭС | Воронежская область | Семилукский район | 6/0,4 | 0.4 | 0.008 | 0.007424 | Центр питания закрыт для потребителей 1,2 категории
11801 | КТП-11-22 ВЛ-6-11 ПС Орлов Лог | Семилукский РЭС | Воронежская область | Семилукский район | 6/0,4 | 0.16 | 0.018 | 0.016703 | Центр питания закрыт для потребителей 1,2 категории
11802 | КТП 11-25 ПС 110 кВ № 28 Тепличная | Семилукский РЭС | Воронежская область | Семилукский район | 6/0,4 | 0.25 | 0.037 | 0.034336 | Центр питания закрыт для потребителей 1,2 категории
11803 | КТП 544 ПС № 4 | Семилукский РЭС | Воронежская область | Семилукский район | 6/0,4 | 0.1 | 0.008 | 0.007424 | Центр питания закрыт для потребителей 1,2 категории
11804 | КТП 554 ПС № 4 | Семилукский РЭС | Воронежская область | Семилукский район | 6/0,4 | 0.16 | 0.037 | 0.034336 | Центр питания закрыт для потребителей 1,2 категории
11805 | КТП-11-36 ВЛ-6-11 ПС Орлов Лог | Семилукский РЭС | Воронежская область | Семилукский район | 6/0,4 | 0.1 | 0.012 | 0.011136 | Центр питания закрыт для потребителей 1,2 категории
11806 | КТП 599 ПС № 4 | Семилукский РЭС | Воронежская область | Семилукский район | 6/0,4 | 0.4 | 0.07 | 0.06496 | Центр питания закрыт для потребителей 1,2 категории
11807 | СТП 600 ПС № 4 | Семилукский РЭС | Воронежская область | Семилукский район | 6/0,4 | 0.025 | 0.04 | 0 | Отсутствует
11808 | СТП 657 ПС № 4 | Семилукский РЭС | Воронежская область | Семилукский район | 6/0,4 | 0.063 | 0.06 | 0.05568 | Центр питания закрыт для потребителей 1,2 категории
11809 | СТП 681 ПС № 4 | Семилукский РЭС | Воронежская область | Семилукский район | 6/0,4 | 0.063 | 0.02 | 0.01856 | Центр питания закрыт для потребителей 1,2 категории
11810 | КТП 775(75) ПС № 4 | Семилукский РЭС | Воронежская область | Семилукский район | 6/0,4 | 0.4 | 0.085 | 0.07888 | Центр питания закрыт для потребителей 1,2 категории
11811 | СТП 686 ПС Девица | Семилукский РЭС | Воронежская область | Семилукский район | 6/0,4 | 0.025 | 0.01 | 0.0092726 | Центр питания закрыт для потребителей 1,2 категории
11812 | СТП 687 ПС Стрелица | Семилукский РЭС | Воронежская область | Семилукский район | 6/0,4 | 0.1 | 0.008 | 0.007424 | Центр питания закрыт для потребителей 1,2 категории
11813 | МТП 688 ПС № 4 | Семилукский РЭС | Воронежская область | Семилукский район | 6/0,4 | 0.063 | 0.071 | 0 | Отсутствует
11814 | КТП 690 ПС № 15 | Семилукский РЭС | Воронежская область | Семилукский район | 6/0,4 | 0.63 | 0.068 | 0.063104 | Центр питания закрыт для потребителей 1,2 категории
11815 | КТП 776(76) (ООО Силикат Строй) ПС № 4 | Семилукский РЭС | Воронежская область | Семилукский район | 6/0,4 | 1.26 | 0.026 | 0.024128
11816 | КТП 770(70) ПС № 4 | Семилукский РЭС | Воронежская область | Семилукский район | 6/0,4 | 0.4 | 0.037 | 0.034336 | Центр питания закрыт для потребителей 1,2 категории
11817 | КТП 692 ПС Девица | Семилукский РЭС | Воронежская область | Семилукский район | 6/0,4 | 0.16 | 0.008 | 0.007424 | Центр питания закрыт для потребителей 1,2 категории
11818 | СТП 695 ПС Орлов Лог | Семилукский РЭС | Воронежская область | Семилукский район | 6/0,4 | 0.063 | 0.018 | 0.016704 | Центр питания закрыт для потребителей 1,2 категории
11819 | СТП 689 ПС № 15 Семилуки | Семилукский РЭС | Воронежская область | Семилукский район | 6/0,4 | 0.1 | 0.037 | 0.034336 | Центр питания закрыт для потребителей 1,2 категории
11820 | СТП 693 ПС Стрелица | Семилукский РЭС | Воронежская область | Семилукский район | 6/0,4 | 0.063 | 0.012 | 0.011136 | Центр питания закрыт для потребителей 1,2 категории
11821 | СТП 699 ПС №4 | Семилукский РЭС | Воронежская область | Семилукский район | 6/0,4 | 0.063 | 0.031 | 0.028768 | Центр питания закрыт для потребителей 1,2 категории
11822 | КТП 700 ПС Тепличная | Семилукский РЭС | Воронежская область | Семилукский район | 6/0,4 | 0.1 | 0.045 | 0.04176 | Центр питания закрыт для потребителей 1,2 категории
11823 | СТП 698 ПС Девица | Семилукский РЭС | Воронежская область | Семилукский район | 6/0,4 | 0.063 | 0.012 | 0.011135 | Центр питания закрыт для потребителей 1,2 категории
11824 | СТП 909 ПС Девица | Семилукский РЭС | Воронежская область | Семилукский район | 6/0,4 | 0.063 | 0.03 | 0.02783 | Центр питания закрыт для потребителей 1,2 категории
11825 | КТП 910 ПС № 4 | Семилукский РЭС | Воронежская область | Семилукский район | 6/0,4 | 0.25 | 0.23 | 0.21344 | Центр питания закрыт для потребителей 1,2 категории
11826 | СТП 911 ПС Тепличная(28) | Семилукский РЭС | Воронежская область | Семилукский район | 6/0,4 | 0.063 | 0.07 | 0 | Отсутствует
11827 | СТП 914 ПС Девица | Семилукский РЭС | Воронежская область | Семилукский район | 6/0,4 | 0.063 | 0.024 | 0.022272 | Центр питания закрыт для потребителей 1,2 категории
11828 | КТП 916 ПС Латная | Семилукский РЭС | Воронежская область | Семилукский район | 6/0,4 | 0.1 | 0.05 | 0.0464 | Центр питания закрыт для потребителей 1,2 категории
11829 | КТП 917 ПС Латная | Семилукский РЭС | Воронежская область | Семилукский район | 6/0,4 | 0.1 | 0.048 | 0.044544 | Центр питания закрыт для потребителей 1,2 категории
11830 | СТП 903 ПС Тепличная | Семилукский РЭС | Воронежская область | Семилукский район | 6/0,4 | 0.063 | 0.048 | 0.044544 | Центр питания закрыт для потребителей 1,2 категории
11831 | СТП 923 ПС № 4 | Семилукский РЭС | Воронежская область | Семилукский район | 6/0,4 | 0.1 | 0.035 | 0.03248 | Центр питания закрыт для потребителей 1,2 категории
11832 | СТП 922 ПС Латная | Семилукский РЭС | Воронежская область | Семилукский район | 6/0,4 | 0.25 | 0.008 | 0.007424 | Центр питания закрыт для потребителей 1,2 категории
11833 | СТП 926 ПС № 4 | Семилукский РЭС | Воронежская область | Семилукский район | 6/0,4 | 0.1 | 0.065 | 0.06032 | Центр питания закрыт для потребителей 1,2 категории
11834 | КТП 927 ПС Девица | Семилукский РЭС | Воронежская область | Семилукский район | 6/0,4 | 0.25 | 0.043 | 0.039897 | Центр питания закрыт для потребителей 1,2 категории
11835 | СТП 915 ПС № 4 | Семилукский РЭС | Воронежская область | Семилукский район | 6/0,4 | 0.1 | 0.05 | 0.0464 | Центр питания закрыт для потребителей 1,2 категории
11836 | СТП 937 ПС № 4 | Семилукский РЭС | Воронежская область | Семилукский район | 6/0,4 | 0.1 | 0.065 | 0.06032 | Центр питания закрыт для потребителей 1,2 категории
11837 | СТП 934 ПС Латная | Семилукский РЭС | Воронежская область | Семилукский район | 6/0,4 | 0.1 | 0.065 | 0.06032 | Центр питания закрыт для потребителей 1,2 категории
11838 | СТП 918 ПС Орлов Лог | Семилукский РЭС | Воронежская область | Семилукский район | 6/0,4 | 0.1 | 0.02 | 0.01856 | Центр питания закрыт для потребителей 1,2 категории
11839 | СТП 941 ПС Орлов лог | Семилукский РЭС | Воронежская область | Семилукский район | 6/0,4 | 0.1 | 0.04 | 0.03711 | Центр питания закрыт для потребителей 1,2 категории
11840 | СТП 921 ПС Латная | Семилукский РЭС | Воронежская область | Семилукский район | 6/0,4 | 0.063 | 0.06 | 0.05568 | Центр питания закрыт для потребителей 1,2 категории
11841 | СТП 931 ПС Латная | Семилукский РЭС | Воронежская область | Семилукский район | 6/0,4 | 0.1 | 0.05 | 0.0464 | Центр питания закрыт для потребителей 1,2 категории
11842 | СТП 925 ПС Девица | Семилукский РЭС | Воронежская область | Семилукский район | 6/0,4 | 0.1 | 0.04 | 0.03712 | Центр питания закрыт для потребителей 1,2 категории
11843 | СТП 928 ПС Орлов Лог | Семилукский РЭС | Воронежская область | Семилукский район | 6/0,4 | 0.1 | 0.065 | 0.06032 | Центр питания закрыт для потребителей 1,2 категории
11844 | КТП 972 ПС Латная | Семилукский РЭС | Воронежская область | Семилукский район | 6/0,4 | 0.16 | 0.068 | 0.063104 | Центр питания закрыт для потребителей 1,2 категории
11845 | СТП 952 ПС № 4 | Семилукский РЭС | Воронежская область | Семилукский район | 6/0,4 | 0.1 | 0.09 | 0.08352 | Центр питания закрыт для потребителей 1,2 категории
11846 | СТП 971 ПС Латная | Семилукский РЭС | Воронежская область | Семилукский район | 6/0,4 | 0.1 | 0.065 | 0.06032 | Центр питания закрыт для потребителей 1,2 категории
11847 | СТП 951 ПС Латная | Семилукский РЭС | Воронежская область | Семилукский район | 6/0,4 | 0.1 | 0.065 | 0.06032 | Центр питания закрыт для потребителей 1,2 категории
11848 | СТП 932 ПС Орлов Лог | Семилукский РЭС | Воронежская область | Семилукский район | 6/0,4 | 0.1 | 0.03 | 0.02784 | Центр питания закрыт для потребителей 1,2 категории
11849 | КТП 949 ПС № 4 | Семилукский РЭС | Воронежская область | Семилукский район | 6/0,4 | 0.8 | 0.085 | 0.07888
11850 | СТП 966 ПС Латная | Семилукский РЭС | Воронежская область | Семилукский район | 6/0,4 | 0.1 | 0.03 | 0.02784 | Центр питания закрыт для потребителей 1,2 категории
11851 | СТП 955 ПС Тепличная | Семилукский РЭС | Воронежская область | Семилукский район | 6/0,4 | 0.1 | 0.086 | 0.079808 | Центр питания закрыт для потребителей 1,2 категории
11852 | СТП 956 ПС Тепличная | Семилукский РЭС | Воронежская область | Семилукский район | 6/0,4 | 0.1 | 0.03 | 0.02784 | Центр питания закрыт для потребителей 1,2 категории
11853 | КТП 968 ПС Орлов Лог | Семилукский РЭС | Воронежская область | Семилукский район | 6/0,4 | 0.16 | 0.068 | 0.063104 | Центр питания закрыт для потребителей 1,2 категории
11854 | СТП 990 ПС Девица | Семилукский РЭС | Воронежская область | Семилукский район | 6/0,4 | 0.16 | 0.07 | 0.064953 | Центр питания закрыт для потребителей 1,2 категории
11855 | СТП 964 ПС № 4 | Семилукский РЭС | Воронежская область | Семилукский район | 6/0,4 | 0.1 | 0.086 | 0.079808 | Центр питания закрыт для потребителей 1,2 категории
11856 | СТП 954 ПС Девица | Семилукский РЭС | Воронежская область | Семилукский район | 6/0,4 | 0.03 | 0.015 | 0.01392 | Центр питания закрыт для потребителей 1,2 категории
11857 | СТП 967 ПС Девица | Семилукский РЭС | Воронежская область | Семилукский район | 6/0,4 | 0.1 | 0.005 | 0.00464 | Центр питания закрыт для потребителей 1,2 категории
11858 | СТП 957 ПС № 4 | Семилукский РЭС | Воронежская область | Семилукский район | 6/0,4 | 0.1 | 0.03 | 0.02784 | Центр питания закрыт для потребителей 1,2 категории
11859 | КТП 983 РП 1098 ПС 110 кВ № 28 Тепличная | Семилукский РЭС | Воронежская область | Семилукский район | 6/0,4 | 0.16 | 0.068 | 0.063104 | Центр питания закрыт для потребителей 1,2 категории
11860 | СТП 973 ПС Тепличная | Семилукский РЭС | Воронежская область | Семилукский район | 6/0,4 | 0.1 | 0.065 | 0.06032 | Центр питания закрыт для потребителей 1,2 категории
11861 | СТП 991 ПС Стрелица | Семилукский РЭС | Воронежская область | Семилукский район | 6/0,4 | 0.1 | 0.065 | 0.06032 | Центр питания закрыт для потребителей 1,2 категории
11862 | СТП 962 ПС Латная | Семилукский РЭС | Воронежская область | Семилукский район | 6/0,4 | 0.1 | 0.065 | 0.06032 | Центр питания закрыт для потребителей 1,2 категории
11863 | КТП 960 ПС № 4 | Семилукский РЭС | Воронежская область | Семилукский район | 6/0,4 | 0.25 | 0.07 | 0.06496 | Центр питания закрыт для потребителей 1,2 категории
11864 | СТП 979 ПС Орлов Лог | Семилукский РЭС | Воронежская область | Семилукский район | 6/0,4 | 0.1 | 0.086 | 0.079807 | Центр питания закрыт для потребителей 1,2 категории
11865 | СТП 930 ПС Девица(34) | Семилукский РЭС | Воронежская область | Семилукский район | 6/0,4 | 0.063 | 0.06 | 0.05568 | Центр питания закрыт для потребителей 1,2 категории
11866 | СТП 981 ПС Стрелица | Семилукский РЭС | Воронежская область | Семилукский район | 6/0,4 | 0.063 | 0.024 | 0.022272 | Центр питания закрыт для потребителей 1,2 категории
11867 | КТП 959 ПС № 4 | Семилукский РЭС | Воронежская область | Семилукский район | 6/0,4 | 0.16 | 0.05 | 0.0464 | Центр питания закрыт для потребителей 1,2 категории
11868 | СТП 970 ПС № 4 | Семилукский РЭС | Воронежская область | Семилукский район | 6/0,4 | 0.063 | 0.048 | 0.044544 | Центр питания закрыт для потребителей 1,2 категории
11869 | СТП 374 РП 1098 ПС 110 кВ № 28 Тепличная | Семилукский РЭС | Воронежская область | Семилукский район | 6/0,4 | 0.1 | 0.048 | 0.044544 | Центр питания закрыт для потребителей 1,2 категории
11870 | СТП 976 ПС Латная | Семилукский РЭС | Воронежская область | Семилукский район | 6/0,4 | 0.1 | 0.035 | 0.03248 | Центр питания закрыт для потребителей 1,2 категории
11871 | СТП 958 ПС № 4 | Семилукский РЭС | Воронежская область | Семилукский район | 6/0,4 | 0.1 | 0.008 | 0.007424 | Центр питания закрыт для потребителей 1,2 категории
11872 | КТП 999 ПС Девица | Семилукский РЭС | Воронежская область | Семилукский район | 6/0,4 | 0.16 | 0.068 | 0.063104 | Центр питания закрыт для потребителей 1,2 категории
11873 | КТП 1001(1710) ПС № 4, ПС № 15 | Семилукский РЭС | Воронежская область | Семилукский район | 6/0,4 | 0.5 | 0.043 | 0.039904
11874 | КТП 988 РП 1098 ПС 110 кВ № 28 Тепличная | Семилукский РЭС | Воронежская область | Семилукский район | 6/0,4 | 0.1 | 0.065 | 0.06032 | Центр питания закрыт для потребителей 1,2 категории
11875 | СТП 1014 ПС Девица | Семилукский РЭС | Воронежская область | Семилукский район | 6/0,4 | 0.1 | 0.065 | 0.06032 | Центр питания закрыт для потребителей 1,2 категории
11876 | СТП 997 ПС Орлов Лог | Семилукский РЭС | Воронежская область | Семилукский район | 6/0,4 | 0.063 | 0.06 | 0.05568 | Центр питания закрыт для потребителей 1,2 категории
11877 | КТП 977 РП 1098 ПС 110 кВ № 28 Тепличная | Семилукский РЭС | Воронежская область | Семилукский район | 6/0,4 | 0.63 | 0.083 | 0.077024 | Центр питания закрыт для потребителей 1,2 категории
11878 | СТП 975 ПС Орлов Лог | Семилукский РЭС | Воронежская область | Семилукский район | 6/0,4 | 0.063 | 0.06 | 0.055678 | Центр питания закрыт для потребителей 1,2 категории
11879 | КТП 1024 РП 1098 ПС 110 кВ № 28Тепличная | Семилукский РЭС | Воронежская область | Семилукский район | 6/0,4 | 0.4 | 0.085 | 0.07888 | Центр питания закрыт для потребителей 1,2 категории
11880 | КТП 1011 ПС № 15 Семилуки, ПС № 4 | Семилукский РЭС | Воронежская область | Семилукский район | 6/0,4 | 1.26 | 0.085 | 0.07888
11881 | КТП 1022 ПС Стрелица | Семилукский РЭС | Воронежская область | Семилукский район | 6/0,4 | 0.16 | 0.068 | 0.063104 | Центр питания закрыт для потребителей 1,2 категории
11882 | СТП 1023 ПС Девица | Семилукский РЭС | Воронежская область | Семилукский район | 6/0,4 | 0.1 | 0.065 | 0.060313 | Центр питания закрыт для потребителей 1,2 категории
11883 | СТП 1039 ПС Латная | Семилукский РЭС | Воронежская область | Семилукский район | 6/0,4 | 0.1 | 0.065 | 0.06032 | Центр питания закрыт для потребителей 1,2 категории
11884 | СТП 1068 ПС № 4 | Семилукский РЭС | Воронежская область | Семилукский район | 6/0,4 | 0.1 | 0.048 | 0.044544 | Центр питания закрыт для потребителей 1,2 категории
11885 | КТП 1073 ПС № 4 | Семилукский РЭС | Воронежская область | Семилукский район | 6/0,4 | 0.16 | 0.008 | 0.007424 | Центр питания закрыт для потребителей 1,2 категории
11886 | КТП 1071 ПС № 15 | Семилукский РЭС | Воронежская область | Семилукский район | 6/0,4 | 0.16 | 0.068 | 0.063104 | Центр питания закрыт для потребителей 1,2 категории
11887 | СТП 1052 ПС Орлов Лог | Семилукский РЭС | Воронежская область | Семилукский район | 6/0,4 | 0.1 | 0.048 | 0.044544 | Центр питания закрыт для потребителей 1,2 категории
11888 | КТП 1099 ПС Девица | Семилукский РЭС | Воронежская область | Семилукский район | 6/0,4 | 0.25 | 0.035 | 0.03248 | Центр питания закрыт для потребителей 1,2 категории
11889 | СТП 1152 ПС Девица | Семилукский РЭС | Воронежская область | Семилукский район | 6/0,4 | 0.063 | 0.034 | 0.031537 | Центр питания закрыт для потребителей 1,2 категории
11890 | КТП 1107 ПС Орлов Лог | Семилукский РЭС | Воронежская область | Семилукский район | 6/0,4 | 0.16 | 0.05 | 0.0464 | Центр питания закрыт для потребителей 1,2 категории
11891 | СТП 1066 ПС Девица | Семилукский РЭС | Воронежская область | Семилукский район | 6/0,4 | 0.063 | 0.048 | 0.044544 | Центр питания закрыт для потребителей 1,2 категории
11892 | КТП 1162 ПС Стрелица | Семилукский РЭС | Воронежская область | Семилукский район | 6/0,4 | 0.032 | 0.035 | 0 | Отсутствует
11893 | КТП 1086 РП 1098 ПС 110 кВ №28 Тепличная | Семилукский РЭС | Воронежская область | Семилукский район | 6/0,4 | 0.1 | 0.01 | 0.00928 | Центр питания закрыт для потребителей 1,2 категории
11894 | КТП 1092 ПС 110 кВ № 28 Тепличная | Семилукский РЭС | Воронежская область | Семилукский район | 6/0,4 | 0.1 | 0.01 | 0.00928 | Центр питания закрыт для потребителей 1,2 категории
11895 | СТП 1141 ПС Орлов Лог | Семилукский РЭС | Воронежская область | Семилукский район | 6/0,4 | 0.1 | 0.01 | 0.00928 | Центр питания закрыт для потребителей 1,2 категории
11896 | СТП 1128 ПС Орлов Лог | Семилукский РЭС | Воронежская область | Семилукский район | 6/0,4 | 0.1 | 0.01 | 0.00928 | Центр питания закрыт для потребителей 1,2 категории
11897 | КТП 1097 ПС Тепличная(28) | Семилукский РЭС | Воронежская область | Семилукский район | 6/0,4 | 0.1 | 0.01 | 0.00928 | Центр питания закрыт для потребителей 1,2 категории
11898 | СТП 1090 ПС № 4 | Семилукский РЭС | Воронежская область | Семилукский район | 6/0,4 | 0.1 | 0.01 | 0.00928 | Центр питания закрыт для потребителей 1,2 категории
11899 | КТП 1104 ПС Латная | Семилукский РЭС | Воронежская область | Семилукский район | 6/0,4 | 0.1 | 0.01 | 0.00928 | Центр питания закрыт для потребителей 1,2 категории
11900 | СТП 1102 ПС Латная | Семилукский РЭС | Воронежская область | Семилукский район | 6/0,4 | 0.1 | 0.01 | 0.00928 | Центр питания закрыт для потребителей 1,2 категории
11901 | КТП 223 ПС Н.Ведуга | Семилукский РЭС | Воронежская область | Семилукский район | 10/0,4 | 0.1 | 0.01 | 0.00928 | Центр питания закрыт для потребителей 1,2 категории
11902 | КТП 225 ПС Н.Ведуга | Семилукский РЭС | Воронежская область | Семилукский район | 10/0,4 | 0.16 | 0.068 | 0.063104 | Центр питания закрыт для потребителей 1,2 категории
11903 | КТП 224 ПС Н.Ведуга | Семилукский РЭС | Воронежская область | Семилукский район | 10/0,4 | 0.25 | 0.09 | 0.08352 | Центр питания закрыт для потребителей 1,2 категории
11904 | КТП 226 ПС Н.Ведуга | Семилукский РЭС | Воронежская область | Семилукский район | 10/0,4 | 0.16 | 0.03 | 0.02784 | Центр питания закрыт для потребителей 1,2 категории
11905 | КТП 228 ПС Н.Ведуга | Семилукский РЭС | Воронежская область | Семилукский район | 10/0,4 | 0.1 | 0.01 | 0.00928 | Центр питания закрыт для потребителей 1,2 категории
11906 | КТП 227 ПС Н.Ведуга | Семилукский РЭС | Воронежская область | Семилукский район | 10/0,4 | 0.1 | 0.073 | 0.067744 | Центр питания закрыт для потребителей 1,2 категории
11907 | КТП 231 ПС Н.Ведуга | Семилукский РЭС | Воронежская область | Семилукский район | 10/0,4 | 0.063 | 0.01 | 0.00928 | Центр питания закрыт для потребителей 1,2 категории
11908 | КТП 232 ПС Н.Ведуга | Семилукский РЭС | Воронежская область | Семилукский район | 10/0,4 | 0.25 | 0.04 | 0.03712 | Центр питания закрыт для потребителей 1,2 категории
11909 | КТП 233 ПС Н.Ведуга | Семилукский РЭС | Воронежская область | Семилукский район | 10/0,4 | 0.04 | 0.03 | 0.02784 | Центр питания закрыт для потребителей 1,2 категории
11910 | КТП 234 ПС Н.Ведуга | Семилукский РЭС | Воронежская область | Семилукский район | 10/0,4 | 0.063 | 0.028 | 0.025984 | Центр питания закрыт для потребителей 1,2 категории
11911 | КТП 235 ПС Н.Ведуга | Семилукский РЭС | Воронежская область | Семилукский район | 10/0,4 | 0.063 | 0.031 | 0.028768 | Центр питания закрыт для потребителей 1,2 категории
11912 | КТП 236 ПС Н.Ведуга | Семилукский РЭС | Воронежская область | Семилукский район | 10/0,4 | 0.063 | 0.019 | 0.017632 | Центр питания закрыт для потребителей 1,2 категории
11913 | КТП 250 ПС Н.Ведуга | Семилукский РЭС | Воронежская область | Семилукский район | 10/0,4 | 0.4 | 0.021 | 0.019488 | Центр питания закрыт для потребителей 1,2 категории
11914 | КТП 237 ПС Н.Ведуга | Семилукский РЭС | Воронежская область | Семилукский район | 10/0,4 | 0.16 | 0.021 | 0.019488 | Центр питания закрыт для потребителей 1,2 категории
11915 | КТП 238 ПС Н.Ведуга | Семилукский РЭС | Воронежская область | Семилукский район | 10/0,4 | 0.063 | 0.008 | 0.007424 | Центр питания закрыт для потребителей 1,2 категории
11916 | КТП 239 ПС Н.Ведуга | Семилукский РЭС | Воронежская область | Семилукский район | 10/0,4 | 0.063 | 0.017 | 0.015776 | Центр питания закрыт для потребителей 1,2 категории
11917 | КТП 240 ПС Н.Ведуга | Семилукский РЭС | Воронежская область | Семилукский район | 10/0,4 | 0.063 | 0.008 | 0.007424 | Центр питания закрыт для потребителей 1,2 категории
11918 | КТП 241 ПС Н.Ведуга | Семилукский РЭС | Воронежская область | Семилукский район | 10/0,4 | 0.25 | 0.022 | 0.020416 | Центр питания закрыт для потребителей 1,2 категории
11919 | КТП 242 ПС Н.Ведуга | Семилукский РЭС | Воронежская область | Семилукский район | 10/0,4 | 0.1 | 0.01 | 0.00928 | Центр питания закрыт для потребителей 1,2 категории
11920 | КТП 244 ПС Н.Ведуга | Семилукский РЭС | Воронежская область | Семилукский район | 10/0,4 | 0.18 | 0.01 | 0.00928 | Центр питания закрыт для потребителей 1,2 категории
11921 | КТП 245 ПС Н.Ведуга | Семилукский РЭС | Воронежская область | Семилукский район | 10/0,4 | 0.25 | 0.043 | 0.039904 | Центр питания закрыт для потребителей 1,2 категории
11922 | КТП 246 ПС Н.Ведуга | Семилукский РЭС | Воронежская область | Семилукский район | 10/0,4 | 0.4 | 0.071 | 0.065888 | Центр питания закрыт для потребителей 1,2 категории
11923 | КТП 247 ПС Н.Ведуга | Семилукский РЭС | Воронежская область | Семилукский район | 10/0,4 | 0.063 | 0.01 | 0.00928 | Центр питания закрыт для потребителей 1,2 категории
11924 | КТП 248 ПС Н.Ведуга | Семилукский РЭС | Воронежская область | Семилукский район | 10/0,4 | 0.063 | 0.01 | 0.00928 | Центр питания закрыт для потребителей 1,2 категории
11925 | КТП 249 ПС Н.Ведуга | Семилукский РЭС | Воронежская область | Семилукский район | 10/0,4 | 0.063 | 0.02 | 0.01856 | Центр питания закрыт для потребителей 1,2 категории
11926 | КТП 288 ПС Н.Ведуга | Семилукский РЭС | Воронежская область | Семилукский район | 10/0,4 | 0.16 | 0.068 | 0.063104 | Центр питания закрыт для потребителей 1,2 категории
11927 | КТП 290 ПС Н.Ведуга | Семилукский РЭС | Воронежская область | Семилукский район | 10/0,4 | 0.25 | 0.043 | 0.039904 | Центр питания закрыт для потребителей 1,2 категории
11928 | КТП 278 ПС Н.Ведуга | Семилукский РЭС | Воронежская область | Семилукский район | 10/0,4 | 0.16 | 0.068 | 0.063104 | Центр питания закрыт для потребителей 1,2 категории
11929 | КТП 280 ПС Н.Ведуга | Семилукский РЭС | Воронежская область | Семилукский район | 10/0,4 | 0.16 | 0.068 | 0.063104 | Центр питания закрыт для потребителей 1,2 категории
11930 | КТП 265 ПС Н.Ведуга | Семилукский РЭС | Воронежская область | Семилукский район | 10/0,4 | 0.1 | 0.086 | 0.079808 | Центр питания закрыт для потребителей 1,2 категории
11931 | КТП 267 ПС Н.Ведуга | Семилукский РЭС | Воронежская область | Семилукский район | 10/0,4 | 0.063 | 0.024 | 0.022272 | Центр питания закрыт для потребителей 1,2 категории
11932 | КТП 269 ПС Н.Ведуга | Семилукский РЭС | Воронежская область | Семилукский район | 10/0,4 | 0.16 | 0.05 | 0.0464 | Центр питания закрыт для потребителей 1,2 категории
11933 | КТП 264 ПС Н.Ведуга | Семилукский РЭС | Воронежская область | Семилукский район | 10/0,4 | 0.16 | 0.048 | 0.044544 | Центр питания закрыт для потребителей 1,2 категории
11934 | КТП 275 ПС Н.Ведуга | Семилукский РЭС | Воронежская область | Семилукский район | 10/0,4 | 0.25 | 0.035 | 0.03248 | Центр питания закрыт для потребителей 1,2 категории
11935 | КТП 276 ПС Н.Ведуга | Семилукский РЭС | Воронежская область | Семилукский район | 10/0,4 | 0.1 | 0.008 | 0.007424 | Центр питания закрыт для потребителей 1,2 категории
11936 | КТП 266 ПС Н.Ведуга | Семилукский РЭС | Воронежская область | Семилукский район | 10/0,4 | 0.1 | 0.065 | 0.06032 | Центр питания закрыт для потребителей 1,2 категории
11937 | КТП 270 ПС Н.Ведуга | Семилукский РЭС | Воронежская область | Семилукский район | 10/0,4 | 0.25 | 0.043 | 0.039904 | Центр питания закрыт для потребителей 1,2 категории
11938 | КТП 271 ПС Н.Ведуга | Семилукский РЭС | Воронежская область | Семилукский район | 10/0,4 | 0.25 | 0.043 | 0.039904 | Центр питания закрыт для потребителей 1,2 категории
11939 | КТП 273 ПС Н.Ведуга | Семилукский РЭС | Воронежская область | Семилукский район | 10/0,4 | 0.063 | 0.032 | 0.029696 | Центр питания закрыт для потребителей 1,2 категории
11940 | КТП 274 ПС Н.Ведуга | Семилукский РЭС | Воронежская область | Семилукский район | 10/0,4 | 0.063 | 0.005 | 0.00464 | Центр питания закрыт для потребителей 1,2 категории
11941 | КТП 254 ПС Н.Ведуга | Семилукский РЭС | Воронежская область | Семилукский район | 10/0,4 | 0.25 | 0.043 | 0.039904 | Центр питания закрыт для потребителей 1,2 категории
11942 | КТП 256 ПС Н.Ведуга | Семилукский РЭС | Воронежская область | Семилукский район | 10/0,4 | 0.1 | 0.052 | 0.048256 | Центр питания закрыт для потребителей 1,2 категории
11943 | КТП 259 ПС Н.Ведуга | Семилукский РЭС | Воронежская область | Семилукский район | 10/0,4 | 0.16 | 0.029 | 0.026912 | Центр питания закрыт для потребителей 1,2 категории
11944 | КТП 260 ПС Н.Ведуга | Семилукский РЭС | Воронежская область | Семилукский район | 10/0,4 | 0.063 | 0.024 | 0.022272 | Центр питания закрыт для потребителей 1,2 категории
11945 | КТП 261 ПС Н.Ведуга | Семилукский РЭС | Воронежская область | Семилукский район | 10/0,4 | 0.063 | 0.032 | 0.029696 | Центр питания закрыт для потребителей 1,2 категории
11946 | КТП 262 ПС Н.Ведуга | Семилукский РЭС | Воронежская область | Семилукский район | 10/0,4 | 0.1 | 0.073 | 0.067744 | Центр питания закрыт для потребителей 1,2 категории
11947 | КТП 263 ПС Н.Ведуга | Семилукский РЭС | Воронежская область | Семилукский район | 10/0,4 | 0.16 | 0.068 | 0.063104 | Центр питания закрыт для потребителей 1,2 категории
11948 | КТП 487 ПС Комплекс | Семилукский РЭС | Воронежская область | Семилукский район | 10/0,4 | 0.063 | 0.024 | 0.022272 | Центр питания закрыт для потребителей 1,2 категории
11949 | КТП 464 ПС Комплекс | Семилукский РЭС | Воронежская область | Семилукский район | 10/0,4 | 0.063 | 0.05 | 0.0464 | Центр питания закрыт для потребителей 1,2 категории
11950 | КТП 465 ПС Комплекс | Семилукский РЭС | Воронежская область | Семилукский район | 10/0,4 | 0.1 | 0.09 | 0.08352 | Центр питания закрыт для потребителей 1,2 категории
11951 | КТП 466 ПС Комплекс | Семилукский РЭС | Воронежская область | Семилукский район | 10/0,4 | 0.25 | 0.15 | 0.1392 | Центр питания закрыт для потребителей 1,2 категории
11952 | КТП 467 ПС Комплекс | Семилукский РЭС | Воронежская область | Семилукский район | 10/0,4 | 0.315 | 0.04 | 0.03712 | Центр питания закрыт для потребителей 1,2 категории
11953 | КТП 468 ПС Комплекс | Семилукский РЭС | Воронежская область | Семилукский район | 10/0,4 | 0.16 | 0.01 | 0.00928 | Центр питания закрыт для потребителей 1,2 категории
11954 | КТП 469 ПС Комплекс | Семилукский РЭС | Воронежская область | Семилукский район | 10/0,4 | 0.04 | 0.02 | 0.01856 | Центр питания закрыт для потребителей 1,2 категории
11955 | КТП 470 ПС Комплекс | Семилукский РЭС | Воронежская область | Семилукский район | 10/0,4 | 0.1 | 0.02 | 0.01856 | Центр питания закрыт для потребителей 1,2 категории
11956 | КТП 471 ПС Комплекс | Семилукский РЭС | Воронежская область | Семилукский район | 10/0,4 | 0.16 | 0.09 | 0.08352 | Центр питания закрыт для потребителей 1,2 категории
11957 | КТП 450 ПС Комплекс | Семилукский РЭС | Воронежская область | Семилукский район | 10/0,4 | 0.25 | 0.043 | 0.039904 | Центр питания закрыт для потребителей 1,2 категории
11958 | КТП 451 ПС Комплекс | Семилукский РЭС | Воронежская область | Семилукский район | 10/0,4 | 0.063 | 0.024 | 0.022272 | Центр питания закрыт для потребителей 1,2 категории
11959 | КТП 453 ПС Комплекс | Семилукский РЭС | Воронежская область | Семилукский район | 10/0,4 | 0.063 | 0.032 | 0.029696 | Центр питания закрыт для потребителей 1,2 категории
11960 | КТП 454 ПС Комплекс | Семилукский РЭС | Воронежская область | Семилукский район | 10/0,4 | 0.1 | 0.005 | 0.00464 | Центр питания закрыт для потребителей 1,2 категории
11961 | КТП 455 ПС Комплекс | Семилукский РЭС | Воронежская область | Семилукский район | 10/0,4 | 0.1 | 0.043 | 0.039904 | Центр питания закрыт для потребителей 1,2 категории
11962 | КТП 456 ПС Комплекс | Семилукский РЭС | Воронежская область | Семилукский район | 10/0,4 | 0.063 | 0.052 | 0.048256 | Центр питания закрыт для потребителей 1,2 категории
11963 | КТП 457 ПС Комплекс | Семилукский РЭС | Воронежская область | Семилукский район | 10/0,4 | 0.16 | 0.029 | 0.026912 | Центр питания закрыт для потребителей 1,2 категории
11964 | КТП 458 ПС Комплекс | Семилукский РЭС | Воронежская область | Семилукский район | 10/0,4 | 0.16 | 0.068 | 0.063104 | Центр питания закрыт для потребителей 1,2 категории
11965 | КТП 459 ПС Комплекс | Семилукский РЭС | Воронежская область | Семилукский район | 10/0,4 | 0.16 | 0.006 | 0.005568 | Центр питания закрыт для потребителей 1,2 категории
11966 | КТП 461 ПС Комплекс | Семилукский РЭС | Воронежская область | Семилукский район | 10/0,4 | 0.25 | 0.05 | 0.0464 | Центр питания закрыт для потребителей 1,2 категории
11967 | КТП 462 ПС Комплекс | Семилукский РЭС | Воронежская область | Семилукский район | 10/0,4 | 0.1 | 0.073 | 0.067744 | Центр питания закрыт для потребителей 1,2 категории
11968 | КТП 463 ПС Комплекс | Семилукский РЭС | Воронежская область | Семилукский район | 10/0,4 | 0.16 | 0.02 | 0.01856 | Центр питания закрыт для потребителей 1,2 категории
11969 | КТП 421 ПС Комплекс | Семилукский РЭС | Воронежская область | Семилукский район | 10/0,4 | 0.16 | 0.07 | 0.06496 | Центр питания закрыт для потребителей 1,2 категории
11970 | КТП 433 ПС Комплекс | Семилукский РЭС | Воронежская область | Семилукский район | 10/0,4 | 0.063 | 0.024 | 0.022272 | Центр питания закрыт для потребителей 1,2 категории
11971 | КТП 434 ПС Комплекс | Семилукский РЭС | Воронежская область | Семилукский район | 10/0,4 | 0.16 | 0.05 | 0.0464 | Центр питания закрыт для потребителей 1,2 категории
11972 | КТП 436 ПС Комплекс | Семилукский РЭС | Воронежская область | Семилукский район | 10/0,4 | 0.16 | 0.068 | 0.063104 | Центр питания закрыт для потребителей 1,2 категории
11973 | КТП 435 ПС Комплекс | Семилукский РЭС | Воронежская область | Семилукский район | 10/0,4 | 0.04 | 0.05 | 0 | Отсутствует
11974 | КТП 437 ПС Комплекс | Семилукский РЭС | Воронежская область | Семилукский район | 10/0,4 | 0.1 | 0.065 | 0.06032 | Центр питания закрыт для потребителей 1,2 категории
11975 | КТП 438 ПС Комплекс | Семилукский РЭС | Воронежская область | Семилукский район | 10/0,4 | 0.16 | 0.01 | 0.00928 | Центр питания закрыт для потребителей 1,2 категории
11976 | КТП 439 ПС Комплекс | Семилукский РЭС | Воронежская область | Семилукский район | 10/0,4 | 0.25 | 0.07 | 0.06496 | Центр питания закрыт для потребителей 1,2 категории
11977 | КТП 441 ПС Комплекс | Семилукский РЭС | Воронежская область | Семилукский район | 10/0,4 | 0.063 | 0.024 | 0.022272 | Центр питания закрыт для потребителей 1,2 категории
11978 | КТП 423 ПС Комплекс | Семилукский РЭС | Воронежская область | Семилукский район | 10/0,4 | 0.25 | 0.15 | 0.1392 | Центр питания закрыт для потребителей 1,2 категории
11979 | КТП 429 ПС Комплекс | Семилукский РЭС | Воронежская область | Семилукский район | 10/0,4 | 0.25 | 0.11 | 0.10208 | Центр питания закрыт для потребителей 1,2 категории
11980 | КТП 430 ПС Комплекс | Семилукский РЭС | Воронежская область | Семилукский район | 10/0,4 | 0.063 | 0.06 | 0.05568 | Центр питания закрыт для потребителей 1,2 категории
11981 | КТП 431 ПС Комплекс | Семилукский РЭС | Воронежская область | Семилукский район | 10/0,4 | 0.16 | 0.04 | 0.03712 | Центр питания закрыт для потребителей 1,2 категории
11982 | КТП 319 ПС Ст.Ведуга | Семилукский РЭС | Воронежская область | Семилукский район | 10/0,4 | 0.1 | 0.065 | 0.06032 | Центр питания закрыт для потребителей 1,2 категории
11983 | КТП 320 ПС Ст.Ведуга | Семилукский РЭС | Воронежская область | Семилукский район | 10/0,4 | 0.063 | 0.024 | 0.022272 | Центр питания закрыт для потребителей 1,2 категории
11984 | КТП 321 ПС Ст.Ведуга | Семилукский РЭС | Воронежская область | Семилукский район | 10/0,4 | 0.063 | 0.032 | 0.029696 | Центр питания закрыт для потребителей 1,2 категории
11985 | КТП 323 ПС Ст.Ведуга | Семилукский РЭС | Воронежская область | Семилукский район | 10/0,4 | 0.25 | 0.005 | 0.00464 | Центр питания закрыт для потребителей 1,2 категории
11986 | КТП 324 ПС Ст.Ведуга | Семилукский РЭС | Воронежская область | Семилукский район | 10/0,4 | 0.25 | 0.043 | 0.039904 | Центр питания закрыт для потребителей 1,2 категории
11987 | КТП 325 ПС Ст.Ведуга | Семилукский РЭС | Воронежская область | Семилукский район | 10/0,4 | 0.25 | 0.052 | 0.048256 | Центр питания закрыт для потребителей 1,2 категории
11988 | КТП 326 ПС Ст.Ведуга | Семилукский РЭС | Воронежская область | Семилукский район | 10/0,4 | 0.16 | 0.029 | 0.026912 | Центр питания закрыт для потребителей 1,2 категории
11989 | КТП 327 ПС Ст.Ведуга | Семилукский РЭС | Воронежская область | Семилукский район | 10/0,4 | 0.16 | 0.068 | 0.063104 | Центр питания закрыт для потребителей 1,2 категории
11990 | КТП 328 ПС Ст.Ведуга | Семилукский РЭС | Воронежская область | Семилукский район | 10/0,4 | 0.063 | 0.042 | 0.038976 | Центр питания закрыт для потребителей 1,2 категории
11991 | КТП 329 ПС Ст.Ведуга | Семилукский РЭС | Воронежская область | Семилукский район | 10/0,4 | 0.16 | 0.021 | 0.019488 | Центр питания закрыт для потребителей 1,2 категории
11992 | КТП 330 ПС Ст.Ведуга | Семилукский РЭС | Воронежская область | Семилукский район | 10/0,4 | 0.063 | 0.027 | 0.025056 | Центр питания закрыт для потребителей 1,2 категории
11993 | КТП 331 ПС Ст.Ведуга | Семилукский РЭС | Воронежская область | Семилукский район | 10/0,4 | 0.04 | 0.032 | 0.029693 | Центр питания закрыт для потребителей 1,2 категории
11994 | КТП 332 ПС Ст.Ведуга | Семилукский РЭС | Воронежская область | Семилукский район | 10/0,4 | 0.063 | 0.008 | 0.007424 | Центр питания закрыт для потребителей 1,2 категории
11995 | КТП 333 ПС Ст.Ведуга | Семилукский РЭС | Воронежская область | Семилукский район | 10/0,4 | 0.25 | 0.031 | 0.028768 | Центр питания закрыт для потребителей 1,2 категории
11996 | КТП 334 ПС Ст.Ведуга | Семилукский РЭС | Воронежская область | Семилукский район | 10/0,4 | 0.25 | 0.028 | 0.025984 | Центр питания закрыт для потребителей 1,2 категории
11997 | КТП 337 ПС Ст.Ведуга | Семилукский РЭС | Воронежская область | Семилукский район | 10/0,4 | 0.063 | 0.031 | 0.028768 | Центр питания закрыт для потребителей 1,2 категории
11998 | КТП 338 ПС Ст.Ведуга | Семилукский РЭС | Воронежская область | Семилукский район | 10/0,4 | 0.063 | 0.024 | 0.022272 | Центр питания закрыт для потребителей 1,2 категории
11999 | КТП 339 ПС Ст.Ведуга | Семилукский РЭС | Воронежская область | Семилукский район | 10/0,4 | 0.16 | 0.02 | 0.01856 | Центр питания закрыт для потребителей 1,2 категории
12000 | КТП 340 ПС Ст.Ведуга | Семилукский РЭС | Воронежская область | Семилукский район | 10/0,4 | 0.1 | 0.014 | 0.012992 | Центр питания закрыт для потребителей 1,2 категории
12001 | КТП 341 ПС Ст.Ведуга | Семилукский РЭС | Воронежская область | Семилукский район | 10/0,4 | 0.063 | 0.018 | 0.016704 | Центр питания закрыт для потребителей 1,2 категории
12002 | КТП 342 ПС Ст.Ведуга | Семилукский РЭС | Воронежская область | Семилукский район | 10/0,4 | 0.063 | 0.031 | 0.028768 | Центр питания закрыт для потребителей 1,2 категории
12003 | КТП 343 ПС Ст.Ведуга | Семилукский РЭС | Воронежская область | Семилукский район | 10/0,4 | 0.1 | 0.017 | 0.015776 | Центр питания закрыт для потребителей 1,2 категории
12004 | КТП 310 ПС Ст.Ведуга | Семилукский РЭС | Воронежская область | Семилукский район | 10/0,4 | 0.063 | 0.012 | 0.011136 | Центр питания закрыт для потребителей 1,2 категории
12005 | КТП 311 ПС Ст.Ведуга | Семилукский РЭС | Воронежская область | Семилукский район | 10/0,4 | 0.16 | 0.068 | 0.063104 | Центр питания закрыт для потребителей 1,2 категории
12006 | КТП 312 ПС Ст.Ведуга | Семилукский РЭС | Воронежская область | Семилукский район | 10/0,4 | 0.04 | 0.011 | 0.010208 | Центр питания закрыт для потребителей 1,2 категории
12007 | КТП 313 ПС Ст.Ведуга | Семилукский РЭС | Воронежская область | Семилукский район | 10/0,4 | 0.16 | 0.068 | 0.063104 | Центр питания закрыт для потребителей 1,2 категории
12008 | КТП 314 ПС Ст.Ведуга | Семилукский РЭС | Воронежская область | Семилукский район | 10/0,4 | 0.16 | 0.068 | 0.063104 | Центр питания закрыт для потребителей 1,2 категории
12009 | КТП 315 ПС Ст.Ведуга | Семилукский РЭС | Воронежская область | Семилукский район | 10/0,4 | 0.16 | 0.068 | 0.063104 | Центр питания закрыт для потребителей 1,2 категории
12010 | КТП 317 ПС Ст.Ведуга | Семилукский РЭС | Воронежская область | Семилукский район | 10/0,4 | 0.1 | 0.086 | 0.079808 | Центр питания закрыт для потребителей 1,2 категории
12011 | КТП 316 ПС Ст.Ведуга | Семилукский РЭС | Воронежская область | Семилукский район | 10/0,4 | 0.4 | 0.071 | 0.065888 | Центр питания закрыт для потребителей 1,2 категории
12012 | КТП 293 ПС Ст.Ведуга | Семилукский РЭС | Воронежская область | Семилукский район | 10/0,4 | 0.1 | 0.086 | 0.079808 | Центр питания закрыт для потребителей 1,2 категории
12013 | КТП 294 ПС Ст.Ведуга | Семилукский РЭС | Воронежская область | Семилукский район | 10/0,4 | 0.16 | 0.068 | 0.063104 | Центр питания закрыт для потребителей 1,2 категории
12014 | КТП 295 ПС Ст.Ведуга | Семилукский РЭС | Воронежская область | Семилукский район | 10/0,4 | 0.1 | 0.073 | 0.067744 | Центр питания закрыт для потребителей 1,2 категории
12015 | КТП 296 ПС Ст.Ведуга | Семилукский РЭС | Воронежская область | Семилукский район | 10/0,4 | 0.063 | 0.032 | 0.029696 | Центр питания закрыт для потребителей 1,2 категории
12016 | КТП 297 ПС Ст.Ведуга | Семилукский РЭС | Воронежская область | Семилукский район | 10/0,4 | 0.25 | 0.005 | 0.00464 | Центр питания закрыт для потребителей 1,2 категории
12017 | КТП 298 ПС Ст.Ведуга | Семилукский РЭС | Воронежская область | Семилукский район | 10/0,4 | 0.1 | 0.052 | 0.048256 | Центр питания закрыт для потребителей 1,2 категории
12018 | КТП 299 ПС Ст.Ведуга | Семилукский РЭС | Воронежская область | Семилукский район | 10/0,4 | 0.16 | 0.068 | 0.063104 | Центр питания закрыт для потребителей 1,2 категории
12019 | КТП 300 ПС Ст.Ведуга | Семилукский РЭС | Воронежская область | Семилукский район | 10/0,4 | 0.063 | 0.008 | 0.007424 | Центр питания закрыт для потребителей 1,2 категории
12020 | КТП 301 ПС Ст.Ведуга | Семилукский РЭС | Воронежская область | Семилукский район | 10/0,4 | 0.25 | 0.031 | 0.028768 | Центр питания закрыт для потребителей 1,2 категории
12021 | КТП 302 ПС Ст.Ведуга | Семилукский РЭС | Воронежская область | Семилукский район | 10/0,4 | 0.4 | 0.071 | 0.065888 | Центр питания закрыт для потребителей 1,2 категории
12022 | КТП 303 ПС Ст.Ведуга | Семилукский РЭС | Воронежская область | Семилукский район | 10/0,4 | 0.04 | 0.017 | 0.015776 | Центр питания закрыт для потребителей 1,2 категории
12023 | КТП 304 ПС Ст.Ведуга | Семилукский РЭС | Воронежская область | Семилукский район | 10/0,4 | 0.063 | 0.024 | 0.022272 | Центр питания закрыт для потребителей 1,2 категории
12024 | КТП 305 ПС Ст.Ведуга | Семилукский РЭС | Воронежская область | Семилукский район | 10/0,4 | 0.063 | 0.008 | 0.007424 | Центр питания закрыт для потребителей 1,2 категории
12025 | КТП 306 ПС Ст.Ведуга | Семилукский РЭС | Воронежская область | Семилукский район | 10/0,4 | 0.16 | 0.068 | 0.063104 | Центр питания закрыт для потребителей 1,2 категории
12026 | КТП 307 ПС Ст.Ведуга | Семилукский РЭС | Воронежская область | Семилукский район | 10/0,4 | 0.063 | 0.032 | 0.029696 | Центр питания закрыт для потребителей 1,2 категории
12027 | КТП 362 ПС Голосновка | Семилукский РЭС | Воронежская область | Семилукский район | 10/0,4 | 0.1 | 0.043 | 0.039904 | Центр питания закрыт для потребителей 1,2 категории
12028 | КТП 346 ПС Голосновка | Семилукский РЭС | Воронежская область | Семилукский район | 10/0,4 | 0.1 | 0.052 | 0.048256 | Центр питания закрыт для потребителей 1,2 категории
12029 | КТП 347 ПС Голосновка | Семилукский РЭС | Воронежская область | Семилукский район | 10/0,4 | 0.25 | 0.029 | 0.026912 | Центр питания закрыт для потребителей 1,2 категории
12030 | КТП 349 ПС Голосновка | Семилукский РЭС | Воронежская область | Семилукский район | 10/0,4 | 0.4 | 0.071 | 0.065884 | Центр питания закрыт для потребителей 1,2 категории
12031 | КТП 358 ПС Голосновка | Семилукский РЭС | Воронежская область | Семилукский район | 10/0,4 | 0.1 | 0.008 | 0.007424 | Центр питания закрыт для потребителей 1,2 категории
12032 | КТП 359 ПС Голосновка | Семилукский РЭС | Воронежская область | Семилукский район | 10/0,4 | 0.1 | 0.026 | 0.024128 | Центр питания закрыт для потребителей 1,2 категории
12033 | КТП 360 ПС Голосновка | Семилукский РЭС | Воронежская область | Семилукский район | 10/0,4 | 0.1 | 0.008 | 0.007424 | Центр питания закрыт для потребителей 1,2 категории
12034 | КТП 379 ПС Троицкая | Семилукский РЭС | Воронежская область | Семилукский район | 10/0,4 | 0.25 | 0.031 | 0.028768 | Центр питания закрыт для потребителей 1,2 категории
12035 | КТП 380 ПС Троицкая | Семилукский РЭС | Воронежская область | Семилукский район | 10/0,4 | 0.1 | 0.086 | 0.079808 | Центр питания закрыт для потребителей 1,2 категории
12036 | КТП 381 ПС Троицкая | Семилукский РЭС | Воронежская область | Семилукский район | 10/0,4 | 0.25 | 0.071 | 0.065888 | Центр питания закрыт для потребителей 1,2 категории
12037 | КТП 376 ПС Троицкая | Семилукский РЭС | Воронежская область | Семилукский район | 10/0,4 | 0.16 | 0.068 | 0.063104 | Центр питания закрыт для потребителей 1,2 категории
12038 | КТП 377 ПС Троицкая | Семилукский РЭС | Воронежская область | Семилукский район | 10/0,4 | 0.1 | 0.073 | 0.067744 | Центр питания закрыт для потребителей 1,2 категории
12039 | КТП 373 ПС Троицкая | Семилукский РЭС | Воронежская область | Семилукский район | 10/0,4 | 0.16 | 0.068 | 0.063104 | Центр питания закрыт для потребителей 1,2 категории
12040 | КТП 378 ПС Троицкая | Семилукский РЭС | Воронежская область | Семилукский район | 10/0,4 | 0.16 | 0.068 | 0.063104 | Центр питания закрыт для потребителей 1,2 категории
12041 | КТП 364 ПС Троицкая | Семилукский РЭС | Воронежская область | Семилукский район | 10/0,4 | 0.1 | 0.086 | 0.079808 | Центр питания закрыт для потребителей 1,2 категории
12042 | КТП 365 ПС Троицкая | Семилукский РЭС | Воронежская область | Семилукский район | 10/0,4 | 0.1 | 0.086 | 0.079808 | Центр питания закрыт для потребителей 1,2 категории
12043 | КТП 368 ПС Троицкая | Семилукский РЭС | Воронежская область | Семилукский район | 10/0,4 | 0.063 | 0.042 | 0.038976 | Центр питания закрыт для потребителей 1,2 категории
12044 | КТП 367 ПС Троицкая | Семилукский РЭС | Воронежская область | Семилукский район | 10/0,4 | 0.1 | 0.021 | 0.019488 | Центр питания закрыт для потребителей 1,2 категории
12045 | КТП 371 ПС Троицкая | Семилукский РЭС | Воронежская область | Семилукский район | 10/0,4 | 0.16 | 0.027 | 0.025056 | Центр питания закрыт для потребителей 1,2 категории
12046 | КТП 370 ПС Троицкая | Семилукский РЭС | Воронежская область | Семилукский район | 10/0,4 | 0.1 | 0.086 | 0.079808 | Центр питания закрыт для потребителей 1,2 категории
12047 | КТП 369 ПС Троицкая | Семилукский РЭС | Воронежская область | Семилукский район | 10/0,4 | 0.16 | 0.068 | 0.063104 | Центр питания закрыт для потребителей 1,2 категории
12048 | КТП 408 ПС М.Покровка | Семилукский РЭС | Воронежская область | Семилукский район | 10/0,4 | 0.25 | 0.031 | 0.028768 | Центр питания закрыт для потребителей 1,2 категории
12049 | КТП 409 ПС М.Покровка | Семилукский РЭС | Воронежская область | Семилукский район | 10/0,4 | 0.1 | 0.086 | 0.079808 | Центр питания закрыт для потребителей 1,2 категории
12050 | КТП 410 ПС М.Покровка | Семилукский РЭС | Воронежская область | Семилукский район | 10/0,4 | 0.1 | 0.073 | 0.067744 | Центр питания закрыт для потребителей 1,2 категории
12051 | КТП 411 ПС М.Покровка | Семилукский РЭС | Воронежская область | Семилукский район | 10/0,4 | 0.25 | 0.071 | 0.065888 | Центр питания закрыт для потребителей 1,2 категории
12052 | КТП 412 ПС М.Покровка | Семилукский РЭС | Воронежская область | Семилукский район | 10/0,4 | 0.25 | 0.031 | 0.028768 | Центр питания закрыт для потребителей 1,2 категории
12053 | КТП 413 ПС М.Покровка | Семилукский РЭС | Воронежская область | Семилукский район | 10/0,4 | 0.1 | 0.086 | 0.079808 | Центр питания закрыт для потребителей 1,2 категории
12054 | КТП 414 ПС М.Покровка | Семилукский РЭС | Воронежская область | Семилукский район | 10/0,4 | 0.16 | 0.068 | 0.063104 | Центр питания закрыт для потребителей 1,2 категории
12055 | КТП 415 ПС М.Покровка | Семилукский РЭС | Воронежская область | Семилукский район | 10/0,4 | 0.1 | 0.086 | 0.079808 | Центр питания закрыт для потребителей 1,2 категории
12056 | КТП 416 ПС М.Покровка | Семилукский РЭС | Воронежская область | Семилукский район | 10/0,4 | 0.16 | 0.068 | 0.063104 | Центр питания закрыт для потребителей 1,2 категории
12057 | КТП 417 ПС М.Покровка | Семилукский РЭС | Воронежская область | Семилукский район | 10/0,4 | 0.063 | 0.042 | 0.038976 | Центр питания закрыт для потребителей 1,2 категории
12058 | КТП 418 ПС М.Покровка | Семилукский РЭС | Воронежская область | Семилукский район | 10/0,4 | 0.1 | 0.021 | 0.019488 | Центр питания закрыт для потребителей 1,2 категории
12059 | КТП 419 ПС М.Покровка | Семилукский РЭС | Воронежская область | Семилукский район | 10/0,4 | 0.1 | 0.027 | 0.025056 | Центр питания закрыт для потребителей 1,2 категории
12060 | КТП 400 ПС М.Покровка | Семилукский РЭС | Воронежская область | Семилукский район | 10/0,4 | 0.063 | 0.024 | 0.022272 | Центр питания закрыт для потребителей 1,2 категории
12061 | КТП 401 ПС М.Покровка | Семилукский РЭС | Воронежская область | Семилукский район | 10/0,4 | 0.1 | 0.008 | 0.007424 | Центр питания закрыт для потребителей 1,2 категории
12062 | КТП 403 ПС М.Покровка | Семилукский РЭС | Воронежская область | Семилукский район | 10/0,4 | 0.25 | 0.071 | 0.065888 | Центр питания закрыт для потребителей 1,2 категории
12063 | КТП 404 ПС М.Покровка | Семилукский РЭС | Воронежская область | Семилукский район | 10/0,4 | 0.25 | 0.068 | 0.063104 | Центр питания закрыт для потребителей 1,2 категории
12064 | КТП 406 ПС М.Покровка | Семилукский РЭС | Воронежская область | Семилукский район | 10/0,4 | 0.1 | 0.026 | 0.024128 | Центр питания закрыт для потребителей 1,2 категории
12065 | КТП 405 ПС М.Покровка | Семилукский РЭС | Воронежская область | Семилукский район | 10/0,4 | 0.16 | 0.037 | 0.034336 | Центр питания закрыт для потребителей 1,2 категории
12066 | КТП 392 ПС М.Покровка | Семилукский РЭС | Воронежская область | Семилукский район | 10/0,4 | 0.1 | 0.008 | 0.007424 | Центр питания закрыт для потребителей 1,2 категории
12067 | КТП 393 ПС М.Покровка | Семилукский РЭС | Воронежская область | Семилукский район | 10/0,4 | 0.1 | 0.018 | 0.016704 | Центр питания закрыт для потребителей 1,2 категории
12068 | КТП 394 ПС М.Покровка | Семилукский РЭС | Воронежская область | Семилукский район | 10/0,4 | 0.1 | 0.037 | 0.034336 | Центр питания закрыт для потребителей 1,2 категории
12069 | КТП 395 ПС М.Покровка | Семилукский РЭС | Воронежская область | Семилукский район | 10/0,4 | 0.1 | 0.012 | 0.011136 | Центр питания закрыт для потребителей 1,2 категории
12070 | КТП 396 ПС М.Покровка | Семилукский РЭС | Воронежская область | Семилукский район | 10/0,4 | 0.1 | 0.031 | 0.028768 | Центр питания закрыт для потребителей 1,2 категории
12071 | КТП 397 ПС М.Покровка | Семилукский РЭС | Воронежская область | Семилукский район | 10/0,4 | 0.25 | 0.045 | 0.04176 | Центр питания закрыт для потребителей 1,2 категории
12072 | МТП 398 ПС М.Покровка | Семилукский РЭС | Воронежская область | Семилукский район | 10/0,4 | 0.16 | 0.012 | 0.011136 | Центр питания закрыт для потребителей 1,2 категории
12073 | КТП 399 ПС М.Покровка | Семилукский РЭС | Воронежская область | Семилукский район | 10/0,4 | 0.1 | 0.008 | 0.007424 | Центр питания закрыт для потребителей 1,2 категории
12074 | КТП 382 ПС М.Покровка | Семилукский РЭС | Воронежская область | Семилукский район | 10/0,4 | 0.063 | 0.071 | 0 | Отсутствует
12075 | КТП 383 ПС М.Покровка | Семилукский РЭС | Воронежская область | Семилукский район | 10/0,4 | 0.25 | 0.068 | 0.063104 | Центр питания закрыт для потребителей 1,2 категории
12076 | КТП 384 ПС М.Покровка | Семилукский РЭС | Воронежская область | Семилукский район | 10/0,4 | 0.25 | 0.026 | 0.024128 | Центр питания закрыт для потребителей 1,2 категории
12077 | КТП 391 ПС М.Покровка | Семилукский РЭС | Воронежская область | Семилукский район | 10/0,4 | 0.1 | 0.037 | 0.034336 | Центр питания закрыт для потребителей 1,2 категории
12078 | КТП 385 ПС М.Покровка | Семилукский РЭС | Воронежская область | Семилукский район | 10/0,4 | 0.1 | 0.008 | 0.007424 | Центр питания закрыт для потребителей 1,2 категории
12079 | КТП 386 ПС М.Покровка | Семилукский РЭС | Воронежская область | Семилукский район | 10/0,4 | 0.1 | 0.018 | 0.016704 | Центр питания закрыт для потребителей 1,2 категории
12080 | КТП 387 ПС М.Покровка | Семилукский РЭС | Воронежская область | Семилукский район | 10/0,4 | 0.16 | 0.037 | 0.034336 | Центр питания закрыт для потребителей 1,2 категории
12081 | КТП 388 ПС М.Покровка | Семилукский РЭС | Воронежская область | Семилукский район | 10/0,4 | 0.1 | 0.012 | 0.011136 | Центр питания закрыт для потребителей 1,2 категории
12082 | КТП 389 ПС М.Покровка | Семилукский РЭС | Воронежская область | Семилукский район | 10/0,4 | 0.1 | 0.031 | 0.028768 | Центр питания закрыт для потребителей 1,2 категории
12083 | КТП 390 ПС М.Покровка | Семилукский РЭС | Воронежская область | Семилукский район | 10/0,4 | 0.1 | 0.045 | 0.04176 | Центр питания закрыт для потребителей 1,2 категории
12084 | КТП 164 ПС Бл.Ляпино | Семилукский РЭС | Воронежская область | Семилукский район | 10/0,4 | 0.1 | 0.012 | 0.011136 | Центр питания закрыт для потребителей 1,2 категории
12085 | КТП 166 ПС Бл.Ляпино | Семилукский РЭС | Воронежская область | Семилукский район | 10/0,4 | 0.1 | 0.008 | 0.007424 | Центр питания закрыт для потребителей 1,2 категории
12086 | КТП 173 ПС Бл.Ляпино | Семилукский РЭС | Воронежская область | Семилукский район | 10/0,4 | 0.063 | 0.071 | 0 | Отсутствует
12087 | КТП 168 ПС Бл.Ляпино | Семилукский РЭС | Воронежская область | Семилукский район | 10/0,4 | 0.16 | 0.068 | 0.063104 | Центр питания закрыт для потребителей 1,2 категории
12088 | КТП 169 ПС Бл.Ляпино | Семилукский РЭС | Воронежская область | Семилукский район | 10/0,4 | 0.16 | 0.026 | 0.024128 | Центр питания закрыт для потребителей 1,2 категории
12089 | КТП 171 ПС Бл.Ляпино | Семилукский РЭС | Воронежская область | Семилукский район | 10/0,4 | 0.063 | 0.037 | 0.034336 | Центр питания закрыт для потребителей 1,2 категории
12090 | КТП 174 ПС Бл.Ляпино | Семилукский РЭС | Воронежская область | Семилукский район | 10/0,4 | 0.16 | 0.008 | 0.007424 | Центр питания закрыт для потребителей 1,2 категории
12091 | КТП 175 ПС Бл.Ляпино | Семилукский РЭС | Воронежская область | Семилукский район | 10/0,4 | 0.16 | 0.018 | 0.016704 | Центр питания закрыт для потребителей 1,2 категории
12092 | КТП 183 ПС Лосево | Семилукский РЭС | Воронежская область | Семилукский район | 10/0,4 | 0.16 | 0.037 | 0.034336 | Центр питания закрыт для потребителей 1,2 категории
12093 | КТП 184 ПС Лосево | Семилукский РЭС | Воронежская область | Семилукский район | 10/0,4 | 0.1 | 0.012 | 0.011136 | Центр питания закрыт для потребителей 1,2 категории
12094 | КТП 185 ПС Лосево | Семилукский РЭС | Воронежская область | Семилукский район | 10/0,4 | 0.063 | 0.031 | 0.028768 | Центр питания закрыт для потребителей 1,2 категории
12095 | КТП 188 ПС Лосево | Семилукский РЭС | Воронежская область | Семилукский район | 10/0,4 | 0.16 | 0.045 | 0.04176 | Центр питания закрыт для потребителей 1,2 категории
12096 | КТП 189 ПС Лосево | Семилукский РЭС | Воронежская область | Семилукский район | 10/0,4 | 0.25 | 0.012 | 0.011136 | Центр питания закрыт для потребителей 1,2 категории
12097 | КТП 190 ПС Лосево | Семилукский РЭС | Воронежская область | Семилукский район | 10/0,4 | 0.1 | 0.073 | 0.067744 | Центр питания закрыт для потребителей 1,2 категории
12098 | КТП 191 ПС Лосево | Семилукский РЭС | Воронежская область | Семилукский район | 10/0,4 | 0.4 | 0.071 | 0.065888 | Центр питания закрыт для потребителей 1,2 категории
12099 | КТП 192 ПС Лосево | Семилукский РЭС | Воронежская область | Семилукский район | 10/0,4 | 0.063 | 0.024 | 0.022272 | Центр питания закрыт для потребителей 1,2 категории
12100 | КТП 193 ПС Лосево | Семилукский РЭС | Воронежская область | Семилукский район | 10/0,4 | 0.1 | 0.086 | 0.079808 | Центр питания закрыт для потребителей 1,2 категории
12101 | КТП 202 ПС Лосево | Семилукский РЭС | Воронежская область | Семилукский район | 10/0,4 | 0.16 | 0.068 | 0.063104 | Центр питания закрыт для потребителей 1,2 категории
12102 | КТП 194 ПС Лосево | Семилукский РЭС | Воронежская область | Семилукский район | 10/0,4 | 0.04 | 0.014 | 0.012992 | Центр питания закрыт для потребителей 1,2 категории
12103 | КТП 195 ПС Лосево | Семилукский РЭС | Воронежская область | Семилукский район | 10/0,4 | 0.063 | 0.024 | 0.022272 | Центр питания закрыт для потребителей 1,2 категории
12104 | КТП 196 ПС Лосево | Семилукский РЭС | Воронежская область | Семилукский район | 10/0,4 | 0.063 | 0.027 | 0.025056 | Центр питания закрыт для потребителей 1,2 категории
12105 | КТП 197 ПС Лосево | Семилукский РЭС | Воронежская область | Семилукский район | 10/0,4 | 0.4 | 0.071 | 0.065888 | Центр питания закрыт для потребителей 1,2 категории
12106 | КТП 198 ПС Лосево | Семилукский РЭС | Воронежская область | Семилукский район | 10/0,4 | 0.16 | 0.068 | 0.063104 | Центр питания закрыт для потребителей 1,2 категории
12107 | КТП 199 ПС Лосево | Семилукский РЭС | Воронежская область | Семилукский район | 10/0,4 | 0.16 | 0.068 | 0.063104 | Центр питания закрыт для потребителей 1,2 категории
12108 | КТП 200 ПС Лосево | Семилукский РЭС | Воронежская область | Семилукский район | 10/0,4 | 0.16 | 0.068 | 0.063104 | Центр питания закрыт для потребителей 1,2 категории
12109 | КТП 201 ПС Лосево | Семилукский РЭС | Воронежская область | Семилукский район | 10/0,4 | 0.25 | 0.037 | 0.034336 | Центр питания закрыт для потребителей 1,2 категории
12110 | КТП 210 ПС Лосево | Семилукский РЭС | Воронежская область | Семилукский район | 10/0,4 | 0.063 | 0.042 | 0.038976 | Центр питания закрыт для потребителей 1,2 категории
12111 | КТП 211 ПС Лосево | Семилукский РЭС | Воронежская область | Семилукский район | 10/0,4 | 0.063 | 0.021 | 0.019488 | Центр питания закрыт для потребителей 1,2 категории
12112 | КТП 212 ПС Лосево | Семилукский РЭС | Воронежская область | Семилукский район | 10/0,4 | 0.063 | 0.027 | 0.025056 | Центр питания закрыт для потребителей 1,2 категории
12113 | КТП 213 ПС Лосево | Семилукский РЭС | Воронежская область | Семилукский район | 10/0,4 | 0.1 | 0.086 | 0.079808 | Центр питания закрыт для потребителей 1,2 категории
12114 | КТП 214 ПС Лосево | Семилукский РЭС | Воронежская область | Семилукский район | 10/0,4 | 0.25 | 0.037 | 0.034336 | Центр питания закрыт для потребителей 1,2 категории
12115 | КТП 221 ПС Рассвет | Семилукский РЭС | Воронежская область | Семилукский район | 10/0,4 | 0.4 | 0.071 | 0.065888 | Центр питания закрыт для потребителей 1,2 категории
12116 | КТП 127 ПС Медвежье | Семилукский РЭС | Воронежская область | Семилукский район | 10/0,4 | 0.25 | 0.068 | 0.063104 | Центр питания закрыт для потребителей 1,2 категории
12117 | КТП 128 ПС Медвежье | Семилукский РЭС | Воронежская область | Семилукский район | 10/0,4 | 0.063 | 0.042 | 0.038976 | Центр питания закрыт для потребителей 1,2 категории
12118 | КТП 129 ПС Медвежье | Семилукский РЭС | Воронежская область | Семилукский район | 10/0,4 | 0.063 | 0.021 | 0.019488 | Центр питания закрыт для потребителей 1,2 категории
12119 | КТП 130 ПС Медвежье | Семилукский РЭС | Воронежская область | Семилукский район | 10/0,4 | 0.1 | 0.027 | 0.025056 | Центр питания закрыт для потребителей 1,2 категории
12120 | КТП 131 ПС Медвежье | Семилукский РЭС | Воронежская область | Семилукский район | 10/0,4 | 0.063 | 0.027 | 0.025056 | Центр питания закрыт для потребителей 1,2 категории
12121 | КТП 135 ПС Медвежье | Семилукский РЭС | Воронежская область | Семилукский район | 10/0,4 | 0.063 | 0.042 | 0.038976 | Центр питания закрыт для потребителей 1,2 категории
12122 | КТП 134 ПС Медвежье | Семилукский РЭС | Воронежская область | Семилукский район | 10/0,4 | 0.25 | 0.021 | 0.019488 | Центр питания закрыт для потребителей 1,2 категории
12123 | КТП 132 ПС Медвежье | Семилукский РЭС | Воронежская область | Семилукский район | 10/0,4 | 0.1 | 0.027 | 0.025056 | Центр питания закрыт для потребителей 1,2 категории
12124 | КТП 146 ПС Медвежье | Семилукский РЭС | Воронежская область | Семилукский район | 10/0,4 | 0.063 | 0.017 | 0.015776 | Центр питания закрыт для потребителей 1,2 категории
12125 | КТП 144 ПС Медвежье | Семилукский РЭС | Воронежская область | Семилукский район | 10/0,4 | 0.25 | 0.022 | 0.020416 | Центр питания закрыт для потребителей 1,2 категории
12126 | КТП 137 ПС Медвежье | Семилукский РЭС | Воронежская область | Семилукский район | 10/0,4 | 0.04 | 0.036 | 0.033408 | Центр питания закрыт для потребителей 1,2 категории
12127 | КТП 138 ПС Медвежье | Семилукский РЭС | Воронежская область | Семилукский район | 10/0,4 | 0.1 | 0.023 | 0.021344 | Центр питания закрыт для потребителей 1,2 категории
12128 | КТП 145 ПС Медвежье | Семилукский РЭС | Воронежская область | Семилукский район | 10/0,4 | 0.063 | 0.031 | 0.028768 | Центр питания закрыт для потребителей 1,2 категории
12129 | КТП 152 ПС Медвежье | Семилукский РЭС | Воронежская область | Семилукский район | 10/0,4 | 0.25 | 0.068 | 0.063104 | Центр питания закрыт для потребителей 1,2 категории
12130 | КТП 147 ПС Медвежье | Семилукский РЭС | Воронежская область | Семилукский район | 10/0,4 | 0.1 | 0.073 | 0.067744 | Центр питания закрыт для потребителей 1,2 категории
12131 | КТП 140 ПС Медвежье | Семилукский РЭС | Воронежская область | Семилукский район | 10/0,4 | 0.16 | 0.068 | 0.063104 | Центр питания закрыт для потребителей 1,2 категории
12132 | КТП 139 ПС Медвежье | Семилукский РЭС | Воронежская область | Семилукский район | 10/0,4 | 0.16 | 0.068 | 0.063104 | Центр питания закрыт для потребителей 1,2 категории
12133 | КТП 149 ПС Медвежье | Семилукский РЭС | Воронежская область | Семилукский район | 10/0,4 | 0.063 | 0.018 | 0.016704 | Центр питания закрыт для потребителей 1,2 категории
12134 | КТП 148 ПС Медвежье | Семилукский РЭС | Воронежская область | Семилукский район | 10/0,4 | 0.063 | 0.042 | 0.038976 | Центр питания закрыт для потребителей 1,2 категории
12135 | КТП 142 ПС Медвежье | Семилукский РЭС | Воронежская область | Семилукский район | 10/0,4 | 0.063 | 0.021 | 0.019488 | Центр питания закрыт для потребителей 1,2 категории
12136 | КТП 141 ПС Медвежье | Семилукский РЭС | Воронежская область | Семилукский район | 10/0,4 | 0.16 | 0.027 | 0.025056 | Центр питания закрыт для потребителей 1,2 категории
12137 | КТП 151 ПС Медвежье | Семилукский РЭС | Воронежская область | Семилукский район | 10/0,4 | 0.4 | 0.071 | 0.065888 | Центр питания закрыт для потребителей 1,2 категории
12138 | КТП 143 ПС Медвежье | Семилукский РЭС | Воронежская область | Семилукский район | 10/0,4 | 0.16 | 0.068 | 0.063104 | Центр питания закрыт для потребителей 1,2 категории
12139 | КТП 120 ПС Медвежье(2-1) | Семилукский РЭС | Воронежская область | Семилукский район | 10/0,4 | 0.063 | 0.017 | 0.015776 | Центр питания закрыт для потребителей 1,2 категории
12140 | КТП 121 ПС Медвежье | Семилукский РЭС | Воронежская область | Семилукский район | 10/0,4 | 0.16 | 0.022 | 0.020416 | Центр питания закрыт для потребителей 1,2 категории
12141 | КТП 122 ПС Медвежье | Семилукский РЭС | Воронежская область | Семилукский район | 10/0,4 | 0.4 | 0.036 | 0.033408 | Центр питания закрыт для потребителей 1,2 категории
12142 | КТП 123 ПС Медвежье | Семилукский РЭС | Воронежская область | Семилукский район | 10/0,4 | 0.1 | 0.023 | 0.021344 | Центр питания закрыт для потребителей 1,2 категории
12143 | КТП 124 ПС Медвежье | Семилукский РЭС | Воронежская область | Семилукский район | 10/0,4 | 0.063 | 0.031 | 0.028768 | Центр питания закрыт для потребителей 1,2 категории
12144 | КТП 111 ПС Медвежье | Семилукский РЭС | Воронежская область | Семилукский район | 10/0,4 | 0.16 | 0.068 | 0.063104 | Центр питания закрыт для потребителей 1,2 категории
12145 | КТП 112 ПС Медвежье | Семилукский РЭС | Воронежская область | Семилукский район | 10/0,4 | 0.16 | 0.068 | 0.063104 | Центр питания закрыт для потребителей 1,2 категории
12146 | КТП 119 ПС Медвежье | Семилукский РЭС | Воронежская область | Семилукский район | 10/0,4 | 0.16 | 0.068 | 0.063104 | Центр питания закрыт для потребителей 1,2 категории
12147 | КТП 118 ПС Медвежье | Семилукский РЭС | Воронежская область | Семилукский район | 10/0,4 | 0.16 | 0.068 | 0.063104 | Центр питания закрыт для потребителей 1,2 категории
12148 | КТП 115 ПС Медвежье | Семилукский РЭС | Воронежская область | Семилукский район | 10/0,4 | 0.16 | 0.068 | 0.063104 | Центр питания закрыт для потребителей 1,2 категории
12149 | КТП 113 ПС Медвежье | Семилукский РЭС | Воронежская область | Семилукский район | 10/0,4 | 0.1 | 0.008 | 0.007424 | Центр питания закрыт для потребителей 1,2 категории
12150 | КТП 116 ПС Медвежье | Семилукский РЭС | Воронежская область | Семилукский район | 10/0,4 | 0.1 | 0.071 | 0.065888 | Центр питания закрыт для потребителей 1,2 категории
12151 | КТП 114 ПС Медвежье | Семилукский РЭС | Воронежская область | Семилукский район | 10/0,4 | 0.1 | 0.068 | 0.063104 | Центр питания закрыт для потребителей 1,2 категории
12152 | КТП 117 ПС Медвежье | Семилукский РЭС | Воронежская область | Семилукский район | 10/0,4 | 0.4 | 0.026 | 0.024128 | Центр питания закрыт для потребителей 1,2 категории
12153 | КТП 094 ПС Медвежье | Семилукский РЭС | Воронежская область | Семилукский район | 10/0,4 | 0.1 | 0.037 | 0.034336 | Центр питания закрыт для потребителей 1,2 категории
12154 | КТП 100 ПС Медвежье | Семилукский РЭС | Воронежская область | Семилукский район | 10/0,4 | 0.16 | 0.008 | 0.007424 | Центр питания закрыт для потребителей 1,2 категории
12155 | КТП 095 ПС Медвежье | Семилукский РЭС | Воронежская область | Семилукский район | 10/0,4 | 0.1 | 0.018 | 0.016704 | Центр питания закрыт для потребителей 1,2 категории
12156 | КТП 098 ПС Медвежье | Семилукский РЭС | Воронежская область | Семилукский район | 10/0,4 | 0.25 | 0.037 | 0.034336 | Центр питания закрыт для потребителей 1,2 категории
12157 | КТП 099 ПС Медвежье | Семилукский РЭС | Воронежская область | Семилукский район | 10/0,4 | 0.4 | 0.012 | 0.011136 | Центр питания закрыт для потребителей 1,2 категории
12158 | КТП 101 ПС Медвежье | Семилукский РЭС | Воронежская область | Семилукский район | 10/0,4 | 0.25 | 0.031 | 0.028768 | Центр питания закрыт для потребителей 1,2 категории
12159 | КТП 082 ПС Ендовище | Семилукский РЭС | Воронежская область | Семилукский район | 10/0,4 | 0.16 | 0.045 | 0.04176 | Центр питания закрыт для потребителей 1,2 категории
12160 | КТП 083 ПС Ендовище | Семилукский РЭС | Воронежская область | Семилукский район | 10/0,4 | 0.16 | 0.012 | 0.011136 | Центр питания закрыт для потребителей 1,2 категории
12161 | КТП 084 ПС Ендовище | Семилукский РЭС | Воронежская область | Семилукский район | 10/0,4 | 0.16 | 0.068 | 0.063104 | Центр питания закрыт для потребителей 1,2 категории
12162 | КТП 079 ПС Ендовище | Семилукский РЭС | Воронежская область | Семилукский район | 10/0,4 | 0.63 | 0.085 | 0.07888 | Центр питания закрыт для потребителей 1,2 категории
12163 | КТП 055 ПС Ендовище | Семилукский РЭС | Воронежская область | Семилукский район | 10/0,4 | 0.1 | 0.008 | 0.007424 | Центр питания закрыт для потребителей 1,2 категории
12164 | КТП 057 ПС Ендовище | Семилукский РЭС | Воронежская область | Семилукский район | 10/0,4 | 0.1 | 0.071 | 0.065888 | Центр питания закрыт для потребителей 1,2 категории
12165 | КТП 056 ПС Ендовище | Семилукский РЭС | Воронежская область | Семилукский район | 10/0,4 | 0.25 | 0.068 | 0.063104 | Центр питания закрыт для потребителей 1,2 категории
12166 | КТП 060 ПС Ендовище | Семилукский РЭС | Воронежская область | Семилукский район | 10/0,4 | 0.1 | 0.026 | 0.024128 | Центр питания закрыт для потребителей 1,2 категории
12167 | КТП 058 ПС Ендовище | Семилукский РЭС | Воронежская область | Семилукский район | 10/0,4 | 0.1 | 0.037 | 0.034336 | Центр питания закрыт для потребителей 1,2 категории
12168 | КТП 062 ПС Ендовище | Семилукский РЭС | Воронежская область | Семилукский район | 10/0,4 | 0.1 | 0.008 | 0.007424 | Центр питания закрыт для потребителей 1,2 категории
12169 | КТП 063 ПС Ендовище | Семилукский РЭС | Воронежская область | Семилукский район | 10/0,4 | 0.16 | 0.018 | 0.016704 | Центр питания закрыт для потребителей 1,2 категории
12170 | ТП 064 ПС Ендовище | Семилукский РЭС | Воронежская область | Семилукский район | 10/0,4 | 0.41 | 0.037 | 0.034336
12171 | КТП 065 ПС Ендовище | Семилукский РЭС | Воронежская область | Семилукский район | 10/0,4 | 0.16 | 0.012 | 0.011136 | Центр питания закрыт для потребителей 1,2 категории
12172 | КТП 066 ПС Ендовище | Семилукский РЭС | Воронежская область | Семилукский район | 10/0,4 | 0.25 | 0.031 | 0.028768 | Центр питания закрыт для потребителей 1,2 категории
12173 | КТП 067 ПС Ендовище | Семилукский РЭС | Воронежская область | Семилукский район | 10/0,4 | 0.1 | 0.045 | 0.04176 | Центр питания закрыт для потребителей 1,2 категории
12174 | КТП 074 ПС Ендовище | Семилукский РЭС | Воронежская область | Семилукский район | 10/0,4 | 0.25 | 0.012 | 0.011136 | Центр питания закрыт для потребителей 1,2 категории
12175 | КТП 068 ПС Ендовище | Семилукский РЭС | Воронежская область | Семилукский район | 10/0,4 | 0.16 | 0.068 | 0.063104 | Центр питания закрыт для потребителей 1,2 категории
12176 | КТП 021 ПС Ендовище | Семилукский РЭС | Воронежская область | Семилукский район | 10/0,4 | 0.1 | 0.071 | 0.065888 | Центр питания закрыт для потребителей 1,2 категории
12177 | КТП 022 ПС Ендовище | Семилукский РЭС | Воронежская область | Семилукский район | 10/0,4 | 0.25 | 0.068 | 0.063104 | Центр питания закрыт для потребителей 1,2 категории
12178 | КТП 030 ПС Ендовище | Семилукский РЭС | Воронежская область | Семилукский район | 10/0,4 | 0.25 | 0.037 | 0.034336 | Центр питания закрыт для потребителей 1,2 категории
12179 | КТП 026 ПС Ендовище | Семилукский РЭС | Воронежская область | Семилукский район | 10/0,4 | 0.16 | 0.018 | 0.016704 | Центр питания закрыт для потребителей 1,2 категории
12180 | КТП 040 ПС Ендовище | Семилукский РЭС | Воронежская область | Семилукский район | 10/0,4 | 0.1 | 0.008 | 0.007424 | Центр питания закрыт для потребителей 1,2 категории
12181 | КТП 039 ПС Ендовище | Семилукский РЭС | Воронежская область | Семилукский район | 10/0,4 | 0.16 | 0.068 | 0.063104 | Центр питания закрыт для потребителей 1,2 категории
12182 | КТП 042 ПС Ендовище | Семилукский РЭС | Воронежская область | Семилукский район | 10/0,4 | 0.16 | 0.068 | 0.063104 | Центр питания закрыт для потребителей 1,2 категории
12183 | КТП 032 ПС Ендовище | Семилукский РЭС | Воронежская область | Семилукский район | 10/0,4 | 0.16 | 0.068 | 0.063104 | Центр питания закрыт для потребителей 1,2 категории
12184 | КТП 033 ПС Ендовище | Семилукский РЭС | Воронежская область | Семилукский район | 10/0,4 | 0.25 | 0.037 | 0.034336 | Центр питания закрыт для потребителей 1,2 категории
12185 | КТП 035 ПС Ендовище | Семилукский РЭС | Воронежская область | Семилукский район | 10/0,4 | 0.25 | 0.037 | 0.034336 | Центр питания закрыт для потребителей 1,2 категории
12186 | КТП 036 ПС Ендовище | Семилукский РЭС | Воронежская область | Семилукский район | 10/0,4 | 0.063 | 0.018 | 0.016704 | Центр питания закрыт для потребителей 1,2 категории
12187 | КТП 008 ПС Ендовище | Семилукский РЭС | Воронежская область | Семилукский район | 10/0,4 | 0.1 | 0.086 | 0.079808 | Центр питания закрыт для потребителей 1,2 категории
12188 | КТП 009 ПС Ендовище | Семилукский РЭС | Воронежская область | Семилукский район | 10/0,4 | 0.25 | 0.068 | 0.063104 | Центр питания закрыт для потребителей 1,2 категории
12189 | КТП 010 ПС Ендовище | Семилукский РЭС | Воронежская область | Семилукский район | 10/0,4 | 0.16 | 0.068 | 0.063104 | Центр питания закрыт для потребителей 1,2 категории
12190 | КТП 014 ПС Ендовище | Семилукский РЭС | Воронежская область | Семилукский район | 10/0,4 | 0.25 | 0.068 | 0.063104 | Центр питания закрыт для потребителей 1,2 категории
12191 | КТП 013 ПС Ендовище | Семилукский РЭС | Воронежская область | Семилукский район | 10/0,4 | 0.1 | 0.086 | 0.079808 | Центр питания закрыт для потребителей 1,2 категории
12192 | КТП 001 ПС Ендовище | Семилукский РЭС | Воронежская область | Семилукский район | 10/0,4 | 0.063 | 0.017 | 0.015776 | Центр питания закрыт для потребителей 1,2 категории
12193 | КТП 002 ПС Ендовище | Семилукский РЭС | Воронежская область | Семилукский район | 10/0,4 | 0.063 | 0.022 | 0.020416 | Центр питания закрыт для потребителей 1,2 категории
12194 | КТП 003 ПС Ендовище | Семилукский РЭС | Воронежская область | Семилукский район | 10/0,4 | 0.16 | 0.036 | 0.033408 | Центр питания закрыт для потребителей 1,2 категории
12195 | КТП 004 ПС Ендовище | Семилукский РЭС | Воронежская область | Семилукский район | 10/0,4 | 0.25 | 0.023 | 0.021344 | Центр питания закрыт для потребителей 1,2 категории
12196 | КТП 230 ПС Н.Ведуга | Семилукский РЭС | Воронежская область | Семилукский район | 10/0,4 | 0.16 | 0.068 | 0.063104 | Центр питания закрыт для потребителей 1,2 категории
12197 | КТП 253 ПС Н.Ведуга | Семилукский РЭС | Воронежская область | Семилукский район | 10/0,4 | 0.063 | 0.017 | 0.015776 | Центр питания закрыт для потребителей 1,2 категории
12198 | КТП 243 ПС Н.Ведуга | Семилукский РЭС | Воронежская область | Семилукский район | 10/0,4 | 0.1 | 0.022 | 0.020416 | Центр питания закрыт для потребителей 1,2 категории
12199 | КТП 291 ПС Н.Ведуга | Семилукский РЭС | Воронежская область | Семилукский район | 10/0,4 | 0.4 | 0.085 | 0.07888 | Центр питания закрыт для потребителей 1,2 категории
12200 | КТП 292 ПС Н.Ведуга | Семилукский РЭС | Воронежская область | Семилукский район | 10/0,4 | 0.16 | 0.068 | 0.063104 | Центр питания закрыт для потребителей 1,2 категории
12201 | КТП 481 ПС Комплекс | Семилукский РЭС | Воронежская область | Семилукский район | 10/0,4 | 0.25 | 0.005 | 0.00464 | Центр питания закрыт для потребителей 1,2 категории
12202 | КТП 483 ПС Комплекс | Семилукский РЭС | Воронежская область | Семилукский район | 10/0,4 | 0.4 | 0.043 | 0.039904 | Центр питания закрыт для потребителей 1,2 категории
12203 | КТП 432 ПС Комплекс | Семилукский РЭС | Воронежская область | Семилукский район | 10/0,4 | 0.063 | 0.017 | 0.015776 | Центр питания закрыт для потребителей 1,2 категории
12204 | КТП 422 ПС Комплекс | Семилукский РЭС | Воронежская область | Семилукский район | 10/0,4 | 0.16 | 0.022 | 0.020416 | Центр питания закрыт для потребителей 1,2 категории
12205 | КТП 308 ПС Ст.Ведуга | Семилукский РЭС | Воронежская область | Семилукский район | 10/0,4 | 0.16 | 0.036 | 0.033408 | Центр питания закрыт для потребителей 1,2 категории
12206 | КТП 318 ПС Ст.Ведуга | Семилукский РЭС | Воронежская область | Семилукский район | 10/0,4 | 0.4 | 0.023 | 0.021344 | Центр питания закрыт для потребителей 1,2 категории
12207 | КТП 361 ПС Голосновка | Семилукский РЭС | Воронежская область | Семилукский район | 10/0,4 | 0.25 | 0.005 | 0.00464 | Центр питания закрыт для потребителей 1,2 категории
12208 | КТП 352 ПС Голосновка | Семилукский РЭС | Воронежская область | Семилукский район | 10/0,4 | 0.25 | 0.052 | 0.048256 | Центр питания закрыт для потребителей 1,2 категории
12209 | КТП 372 ПС Троицкая | Семилукский РЭС | Воронежская область | Семилукский район | 10/0,4 | 0.4 | 0.031 | 0.028768 | Центр питания закрыт для потребителей 1,2 категории
12210 | КТП 420 ПС М.Покровка | Семилукский РЭС | Воронежская область | Семилукский район | 10/0,4 | 0.16 | 0.068 | 0.063104 | Центр питания закрыт для потребителей 1,2 категории
12211 | КТП 180 ПС Бл.Ляпино | Семилукский РЭС | Воронежская область | Семилукский район | 10/0,4 | 0.063 | 0.06 | 0.05568 | Центр питания закрыт для потребителей 1,2 категории
12212 | КТП 205 ПС Лосево | Семилукский РЭС | Воронежская область | Семилукский район | 10/0,4 | 0.25 | 0.068 | 0.063104 | Центр питания закрыт для потребителей 1,2 категории
12213 | КТП 215 ПС Лосево | Семилукский РЭС | Воронежская область | Семилукский район | 10/0,4 | 0.4 | 0.071 | 0.065888 | Центр питания закрыт для потребителей 1,2 категории
12214 | КТП 216 ПС Лосево | Семилукский РЭС | Воронежская область | Семилукский район | 10/0,4 | 0.16 | 0.068 | 0.063104 | Центр питания закрыт для потребителей 1,2 категории
12215 | КТП 217 ПС Лосево | Семилукский РЭС | Воронежская область | Семилукский район | 10/0,4 | 0.4 | 0.071 | 0.065888 | Центр питания закрыт для потребителей 1,2 категории
12216 | КТП 219 ПС Рассвет | Семилукский РЭС | Воронежская область | Семилукский район | 10/0,4 | 0.25 | 0.068 | 0.063104 | Центр питания закрыт для потребителей 1,2 категории
12217 | КТП 105 ПС Медвежье | Семилукский РЭС | Воронежская область | Семилукский район | 10/0,4 | 0.25 | 0.068 | 0.063104 | Центр питания закрыт для потребителей 1,2 категории
12218 | КТП 107 ПС Медвежье | Семилукский РЭС | Воронежская область | Семилукский район | 10/0,4 | 0.1 | 0.073 | 0.067744 | Центр питания закрыт для потребителей 1,2 категории
12219 | КТП 015 ПС Ендовище | Семилукский РЭС | Воронежская область | Семилукский район | 10/0,4 | 0.1 | 0.073 | 0.067744 | Центр питания закрыт для потребителей 1,2 категории
12220 | КТП 019 ПС Ендовище | Семилукский РЭС | Воронежская область | Семилукский район | 10/0,4 | 0.16 | 0.068 | 0.063104 | Центр питания закрыт для потребителей 1,2 категории
12221 | КТП 025 ПС Ендовище | Семилукский РЭС | Воронежская область | Семилукский район | 10/0,4 | 0.25 | 0.068 | 0.063104 | Центр питания закрыт для потребителей 1,2 категории
12222 | КТП 031 ПС Ендовище | Семилукский РЭС | Воронежская область | Семилукский район | 10/0,4 | 0.063 | 0.031 | 0.028768 | Центр питания закрыт для потребителей 1,2 категории
12223 | КТП 050 ПС Ендовище | Семилукский РЭС | Воронежская область | Семилукский район | 10/0,4 | 0.16 | 0.068 | 0.063101 | Центр питания закрыт для потребителей 1,2 категории
12224 | КТП 072 ПС Ендовище | Семилукский РЭС | Воронежская область | Семилукский район | 10/0,4 | 0.1 | 0.073 | 0.067744 | Центр питания закрыт для потребителей 1,2 категории
12225 | КТП 027 ПС Ендовище | Семилукский РЭС | Воронежская область | Семилукский район | 10/0,4 | 0.16 | 0.068 | 0.063104 | Центр питания закрыт для потребителей 1,2 категории
12226 | КТП 133 ПС Медвежье | Семилукский РЭС | Воронежская область | Семилукский район | 10/0,4 | 0.25 | 0.068 | 0.063104 | Центр питания закрыт для потребителей 1,2 категории
12227 | КТП 602(2-13) ПС Землянск | Семилукский РЭС | Воронежская область | Семилукский район | 10/0,4 | 0.1 | 0.086 | 0.079808 | Центр питания закрыт для потребителей 1,2 категории
12228 | КТП 548 ПС Бл.Ляпино | Семилукский РЭС | Воронежская область | Семилукский район | 10/0,4 | 0.16 | 0.068 | 0.063104 | Центр питания закрыт для потребителей 1,2 категории
12229 | КТП 054 ПС Ендовище | Семилукский РЭС | Воронежская область | Семилукский район | 10/0,4 | 0.4 | 0.071 | 0.065888 | Центр питания закрыт для потребителей 1,2 категории
12230 | КТП 053 ПС Ендовище | Семилукский РЭС | Воронежская область | Семилукский район | 10/0,4 | 0.1 | 0.086 | 0.079808 | Центр питания закрыт для потребителей 1,2 категории
12231 | КТПН 073 ПС Ендовище | Семилукский РЭС | Воронежская область | Семилукский район | 10/0,4 | 0.025 | 0.02 | 0.01856 | Центр питания закрыт для потребителей 1,2 категории
12232 | КТП 549 ПС Бл. Ляпино | Семилукский РЭС | Воронежская область | Семилукский район | 10/0,4 | 0.025 | 0.011 | 0.010208 | Центр питания закрыт для потребителей 1,2 категории
12233 | КТП 007 ПС Ендовище | Семилукский РЭС | Воронежская область | Семилукский район | 10/0,4 | 0.1 | 0.015 | 0.01392 | Центр питания закрыт для потребителей 1,2 категории
12234 | МТП 533 ПС Ендовище | Семилукский РЭС | Воронежская область | Семилукский район | 10/0,4 | 0.1 | 0.071 | 0.065888 | Центр питания закрыт для потребителей 1,2 категории
12235 | МТП 532 ПС Ендовище | Семилукский РЭС | Воронежская область | Семилукский район | 10/0,4 | 0.16 | 0.068 | 0.063104 | Центр питания закрыт для потребителей 1,2 категории
12236 | МТП 551 ПС Комплекс | Семилукский РЭС | Воронежская область | Семилукский район | 10/0,4 | 0.025 | 0.011 | 0.010208 | Центр питания закрыт для потребителей 1,2 категории
12237 | КТП 543 ПС Б.Ляпино | Семилукский РЭС | Воронежская область | Семилукский район | 10/0,4 | 0.16 | 0.068 | 0.063104 | Центр питания закрыт для потребителей 1,2 категории
12238 | КТП 536 ПС Ендовище | Семилукский РЭС | Воронежская область | Семилукский район | 10/0,4 | 0.063 | 0.06 | 0.05568 | Центр питания закрыт для потребителей 1,2 категории
12239 | КТП 537 ПС Н.Ведуга | Семилукский РЭС | Воронежская область | Семилукский район | 10/0,4 | 0.025 | 0.011 | 0.010208 | Центр питания закрыт для потребителей 1,2 категории
12240 | КТП 538 ПС Ендовище | Семилукский РЭС | Воронежская область | Семилукский район | 10/0,4 | 0.1 | 0.071 | 0.065888 | Центр питания закрыт для потребителей 1,2 категории
12241 | КТП 541 ПС Ендовище | Семилукский РЭС | Воронежская область | Семилукский район | 10/0,4 | 0.16 | 0.068 | 0.063104 | Центр питания закрыт для потребителей 1,2 категории
12242 | СТП 552 ПС Лосево | Семилукский РЭС | Воронежская область | Семилукский район | 10/0,4 | 0.04 | 0.011 | 0.010208 | Центр питания закрыт для потребителей 1,2 категории
12243 | КТП 540 ПС Ендовище | Семилукский РЭС | Воронежская область | Семилукский район | 10/0,4 | 0.1 | 0.023 | 0.021344 | Центр питания закрыт для потребителей 1,2 категории
12244 | КТП 542 ПС Лосево | Семилукский РЭС | Воронежская область | Семилукский район | 10/0,4 | 0.25 | 0.068 | 0.063104 | Центр питания закрыт для потребителей 1,2 категории
12245 | КТП 545 ПС Ендовище | Семилукский РЭС | Воронежская область | Семилукский район | 10/0,4 | 0.1 | 0.045 | 0.04176 | Центр питания закрыт для потребителей 1,2 категории
12246 | СТП 546 ПС ХПП № 7 | Семилукский РЭС | Воронежская область | Семилукский район | 10/0,4 | 0.04 | 0.032 | 0.029696 | Центр питания закрыт для потребителей 1,2 категории
12247 | КТП 547 ПС Ендовище | Семилукский РЭС | Воронежская область | Семилукский район | 10/0,4 | 0.1 | 0.023 | 0.021344 | Центр питания закрыт для потребителей 1,2 категории
12248 | КТП 553 ПС Ендовище | Семилукский РЭС | Воронежская область | Семилукский район | 10/0,4 | 0.1 | 0.023 | 0.021344 | Центр питания закрыт для потребителей 1,2 категории
12249 | КТП 498 ПС Бл.Ляпино | Семилукский РЭС | Воронежская область | Семилукский район | 10/0,4 | 0.25 | 0.071 | 0.065888 | Центр питания закрыт для потребителей 1,2 категории
12250 | КТП 555 ПС Н.Ведуга | Семилукский РЭС | Воронежская область | Семилукский район | 10/0,4 | 0.1 | 0.071 | 0.065888 | Центр питания закрыт для потребителей 1,2 категории
12251 | КТП 556 ПС Ендовище | Семилукский РЭС | Воронежская область | Семилукский район | 10/0,4 | 0.1 | 0.045 | 0.04176 | Центр питания закрыт для потребителей 1,2 категории
12252 | СТП 557 ПС ХПП № 7 | Семилукский РЭС | Воронежская область | Семилукский район | 10/0,4 | 0.025 | 0.037 | 0 | Отсутствует
12253 | СТП 558 ПС ХПП № 7 | Семилукский РЭС | Воронежская область | Семилукский район | 10/0,4 | 0.025 | 0.018 | 0.016704 | Центр питания закрыт для потребителей 1,2 категории
12254 | СТП 559 ПС ХПП № 7 | Семилукский РЭС | Воронежская область | Семилукский район | 10/0,4 | 0.025 | 0.008 | 0.007424 | Центр питания закрыт для потребителей 1,2 категории
12255 | СТП 560 ПС ХПП № 7 | Семилукский РЭС | Воронежская область | Семилукский район | 10/0,4 | 0.025 | 0.071 | 0 | Отсутствует
12256 | СТП 561 ПС ХПП № 7 | Семилукский РЭС | Воронежская область | Семилукский район | 10/0,4 | 0.025 | 0.026 | 0 | Отсутствует
12257 | СТП 563 ПС ХПП № 7 | Семилукский РЭС | Воронежская область | Семилукский район | 10/0,4 | 0.025 | 0.037 | 0 | Отсутствует
12258 | СТП 562 ПС ХПП № 7 | Семилукский РЭС | Воронежская область | Семилукский район | 10/0,4 | 0.025 | 0.008 | 0.007424 | Центр питания закрыт для потребителей 1,2 категории
12259 | СТП 564 ПС ХПП № 7 | Семилукский РЭС | Воронежская область | Семилукский район | 10/0,4 | 0.025 | 0.045 | 0 | Отсутствует
12260 | КТП 565 ПС Н.Ведуга | Семилукский РЭС | Воронежская область | Семилукский район | 10/0,4 | 0.1 | 0.023 | 0.021344 | Центр питания закрыт для потребителей 1,2 категории
12261 | КТП 566 ПС Ендовище | Семилукский РЭС | Воронежская область | Семилукский район | 10/0,4 | 0.1 | 0.068 | 0.063104 | Центр питания закрыт для потребителей 1,2 категории
12262 | КТП 567 ПС Голосновка | Семилукский РЭС | Воронежская область | Семилукский район | 10/0,4 | 0.1 | 0.018 | 0.016704 | Центр питания закрыт для потребителей 1,2 категории
12263 | КТП 568 ПС Комплекс | Семилукский РЭС | Воронежская область | Семилукский район | 10/0,4 | 0.025 | 0.008 | 0.007424 | Центр питания закрыт для потребителей 1,2 категории
12264 | КТП 569 ПС Комплекс | Семилукский РЭС | Воронежская область | Семилукский район | 10/0,4 | 0.025 | 0.008 | 0.007424 | Центр питания закрыт для потребителей 1,2 категории
12265 | КТП 570 ПС Ендовище | Семилукский РЭС | Воронежская область | Семилукский район | 10/0,4 | 0.1 | 0.023 | 0.021344 | Центр питания закрыт для потребителей 1,2 категории
12266 | КТП 571 ПС Комплекс | Семилукский РЭС | Воронежская область | Семилукский район | 10/0,4 | 0.1 | 0.008 | 0.007424 | Центр питания закрыт для потребителей 1,2 категории
12267 | КТП 572 ПС Ендовище | Семилукский РЭС | Воронежская область | Семилукский район | 10/0,4 | 0.16 | 0.068 | 0.063104 | Центр питания закрыт для потребителей 1,2 категории
12268 | МТП 573 ПС Бл.Ляпино | Семилукский РЭС | Воронежская область | Семилукский район | 10/0,4 | 0.025 | 0.008 | 0.007424 | Центр питания закрыт для потребителей 1,2 категории
12269 | КТП 575 ПС Ендовище | Семилукский РЭС | Воронежская область | Семилукский район | 10/0,4 | 0.1 | 0.023 | 0.021344 | Центр питания закрыт для потребителей 1,2 категории
12270 | СТП 576 ПС Ендовище | Семилукский РЭС | Воронежская область | Семилукский район | 10/0,4 | 0.025 | 0.011 | 0.010208 | Центр питания закрыт для потребителей 1,2 категории
12271 | СТП 577 ПС Ендовище | Семилукский РЭС | Воронежская область | Семилукский район | 10/0,4 | 0.1 | 0.023 | 0.021344 | Центр питания закрыт для потребителей 1,2 категории
12272 | СТП 583 ПС Медвежье | Семилукский РЭС | Воронежская область | Семилукский район | 10/0,4 | 0.025 | 0.008 | 0.007424 | Центр питания закрыт для потребителей 1,2 категории
12273 | КТП 587 ПС Ендовище | Семилукский РЭС | Воронежская область | Семилукский район | 10/0,4 | 0.1 | 0.023 | 0.021344 | Центр питания закрыт для потребителей 1,2 категории
12274 | КТП 588 ПС Бл.Ляпино | Семилукский РЭС | Воронежская область | Семилукский район | 10/0,4 | 0.063 | 0.037 | 0.034336 | Центр питания закрыт для потребителей 1,2 категории
12275 | СТП 590 ПС Ендовище | Семилукский РЭС | Воронежская область | Семилукский район | 10/0,4 | 0.063 | 0.013 | 0.012064 | Центр питания закрыт для потребителей 1,2 категории
12276 | МТП 591 ПС Ендовище | Семилукский РЭС | Воронежская область | Семилукский район | 10/0,4 | 0.063 | 0.019 | 0.017632 | Центр питания закрыт для потребителей 1,2 категории
12277 | МТП 592 С Ендовище | Семилукский РЭС | Воронежская область | Семилукский район | 10/0,4 | 0.1 | 0.023 | 0.021344 | Центр питания закрыт для потребителей 1,2 категории
12278 | СТП 593 ПС Медвежье | Семилукский РЭС | Воронежская область | Семилукский район | 10/0,4 | 0.025 | 0.037 | 0 | Отсутствует
12279 | КТП 594 ПС Ендовище | Семилукский РЭС | Воронежская область | Семилукский район | 10/0,4 | 0.4 | 0.008 | 0.007424 | Центр питания закрыт для потребителей 1,2 категории
12280 | МТП 597 ПС Ст.Ведуга | Семилукский РЭС | Воронежская область | Семилукский район | 10/0,4 | 0.1 | 0.071 | 0.065888 | Центр питания закрыт для потребителей 1,2 категории
12281 | СТП 598 ПС Ст.Ведуга | Семилукский РЭС | Воронежская область | Семилукский район | 10/0,4 | 0.063 | 0.013 | 0.012064 | Центр питания закрыт для потребителей 1,2 категории
12282 | КТП 601 ПС Бл.Ляпино | Семилукский РЭС | Воронежская область | Семилукский район | 10/0,4 | 0.1 | 0.048 | 0.044544 | Центр питания закрыт для потребителей 1,2 категории
12283 | СТП 607 ПС Бл.Ляпино | Семилукский РЭС | Воронежская область | Семилукский район | 10/0,4 | 0.1 | 0.023 | 0.021344 | Центр питания закрыт для потребителей 1,2 категории
12284 | КТП 608 ПС Ендовище | Семилукский РЭС | Воронежская область | Семилукский район | 10/0,4 | 0.1 | 0.008 | 0.007424 | Центр питания закрыт для потребителей 1,2 категории
12285 | СТП 614 ПС Лосево | Семилукский РЭС | Воронежская область | Семилукский район | 10/0,4 | 0.1 | 0.015 | 0.01392 | Центр питания закрыт для потребителей 1,2 категории
12286 | СТП 613 ПС Бл.Ляпино | Семилукский РЭС | Воронежская область | Семилукский район | 10/0,4 | 0.1 | 0.023 | 0.021344 | Центр питания закрыт для потребителей 1,2 категории
12287 | СТП 616 ПС Бл.Ляпино | Семилукский РЭС | Воронежская область | Семилукский район | 10/0,4 | 0.025 | 0.011 | 0.010208 | Центр питания закрыт для потребителей 1,2 категории
12288 | КТП 617 ПС Ендовище | Семилукский РЭС | Воронежская область | Семилукский район | 10/0,4 | 0.1 | 0.015 | 0.01392 | Центр питания закрыт для потребителей 1,2 категории
12289 | СТП 620 ПС Ендовище | Семилукский РЭС | Воронежская область | Семилукский район | 10/0,4 | 0.063 | 0.06 | 0.05568 | Центр питания закрыт для потребителей 1,2 категории
12290 | КТП 621 ПС ХПП № 7 | Семилукский РЭС | Воронежская область | Семилукский район | 10/0,4 | 0.1 | 0.023 | 0.021344 | Центр питания закрыт для потребителей 1,2 категории
12291 | СТП 622 ПС Лосево | Семилукский РЭС | Воронежская область | Семилукский район | 10/0,4 | 0.025 | 0.068 | 0 | Отсутствует
12292 | СТП 623 ПС Комплекс | Семилукский РЭС | Воронежская область | Семилукский район | 10/0,4 | 0.063 | 0.008 | 0.007424 | Центр питания закрыт для потребителей 1,2 категории
12293 | МТП 625 ПС Ендовище | Семилукский РЭС | Воронежская область | Семилукский район | 10/0,4 | 0.1 | 0.045 | 0.04176 | Центр питания закрыт для потребителей 1,2 категории
12294 | СТП 626 ПС Ендовище | Семилукский РЭС | Воронежская область | Семилукский район | 10/0,4 | 0.063 | 0.06 | 0.05568 | Центр питания закрыт для потребителей 1,2 категории
12295 | СТП 628 ПС Комплекс | Семилукский РЭС | Воронежская область | Семилукский район | 10/0,4 | 0.025 | 0.008 | 0.007424 | Центр питания закрыт для потребителей 1,2 категории
12296 | СТП 629 ПС Медвежье | Семилукский РЭС | Воронежская область | Семилукский район | 10/0,4 | 0.063 | 0.013 | 0.012064 | Центр питания закрыт для потребителей 1,2 категории
12297 | СТП 630 ПС Ендовище | Семилукский РЭС | Воронежская область | Семилукский район | 10/0,4 | 0.063 | 0.015 | 0.01392 | Центр питания закрыт для потребителей 1,2 категории
12298 | СТП 631 ПС Ендовище | Семилукский РЭС | Воронежская область | Семилукский район | 10/0,4 | 0.063 | 0.048 | 0.044544 | Центр питания закрыт для потребителей 1,2 категории
12299 | СТП 632 ПС Ендовище | Семилукский РЭС | Воронежская область | Семилукский район | 10/0,4 | 0.063 | 0.06 | 0.05568 | Центр питания закрыт для потребителей 1,2 категории
12300 | СТП 634 ПС Комплекс | Семилукский РЭС | Воронежская область | Семилукский район | 10/0,4 | 0.063 | 0.023 | 0.021344 | Центр питания закрыт для потребителей 1,2 категории
12301 | СТП 636 ВЛ-10-8 ПС Ендовище | Семилукский РЭС | Воронежская область | Семилукский район | 10/0,4 | 0.063 | 0.023 | 0.021344 | Центр питания закрыт для потребителей 1,2 категории
12302 | КТП 638 ПС 35кВ Бл.Ляпино | Семилукский РЭС | Воронежская область | Семилукский район | 10/0,4 | 0.1 | 0.023 | 0.021344 | Центр питания закрыт для потребителей 1,2 категории
12303 | СТП 641 ПС 35кВ Медвежье | Семилукский РЭС | Воронежская область | Семилукский район | 10/0,4 | 0.063 | 0.018 | 0.016704 | Центр питания закрыт для потребителей 1,2 категории
12304 | КТП 642 ПС 35кв № 33 Ендовище | Семилукский РЭС | Воронежская область | Семилукский район | 10/0,4 | 0.1 | 0.071 | 0.065888 | Центр питания закрыт для потребителей 1,2 категории
12305 | СТП 644 ПС Комплекс | Семилукский РЭС | Воронежская область | Семилукский район | 10/0,4 | 0.063 | 0.045 | 0.04176 | Центр питания закрыт для потребителей 1,2 категории
12306 | СТП 646 ПС 110кВ Комплекс | Семилукский РЭС | Воронежская область | Семилукский район | 10/0,4 | 0.063 | 0.017 | 0.015776 | Центр питания закрыт для потребителей 1,2 категории
12307 | КТП 640 ПС Медвежье | Семилукский РЭС | Воронежская область | Семилукский район | 10/0,4 | 0.25 | 0.022 | 0.020416 | Центр питания закрыт для потребителей 1,2 категории
12308 | СТП 647 ПС 35кВ Ендовище | Семилукский РЭС | Воронежская область | Семилукский район | 10/0,4 | 0.04 | 0.017 | 0.015776 | Центр питания закрыт для потребителей 1,2 категории
12309 | СТП 643 ПС 110кВ Комплекс | Семилукский РЭС | Воронежская область | Семилукский район | 10/0,4 | 0.063 | 0.017 | 0.015776 | Центр питания закрыт для потребителей 1,2 категории
12310 | СТП 637 ПС Ендовище | Семилукский РЭС | Воронежская область | Семилукский район | 10/0,4 | 0.063 | 0.036 | 0.033408 | Центр питания закрыт для потребителей 1,2 категории
12311 | СТП 649 ПС ХПП № 7 | Семилукский РЭС | Воронежская область | Семилукский район | 10/0,4 | 0.063 | 0.031 | 0.028768 | Центр питания закрыт для потребителей 1,2 категории
12312 | СТП 650 ПС Ендовище(33) | Семилукский РЭС | Воронежская область | Семилукский район | 10/0,4 | 0.063 | 0.017 | 0.015776 | Центр питания закрыт для потребителей 1,2 категории
12313 | КТП 651 ПС Медвежье | Семилукский РЭС | Воронежская область | Семилукский район | 10/0,4 | 0.063 | 0.06 | 0.05568 | Центр питания закрыт для потребителей 1,2 категории
12314 | СТП 656 ПС Нижняя Ведуга | Семилукский РЭС | Воронежская область | Семилукский район | 10/0,4 | 0.063 | 0.031 | 0.028768 | Центр питания закрыт для потребителей 1,2 категории
12315 | СТП 660 ПС Ст.Ведуга | Семилукский РЭС | Воронежская область | Семилукский район | 10/0,4 | 0.025 | 0.008 | 0.007424 | Центр питания закрыт для потребителей 1,2 категории
12316 | СТП 652 ПС 110кВ Комплекс | Семилукский РЭС | Воронежская область | Семилукский район | 10/0,4 | 0.025 | 0.011 | 0.010208 | Центр питания закрыт для потребителей 1,2 категории
12317 | КТП 186(1-5) ПС Лосево | Семилукский РЭС | Воронежская область | Семилукский район | 10/0,4 | 0.16 | 0.068 | 0.063104 | Центр питания закрыт для потребителей 1,2 категории
12318 | СТП 665 ПС Ендовище | Семилукский РЭС | Воронежская область | Семилукский район | 10/0,4 | 0.063 | 0.06 | 0.05568 | Центр питания закрыт для потребителей 1,2 категории
12319 | СТП 667 ПС Ендовище | Семилукский РЭС | Воронежская область | Семилукский район | 10/0,4 | 0.04 | 0.032 | 0.029696 | Центр питания закрыт для потребителей 1,2 категории
12320 | СТП 668 ПС Ендовище | Семилукский РЭС | Воронежская область | Семилукский район | 10/0,4 | 0.063 | 0.029 | 0.026912 | Центр питания закрыт для потребителей 1,2 категории
12321 | СТП 669 ПС № 7 ХПП | Семилукский РЭС | Воронежская область | Семилукский район | 10/0,4 | 0.025 | 0.008 | 0.007424 | Центр питания закрыт для потребителей 1,2 категории
12322 | СТП 670 ПС Комплекс | Семилукский РЭС | Воронежская область | Семилукский район | 10/0,4 | 0.025 | 0.008 | 0.007424 | Центр питания закрыт для потребителей 1,2 категории
12323 | СТП 672 ПС Медвежье | Семилукский РЭС | Воронежская область | Семилукский район | 10/0,4 | 0.1 | 0.023 | 0.021344 | Центр питания закрыт для потребителей 1,2 категории
12324 | СТП 673 ПС Комплекс | Семилукский РЭС | Воронежская область | Семилукский район | 10/0,4 | 0.063 | 0.071 | 0 | Отсутствует
12325 | КТП 674 ПС Ендовище | Семилукский РЭС | Воронежская область | Семилукский район | 10/0,4 | 0.4 | 0.071 | 0.065888 | Центр питания закрыт для потребителей 1,2 категории
12326 | СТП 675 ПС Бл.Ляпино | Семилукский РЭС | Воронежская область | Семилукский район | 10/0,4 | 0.1 | 0.008 | 0.007424 | Центр питания закрыт для потребителей 1,2 категории
12327 | СТП 678 ПС Медвежье | Семилукский РЭС | Воронежская область | Семилукский район | 10/0,4 | 0.063 | 0.029 | 0.026912 | Центр питания закрыт для потребителей 1,2 категории
12328 | СТП 679 ПС Медвежье | Семилукский РЭС | Воронежская область | Семилукский район | 10/0,4 | 0.1 | 0.023 | 0.021344 | Центр питания закрыт для потребителей 1,2 категории
12329 | СТП 680 ПС Ендовище | Семилукский РЭС | Воронежская область | Семилукский район | 10/0,4 | 0.1 | 0.037 | 0.034336 | Центр питания закрыт для потребителей 1,2 категории
12330 | СТП 682 ПС Ендовище | Семилукский РЭС | Воронежская область | Семилукский район | 10/0,4 | 0.16 | 0.068 | 0.063104 | Центр питания закрыт для потребителей 1,2 категории
12331 | СТП 683 ПС Ендовище | Семилукский РЭС | Воронежская область | Семилукский район | 10/0,4 | 0.063 | 0.06 | 0.05568 | Центр питания закрыт для потребителей 1,2 категории
12332 | СТП 685 ПС Н.Ведуга | Семилукский РЭС | Воронежская область | Семилукский район | 10/0,4 | 0.063 | 0.031 | 0.028768 | Центр питания закрыт для потребителей 1,2 категории
12333 | СТП 691 ПС Комплекс | Семилукский РЭС | Воронежская область | Семилукский район | 10/0,4 | 0.063 | 0.06 | 0.05568 | Центр питания закрыт для потребителей 1,2 категории
12334 | СТП 694 ПС Ендовище | Семилукский РЭС | Воронежская область | Семилукский район | 10/0,4 | 0.063 | 0.013 | 0.012064 | Центр питания закрыт для потребителей 1,2 категории
12335 | СТП 697 ПС Ендовище | Семилукский РЭС | Воронежская область | Семилукский район | 10/0,4 | 0.063 | 0.018 | 0.016704 | Центр питания закрыт для потребителей 1,2 категории
12336 | СТП 696 ПС Медвежье | Семилукский РЭС | Воронежская область | Семилукский район | 10/0,4 | 0.063 | 0.012 | 0.011136 | Центр питания закрыт для потребителей 1,2 категории
12337 | СТП 900 ПС Голосновка | Семилукский РЭС | Воронежская область | Семилукский район | 10/0,4 | 0.063 | 0.032 | 0.029696 | Центр питания закрыт для потребителей 1,2 категории
12338 | СТП 901 ПС ХПП № 7 | Семилукский РЭС | Воронежская область | Семилукский район | 10/0,4 | 0.1 | 0.022 | 0.020416 | Центр питания закрыт для потребителей 1,2 категории
12339 | СТП 905 ПС Ендовище | Семилукский РЭС | Воронежская область | Семилукский район | 10/0,4 | 0.1 | 0.023 | 0.021344 | Центр питания закрыт для потребителей 1,2 категории
12340 | СТП 912 ПС Ендовище | Семилукский РЭС | Воронежская область | Семилукский район | 10/0,4 | 0.063 | 0.029 | 0.026912 | Центр питания закрыт для потребителей 1,2 категории
12341 | КТП 913 ПС Медвежье | Семилукский РЭС | Воронежская область | Семилукский район | 10/0,4 | 0.1 | 0.023 | 0.021344 | Центр питания закрыт для потребителей 1,2 категории
12342 | СТП 908 ВЛ-10-8 ПС Ендовище | Семилукский РЭС | Воронежская область | Семилукский район | 10/0,4 | 0.1 | 0.008 | 0.007424 | Центр питания закрыт для потребителей 1,2 категории
12343 | СТП 902 ПС Медвежье | Семилукский РЭС | Воронежская область | Семилукский район | 10/0,4 | 0.063 | 0.023 | 0.021344 | Центр питания закрыт для потребителей 1,2 категории
12344 | СТП 936 ПС Н.Ведуга | Семилукский РЭС | Воронежская область | Семилукский район | 10/0,4 | 0.1 | 0.023 | 0.021341 | Центр питания закрыт для потребителей 1,2 категории
12345 | СТП 904 ПС Бл.Ляпино | Семилукский РЭС | Воронежская область | Семилукский район | 10/0,4 | 0.063 | 0.018 | 0.016704 | Центр питания закрыт для потребителей 1,2 категории
12346 | СТП 933 ПС Лосево | Семилукский РЭС | Воронежская область | Семилукский район | 10/0,4 | 0.063 | 0.026 | 0.024128 | Центр питания закрыт для потребителей 1,2 категории
12347 | СТП 939 ПС Ендовище | Семилукский РЭС | Воронежская область | Семилукский район | 10/0,4 | 0.063 | 0.013 | 0.012064 | Центр питания закрыт для потребителей 1,2 категории
12348 | СТП 935 ПС Ендовище | Семилукский РЭС | Воронежская область | Семилукский район | 10/0,4 | 0.063 | 0.013 | 0.012064 | Центр питания закрыт для потребителей 1,2 категории
12349 | СТП 948 ПС Н.Ведуга | Семилукский РЭС | Воронежская область | Семилукский район | 10/0,4 | 0.1 | 0.045 | 0.04176 | Центр питания закрыт для потребителей 1,2 категории
12350 | СТП 924 ПС Ендовище | Семилукский РЭС | Воронежская область | Семилукский район | 10/0,4 | 0.1 | 0.071 | 0.065888 | Центр питания закрыт для потребителей 1,2 категории
12351 | СТП 947 ПС Ст.Ведуга | Семилукский РЭС | Воронежская область | Семилукский район | 10/0,4 | 0.1 | 0.008 | 0.007424 | Центр питания закрыт для потребителей 1,2 категории
12352 | СТП 920 ПС Ендовище | Семилукский РЭС | Воронежская область | Семилукский район | 10/0,4 | 0.1 | 0.071 | 0.065888 | Центр питания закрыт для потребителей 1,2 категории
12353 | СТП 942 ПС Бл.Ляпино | Семилукский РЭС | Воронежская область | Семилукский район | 10/0,4 | 0.063 | 0.008 | 0.007424 | Центр питания закрыт для потребителей 1,2 категории
12354 | СТП 944 ПС Н.Ведуга | Семилукский РЭС | Воронежская область | Семилукский район | 10/0,4 | 0.1 | 0.023 | 0.021344 | Центр питания закрыт для потребителей 1,2 категории
12355 | СТП 961 ПС Комплекс | Семилукский РЭС | Воронежская область | Семилукский район | 10/0,4 | 0.1 | 0.037 | 0.034336 | Центр питания закрыт для потребителей 1,2 категории
12356 | СТП 984 ПС Комплекс | Семилукский РЭС | Воронежская область | Семилукский район | 10/0,4 | 0.1 | 0.045 | 0.04176 | Центр питания закрыт для потребителей 1,2 категории
12357 | СТП 950 ПС Комплекс | Семилукский РЭС | Воронежская область | Семилукский район | 10/0,4 | 0.1 | 0.071 | 0.065888 | Центр питания закрыт для потребителей 1,2 категории
12358 | СТП 919 ПС Ст.Ведуга | Семилукский РЭС | Воронежская область | Семилукский район | 10/0,4 | 0.1 | 0.022 | 0.020416 | Центр питания закрыт для потребителей 1,2 категории
12359 | СТП 969 ПС Ендовище | Семилукский РЭС | Воронежская область | Семилукский район | 10/0,4 | 0.1 | 0.071 | 0.065888 | Центр питания закрыт для потребителей 1,2 категории
12360 | СТП 965 ПС Ендовище | Семилукский РЭС | Воронежская область | Семилукский район | 10/0,4 | 0.16 | 0.023 | 0.021344 | Центр питания закрыт для потребителей 1,2 категории
12361 | СТП 980 ПС Ендовище | Семилукский РЭС | Воронежская область | Семилукский район | 10/0,4 | 0.1 | 0.045 | 0.04176 | Центр питания закрыт для потребителей 1,2 категории
12362 | СТП 995 ПС Ендовище | Семилукский РЭС | Воронежская область | Семилукский район | 10/0,4 | 0.1 | 0.015 | 0.01392 | Центр питания закрыт для потребителей 1,2 категории
12363 | КТП 986 ПС Комплекс | Семилукский РЭС | Воронежская область | Семилукский район | 10/0,4 | 0.16 | 0.068 | 0.063104 | Центр питания закрыт для потребителей 1,2 категории
12364 | СТП 992 ПС ХПП №7 | Семилукский РЭС | Воронежская область | Семилукский район | 10/0,4 | 0.1 | 0.015 | 0.01392 | Центр питания закрыт для потребителей 1,2 категории
12365 | СТП 1016 ПС Троицкая | Семилукский РЭС | Воронежская область | Семилукский район | 10/0,4 | 0.063 | 0.029 | 0.026912 | Центр питания закрыт для потребителей 1,2 категории
12366 | КТП 1000 ПС Ендовище | Семилукский РЭС | Воронежская область | Семилукский район | 10/0,4 | 0.16 | 0.068 | 0.063104 | Центр питания закрыт для потребителей 1,2 категории
12367 | СТП 1006 ПС Н.Ведуга | Семилукский РЭС | Воронежская область | Семилукский район | 10/0,4 | 0.063 | 0.029 | 0.026912 | Центр питания закрыт для потребителей 1,2 категории
12368 | КТП 1015 ПС Ендовище | Семилукский РЭС | Воронежская область | Семилукский район | 10/0,4 | 0.16 | 0.068 | 0.063104 | Центр питания закрыт для потребителей 1,2 категории
12369 | КТП 998 ПС Комплекс | Семилукский РЭС | Воронежская область | Семилукский район | 10/0,4 | 0.4 | 0.071 | 0.065888 | Центр питания закрыт для потребителей 1,2 категории
12370 | СТП 1009 ПС Медвежье | Семилукский РЭС | Воронежская область | Семилукский район | 10/0,4 | 0.063 | 0.023 | 0.021344 | Центр питания закрыт для потребителей 1,2 категории
12371 | СТП 1003 ПС Комплекс | Семилукский РЭС | Воронежская область | Семилукский район | 10/0,4 | 0.063 | 0.06 | 0.05568 | Центр питания закрыт для потребителей 1,2 категории
12372 | СТП 996 ПС Ендовище | Семилукский РЭС | Воронежская область | Семилукский район | 10/0,4 | 0.1 | 0.015 | 0.01392 | Центр питания закрыт для потребителей 1,2 категории
12373 | СТП 1017 ПС Ендовище | Семилукский РЭС | Воронежская область | Семилукский район | 10/0,4 | 0.1 | 0.015 | 0.01392 | Центр питания закрыт для потребителей 1,2 категории
12374 | СТП 1028 ПС Медвежье | Семилукский РЭС | Воронежская область | Семилукский район | 10/0,4 | 0.1 | 0.023 | 0.021344 | Центр питания закрыт для потребителей 1,2 категории
12375 | СТП 978 ПС Комплекс | Семилукский РЭС | Воронежская область | Семилукский район | 10/0,4 | 0.1 | 0.023 | 0.021344 | Центр питания закрыт для потребителей 1,2 категории
12376 | КТП 1065 ПС Ендовище | Семилукский РЭС | Воронежская область | Семилукский район | 10/0,4 | 0.25 | 0.068 | 0.063104 | Центр питания закрыт для потребителей 1,2 категории
12377 | СТП 1051 ПС Н.Ведуга | Семилукский РЭС | Воронежская область | Семилукский район | 10/0,4 | 0.1 | 0.045 | 0.04176 | Центр питания закрыт для потребителей 1,2 категории
12378 | СТП 1060 ПС Ендовище | Семилукский РЭС | Воронежская область | Семилукский район | 10/0,4 | 0.1 | 0.015 | 0.01392 | Центр питания закрыт для потребителей 1,2 категории
12379 | СТП 1089 ПС Комплекс | Семилукский РЭС | Воронежская область | Семилукский район | 10/0,4 | 0.1 | 0.015 | 0.01392 | Центр питания закрыт для потребителей 1,2 категории
12380 | СТП 1064 ПС Ендовище | Семилукский РЭС | Воронежская область | Семилукский район | 10/0,4 | 0.1 | 0.015 | 0.01392 | Центр питания закрыт для потребителей 1,2 категории
12381 | СТП 1063 ПС Ендовище | Семилукский РЭС | Воронежская область | Семилукский район | 10/0,4 | 0.1 | 0.015 | 0.01392 | Центр питания закрыт для потребителей 1,2 категории
12382 | СТП 1067 ПС Медвежье | Семилукский РЭС | Воронежская область | Семилукский район | 10/0,4 | 0.063 | 0.031 | 0.028768 | Центр питания закрыт для потребителей 1,2 категории
12383 | СТП 1076 ПС Медвежье | Семилукский РЭС | Воронежская область | Семилукский район | 10/0,4 | 0.1 | 0.015 | 0.01392 | Центр питания закрыт для потребителей 1,2 категории
12384 | СТП 1096 ПС Н.Ведуга | Семилукский РЭС | Воронежская область | Семилукский район | 10/0,4 | 0.1 | 0.015 | 0.01392 | Центр питания закрыт для потребителей 1,2 категории
12385 | КТП 1154 ПС Ендовище | Семилукский РЭС | Воронежская область | Семилукский район | 10/0,4 | 0.1 | 0.015 | 0.01392 | Центр питания закрыт для потребителей 1,2 категории
12386 | КТП 1100 ПС Ендовище | Семилукский РЭС | Воронежская область | Семилукский район | 10/0,4 | 0.16 | 0.068 | 0.063104 | Центр питания закрыт для потребителей 1,2 категории
12387 | СТП 1095 ПС Голосновка | Семилукский РЭС | Воронежская область | Семилукский район | 10/0,4 | 0.1 | 0.015 | 0.01392 | Центр питания закрыт для потребителей 1,2 категории
12388 | КТП 1101 ПС Ендовище | Семилукский РЭС | Воронежская область | Семилукский район | 10/0,4 | 0.16 | 0.068 | 0.063104 | Центр питания закрыт для потребителей 1,2 категории
12389 | СТП 1175 ПС М.Покровка | Семилукский РЭС | Воронежская область | Семилукский район | 10/0,4 | 0.063 | 0.029 | 0.026912 | Центр питания закрыт для потребителей 1,2 категории
12390 | СТП 1160 ПС Ендовище | Семилукский РЭС | Воронежская область | Семилукский район | 10/0,4 | 0.063 | 0.029 | 0.026912 | Центр питания закрыт для потребителей 1,2 категории
12391 | РП 1098 ПС Тепличная(28) | Семилукский РЭС | Воронежская область | Семилукский район | 10 | - | 1.44 | 1.3363
12392 | ЗТП-6/0,4-1-2 ПС Лискинская | Лискинский РЭС | Воронежская область | Лискинский район | 6/0,4 | 0.41 | 0.3955 | 0 | Центр питания закрыт для потребителей 1,2 категории
12393 | ЗТП-6/0,4-1-3 ПС Лискинская | Лискинский РЭС | Воронежская область | Лискинский район | 6/0,4 | 0.4 | 0.41 | 0 | Центр питания закрыт для потребителей 1,2 категории
12394 | КТП-6/0,4-1-18 ПС Лискинская | Лискинский РЭС | Воронежская область | Лискинский район | 6/0,4 | 0.5 | 0.391 | 0 | Центр питания закрыт для потребителей 1,2 категории
12395 | КТП-6/0,4-1-8 ПС Лискинская | Лискинский РЭС | Воронежская область | Лискинский район | 6/0,4 | 0.25 | 0.1902 | 0.17651 | Центр питания закрыт для потребителей 1,2 категории
12396 | КТП-6/0,4-1-22 ПС Лискинская | Лискинский РЭС | Воронежская область | Лискинский район | 6/0,4 | 0.25 | 0.2105 | 0.19534 | Центр питания закрыт для потребителей 1,2 категории
12397 | КТП-6/0,4-1-19 ПС Лискинская | Лискинский РЭС | Воронежская область | Лискинский район | 6/0,4 | 0.25 | 0.2144 | 0.19896 | Центр питания закрыт для потребителей 1,2 категории
12398 | КТП-6/0,4-1-20 ПС Лискинская | Лискинский РЭС | Воронежская область | Лискинский район | 6/0,4 | 0.25 | 0.1977 | 0.18347 | Центр питания закрыт для потребителей 1,2 категории
12399 | КТП-6/0,4-1-5 ПС Лискинская | Лискинский РЭС | Воронежская область | Лискинский район | 6/0,4 | 0.32 | 0.2621 | 0.24323 | Центр питания закрыт для потребителей 1,2 категории
12400 | КТП-6/0,4-1-33 ПС Лискинская | Лискинский РЭС | Воронежская область | Лискинский район | 6/0,4 | 0.16 | 0.1323 | 0.12277 | Центр питания закрыт для потребителей 1,2 категории
12401 | КТП-6/0,4-1-31 ПС Лискинская | Лискинский РЭС | Воронежская область | Лискинский район | 6/0,4 | 0.4 | 0.311 | 0.28861 | Центр питания закрыт для потребителей 1,2 категории
12402 | ЗТП-6/0,4-1-4 ПС Лискинская | Лискинский РЭС | Воронежская область | Лискинский район | 6/0,4 | 0.63 | 0.4555 | 0.4227 | Центр питания закрыт для потребителей 1,2 категории
12403 | КТП-6/0,4-1-21 ПС Лискинская | Лискинский РЭС | Воронежская область | Лискинский район | 6/0,4 | 0.18 | 0.1305 | 0.1211 | Центр питания закрыт для потребителей 1,2 категории
12404 | КТП-6/0,4-1-3 ПС Очистные сооружения | Лискинский РЭС | Воронежская область | Лискинский район | 6/0,4 | 0.1 | 0.0199 | 0.01846 | Центр питания закрыт для потребителей 1,2 категории
12405 | КТП-6/0,4-3-4 ПС МЭЗ | Лискинский РЭС | Воронежская область | Лискинский район | 6/0,4 | 0.18 | 0.1282 | 0.11897 | Центр питания закрыт для потребителей 1,2 категории
12406 | КТП-6/0,4-3-5 ПС МЭЗ | Лискинский РЭС | Воронежская область | Лискинский район | 6/0,4 | 0.16 | 0.1102 | 0.10227 | Центр питания закрыт для потребителей 1,2 категории
12407 | ЗТП-6/0,4-5-1 ПС МЭЗ | Лискинский РЭС | Воронежская область | Лискинский район | 6/0,4 | 0.8 | 0.64 | 0 | Центр питания закрыт для потребителей 1,2 категории
12408 | КТП-6/0,4-169 ПС ТЭЦ | Лискинский РЭС | Воронежская область | Лискинский район | 6/0,4 | 0.16 | 0.1299 | 0.12055 | Центр питания закрыт для потребителей 1,2 категории
12409 | КТП-6/0,4-161 ПС ТЭЦ | Лискинский РЭС | Воронежская область | Лискинский район | 6/0,4 | 0.63 | 0.4987 | 0.46279 | Центр питания закрыт для потребителей 1,2 категории
12410 | КТП-6/0,4-171 ПС ТЭЦ | Лискинский РЭС | Воронежская область | Лискинский район | 6/0,4 | 0.63 | 0.4544 | 0.42168 | Центр питания закрыт для потребителей 1,2 категории
12411 | КТП-6/0,4-3-11 ПС МЭЗ | Лискинский РЭС | Воронежская область | Лискинский район | 6/0,4 | 0.1 | 0.091 | 0.084441 | Центр питания закрыт для потребителей 1,2 категории
12412 | СТП-6/0,4-1811 ПС МЭЗ | Лискинский РЭС | Воронежская область | Лискинский район | 6/0,4 | 0.1 | 0.005 | 0.0046351 | Центр питания закрыт для потребителей 1,2 категории
12413 | КТП-10/0,4-4-40 Давыдовка | Лискинский РЭС | Воронежская область | Лискинский район | 10/0,4 | 0.1 | 0.0695 | 0.064496 | Центр питания закрыт для потребителей 1,2 категории
12414 | КТП-10/0,4-3-12 ПС Добрино | Лискинский РЭС | Воронежская область | Лискинский район | 10/0,4 | 0.063 | 0.03349 | 0.031079 | Центр питания закрыт для потребителей 1,2 категории
12415 | КТП-10/0,4-5-34 ПС Ср.Икорец | Лискинский РЭС | Воронежская область | Лискинский район | 10/0,4 | 0.063 | 0.04576 | 0.042465 | Центр питания закрыт для потребителей 1,2 категории
12416 | КТП-10/0,4-4-11 ПС Давыдовка | Лискинский РЭС | Воронежская область | Лискинский район | 10/0,4 | 0.16 | 0.1289 | 0.11962 | Центр питания закрыт для потребителей 1,2 категории
12417 | КТП-10/0,4-522 ПС 2-я Пятилетка | Лискинский РЭС | Воронежская область | Лискинский район | 10/0,4 | 0.4 | 0.291 | 0.27004 | Центр питания закрыт для потребителей 1,2 категории
12418 | МТП-10/0,4-6-31 ПС Очистные сооружения | Лискинский РЭС | Воронежская область | Лискинский район | 10/0,4 | 0.00125 | 0.00102 | 0.00094656 | Центр питания закрыт для потребителей 1,2 категории
12419 | КТП-10/0,4-6-18 ПС Ср.Икорец | Лискинский РЭС | Воронежская область | Лискинский район | 10/0,4 | 0.16 | 0.1099 | 0.10199 | Центр питания закрыт для потребителей 1,2 категории
12420 | КТП-10/0,4-6-8 ПС Давыдовка | Лискинский РЭС | Воронежская область | Лискинский район | 10/0,4 | 0.04 | 0.0317 | 0.029418 | Центр питания закрыт для потребителей 1,2 категории
12421 | КТП-10/0,4-1-8 ПС Средний Икорец | Лискинский РЭС | Воронежская область | Лискинский район | 10/0,4 | 0.04 | 0.0292 | 0.027098 | Центр питания закрыт для потребителей 1,2 категории
12422 | КТП-10/0,4-6-17 ПС Очистные сооружения | Лискинский РЭС | Воронежская область | Лискинский район | 10/0,4 | 0.16 | 0.1143 | 0.10607 | Центр питания закрыт для потребителей 1,2 категории
12423 | КТП-10/0,4-8-20 ПС Давыдовка | Лискинский РЭС | Воронежская область | Лискинский район | 10/0,4 | 0.025 | 0.01988 | 0.018449 | Центр питания закрыт для потребителей 1,2 категории
12424 | КТП-10/0,4-4-3 ПС Петровское | Лискинский РЭС | Воронежская область | Лискинский район | 10/0,4 | 0.025 | 0.00966 | 0.0089645 | Центр питания закрыт для потребителей 1,2 категории
12425 | КТП-10/0,4-3-7 ПС Добрино | Лискинский РЭС | Воронежская область | Лискинский район | 10/0,4 | 0.025 | 0.01392 | 0.012918 | Центр питания закрыт для потребителей 1,2 категории
12426 | МТП-10/0,4-5-13 ПС 2-Пятилетка | Лискинский РЭС | Воронежская область | Лискинский район | 10/0,4 | 0.063 | 0.04311 | 0.040006 | Центр питания закрыт для потребителей 1,2 категории
12427 | КТП-10/0,4-4-43 ПС Давыдовка | Лискинский РЭС | Воронежская область | Лискинский район | 10/0,4 | 0.025 | 0.01999 | 0.018551 | Центр питания закрыт для потребителей 1,2 категории
12428 | КТП-10/0,4-3-17 ПС Залужное | Лискинский РЭС | Воронежская область | Лискинский район | 10/0,4 | 0.25 | 0.1685 | 0.15637 | Центр питания закрыт для потребителей 1,2 категории
12429 | СТП-10/0,4-29 ПС 2-Пятилетка | Лискинский РЭС | Воронежская область | Лискинский район | 10/0,4 | 0.063 | 0.04301 | 0.039913 | Центр питания закрыт для потребителей 1,2 категории
12430 | СТП-10/0,4-41 ПС Петровское | Лискинский РЭС | Воронежская область | Лискинский район | 10/0,4 | 0.063 | 0.01599 | 0.014839 | Центр питания закрыт для потребителей 1,2 категории
12431 | СТП-10/0,4-633 ПС Очистные сооружения | Лискинский РЭС | Воронежская область | Лискинский район | 10/0,4 | 0.063 | 0.04386 | 0.040699 | Центр питания закрыт для потребителей 1,2 категории
12432 | СТП-10/0,4-1243 ПС АНП | Лискинский РЭС | Воронежская область | Лискинский район | 10/0,4 | 0.063 | 0.04275 | 0.039672 | Центр питания закрыт для потребителей 1,2 категории
12433 | КТП-10/0,4-44 ПС Ср.Икорец | Лискинский РЭС | Воронежская область | Лискинский район | 10/0,4 | 0.063 | 0.01523 | 0.014133 | Центр питания закрыт для потребителей 1,2 категории
12434 | КТП-10/0,4-310 ПС Петровская | Лискинский РЭС | Воронежская область | Лискинский район | 10/0,4 | 0.063 | 0.01588 | 0.014737 | Центр питания закрыт для потребителей 1,2 категории
12435 | СТП-10/0,4-45 ПС Ср.Икорец | Лискинский РЭС | Воронежская область | Лискинский район | 10/0,4 | 0.063 | 0.04301 | 0.039913 | Центр питания закрыт для потребителей 1,2 категории
12436 | КТП-10/0,4-346 ПС Давыдовка | Лискинский РЭС | Воронежская область | Лискинский район | 10/0,4 | 0.1 | 0.098 | 0.090937 | Центр питания закрыт для потребителей 1,2 категории
12437 | КТП-10/0,4-438 ПС Петровское | Лискинский РЭС | Воронежская область | Лискинский район | 10/0,4 | 0.1 | 0.088 | 0.081664 | Центр питания закрыт для потребителей 1,2 категории
12438 | КТП-10/0,4-144 ПС Давыдовка | Лискинский РЭС | Воронежская область | Лискинский район | 10/0,4 | 0.063 | 0.04887 | 0.045351 | Центр питания закрыт для потребителей 1,2 категории
12439 | СТП-10/0,4-724 ПС Петровское | Лискинский РЭС | Воронежская область | Лискинский район | 10/0,4 | 0.1 | 0.073 | 0.067744 | Центр питания закрыт для потребителей 1,2 категории
12440 | КТП-10/0,4-5-1 ПС Залужное | Лискинский РЭС | Воронежская область | Лискинский район | 10/0,4 | 3.2 | 0.368 | 0.3415 | Центр питания закрыт для потребителей 1,2 категории
12441 | СТП-10/0,4-15 ПС АНП | Лискинский РЭС | Воронежская область | Лискинский район | 10/0,4 | 0.063 | 0.00591 | 0.0054845 | Центр питания закрыт для потребителей 1,2 категории
12442 | КТП-10/0,4-621 ПС Ср.Икорец | Лискинский РЭС | Воронежская область | Лискинский район | 10/0,4 | 0.25 | 0.1694 | 0.1572 | Центр питания закрыт для потребителей 1,2 категории
12443 | СТП-10/0,4-236 ПС Ср.Икорец | Лискинский РЭС | Воронежская область | Лискинский район | 10/0,4 | 0.1 | 0.073 | 0.067744 | Центр питания закрыт для потребителей 1,2 категории
12444 | СТП-10/0,4-311 ПС Петровское | Лискинский РЭС | Воронежская область | Лискинский район | 10/0,4 | 0.063 | 0.04254 | 0.039477 | Центр питания закрыт для потребителей 1,2 категории
12445 | СТП-10/0,4-347 ПС Давыдовка | Лискинский РЭС | Воронежская область | Лискинский район | 10/0,4 | 0.1 | 0.071 | 0.065888 | Центр питания закрыт для потребителей 1,2 категории
12446 | СТП-10/0,4-312 ПС Петровское | Лискинский РЭС | Воронежская область | Лискинский район | 10/0,4 | 0.1 | 0.083 | 0.077024 | Центр питания закрыт для потребителей 1,2 категории
12447 | СТП-10/0,4-849 ПС Давыдовка | Лискинский РЭС | Воронежская область | Лискинский район | 10/0,4 | 0.1 | 0.0489 | 0.045379 | Центр питания закрыт для потребителей 1,2 категории
12448 | КТП-10/0,4-2-13 ПС Петровское | Лискинский РЭС | Воронежская область | Лискинский район | 10/0,4 | 0.16 | 0.0966 | 0.089645 | Центр питания закрыт для потребителей 1,2 категории
12449 | СТП-10/0,4-636 ПС Очистные сооружения | Лискинский РЭС | Воронежская область | Лискинский район | 10/0,4 | 0.063 | 0.0325 | 0.03016 | Центр питания закрыт для потребителей 1,2 категории
12450 | СТП-10/0,4-313 ПС Петровское | Лискинский РЭС | Воронежская область | Лискинский район | 10/0,4 | 0.1 | 0.0016 | 0.0014848 | Центр питания закрыт для потребителей 1,2 категории
12451 | СТП-10/0,4-514 ПС 2-Пятилетка | Лискинский РЭС | Воронежская область | Лискинский район | 10/0,4 | 0.1 | 0.084 | 0.077952 | Центр питания закрыт для потребителей 1,2 категории
12452 | СТП-10/0,4-212 ПС 2-ое Сторожевое | Лискинский РЭС | Воронежская область | Лискинский район | 10/0,4 | 0.1 | 0.071 | 0.065888 | Центр питания закрыт для потребителей 1,2 категории
12453 | СТП-10/0,4-227 ПС Петровское | Лискинский РЭС | Воронежская область | Лискинский район | 10/0,4 | 0.1 | 0.065 | 0.06032 | Центр питания закрыт для потребителей 1,2 категории
12454 | КТП-10/0,4-850 ПС Давыдовка | Лискинский РЭС | Воронежская область | Лискинский район | 10/0,4 | 0.1 | 0.039 | 0.036192 | Центр питания закрыт для потребителей 1,2 категории
12455 | СТП-10/0,4-39 ПС 2-Пятилетка | Лискинский РЭС | Воронежская область | Лискинский район | 10/0,4 | 0.025 | 0.01682 | 0.015609 | Центр питания закрыт для потребителей 1,2 категории
12456 | СТП-10/0,4-622 ПС Ср.Икорец | Лискинский РЭС | Воронежская область | Лискинский район | 10/0,4 | 0.063 | 0.04233 | 0.039282 | Центр питания закрыт для потребителей 1,2 категории
12457 | КТП-10/0,4-543 ПС Ср.Икорец | Лискинский РЭС | Воронежская область | Лискинский район | 10/0,4 | 0.16 | 0.1079 | 0.10013 | Центр питания закрыт для потребителей 1,2 категории
12458 | СТП-10/0,4-136 ПС Ср.Икорец | Лискинский РЭС | Воронежская область | Лискинский район | 10/0,4 | 0.063 | 0.04255 | 0.039486 | Центр питания закрыт для потребителей 1,2 категории
12459 | СТП-10/0,4-119 ПС Добрино | Лискинский РЭС | Воронежская область | Лискинский район | 10/0,4 | 0.063 | 0.03495 | 0.032434 | Центр питания закрыт для потребителей 1,2 категории
12460 | СТП-10/0,4-515 ПС 2-Пятилетка | Лискинский РЭС | Воронежская область | Лискинский район | 10/0,4 | 0.1 | 0.071 | 0.065888 | Центр питания закрыт для потребителей 1,2 категории
12461 | КТП-10/0,4-611 ПС Петровское | Лискинский РЭС | Воронежская область | Лискинский район | 10/0,4 | 0.16 | 0.001 | 0.000928 | Центр питания закрыт для потребителей 1,2 категории
12462 | КТП-10/0,4-637 ПС Очистные сооружения | Лискинский РЭС | Воронежская область | Лискинский район | 10/0,4 | 0.25 | 0.003 | 0.0027737 | Центр питания закрыт для потребителей 1,2 категории
12463 | СТП-10/0,4-543 ПС Давыдовка | Лискинский РЭС | Воронежская область | Лискинский район | 10/0,4 | 0.16 | 0.1084 | 0.1006 | Центр питания закрыт для потребителей 1,2 категории
12464 | КТП-10/0,4-1-2 ПС Залужное | Лискинский РЭС | Воронежская область | Лискинский район | 10/0,4 | 0.1 | 0.072 | 0.066816 | Центр питания закрыт для потребителей 1,2 категории
12465 | КТП-10/0,4-1-4 ПС Залужное | Лискинский РЭС | Воронежская область | Лискинский район | 10/0,4 | 0.1 | 0.069 | 0.064032 | Центр питания закрыт для потребителей 1,2 категории
12466 | КТП-10/0,4-1-5 ПС Залужное | Лискинский РЭС | Воронежская область | Лискинский район | 10/0,4 | 0.063 | 0.04239 | 0.039338 | Центр питания закрыт для потребителей 1,2 категории
12467 | КТП-10/0,4-1-6 ПС Залужное | Лискинский РЭС | Воронежская область | Лискинский район | 10/0,4 | 0.16 | 0.1084 | 0.1006 | Центр питания закрыт для потребителей 1,2 категории
12468 | КТП-10/0,4-1-7 ПС Залужное | Лискинский РЭС | Воронежская область | Лискинский район | 10/0,4 | 0.16 | 0.1071 | 0.099389 | Центр питания закрыт для потребителей 1,2 категории
12469 | КТП-10/0,4-1-8 ПС Залужное | Лискинский РЭС | Воронежская область | Лискинский район | 10/0,4 | 0.16 | 0.093 | 0.086304 | Центр питания закрыт для потребителей 1,2 категории
12470 | КТП-10/0,4-1-9 ПС Залужное | Лискинский РЭС | Воронежская область | Лискинский район | 10/0,4 | 0.16 | 0.146 | 0.13549 | Центр питания закрыт для потребителей 1,2 категории
12471 | КТП-10/0,4-1-10 ПС Залужное | Лискинский РЭС | Воронежская область | Лискинский район | 10/0,4 | 0.25 | 0.1681 | 0.156 | Центр питания закрыт для потребителей 1,2 категории
12472 | КТП-10/0,4-1-11 ПС Залужное | Лискинский РЭС | Воронежская область | Лискинский район | 10/0,4 | 0.16 | 0.1079 | 0.10013 | Центр питания закрыт для потребителей 1,2 категории
12473 | КТП-10/0,4-1-12 ПС Залужное | Лискинский РЭС | Воронежская область | Лискинский район | 10/0,4 | 0.1 | 0.069 | 0.064029 | Центр питания закрыт для потребителей 1,2 категории
12474 | КТП-10/0,4-1-14 ПС Залужное | Лискинский РЭС | Воронежская область | Лискинский район | 10/0,4 | 0.1 | 0.075 | 0.0696 | Центр питания закрыт для потребителей 1,2 категории
12475 | КТП-10/0,4-1-15 ПС Залужное | Лискинский РЭС | Воронежская область | Лискинский район | 10/0,4 | 0.16 | 0.1088 | 0.10097 | Центр питания закрыт для потребителей 1,2 категории
12476 | КТП-10/0,4-1-16 ПС Залужное | Лискинский РЭС | Воронежская область | Лискинский район | 10/0,4 | 0.16 | 0.1079 | 0.10013 | Центр питания закрыт для потребителей 1,2 категории
12477 | КТП-10/0,4-1-17 ПС Залужное | Лискинский РЭС | Воронежская область | Лискинский район | 10/0,4 | 0.1 | 0.075 | 0.0696 | Центр питания закрыт для потребителей 1,2 категории
12478 | КТП-10/0,4-3-2 ПС Петровское | Лискинский РЭС | Воронежская область | Лискинский район | 10/0,4 | 0.16 | 0.117 | 0.10833 | Центр питания закрыт для потребителей 1,2 категории
12479 | КТП-10/0,4-3-3 ПС Петровское | Лискинский РЭС | Воронежская область | Лискинский район | 10/0,4 | 0.1 | 0.084 | 0.07795 | Центр питания закрыт для потребителей 1,2 категории
12480 | КТП-10/0,4-1-21 ПС Залужное | Лискинский РЭС | Воронежская область | Лискинский район | 10/0,4 | 0.16 | 0.1079 | 0.10013 | Центр питания закрыт для потребителей 1,2 категории
12481 | КТП-10/0,4-1-22 ПС Залужное | Лискинский РЭС | Воронежская область | Лискинский район | 10/0,4 | 0.063 | 0.04233 | 0.039282 | Центр питания закрыт для потребителей 1,2 категории
12482 | КТП-10/0,4-1-23 ПС Залужное | Лискинский РЭС | Воронежская область | Лискинский район | 10/0,4 | 0.16 | 0.1079 | 0.10013 | Центр питания закрыт для потребителей 1,2 категории
12483 | КТП-10/0,4-1-26 ПС Залужное | Лискинский РЭС | Воронежская область | Лискинский район | 10/0,4 | 0.16 | 0.1085 | 0.10064 | Центр питания закрыт для потребителей 1,2 категории
12484 | КТП-10/0,4-1-27 ПС Залужное | Лискинский РЭС | Воронежская область | Лискинский район | 10/0,4 | 0.1 | 0.071 | 0.065888 | Центр питания закрыт для потребителей 1,2 категории
12485 | КТП-10/0,4-1-28 ПС Залужное | Лискинский РЭС | Воронежская область | Лискинский район | 10/0,4 | 0.16 | 0.1075 | 0.09976 | Центр питания закрыт для потребителей 1,2 категории
12486 | КТП-10/0,4-1-30 ПС Залужное | Лискинский РЭС | Воронежская область | Лискинский район | 10/0,4 | 0.063 | 0.04269 | 0.039616 | Центр питания закрыт для потребителей 1,2 категории
12487 | КТП-10/0,4-3-1 ПС Петровское | Лискинский РЭС | Воронежская область | Лискинский район | 10/0,4 | 0.063 | 0.04322 | 0.040103 | Центр питания закрыт для потребителей 1,2 категории
12488 | КТП-10/0,4-2-5 ПС Залужное | Лискинский РЭС | Воронежская область | Лискинский район | 10/0,4 | 0.063 | 0.01958 | 0.01817 | Центр питания закрыт для потребителей 1,2 категории
12489 | КТП-10/0,4-3-1 ПС Залужное | Лискинский РЭС | Воронежская область | Лискинский район | 10/0,4 | 0.1 | 0.095 | 0.08816 | Центр питания закрыт для потребителей 1,2 категории
12490 | КТП-10/0,4-3-2 ПС Залужное | Лискинский РЭС | Воронежская область | Лискинский район | 10/0,4 | 0.1 | 0.064 | 0.059392 | Центр питания закрыт для потребителей 1,2 категории
12491 | КТП-10/0,4-3-3 ПС Залужное | Лискинский РЭС | Воронежская область | Лискинский район | 10/0,4 | 0.25 | 0.1398 | 0.12973 | Центр питания закрыт для потребителей 1,2 категории
12492 | КТП-10/0,4-3-5 ПС Залужное | Лискинский РЭС | Воронежская область | Лискинский район | 10/0,4 | 0.063 | 0.04256 | 0.039496 | Центр питания закрыт для потребителей 1,2 категории
12493 | КТП-10/0,4-3-8 ПС Залужное | Лискинский РЭС | Воронежская область | Лискинский район | 10/0,4 | 0.16 | 0.1079 | 0.10013 | Центр питания закрыт для потребителей 1,2 категории
12494 | КТП-10/0,4-3-9 ПС Залужное | Лискинский РЭС | Воронежская область | Лискинский район | 10/0,4 | 0.25 | 0.1686 | 0.15646 | Центр питания закрыт для потребителей 1,2 категории
12495 | КТП-10/0,4-3-10 ПС Залужное | Лискинский РЭС | Воронежская область | Лискинский район | 10/0,4 | 0.16 | 0.124 | 0.11507 | Центр питания закрыт для потребителей 1,2 категории
12496 | КТП-10/0,4-3-12 ПС Залужное | Лискинский РЭС | Воронежская область | Лискинский район | 10/0,4 | 0.1 | 0.069 | 0.064032 | Центр питания закрыт для потребителей 1,2 категории
12497 | КТП-10/0,4-1-1 ПС Добрино | Лискинский РЭС | Воронежская область | Лискинский район | 10/0,4 | 0.16 | 0.1084 | 0.1006 | Центр питания закрыт для потребителей 1,2 категории
12498 | КТП-10/0,4-1-2 ПС Добрино | Лискинский РЭС | Воронежская область | Лискинский район | 10/0,4 | 0.16 | 0.133 | 0.12342 | Центр питания закрыт для потребителей 1,2 категории
12499 | КТП-10/0,4-1-3 ПС Добрино | Лискинский РЭС | Воронежская область | Лискинский район | 10/0,4 | 0.16 | 0.1088 | 0.10097 | Центр питания закрыт для потребителей 1,2 категории
12500 | КТП-10/0,4-1-4 ПС Добрино | Лискинский РЭС | Воронежская область | Лискинский район | 10/0,4 | 0.1 | 0.077 | 0.071456 | Центр питания закрыт для потребителей 1,2 категории
12501 | КТП-10/0,4-1-5 ПС Добрино | Лискинский РЭС | Воронежская область | Лискинский район | 10/0,4 | 0.16 | 0.1096 | 0.10171 | Центр питания закрыт для потребителей 1,2 категории
12502 | КТП-10/0,4-1-6 ПС Добрино | Лискинский РЭС | Воронежская область | Лискинский район | 10/0,4 | 0.16 | 0.1087 | 0.10087 | Центр питания закрыт для потребителей 1,2 категории
12503 | КТП-10/0,4-1-8 ПС Добрино | Лискинский РЭС | Воронежская область | Лискинский район | 10/0,4 | 0.4 | 0.263 | 0.24406 | Центр питания закрыт для потребителей 1,2 категории
12504 | КТП-10/0,4-1-10 ПС Добрино | Лискинский РЭС | Воронежская область | Лискинский район | 10/0,4 | 0.16 | 0.1098 | 0.10189 | Центр питания закрыт для потребителей 1,2 категории
12505 | КТП-10/0,4-1-11 ПС Добрино | Лискинский РЭС | Воронежская область | Лискинский район | 10/0,4 | 0.063 | 0.04235 | 0.039296 | Центр питания закрыт для потребителей 1,2 категории
12506 | КТП-10/0,4-1-12 ПС Добрино | Лискинский РЭС | Воронежская область | Лискинский район | 10/0,4 | 0.16 | 0.1097 | 0.10179 | Центр питания закрыт для потребителей 1,2 категории
12507 | КТП-10/0,4-1-14 ПС Добрино | Лискинский РЭС | Воронежская область | Лискинский район | 10/0,4 | 0.1 | 0.092 | 0.085376 | Центр питания закрыт для потребителей 1,2 категории
12508 | КТП-10/0,4-1-15 ПС Добрино | Лискинский РЭС | Воронежская область | Лискинский район | 10/0,4 | 0.16 | 0.1021 | 0.094749 | Центр питания закрыт для потребителей 1,2 категории
12509 | КТП-10/0,4-1-16 ПС Добрино | Лискинский РЭС | Воронежская область | Лискинский район | 10/0,4 | 0.1 | 0.069 | 0.064032 | Центр питания закрыт для потребителей 1,2 категории
12510 | КТП-10/0,4-1-17 ПС Добрино | Лискинский РЭС | Воронежская область | Лискинский район | 10/0,4 | 0.1 | 0.083 | 0.077024 | Центр питания закрыт для потребителей 1,2 категории
12511 | КТП-10/0,4-2-2 ПС Добрино | Лискинский РЭС | Воронежская область | Лискинский район | 10/0,4 | 0.1 | 0.067 | 0.062176 | Центр питания закрыт для потребителей 1,2 категории
12512 | КТП-10/0,4-2-4 ПС Добрино | Лискинский РЭС | Воронежская область | Лискинский район | 10/0,4 | 0.16 | 0.1012 | 0.093914 | Центр питания закрыт для потребителей 1,2 категории
12513 | КТП-10/0,4-3-1 ПС Добрино | Лискинский РЭС | Воронежская область | Лискинский район | 10/0,4 | 0.1 | 0.069 | 0.064032 | Центр питания закрыт для потребителей 1,2 категории
12514 | КТП-10/0,4-3-2 ПС Добрино | Лискинский РЭС | Воронежская область | Лискинский район | 10/0,4 | 0.16 | 0.0856 | 0.079437 | Центр питания закрыт для потребителей 1,2 категории
12515 | КТП-10/0,4-3-3 ПС Добрино | Лискинский РЭС | Воронежская область | Лискинский район | 10/0,4 | 0.1 | 0.072 | 0.066816 | Центр питания закрыт для потребителей 1,2 категории
12516 | КТП-10/0,4-3-4 ПС Добрино | Лискинский РЭС | Воронежская область | Лискинский район | 10/0,4 | 0.16 | 0.1084 | 0.1006 | Центр питания закрыт для потребителей 1,2 категории
12517 | КТП-10/0,4-3-5 ПС Добрино | Лискинский РЭС | Воронежская область | Лискинский район | 10/0,4 | 0.1 | 0.072 | 0.066816 | Центр питания закрыт для потребителей 1,2 категории
12518 | КТП-10/0,4-3-6 ПС Добрино | Лискинский РЭС | Воронежская область | Лискинский район | 10/0,4 | 0.063 | 0.03343 | 0.031023 | Центр питания закрыт для потребителей 1,2 категории
12519 | КТП-10/0,4-3-8 ПС Добрино | Лискинский РЭС | Воронежская область | Лискинский район | 10/0,4 | 0.25 | 0.1685 | 0.15637 | Центр питания закрыт для потребителей 1,2 категории
12520 | КТП-10/0,4-3-9 ПС Добрино | Лискинский РЭС | Воронежская область | Лискинский район | 10/0,4 | 0.063 | 0.03973 | 0.036869 | Центр питания закрыт для потребителей 1,2 категории
12521 | КТП-10/0,4-3-10 ПС Добрино | Лискинский РЭС | Воронежская область | Лискинский район | 10/0,4 | 0.25 | 0.1579 | 0.14653 | Центр питания закрыт для потребителей 1,2 категории
12522 | КТП-10/0,4-3-11 ПС Добрино | Лискинский РЭС | Воронежская область | Лискинский район | 10/0,4 | 0.16 | 0.1083 | 0.1005 | Центр питания закрыт для потребителей 1,2 категории
12523 | КТП-10/0,4-3-13 ПС Добрино | Лискинский РЭС | Воронежская область | Лискинский район | 10/0,4 | 0.1 | 0.056 | 0.051968 | Центр питания закрыт для потребителей 1,2 категории
12524 | КТП-10/0,4-3-15 ПС Добрино | Лискинский РЭС | Воронежская область | Лискинский район | 10/0,4 | 0.25 | 0.1333 | 0.1237 | Центр питания закрыт для потребителей 1,2 категории
12525 | КТП-10/0,4-3-16 ПС Добрино | Лискинский РЭС | Воронежская область | Лискинский район | 10/0,4 | 0.1 | 0.068 | 0.063104 | Центр питания закрыт для потребителей 1,2 категории
12526 | КТП-10/0,4-3-17 ПС Добрино | Лискинский РЭС | Воронежская область | Лискинский район | 10/0,4 | 0.04 | 0.0298 | 0.027654 | Центр питания закрыт для потребителей 1,2 категории
12527 | КТП-10/0,4-3-18 ПС Добрино | Лискинский РЭС | Воронежская область | Лискинский район | 10/0,4 | 0.1 | 0.069 | 0.064032 | Центр питания закрыт для потребителей 1,2 категории
12528 | КТП-10/0,4-3-22 ПС Добрино | Лискинский РЭС | Воронежская область | Лискинский район | 10/0,4 | 0.1 | 0.065 | 0.06032 | Центр питания закрыт для потребителей 1,2 категории
12529 | КТП-10/0,4-3-25 ПС Добрино | Лискинский РЭС | Воронежская область | Лискинский район | 10/0,4 | 0.1 | 0.072 | 0.066816 | Центр питания закрыт для потребителей 1,2 категории
12530 | КТП-10/0,4-3-26 ПС Добрино | Лискинский РЭС | Воронежская область | Лискинский район | 10/0,4 | 0.1 | 0.082 | 0.076096 | Центр питания закрыт для потребителей 1,2 категории
12531 | КТП-10/0,4-3-27 ПС Добрино | Лискинский РЭС | Воронежская область | Лискинский район | 10/0,4 | 0.25 | 0.1359 | 0.12612 | Центр питания закрыт для потребителей 1,2 категории
12532 | КТП-10/0,4-4-1 ПС Добрино | Лискинский РЭС | Воронежская область | Лискинский район | 10/0,4 | 0.063 | 0.04269 | 0.039616 | Центр питания закрыт для потребителей 1,2 категории
12533 | КТП-10/0,4-4-4 ПС Добрино | Лискинский РЭС | Воронежская область | Лискинский район | 10/0,4 | 0.063 | 0.04274 | 0.039663 | Центр питания закрыт для потребителей 1,2 категории
12534 | КТП-10/0,4-4-9 ПС Добрино | Лискинский РЭС | Воронежская область | Лискинский район | 10/0,4 | 0.25 | 0.1785 | 0.16565 | Центр питания закрыт для потребителей 1,2 категории
12535 | КТП-10/0,4-1-1 ПС Давыдовка | Лискинский РЭС | Воронежская область | Лискинский район | 10/0,4 | 0.4 | 0.362 | 0.33594 | Центр питания закрыт для потребителей 1,2 категории
12536 | КТП-10/0,4-1-2 ПС Давыдовка | Лискинский РЭС | Воронежская область | Лискинский район | 10/0,4 | 0.1 | 0.092 | 0.085376 | Центр питания закрыт для потребителей 1,2 категории
12537 | КТП-10/0,4-1-3 ПС Давыдовка | Лискинский РЭС | Воронежская область | Лискинский район | 10/0,4 | 0.16 | 0.1086 | 0.10078 | Центр питания закрыт для потребителей 1,2 категории
12538 | КТП-10/0,4-1-5 ПС Давыдовка | Лискинский РЭС | Воронежская область | Лискинский район | 10/0,4 | 0.1 | 0.052 | 0.048256 | Центр питания закрыт для потребителей 1,2 категории
12539 | КТП-10/0,4-1-6 ПС Давыдовка | Лискинский РЭС | Воронежская область | Лискинский район | 10/0,4 | 0.1 | 0.097 | 0.090016 | Центр питания закрыт для потребителей 1,2 категории
12540 | КТП-10/0,4-1-7 ПС Давыдовка | Лискинский РЭС | Воронежская область | Лискинский район | 10/0,4 | 0.25 | 0.1688 | 0.15665 | Центр питания закрыт для потребителей 1,2 категории
12541 | КТП-10/0,4-1-8 ПС Давыдовка | Лискинский РЭС | Воронежская область | Лискинский район | 10/0,4 | 0.1 | 0.092 | 0.085376 | Центр питания закрыт для потребителей 1,2 категории
12542 | КТП-10/0,4-1-9 ПС Давыдовка | Лискинский РЭС | Воронежская область | Лискинский район | 10/0,4 | 0.16 | 0.1084 | 0.1006 | Центр питания закрыт для потребителей 1,2 категории
12543 | КТП-10/0,4-1-11 ПС Давыдовка | Лискинский РЭС | Воронежская область | Лискинский район | 10/0,4 | 0.16 | 0.1074 | 0.099667 | Центр питания закрыт для потребителей 1,2 категории
12544 | КТП-10/0,4-1-12 ПС Давыдовка | Лискинский РЭС | Воронежская область | Лискинский район | 10/0,4 | 0.16 | 0.1075 | 0.09976 | Центр питания закрыт для потребителей 1,2 категории
12545 | КТП-10/0,4-1-13 ПС Давыдовка | Лискинский РЭС | Воронежская область | Лискинский район | 10/0,4 | 0.25 | 0.197 | 0.18282 | Центр питания закрыт для потребителей 1,2 категории
12546 | КТП-10/0,4-1-16 ПС Давыдовка | Лискинский РЭС | Воронежская область | Лискинский район | 10/0,4 | 0.16 | 0.1249 | 0.11591 | Центр питания закрыт для потребителей 1,2 категории
12547 | КТП-10/0,4-1-18 ПС Давыдовка | Лискинский РЭС | Воронежская область | Лискинский район | 10/0,4 | 0.16 | 0.337 | 0 | Центр питания закрыт для потребителей 1,2 категории
12548 | КТП-10/0,4-1-19 ПС Давыдовка | Лискинский РЭС | Воронежская область | Лискинский район | 10/0,4 | 0.16 | 0.1077 | 0.099946 | Центр питания закрыт для потребителей 1,2 категории
12549 | КТП-10/0,4-1-20 ПС Давыдовка | Лискинский РЭС | Воронежская область | Лискинский район | 10/0,4 | 0.063 | 0.04918 | 0.045639 | Центр питания закрыт для потребителей 1,2 категории
12550 | КТП-10/0,4-1-21 ПС Давыдовка | Лискинский РЭС | Воронежская область | Лискинский район | 10/0,4 | 0.16 | 0.1073 | 0.099574 | Центр питания закрыт для потребителей 1,2 категории
12551 | КТП-10/0,4-1-22 ПС Давыдовка | Лискинский РЭС | Воронежская область | Лискинский район | 10/0,4 | 0.315 | 0.21107 | 0.19587 | Центр питания закрыт для потребителей 1,2 категории
12552 | КТП-10/0,4-1-23 ПС Давыдовка | Лискинский РЭС | Воронежская область | Лискинский район | 10/0,4 | 0.25 | 0.1677 | 0.15563 | Центр питания закрыт для потребителей 1,2 категории
12553 | КТП-10/0,4-1-24 ПС Давыдовка | Лискинский РЭС | Воронежская область | Лискинский район | 10/0,4 | 0.16 | 0.1073 | 0.099574 | Центр питания закрыт для потребителей 1,2 категории
12554 | КТП-10/0,4-1-25 ПС Давыдовка | Лискинский РЭС | Воронежская область | Лискинский район | 10/0,4 | 0.16 | 0.1074 | 0.099667 | Центр питания закрыт для потребителей 1,2 категории
12555 | КТП-10/0,4-1-26 ПС Давыдовка | Лискинский РЭС | Воронежская область | Лискинский район | 10/0,4 | 0.16 | 0.1076 | 0.099853 | Центр питания закрыт для потребителей 1,2 категории
12556 | КТП-10/0,4-1-27 ПС Давыдовка | Лискинский РЭС | Воронежская область | Лискинский район | 10/0,4 | 0.16 | 0.1076 | 0.099853 | Центр питания закрыт для потребителей 1,2 категории
12557 | КТП-10/0,4-1-28 ПС Давыдовка | Лискинский РЭС | Воронежская область | Лискинский район | 10/0,4 | 0.4 | 0.309 | 0.28675 | Центр питания закрыт для потребителей 1,2 категории
12558 | КТП-10/0,4-1-30 ПС Давыдовка | Лискинский РЭС | Воронежская область | Лискинский район | 10/0,4 | 0.25 | 0.113 | 0.10486 | Центр питания закрыт для потребителей 1,2 категории
12559 | КТП-10/0,4-1-31 ПС Давыдовка | Лискинский РЭС | Воронежская область | Лискинский район | 10/0,4 | 0.1 | 0.068 | 0.063104 | Центр питания закрыт для потребителей 1,2 категории
12560 | КТП-10/0,4-1-32 ПС Давыдовка | Лискинский РЭС | Воронежская область | Лискинский район | 10/0,4 | 0.16 | 0.1077 | 0.099946 | Центр питания закрыт для потребителей 1,2 категории
12561 | КТП-10/0,4-1-34 ПС Давыдовка | Лискинский РЭС | Воронежская область | Лискинский район | 10/0,4 | 0.04 | 0.0269 | 0.024963 | Центр питания закрыт для потребителей 1,2 категории
12562 | КТП-10/0,4-1-40 ПС Давыдовка | Лискинский РЭС | Воронежская область | Лискинский район | 10/0,4 | 0.16 | 0.1073 | 0.099574 | Центр питания закрыт для потребителей 1,2 категории
12563 | КТП-10/0,4-1-43 ПС Давыдовка | Лискинский РЭС | Воронежская область | Лискинский район | 10/0,4 | 0.1 | 0.069 | 0.064032 | Центр питания закрыт для потребителей 1,2 категории
12564 | МТП-10/0,4-3-2 ПС Давыдовка | Лискинский РЭС | Воронежская область | Лискинский район | 10/0,4 | 0.1 | 0.068 | 0.063104 | Центр питания закрыт для потребителей 1,2 категории
12565 | МТП-10/0,4-3-4 ПС Давыдовка | Лискинский РЭС | Воронежская область | Лискинский район | 10/0,4 | 0.16 | 0.0705 | 0.065424 | Центр питания закрыт для потребителей 1,2 категории
12566 | КТП-10/0,4-3-5 ПС Давыдовка | Лискинский РЭС | Воронежская область | Лискинский район | 10/0,4 | 0.16 | 0.1073 | 0.099574 | Центр питания закрыт для потребителей 1,2 категории
12567 | КТП-10/0,4-8-26 ПС Давыдовка | Лискинский РЭС | Воронежская область | Лискинский район | 10/0,4 | 0.16 | 0.1233 | 0.11442 | Центр питания закрыт для потребителей 1,2 категории
12568 | КТП-10/0,4-8-22 ПС Давыдовка | Лискинский РЭС | Воронежская область | Лискинский район | 10/0,4 | 0.1 | 0.068 | 0.063104 | Центр питания закрыт для потребителей 1,2 категории
12569 | МТП-10/0,4-8-48 ПС Давыдовка | Лискинский РЭС | Воронежская область | Лискинский район | 10/0,4 | 0.16 | 0.073 | 0.067744 | Центр питания закрыт для потребителей 1,2 категории
12570 | КТП-10/0,4-8-19 ПС Давыдовка | Лискинский РЭС | Воронежская область | Лискинский район | 10/0,4 | 0.16 | 0.1249 | 0.11591 | Центр питания закрыт для потребителей 1,2 категории
12571 | КТП-10/0,4-3-10 ПС Давыдовка | Лискинский РЭС | Воронежская область | Лискинский район | 10/0,4 | 0.4 | 0.185 | 0.17168 | Центр питания закрыт для потребителей 1,2 категории
12572 | КТП-10/0,4-3-11 ПС Давыдовка | Лискинский РЭС | Воронежская область | Лискинский район | 10/0,4 | 0.1 | 0.078 | 0.072384 | Центр питания закрыт для потребителей 1,2 категории
12573 | КТП-10/0,4-3-12 ПС Давыдовка | Лискинский РЭС | Воронежская область | Лискинский район | 10/0,4 | 0.16 | 0.1249 | 0.11583 | Центр питания закрыт для потребителей 1,2 категории
12574 | КТП-10/0,4-3-13 ПС Давыдовка | Лискинский РЭС | Воронежская область | Лискинский район | 10/0,4 | 0.1 | 0.079 | 0.073312 | Центр питания закрыт для потребителей 1,2 категории
12575 | КТП-10/0,4-3-14 ПС Давыдовка | Лискинский РЭС | Воронежская область | Лискинский район | 10/0,4 | 0.1 | 0.078 | 0.072384 | Центр питания закрыт для потребителей 1,2 категории
12576 | КТП-10/0,4-8-21 ПС Давыдовка | Лискинский РЭС | Воронежская область | Лискинский район | 10/0,4 | 0.063 | 0.02775 | 0.025752 | Центр питания закрыт для потребителей 1,2 категории
12577 | КТП-10/0,4-3-22 ПС Давыдовка | Лискинский РЭС | Воронежская область | Лискинский район | 10/0,4 | 0.16 | 0.075 | 0.0696 | Центр питания закрыт для потребителей 1,2 категории
12578 | КТП-10/0,4-8-23 ПС Давыдовка | Лискинский РЭС | Воронежская область | Лискинский район | 10/0,4 | 0.1 | 0.047 | 0.043616 | Центр питания закрыт для потребителей 1,2 категории
12579 | КТП-10/0,4-3-24 ПС Давыдовка | Лискинский РЭС | Воронежская область | Лискинский район | 10/0,4 | 0.1 | 0.079 | 0.073312 | Центр питания закрыт для потребителей 1,2 категории
12580 | КТП-10/0,4-3-25 ПС Давыдовка | Лискинский РЭС | Воронежская область | Лискинский район | 10/0,4 | 0.16 | 0.1073 | 0.099574 | Центр питания закрыт для потребителей 1,2 категории
12581 | КТП-10/0,4-3-26 ПС Давыдовка | Лискинский РЭС | Воронежская область | Лискинский район | 10/0,4 | 0.4 | 0.269 | 0.24963 | Центр питания закрыт для потребителей 1,2 категории
12582 | КТП-10/0,4-8-27 ПС Давыдовка | Лискинский РЭС | Воронежская область | Лискинский район | 10/0,4 | 0.1 | 0.065 | 0.06032 | Центр питания закрыт для потребителей 1,2 категории
12583 | КТП-10/0,4-8-28 ПС Давыдовка | Лискинский РЭС | Воронежская область | Лискинский район | 10/0,4 | 0.16 | 0.1394 | 0.12936 | Центр питания закрыт для потребителей 1,2 категории
12584 | КТП-10/0,4-8-29 ПС Давыдовка | Лискинский РЭС | Воронежская область | Лискинский район | 10/0,4 | 0.25 | 0.1677 | 0.15563 | Центр питания закрыт для потребителей 1,2 категории
12585 | КТП-10/0,4-3-30 ПС Давыдовка | Лискинский РЭС | Воронежская область | Лискинский район | 10/0,4 | 0.16 | 0.1075 | 0.09976 | Центр питания закрыт для потребителей 1,2 категории
12586 | КТП-10/0,4-3-32 ПС Давыдовка | Лискинский РЭС | Воронежская область | Лискинский район | 10/0,4 | 0.25 | 0.1676 | 0.15553 | Центр питания закрыт для потребителей 1,2 категории
12587 | КТП-10/0,4-3-34 ПС Давыдовка | Лискинский РЭС | Воронежская область | Лискинский район | 10/0,4 | 0.1 | 0.069 | 0.064032 | Центр питания закрыт для потребителей 1,2 категории
12588 | КТП-10/0,4-3-36 ПС Давыдовка | Лискинский РЭС | Воронежская область | Лискинский район | 10/0,4 | 0.16 | 0.1074 | 0.099667 | Центр питания закрыт для потребителей 1,2 категории
12589 | КТП-10/0,4-8-37 ПС Давыдовка | Лискинский РЭС | Воронежская область | Лискинский район | 10/0,4 | 0.25 | 0.1677 | 0.15563 | Центр питания закрыт для потребителей 1,2 категории
12590 | КТП-10/0,4-3-38 ПС Давыдовка | Лискинский РЭС | Воронежская область | Лискинский район | 10/0,4 | 0.16 | 0.1073 | 0.099574 | Центр питания закрыт для потребителей 1,2 категории
12591 | КТП-10/0,4-3-40 ПС Давыдовка | Лискинский РЭС | Воронежская область | Лискинский район | 10/0,4 | 0.16 | 0.1076 | 0.099853 | Центр питания закрыт для потребителей 1,2 категории
12592 | КТП-10/0,4-8-43 ПС Давыдовка | Лискинский РЭС | Воронежская область | Лискинский район | 10/0,4 | 0.1 | 0.0675 | 0.06264 | Центр питания закрыт для потребителей 1,2 категории
12593 | КТП-10/0,4-8-42 ПС Давыдовка | Лискинский РЭС | Воронежская область | Лискинский район | 10/0,4 | 0.1 | 0.067 | 0.062176 | Центр питания закрыт для потребителей 1,2 категории
12594 | КТП-10/0,4-3-43 ПС Давыдовка | Лискинский РЭС | Воронежская область | Лискинский район | 10/0,4 | 0.1 | 0.068 | 0.063104 | Центр питания закрыт для потребителей 1,2 категории
12595 | КТП-10/0,4-3-44 ПС Давыдовка | Лискинский РЭС | Воронежская область | Лискинский район | 10/0,4 | 0.1 | 0.085 | 0.07888 | Центр питания закрыт для потребителей 1,2 категории
12596 | КТП-10/0,4-3-45 ПС Давыдовка | Лискинский РЭС | Воронежская область | Лискинский район | 10/0,4 | 0.16 | 0.1009 | 0.093635 | Центр питания закрыт для потребителей 1,2 категории
12597 | КТП-10/0,4-8-46 ПС Давыдовка | Лискинский РЭС | Воронежская область | Лискинский район | 10/0,4 | 0.1 | 0.0673 | 0.062454 | Центр питания закрыт для потребителей 1,2 категории
12598 | КТП-10/0,4-8-47 ПС Давыдовка | Лискинский РЭС | Воронежская область | Лискинский район | 10/0,4 | 0.1 | 0.0675 | 0.06264 | Центр питания закрыт для потребителей 1,2 категории
12599 | КТП-10/0,4-4-9 ПС Давыдовка | Лискинский РЭС | Воронежская область | Лискинский район | 10/0,4 | 0.16 | 0.1075 | 0.09976 | Центр питания закрыт для потребителей 1,2 категории
12600 | КТП-10/0,4-4-2 ПС Давыдовка | Лискинский РЭС | Воронежская область | Лискинский район | 10/0,4 | 0.1 | 0.0773 | 0.071734 | Центр питания закрыт для потребителей 1,2 категории
12601 | КТП-10/0,4-4-3 ПС Давыдовка | Лискинский РЭС | Воронежская область | Лискинский район | 10/0,4 | 0.16 | 0.1089 | 0.10106 | Центр питания закрыт для потребителей 1,2 категории
12602 | КТП-10/0,4-4-4 ПС Давыдовка | Лискинский РЭС | Воронежская область | Лискинский район | 10/0,4 | 0.1 | 0.0675 | 0.06264 | Центр питания закрыт для потребителей 1,2 категории
12603 | КТП-10/0,4-4-7 ПС Давыдовка | Лискинский РЭС | Воронежская область | Лискинский район | 10/0,4 | 0.16 | 0.1008 | 0.093524 | Центр питания закрыт для потребителей 1,2 категории
12604 | КТП-10/0,4-4-8 ПС Давыдовка | Лискинский РЭС | Воронежская область | Лискинский район | 10/0,4 | 0.25 | 0.1677 | 0.15563 | Центр питания закрыт для потребителей 1,2 категории
12605 | КТП-10/0,4-4-10 ПС Давыдовка | Лискинский РЭС | Воронежская область | Лискинский район | 10/0,4 | 0.1 | 0.0635 | 0.058928 | Центр питания закрыт для потребителей 1,2 категории
12606 | КТП-10/0,4-4-12 ПС Давыдовка | Лискинский РЭС | Воронежская область | Лискинский район | 10/0,4 | 0.25 | 0.1676 | 0.15553 | Центр питания закрыт для потребителей 1,2 категории
12607 | КТП-10/0,4-4-13 ПС Давыдовка | Лискинский РЭС | Воронежская область | Лискинский район | 10/0,4 | 0.063 | 0.0397 | 0.036842 | Центр питания закрыт для потребителей 1,2 категории
12608 | МТП-10/0,4-4-15 ПС Давыдовка | Лискинский РЭС | Воронежская область | Лискинский район | 10/0,4 | 0.063 | 0.03969 | 0.036832 | Центр питания закрыт для потребителей 1,2 категории
12609 | КТП-10/0,4-4-16 ПС Давыдовка | Лискинский РЭС | Воронежская область | Лискинский район | 10/0,4 | 0.16 | 0.1009 | 0.093635 | Центр питания закрыт для потребителей 1,2 категории
12610 | КТП-10/0,4-4-17 ПС Давыдовка | Лискинский РЭС | Воронежская область | Лискинский район | 10/0,4 | 0.16 | 0.1073 | 0.099574 | Центр питания закрыт для потребителей 1,2 категории
12611 | КТП-10/0,4-4-18 ПС Давыдовка | Лискинский РЭС | Воронежская область | Лискинский район | 10/0,4 | 0.16 | 0.1075 | 0.09976 | Центр питания закрыт для потребителей 1,2 категории
12612 | КТП-10/0,4-4-19 ПС Давыдовка | Лискинский РЭС | Воронежская область | Лискинский район | 10/0,4 | 0.25 | 0.056 | 0.051968 | Центр питания закрыт для потребителей 1,2 категории
12613 | ЗТП-10/0,4-4-20 ПС Давыдовка | Лискинский РЭС | Воронежская область | Лискинский район | 10/0,4 | 0.16 | 0.1077 | 0.099946 | Центр питания закрыт для потребителей 1,2 категории
12614 | КТП-10/0,4-4-21 ПС Давыдовка | Лискинский РЭС | Воронежская область | Лискинский район | 10/0,4 | 0.1 | 0.067 | 0.062176 | Центр питания закрыт для потребителей 1,2 категории
12615 | КТП-10/0,4-4-22 ПС Давыдовка | Лискинский РЭС | Воронежская область | Лискинский район | 10/0,4 | 0.1 | 0.04222 | 0.03918 | Центр питания закрыт для потребителей 1,2 категории
12616 | КТП-10/0,4-4-23 ПС Давыдовка | Лискинский РЭС | Воронежская область | Лискинский район | 10/0,4 | 0.16 | 0.1077 | 0.099946 | Центр питания закрыт для потребителей 1,2 категории
12617 | КТП-10/0,4-4-26 ПС Давыдовка | Лискинский РЭС | Воронежская область | Лискинский район | 10/0,4 | 0.16 | 0.1074 | 0.099667 | Центр питания закрыт для потребителей 1,2 категории
12618 | КТП-10/0,4-4-27 ПС Давыдовка | Лискинский РЭС | Воронежская область | Лискинский район | 10/0,4 | 0.1 | 0.0775 | 0.07192 | Центр питания закрыт для потребителей 1,2 категории
12619 | КТП-10/0,4-4-28 ПС Давыдовка | Лискинский РЭС | Воронежская область | Лискинский район | 10/0,4 | 0.25 | 0.1926 | 0.17873 | Центр питания закрыт для потребителей 1,2 категории
12620 | КТП-10/0,4-4-31 ПС Давыдовка | Лискинский РЭС | Воронежская область | Лискинский район | 10/0,4 | 0.16 | 0.1075 | 0.09976 | Центр питания закрыт для потребителей 1,2 категории
12621 | КТП-10/0,4-4-32 ПС Давыдовка | Лискинский РЭС | Воронежская область | Лискинский район | 10/0,4 | 0.25 | 0.1677 | 0.15563 | Центр питания закрыт для потребителей 1,2 категории
12622 | КТП-10/0,4-4-35 ПС Давыдовка | Лискинский РЭС | Воронежская область | Лискинский район | 10/0,4 | 0.16 | 0.1074 | 0.099667 | Центр питания закрыт для потребителей 1,2 категории
12623 | КТП-10/0,4-4-37 ПС Давыдовка | Лискинский РЭС | Воронежская область | Лискинский район | 10/0,4 | 0.16 | 0.1072 | 0.099482 | Центр питания закрыт для потребителей 1,2 категории
12624 | КТП-10/0,4-4-41 ПС Давыдовка | Лискинский РЭС | Воронежская область | Лискинский район | 10/0,4 | 0.16 | 0.1074 | 0.099667 | Центр питания закрыт для потребителей 1,2 категории
12625 | КТП-10/0,4-5-1 ПС Давыдовка | Лискинский РЭС | Воронежская область | Лискинский район | 10/0,4 | 0.1 | 0.0673 | 0.062454 | Центр питания закрыт для потребителей 1,2 категории
12626 | КТП-10/0,4-5-2 ПС Давыдовка | Лискинский РЭС | Воронежская область | Лискинский район | 10/0,4 | 0.1 | 0.0675 | 0.06264 | Центр питания закрыт для потребителей 1,2 категории
12627 | МТП-10/0,4-5-3 ПС Давыдовка | Лискинский РЭС | Воронежская область | Лискинский район | 10/0,4 | 0.1 | 0.0675 | 0.06264 | Центр питания закрыт для потребителей 1,2 категории
12628 | КТП-10/0,4-5-4 ПС Давыдовка | Лискинский РЭС | Воронежская область | Лискинский район | 10/0,4 | 0.1 | 0.0672 | 0.062362 | Центр питания закрыт для потребителей 1,2 категории
12629 | КТП-10/0,4-5-6 ПС Давыдовка | Лискинский РЭС | Воронежская область | Лискинский район | 10/0,4 | 0.063 | 0.04225 | 0.039208 | Центр питания закрыт для потребителей 1,2 категории
12630 | КТП-10/0,4-5-7 ПС Давыдовка | Лискинский РЭС | Воронежская область | Лискинский район | 10/0,4 | 0.1 | 0.0677 | 0.062826 | Центр питания закрыт для потребителей 1,2 категории
12631 | КТП-10/0,4-5-8 ПС Давыдовка | Лискинский РЭС | Воронежская область | Лискинский район | 10/0,4 | 0.16 | 0.1073 | 0.099574 | Центр питания закрыт для потребителей 1,2 категории
12632 | КТП-10/0,4-5-9 ПС Давыдовка | Лискинский РЭС | Воронежская область | Лискинский район | 10/0,4 | 0.1 | 0.0676 | 0.062713 | Центр питания закрыт для потребителей 1,2 категории
12633 | КТП-10/0,4-5-10 ПС Давыдовка | Лискинский РЭС | Воронежская область | Лискинский район | 10/0,4 | 0.1 | 0.0671 | 0.062269 | Центр питания закрыт для потребителей 1,2 категории
12634 | КТП-10/0,4-5-12 ПС Давыдовка | Лискинский РЭС | Воронежская область | Лискинский район | 10/0,4 | 0.16 | 0.09077 | 0.084235 | Центр питания закрыт для потребителей 1,2 категории
12635 | КТП-10/0,4-5-13 ПС Давыдовка | Лискинский РЭС | Воронежская область | Лискинский район | 10/0,4 | 0.1 | 0.0672 | 0.062362 | Центр питания закрыт для потребителей 1,2 категории
12636 | КТП-10/0,4-5-17 ПС Давыдовка | Лискинский РЭС | Воронежская область | Лискинский район | 10/0,4 | 0.1 | 0.0675 | 0.06264 | Центр питания закрыт для потребителей 1,2 категории
12637 | МТП-10/0,4-5-26 ПС Давыдовка | Лискинский РЭС | Воронежская область | Лискинский район | 10/0,4 | 0.1 | 0.0676 | 0.062733 | Центр питания закрыт для потребителей 1,2 категории
12638 | КТП-10/0,4-5-29 ПС Давыдовка | Лискинский РЭС | Воронежская область | Лискинский район | 10/0,4 | 0.1 | 0.0677 | 0.062826 | Центр питания закрыт для потребителей 1,2 категории
12639 | КТП-10/0,4-5-30 ПС Давыдовка | Лискинский РЭС | Воронежская область | Лискинский район | 10/0,4 | 0.16 | 0.1075 | 0.09976 | Центр питания закрыт для потребителей 1,2 категории
12640 | ЗТП-10/0,4-5-31 ПС Давыдовка | Лискинский РЭС | Воронежская область | Лискинский район | 10/0,4 | 0.25 | 0.1677 | 0.15563 | Центр питания закрыт для потребителей 1,2 категории
12641 | ЗТП-10/0,4-5-32 ПС Давыдовка | Лискинский РЭС | Воронежская область | Лискинский район | 10/0,4 | 0.4 | 0.268 | 0.2487 | Центр питания закрыт для потребителей 1,2 категории
12642 | КТП-10/0,4-5-33 ПС Давыдовка | Лискинский РЭС | Воронежская область | Лискинский район | 10/0,4 | 0.16 | 0.1232 | 0.11433 | Центр питания закрыт для потребителей 1,2 категории
12643 | КТП-10/0,4-5-35 ПС Давыдовка | Лискинский РЭС | Воронежская область | Лискинский район | 10/0,4 | 0.1 | 0.067 | 0.062176 | Центр питания закрыт для потребителей 1,2 категории
12644 | КТП-10/0,4-5-36 ПС Давыдовка | Лискинский РЭС | Воронежская область | Лискинский район | 10/0,4 | 0.25 | 0.1676 | 0.15553 | Центр питания закрыт для потребителей 1,2 категории
12645 | КТП-10/0,4-5-37 ПС Давыдовка | Лискинский РЭС | Воронежская область | Лискинский район | 10/0,4 | 0.1 | 0.0671 | 0.062269 | Центр питания закрыт для потребителей 1,2 категории
12646 | КТП-10/0,4-5-38 ПС Давыдовка | Лискинский РЭС | Воронежская область | Лискинский район | 10/0,4 | 0.1 | 0.0672 | 0.062362 | Центр питания закрыт для потребителей 1,2 категории
12647 | КТП-10/0,4-5-39 ПС Давыдовка | Лискинский РЭС | Воронежская область | Лискинский район | 10/0,4 | 0.1 | 0.0875 | 0.081197 | Центр питания закрыт для потребителей 1,2 категории
12648 | КТП-10/0,4-5-40 ПС Давыдовка | Лискинский РЭС | Воронежская область | Лискинский район | 10/0,4 | 0.16 | 0.1072 | 0.099482 | Центр питания закрыт для потребителей 1,2 категории
12649 | КТП-10/0,4-5-41 ПС Давыдовка | Лискинский РЭС | Воронежская область | Лискинский район | 10/0,4 | 0.1 | 0.0672 | 0.062362 | Центр питания закрыт для потребителей 1,2 категории
12650 | КТП-10/0,4-5-42 ПС Давыдовка | Лискинский РЭС | Воронежская область | Лискинский район | 10/0,4 | 0.1 | 0.0673 | 0.062454 | Центр питания закрыт для потребителей 1,2 категории
12651 | КТП-10/0,4-6-3 ПС Давыдовка | Лискинский РЭС | Воронежская область | Лискинский район | 10/0,4 | 0.25 | 0.1676 | 0.15553 | Центр питания закрыт для потребителей 1,2 категории
12652 | КТП-10/0,4-6-4 ПС Давыдовка | Лискинский РЭС | Воронежская область | Лискинский район | 10/0,4 | 0.16 | 0.067 | 0.062176 | Центр питания закрыт для потребителей 1,2 категории
12653 | КТП-10/0,4-6-5 ПС Давыдовка | Лискинский РЭС | Воронежская область | Лискинский район | 10/0,4 | 0.1 | 0.1677 | 0 | Центр питания закрыт для потребителей 1,2 категории
12654 | КТП-10/0,4-6-6 ПС Давыдовка | Лискинский РЭС | Воронежская область | Лискинский район | 10/0,4 | 0.16 | 0.1073 | 0.099574 | Центр питания закрыт для потребителей 1,2 категории
12655 | КТП-10/0,4-6-7 ПС Давыдовка | Лискинский РЭС | Воронежская область | Лискинский район | 10/0,4 | 0.25 | 0.1675 | 0.15544 | Центр питания закрыт для потребителей 1,2 категории
12656 | КТП-10/0,4-6-10 ПС Давыдовка | Лискинский РЭС | Воронежская область | Лискинский район | 10/0,4 | 0.25 | 0.1677 | 0.15563 | Центр питания закрыт для потребителей 1,2 категории
12657 | КТП-10/0,4-6-12 ПС Давыдовка | Лискинский РЭС | Воронежская область | Лискинский район | 10/0,4 | 0.25 | 0.2176 | 0.20193 | Центр питания закрыт для потребителей 1,2 категории
12658 | КТП-10/0,4-6-13 ПС Давыдовка | Лискинский РЭС | Воронежская область | Лискинский район | 10/0,4 | 0.1 | 0.0547 | 0.050757 | Центр питания закрыт для потребителей 1,2 категории
12659 | КТП-10/0,4-6-14 ПС Давыдовка | Лискинский РЭС | Воронежская область | Лискинский район | 10/0,4 | 0.25 | 0.2176 | 0.20193 | Центр питания закрыт для потребителей 1,2 категории
12660 | КТП-10/0,4-8-1 ПС Давыдовка | Лискинский РЭС | Воронежская область | Лискинский район | 10/0,4 | 0.25 | 0.2175 | 0.20184 | Центр питания закрыт для потребителей 1,2 категории
12661 | КТП-10/0,4-8-2 ПС Давыдовка | Лискинский РЭС | Воронежская область | Лискинский район | 10/0,4 | 0.1 | 0.087 | 0.080736 | Центр питания закрыт для потребителей 1,2 категории
12662 | КТП-10/0,4-8-6 ПС Давыдовка | Лискинский РЭС | Воронежская область | Лискинский район | 10/0,4 | 0.25 | 0.1677 | 0.15563 | Центр питания закрыт для потребителей 1,2 категории
12663 | КТП-10/0,4-8-7 ПС Давыдовка | Лискинский РЭС | Воронежская область | Лискинский район | 10/0,4 | 0.16 | 0.1074 | 0.099667 | Центр питания закрыт для потребителей 1,2 категории
12664 | КТП-10/0,4-8-14 ПС Давыдовка | Лискинский РЭС | Воронежская область | Лискинский район | 10/0,4 | 0.063 | 0.04225 | 0.039208 | Центр питания закрыт для потребителей 1,2 категории
12665 | КТП-10/0,4-8-15 ПС Давыдовка | Лискинский РЭС | Воронежская область | Лискинский район | 10/0,4 | 0.16 | 0.1075 | 0.09976 | Центр питания закрыт для потребителей 1,2 категории
12666 | КТП-10/0,4-8-17 ПС Давыдовка | Лискинский РЭС | Воронежская область | Лискинский район | 10/0,4 | 0.16 | 0.1393 | 0.12927 | Центр питания закрыт для потребителей 1,2 категории
12667 | КТП-10/0,4-8-41 ПС Давыдовка | Лискинский РЭС | Воронежская область | Лискинский район | 10/0,4 | 0.04 | 0.0349 | 0.032387 | Центр питания закрыт для потребителей 1,2 категории
12668 | КТП-10/0,4-1-1 ПС Петровское | Лискинский РЭС | Воронежская область | Лискинский район | 10/0,4 | 0.16 | 0.1073 | 0.099574 | Центр питания закрыт для потребителей 1,2 категории
12669 | КТП-10/0,4-1-3 ПС Петровское | Лискинский РЭС | Воронежская область | Лискинский район | 10/0,4 | 0.1 | 0.0675 | 0.06264 | Центр питания закрыт для потребителей 1,2 категории
12670 | КТП-10/0,4-1-4 ПС Петровское | Лискинский РЭС | Воронежская область | Лискинский район | 10/0,4 | 0.16 | 0.1072 | 0.099482 | Центр питания закрыт для потребителей 1,2 категории
12671 | КТП-10/0,4-1-5 ПС Петровское | Лискинский РЭС | Воронежская область | Лискинский район | 10/0,4 | 0.16 | 0.1073 | 0.099574 | Центр питания закрыт для потребителей 1,2 категории
12672 | КТП-10/0,4-1-6 ПС Петровское | Лискинский РЭС | Воронежская область | Лискинский район | 10/0,4 | 0.16 | 0.1073 | 0.099574 | Центр питания закрыт для потребителей 1,2 категории
12673 | КТП-10/0,4-1-8 ПС Петровское | Лискинский РЭС | Воронежская область | Лискинский район | 10/0,4 | 0.16 | 0.1075 | 0.09976 | Центр питания закрыт для потребителей 1,2 категории
12674 | КТП-10/0,4-1-9 ПС Петровское | Лискинский РЭС | Воронежская область | Лискинский район | 10/0,4 | 0.1 | 0.0615 | 0.057072 | Центр питания закрыт для потребителей 1,2 категории
12675 | КТП-10/0,4-1-20 ПС Петровское | Лискинский РЭС | Воронежская область | Лискинский район | 10/0,4 | 0.1 | 0.0674 | 0.062547 | Центр питания закрыт для потребителей 1,2 категории
12676 | КТП-10/0,4-2-1 ПС Петровское | Лискинский РЭС | Воронежская область | Лискинский район | 10/0,4 | 0.16 | 0.1075 | 0.09976 | Центр питания закрыт для потребителей 1,2 категории
12677 | КТП-10/0,4-2-2 ПС Петровское | Лискинский РЭС | Воронежская область | Лискинский район | 10/0,4 | 0.1 | 0.0674 | 0.062547 | Центр питания закрыт для потребителей 1,2 категории
12678 | КТП-10/0,4-2-3 ПС Петровское | Лискинский РЭС | Воронежская область | Лискинский район | 10/0,4 | 0.063 | 0.04225 | 0.039208 | Центр питания закрыт для потребителей 1,2 категории
12679 | КТП-10/0,4-2-4 ПС Петровское | Лискинский РЭС | Воронежская область | Лискинский район | 10/0,4 | 0.1 | 0.0673 | 0.062454 | Центр питания закрыт для потребителей 1,2 категории
12680 | КТП-10/0,4-2-5 ПС Петровское | Лискинский РЭС | Воронежская область | Лискинский район | 10/0,4 | 0.063 | 0.04221 | 0.039171 | Центр питания закрыт для потребителей 1,2 категории
12681 | КТП-10/0,4-2-6 ПС Петровское | Лискинский РЭС | Воронежская область | Лискинский район | 10/0,4 | 0.4 | 0.2685 | 0.24917 | Центр питания закрыт для потребителей 1,2 категории
12682 | КТП-10/0,4-2-7 ПС Петровское | Лискинский РЭС | Воронежская область | Лискинский район | 10/0,4 | 0.4 | 0.2684 | 0.24908 | Центр питания закрыт для потребителей 1,2 категории
12683 | КТП-10/0,4-2-8 ПС Петровское | Лискинский РЭС | Воронежская область | Лискинский район | 10/0,4 | 0.16 | 0.1169 | 0.10848 | Центр питания закрыт для потребителей 1,2 категории
12684 | КТП-10/0,4-2-9 ПС Петровское | Лискинский РЭС | Воронежская область | Лискинский район | 10/0,4 | 0.25 | 0.1677 | 0.15563 | Центр питания закрыт для потребителей 1,2 категории
12685 | КТП-10/0,4-2-10 ПС Петровское | Лискинский РЭС | Воронежская область | Лискинский район | 10/0,4 | 0.25 | 0.1678 | 0.15572 | Центр питания закрыт для потребителей 1,2 категории
12686 | КТП-10/0,4-2-11 ПС Петровское | Лискинский РЭС | Воронежская область | Лискинский район | 10/0,4 | 0.16 | 0.1073 | 0.099471 | Центр питания закрыт для потребителей 1,2 категории
12687 | КТП-10/0,4-2-14 ПС Петровское | Лискинский РЭС | Воронежская область | Лискинский район | 10/0,4 | 0.25 | 0.1676 | 0.15553 | Центр питания закрыт для потребителей 1,2 категории
12688 | КТП-10/0,4-2-15 ПС Петровское | Лискинский РЭС | Воронежская область | Лискинский район | 10/0,4 | 0.1 | 0.0674 | 0.062547 | Центр питания закрыт для потребителей 1,2 категории
12689 | КТП-10/0,4-2-18 ПС Петровское | Лискинский РЭС | Воронежская область | Лискинский район | 10/0,4 | 0.1 | 0.0672 | 0.062362 | Центр питания закрыт для потребителей 1,2 категории
12690 | КТП-10/0,4-2-19 ПС Петровское | Лискинский РЭС | Воронежская область | Лискинский район | 10/0,4 | 0.1 | 0.0679 | 0.063011 | Центр питания закрыт для потребителей 1,2 категории
12691 | КТП-10/0,4-2-21 ПС Петровское | Лискинский РЭС | Воронежская область | Лискинский район | 10/0,4 | 0.16 | 0.1076 | 0.099853 | Центр питания закрыт для потребителей 1,2 категории
12692 | КТП-10/0,4-2-23 ПС Петровское | Лискинский РЭС | Воронежская область | Лискинский район | 10/0,4 | 0.1 | 0.0676 | 0.062733 | Центр питания закрыт для потребителей 1,2 категории
12693 | КТП-10/0,4-2-24 ПС Петровское | Лискинский РЭС | Воронежская область | Лискинский район | 10/0,4 | 0.63 | 0.4223 | 0.39189 | Центр питания закрыт для потребителей 1,2 категории
12694 | КТП-10/0,4-2-25 ПС Петровское | Лискинский РЭС | Воронежская область | Лискинский район | 10/0,4 | 0.16 | 0.1075 | 0.09976 | Центр питания закрыт для потребителей 1,2 категории
12695 | КТП-10/0,4-4-2 ПС Петровское | Лискинский РЭС | Воронежская область | Лискинский район | 10/0,4 | 0.16 | 0.0786 | 0.072941 | Центр питания закрыт для потребителей 1,2 категории
12696 | КТП-10/0,4-4-4 ПС Петровское | Лискинский РЭС | Воронежская область | Лискинский район | 10/0,4 | 0.1 | 0.073 | 0.067744 | Центр питания закрыт для потребителей 1,2 категории
12697 | КТП-10/0,4-4-9 ПС Петровское | Лискинский РЭС | Воронежская область | Лискинский район | 10/0,4 | 0.1 | 0.067 | 0.062176 | Центр питания закрыт для потребителей 1,2 категории
12698 | КТП-10/0,4-4-10 ПС Петровское | Лискинский РЭС | Воронежская область | Лискинский район | 10/0,4 | 0.25 | 0.1673 | 0.15525 | Центр питания закрыт для потребителей 1,2 категории
12699 | КТП-10/0,4-4-21 ПС Петровское | Лискинский РЭС | Воронежская область | Лискинский район | 10/0,4 | 0.25 | 0.1827 | 0.16955 | Центр питания закрыт для потребителей 1,2 категории
12700 | КТП-10/0,4-4-22 ПС Петровское | Лискинский РЭС | Воронежская область | Лискинский район | 10/0,4 | 0.063 | 0.04221 | 0.039171 | Центр питания закрыт для потребителей 1,2 категории
12701 | КТП-10/0,4-4-23 ПС Петровское | Лискинский РЭС | Воронежская область | Лискинский район | 10/0,4 | 0.25 | 0.1677 | 0.15563 | Центр питания закрыт для потребителей 1,2 категории
12702 | КТП-10/0,4-4-25 ПС Петровское | Лискинский РЭС | Воронежская область | Лискинский район | 10/0,4 | 0.063 | 0.04224 | 0.039199 | Центр питания закрыт для потребителей 1,2 категории
12703 | КТП-10/0,4-4-26 ПС Петровское | Лискинский РЭС | Воронежская область | Лискинский район | 10/0,4 | 0.063 | 0.04222 | 0.03918 | Центр питания закрыт для потребителей 1,2 категории
12704 | КТП-10/0,4-4-27 ПС Петровское | Лискинский РЭС | Воронежская область | Лискинский район | 10/0,4 | 0.063 | 0.04223 | 0.039189 | Центр питания закрыт для потребителей 1,2 категории
12705 | КТП-10/0,4-4-28 ПС Петровское | Лискинский РЭС | Воронежская область | Лискинский район | 10/0,4 | 0.04 | 0.02683 | 0.024898 | Центр питания закрыт для потребителей 1,2 категории
12706 | КТП-10/0,4-4-29 ПС Петровское | Лискинский РЭС | Воронежская область | Лискинский район | 10/0,4 | 0.063 | 0.04228 | 0.039228 | Центр питания закрыт для потребителей 1,2 категории
12707 | КТП-10/0,4-4-31 ПС Петровское | Лискинский РЭС | Воронежская область | Лискинский район | 10/0,4 | 0.063 | 0.04225 | 0.039208 | Центр питания закрыт для потребителей 1,2 категории
12708 | КТП-10/0,4-4-33 ПС Петровское | Лискинский РЭС | Воронежская область | Лискинский район | 10/0,4 | 0.1 | 0.0736 | 0.068301 | Центр питания закрыт для потребителей 1,2 категории
12709 | КТП-10/0,4-4-11 ПС Залужное | Лискинский РЭС | Воронежская область | Лискинский район | 10/0,4 | 0.063 | 0.04223 | 0.039189 | Центр питания закрыт для потребителей 1,2 категории
12710 | КТП-10/0,4-4-12 ПС Залужное | Лискинский РЭС | Воронежская область | Лискинский район | 10/0,4 | 0.16 | 0.1073 | 0.099574 | Центр питания закрыт для потребителей 1,2 категории
12711 | КТП-10/0,4-4-13 ПС Залужное | Лискинский РЭС | Воронежская область | Лискинский район | 10/0,4 | 0.1 | 0.0673 | 0.062454 | Центр питания закрыт для потребителей 1,2 категории
12712 | КТП-10/0,4-4-15 ПС Залужное | Лискинский РЭС | Воронежская область | Лискинский район | 10/0,4 | 0.4 | 0.1883 | 0.17474 | Центр питания закрыт для потребителей 1,2 категории
12713 | КТП-10/0,4-4-17 ПС Залужное | Лискинский РЭС | Воронежская область | Лискинский район | 10/0,4 | 0.1 | 0.0413 | 0.038326 | Центр питания закрыт для потребителей 1,2 категории
12714 | КТП-10/0,4-4-18 ПС Залужное | Лискинский РЭС | Воронежская область | Лискинский район | 10/0,4 | 0.25 | 0.1677 | 0.15563 | Центр питания закрыт для потребителей 1,2 категории
12715 | КТП-10/0,4-4-19 ПС Залужное | Лискинский РЭС | Воронежская область | Лискинский район | 10/0,4 | 0.1 | 0.0556 | 0.051597 | Центр питания закрыт для потребителей 1,2 категории
12716 | КТП-10/0,4-4-20 ПС Залужное | Лискинский РЭС | Воронежская область | Лискинский район | 10/0,4 | 0.25 | 0.2223 | 0.20629 | Центр питания закрыт для потребителей 1,2 категории
12717 | КТП-10/0,4-4-35 ПС Залужное | Лискинский РЭС | Воронежская область | Лискинский район | 10/0,4 | 0.16 | 0.1073 | 0.099574 | Центр питания закрыт для потребителей 1,2 категории
12718 | КТП-10/0,4-4-36 ПС Залужное | Лискинский РЭС | Воронежская область | Лискинский район | 10/0,4 | 0.16 | 0.1073 | 0.099574 | Центр питания закрыт для потребителей 1,2 категории
12719 | КТП-10/0,4-6-5 ПС Петровское | Лискинский РЭС | Воронежская область | Лискинский район | 10/0,4 | 0.25 | 0.1677 | 0.15563 | Центр питания закрыт для потребителей 1,2 категории
12720 | КТП-10/0,4-6-6 ПС Петровское | Лискинский РЭС | Воронежская область | Лискинский район | 10/0,4 | 0.25 | 0.21 | 0.19488 | Центр питания закрыт для потребителей 1,2 категории
12721 | КТП-10/0,4-6-7 ПС Петровское | Лискинский РЭС | Воронежская область | Лискинский район | 10/0,4 | 0.25 | 0.1955 | 0.18142 | Центр питания закрыт для потребителей 1,2 категории
12722 | КТП-10/0,4-6-8 ПС Петровское | Лискинский РЭС | Воронежская область | Лискинский район | 10/0,4 | 0.063 | 0.04223 | 0.039189 | Центр питания закрыт для потребителей 1,2 категории
12723 | КТП-10/0,4-6-9 ПС Петровское | Лискинский РЭС | Воронежская область | Лискинский район | 10/0,4 | 0.16 | 0.1586 | 0.14718 | Центр питания закрыт для потребителей 1,2 категории
12724 | КТП-10/0,4-7-2 ПС Петровское | Лискинский РЭС | Воронежская область | Лискинский район | 10/0,4 | 0.063 | 0.04224 | 0.039199 | Центр питания закрыт для потребителей 1,2 категории
12725 | КТП-10/0,4-7-3 ПС Петровское | Лискинский РЭС | Воронежская область | Лискинский район | 10/0,4 | 0.063 | 0.04225 | 0.039208 | Центр питания закрыт для потребителей 1,2 категории
12726 | КТП-10/0,4-7-5 ПС Петровское | Лискинский РЭС | Воронежская область | Лискинский район | 10/0,4 | 0.1 | 0.0673 | 0.062454 | Центр питания закрыт для потребителей 1,2 категории
12727 | КТП-10/0,4-7-6 ПС Петровское | Лискинский РЭС | Воронежская область | Лискинский район | 10/0,4 | 0.25 | 0.1677 | 0.15563 | Центр питания закрыт для потребителей 1,2 категории
12728 | КТП-10/0,4-7-7 ПС Петровское | Лискинский РЭС | Воронежская область | Лискинский район | 10/0,4 | 0.25 | 0.1579 | 0.14653 | Центр питания закрыт для потребителей 1,2 категории
12729 | КТП-10/0,4-7-8 ПС Петровское | Лискинский РЭС | Воронежская область | Лискинский район | 10/0,4 | 0.4 | 0.2686 | 0.24926 | Центр питания закрыт для потребителей 1,2 категории
12730 | КТП-10/0,4-7-9 ПС Петровское | Лискинский РЭС | Воронежская область | Лискинский район | 10/0,4 | 0.4 | 0.2683 | 0.24898 | Центр питания закрыт для потребителей 1,2 категории
12731 | КТП-10/0,4-7-10 ПС Петровское | Лискинский РЭС | Воронежская область | Лискинский район | 10/0,4 | 0.16 | 0.0978 | 0.090758 | Центр питания закрыт для потребителей 1,2 категории
12732 | КТП-10/0,4-7-11 ПС Петровское | Лискинский РЭС | Воронежская область | Лискинский район | 10/0,4 | 0.1 | 0.0543 | 0.05039 | Центр питания закрыт для потребителей 1,2 категории
12733 | КТП-10/0,4-7-23 ПС Петровское | Лискинский РЭС | Воронежская область | Лискинский район | 10/0,4 | 0.25 | 0.1678 | 0.15572 | Центр питания закрыт для потребителей 1,2 категории
12734 | КТП-10/0,4-7-14 ПС Петровское | Лискинский РЭС | Воронежская область | Лискинский район | 10/0,4 | 0.16 | 0.1075 | 0.09976 | Центр питания закрыт для потребителей 1,2 категории
12735 | КТП-10/0,4-7-18 ПС Петровское | Лискинский РЭС | Воронежская область | Лискинский район | 10/0,4 | 0.063 | 0.03845 | 0.035682 | Центр питания закрыт для потребителей 1,2 категории
12736 | КТП-10/0,4-7-21 ПС Петровское | Лискинский РЭС | Воронежская область | Лискинский район | 10/0,4 | 0.1 | 0.0673 | 0.062454 | Центр питания закрыт для потребителей 1,2 категории
12737 | КТП-10/0,4-4-1 ПС 2-Пятилетка | Лискинский РЭС | Воронежская область | Лискинский район | 10/0,4 | 0.1 | 0.0673 | 0.062454 | Центр питания закрыт для потребителей 1,2 категории
12738 | КТП-10/0,4-4-2 ПС 2-Пятилетка | Лискинский РЭС | Воронежская область | Лискинский район | 10/0,4 | 0.16 | 0.1074 | 0.099667 | Центр питания закрыт для потребителей 1,2 категории
12739 | КТП-10/0,4-4-3 ПС 2-Пятилетка | Лискинский РЭС | Воронежская область | Лискинский район | 10/0,4 | 0.063 | 0.04224 | 0.039199 | Центр питания закрыт для потребителей 1,2 категории
12740 | КТП-10/0,4-4-4 ПС 2-Пятилетка | Лискинский РЭС | Воронежская область | Лискинский район | 10/0,4 | 0.1 | 0.0673 | 0.062454 | Центр питания закрыт для потребителей 1,2 категории
12741 | КТП-10/0,4-4-5 ПС 2-Пятилетка | Лискинский РЭС | Воронежская область | Лискинский район | 10/0,4 | 0.16 | 0.1075 | 0.09976 | Центр питания закрыт для потребителей 1,2 категории
12742 | КТП-10/0,4-4-6 ПС 2-Пятилетка | Лискинский РЭС | Воронежская область | Лискинский район | 10/0,4 | 0.063 | 0.04232 | 0.039273 | Центр питания закрыт для потребителей 1,2 категории
12743 | МТП-10/0,4-4-7 ПС 2-Пятилетка | Лискинский РЭС | Воронежская область | Лискинский район | 10/0,4 | 0.16 | 0.1107 | 0.10273 | Центр питания закрыт для потребителей 1,2 категории
12744 | МТП-10/0,4-5-1 ПС 2-Пятилетка | Лискинский РЭС | Воронежская область | Лискинский район | 10/0,4 | 0.1 | 0.0675 | 0.06264 | Центр питания закрыт для потребителей 1,2 категории
12745 | КТП-10/0,4-5-2 ПС 2-Пятилетка | Лискинский РЭС | Воронежская область | Лискинский район | 10/0,4 | 0.25 | 0.1678 | 0.15572 | Центр питания закрыт для потребителей 1,2 категории
12746 | КТП-10/0,4-5-3 ПС 2-Пятилетка | Лискинский РЭС | Воронежская область | Лискинский район | 10/0,4 | 0.25 | 0.1679 | 0.15581 | Центр питания закрыт для потребителей 1,2 категории
12747 | КТП-10/0,4-5-4 ПС 2-Пятилетка | Лискинский РЭС | Воронежская область | Лискинский район | 10/0,4 | 0.25 | 0.1676 | 0.15553 | Центр питания закрыт для потребителей 1,2 категории
12748 | КТП-10/0,4-5-5 ПС 2-Пятилетка | Лискинский РЭС | Воронежская область | Лискинский район | 10/0,4 | 0.25 | 0.2378 | 0.22068 | Центр питания закрыт для потребителей 1,2 категории
12749 | КТП-10/0,4-5-6 ПС 2-Пятилетка | Лискинский РЭС | Воронежская область | Лискинский район | 10/0,4 | 0.1 | 0.0785 | 0.072848 | Центр питания закрыт для потребителей 1,2 категории
12750 | КТП-10/0,4-5-7 ПС 2-Пятилетка | Лискинский РЭС | Воронежская область | Лискинский район | 10/0,4 | 0.63 | 0.4228 | 0.39236 | Центр питания закрыт для потребителей 1,2 категории
12751 | КТП-10/0,4-5-9 ПС 2-Пятилетка | Лискинский РЭС | Воронежская область | Лискинский район | 10/0,4 | 0.16 | 0.1076 | 0.099853 | Центр питания закрыт для потребителей 1,2 категории
12752 | КТП-10/0,4-5-10 ПС 2-Пятилетка | Лискинский РЭС | Воронежская область | Лискинский район | 10/0,4 | 0.1 | 0.0673 | 0.062454 | Центр питания закрыт для потребителей 1,2 категории
12753 | КТП-10/0,4-6-1 ПС 2-Пятилетка | Лискинский РЭС | Воронежская область | Лискинский район | 10/0,4 | 0.4 | 0.2685 | 0.24917 | Центр питания закрыт для потребителей 1,2 категории
12754 | КТП-10/0,4-519 ПС 2-я Пятилетка | Лискинский РЭС | Воронежская область | Лискинский район | 10/0,4 | 0.063 | 0 | 0.06615 | Центр питания закрыт для потребителей 1,2 категории
12755 | КТП-10/0,4-517 ПС 2-я Пятилетка | Лискинский РЭС | Воронежская область | Лискинский район | 10/0,4 | 0.1 | 0 | 0.105 | Центр питания закрыт для потребителей 1,2 категории
12756 | КТП-10/0,4-520 ПС 2-я Пятилетка | Лискинский РЭС | Воронежская область | Лискинский район | 10/0,4 | 0.16 | 0.1074 | 0.099667 | Центр питания закрыт для потребителей 1,2 категории
12757 | КТП-10/0,4-523 ПС 2-я Пятилетка | Лискинский РЭС | Воронежская область | Лискинский район | 10/0,4 | 0.063 | 0.04223 | 0.039189 | Центр питания закрыт для потребителей 1,2 категории
12758 | КТП-10/0,4-521 ПС 2-я Пятилетка | Лискинский РЭС | Воронежская область | Лискинский район | 10/0,4 | 0.16 | 0.1074 | 0.099667 | Центр питания закрыт для потребителей 1,2 категории
12759 | КТП-10/0,4-12-8 ПС АНП | Лискинский РЭС | Воронежская область | Лискинский район | 10/0,4 | 0.16 | 0.1073 | 0.099574 | Центр питания закрыт для потребителей 1,2 категории
12760 | КТП-10/0,4-12-10 ПС АНП | Лискинский РЭС | Воронежская область | Лискинский район | 10/0,4 | 0.1 | 0.0673 | 0.062449 | Центр питания закрыт для потребителей 1,2 категории
12761 | КТП-10/0,4-12-13 ПС АНП | Лискинский РЭС | Воронежская область | Лискинский район | 10/0,4 | 0.1 | 0.0671 | 0.062266 | Центр питания закрыт для потребителей 1,2 категории
12762 | КТП-10/0,4-12-14 ПС АНП | Лискинский РЭС | Воронежская область | Лискинский район | 10/0,4 | 0.1 | 0.0674 | 0.062534 | Центр питания закрыт для потребителей 1,2 категории
12763 | КТП-10/0,4-12-19 ПС АНП | Лискинский РЭС | Воронежская область | Лискинский район | 10/0,4 | 0.16 | 0.1075 | 0.09976 | Центр питания закрыт для потребителей 1,2 категории
12764 | КТП-10/0,4-12-20 ПС АНП | Лискинский РЭС | Воронежская область | Лискинский район | 10/0,4 | 0.1 | 0.0672 | 0.062362 | Центр питания закрыт для потребителей 1,2 категории
12765 | КТП-10/0,4-12-21 ПС АНП | Лискинский РЭС | Воронежская область | Лискинский район | 10/0,4 | 0.063 | 0.04224 | 0.039199 | Центр питания закрыт для потребителей 1,2 категории
12766 | КТП-10/0,4-12-23 ПС АНП | Лискинский РЭС | Воронежская область | Лискинский район | 10/0,4 | 0.16 | 0.1075 | 0.09976 | Центр питания закрыт для потребителей 1,2 категории
12767 | КТП-10/0,4-12-25 ПС АНП | Лискинский РЭС | Воронежская область | Лискинский район | 10/0,4 | 0.1 | 0.0675 | 0.06264 | Центр питания закрыт для потребителей 1,2 категории
12768 | КТП-10/0,4-12-29 ПС АНП | Лискинский РЭС | Воронежская область | Лискинский район | 10/0,4 | 0.4 | 0.2685 | 0.24917 | Центр питания закрыт для потребителей 1,2 категории
12769 | КТП-10/0,4-12-41 ПС АНП | Лискинский РЭС | Воронежская область | Лискинский район | 10/0,4 | 0.063 | 0.04228 | 0.039236 | Центр питания закрыт для потребителей 1,2 категории
12770 | КТП-10/0,4-12-17 ПС АНП | Лискинский РЭС | Воронежская область | Лискинский район | 10/0,4 | 0.16 | 0.1075 | 0.09976 | Центр питания закрыт для потребителей 1,2 категории
12771 | КТП-10/0,4-1-1 ПС Ср.Икорец | Лискинский РЭС | Воронежская область | Лискинский район | 10/0,4 | 0.1 | 0.0813 | 0.075446 | Центр питания закрыт для потребителей 1,2 категории
12772 | КТП-10/0,4-1-5 ПС Ср.Икорец | Лискинский РЭС | Воронежская область | Лискинский район | 10/0,4 | 0.16 | 0.1075 | 0.09976 | Центр питания закрыт для потребителей 1,2 категории
12773 | КТП-10/0,4-1-5а ПС Ср.Икорец | Лискинский РЭС | Воронежская область | Лискинский район | 10/0,4 | 0.16 | 0.1075 | 0.09976 | Центр питания закрыт для потребителей 1,2 категории
12774 | КТП-10/0,4-1-7 ПС Ср.Икорец | Лискинский РЭС | Воронежская область | Лискинский район | 10/0,4 | 0.1 | 0.0675 | 0.06264 | Центр питания закрыт для потребителей 1,2 категории
12775 | КТП-10/0,4-1-9 ПС Ср.Икорец | Лискинский РЭС | Воронежская область | Лискинский район | 10/0,4 | 0.1 | 0.0675 | 0.06264 | Центр питания закрыт для потребителей 1,2 категории
12776 | КТП-10/0,4-1-10 ПС Ср.Икорец | Лискинский РЭС | Воронежская область | Лискинский район | 10/0,4 | 0.063 | 0.04224 | 0.039199 | Центр питания закрыт для потребителей 1,2 категории
12777 | КТП-10/0,4-1-13 ПС Ср.Икорец | Лискинский РЭС | Воронежская область | Лискинский район | 10/0,4 | 0.16 | 0.1075 | 0.09976 | Центр питания закрыт для потребителей 1,2 категории
12778 | КТП-10/0,4-635 ПС Очистные сооружения | Лискинский РЭС | Воронежская область | Лискинский район | 10/0,4 | 0.1 | 0.0675 | 0.06264 | Центр питания закрыт для потребителей 1,2 категории
12779 | КТП-10/0,4-1-15 ПС Ср.Икорец | Лискинский РЭС | Воронежская область | Лискинский район | 10/0,4 | 0.063 | 0.04224 | 0.039199 | Центр питания закрыт для потребителей 1,2 категории
12780 | КТП-10/0,4-1-16 ПС Ср.Икорец | Лискинский РЭС | Воронежская область | Лискинский район | 10/0,4 | 0.063 | 0.04224 | 0.039199 | Центр питания закрыт для потребителей 1,2 категории
12781 | КТП-10/0,4-1-19 ПС Ср.Икорец | Лискинский РЭС | Воронежская область | Лискинский район | 10/0,4 | 0.063 | 0.04224 | 0.039199 | Центр питания закрыт для потребителей 1,2 категории
12782 | КТП-10/0,4-1-23 ПС Ср.Икорец | Лискинский РЭС | Воронежская область | Лискинский район | 10/0,4 | 0.16 | 0.1075 | 0.09976 | Центр питания закрыт для потребителей 1,2 категории
12783 | КТП-10/0,4-1-31 ПС Ср.Икорец | Лискинский РЭС | Воронежская область | Лискинский район | 10/0,4 | 0.16 | 0.1075 | 0.09976 | Центр питания закрыт для потребителей 1,2 категории
12784 | КТП-10/0,4-1-33 ПС Ср.Икорец | Лискинский РЭС | Воронежская область | Лискинский район | 10/0,4 | 0.16 | 0.1075 | 0.09976 | Центр питания закрыт для потребителей 1,2 категории
12785 | КТП-10/0,4-1-35 ПС Ср.Икорец | Лискинский РЭС | Воронежская область | Лискинский район | 10/0,4 | 0.063 | 0.04224 | 0.039199 | Центр питания закрыт для потребителей 1,2 категории
12786 | КТП-10/0,4-2-1 ПС Ср.Икорец | Лискинский РЭС | Воронежская область | Лискинский район | 10/0,4 | 0.16 | 0.1075 | 0.09976 | Центр питания закрыт для потребителей 1,2 категории
12787 | КТП-10/0,4-2-2 ПС Ср.Икорец | Лискинский РЭС | Воронежская область | Лискинский район | 10/0,4 | 0.063 | 0.04224 | 0.039199 | Центр питания закрыт для потребителей 1,2 категории
12788 | КТП-10/0,4-2-3 ПС Ср.Икорец | Лискинский РЭС | Воронежская область | Лискинский район | 10/0,4 | 0.063 | 0.04224 | 0.039199 | Центр питания закрыт для потребителей 1,2 категории
12789 | КТП-10/0,4-2-5 ПС Ср.Икорец | Лискинский РЭС | Воронежская область | Лискинский район | 10/0,4 | 0.25 | 0.1677 | 0.15563 | Центр питания закрыт для потребителей 1,2 категории
12790 | КТП-10/0,4-2-7 ПС Ср.Икорец | Лискинский РЭС | Воронежская область | Лискинский район | 10/0,4 | 0.1 | 0.0675 | 0.062633 | Центр питания закрыт для потребителей 1,2 категории
12791 | КТП-10/0,4-2-8 ПС Ср.Икорец | Лискинский РЭС | Воронежская область | Лискинский район | 10/0,4 | 0.16 | 0.1075 | 0.09976 | Центр питания закрыт для потребителей 1,2 категории
12792 | КТП-10/0,4-2-23 ПС Ср.Икорец | Лискинский РЭС | Воронежская область | Лискинский район | 10/0,4 | 0.16 | 0.1075 | 0.09976 | Центр питания закрыт для потребителей 1,2 категории
12793 | КТП-10/0,4-2-25 ПС Ср.Икорец | Лискинский РЭС | Воронежская область | Лискинский район | 10/0,4 | 0.16 | 0.1075 | 0.09976 | Центр питания закрыт для потребителей 1,2 категории
12794 | КТП-10/0,4-2-29 ПС Ср.Икорец | Лискинский РЭС | Воронежская область | Лискинский район | 10/0,4 | 0.16 | 0.1075 | 0.09976 | Центр питания закрыт для потребителей 1,2 категории
12795 | КТП-10/0,4-2-30 ПС Ср.Икорец | Лискинский РЭС | Воронежская область | Лискинский район | 10/0,4 | 0.16 | 0.1075 | 0.09976 | Центр питания закрыт для потребителей 1,2 категории
12796 | КТП-10/0,4-2-31 ПС Ср.Икорец | Лискинский РЭС | Воронежская область | Лискинский район | 10/0,4 | 0.16 | 0.1075 | 0.09976 | Центр питания закрыт для потребителей 1,2 категории
12797 | КТП-10/0,4-2-32 ПС Ср.Икорец | Лискинский РЭС | Воронежская область | Лискинский район | 10/0,4 | 0.4 | 0.4356 | 0 | Центр питания закрыт для потребителей 1,2 категории
12798 | КТП-10/0,4-2-33 ПС Ср.Икорец | Лискинский РЭС | Воронежская область | Лискинский район | 10/0,4 | 0.25 | 0.1677 | 0.15563 | Центр питания закрыт для потребителей 1,2 категории
12799 | КТП-10/0,4-2-34 ПС Ср.Икорец | Лискинский РЭС | Воронежская область | Лискинский район | 10/0,4 | 0.25 | 0.1677 | 0.15563 | Центр питания закрыт для потребителей 1,2 категории
12800 | КТП-10/0,4-3-1 ПС Ср.Икорец | Лискинский РЭС | Воронежская область | Лискинский район | 10/0,4 | 0.16 | 0.1076 | 0.099853 | Центр питания закрыт для потребителей 1,2 категории
12801 | КТП-10/0,4-4-1 ПС Ср.Икорец | Лискинский РЭС | Воронежская область | Лискинский район | 10/0,4 | 0.06 | 0.0403 | 0.037398 | Центр питания закрыт для потребителей 1,2 категории
12802 | КТП-10/0,4-4-2 ПС Ср.Икорец | Лискинский РЭС | Воронежская область | Лискинский район | 10/0,4 | 0.1 | 0.0678 | 0.062918 | Центр питания закрыт для потребителей 1,2 категории
12803 | КТП-10/0,4-4-31 ПС Ср.Икорец | Лискинский РЭС | Воронежская область | Лискинский район | 10/0,4 | 0.16 | 0.1075 | 0.09976 | Центр питания закрыт для потребителей 1,2 категории
12804 | КТП-10/0,4-4-32 ПС Ср.Икорец | Лискинский РЭС | Воронежская область | Лискинский район | 10/0,4 | 0.16 | 0.1075 | 0.09976 | Центр питания закрыт для потребителей 1,2 категории
12805 | КТП-10/0,4-5-3 ПС Ср.Икорец | Лискинский РЭС | Воронежская область | Лискинский район | 10/0,4 | 0.1 | 0.0675 | 0.06264 | Центр питания закрыт для потребителей 1,2 категории
12806 | КТП-10/0,4-5-4 ПС Ср.Икорец | Лискинский РЭС | Воронежская область | Лискинский район | 10/0,4 | 0.1 | 0.0675 | 0.06264 | Центр питания закрыт для потребителей 1,2 категории
12807 | ЗТП-10/0,4-5-7 ПС Ср.Икорец | Лискинский РЭС | Воронежская область | Лискинский район | 10/0,4 | 0.16 | 0.1073 | 0.099574 | Центр питания закрыт для потребителей 1,2 категории
12808 | КТП-10/0,4-5-9 ПС Ср.Икорец | Лискинский РЭС | Воронежская область | Лискинский район | 10/0,4 | 0.04 | 0.0269 | 0.024963 | Центр питания закрыт для потребителей 1,2 категории
12809 | КТП-10/0,4-5-11 ПС Ср.Икорец | Лискинский РЭС | Воронежская область | Лискинский район | 10/0,4 | 0.25 | 0.1677 | 0.15563 | Центр питания закрыт для потребителей 1,2 категории
12810 | КТП-10/0,4-5-13 ПС Ср.Икорец | Лискинский РЭС | Воронежская область | Лискинский район | 10/0,4 | 0.1 | 0.0675 | 0.06264 | Центр питания закрыт для потребителей 1,2 категории
12811 | КТП-10/0,4-5-16 ПС Ср.Икорец | Лискинский РЭС | Воронежская область | Лискинский район | 10/0,4 | 0.1 | 0.0675 | 0.06264 | Центр питания закрыт для потребителей 1,2 категории
12812 | КТП-10/0,4-6-1 ПС Ср.Икорец | Лискинский РЭС | Воронежская область | Лискинский район | 10/0,4 | 0.25 | 0.1678 | 0.15572 | Центр питания закрыт для потребителей 1,2 категории
12813 | КТП-10/0,4-6-2 ПС Ср.Икорец | Лискинский РЭС | Воронежская область | Лискинский район | 10/0,4 | 0.16 | 0.1075 | 0.09976 | Центр питания закрыт для потребителей 1,2 категории
12814 | КТП-10/0,4-6-6 ПС Ср.Икорец | Лискинский РЭС | Воронежская область | Лискинский район | 10/0,4 | 0.1 | 0.0675 | 0.06264 | Центр питания закрыт для потребителей 1,2 категории
12815 | КТП-10/0,4-6-9 ПС Ср.Икорец | Лискинский РЭС | Воронежская область | Лискинский район | 10/0,4 | 0.25 | 0.1677 | 0.15563 | Центр питания закрыт для потребителей 1,2 категории
12816 | КТП-10/0,4-6-10 ПС Ср.Икорец | Лискинский РЭС | Воронежская область | Лискинский район | 10/0,4 | 0.16 | 0.1073 | 0.099574 | Центр питания закрыт для потребителей 1,2 категории
12817 | КТП-10/0,4-6-12 ПС Ср.Икорец | Лискинский РЭС | Воронежская область | Лискинский район | 10/0,4 | 0.25 | 0.1678 | 0.15572 | Центр питания закрыт для потребителей 1,2 категории
12818 | КТП-10/0,4-6-13 ПС Ср.Икорец | Лискинский РЭС | Воронежская область | Лискинский район | 10/0,4 | 0.16 | 0.1075 | 0.09976 | Центр питания закрыт для потребителей 1,2 категории
12819 | КТП-10/0,4-6-14 ПС Ср.Икорец | Лискинский РЭС | Воронежская область | Лискинский район | 10/0,4 | 0.16 | 0.1075 | 0.09976 | Центр питания закрыт для потребителей 1,2 категории
12820 | КТП-10/0,4-6-16 ПС Ср.Икорец | Лискинский РЭС | Воронежская область | Лискинский район | 10/0,4 | 0.16 | 0.1075 | 0.09976 | Центр питания закрыт для потребителей 1,2 категории
12821 | КТП-10/0,4-6-17 ПС Ср.Икорец | Лискинский РЭС | Воронежская область | Лискинский район | 10/0,4 | 0.25 | 0.1679 | 0.15581 | Центр питания закрыт для потребителей 1,2 категории
12822 | КТП-10/0,4-7-1 ПС Ср.Икорец | Лискинский РЭС | Воронежская область | Лискинский район | 10/0,4 | 0.25 | 0.1728 | 0.16035 | Центр питания закрыт для потребителей 1,2 категории
12823 | КТП-10/0,4-7-3 ПС Ср.Икорец | Лискинский РЭС | Воронежская область | Лискинский район | 10/0,4 | 0.1 | 0.0675 | 0.06264 | Центр питания закрыт для потребителей 1,2 категории
12824 | КТП-10/0,4-6-5 ПС Очистные сооружения | Лискинский РЭС | Воронежская область | Лискинский район | 10/0,4 | 0.16 | 0.1075 | 0.09976 | Центр питания закрыт для потребителей 1,2 категории
12825 | КТП-10/0,4-6-6 ПС Очистные сооружения | Лискинский РЭС | Воронежская область | Лискинский район | 10/0,4 | 0.25 | 0.1677 | 0.15563 | Центр питания закрыт для потребителей 1,2 категории
12826 | КТП-10/0,4-6-7 ПС Очистные сооружения | Лискинский РЭС | Воронежская область | Лискинский район | 10/0,4 | 0.1 | 0.0678 | 0.062918 | Центр питания закрыт для потребителей 1,2 категории
12827 | КТП-10/0,4-6-8 ПС Очистные сооружения | Лискинский РЭС | Воронежская область | Лискинский район | 10/0,4 | 0.25 | 0.1677 | 0.15563 | Центр питания закрыт для потребителей 1,2 категории
12828 | КТП-10/0,4-6-9 ПС Очистные сооружения | Лискинский РЭС | Воронежская область | Лискинский район | 10/0,4 | 0.25 | 0.1678 | 0.15572 | Центр питания закрыт для потребителей 1,2 категории
12829 | КТП-10/0,4-6-10 ПС Очистные сооружения | Лискинский РЭС | Воронежская область | Лискинский район | 10/0,4 | 0.04 | 0.0269 | 0.024945 | Центр питания закрыт для потребителей 1,2 категории
12830 | КТП-10/0,4-6-11 ПС Очистные сооружения | Лискинский РЭС | Воронежская область | Лискинский район | 10/0,4 | 0.1 | 0.0675 | 0.06264 | Центр питания закрыт для потребителей 1,2 категории
12831 | КТП-10/0,4-6-13 ПС Очистные сооружения | Лискинский РЭС | Воронежская область | Лискинский район | 10/0,4 | 0.1 | 0.0675 | 0.06264 | Центр питания закрыт для потребителей 1,2 категории
12832 | КТП-10/0,4-6-14 ПС Очистные сооружения | Лискинский РЭС | Воронежская область | Лискинский район | 10/0,4 | 0.1 | 0.0675 | 0.06264 | Центр питания закрыт для потребителей 1,2 категории
12833 | КТП-10/0,4-6-15 ПС Очистные сооружения | Лискинский РЭС | Воронежская область | Лискинский район | 10/0,4 | 0.04 | 0.0269 | 0.024963 | Центр питания закрыт для потребителей 1,2 категории
12834 | КТП-10/0,4-6-16 ПС Очистные сооружения | Лискинский РЭС | Воронежская область | Лискинский район | 10/0,4 | 0.4 | 0.2685 | 0.24917 | Центр питания закрыт для потребителей 1,2 категории
12835 | КТП-10/0,4-6-18 ПС Очистные сооружения | Лискинский РЭС | Воронежская область | Лискинский район | 10/0,4 | 0.1 | 0.0675 | 0.06264 | Центр питания закрыт для потребителей 1,2 категории
12836 | КТП-10/0,4-6-25 ПС Очистные сооружения | Лискинский РЭС | Воронежская область | Лискинский район | 10/0,4 | 0.16 | 0.1075 | 0.09976 | Центр питания закрыт для потребителей 1,2 категории
12837 | КТП-10/0,4-6-26 ПС Очистные сооружения | Лискинский РЭС | Воронежская область | Лискинский район | 10/0,4 | 0.25 | 0.1677 | 0.15563 | Центр питания закрыт для потребителей 1,2 категории
12838 | КТП-10/0,4-6-30 ПС Очистные сооружения | Лискинский РЭС | Воронежская область | Лискинский район | 10/0,4 | 0.1 | 0.0675 | 0.06264 | Центр питания закрыт для потребителей 1,2 категории
12839 | КТП-10/0,4-6-20 ПС Очистные сооружения | Лискинский РЭС | Воронежская область | Лискинский район | 10/0,4 | 0.16 | 0.1075 | 0.09976 | Центр питания закрыт для потребителей 1,2 категории
12840 | КТП-10/0,4-2-1 ПС 2-ое Сторожевое | Лискинский РЭС | Воронежская область | Лискинский район | 10/0,4 | 0.16 | 0.1075 | 0.09976 | Центр питания закрыт для потребителей 1,2 категории
12841 | КТП-10/0,4-2-3 ПС 2-ое Сторожевое | Лискинский РЭС | Воронежская область | Лискинский район | 10/0,4 | 0.16 | 0.1075 | 0.09976 | Центр питания закрыт для потребителей 1,2 категории
12842 | КТП-10/0,4-2-4 ПС 2-ое Сторожевое | Лискинский РЭС | Воронежская область | Лискинский район | 10/0,4 | 0.16 | 0.1075 | 0.099748 | Центр питания закрыт для потребителей 1,2 категории
12843 | КТП-10/0,4-2-8 ПС 2-ое Сторожевое | Лискинский РЭС | Воронежская область | Лискинский район | 10/0,4 | 0.1 | 0.0675 | 0.06264 | Центр питания закрыт для потребителей 1,2 категории
12844 | КТП-10/0,4-2-11 ПС 2-ое Сторожевое | Лискинский РЭС | Воронежская область | Лискинский район | 10/0,4 | 0.1 | 0.0675 | 0.06264 | Центр питания закрыт для потребителей 1,2 категории