## Итоговая
Наименование объекта центра питания, класс напряжения | Установленная мощность трансформаторов | Максимальная нагрузка по данным контрольного замера энергосистемы за последние 3 года, МВА | Резерв мощности на основании замеров режимного дня (Sтек), МВА | Суммарная присоединяемая мощность по действующим договорам по сети 35 кВ, кВтРмакс.дог, кВт | Суммарная присоединяемая мощность по действующим договорам по сети 35 кВ за период после прохождения контрольного замера, кВтРмакс.атп, кВт | Резерв мощности для технологического присоединения (Sперсп), МВА с коэффициентами | Планируемые сроки снятия ограничения\реконструкции | Текущий статус | Перспективный статус для технологического присоединения | 8 (800) 50-50-115 Бесплатный номер телефона по вопросам перерывов в передаче и качества электрической энергии 13-50 Контактный телефон для жителей регионов присутствия по вопросам технологического присоединения, передаче электрической энергии, обслуживания потребителей | Субъект Российской Федерации | филиал
ПС 35/10 кВ Алексейково | 1.6 | 0.44 | 1.24 | 0.024 | 0.0015 | 1.2113 |  | Открыт | Открыт | 8 (800) 50-50-115 Бесплатный номер телефона по вопросам перерывов в передаче и качества электрической энергии 13-50 Контактный телефон для жителей регионов присутствия по вопросам технологического присоединения, передаче электрической энергии, обслуживания потребителей | Тверская область | Тверьэнерго
ПС 35/10 кВ Беляницы | 1.6 | 0.55 | 1.13 | 0.0075 | 0 | 1.1236 |  | Открыт | Открыт | 8 (800) 50-50-115 Бесплатный номер телефона по вопросам перерывов в передаче и качества электрической энергии 13-50 Контактный телефон для жителей регионов присутствия по вопросам технологического присоединения, передаче электрической энергии, обслуживания потребителей | Тверская область | Тверьэнерго
ПС 35/10 кВ Борисовское | 1 | 0.4 | 0.65 | 0 | 0 | 0.65 |  | Открыт | Открыт | 8 (800) 50-50-115 Бесплатный номер телефона по вопросам перерывов в передаче и качества электрической энергии 13-50 Контактный телефон для жителей регионов присутствия по вопросам технологического присоединения, передаче электрической энергии, обслуживания потребителей | Тверская область | Тверьэнерго
ПС 35/10 кВ Высокуша | 1.6 | 0.14 | 1.54 | 0 | 0 | 1.5602 |  | Открыт | Открыт | 8 (800) 50-50-115 Бесплатный номер телефона по вопросам перерывов в передаче и качества электрической энергии 13-50 Контактный телефон для жителей регионов присутствия по вопросам технологического присоединения, передаче электрической энергии, обслуживания потребителей | Тверская область | Тверьэнерго
ПС 35/10 кВ Гостиница | 1.6 | 0.21 | 1.47 | 0.0105 | 0 | 1.539 |  | Открыт | Открыт | 8 (800) 50-50-115 Бесплатный номер телефона по вопросам перерывов в передаче и качества электрической энергии 13-50 Контактный телефон для жителей регионов присутствия по вопросам технологического присоединения, передаче электрической энергии, обслуживания потребителей | Тверская область | Тверьэнерго
ПС 35/10 кВ Григорово | 2.5 | 0.4 | 2.225 | 0.0486 | 0.0111 | 2.1961 |  | Открыт | Открыт | 8 (800) 50-50-115 Бесплатный номер телефона по вопросам перерывов в передаче и качества электрической энергии 13-50 Контактный телефон для жителей регионов присутствия по вопросам технологического присоединения, передаче электрической энергии, обслуживания потребителей | Тверская область | Тверьэнерго
ПС 35/10 кВ Деледино | 4 | 0.2 | 4 | 0 | 0 | 4.0633 |  | Открыт | Открыт | 8 (800) 50-50-115 Бесплатный номер телефона по вопросам перерывов в передаче и качества электрической энергии 13-50 Контактный телефон для жителей регионов присутствия по вопросам технологического присоединения, передаче электрической энергии, обслуживания потребителей | Тверская область | Тверьэнерго
ПС 35/10 кВ Зараменье | 1.6 | 0.33 | 1.35 | 0.0225 | 0 | 1.3247 |  | Открыт | Открыт | 8 (800) 50-50-115 Бесплатный номер телефона по вопросам перерывов в передаче и качества электрической энергии 13-50 Контактный телефон для жителей регионов присутствия по вопросам технологического присоединения, передаче электрической энергии, обслуживания потребителей | Тверская область | Тверьэнерго
ПС 35/10 кВ Зобы | 2.5 | 0.99 | 1.635 | 0.0036 | 0 | 2.0887 |  | Открыт | Открыт | 8 (800) 50-50-115 Бесплатный номер телефона по вопросам перерывов в передаче и качества электрической энергии 13-50 Контактный телефон для жителей регионов присутствия по вопросам технологического присоединения, передаче электрической энергии, обслуживания потребителей | Тверская область | Тверьэнерго
ПС 35/10 кВ Кой | 1.8 | 0.24 | 1.65 | 0 | 0.0045 | 1.6911 |  | Открыт | Открыт | 8 (800) 50-50-115 Бесплатный номер телефона по вопросам перерывов в передаче и качества электрической энергии 13-50 Контактный телефон для жителей регионов присутствия по вопросам технологического присоединения, передаче электрической энергии, обслуживания потребителей | Тверская область | Тверьэнерго
ПС 35/10 кВ Ладожское | 1.6 | 0.11 | 1.57 | 0 | 0 | 1.57 |  | Открыт | Открыт | 8 (800) 50-50-115 Бесплатный номер телефона по вопросам перерывов в передаче и качества электрической энергии 13-50 Контактный телефон для жителей регионов присутствия по вопросам технологического присоединения, передаче электрической энергии, обслуживания потребителей | Тверская область | Тверьэнерго
ПС 35/10 кВ Литвиново | 4 | 0.14 | 4.06 | 0 | 0 | 4.0743 |  | Открыт | Открыт | 8 (800) 50-50-115 Бесплатный номер телефона по вопросам перерывов в передаче и качества электрической энергии 13-50 Контактный телефон для жителей регионов присутствия по вопросам технологического присоединения, передаче электрической энергии, обслуживания потребителей | Тверская область | Тверьэнерго
ПС 35/10 кВ Лощемля | 2.5 | 0.35 | 2.275 | 0.0135 | 0 | 2.4402 |  | Открыт | Открыт | 8 (800) 50-50-115 Бесплатный номер телефона по вопросам перерывов в передаче и качества электрической энергии 13-50 Контактный телефон для жителей регионов присутствия по вопросам технологического присоединения, передаче электрической энергии, обслуживания потребителей | Тверская область | Тверьэнерго
ПС 35/10 кВ Любегощи | 1.8 | 0.36 | 1.53 | 0.0075 | 0.0045 | 1.5165 |  | Открыт | Открыт | 8 (800) 50-50-115 Бесплатный номер телефона по вопросам перерывов в передаче и качества электрической энергии 13-50 Контактный телефон для жителей регионов присутствия по вопросам технологического присоединения, передаче электрической энергии, обслуживания потребителей | Тверская область | Тверьэнерго
ПС 35/10 кВ Мартыново | 1.6 | 0.1 | 1.58 | 0 | 0 | 1.5943 |  | Открыт | Открыт | 8 (800) 50-50-115 Бесплатный номер телефона по вопросам перерывов в передаче и качества электрической энергии 13-50 Контактный телефон для жителей регионов присутствия по вопросам технологического присоединения, передаче электрической энергии, обслуживания потребителей | Тверская область | Тверьэнерго
ПС 35/10 кВ Михайловское | 2.5 | 0.15 | 2.475 | 0 | 3e-06 | 2.491 |  | Открыт | Открыт | 8 (800) 50-50-115 Бесплатный номер телефона по вопросам перерывов в передаче и качества электрической энергии 13-50 Контактный телефон для жителей регионов присутствия по вопросам технологического присоединения, передаче электрической энергии, обслуживания потребителей | Тверская область | Тверьэнерго
ПС 35/10 кВ Морозово | 2.5 | 0.17 | 2.455 | 0 | 0 | 2.4947 |  | Открыт | Открыт | 8 (800) 50-50-115 Бесплатный номер телефона по вопросам перерывов в передаче и качества электрической энергии 13-50 Контактный телефон для жителей регионов присутствия по вопросам технологического присоединения, передаче электрической энергии, обслуживания потребителей | Тверская область | Тверьэнерго
ПС 35/10 кВ Поповка | 1.6 | 0.1 | 1.58 | 0 | 0.003 | 1.5913 |  | Открыт | Открыт | 8 (800) 50-50-115 Бесплатный номер телефона по вопросам перерывов в передаче и качества электрической энергии 13-50 Контактный телефон для жителей регионов присутствия по вопросам технологического присоединения, передаче электрической энергии, обслуживания потребителей | Тверская область | Тверьэнерго
ПС 35/10 кВ Романцево | 1.6 | 0.29 | 1.39 | 0.1645 | 0 | 1.2661 |  | Открыт | Открыт | 8 (800) 50-50-115 Бесплатный номер телефона по вопросам перерывов в передаче и качества электрической энергии 13-50 Контактный телефон для жителей регионов присутствия по вопросам технологического присоединения, передаче электрической энергии, обслуживания потребителей | Тверская область | Тверьэнерго
ПС 35/10 кВ Старое Сандово | 2.5 | 0.2 | 2.425 | 0.0045 | 0.001521 | 2.4917 |  | Открыт | Открыт | 8 (800) 50-50-115 Бесплатный номер телефона по вопросам перерывов в передаче и качества электрической энергии 13-50 Контактный телефон для жителей регионов присутствия по вопросам технологического присоединения, передаче электрической энергии, обслуживания потребителей | Тверская область | Тверьэнерго
ПС 35/10 кВ Сукромны | 1.6 | 0.78 | 0.9 | 0.0075 | 0 | 0.89157 |  | Открыт | Открыт | 8 (800) 50-50-115 Бесплатный номер телефона по вопросам перерывов в передаче и качества электрической энергии 13-50 Контактный телефон для жителей регионов присутствия по вопросам технологического присоединения, передаче электрической энергии, обслуживания потребителей | Тверская область | Тверьэнерго
ПС 35/10 кВ Теблеши | 2.5 | 0.21 | 2.415 | 0.0045 | 0 | 2.4464 |  | Открыт | Открыт | 8 (800) 50-50-115 Бесплатный номер телефона по вопросам перерывов в передаче и качества электрической энергии 13-50 Контактный телефон для жителей регионов присутствия по вопросам технологического присоединения, передаче электрической энергии, обслуживания потребителей | Тверская область | Тверьэнерго
ПС 35/10 кВ Трестна | 2.5 | 0.26 | 2.365 | 1.2e-05 | 0 | 2.4216 |  | Открыт | Открыт | 8 (800) 50-50-115 Бесплатный номер телефона по вопросам перерывов в передаче и качества электрической энергии 13-50 Контактный телефон для жителей регионов присутствия по вопросам технологического присоединения, передаче электрической энергии, обслуживания потребителей | Тверская область | Тверьэнерго
ПС 35/10 кВ Фралево | 4 | 0.8 | 3.4 | 0.0102 | 0 | 3.4842 |  | Открыт | Открыт | 8 (800) 50-50-115 Бесплатный номер телефона по вопросам перерывов в передаче и качества электрической энергии 13-50 Контактный телефон для жителей регионов присутствия по вопросам технологического присоединения, передаче электрической энергии, обслуживания потребителей | Тверская область | Тверьэнерго
ПС 35/10 кВ Чамерово | 1.8 | 0.7 | 1.19 | 0.0045 | 0.0114 | 1.2586 |  | Открыт | Открыт | 8 (800) 50-50-115 Бесплатный номер телефона по вопросам перерывов в передаче и качества электрической энергии 13-50 Контактный телефон для жителей регионов присутствия по вопросам технологического присоединения, передаче электрической энергии, обслуживания потребителей | Тверская область | Тверьэнерго
ПС 110/10 кВ Ахматово | 2.5 | 0.25 | 2.375 | 0 | 0 | 2.375 |  | Открыт | Открыт | 8 (800) 50-50-115 Бесплатный номер телефона по вопросам перерывов в передаче и качества электрической энергии 13-50 Контактный телефон для жителей регионов присутствия по вопросам технологического присоединения, передаче электрической энергии, обслуживания потребителей | Тверская область | Тверьэнерго
ПС 110/10 кВ Кладово | 6.3 | 1 | 5.615 | 0.0045 | 0 | 5.7903 |  | Открыт | Открыт | 8 (800) 50-50-115 Бесплатный номер телефона по вопросам перерывов в передаче и качества электрической энергии 13-50 Контактный телефон для жителей регионов присутствия по вопросам технологического присоединения, передаче электрической энергии, обслуживания потребителей | Тверская область | Тверьэнерго
ПС 110/10 кВ Лаптиха | 2.5 | 0.9 | 1.725 | 0.00453 | 0.52 | 1.231 |  | Открыт | Открыт | 8 (800) 50-50-115 Бесплатный номер телефона по вопросам перерывов в передаче и качества электрической энергии 13-50 Контактный телефон для жителей регионов присутствия по вопросам технологического присоединения, передаче электрической энергии, обслуживания потребителей | Тверская область | Тверьэнерго
ПС 110/10 кВ Малышево | 2.5 | 0.8 | 1.825 | 0.009 | 0 | 2.073 |  | Открыт | Открыт | 8 (800) 50-50-115 Бесплатный номер телефона по вопросам перерывов в передаче и качества электрической энергии 13-50 Контактный телефон для жителей регионов присутствия по вопросам технологического присоединения, передаче электрической энергии, обслуживания потребителей | Тверская область | Тверьэнерго
ПС 110/10 кВ Старт | 16 | 1.26 | 15.54 | 0.01353 | 0 | 15.5248 |  | Открыт | Открыт | 8 (800) 50-50-115 Бесплатный номер телефона по вопросам перерывов в передаче и качества электрической энергии 13-50 Контактный телефон для жителей регионов присутствия по вопросам технологического присоединения, передаче электрической энергии, обслуживания потребителей | Тверская область | Тверьэнерго
ПС 110/35 кВ Рассвет | 10 | 4.23 | 6.27 | 0.13485 | 0.0045 | 6.1134 |  | Открыт | Открыт | 8 (800) 50-50-115 Бесплатный номер телефона по вопросам перерывов в передаче и качества электрической энергии 13-50 Контактный телефон для жителей регионов присутствия по вопросам технологического присоединения, передаче электрической энергии, обслуживания потребителей | Тверская область | Тверьэнерго
ПС 110/35/10 кВ Иваново | 6.3 | 1.14 | 5.475 | 0.006 | 0.0129 | 5.4875 |  | Открыт | Открыт | 8 (800) 50-50-115 Бесплатный номер телефона по вопросам перерывов в передаче и качества электрической энергии 13-50 Контактный телефон для жителей регионов присутствия по вопросам технологического присоединения, передаче электрической энергии, обслуживания потребителей | Тверская область | Тверьэнерго
ПС 110/35/10 кВ Кесьма | 6.3 | 0.79 | 5.825 | 0.006 | 0 | 5.8686 |  | Открыт | Открыт | 8 (800) 50-50-115 Бесплатный номер телефона по вопросам перерывов в передаче и качества электрической энергии 13-50 Контактный телефон для жителей регионов присутствия по вопросам технологического присоединения, передаче электрической энергии, обслуживания потребителей | Тверская область | Тверьэнерго
ПС 110/35/10 кВ Моркины Горы | 5.6 | 0.56 | 5.32 | 0.0045 | 0.5336 | 4.8048 |  | Открыт | Открыт | 8 (800) 50-50-115 Бесплатный номер телефона по вопросам перерывов в передаче и качества электрической энергии 13-50 Контактный телефон для жителей регионов присутствия по вопросам технологического присоединения, передаче электрической энергии, обслуживания потребителей | Тверская область | Тверьэнерго
ПС 110/35/10 кВ Топалки | 6.3 | 2.08 | 4.535 | 0.0972 | 0.0085944 | 4.4355 |  | Открыт | Открыт | 8 (800) 50-50-115 Бесплатный номер телефона по вопросам перерывов в передаче и качества электрической энергии 13-50 Контактный телефон для жителей регионов присутствия по вопросам технологического присоединения, передаче электрической энергии, обслуживания потребителей | Тверская область | Тверьэнерго
ПС 35/10 кВ Березье | 1+1 | 0.1 | 1.0212 | 0 | 0 | 1.0212 |  | Открыт | Открыт | 8 (800) 50-50-115 Бесплатный номер телефона по вопросам перерывов в передаче и качества электрической энергии 13-50 Контактный телефон для жителей регионов присутствия по вопросам технологического присоединения, передаче электрической энергии, обслуживания потребителей | Тверская область | Тверьэнерго
ПС 35/10 кВ Лесное | 2,5+4 | 1.7 | 1.8461 | 0.117 | 0.01074 | 1.7026 |  | Открыт | Открыт | 8 (800) 50-50-115 Бесплатный номер телефона по вопросам перерывов в передаче и качества электрической энергии 13-50 Контактный телефон для жителей регионов присутствия по вопросам технологического присоединения, передаче электрической энергии, обслуживания потребителей | Тверская область | Тверьэнерго
ПС 35/10 кВ Максатиха | 6,3+4 | 4.99 | 1.3495 | 0.074412 | 0.0045 | 1.2608 |  | Открыт | Открыт | 8 (800) 50-50-115 Бесплатный номер телефона по вопросам перерывов в передаче и качества электрической энергии 13-50 Контактный телефон для жителей регионов присутствия по вопросам технологического присоединения, передаче электрической энергии, обслуживания потребителей | Тверская область | Тверьэнерго
ПС 35/10 кВ Молоково | 4+2,5 | 1.62 | 1.2922 | 0.0045 | 0 | 1.2871 |  | Открыт | Открыт | 8 (800) 50-50-115 Бесплатный номер телефона по вопросам перерывов в передаче и качества электрической энергии 13-50 Контактный телефон для жителей регионов присутствия по вопросам технологического присоединения, передаче электрической энергии, обслуживания потребителей | Тверская область | Тверьэнерго
ПС 35/10 кВ Новокотово | 2,5+2,5 | 0.19 | 2.4458 | 0 | 0 | 2.4458 |  | Открыт | Открыт | 8 (800) 50-50-115 Бесплатный номер телефона по вопросам перерывов в передаче и качества электрической энергии 13-50 Контактный телефон для жителей регионов присутствия по вопросам технологического присоединения, передаче электрической энергии, обслуживания потребителей | Тверская область | Тверьэнерго
ПС 35/10 кВ Ривзавод | 1,6+2,5 | 1.4 | 0.51094 | 0.081 | 0 | 0.41993 |  | Открыт | Открыт | 8 (800) 50-50-115 Бесплатный номер телефона по вопросам перерывов в передаче и качества электрической энергии 13-50 Контактный телефон для жителей регионов присутствия по вопросам технологического присоединения, передаче электрической энергии, обслуживания потребителей | Тверская область | Тверьэнерго
ПС 35/10 кВ Сонково | 4+3,2 | 3.35 | 1.0451 | 0.12735 | 0 | 0.90206 |  | Открыт | Открыт | 8 (800) 50-50-115 Бесплатный номер телефона по вопросам перерывов в передаче и качества электрической энергии 13-50 Контактный телефон для жителей регионов присутствия по вопросам технологического присоединения, передаче электрической энергии, обслуживания потребителей | Тверская область | Тверьэнерго
ПС 35/10 кВ Сулежский Борок | 1,6+2,5 | 0.52 | 1.348 | 1.04 | 0 | 0.17946 |  | Открыт | Открыт | 8 (800) 50-50-115 Бесплатный номер телефона по вопросам перерывов в передаче и качества электрической энергии 13-50 Контактный телефон для жителей регионов присутствия по вопросам технологического присоединения, передаче электрической энергии, обслуживания потребителей | Тверская область | Тверьэнерго
ПС 110/10 кВ Шишково Дуброво | 6,3+6,3 | 5.64 | 1.6732 | 0.88006 | 0.003 | 0.68098 |  | Открыт | Открыт | 8 (800) 50-50-115 Бесплатный номер телефона по вопросам перерывов в передаче и качества электрической энергии 13-50 Контактный телефон для жителей регионов присутствия по вопросам технологического присоединения, передаче электрической энергии, обслуживания потребителей | Тверская область | Тверьэнерго
ПС 110/35/10 кВ Весьегонск | 6,3+6,3 | 4.1 | 2.8012 | 0.0105 | 0.0135 | 2.7742 |  | Открыт | Открыт | 8 (800) 50-50-115 Бесплатный номер телефона по вопросам перерывов в передаче и качества электрической энергии 13-50 Контактный телефон для жителей регионов присутствия по вопросам технологического присоединения, передаче электрической энергии, обслуживания потребителей | Тверская область | Тверьэнерго
ПС 110/35/10 кВ ДВП | 25+25 | 11.6 | 14.744 | 0.13167 | 0.006 | 14.5893 |  | Открыт | Открыт | 8 (800) 50-50-115 Бесплатный номер телефона по вопросам перерывов в передаче и качества электрической энергии 13-50 Контактный телефон для жителей регионов присутствия по вопросам технологического присоединения, передаче электрической энергии, обслуживания потребителей | Тверская область | Тверьэнерго
ПС 110/35/10 кВ Красный Холм | 10+10 | 7.1 | 4.737 | 0.09728 | 0.014304 | 4.6117 |  | Открыт | Открыт | 8 (800) 50-50-115 Бесплатный номер телефона по вопросам перерывов в передаче и качества электрической энергии 13-50 Контактный телефон для жителей регионов присутствия по вопросам технологического присоединения, передаче электрической энергии, обслуживания потребителей | Тверская область | Тверьэнерго
ПС 110/35/10 кВ Поречье | 6,3+6,3 | 2.46 | 6.5277 | 0.0336 | 0.0036 | 6.5196 |  | Открыт | Открыт | 8 (800) 50-50-115 Бесплатный номер телефона по вопросам перерывов в передаче и качества электрической энергии 13-50 Контактный телефон для жителей регионов присутствия по вопросам технологического присоединения, передаче электрической энергии, обслуживания потребителей | Тверская область | Тверьэнерго
ПС 110/35/10 кВ Сандово | 10+10 | 5.7 | 8.6491 | 0.04968 | 0.022114 | 8.6383 |  | Открыт | Открыт | 8 (800) 50-50-115 Бесплатный номер телефона по вопросам перерывов в передаче и качества электрической энергии 13-50 Контактный телефон для жителей регионов присутствия по вопросам технологического присоединения, передаче электрической энергии, обслуживания потребителей | Тверская область | Тверьэнерго
ПС 110/35/10 кВ Шолмино | 25+25 | 14.4 | 13.41 | 0.98064 | 0 | 12.3082 |  | Открыт | Открыт | 8 (800) 50-50-115 Бесплатный номер телефона по вопросам перерывов в передаче и качества электрической энергии 13-50 Контактный телефон для жителей регионов присутствия по вопросам технологического присоединения, передаче электрической энергии, обслуживания потребителей | Тверская область | Тверьэнерго
ПС 35/6 кВ Бельский Карьер | 4 | 0.19 | 4.01 | 0.0018 | 0.0006 | 4.0073 |  | Открыт | Открыт | 8 (800) 50-50-115 Бесплатный номер телефона по вопросам перерывов в передаче и качества электрической энергии 13-50 Контактный телефон для жителей регионов присутствия по вопросам технологического присоединения, передаче электрической энергии, обслуживания потребителей | Тверская область | Тверьэнерго
ПС 35/10 кВ Дубровка | 1.6 | 0.2 | 1.48 | 0 | 0 | 1.532 |  | Открыт | Открыт | 8 (800) 50-50-115 Бесплатный номер телефона по вопросам перерывов в передаче и качества электрической энергии 13-50 Контактный телефон для жителей регионов присутствия по вопросам технологического присоединения, передаче электрической энергии, обслуживания потребителей | Тверская область | Тверьэнерго
ПС 35/10 кВ Жилотково | 1.8 | 0.28 | 1.61 | 0.0561 | 0.0111 | 1.6151 |  | Открыт | Открыт | 8 (800) 50-50-115 Бесплатный номер телефона по вопросам перерывов в передаче и качества электрической энергии 13-50 Контактный телефон для жителей регионов присутствия по вопросам технологического присоединения, передаче электрической энергии, обслуживания потребителей | Тверская область | Тверьэнерго
ПС 35/10 кВ Копачево | 1.6 | 0.2 | 1.48 | 0.0015 | 0.006 | 1.5039 |  | Открыт | Открыт | 8 (800) 50-50-115 Бесплатный номер телефона по вопросам перерывов в передаче и качества электрической энергии 13-50 Контактный телефон для жителей регионов присутствия по вопросам технологического присоединения, передаче электрической энергии, обслуживания потребителей | Тверская область | Тверьэнерго
ПС 35/10 кВ Кузнецово | 1.6 | 0.85 | 0.83 | 0 | 0 | 1.1833 |  | Открыт | Открыт | 8 (800) 50-50-115 Бесплатный номер телефона по вопросам перерывов в передаче и качества электрической энергии 13-50 Контактный телефон для жителей регионов присутствия по вопросам технологического присоединения, передаче электрической энергии, обслуживания потребителей | Тверская область | Тверьэнерго
ПС 35/10 кВ Лужниково | 2.5 | 0.28 | 2.345 | 0 | 0 | 2.4312 |  | Открыт | Открыт | 8 (800) 50-50-115 Бесплатный номер телефона по вопросам перерывов в передаче и качества электрической энергии 13-50 Контактный телефон для жителей регионов присутствия по вопросам технологического присоединения, передаче электрической энергии, обслуживания потребителей | Тверская область | Тверьэнерго
ПС 35/10 кВ Насакино | 2.5 | 0.17 | 2.455 | 0 | 0 | 2.455 |  | Открыт | Открыт | 8 (800) 50-50-115 Бесплатный номер телефона по вопросам перерывов в передаче и качества электрической энергии 13-50 Контактный телефон для жителей регионов присутствия по вопросам технологического присоединения, передаче электрической энергии, обслуживания потребителей | Тверская область | Тверьэнерго
ПС 110/35/10 кВ Октябрьский Карьер | 25 | 1.09 | 25.16 | 0.0084 | 0.0012 | 25.1492 |  | Открыт | Открыт | 8 (800) 50-50-115 Бесплатный номер телефона по вопросам перерывов в передаче и качества электрической энергии 13-50 Контактный телефон для жителей регионов присутствия по вопросам технологического присоединения, передаче электрической энергии, обслуживания потребителей | Тверская область | Тверьэнерго
ПС 35/10 кВ Порожки | 1 | 0.33 | 0.72 | 0.0021 | 0 | 0.76425 |  | Открыт | Открыт | 8 (800) 50-50-115 Бесплатный номер телефона по вопросам перерывов в передаче и качества электрической энергии 13-50 Контактный телефон для жителей регионов присутствия по вопросам технологического присоединения, передаче электрической энергии, обслуживания потребителей | Тверская область | Тверьэнерго
ПС 35/6 кВ ХБК | 4 | 2.53 | 1.67 | 0 | 0 | 1.9797 |  | Открыт | Открыт | 8 (800) 50-50-115 Бесплатный номер телефона по вопросам перерывов в передаче и качества электрической энергии 13-50 Контактный телефон для жителей регионов присутствия по вопросам технологического присоединения, передаче электрической энергии, обслуживания потребителей | Тверская область | Тверьэнерго
ПС 35/6 кВ №5 | 1+1,6 | 0.51 | 0.54 | 0 | 0 | 0.54 |  | Открыт | Открыт | 8 (800) 50-50-115 Бесплатный номер телефона по вопросам перерывов в передаче и качества электрической энергии 13-50 Контактный телефон для жителей регионов присутствия по вопросам технологического присоединения, передаче электрической энергии, обслуживания потребителей | Тверская область | Тверьэнерго
ПС 35/10 кВ 9-е Января | 6,3+10 | 3.9 | 2.715 | 0 | 0 | 2.715 |  | Открыт | Открыт | 8 (800) 50-50-115 Бесплатный номер телефона по вопросам перерывов в передаче и качества электрической энергии 13-50 Контактный телефон для жителей регионов присутствия по вопросам технологического присоединения, передаче электрической энергии, обслуживания потребителей | Тверская область | Тверьэнерго
ПС 35/6 кВ АКУ | 3,2+4 | 0.87 | 2.7735 | 0 | 0.0009 | 2.7725 |  | Открыт | Открыт | 8 (800) 50-50-115 Бесплатный номер телефона по вопросам перерывов в передаче и качества электрической энергии 13-50 Контактный телефон для жителей регионов присутствия по вопросам технологического присоединения, передаче электрической энергии, обслуживания потребителей | Тверская область | Тверьэнерго
ПС 35/6 кВ Афанасово | 1,6+1,8 | 0.45 | 1.23 | 0.0114 | 0 | 1.2172 |  | Открыт | Открыт | 8 (800) 50-50-115 Бесплатный номер телефона по вопросам перерывов в передаче и качества электрической энергии 13-50 Контактный телефон для жителей регионов присутствия по вопросам технологического присоединения, передаче электрической энергии, обслуживания потребителей | Тверская область | Тверьэнерго
ПС 110/6 кВ Б-4 | 10+10 | 4.65 | 5.85 | 0.015 | 0.00054 | 5.8325 |  | Открыт | Открыт | 8 (800) 50-50-115 Бесплатный номер телефона по вопросам перерывов в передаче и качества электрической энергии 13-50 Контактный телефон для жителей регионов присутствия по вопросам технологического присоединения, передаче электрической энергии, обслуживания потребителей | Тверская область | Тверьэнерго
ПС 35/6 кВ Борисово | 3,2+3,2 | 1.85 | 1.51 | 0.012 | 0 | 1.4965 |  | Открыт | Открыт | 8 (800) 50-50-115 Бесплатный номер телефона по вопросам перерывов в передаче и качества электрической энергии 13-50 Контактный телефон для жителей регионов присутствия по вопросам технологического присоединения, передаче электрической энергии, обслуживания потребителей | Тверская область | Тверьэнерго
ПС 35/10 кВ Боровно | 2,5+2,5 | 0.49 | 2.237 | 0.0105 | 0 | 2.2252 |  | Открыт | Открыт | 8 (800) 50-50-115 Бесплатный номер телефона по вопросам перерывов в передаче и качества электрической энергии 13-50 Контактный телефон для жителей регионов присутствия по вопросам технологического присоединения, передаче электрической энергии, обслуживания потребителей | Тверская область | Тверьэнерго
ПС 110/10 кВ Бушевец | 6,3+6,3 | 0.55 | 6.065 | 0 | 0 | 6.065 |  | Открыт | Открыт | 8 (800) 50-50-115 Бесплатный номер телефона по вопросам перерывов в передаче и качества электрической энергии 13-50 Контактный телефон для жителей регионов присутствия по вопросам технологического присоединения, передаче электрической энергии, обслуживания потребителей | Тверская область | Тверьэнерго
ПС 35/6 кВ Великий Октябрь | 6,3+4 | 1.28 | 2.92 | 0.072 | 0 | 2.8391 |  | Открыт | Открыт | 8 (800) 50-50-115 Бесплатный номер телефона по вопросам перерывов в передаче и качества электрической энергии 13-50 Контактный телефон для жителей регионов присутствия по вопросам технологического присоединения, передаче электрической энергии, обслуживания потребителей | Тверская область | Тверьэнерго
ПС 35/10 кВ Выдропужск | 2,5+1,6 | 0.78 | 1.1147 | 0.0294 | 0.003 | 1.0783 |  | Открыт | Открыт | 8 (800) 50-50-115 Бесплатный номер телефона по вопросам перерывов в передаче и качества электрической энергии 13-50 Контактный телефон для жителей регионов присутствия по вопросам технологического присоединения, передаче электрической энергии, обслуживания потребителей | Тверская область | Тверьэнерго
ПС 35/10 кВ Голубые Озера | 2,5+1,6 | 0.25 | 1.5446 | 0 | 0 | 1.5446 |  | Открыт | Открыт | 8 (800) 50-50-115 Бесплатный номер телефона по вопросам перерывов в передаче и качества электрической энергии 13-50 Контактный телефон для жителей регионов присутствия по вопросам технологического присоединения, передаче электрической энергии, обслуживания потребителей | Тверская область | Тверьэнерго
ПС 35/6 кВ Городок | 1,6+1,6 | 0.33 | 1.437 | 0.01125 | 0 | 1.4244 |  | Открыт | Открыт | 8 (800) 50-50-115 Бесплатный номер телефона по вопросам перерывов в передаче и качества электрической энергии 13-50 Контактный телефон для жителей регионов присутствия по вопросам технологического присоединения, передаче электрической энергии, обслуживания потребителей | Тверская область | Тверьэнерго
ПС 35/10 кВ ДОЗ | 4+4 | 2.22 | 1.9984 | 0.0021 | 0 | 1.996 |  | Открыт | Открыт | 8 (800) 50-50-115 Бесплатный номер телефона по вопросам перерывов в передаче и качества электрической энергии 13-50 Контактный телефон для жителей регионов присутствия по вопросам технологического присоединения, передаче электрической энергии, обслуживания потребителей | Тверская область | Тверьэнерго
ПС 35/10 кВ Дятлово | 1,6+1,6 | 0.46 | 1.3047 | 0.0147 | 0.0165 | 1.2697 |  | Открыт | Открыт | 8 (800) 50-50-115 Бесплатный номер телефона по вопросам перерывов в передаче и качества электрической энергии 13-50 Контактный телефон для жителей регионов присутствия по вопросам технологического присоединения, передаче электрической энергии, обслуживания потребителей | Тверская область | Тверьэнерго
ПС 35/10 кВ Есиновичи | 1,8+2,5 | 0.92 | 1.2537 | 0.0075 | 0.003 | 0.024157 |  | Открыт | Открыт | 8 (800) 50-50-115 Бесплатный номер телефона по вопросам перерывов в передаче и качества электрической энергии 13-50 Контактный телефон для жителей регионов присутствия по вопросам технологического присоединения, передаче электрической энергии, обслуживания потребителей | Тверская область | Тверьэнерго
ПС 35/10 кВ ЖБИ | 2,5+2,5 | 1.11 | 1.515 | 0 | 0 | 1.515 |  | Открыт | Открыт | 8 (800) 50-50-115 Бесплатный номер телефона по вопросам перерывов в передаче и качества электрической энергии 13-50 Контактный телефон для жителей регионов присутствия по вопросам технологического присоединения, передаче электрической энергии, обслуживания потребителей | Тверская область | Тверьэнерго
ПС 35/10 кВ Заозерная | 6,3+6,3 | 1.8 | 4.815 | 0.036 | 0.0045 | 4.7695 |  | Открыт | Открыт | 8 (800) 50-50-115 Бесплатный номер телефона по вопросам перерывов в передаче и качества электрической энергии 13-50 Контактный телефон для жителей регионов присутствия по вопросам технологического присоединения, передаче электрической энергии, обслуживания потребителей | Тверская область | Тверьэнерго
ПС 35/10 кВ Княщины | 2,5+2,5 | 0.51 | 2.5818 | 0 | 0 | 2.5818 |  | Открыт | Открыт | 8 (800) 50-50-115 Бесплатный номер телефона по вопросам перерывов в передаче и качества электрической энергии 13-50 Контактный телефон для жителей регионов присутствия по вопросам технологического присоединения, передаче электрической энергии, обслуживания потребителей | Тверская область | Тверьэнерго
ПС 35/10 кВ Козлово | 1,8+4 | 1.3 | 1.0804 | 0.009 | 0.0075 | 1.0618 |  | Открыт | Открыт | 8 (800) 50-50-115 Бесплатный номер телефона по вопросам перерывов в передаче и качества электрической энергии 13-50 Контактный телефон для жителей регионов присутствия по вопросам технологического присоединения, передаче электрической энергии, обслуживания потребителей | Тверская область | Тверьэнерго
ПС 35/10 кВ Красное Знамя | 1,6+1,8 | 0.86 | 1.3694 | 0 | 0 | 1.3694 |  | Открыт | Открыт | 8 (800) 50-50-115 Бесплатный номер телефона по вопросам перерывов в передаче и качества электрической энергии 13-50 Контактный телефон для жителей регионов присутствия по вопросам технологического присоединения, передаче электрической энергии, обслуживания потребителей | Тверская область | Тверьэнерго
ПС 35/6 кВ Красный Май | 10+10 | 2.14 | 8.36 | 0.0135 | 0 | 8.3448 |  | Открыт | Открыт | 8 (800) 50-50-115 Бесплатный номер телефона по вопросам перерывов в передаче и качества электрической энергии 13-50 Контактный телефон для жителей регионов присутствия по вопросам технологического присоединения, передаче электрической энергии, обслуживания потребителей | Тверская область | Тверьэнерго
ПС 35/10 кВ Куженкино | 2,5+2,5 | 1.49 | 1.135 | 0.0126 | 6e-05 | 1.1208 |  | Открыт | Открыт | 8 (800) 50-50-115 Бесплатный номер телефона по вопросам перерывов в передаче и качества электрической энергии 13-50 Контактный телефон для жителей регионов присутствия по вопросам технологического присоединения, передаче электрической энергии, обслуживания потребителей | Тверская область | Тверьэнерго
ПС 35/10 кВ Лукино | 2,5+1,6 | 0.22 | 1.5755 | 0.0105 | 0 | 1.5637 |  | Открыт | Открыт | 8 (800) 50-50-115 Бесплатный номер телефона по вопросам перерывов в передаче и качества электрической энергии 13-50 Контактный телефон для жителей регионов присутствия по вопросам технологического присоединения, передаче электрической энергии, обслуживания потребителей | Тверская область | Тверьэнерго
ПС 35/6 кВ Макарово | 4+4 | 0.98 | 3.22 | 0.0057 | 0 | 3.2136 |  | Открыт | Открыт | 8 (800) 50-50-115 Бесплатный номер телефона по вопросам перерывов в передаче и качества электрической энергии 13-50 Контактный телефон для жителей регионов присутствия по вопросам технологического присоединения, передаче электрической энергии, обслуживания потребителей | Тверская область | Тверьэнерго
ПС 110/10 кВ Манихино | 2,5+2,5 | 0.31 | 2.3177 | 0 | 0 | 2.3177 |  | Открыт | Открыт | 8 (800) 50-50-115 Бесплатный номер телефона по вопросам перерывов в передаче и качества электрической энергии 13-50 Контактный телефон для жителей регионов присутствия по вопросам технологического присоединения, передаче электрической энергии, обслуживания потребителей | Тверская область | Тверьэнерго
ПС 35/10 кВ Молдино | 1+1 | 0.44 | 0.79685 | 0.00012 | 0 | 0.79671 |  | Открыт | Открыт | 8 (800) 50-50-115 Бесплатный номер телефона по вопросам перерывов в передаче и качества электрической энергии 13-50 Контактный телефон для жителей регионов присутствия по вопросам технологического присоединения, передаче электрической энергии, обслуживания потребителей | Тверская область | Тверьэнерго
ПС 35/10 кВ Ново-Кузьминская | 1+1 | 0.53 | 0.63934 | 0.0021 | 0.0045 | 0.63192 |  | Открыт | Открыт | 8 (800) 50-50-115 Бесплатный номер телефона по вопросам перерывов в передаче и качества электрической энергии 13-50 Контактный телефон для жителей регионов присутствия по вопросам технологического присоединения, передаче электрической энергии, обслуживания потребителей | Тверская область | Тверьэнерго
ПС 35/10 кВ Овсище | 2,5+1,6 | 0.3 | 1.38 | 0 | 0 | 1.38 |  | Открыт | Открыт | 8 (800) 50-50-115 Бесплатный номер телефона по вопросам перерывов в передаче и качества электрической энергии 13-50 Контактный телефон для жителей регионов присутствия по вопросам технологического присоединения, передаче электрической энергии, обслуживания потребителей | Тверская область | Тверьэнерго
ПС 35/6 кВ ОЭЗ | 2,5+2 | 2.35 | -0.25 | 0 | 0 | -0.25 |  | Закрыт | Закрыт | 8 (800) 50-50-115 Бесплатный номер телефона по вопросам перерывов в передаче и качества электрической энергии 13-50 Контактный телефон для жителей регионов присутствия по вопросам технологического присоединения, передаче электрической энергии, обслуживания потребителей | Тверская область | Тверьэнерго
ПС 35/10 кВ Плотично | 1,8+1,6 | 0.56 | 1.1813 | 0.0135 | 0 | 1.1661 |  | Открыт | Открыт | 8 (800) 50-50-115 Бесплатный номер телефона по вопросам перерывов в передаче и качества электрической энергии 13-50 Контактный телефон для жителей регионов присутствия по вопросам технологического присоединения, передаче электрической энергии, обслуживания потребителей | Тверская область | Тверьэнерго
ПС 35/10 кВ Попово | 2,5+1 | 0.19 | 0.87868 | 0 | 0 | 0.87868 |  | Открыт | Открыт | 8 (800) 50-50-115 Бесплатный номер телефона по вопросам перерывов в передаче и качества электрической энергии 13-50 Контактный телефон для жителей регионов присутствия по вопросам технологического присоединения, передаче электрической энергии, обслуживания потребителей | Тверская область | Тверьэнерго
ПС 35/10 кВ Пролетарий | 2,5+2,5 | 1.19 | 1.435 | 0.02097 | 0.0045 | 1.4064 |  | Открыт | Открыт | 8 (800) 50-50-115 Бесплатный номер телефона по вопросам перерывов в передаче и качества электрической энергии 13-50 Контактный телефон для жителей регионов присутствия по вопросам технологического присоединения, передаче электрической энергии, обслуживания потребителей | Тверская область | Тверьэнерго
ПС 35/10 кВ Рождество | 2,5+2,5 | 0.37 | 2.5164 | 0.0315 | 0.0045 | 2.476 |  | Открыт | Открыт | 8 (800) 50-50-115 Бесплатный номер телефона по вопросам перерывов в передаче и качества электрической энергии 13-50 Контактный телефон для жителей регионов присутствия по вопросам технологического присоединения, передаче электрической энергии, обслуживания потребителей | Тверская область | Тверьэнерго
ПС 35/10 кВ Ряд | 2,5+2,5 | 0.33 | 2.3638 | 0.1135 | 0 | 2.2362 |  | Открыт | Открыт | 8 (800) 50-50-115 Бесплатный номер телефона по вопросам перерывов в передаче и качества электрической энергии 13-50 Контактный телефон для жителей регионов присутствия по вопросам технологического присоединения, передаче электрической энергии, обслуживания потребителей | Тверская область | Тверьэнерго
ПС 35/10 кВ Сеглино | 1,6+1,6 | 0.46 | 1.22 | 0.03195 | 0.0135 | 1.1689 |  | Открыт | Открыт | 8 (800) 50-50-115 Бесплатный номер телефона по вопросам перерывов в передаче и качества электрической энергии 13-50 Контактный телефон для жителей регионов присутствия по вопросам технологического присоединения, передаче электрической энергии, обслуживания потребителей | Тверская область | Тверьэнерго
ПС 35/10 кВ Сороки | 2,5+2,5 | 0.61 | 2.3098 | 0.0045 | 0.0015 | 2.3031 |  | Открыт | Открыт | 8 (800) 50-50-115 Бесплатный номер телефона по вопросам перерывов в передаче и качества электрической энергии 13-50 Контактный телефон для жителей регионов присутствия по вопросам технологического присоединения, передаче электрической энергии, обслуживания потребителей | Тверская область | Тверьэнерго
ПС 35/10 кВ Терелесово | 1,6+1,6 | 0.8 | 0.88 | 0.0075 | 0 | 0.87157 |  | Открыт | Открыт | 8 (800) 50-50-115 Бесплатный номер телефона по вопросам перерывов в передаче и качества электрической энергии 13-50 Контактный телефон для жителей регионов присутствия по вопросам технологического присоединения, передаче электрической энергии, обслуживания потребителей | Тверская область | Тверьэнерго
ПС 35/10 кВ Тимково | 1,6+1,6 | 0.99 | 0.69 | 0.03306 | 0.009 | 0.64274 |  | Открыт | Открыт | 8 (800) 50-50-115 Бесплатный номер телефона по вопросам перерывов в передаче и качества электрической энергии 13-50 Контактный телефон для жителей регионов присутствия по вопросам технологического присоединения, передаче электрической энергии, обслуживания потребителей | Тверская область | Тверьэнерго
ПС 35/10 кВ Фирово | 2,5+2,5 | 1.57 | 1.383 | 0.0192 | 0 | 1.3614 |  | Открыт | Открыт | 8 (800) 50-50-115 Бесплатный номер телефона по вопросам перерывов в передаче и качества электрической энергии 13-50 Контактный телефон для жителей регионов присутствия по вопросам технологического присоединения, передаче электрической энергии, обслуживания потребителей | Тверская область | Тверьэнерго
ПС 35/6 кВ Юбилейная | 7,5+10 | 5.94 | 1.935 | 0 | 0 | 1.935 |  | Открыт | Открыт | 8 (800) 50-50-115 Бесплатный номер телефона по вопросам перерывов в передаче и качества электрической энергии 13-50 Контактный телефон для жителей регионов присутствия по вопросам технологического присоединения, передаче электрической энергии, обслуживания потребителей | Тверская область | Тверьэнерго
ПС 35/10 кВ Яконово | 2,5+2,5 | 0.35 | 2.4132 | 0 | 0 | 2.4132 |  | Открыт | Открыт | 8 (800) 50-50-115 Бесплатный номер телефона по вопросам перерывов в передаче и качества электрической энергии 13-50 Контактный телефон для жителей регионов присутствия по вопросам технологического присоединения, передаче электрической энергии, обслуживания потребителей | Тверская область | Тверьэнерго
ПС 110/35/10 кВ Брусово | 10+10 | 3.73 | 8.4262 | 0.041496 | 0.0036 | 8.3755 |  | Открыт | Открыт | 8 (800) 50-50-115 Бесплатный номер телефона по вопросам перерывов в передаче и качества электрической энергии 13-50 Контактный телефон для жителей регионов присутствия по вопросам технологического присоединения, передаче электрической энергии, обслуживания потребителей | Тверская область | Тверьэнерго
ПС 110/35/6 кВ Выползово | 10+10 | 5.28 | 6.976 | 0.0222 | 0 | 6.9511 |  | Открыт | Открыт | 8 (800) 50-50-115 Бесплатный номер телефона по вопросам перерывов в передаче и качества электрической энергии 13-50 Контактный телефон для жителей регионов присутствия по вопросам технологического присоединения, передаче электрической энергии, обслуживания потребителей | Тверская область | Тверьэнерго
ПС 110/35/6 кВ Вышний Волочек | 40+40 | 22.72 | 20.249 | 0.037296 | 0.0114 | 20.1943 |  | Открыт | Открыт | 8 (800) 50-50-115 Бесплатный номер телефона по вопросам перерывов в передаче и качества электрической энергии 13-50 Контактный телефон для жителей регионов присутствия по вопросам технологического присоединения, передаче электрической энергии, обслуживания потребителей | Тверская область | Тверьэнерго
ПС 110/35/10-6 кВ Кашарово | 16+20 | 13.27 | 3.954 | 0.6144 | 0 | 3.2637 |  | Открыт | Открыт | 8 (800) 50-50-115 Бесплатный номер телефона по вопросам перерывов в передаче и качества электрической энергии 13-50 Контактный телефон для жителей регионов присутствия по вопросам технологического присоединения, передаче электрической энергии, обслуживания потребителей | Тверская область | Тверьэнерго
ПС 110/35/10 кВ Спирово | 16+16 | 5.61 | 11.327 | 0.03408 | 0.0042 | 11.2839 |  | Открыт | Открыт | 8 (800) 50-50-115 Бесплатный номер телефона по вопросам перерывов в передаче и качества электрической энергии 13-50 Контактный телефон для жителей регионов присутствия по вопросам технологического присоединения, передаче электрической энергии, обслуживания потребителей | Тверская область | Тверьэнерго
ПС 110/35/10 кВ Труд | 16+16 | 2.36 | 16.712 | 0.07416 | 0.0036 | 16.712 |  | Открыт | Открыт | 8 (800) 50-50-115 Бесплатный номер телефона по вопросам перерывов в передаче и качества электрической энергии 13-50 Контактный телефон для жителей регионов присутствия по вопросам технологического присоединения, передаче электрической энергии, обслуживания потребителей | Тверская область | Тверьэнерго
ПС 110/35/10 кВ Удомля | 25+25 | 18.36 | 10.4058 | 0.14012 | 0.03636 | 10.2075 |  | Открыт | Открыт | 8 (800) 50-50-115 Бесплатный номер телефона по вопросам перерывов в передаче и качества электрической энергии 13-50 Контактный телефон для жителей регионов присутствия по вопросам технологического присоединения, передаче электрической энергии, обслуживания потребителей | Тверская область | Тверьэнерго
ПС 110/35/10 кВ Холохоленка | 6,3+6,3 | 5.15 | 4.045 | 0.05532 | 0.01356 | 4.0358 |  | Открыт | Открыт | 8 (800) 50-50-115 Бесплатный номер телефона по вопросам перерывов в передаче и качества электрической энергии 13-50 Контактный телефон для жителей регионов присутствия по вопросам технологического присоединения, передаче электрической энергии, обслуживания потребителей | Тверская область | Тверьэнерго
ПС 110/35/10 кВ Леонтьево | 25+25 | 3.05 | 23.2 | 0.08532 | 0.00888 | 23.0942 |  | Открыт | Открыт | 8 (800) 50-50-115 Бесплатный номер телефона по вопросам перерывов в передаче и качества электрической энергии 13-50 Контактный телефон для жителей регионов присутствия по вопросам технологического присоединения, передаче электрической энергии, обслуживания потребителей | Тверская область | Тверьэнерго
ПС 35/6 кВ Микрорайонная | 6.3 | 3.04 | 3.575 | 0.0426 | 0.0045 | 1.141 |  | Открыт | Открыт | 8 (800) 50-50-115 Бесплатный номер телефона по вопросам перерывов в передаче и качества электрической энергии 13-50 Контактный телефон для жителей регионов присутствия по вопросам технологического присоединения, передаче электрической энергии, обслуживания потребителей | Тверская область | Тверьэнерго
ПС 35/10 кВ Барыково | 2,5+2,5 | 1.61 | 1.2228 | 0.18705 | 0.0165 | 0.9941 |  | Открыт | Открыт | 8 (800) 50-50-115 Бесплатный номер телефона по вопросам перерывов в передаче и качества электрической энергии 13-50 Контактный телефон для жителей регионов присутствия по вопросам технологического присоединения, передаче электрической энергии, обслуживания потребителей | Тверская область | Тверьэнерго
ПС 35/6 кВ Б.Городок | 5,6+6,3 | 3.74 | 2.6227 | 0.1761 | 0.1155 | 2.2951 |  | Открыт | Открыт | 8 (800) 50-50-115 Бесплатный номер телефона по вопросам перерывов в передаче и качества электрической энергии 13-50 Контактный телефон для жителей регионов присутствия по вопросам технологического присоединения, передаче электрической энергии, обслуживания потребителей | Тверская область | Тверьэнерго
ПС 35/10 кВ Вега | 2,5+2,5 | 1.14 | 1.5854 | 0.08715 | 0.0315 | 1.3 |  | Открыт | Открыт | 8 (800) 50-50-115 Бесплатный номер телефона по вопросам перерывов в передаче и качества электрической энергии 13-50 Контактный телефон для жителей регионов присутствия по вопросам технологического присоединения, передаче электрической энергии, обслуживания потребителей | Тверская область | Тверьэнерго
ПС 35/10 кВ Волга | 6,3+6,3 | 4.8 | 2.8484 | 0.1311 | 0.0516 | 2.6431 |  | Открыт | Открыт | 8 (800) 50-50-115 Бесплатный номер телефона по вопросам перерывов в передаче и качества электрической энергии 13-50 Контактный телефон для жителей регионов присутствия по вопросам технологического присоединения, передаче электрической энергии, обслуживания потребителей | Тверская область | Тверьэнерго
ПС 35/10 кВ Ильинское | 4+2,5 | 1.68 | 1.442 | 0.323 | 0.07575 | 0.99392 |  | Открыт | Открыт | 8 (800) 50-50-115 Бесплатный номер телефона по вопросам перерывов в передаче и качества электрической энергии 13-50 Контактный телефон для жителей регионов присутствия по вопросам технологического присоединения, передаче электрической энергии, обслуживания потребителей | Тверская область | Тверьэнерго
ПС 35/10 кВ Калязин | 6,3+6,3 | 5.75 | 1.6714 | 0.0489 | 0.0045 | 1.3 |  | Открыт | Открыт | 8 (800) 50-50-115 Бесплатный номер телефона по вопросам перерывов в передаче и качества электрической энергии 13-50 Контактный телефон для жителей регионов присутствия по вопросам технологического присоединения, передаче электрической энергии, обслуживания потребителей | Тверская область | Тверьэнерго
ПС 35/6 кВ Кимры | 16+16 | 6.79 | 11.5373 | 0.13815 | 0.0582 | 1.141 |  | Открыт | Открыт | 8 (800) 50-50-115 Бесплатный номер телефона по вопросам перерывов в передаче и качества электрической энергии 13-50 Контактный телефон для жителей регионов присутствия по вопросам технологического присоединения, передаче электрической энергии, обслуживания потребителей | Тверская область | Тверьэнерго
ПС 35/10 кВ Козьмодемьяновская | 2,5+2,5 | 0.51 | 2.3454 | 0.0729 | 0.0015 | 2.2618 |  | Открыт | Открыт | 8 (800) 50-50-115 Бесплатный номер телефона по вопросам перерывов в передаче и качества электрической энергии 13-50 Контактный телефон для жителей регионов присутствия по вопросам технологического присоединения, передаче электрической энергии, обслуживания потребителей | Тверская область | Тверьэнерго
ПС 35/10 кВ Курортная | 4+4 | 2.51 | 2.4603 | 0 | 0 | 2.4603 |  | Открыт | Открыт | 8 (800) 50-50-115 Бесплатный номер телефона по вопросам перерывов в передаче и качества электрической энергии 13-50 Контактный телефон для жителей регионов присутствия по вопросам технологического присоединения, передаче электрической энергии, обслуживания потребителей | Тверская область | Тверьэнерго
ПС 35/10 кВ Маяк | 6,3+6,3 | 4.35 | 2.7323 | 0.09795 | 0.1157 | 2.4923 |  | Открыт | Открыт | 8 (800) 50-50-115 Бесплатный номер телефона по вопросам перерывов в передаче и качества электрической энергии 13-50 Контактный телефон для жителей регионов присутствия по вопросам технологического присоединения, передаче электрической энергии, обслуживания потребителей | Тверская область | Тверьэнерго
ПС 35/10 кВ Микрорайонная | 4+4 | 2.94 | 1.9566 | 0.2148 | 0.0345 | 1.141 |  | Открыт | Открыт | 8 (800) 50-50-115 Бесплатный номер телефона по вопросам перерывов в передаче и качества электрической энергии 13-50 Контактный телефон для жителей регионов присутствия по вопросам технологического присоединения, передаче электрической энергии, обслуживания потребителей | Тверская область | Тверьэнерго
ПС 35/10 кВ Нагорское | 2,5+1,8 | 0.81 | 1.3402 | 0.1191 | 0.02985 | 1.1728 |  | Открыт | Открыт | 8 (800) 50-50-115 Бесплатный номер телефона по вопросам перерывов в передаче и качества электрической энергии 13-50 Контактный телефон для жителей регионов присутствия по вопросам технологического присоединения, передаче электрической энергии, обслуживания потребителей | Тверская область | Тверьэнерго
ПС 35/10 кВ Неклюдово | 1,6+1,6 | 1.39 | 0.862 | 0.1191 | 0.0153 | 0.71099 |  | Открыт | Открыт | 8 (800) 50-50-115 Бесплатный номер телефона по вопросам перерывов в передаче и качества электрической энергии 13-50 Контактный телефон для жителей регионов присутствия по вопросам технологического присоединения, передаче электрической энергии, обслуживания потребителей | Тверская область | Тверьэнерго
ПС 35/10 кВ Нерль | 4+2,5 | 2.41 | 1.184 | 0.32745 | 0.09453 | 0.70985 |  | Открыт | Открыт | 8 (800) 50-50-115 Бесплатный номер телефона по вопросам перерывов в передаче и качества электрической энергии 13-50 Контактный телефон для жителей регионов присутствия по вопросам технологического присоединения, передаче электрической энергии, обслуживания потребителей | Тверская область | Тверьэнерго
ПС 35/10 кВ Плутково | 2,5+2,5 | 2.27 | 1.815 | 0.2667 | 0.1275 | 1.3721 |  | Открыт | Открыт | 8 (800) 50-50-115 Бесплатный номер телефона по вопросам перерывов в передаче и качества электрической энергии 13-50 Контактный телефон для жителей регионов присутствия по вопросам технологического присоединения, передаче электрической энергии, обслуживания потребителей | Тверская область | Тверьэнерго
ПС 35/10 кВ Савцино | 2,5+2,5 | 0.46 | 2.4272 | 0.009 | 0 | 2.4171 |  | Открыт | Открыт | 8 (800) 50-50-115 Бесплатный номер телефона по вопросам перерывов в передаче и качества электрической энергии 13-50 Контактный телефон для жителей регионов присутствия по вопросам технологического присоединения, передаче электрической энергии, обслуживания потребителей | Тверская область | Тверьэнерго
ПС 35/10 кВ Сотское | 1,6+2,5 | 0.26 | 1.6317 | 0.039 | 0 | 1.5879 |  | Открыт | Открыт | 8 (800) 50-50-115 Бесплатный номер телефона по вопросам перерывов в передаче и качества электрической энергии 13-50 Контактный телефон для жителей регионов присутствия по вопросам технологического присоединения, передаче электрической энергии, обслуживания потребителей | Тверская область | Тверьэнерго
ПС 35/10 кВ Стоянцы | 2,5+2,5 | 0.62 | 2.2903 | 0.0735 | 0 | 1.141 |  | Открыт | Открыт | 8 (800) 50-50-115 Бесплатный номер телефона по вопросам перерывов в передаче и качества электрической энергии 13-50 Контактный телефон для жителей регионов присутствия по вопросам технологического присоединения, передаче электрической энергии, обслуживания потребителей | Тверская область | Тверьэнерго
ПС 35/10 кВ Уланово | 1,6+1,6 | 0.82 | 0.91093 | 0.0786 | 0.02853 | 0.79056 |  | Открыт | Открыт | 8 (800) 50-50-115 Бесплатный номер телефона по вопросам перерывов в передаче и качества электрической энергии 13-50 Контактный телефон для жителей регионов присутствия по вопросам технологического присоединения, передаче электрической энергии, обслуживания потребителей | Тверская область | Тверьэнерго
ПС 35/10 кВ Уницы | 4+4 | 0.24 | 3.96 | 0 | 0 | 3.96 |  | Открыт | Открыт | 8 (800) 50-50-115 Бесплатный номер телефона по вопросам перерывов в передаче и качества электрической энергии 13-50 Контактный телефон для жителей регионов присутствия по вопросам технологического присоединения, передаче электрической энергии, обслуживания потребителей | Тверская область | Тверьэнерго
ПС 35/10 кВ Фенево | 2,5+2,5 | 0.32 | 2.5008 | 0.0081 | 0.009 | 2.4816 |  | Открыт | Открыт | 8 (800) 50-50-115 Бесплатный номер телефона по вопросам перерывов в передаче и качества электрической энергии 13-50 Контактный телефон для жителей регионов присутствия по вопросам технологического присоединения, передаче электрической энергии, обслуживания потребителей | Тверская область | Тверьэнерго
ПС 35/10 кВ Фролово | 2,5+2,5 | 0.76 | 2.2352 | 0.216 | 0.0135 | 1.9774 |  | Открыт | Открыт | 8 (800) 50-50-115 Бесплатный номер телефона по вопросам перерывов в передаче и качества электрической энергии 13-50 Контактный телефон для жителей регионов присутствия по вопросам технологического присоединения, передаче электрической энергии, обслуживания потребителей | Тверская область | Тверьэнерго
ПС 110/10 кВ Зарница | 10+10 | 0.11 | 10.521 | 0.02253 | 0 | 10.4957 |  | Открыт | Открыт | 8 (800) 50-50-115 Бесплатный номер телефона по вопросам перерывов в передаче и качества электрической энергии 13-50 Контактный телефон для жителей регионов присутствия по вопросам технологического присоединения, передаче электрической энергии, обслуживания потребителей | Тверская область | Тверьэнерго
ПС 110/10 кВ Зобнино | 2,5+2,5 | 0.7 | 2.049 | 0.0135 | 0.0105 | 2.022 |  | Открыт | Открыт | 8 (800) 50-50-115 Бесплатный номер телефона по вопросам перерывов в передаче и качества электрической энергии 13-50 Контактный телефон для жителей регионов присутствия по вопросам технологического присоединения, передаче электрической энергии, обслуживания потребителей | Тверская область | Тверьэнерго
ПС 110/10 кВ Инякино | 25+25 | 0.34 | 25.91 | 0 | 0 | 25.91 |  | Открыт | Открыт | 8 (800) 50-50-115 Бесплатный номер телефона по вопросам перерывов в передаче и качества электрической энергии 13-50 Контактный телефон для жителей регионов присутствия по вопросам технологического присоединения, передаче электрической энергии, обслуживания потребителей | Тверская область | Тверьэнерго
ПС 110/35/10 кВ Василево | 6,3+6,3 | 0.26 | 6.4137 | 0.0915 | 0 | 6.3109 |  | Открыт | Открыт | 8 (800) 50-50-115 Бесплатный номер телефона по вопросам перерывов в передаче и качества электрической энергии 13-50 Контактный телефон для жителей регионов присутствия по вопросам технологического присоединения, передаче электрической энергии, обслуживания потребителей | Тверская область | Тверьэнерго
ПС 110/35/10 кВ Борки | 40+25 | 17.51 | 8.9777 | 3.0986 | 0.27472 | 5.1875 |  | Открыт | Открыт | 8 (800) 50-50-115 Бесплатный номер телефона по вопросам перерывов в передаче и качества электрической энергии 13-50 Контактный телефон для жителей регионов присутствия по вопросам технологического присоединения, передаче электрической энергии, обслуживания потребителей | Тверская область | Тверьэнерго
ПС 110/35/10 кВ Верхняя Троица | 6,3+6,3 | 4.07 | 5.6019 | 0.23448 | 0.031464 | 5.4671 |  | Открыт | Открыт | 8 (800) 50-50-115 Бесплатный номер телефона по вопросам перерывов в передаче и качества электрической энергии 13-50 Контактный телефон для жителей регионов присутствия по вопросам технологического присоединения, передаче электрической энергии, обслуживания потребителей | Тверская область | Тверьэнерго
ПС 110/35/10 кВ Горицы | 6,3+6,3 | 1.5 | 5.7238 | 0.4571 | 0.02355 | 5.1838 |  | Открыт | Открыт | 8 (800) 50-50-115 Бесплатный номер телефона по вопросам перерывов в передаче и качества электрической энергии 13-50 Контактный телефон для жителей регионов присутствия по вопросам технологического присоединения, передаче электрической энергии, обслуживания потребителей | Тверская область | Тверьэнерго
ПС 110/35/10 кВ Луч | 16+16 | 19.33 | 2.6 | 0.77016 | 0.26849 | 1.3 |  | Открыт | Открыт | 8 (800) 50-50-115 Бесплатный номер телефона по вопросам перерывов в передаче и качества электрической энергии 13-50 Контактный телефон для жителей регионов присутствия по вопросам технологического присоединения, передаче электрической энергии, обслуживания потребителей | Тверская область | Тверьэнерго
ПС 110/35/10 кВ Простор | 25+25 | 14.95 | 15.7765 | 0.4272 | 0.0246 | 15.2689 |  | Открыт | Открыт | 8 (800) 50-50-115 Бесплатный номер телефона по вопросам перерывов в передаче и качества электрической энергии 13-50 Контактный телефон для жителей регионов присутствия по вопросам технологического присоединения, передаче электрической энергии, обслуживания потребителей | Тверская область | Тверьэнерго
ПС 110/35/10 кВ Радуга | 40+25 | 27.31 | 2.5436 | 0.98851 | 0.2598 | 1.141 |  | Открыт | Открыт | 8 (800) 50-50-115 Бесплатный номер телефона по вопросам перерывов в передаче и качества электрической энергии 13-50 Контактный телефон для жителей регионов присутствия по вопросам технологического присоединения, передаче электрической энергии, обслуживания потребителей | Тверская область | Тверьэнерго
ПС 110/35/10 кВ Роща | 10+10 | 4.51 | 6.7287 | 0.39968 | 0.03252 | 6.2431 |  | Открыт | Открыт | 8 (800) 50-50-115 Бесплатный номер телефона по вопросам перерывов в передаче и качества электрической энергии 13-50 Контактный телефон для жителей регионов присутствия по вопросам технологического присоединения, передаче электрической энергии, обслуживания потребителей | Тверская область | Тверьэнерго
ПС 110/10 кВ Бибирево | 2.5 | 0.55 | 2.075 | 0 | 0 | 2.1008 |  | Открыт | Открыт | 8 (800) 50-50-115 Бесплатный номер телефона по вопросам перерывов в передаче и качества электрической энергии 13-50 Контактный телефон для жителей регионов присутствия по вопросам технологического присоединения, передаче электрической энергии, обслуживания потребителей | Тверская область | Тверьэнерго
ПС 35/10 кВ Бор | 1.6 | 0.28 | 1.4 | 0 | 0.0015 | 1.4833 |  | Открыт | Открыт | 8 (800) 50-50-115 Бесплатный номер телефона по вопросам перерывов в передаче и качества электрической энергии 13-50 Контактный телефон для жителей регионов присутствия по вопросам технологического присоединения, передаче электрической энергии, обслуживания потребителей | Тверская область | Тверьэнерго
ПС 110/10 кВ Воробьи | 2.5 | 0.2 | 2.425 | 0.009 | 0 | 2.4779 |  | Открыт | Открыт | 8 (800) 50-50-115 Бесплатный номер телефона по вопросам перерывов в передаче и качества электрической энергии 13-50 Контактный телефон для жителей регионов присутствия по вопросам технологического присоединения, передаче электрической энергии, обслуживания потребителей | Тверская область | Тверьэнерго
ПС 35/10 кВ Гекса | 6.3 | 3.87 | 2.745 | 0 | 0 | 2.745 |  | Открыт | Открыт | 8 (800) 50-50-115 Бесплатный номер телефона по вопросам перерывов в передаче и качества электрической энергии 13-50 Контактный телефон для жителей регионов присутствия по вопросам технологического присоединения, передаче электрической энергии, обслуживания потребителей | Тверская область | Тверьэнерго
ПС 35/10 кВ Глазомичи | 2.5 | 0.07 | 2.555 | 0 | 0 | 2.5914 |  | Открыт | Открыт | 8 (800) 50-50-115 Бесплатный номер телефона по вопросам перерывов в передаче и качества электрической энергии 13-50 Контактный телефон для жителей регионов присутствия по вопросам технологического присоединения, передаче электрической энергии, обслуживания потребителей | Тверская область | Тверьэнерго
ПС 35/10 кВ Жарки | 2.5 | 2.06 | 0.565 | 0.054831 | 0.0138 | 0.59501 |  | Открыт | Открыт | 8 (800) 50-50-115 Бесплатный номер телефона по вопросам перерывов в передаче и качества электрической энергии 13-50 Контактный телефон для жителей регионов присутствия по вопросам технологического присоединения, передаче электрической энергии, обслуживания потребителей | Тверская область | Тверьэнерго
ПС 35/10 кВ Земцы | 2.5 | 0.46 | 2.165 | 0.0255 | 0 | 2.2525 |  | Открыт | Открыт | 8 (800) 50-50-115 Бесплатный номер телефона по вопросам перерывов в передаче и качества электрической энергии 13-50 Контактный телефон для жителей регионов присутствия по вопросам технологического присоединения, передаче электрической энергии, обслуживания потребителей | Тверская область | Тверьэнерго
ПС 35/10 кВ Ковалево | 2.5 | 0.39 | 2.235 | 0.01125 | 0 | 2.3032 |  | Открыт | Открыт | 8 (800) 50-50-115 Бесплатный номер телефона по вопросам перерывов в передаче и качества электрической энергии 13-50 Контактный телефон для жителей регионов присутствия по вопросам технологического присоединения, передаче электрической энергии, обслуживания потребителей | Тверская область | Тверьэнерго
ПС 35/10 кВ Коротыши | 1.6 | 0.16 | 1.52 | 0 | 0.003 | 1.5328 |  | Открыт | Открыт | 8 (800) 50-50-115 Бесплатный номер телефона по вопросам перерывов в передаче и качества электрической энергии 13-50 Контактный телефон для жителей регионов присутствия по вопросам технологического присоединения, передаче электрической энергии, обслуживания потребителей | Тверская область | Тверьэнерго
ПС 110/10 кВ Монино | 6.3 | 1.11 | 5.505 | 0.00453 | 0.0045 | 5.6663 |  | Открыт | Открыт | 8 (800) 50-50-115 Бесплатный номер телефона по вопросам перерывов в передаче и качества электрической энергии 13-50 Контактный телефон для жителей регионов присутствия по вопросам технологического присоединения, передаче электрической энергии, обслуживания потребителей | Тверская область | Тверьэнерго
ПС 35/10 кВ Озерец | 1 | 0.17 | 0.88 | 0 | 0 | 0.93708 |  | Открыт | Открыт | 8 (800) 50-50-115 Бесплатный номер телефона по вопросам перерывов в передаче и качества электрической энергии 13-50 Контактный телефон для жителей регионов присутствия по вопросам технологического присоединения, передаче электрической энергии, обслуживания потребителей | Тверская область | Тверьэнерго
ПС 35/10 кВ Пожня | 1.6 | 0.29 | 1.39 | 0 | 0.006 | 1.4529 |  | Открыт | Открыт | 8 (800) 50-50-115 Бесплатный номер телефона по вопросам перерывов в передаче и качества электрической энергии 13-50 Контактный телефон для жителей регионов присутствия по вопросам технологического присоединения, передаче электрической энергии, обслуживания потребителей | Тверская область | Тверьэнерго
ПС 35/10 кВ Половцово | 1.6 | 0.87 | 0.81 | 0.0045 | 0.003 | 1.0443 |  | Открыт | Открыт | 8 (800) 50-50-115 Бесплатный номер телефона по вопросам перерывов в передаче и качества электрической энергии 13-50 Контактный телефон для жителей регионов присутствия по вопросам технологического присоединения, передаче электрической энергии, обслуживания потребителей | Тверская область | Тверьэнерго
ПС 110/10 кВ Понизовье | 2.5 | 0.47 | 2.155 | 0.0045 | 0.051 | 2.1535 |  | Открыт | Открыт | 8 (800) 50-50-115 Бесплатный номер телефона по вопросам перерывов в передаче и качества электрической энергии 13-50 Контактный телефон для жителей регионов присутствия по вопросам технологического присоединения, передаче электрической энергии, обслуживания потребителей | Тверская область | Тверьэнерго
ПС 35/10 кВ Синьково | 1 | 0.45 | 0.6 | 0 | 0.0165 | 0.61359 |  | Открыт | Открыт | 8 (800) 50-50-115 Бесплатный номер телефона по вопросам перерывов в передаче и качества электрической энергии 13-50 Контактный телефон для жителей регионов присутствия по вопросам технологического присоединения, передаче электрической энергии, обслуживания потребителей | Тверская область | Тверьэнерго
ПС 35/10 кВ Улин | 1.6 | 0.3 | 1.38 | 0.0213 | 0.0075 | 1.3523 |  | Открыт | Открыт | 8 (800) 50-50-115 Бесплатный номер телефона по вопросам перерывов в передаче и качества электрической энергии 13-50 Контактный телефон для жителей регионов присутствия по вопросам технологического присоединения, передаче электрической энергии, обслуживания потребителей | Тверская область | Тверьэнерго
ПС 35/10 кВ Кавельщино | 2.5 | 0.11 | 2.515 | 0.004575 | 0 | 2.5099 |  | Открыт | Открыт | 8 (800) 50-50-115 Бесплатный номер телефона по вопросам перерывов в передаче и качества электрической энергии 13-50 Контактный телефон для жителей регионов присутствия по вопросам технологического присоединения, передаче электрической энергии, обслуживания потребителей | Тверская область | Тверьэнерго
ПС 35/10 кВ Бологово | 1,6+2,5 | 0.61 | 1.631 | 0 | 0.0045 | 1.626 |  | Открыт | Открыт | 8 (800) 50-50-115 Бесплатный номер телефона по вопросам перерывов в передаче и качества электрической энергии 13-50 Контактный телефон для жителей регионов присутствия по вопросам технологического присоединения, передаче электрической энергии, обслуживания потребителей | Тверская область | Тверьэнерго
ПС 35/10 кВ Верховье | 1+2,5 | 0.29 | 1.0107 | 0 | 0 | 1.0107 |  | Открыт | Открыт | 8 (800) 50-50-115 Бесплатный номер телефона по вопросам перерывов в передаче и качества электрической энергии 13-50 Контактный телефон для жителей регионов присутствия по вопросам технологического присоединения, передаче электрической энергии, обслуживания потребителей | Тверская область | Тверьэнерго
ПС 35/10 кВ Воскресенское | 1,6+1,6 | 0.3 | 1.6523 | 0.018 | 0 | 1.632 |  | Открыт | Открыт | 8 (800) 50-50-115 Бесплатный номер телефона по вопросам перерывов в передаче и качества электрической энергии 13-50 Контактный телефон для жителей регионов присутствия по вопросам технологического присоединения, передаче электрической энергии, обслуживания потребителей | Тверская область | Тверьэнерго
ПС 35/10 кВ Дашково | 4+4 | 1.14 | 3.3369 | 0 | 0 | 3.3369 |  | Открыт | Открыт | 8 (800) 50-50-115 Бесплатный номер телефона по вопросам перерывов в передаче и качества электрической энергии 13-50 Контактный телефон для жителей регионов присутствия по вопросам технологического присоединения, передаче электрической энергии, обслуживания потребителей | Тверская область | Тверьэнерго
ПС 110/10 кВ Ерохино | 25+25 | 6.52 | 19.73 | 0 | 0 | 19.73 |  | Открыт | Открыт | 8 (800) 50-50-115 Бесплатный номер телефона по вопросам перерывов в передаче и качества электрической энергии 13-50 Контактный телефон для жителей регионов присутствия по вопросам технологического присоединения, передаче электрической энергии, обслуживания потребителей | Тверская область | Тверьэнерго
ПС 35/10 кВ Ильино | 1,6+2,5 | 0.4 | 1.4279 | 0.024 | 0.0096 | 1.3901 |  | Открыт | Открыт | 8 (800) 50-50-115 Бесплатный номер телефона по вопросам перерывов в передаче и качества электрической энергии 13-50 Контактный телефон для жителей регионов присутствия по вопросам технологического присоединения, передаче электрической энергии, обслуживания потребителей | Тверская область | Тверьэнерго
ПС 35/10 кВ Плоскошь | 3,2+4 | 0.99 | 2.8529 | 0.0285 | 0.0015 | 2.8192 |  | Открыт | Открыт | 8 (800) 50-50-115 Бесплатный номер телефона по вопросам перерывов в передаче и качества электрической энергии 13-50 Контактный телефон для жителей регионов присутствия по вопросам технологического присоединения, передаче электрической энергии, обслуживания потребителей | Тверская область | Тверьэнерго
ПС 35/6 кВ Половцово | 5,6+5,6 | 4.29 | 2.4599 | 0.2399 | 0.006 | 2.1836 |  | Открыт | Открыт | 8 (800) 50-50-115 Бесплатный номер телефона по вопросам перерывов в передаче и качества электрической энергии 13-50 Контактный телефон для жителей регионов присутствия по вопросам технологического присоединения, передаче электрической энергии, обслуживания потребителей | Тверская область | Тверьэнерго
ПС 35/10 кВ Ст. Торопа | 4+4 | 2.01 | 2.2375 | 0.0141 | 0.0054 | 2.2156 |  | Открыт | Открыт | 8 (800) 50-50-115 Бесплатный номер телефона по вопросам перерывов в передаче и качества электрической энергии 13-50 Контактный телефон для жителей регионов присутствия по вопросам технологического присоединения, передаче электрической энергии, обслуживания потребителей | Тверская область | Тверьэнерго
ПС 110/35/10 кВ Андреаполь | 10+10 | 7.79 | 3.194 | 0.04152 | 0.0324 | 3.1109 |  | Открыт | Открыт | 8 (800) 50-50-115 Бесплатный номер телефона по вопросам перерывов в передаче и качества электрической энергии 13-50 Контактный телефон для жителей регионов присутствия по вопросам технологического присоединения, передаче электрической энергии, обслуживания потребителей | Тверская область | Тверьэнерго
ПС 110/35/10 кВ Белый | 16+10 | 6.56 | 4.3541 | 0.10495 | 0.01944 | 4.2144 |  | Открыт | Открыт | 8 (800) 50-50-115 Бесплатный номер телефона по вопросам перерывов в передаче и качества электрической энергии 13-50 Контактный телефон для жителей регионов присутствия по вопросам технологического присоединения, передаче электрической энергии, обслуживания потребителей | Тверская область | Тверьэнерго
ПС 110/35/10 кВ Западная Двина | 10+10 | 8.71 | 3.3668 | 0.08292 | 0.01824 | 3.2532 |  | Открыт | Открыт | 8 (800) 50-50-115 Бесплатный номер телефона по вопросам перерывов в передаче и качества электрической энергии 13-50 Контактный телефон для жителей регионов присутствия по вопросам технологического присоединения, передаче электрической энергии, обслуживания потребителей | Тверская область | Тверьэнерго
ПС 110/35/10 кВ Торопец | 25+25 | 19.53 | 6.98 | 0.06972 | 0.03456 | 6.8628 |  | Открыт | Открыт | 8 (800) 50-50-115 Бесплатный номер телефона по вопросам перерывов в передаче и качества электрической энергии 13-50 Контактный телефон для жителей регионов присутствия по вопросам технологического присоединения, передаче электрической энергии, обслуживания потребителей | Тверская область | Тверьэнерго
ПС 35/10 кВ Бахмутово | 2.5 | 0.34314 | 2.2819 | 0.1395 | 0.009 | 2.115 |  | Открыт | Открыт | 8 (800) 50-50-115 Бесплатный номер телефона по вопросам перерывов в передаче и качества электрической энергии 13-50 Контактный телефон для жителей регионов присутствия по вопросам технологического присоединения, передаче электрической энергии, обслуживания потребителей | Тверская область | Тверьэнерго
ПС 35/10 кВ Пятницкое | 2.5 | 0.43284 | 2.1922 | 0 | 0 | 2.3926 |  | Открыт | Открыт | 8 (800) 50-50-115 Бесплатный номер телефона по вопросам перерывов в передаче и качества электрической энергии 13-50 Контактный телефон для жителей регионов присутствия по вопросам технологического присоединения, передаче электрической энергии, обслуживания потребителей | Тверская область | Тверьэнерго
ПС 35/10 кВ Карамзино | 1.6 | 0.49831 | 1.1817 | 0.009 | 0 | 1.3498 |  | Открыт | Открыт | 8 (800) 50-50-115 Бесплатный номер телефона по вопросам перерывов в передаче и качества электрической энергии 13-50 Контактный телефон для жителей регионов присутствия по вопросам технологического присоединения, передаче электрической энергии, обслуживания потребителей | Тверская область | Тверьэнерго
ПС 35/10 кВ Кн.Горы | 2.5 | 1.76 | 0.865 | 0.195 | 0.0705 | 0.89401 |  | Открыт | Открыт | 8 (800) 50-50-115 Бесплатный номер телефона по вопросам перерывов в передаче и качества электрической энергии 13-50 Контактный телефон для жителей регионов присутствия по вопросам технологического присоединения, передаче электрической энергии, обслуживания потребителей | Тверская область | Тверьэнерго
ПС 35/10 кВ Салино | 2.5 | 0.53319 | 2.0918 | 0.018 | 0.0225 | 2.1308 |  | Открыт | Открыт | 8 (800) 50-50-115 Бесплатный номер телефона по вопросам перерывов в передаче и качества электрической энергии 13-50 Контактный телефон для жителей регионов присутствия по вопросам технологического присоединения, передаче электрической энергии, обслуживания потребителей | Тверская область | Тверьэнерго
ПС 35/10 кВ Гусево | 2.5 | 0.13 | 2.495 | 0.0045 | 0 | 2.4973 |  | Открыт | Открыт | 8 (800) 50-50-115 Бесплатный номер телефона по вопросам перерывов в передаче и качества электрической энергии 13-50 Контактный телефон для жителей регионов присутствия по вопросам технологического присоединения, передаче электрической энергии, обслуживания потребителей | Тверская область | Тверьэнерго
ПС 35/10 кВ Мол.Туд | 2.5 | 0.62302 | 2.002 | 0 | 0.006 | 2.1534 |  | Открыт | Открыт | 8 (800) 50-50-115 Бесплатный номер телефона по вопросам перерывов в передаче и качества электрической энергии 13-50 Контактный телефон для жителей регионов присутствия по вопросам технологического присоединения, передаче электрической энергии, обслуживания потребителей | Тверская область | Тверьэнерго
ПС 35/10 кВ Ильенки | 2.5 | 0.26 | 2.365 | 0.10255 | 0 | 2.2498 |  | Открыт | Открыт | 8 (800) 50-50-115 Бесплатный номер телефона по вопросам перерывов в передаче и качества электрической энергии 13-50 Контактный телефон для жителей регионов присутствия по вопросам технологического присоединения, передаче электрической энергии, обслуживания потребителей | Тверская область | Тверьэнерго
ПС 35/10 кВ Каденка | 1 | 0.1634 | 0.8866 | 0 | 0 | 0.8866 |  | Открыт | Открыт | 8 (800) 50-50-115 Бесплатный номер телефона по вопросам перерывов в передаче и качества электрической энергии 13-50 Контактный телефон для жителей регионов присутствия по вопросам технологического присоединения, передаче электрической энергии, обслуживания потребителей | Тверская область | Тверьэнерго
ПС 35/10 кВ Родня | 2.5 | 0.76 | 1.865 | 0.0405 | 0 | 2.0747 |  | Открыт | Открыт | 8 (800) 50-50-115 Бесплатный номер телефона по вопросам перерывов в передаче и качества электрической энергии 13-50 Контактный телефон для жителей регионов присутствия по вопросам технологического присоединения, передаче электрической энергии, обслуживания потребителей | Тверская область | Тверьэнерго
ПС 35/10 кВ Берново | 1.6 | 0.38 | 1.3 | 0.0045 | 0.009 | 1.3318 |  | Открыт | Открыт | 8 (800) 50-50-115 Бесплатный номер телефона по вопросам перерывов в передаче и качества электрической энергии 13-50 Контактный телефон для жителей регионов присутствия по вопросам технологического присоединения, передаче электрической энергии, обслуживания потребителей | Тверская область | Тверьэнерго
ПС 35/10 кВ РМК | 10+10 | 9.9 | 4.629 | 0.2757 | 0.03 | 4.2855 |  | Открыт | Открыт | 8 (800) 50-50-115 Бесплатный номер телефона по вопросам перерывов в передаче и качества электрической энергии 13-50 Контактный телефон для жителей регионов присутствия по вопросам технологического присоединения, передаче электрической энергии, обслуживания потребителей | Тверская область | Тверьэнерго
ПС 35/10 кВ Осуга | 2,5+2,5 | 0.54 | 2.2453 | 0 | 0 | 2.2453 |  | Открыт | Открыт | 8 (800) 50-50-115 Бесплатный номер телефона по вопросам перерывов в передаче и качества электрической энергии 13-50 Контактный телефон для жителей регионов присутствия по вопросам технологического присоединения, передаче электрической энергии, обслуживания потребителей | Тверская область | Тверьэнерго
ПС 35/10 кВ Мин.Дворы | 2,5+3,2 | 1.25 | 1.9147 | 0.048 | 0.009 | 1.8506 |  | Открыт | Открыт | 8 (800) 50-50-115 Бесплатный номер телефона по вопросам перерывов в передаче и качества электрической энергии 13-50 Контактный телефон для жителей регионов присутствия по вопросам технологического присоединения, передаче электрической энергии, обслуживания потребителей | Тверская область | Тверьэнерго
ПС 35/10 кВ Клешнево | 4+4 | 1.94 | 4.0401 | 0.684 | 0.018 | 3.2514 |  | Открыт | Открыт | 8 (800) 50-50-115 Бесплатный номер телефона по вопросам перерывов в передаче и качества электрической энергии 13-50 Контактный телефон для жителей регионов присутствия по вопросам технологического присоединения, передаче электрической энергии, обслуживания потребителей | Тверская область | Тверьэнерго
ПС 110/35/10 кВ Зубцов | 25+25 | 14.9547 | 15.0063 | 0.94709 | 0.35408 | 13.5443 |  | Открыт | Открыт | 8 (800) 50-50-115 Бесплатный номер телефона по вопросам перерывов в передаче и качества электрической энергии 13-50 Контактный телефон для жителей регионов присутствия по вопросам технологического присоединения, передаче электрической энергии, обслуживания потребителей | Тверская область | Тверьэнерго
ПС 35/10 кВ П.Городище | 5,6+5,6 | 4.8 | 2.0493 | 0.3288 | 0.0486 | 1.6253 |  | Открыт | Открыт | 8 (800) 50-50-115 Бесплатный номер телефона по вопросам перерывов в передаче и качества электрической энергии 13-50 Контактный телефон для жителей регионов присутствия по вопросам технологического присоединения, передаче электрической энергии, обслуживания потребителей | Тверская область | Тверьэнерго
ПС 35/10 кВ Степурино | 4+4 | 1.1383 | 3.3454 | 0.06762 | 0.0123 | 3.2556 |  | Открыт | Открыт | 8 (800) 50-50-115 Бесплатный номер телефона по вопросам перерывов в передаче и качества электрической энергии 13-50 Контактный телефон для жителей регионов присутствия по вопросам технологического присоединения, передаче электрической энергии, обслуживания потребителей | Тверская область | Тверьэнерго
ПС 35/10 кВ Максимово | 2,5+2,5 | 0.53 | 2.2944 | 0.009 | 0.0117 | 2.2711 |  | Открыт | Открыт | 8 (800) 50-50-115 Бесплатный номер телефона по вопросам перерывов в передаче и качества электрической энергии 13-50 Контактный телефон для жителей регионов присутствия по вопросам технологического присоединения, передаче электрической энергии, обслуживания потребителей | Тверская область | Тверьэнерго
ПС 35/10 кВ Луковниково | 4+2,5 | 1.34 | 1.5449 | 0.018 | 0.0015 | 1.523 |  | Открыт | Открыт | 8 (800) 50-50-115 Бесплатный номер телефона по вопросам перерывов в передаче и качества электрической энергии 13-50 Контактный телефон для жителей регионов присутствия по вопросам технологического присоединения, передаче электрической энергии, обслуживания потребителей | Тверская область | Тверьэнерго
ПС 110/10 кВ НТПФ | 6,3+6,3 | 1.88 | 5.146 | 0 | 0 | 5.146 |  | Открыт | Открыт | 8 (800) 50-50-115 Бесплатный номер телефона по вопросам перерывов в передаче и качества электрической энергии 13-50 Контактный телефон для жителей регионов присутствия по вопросам технологического присоединения, передаче электрической энергии, обслуживания потребителей | Тверская область | Тверьэнерго
ПС 110/10 кВ Мостовая | 6,3+6,3 | 1.27 | 5.5554 | 0.009 | 0 | 5.5453 |  | Открыт | Открыт | 8 (800) 50-50-115 Бесплатный номер телефона по вопросам перерывов в передаче и качества электрической энергии 13-50 Контактный телефон для жителей регионов присутствия по вопросам технологического присоединения, передаче электрической энергии, обслуживания потребителей | Тверская область | Тверьэнерго
ПС 110/35/10кВ Ржев | 40,5+40 | 28.98 | 18.2952 | 3.8546 | 0.1248 | 13.8239 |  | Открыт | Открыт | 8 (800) 50-50-115 Бесплатный номер телефона по вопросам перерывов в передаче и качества электрической энергии 13-50 Контактный телефон для жителей регионов присутствия по вопросам технологического присоединения, передаче электрической энергии, обслуживания потребителей | Тверская область | Тверьэнерго
ПС 110/35/10 кВ Чертолино | 5,6+6,3 | 2.0095 | 5.416 | 0.01992 | 0.0276 | 5.3626 |  | Открыт | Открыт | 8 (800) 50-50-115 Бесплатный номер телефона по вопросам перерывов в передаче и качества электрической энергии 13-50 Контактный телефон для жителей регионов присутствия по вопросам технологического присоединения, передаче электрической энергии, обслуживания потребителей | Тверская область | Тверьэнерго
ПС 110/35/10 кВ Оленино | 16+10 | 4.71 | 6.3945 | 0.10352 | 0.0516 | 6.2202 |  | Открыт | Открыт | 8 (800) 50-50-115 Бесплатный номер телефона по вопросам перерывов в передаче и качества электрической энергии 13-50 Контактный телефон для жителей регионов присутствия по вопросам технологического присоединения, передаче электрической энергии, обслуживания потребителей | Тверская область | Тверьэнерго
ПС 110/35/10 кВ Старица | 16+16 | 13.15 | 10.3359 | 1.1826 | 0.056525 | 8.9435 |  | Открыт | Открыт | 8 (800) 50-50-115 Бесплатный номер телефона по вопросам перерывов в передаче и качества электрической энергии 13-50 Контактный телефон для жителей регионов присутствия по вопросам технологического присоединения, передаче электрической энергии, обслуживания потребителей | Тверская область | Тверьэнерго
ПС 110/35/10 кВ З.Поле | 6,3+6,3 | 5.53 | 2.0684 | 0.30606 | 0.0468 | 1.6719 |  | Открыт | Открыт | 8 (800) 50-50-115 Бесплатный номер телефона по вопросам перерывов в передаче и качества электрической энергии 13-50 Контактный телефон для жителей регионов присутствия по вопросам технологического присоединения, передаче электрической энергии, обслуживания потребителей | Тверская область | Тверьэнерго
ПС 110/10 кВ Золоотвал | 2.5 | 1.35 | 1.275 | 0.4592 | 0.0045 | 0.75399 |  | Открыт | Открыт | 8 (800) 50-50-115 Бесплатный номер телефона по вопросам перерывов в передаче и качества электрической энергии 13-50 Контактный телефон для жителей регионов присутствия по вопросам технологического присоединения, передаче электрической энергии, обслуживания потребителей | Тверская область | Тверьэнерго
ПС 35/10 кВ Красногорская | 2.5 | 1.71 | 0.915 | 0.22125 | 0.0105 | 0.97541 |  | Открыт | Открыт | 8 (800) 50-50-115 Бесплатный номер телефона по вопросам перерывов в передаче и качества электрической энергии 13-50 Контактный телефон для жителей регионов присутствия по вопросам технологического присоединения, передаче электрической энергии, обслуживания потребителей | Тверская область | Тверьэнерго
ПС 35/10 кВ Лисицкий Бор | 2.5 | 0.93 | 1.695 | 0.1728 | 0.02403 | 5.1193 |  | Открыт | Открыт | 8 (800) 50-50-115 Бесплатный номер телефона по вопросам перерывов в передаче и качества электрической энергии 13-50 Контактный телефон для жителей регионов присутствия по вопросам технологического присоединения, передаче электрической энергии, обслуживания потребителей | Тверская область | Тверьэнерго
ПС 35/3 кВ №6 | 1 | 0.11937 | 0.93063 | 0 | 0 | 0.93063 |  | Открыт | Открыт | 8 (800) 50-50-115 Бесплатный номер телефона по вопросам перерывов в передаче и качества электрической энергии 13-50 Контактный телефон для жителей регионов присутствия по вопросам технологического присоединения, передаче электрической энергии, обслуживания потребителей | Тверская область | Тверьэнерго
ПС 35/6 кВ №1 | 2.5 | 1 | 1.625 | 0.0336 | 0.0135 | 1.5831 |  | Открыт | Открыт | 8 (800) 50-50-115 Бесплатный номер телефона по вопросам перерывов в передаче и качества электрической энергии 13-50 Контактный телефон для жителей регионов присутствия по вопросам технологического присоединения, передаче электрической энергии, обслуживания потребителей | Тверская область | Тверьэнерго
ПС 35/10 кВ №1 | 4 | 3.06 | 1.14 | 0.2546 | 0.0855 | 1.6775 |  | Открыт | Открыт | 8 (800) 50-50-115 Бесплатный номер телефона по вопросам перерывов в передаче и качества электрической энергии 13-50 Контактный телефон для жителей регионов присутствия по вопросам технологического присоединения, передаче электрической энергии, обслуживания потребителей | Тверская область | Тверьэнерго
ПС 35/10 кВ Золотиха | 2.5 | 0.87002 | 1.755 | 0 | 0.018 | 1.9304 |  | Открыт | Открыт | 8 (800) 50-50-115 Бесплатный номер телефона по вопросам перерывов в передаче и качества электрической энергии 13-50 Контактный телефон для жителей регионов присутствия по вопросам технологического присоединения, передаче электрической энергии, обслуживания потребителей | Тверская область | Тверьэнерго
ПС 35/10 кВ Новый Стан | 2.5 | 0.34 | 2.285 | 0.1146 | 0.0015 | 2.2419 |  | Открыт | Открыт | 8 (800) 50-50-115 Бесплатный номер телефона по вопросам перерывов в передаче и качества электрической энергии 13-50 Контактный телефон для жителей регионов присутствия по вопросам технологического присоединения, передаче электрической энергии, обслуживания потребителей | Тверская область | Тверьэнерго
ПС 35/10 кВ Романово | 2.5 | 0.73352 | 1.8915 | 0.0675 | 0.0075 | 1.8366 |  | Открыт | Открыт | 8 (800) 50-50-115 Бесплатный номер телефона по вопросам перерывов в передаче и качества электрической энергии 13-50 Контактный телефон для жителей регионов присутствия по вопросам технологического присоединения, передаче электрической энергии, обслуживания потребителей | Тверская область | Тверьэнерго
ПС 35/10 кВ Первитино | 1.6 | 0.32057 | 1.3594 | 0.009 | 0.0015 | 1.392 |  | Открыт | Открыт | 8 (800) 50-50-115 Бесплатный номер телефона по вопросам перерывов в передаче и качества электрической энергии 13-50 Контактный телефон для жителей регионов присутствия по вопросам технологического присоединения, передаче электрической энергии, обслуживания потребителей | Тверская область | Тверьэнерго
ПС 35/10 кВ № 8 | 2.5 | 0.68 | 1.945 | 0.0045 | 0.0045 | 2.0757 |  | Открыт | Открыт | 8 (800) 50-50-115 Бесплатный номер телефона по вопросам перерывов в передаче и качества электрической энергии 13-50 Контактный телефон для жителей регионов присутствия по вопросам технологического присоединения, передаче электрической энергии, обслуживания потребителей | Тверская область | Тверьэнерго
ПС 35/6 кВ Алексино | 2.5 | 1.36 | 1.265 | 0.022965 | 0.0135 | 1.5417 |  | Открыт | Открыт | 8 (800) 50-50-115 Бесплатный номер телефона по вопросам перерывов в передаче и качества электрической энергии 13-50 Контактный телефон для жителей регионов присутствия по вопросам технологического присоединения, передаче электрической энергии, обслуживания потребителей | Тверская область | Тверьэнерго
ПС 35/10 кВ Безбородово | 4 | 2.74 | 1.46 | 0.0054 | 0.0021 | 1.9205 |  | Открыт | Открыт | 8 (800) 50-50-115 Бесплатный номер телефона по вопросам перерывов в передаче и качества электрической энергии 13-50 Контактный телефон для жителей регионов присутствия по вопросам технологического присоединения, передаче электрической энергии, обслуживания потребителей | Тверская область | Тверьэнерго
ПС 110/10 кВ Медведиха | 2.5 | 0.48129 | 2.1437 | 0.0453 | 0.018 | 2.1859 |  | Открыт | Открыт | 8 (800) 50-50-115 Бесплатный номер телефона по вопросам перерывов в передаче и качества электрической энергии 13-50 Контактный телефон для жителей регионов присутствия по вопросам технологического присоединения, передаче электрической энергии, обслуживания потребителей | Тверская область | Тверьэнерго
ПС 35/10 кВ Киверичи | 2.5 | 0.70425 | 1.9207 | 0.009 | 0.003 | 1.9826 |  | Открыт | Открыт | 8 (800) 50-50-115 Бесплатный номер телефона по вопросам перерывов в передаче и качества электрической энергии 13-50 Контактный телефон для жителей регионов присутствия по вопросам технологического присоединения, передаче электрической энергии, обслуживания потребителей | Тверская область | Тверьэнерго
ПС 35/10 кВ Диево | 2.5 | 0.20172 | 2.4233 | 0.0045 | 0 | 2.4865 |  | Открыт | Открыт | 8 (800) 50-50-115 Бесплатный номер телефона по вопросам перерывов в передаче и качества электрической энергии 13-50 Контактный телефон для жителей регионов присутствия по вопросам технологического присоединения, передаче электрической энергии, обслуживания потребителей | Тверская область | Тверьэнерго
ПС 35/10 кВ №16 Т-1 | 2.5 | 0.98 | 1.645 | 0 | 0 | 1.6719 |  | Открыт | Открыт | 8 (800) 50-50-115 Бесплатный номер телефона по вопросам перерывов в передаче и качества электрической энергии 13-50 Контактный телефон для жителей регионов присутствия по вопросам технологического присоединения, передаче электрической энергии, обслуживания потребителей | Тверская область | Тверьэнерго
ПС 35/10 кВ №16 Т-2 | 2.5 | 1.5259 | 1.0991 | 0.20185 | 0.0075 | 1.0717 |  | Открыт | Открыт | 8 (800) 50-50-115 Бесплатный номер телефона по вопросам перерывов в передаче и качества электрической энергии 13-50 Контактный телефон для жителей регионов присутствия по вопросам технологического присоединения, передаче электрической энергии, обслуживания потребителей | Тверская область | Тверьэнерго
ПС 35/10 кВ №17 | 4+4 | 0.98264 | 3.546 | 0.045 | 0.0165 | 3.4769 |  | Открыт | Открыт | 8 (800) 50-50-115 Бесплатный номер телефона по вопросам перерывов в передаче и качества электрической энергии 13-50 Контактный телефон для жителей регионов присутствия по вопросам технологического присоединения, передаче электрической энергии, обслуживания потребителей | Тверская область | Тверьэнерго
ПС 35/6 кВ Даниловская | 2,5+6,3 | 1.98 | 1.263 | 0.28045 | 0.045 | 0.89734 |  | Открыт | Открыт | 8 (800) 50-50-115 Бесплатный номер телефона по вопросам перерывов в передаче и качества электрической энергии 13-50 Контактный телефон для жителей регионов присутствия по вопросам технологического присоединения, передаче электрической энергии, обслуживания потребителей | Тверская область | Тверьэнерго
ПС 35/10 кВ Кушалино | 2,5+2,5 | 1.63 | 2.7386 | 0.39126 | 0.0405 | 2.2535 |  | Открыт | Открыт | 8 (800) 50-50-115 Бесплатный номер телефона по вопросам перерывов в передаче и качества электрической энергии 13-50 Контактный телефон для жителей регионов присутствия по вопросам технологического присоединения, передаче электрической энергии, обслуживания потребителей | Тверская область | Тверьэнерго
ПС 35/6 кВ №4 | 5,6+5,6 | 1.8 | 4.08 | 0 | 0 | 3.6821 |  | Открыт | Открыт | 8 (800) 50-50-115 Бесплатный номер телефона по вопросам перерывов в передаче и качества электрической энергии 13-50 Контактный телефон для жителей регионов присутствия по вопросам технологического присоединения, передаче электрической энергии, обслуживания потребителей | Тверская область | Тверьэнерго
ПС 35/6 кВ №13 | 3,2+3,2 | 1.35 | 2.01 | 0.3122 | 0.0255 | 1.6306 |  | Открыт | Открыт | 8 (800) 50-50-115 Бесплатный номер телефона по вопросам перерывов в передаче и качества электрической энергии 13-50 Контактный телефон для жителей регионов присутствия по вопросам технологического присоединения, передаче электрической энергии, обслуживания потребителей | Тверская область | Тверьэнерго
ПС 35/6 кВ №27 | 10+10 | 10.9779 | -0.47789 | 0 | 0 | -0.47789 |  | Закрыт | Закрыт | 8 (800) 50-50-115 Бесплатный номер телефона по вопросам перерывов в передаче и качества электрической энергии 13-50 Контактный телефон для жителей регионов присутствия по вопросам технологического присоединения, передаче электрической энергии, обслуживания потребителей | Тверская область | Тверьэнерго
ПС 35/6 кВ Вагжановская | 16+16 | 14.88 | 1.92 | 0 | 0 | 1.92 |  | Открыт | Открыт | 8 (800) 50-50-115 Бесплатный номер телефона по вопросам перерывов в передаче и качества электрической энергии 13-50 Контактный телефон для жителей регионов присутствия по вопросам технологического присоединения, передаче электрической энергии, обслуживания потребителей | Тверская область | Тверьэнерго
ПС 35/6 кВ Завод 1 Мая | 10+10 | 5.2765 | 5.2235 | 0.8 | 0.0045 | 4.3196 |  | Открыт | Открыт | 8 (800) 50-50-115 Бесплатный номер телефона по вопросам перерывов в передаче и качества электрической энергии 13-50 Контактный телефон для жителей регионов присутствия по вопросам технологического присоединения, передаче электрической энергии, обслуживания потребителей | Тверская область | Тверьэнерго
ПС 35/6 кВ Стекловолокно | 10+10 | 4.5492 | 6.932 | 0.4893 | 0.0345 | 6.2871 |  | Открыт | Открыт | 8 (800) 50-50-115 Бесплатный номер телефона по вопросам перерывов в передаче и качества электрической энергии 13-50 Контактный телефон для жителей регионов присутствия по вопросам технологического присоединения, передаче электрической энергии, обслуживания потребителей | Тверская область | Тверьэнерго
ПС 35/10 кВ Соминка | 16+16 | 13.54 | 3.26 | 0.0315 | 0 | 3.2246 |  | Открыт | Открыт | 8 (800) 50-50-115 Бесплатный номер телефона по вопросам перерывов в передаче и качества электрической энергии 13-50 Контактный телефон для жителей регионов присутствия по вопросам технологического присоединения, передаче электрической энергии, обслуживания потребителей | Тверская область | Тверьэнерго
ПС 35/6 кВ Заволжская | 10+7,5 | 4.954 | 2.921 | 0 | 0 | 2.921 |  | Открыт | Открыт | 8 (800) 50-50-115 Бесплатный номер телефона по вопросам перерывов в передаче и качества электрической энергии 13-50 Контактный телефон для жителей регионов присутствия по вопросам технологического присоединения, передаче электрической энергии, обслуживания потребителей | Тверская область | Тверьэнерго
ПС 35/10 кВ Капошвар | 10+10 | 9.73 | 0.77 | 0 | 0.0675 | 0.69416 |  | Открыт | Открыт | 8 (800) 50-50-115 Бесплатный номер телефона по вопросам перерывов в передаче и качества электрической энергии 13-50 Контактный телефон для жителей регионов присутствия по вопросам технологического присоединения, передаче электрической энергии, обслуживания потребителей | Тверская область | Тверьэнерго
ПС 110/10/10 кВ Лебедево | 25+25 | 2.1 | 11.025 | 7.09 | 0 | 11.025 |  | Открыт | Открыт | 8 (800) 50-50-115 Бесплатный номер телефона по вопросам перерывов в передаче и качества электрической энергии 13-50 Контактный телефон для жителей регионов присутствия по вопросам технологического присоединения, передаче электрической энергии, обслуживания потребителей | Тверская область | Тверьэнерго
ПС 110/10 кВ Мамулино | 6,3+6,3 | 6.19 | 4.0868 | 1.3786 | 0.15015 | 2.3691 |  | Открыт | Открыт | 8 (800) 50-50-115 Бесплатный номер телефона по вопросам перерывов в передаче и качества электрической энергии 13-50 Контактный телефон для жителей регионов присутствия по вопросам технологического присоединения, передаче электрической энергии, обслуживания потребителей | Тверская область | Тверьэнерго
ПС 110/10 кВ Глазково | 6,3+6,3 | 7.5 | 0.84672 | 0.0942 | 0.012 | 0.7274 |  | Открыт | Открыт | 8 (800) 50-50-115 Бесплатный номер телефона по вопросам перерывов в передаче и качества электрической энергии 13-50 Контактный телефон для жителей регионов присутствия по вопросам технологического присоединения, передаче электрической энергии, обслуживания потребителей | Тверская область | Тверьэнерго
ПС 110/10 кВ Пролетарская | 16+16 | 7.43 | 9.37 | 0.274 | 0 | 9.0621 |  | Открыт | Открыт | 8 (800) 50-50-115 Бесплатный номер телефона по вопросам перерывов в передаче и качества электрической энергии 13-50 Контактный телефон для жителей регионов присутствия по вопросам технологического присоединения, передаче электрической энергии, обслуживания потребителей | Тверская область | Тверьэнерго
ПС 35/10 кВ Тургиново | 6,3+6,3 | 5.11 | 4.2554 | 0.687 | 0.04653 | 3.4312 |  | Открыт | Открыт | 8 (800) 50-50-115 Бесплатный номер телефона по вопросам перерывов в передаче и качества электрической энергии 13-50 Контактный телефон для жителей регионов присутствия по вопросам технологического присоединения, передаче электрической энергии, обслуживания потребителей | Тверская область | Тверьэнерго
ПС 35/10 кВ Сахарово | 4+4 | 2.9306 | 1.5257 | 0.2 | 0.036 | 1.2605 |  | Открыт | Открыт | 8 (800) 50-50-115 Бесплатный номер телефона по вопросам перерывов в передаче и качества электрической энергии 13-50 Контактный телефон для жителей регионов присутствия по вопросам технологического присоединения, передаче электрической энергии, обслуживания потребителей | Тверская область | Тверьэнерго
ПС 35/10 кВ Головино | 2,5+2,5 | 1.61 | 2.1641 | 0.09225 | 0.0375 | 2.0183 |  | Открыт | Открыт | 8 (800) 50-50-115 Бесплатный номер телефона по вопросам перерывов в передаче и качества электрической энергии 13-50 Контактный телефон для жителей регионов присутствия по вопросам технологического присоединения, передаче электрической энергии, обслуживания потребителей | Тверская область | Тверьэнерго
ПС 35/6 кВ Каликино | 10+3,2 | 4.02 | -0.26511 | 0.20692 | 0.10425 | -0.61475 |  | Закрыт | Закрыт | 8 (800) 50-50-115 Бесплатный номер телефона по вопросам перерывов в передаче и качества электрической энергии 13-50 Контактный телефон для жителей регионов присутствия по вопросам технологического присоединения, передаче электрической энергии, обслуживания потребителей | Тверская область | Тверьэнерго
ПС 35/10 кВ Квакшино | 4+4 | 1.8175 | 3.2886 | 0.12175 | 0.01803 | 3.1315 |  | Открыт | Открыт | 8 (800) 50-50-115 Бесплатный номер телефона по вопросам перерывов в передаче и качества электрической энергии 13-50 Контактный телефон для жителей регионов присутствия по вопросам технологического присоединения, передаче электрической энергии, обслуживания потребителей | Тверская область | Тверьэнерго
ПС 35/10 кВ Городня | 6,3+6,3 | 3.92 | 4.909 | 0.14933 | 0.018 | 4.721 |  | Открыт | Открыт | 8 (800) 50-50-115 Бесплатный номер телефона по вопросам перерывов в передаче и качества электрической энергии 13-50 Контактный телефон для жителей регионов присутствия по вопросам технологического присоединения, передаче электрической энергии, обслуживания потребителей | Тверская область | Тверьэнерго
ПС 35/10 кВ Рязаново | 4+4 | 2.82 | 2.3036 | 0.1434 | 0.0045 | 2.1374 |  | Открыт | Открыт | 8 (800) 50-50-115 Бесплатный номер телефона по вопросам перерывов в передаче и качества электрической энергии 13-50 Контактный телефон для жителей регионов присутствия по вопросам технологического присоединения, передаче электрической энергии, обслуживания потребителей | Тверская область | Тверьэнерго
ПС 35/10 кВ Савватьево | 4+2,5 | 1.48 | 1.1825 | 0.311 | 0.0285 | 0.80107 |  | Открыт | Открыт | 8 (800) 50-50-115 Бесплатный номер телефона по вопросам перерывов в передаче и качества электрической энергии 13-50 Контактный телефон для жителей регионов присутствия по вопросам технологического присоединения, передаче электрической энергии, обслуживания потребителей | Тверская область | Тверьэнерго
ПС 35/10 кВ Беле-Кушаль | 1,6+2,5 | 0.99 | 0.76595 | 0.096 | 0.0135 | 0.64291 |  | Открыт | Открыт | 8 (800) 50-50-115 Бесплатный номер телефона по вопросам перерывов в передаче и качества электрической энергии 13-50 Контактный телефон для жителей регионов присутствия по вопросам технологического присоединения, передаче электрической энергии, обслуживания потребителей | Тверская область | Тверьэнерго
ПС 35/10 кВ Стеклозавод | 2,5+2,5 | 0.41 | 2.4232 | 0.00453 | 0 | 2.4181 |  | Открыт | Открыт | 8 (800) 50-50-115 Бесплатный номер телефона по вопросам перерывов в передаче и качества электрической энергии 13-50 Контактный телефон для жителей регионов присутствия по вопросам технологического присоединения, передаче электрической энергии, обслуживания потребителей | Тверская область | Тверьэнерго
ПС 35/10 кВ Гришкино | 6,3+6,3 | 8.9009 | -1.5894 | 2.1399 | 0.47403 | -4.5265 |  | Закрыт | Закрыт | 8 (800) 50-50-115 Бесплатный номер телефона по вопросам перерывов в передаче и качества электрической энергии 13-50 Контактный телефон для жителей регионов присутствия по вопросам технологического присоединения, передаче электрической энергии, обслуживания потребителей | Тверская область | Тверьэнерго
ПС 35/3 кВ №2 | 1+1 | 0.93 | 0.12 | 0 | 0 | 0.12 |  | Открыт | Открыт | 8 (800) 50-50-115 Бесплатный номер телефона по вопросам перерывов в передаче и качества электрической энергии 13-50 Контактный телефон для жителей регионов присутствия по вопросам технологического присоединения, передаче электрической энергии, обслуживания потребителей | Тверская область | Тверьэнерго
ПС 35/10 кВ №15 | 4+6,3 | 2.6339 | 2.6003 | 0.1501 | 0.009 | 2.4215 |  | Открыт | Открыт | 8 (800) 50-50-115 Бесплатный номер телефона по вопросам перерывов в передаче и качества электрической энергии 13-50 Контактный телефон для жителей регионов присутствия по вопросам технологического присоединения, передаче электрической энергии, обслуживания потребителей | Тверская область | Тверьэнерго
ПС 35/10 кВ Медное | 6,3+6,3 | 4.55 | 2.4152 | 0.54585 | 0.0918 | 1.6987 |  | Открыт | Открыт | 8 (800) 50-50-115 Бесплатный номер телефона по вопросам перерывов в передаче и качества электрической энергии 13-50 Контактный телефон для жителей регионов присутствия по вопросам технологического присоединения, передаче электрической энергии, обслуживания потребителей | Тверская область | Тверьэнерго
ПС 35/10 кВ Толмачи | 2,5+1,8 | 0.94441 | 1.4862 | 0.2265 | 0.015 | 1.2148 |  | Открыт | Открыт | 8 (800) 50-50-115 Бесплатный номер телефона по вопросам перерывов в передаче и качества электрической энергии 13-50 Контактный телефон для жителей регионов присутствия по вопросам технологического присоединения, передаче электрической энергии, обслуживания потребителей | Тверская область | Тверьэнерго
ПС 35/10 кВ № 7 | 1,6+2,5 | 0.81587 | 1.2896 | 0.623 | 0.0045 | 0.58452 |  | Открыт | Открыт | 8 (800) 50-50-115 Бесплатный номер телефона по вопросам перерывов в передаче и качества электрической энергии 13-50 Контактный телефон для жителей регионов присутствия по вопросам технологического присоединения, передаче электрической энергии, обслуживания потребителей | Тверская область | Тверьэнерго
ПС 35/6 кВ № 5 | 5,6+4 | 2.13 | 2.2897 | 0.1755 | 0.0066 | 2.0851 |  | Открыт | Открыт | 8 (800) 50-50-115 Бесплатный номер телефона по вопросам перерывов в передаче и качества электрической энергии 13-50 Контактный телефон для жителей регионов присутствия по вопросам технологического присоединения, передаче электрической энергии, обслуживания потребителей | Тверская область | Тверьэнерго
ПС 35/6 кВ № 9 | 5,6+6,3 | 5.52 | 0.51918 | 0.27994 | 0.0522 | 0.14598 |  | Открыт | Открыт | 8 (800) 50-50-115 Бесплатный номер телефона по вопросам перерывов в передаче и качества электрической энергии 13-50 Контактный телефон для жителей регионов присутствия по вопросам технологического присоединения, передаче электрической энергии, обслуживания потребителей | Тверская область | Тверьэнерго
ПС 35/10 кВ № 9 | 6,3+6,3 | 2.8337 | 5.4689 | 0.0522 | 0.0045 | 5.4052 |  | Открыт | Открыт | 8 (800) 50-50-115 Бесплатный номер телефона по вопросам перерывов в передаче и качества электрической энергии 13-50 Контактный телефон для жителей регионов присутствия по вопросам технологического присоединения, передаче электрической энергии, обслуживания потребителей | Тверская область | Тверьэнерго
ПС 35/6 кВ № 10 | 1,8+1,8 | 1.8148 | 0.89823 | 0.3264 | 0.003 | 0.52812 |  | Открыт | Открыт | 8 (800) 50-50-115 Бесплатный номер телефона по вопросам перерывов в передаче и качества электрической энергии 13-50 Контактный телефон для жителей регионов присутствия по вопросам технологического присоединения, передаче электрической энергии, обслуживания потребителей | Тверская область | Тверьэнерго
ПС 35/10 кВ № 11 | 10+6,3 | 6.29 | 0.325 | 0.021 | 0.009 | 0.29129 |  | Открыт | Открыт | 8 (800) 50-50-115 Бесплатный номер телефона по вопросам перерывов в передаче и качества электрической энергии 13-50 Контактный телефон для жителей регионов присутствия по вопросам технологического присоединения, передаче электрической энергии, обслуживания потребителей | Тверская область | Тверьэнерго
ПС 35/10 кВ Дм.Гора | 10+10 | 9.2 | 1.652 | 0.8065 | 0.2375 | 0.47897 |  | Открыт | Открыт | 8 (800) 50-50-115 Бесплатный номер телефона по вопросам перерывов в передаче и качества электрической энергии 13-50 Контактный телефон для жителей регионов присутствия по вопросам технологического присоединения, передаче электрической энергии, обслуживания потребителей | Тверская область | Тверьэнерго
ПС 35/6 кВ ЗМИ | 10+16 | 3.13 | 7.37 | 0.0384 | 0 | 7.3269 |  | Открыт | Открыт | 8 (800) 50-50-115 Бесплатный номер телефона по вопросам перерывов в передаче и качества электрической энергии 13-50 Контактный телефон для жителей регионов присутствия по вопросам технологического присоединения, передаче электрической энергии, обслуживания потребителей | Тверская область | Тверьэнерго
ПС 35/10 кВ Изоплит | 6,3+6,3 | 3.73 | 3.9199 | 0.009 | 0 | 3.9098 |  | Открыт | Открыт | 8 (800) 50-50-115 Бесплатный номер телефона по вопросам перерывов в передаче и качества электрической энергии 13-50 Контактный телефон для жителей регионов присутствия по вопросам технологического присоединения, передаче электрической энергии, обслуживания потребителей | Тверская область | Тверьэнерго
ПС 35/6 кВ Карачарово | 4+6,3 | 2.21 | 1.99 | 0.33713 | 0.0231 | 1.5852 |  | Открыт | Открыт | 8 (800) 50-50-115 Бесплатный номер телефона по вопросам перерывов в передаче и качества электрической энергии 13-50 Контактный телефон для жителей регионов присутствия по вопросам технологического присоединения, передаче электрической энергии, обслуживания потребителей | Тверская область | Тверьэнерго
ПС 35/6 кВ Кр. Луч | 2,5+3,2 | 2.73 | 0.27702 | 0.2673 | 0.0591 | -0.089723 |  | Открыт | Закрыт | 8 (800) 50-50-115 Бесплатный номер телефона по вопросам перерывов в передаче и качества электрической энергии 13-50 Контактный телефон для жителей регионов присутствия по вопросам технологического присоединения, передаче электрической энергии, обслуживания потребителей | Тверская область | Тверьэнерго
ПС 35/6 кВ Мелково | 1,6+2,5 | 1.41 | 0.44788 | 0.0195 | 0.0111 | 0.4135 |  | Открыт | Открыт | 8 (800) 50-50-115 Бесплатный номер телефона по вопросам перерывов в передаче и качества электрической энергии 13-50 Контактный телефон для жителей регионов присутствия по вопросам технологического присоединения, передаче электрической энергии, обслуживания потребителей | Тверская область | Тверьэнерго
ПС 35/10 кВ Селихово | 2,5+2,5 | 3.01 | -0.385 | 0.2404 | 0.0135 | -0.67028 |  | Закрыт | Закрыт | 8 (800) 50-50-115 Бесплатный номер телефона по вопросам перерывов в передаче и качества электрической энергии 13-50 Контактный телефон для жителей регионов присутствия по вопросам технологического присоединения, передаче электрической энергии, обслуживания потребителей | Тверская область | Тверьэнерго
ПС 35/10 кВ Мокшино | 10+10 | 4.2688 | 7.3277 | 0.1035 | 0.0879 | 7.1126 |  | Открыт | Открыт | 8 (800) 50-50-115 Бесплатный номер телефона по вопросам перерывов в передаче и качества электрической энергии 13-50 Контактный телефон для жителей регионов присутствия по вопросам технологического присоединения, передаче электрической энергии, обслуживания потребителей | Тверская область | Тверьэнерго
ПС 35/10 кВ Энергетик | 4+2,5 | 2.71 | 1.5411 | 0.09453 | 0.0696 | 1.3567 |  | Открыт | Открыт | 8 (800) 50-50-115 Бесплатный номер телефона по вопросам перерывов в передаче и качества электрической энергии 13-50 Контактный телефон для жителей регионов присутствия по вопросам технологического присоединения, передаче электрической энергии, обслуживания потребителей | Тверская область | Тверьэнерго
ПС 35/10 кВ Эммаус | 4+4 | 2.71 | 1.8801 | 0.25922 | 0.0135 | 1.5736 |  | Открыт | Открыт | 8 (800) 50-50-115 Бесплатный номер телефона по вопросам перерывов в передаче и качества электрической энергии 13-50 Контактный телефон для жителей регионов присутствия по вопросам технологического присоединения, передаче электрической энергии, обслуживания потребителей | Тверская область | Тверьэнерго
ПС 35/10 кВ Юрьево-Девичье | 6,3+4 | 2.92 | 2.6389 | 0.16425 | 0.039 | 2.4105 |  | Открыт | Открыт | 8 (800) 50-50-115 Бесплатный номер телефона по вопросам перерывов в передаче и качества электрической энергии 13-50 Контактный телефон для жителей регионов присутствия по вопросам технологического присоединения, передаче электрической энергии, обслуживания потребителей | Тверская область | Тверьэнерго
ПС 35/6 кВ №18 | 16+10+10 | 14.81 | 1.99 | 0 | 0 | 1.99 |  | Открыт | Открыт | 8 (800) 50-50-115 Бесплатный номер телефона по вопросам перерывов в передаче и качества электрической энергии 13-50 Контактный телефон для жителей регионов присутствия по вопросам технологического присоединения, передаче электрической энергии, обслуживания потребителей | Тверская область | Тверьэнерго
ПС 35/6 кВ Затверецкая | 10+10+10 | 12.29 | 9.1018 | 1.02 | 0.018 | 7.9355 |  | Открыт | Открыт | 8 (800) 50-50-115 Бесплатный номер телефона по вопросам перерывов в передаче и качества электрической энергии 13-50 Контактный телефон для жителей регионов присутствия по вопросам технологического присоединения, передаче электрической энергии, обслуживания потребителей | Тверская область | Тверьэнерго
ПС 110/35/10 кВ Пушкино | 10 | 2.36 | 8.14 | 0.39264 | 0.030795 | 7.8598 |  | Открыт | Открыт | 8 (800) 50-50-115 Бесплатный номер телефона по вопросам перерывов в передаче и качества электрической энергии 13-50 Контактный телефон для жителей регионов присутствия по вопросам технологического присоединения, передаче электрической энергии, обслуживания потребителей | Тверская область | Тверьэнерго
ПС 110/10/6 кВ Механич.з-д | 40+40 | 21.01 | 9.86 | 0 | 0 | 9.86 |  | Открыт | Открыт | 8 (800) 50-50-115 Бесплатный номер телефона по вопросам перерывов в передаче и качества электрической энергии 13-50 Контактный телефон для жителей регионов присутствия по вопросам технологического присоединения, передаче электрической энергии, обслуживания потребителей | Тверская область | Тверьэнерго
ПС 110/35/10 кВ Южная | 40+40+40 | 48.1 | 40.9531 | 10.0455 | 0.49728 | 29.1073 |  | Открыт | Открыт | 8 (800) 50-50-115 Бесплатный номер телефона по вопросам перерывов в передаче и качества электрической энергии 13-50 Контактный телефон для жителей регионов присутствия по вопросам технологического присоединения, передаче электрической энергии, обслуживания потребителей | Тверская область | Тверьэнерго
ПС 110/35/10 кВ Северная | 40+40 | 29.9982 | 12.0018 | 4.4323 | 0.6538 | 6.2871 |  | Открыт | Открыт | 8 (800) 50-50-115 Бесплатный номер телефона по вопросам перерывов в передаче и качества электрической энергии 13-50 Контактный телефон для жителей регионов присутствия по вопросам технологического присоединения, передаче электрической энергии, обслуживания потребителей | Тверская область | Тверьэнерго
ПС 110/35/10 кВ Лазурная | 40+40 | 46.97 | 8.109 | 3.2387 | 0.70126 | 3.6821 |  | Открыт | Открыт | 8 (800) 50-50-115 Бесплатный номер телефона по вопросам перерывов в передаче и качества электрической энергии 13-50 Контактный телефон для жителей регионов присутствия по вопросам технологического присоединения, передаче электрической энергии, обслуживания потребителей | Тверская область | Тверьэнерго
ПС 110/10/6 кВ Экскаваторный з-д | 40+40 | 20.3841 | 5.7123 | 0 | 0 | 5.7123 |  | Открыт | Открыт | 8 (800) 50-50-115 Бесплатный номер телефона по вопросам перерывов в передаче и качества электрической энергии 13-50 Контактный телефон для жителей регионов присутствия по вопросам технологического присоединения, передаче электрической энергии, обслуживания потребителей | Тверская область | Тверьэнерго
ПС 110/35/10 кВ Медновский в-ор | 10+10 | 7.03 | 7.1042 | 0.39927 | 0.10152 | 6.5415 |  | Открыт | Открыт | 8 (800) 50-50-115 Бесплатный номер телефона по вопросам перерывов в передаче и качества электрической энергии 13-50 Контактный телефон для жителей регионов присутствия по вопросам технологического присоединения, передаче электрической энергии, обслуживания потребителей | Тверская область | Тверьэнерго
ПС 110/35/10 кВ Лихославль | 25+25 | 16.97 | 13.726 | 3.3522 | 0.06672 | 9.8845 |  | Открыт | Открыт | 8 (800) 50-50-115 Бесплатный номер телефона по вопросам перерывов в передаче и качества электрической энергии 13-50 Контактный телефон для жителей регионов присутствия по вопросам технологического присоединения, передаче электрической энергии, обслуживания потребителей | Тверская область | Тверьэнерго
ПС 110/35/10 кВ Безбородово | 25+25 | 19.64 | 11.636 | 0.23618 | 0.54322 | 10.7603 |  | Открыт | Открыт | 8 (800) 50-50-115 Бесплатный номер телефона по вопросам перерывов в передаче и качества электрической энергии 13-50 Контактный телефон для жителей регионов присутствия по вопросам технологического присоединения, передаче электрической энергии, обслуживания потребителей | Тверская область | Тверьэнерго
ПС 110/35/6 кВ Редкино | 40+40,5 | 31.842 | 23.963 | 0.78999 | 0.09648 | 22.9669 |  | Открыт | Открыт | 8 (800) 50-50-115 Бесплатный номер телефона по вопросам перерывов в передаче и качества электрической энергии 13-50 Контактный телефон для жителей регионов присутствия по вопросам технологического присоединения, передаче электрической энергии, обслуживания потребителей | Тверская область | Тверьэнерго
ПС 110/35/10 кВ Рамешки | 10+16 | 6.5 | 6.9809 | 0.43237 | 0.05256 | 6.4361 |  | Открыт | Открыт | 8 (800) 50-50-115 Бесплатный номер телефона по вопросам перерывов в передаче и качества электрической энергии 13-50 Контактный телефон для жителей регионов присутствия по вопросам технологического присоединения, передаче электрической энергии, обслуживания потребителей | Тверская область | Тверьэнерго
ПС 110/35/10 кВ Тучево | 25+25 | 0.33 | 26.162 | 0.009 | 0.0015 | 26.1502 |  | Открыт | Открыт | 8 (800) 50-50-115 Бесплатный номер телефона по вопросам перерывов в передаче и качества электрической энергии 13-50 Контактный телефон для жителей регионов присутствия по вопросам технологического присоединения, передаче электрической энергии, обслуживания потребителей | Тверская область | Тверьэнерго
ПС 35/10 кВ Страшевичи | 2.5 | 0.96 | 1.665 | 0.006375 | 9e-06 | 0.024157 |  | Открыт | Открыт | 8 (800) 50-50-115 Бесплатный номер телефона по вопросам перерывов в передаче и качества электрической энергии 13-50 Контактный телефон для жителей регионов присутствия по вопросам технологического присоединения, передаче электрической энергии, обслуживания потребителей | Тверская область | Тверьэнерго
ПС 35/10 кВ Сукромля | 2.5 | 0.25 | 2.375 | 0.0165 | 0.0108 | 2.4039 |  | Открыт | Открыт | 8 (800) 50-50-115 Бесплатный номер телефона по вопросам перерывов в передаче и качества электрической энергии 13-50 Контактный телефон для жителей регионов присутствия по вопросам технологического присоединения, передаче электрической энергии, обслуживания потребителей | Тверская область | Тверьэнерго
ПС 35/10 кВ Кр. Городок | 0.56 | 0.02 | 0.568 | 0.009 | 0 | 0.024157 |  | Открыт | Открыт | 8 (800) 50-50-115 Бесплатный номер телефона по вопросам перерывов в передаче и качества электрической энергии 13-50 Контактный телефон для жителей регионов присутствия по вопросам технологического присоединения, передаче электрической энергии, обслуживания потребителей | Тверская область | Тверьэнерго
ПС 35/10 кВ Прямухино | 2.5 | 1.13 | 1.495 | 0.003 | 0.0045 | 0.024157 |  | Открыт | Открыт | 8 (800) 50-50-115 Бесплатный номер телефона по вопросам перерывов в передаче и качества электрической энергии 13-50 Контактный телефон для жителей регионов присутствия по вопросам технологического присоединения, передаче электрической энергии, обслуживания потребителей | Тверская область | Тверьэнерго
ПС 35/10 кВ Пень | 1.6 | 0.13 | 1.55 | 0.0045 | 0 | 0.024157 |  | Открыт | Открыт | 8 (800) 50-50-115 Бесплатный номер телефона по вопросам перерывов в передаче и качества электрической энергии 13-50 Контактный телефон для жителей регионов присутствия по вопросам технологического присоединения, передаче электрической энергии, обслуживания потребителей | Тверская область | Тверьэнерго
ПС 35/10 кВ Печниково | 2.5 | 0.02 | 2.605 | 0.0225 | 0.006 | 0.024157 |  | Открыт | Открыт | 8 (800) 50-50-115 Бесплатный номер телефона по вопросам перерывов в передаче и качества электрической энергии 13-50 Контактный телефон для жителей регионов присутствия по вопросам технологического присоединения, передаче электрической энергии, обслуживания потребителей | Тверская область | Тверьэнерго
ПС 35/10 кВ Максимково | 2.5 | 0.26 | 2.365 | 0.0105 | 0 | 2.3863 |  | Открыт | Открыт | 8 (800) 50-50-115 Бесплатный номер телефона по вопросам перерывов в передаче и качества электрической энергии 13-50 Контактный телефон для жителей регионов присутствия по вопросам технологического присоединения, передаче электрической энергии, обслуживания потребителей | Тверская область | Тверьэнерго
ПС 35/10 кВ Филистово | 1.6 | 0.12 | 1.56 | 0 | 0 | 1.5669 |  | Открыт | Открыт | 8 (800) 50-50-115 Бесплатный номер телефона по вопросам перерывов в передаче и качества электрической энергии 13-50 Контактный телефон для жителей регионов присутствия по вопросам технологического присоединения, передаче электрической энергии, обслуживания потребителей | Тверская область | Тверьэнерго
ПС 35/10 кВ Оковцы | 1 | 0.33 | 0.72 | 0.0045 | 0 | 0.76182 |  | Открыт | Открыт | 8 (800) 50-50-115 Бесплатный номер телефона по вопросам перерывов в передаче и качества электрической энергии 13-50 Контактный телефон для жителей регионов присутствия по вопросам технологического присоединения, передаче электрической энергии, обслуживания потребителей | Тверская область | Тверьэнерго
ПС 35/10 кВ Селигер | 6.3 | 4.17 | 2.445 | 0.4668 | 0.039 | 3.5946 |  | Открыт | Открыт | 8 (800) 50-50-115 Бесплатный номер телефона по вопросам перерывов в передаче и качества электрической энергии 13-50 Контактный телефон для жителей регионов присутствия по вопросам технологического присоединения, передаче электрической энергии, обслуживания потребителей | Тверская область | Тверьэнерго
ПС 35/10 кВ Мошары | 1.6 | 0.16 | 1.52 | 0 | 0.0045 | 1.5323 |  | Открыт | Открыт | 8 (800) 50-50-115 Бесплатный номер телефона по вопросам перерывов в передаче и качества электрической энергии 13-50 Контактный телефон для жителей регионов присутствия по вопросам технологического присоединения, передаче электрической энергии, обслуживания потребителей | Тверская область | Тверьэнерго
ПС 35/10 кВ Ворошилово | 2.5 | 0.22 | 2.405 | 0.0009 | 0.0045 | 2.4046 |  | Открыт | Открыт | 8 (800) 50-50-115 Бесплатный номер телефона по вопросам перерывов в передаче и качества электрической энергии 13-50 Контактный телефон для жителей регионов присутствия по вопросам технологического присоединения, передаче электрической энергии, обслуживания потребителей | Тверская область | Тверьэнерго
ПС 35/10 кВ Слаутино | 1.6 | 0.37 | 1.31 | 0.0435 | 0.009 | 1.3327 |  | Открыт | Открыт | 8 (800) 50-50-115 Бесплатный номер телефона по вопросам перерывов в передаче и качества электрической энергии 13-50 Контактный телефон для жителей регионов присутствия по вопросам технологического присоединения, передаче электрической энергии, обслуживания потребителей | Тверская область | Тверьэнерго
ПС 35/10 кВ Мошки | 2,5+1,6 | 2.56 | 0.2161 | 0.083775 | 0.01086 | 0.10977 |  | Открыт | Открыт | 8 (800) 50-50-115 Бесплатный номер телефона по вопросам перерывов в передаче и качества электрической энергии 13-50 Контактный телефон для жителей регионов присутствия по вопросам технологического присоединения, передаче электрической энергии, обслуживания потребителей | Тверская область | Тверьэнерго
ПС 35/10 кВ Высокое | 4+2,5 | 0.89 | 2.3348 | 0.03315 | 0.012306 | 2.2837 |  | Открыт | Открыт | 8 (800) 50-50-115 Бесплатный номер телефона по вопросам перерывов в передаче и качества электрической энергии 13-50 Контактный телефон для жителей регионов присутствия по вопросам технологического присоединения, передаче электрической энергии, обслуживания потребителей | Тверская область | Тверьэнерго
ПС 35/10 кВ Бубеньево | 4+4 | 2.71 | 1.97 | 0.0981 | 0.0213 | 1.8358 |  | Открыт | Открыт | 8 (800) 50-50-115 Бесплатный номер телефона по вопросам перерывов в передаче и качества электрической энергии 13-50 Контактный телефон для жителей регионов присутствия по вопросам технологического присоединения, передаче электрической энергии, обслуживания потребителей | Тверская область | Тверьэнерго
ПС 35/10 кВ Б.Вишенье | 2,5+2,5 | 1.01 | 2.0477 | 0.024825 | 0.0108 | 2.0077 |  | Открыт | Открыт | 8 (800) 50-50-115 Бесплатный номер телефона по вопросам перерывов в передаче и качества электрической энергии 13-50 Контактный телефон для жителей регионов присутствия по вопросам технологического присоединения, передаче электрической энергии, обслуживания потребителей | Тверская область | Тверьэнерго
ПС 35/10 кВ Будово | 6,3+6,3 | 2.09 | 5.7476 | 0.0516 | 0.0219 | 4.0358 |  | Открыт | Открыт | 8 (800) 50-50-115 Бесплатный номер телефона по вопросам перерывов в передаче и качества электрической энергии 13-50 Контактный телефон для жителей регионов присутствия по вопросам технологического присоединения, передаче электрической энергии, обслуживания потребителей | Тверская область | Тверьэнерго
ПС 35/10 кВ Ельцы | 4+4 | 0.42 | 3.8893 | 0.0255 | 0 | 3.8607 |  | Открыт | Открыт | 8 (800) 50-50-115 Бесплатный номер телефона по вопросам перерывов в передаче и качества электрической энергии 13-50 Контактный телефон для жителей регионов присутствия по вопросам технологического присоединения, передаче электрической энергии, обслуживания потребителей | Тверская область | Тверьэнерго
ПС 35/10 кВ Селище | 4+4 | 1.69 | 3.1617 | 0.11745 | 0.1955 | 2.8101 |  | Открыт | Открыт | 8 (800) 50-50-115 Бесплатный номер телефона по вопросам перерывов в передаче и качества электрической энергии 13-50 Контактный телефон для жителей регионов присутствия по вопросам технологического присоединения, передаче электрической энергии, обслуживания потребителей | Тверская область | Тверьэнерго
ПС 35/10 кВ Святое | 2,5+1,6 | 1.38 | 0.43575 | 0.0837 | 0.0027 | 0.024157 |  | Открыт | Открыт | 8 (800) 50-50-115 Бесплатный номер телефона по вопросам перерывов в передаче и качества электрической энергии 13-50 Контактный телефон для жителей регионов присутствия по вопросам технологического присоединения, передаче электрической энергии, обслуживания потребителей | Тверская область | Тверьэнерго
ПС 35/10 кВ Крапивня | 2,5+2,5 | 0.89 | 2.4752 | 0.0384 | 0 | 2.4321 |  | Открыт | Открыт | 8 (800) 50-50-115 Бесплатный номер телефона по вопросам перерывов в передаче и качества электрической энергии 13-50 Контактный телефон для жителей регионов присутствия по вопросам технологического присоединения, передаче электрической энергии, обслуживания потребителей | Тверская область | Тверьэнерго
ПС 35/10 кВ Светлица | 2,5+2,5 | 1.59 | 1.3993 | 0.0639 | 0.036 | 1.2871 |  | Открыт | Открыт | 8 (800) 50-50-115 Бесплатный номер телефона по вопросам перерывов в передаче и качества электрической энергии 13-50 Контактный телефон для жителей регионов присутствия по вопросам технологического присоединения, передаче электрической энергии, обслуживания потребителей | Тверская область | Тверьэнерго
ПС 110/6 кВ КС-20 | 63+63 | 9.53 | 56.62 | 0 | 0 | 56.62 |  | Открыт | Открыт | 8 (800) 50-50-115 Бесплатный номер телефона по вопросам перерывов в передаче и качества электрической энергии 13-50 Контактный телефон для жителей регионов присутствия по вопросам технологического присоединения, передаче электрической энергии, обслуживания потребителей | Тверская область | Тверьэнерго
ПС 110/10 кВ Полиграфкраски | 10+10 | 6.9 | 4.9214 | 0.0315 | 0.012 | 4.8725 |  | Открыт | Открыт | 8 (800) 50-50-115 Бесплатный номер телефона по вопросам перерывов в передаче и качества электрической энергии 13-50 Контактный телефон для жителей регионов присутствия по вопросам технологического присоединения, передаче электрической энергии, обслуживания потребителей | Тверская область | Тверьэнерго
ПС 110/10 кВ НПС Торжок | 25+25 | 0.3 | 25.95 | 0 | 0 | 25.95 |  | Открыт | Открыт | 8 (800) 50-50-115 Бесплатный номер телефона по вопросам перерывов в передаче и качества электрической энергии 13-50 Контактный телефон для жителей регионов присутствия по вопросам технологического присоединения, передаче электрической энергии, обслуживания потребителей | Тверская область | Тверьэнерго
ПС 110/10 кВ Селихово | 2,5+2,5 | 0.87 | 2.4633 | 0.07365 | 0.01353 | 2.3654 |  | Открыт | Открыт | 8 (800) 50-50-115 Бесплатный номер телефона по вопросам перерывов в передаче и качества электрической энергии 13-50 Контактный телефон для жителей регионов присутствия по вопросам технологического присоединения, передаче электрической энергии, обслуживания потребителей | Тверская область | Тверьэнерго
ПС 110/10 кВ Пено | 6,3+6,3 | 3.71 | 3.3296 | 0.6174 | 0.0195 | 2.614 |  | Открыт | Открыт | 8 (800) 50-50-115 Бесплатный номер телефона по вопросам перерывов в передаче и качества электрической энергии 13-50 Контактный телефон для жителей регионов присутствия по вопросам технологического присоединения, передаче электрической энергии, обслуживания потребителей | Тверская область | Тверьэнерго
ПС 110/35/10 кВ Торжок | 40+40 | 18.39 | 29.715 | 0.2268 | 0.084408 | 29.3654 |  | Открыт | Открыт | 8 (800) 50-50-115 Бесплатный номер телефона по вопросам перерывов в передаче и качества электрической энергии 13-50 Контактный телефон для жителей регионов присутствия по вопросам технологического присоединения, передаче электрической энергии, обслуживания потребителей | Тверская область | Тверьэнерго
ПС 110/35/10 кВ Стройиндустрия | 25+25 | 19.33 | 12.816 | 0.1167 | 0.0129 | 12.701 |  | Открыт | Открыт | 8 (800) 50-50-115 Бесплатный номер телефона по вопросам перерывов в передаче и качества электрической энергии 13-50 Контактный телефон для жителей регионов присутствия по вопросам технологического присоединения, передаче электрической энергии, обслуживания потребителей | Тверская область | Тверьэнерго
ПС 110/35/10 кВ Кувшиново | 40+25 | 28.36 | 0.07 | 0.14466 | 0.014167 | -0.024157 |  | Открыт | Закрыт | 8 (800) 50-50-115 Бесплатный номер телефона по вопросам перерывов в передаче и качества электрической энергии 13-50 Контактный телефон для жителей регионов присутствия по вопросам технологического присоединения, передаче электрической энергии, обслуживания потребителей | Тверская область | Тверьэнерго
ПС 110/35/10 кВ Селижарово | 16+10 | 6.18 | 4.9805 | 0.23636 | 0.1864 | 4.5055 |  | Открыт | Открыт | 8 (800) 50-50-115 Бесплатный номер телефона по вопросам перерывов в передаче и качества электрической энергии 13-50 Контактный телефон для жителей регионов присутствия по вопросам технологического присоединения, передаче электрической энергии, обслуживания потребителей | Тверская область | Тверьэнерго
ПС 110/35/10 кВ НПС Борисово | 25+25 | 1.63 | 25.3 | 0.024 | 0 | 25.3 |  | Открыт | Открыт | 8 (800) 50-50-115 Бесплатный номер телефона по вопросам перерывов в передаче и качества электрической энергии 13-50 Контактный телефон для жителей регионов присутствия по вопросам технологического присоединения, передаче электрической энергии, обслуживания потребителей | Тверская область | Тверьэнерго
ПС 110/35/10 кВ Осташков | 25+25 | 15.64 | 12.7481 | 0.25922 | 0.0396 | 12.4123 |  | Открыт | Открыт | 8 (800) 50-50-115 Бесплатный номер телефона по вопросам перерывов в передаче и качества электрической энергии 13-50 Контактный телефон для жителей регионов присутствия по вопросам технологического присоединения, передаче электрической энергии, обслуживания потребителей | Тверская область | Тверьэнерго
ПС 110/35/10 кВ Н. Рожок | 10+10 | 7.23 | 4.4351 | 0.5421 | 0.048 | 3.7721 |  | Открыт | Открыт | 8 (800) 50-50-115 Бесплатный номер телефона по вопросам перерывов в передаче и качества электрической энергии 13-50 Контактный телефон для жителей регионов присутствия по вопросам технологического присоединения, передаче электрической энергии, обслуживания потребителей | Тверская область | Тверьэнерго
Примечание: ОТКРЫТ для однотрансформаторных ПС - только для присоединения потребителей по 3 категории надёжности электроснабжения

## Данные по ТП
Сведения о наличии свободной для технологического присоединения потребителей трансформаторной мощности с указанием текущего объема свободной мощности по центрам питания ниже 35 кВ филиала ПАО "МРСК Центра" - "Тверьэнерго" за 1-й квартал 2020 года |  |  | Сведения о наличии свободной для технологического присоединения потребителей трансформаторной мощности с указанием текущего объема свободной мощности по центрам питания ниже 35 кВ филиала ПАО "МРСК Центра" - "Тверьэнерго" за 1-й квартал 2020 года
ДАННЫЕ РЭС ПО ОТЧЕТУ
Населенный пункт | Район субъекта РФ | Наименование РЭС | Наименование из SAP | Кол-во тр-ров по SAP | Суммарная мощность ТП по SAP,
д.Новое Село | Кимрский | Кимрский РЭС | КТП 022 ВЛ 6кВ №08 ПС Б.Городок | 1 шт. | 160
База Белогородского участка (хоз.нужды) | Кимрский | Кимрский РЭС | КТП 001 ВЛ № 08 | 1 шт. | 100
д.Луканино | Кимрский | Кимрский РЭС | КТП 037 (Луканино) ПС Б.Городок ВЛ № 13 | 1 шт. | 100
д.Плоское-Ширяево | Кимрский | Кимрский РЭС | КТП 039 ВЛ № 13 | 1 шт. | 160
д.Стрельчиха | Кимрский | Кимрский РЭС | КТП 038 ВЛ № 13 | 1 шт. | 160
д.Турово | Кимрский | Кимрский РЭС | КТП 036 ВЛ № 13 | 1 шт. | 100
д.Башарино | Кимрский | Кимрский РЭС | КТП 004 ВЛ № 08 | 1 шт. | 160
д.Азарово | Кимрский | Кимрский РЭС | КТП 035 ВЛ № 13 | 1 шт. | 100
д.Пелагеинское-Шурманка | Кимрский | Кимрский РЭС | КТП 027 ВЛ № 13 | 1 шт. | 250
д.Белое Село | Кимрский | Кимрский РЭС | КТП 008 ВЛ № 08 | 1 шт. | 400
д.Шепелиха | Кимрский | Кимрский РЭС | КТП 026 ВЛ № 13 | 1 шт. | 63
д.Головино | Кимрский | Кимрский РЭС | КТП 009 ВЛ № 08 | 1 шт. | 40
д.Бурцево | Кимрский | Кимрский РЭС | КТП 031 ВЛ № 13 | 1 шт. | 160
д.Никулино | Кимрский | Кимрский РЭС | КТП 028 ПС Б.Городок ВЛ № 13 | 1 шт. | 160
д.Головино | Кимрский | Кимрский РЭС | КТП 012 ВЛ № 08 | 1 шт. | 400
д.Хотилово | Кимрский | Кимрский РЭС | КТП 051 ВЛ № 18 | 1 шт. | 30
д.Кадниково | Кимрский | Кимрский РЭС | КТП 013 ВЛ № 08 | 1 шт. | 160
д.Кадниково | Кимрский | Кимрский РЭС | КТП 017 ПС Б.Городок ВЛ № 08 | 1 шт. | 160
д.Новое Село | Кимрский | Кимрский РЭС | КТП 020 ВЛ № 08 | 1 шт. | 400
п.Шахта | Нелидовский | Нелидовский РЭС | ТП 184(База ПЭС) | 1 шт. | 180
п.Северный | Нелидовский | Нелидовский РЭС | ТП 168(Северный) | 1 шт. | 100
п.Шахта | Нелидовский | Нелидовский РЭС | ТП 175(Шахта-5) | 1 шт. | 320
п.Шахта | Нелидовский | Нелидовский РЭС | ТП 179(Шахта-7) | 1 шт. | 100
п.Шахта | Нелидовский | Нелидовский РЭС | ТП 183(Шахта-6) | 1 шт. | 100
п.Шахта | Нелидовский | Нелидовский РЭС | ТП 181(Шахта-11) | 1 шт. | 100
д.Красная Горка-Жуковка | Кимрский | Кимрский РЭС | КТП 050 ВЛ № 18 | 1 шт. | 100
д.Юминское | Кимрский | Кимрский РЭС | КТП 048 ВЛ № 18 | 1 шт. | 160
д.Сенькино | Кимрский | Кимрский РЭС | КТП 047 ПС Б.Городок ВЛ № 18 | 1 шт. | 160
д.Поповка-2 | Кимрский | Кимрский РЭС | КТП 045 (Поповка) ПС Б.Городок ВЛ № 18 | 1 шт. | 30
д.Поповка | Кимрский | Кимрский РЭС | КТП 044 ПС Б.Городок ВЛ № 18 | 1 шт. | 400
д.Брехово | Кимрский | Кимрский РЭС | КТП 052 ВЛ № 18 | 1 шт. | 160
с.Хотча | Кимрский | Кимрский РЭС | КТП 054 ВЛ № 18 | 1 шт. | 160
д.Грозино | Кимрский | Кимрский РЭС | КТП 055 ВЛ № 18 | 1 шт. | 250
д.Зверево | Кимрский | Кимрский РЭС | КТП 057 ВЛ № 18 | 1 шт. | 250
д.Алексино | Кимрский | Кимрский РЭС | КТП 061 ВЛ № 18 | 1 шт. | 63
п.Черемушки | Кимрский | Кимрский РЭС | КТП 041 ВЛ № 18 | 1 шт. | 250
ц.у. АО Маяк | Кимрский | Кимрский РЭС | ЗТП 042 ВЛ № 18 | 2 шт. | 800
п.Белый Городок, ул.Белогородская | Кимрский | Кимрский РЭС | КТП 073 ВЛ № 06 | 1 шт. | 63
д.Малышково | Кимрский | Кимрский РЭС | КТП 074 ВЛ № 06 | 1 шт. | 63
Шаблино | Калининский | Калининский РЭС | ТП 108 Шаблино № 15(3) ПС №1 | 1 шт. | 400
Дубровка | Калининский | Калининский РЭС | ТП 107 Дубровка № 15(3) ПС №1 | 1 шт. | 250
Тверь | Калининский | Калининский РЭС | ТП 242 Дачи Тверьэнерго №03 ПС №13 | 1 шт. | 100
с/оХимик | Калининский | Калининский РЭС | ТП 243 Химик-1 №03 ПС №13 | 1 шт. | 100
с/оХимик | Калининский | Калининский РЭС | ТП 244 Химик-2 №03 ПС №13 | 1 шт. | 100
Даниловское | Калининский | Калининский РЭС | ТП 176 Даниловское ЖК №19 ПС Даниловская | 2 шт. | 500
Даниловское | Калининский | Калининский РЭС | ТП 172 Даниловское №11 ПС Даниловская | 1 шт. | 160
Даниловское | Калининский | Калининский РЭС | ТП 173 Даниловское ЗСП №11 ПС Даниловская | 1 шт. | 400
Даниловское | Калининский | Калининский РЭС | ТП 174 Даниловское котельная №11 ПС Даниловская | 1 шт. | 160
Даниловское | Калининский | Калининский РЭС | ТП 175 Даниловское насосная №11 ПС Даниловская | 1 шт. | 50
Даниловское | Калининский | Калининский РЭС | ТП 171 Даниловское клуб №11 ПС Даниловская | 1 шт. | 160
Опарино | Калининский | Калининский РЭС | ТП 166 Опарино ферма №11 ПС Даниловская | 1 шт. | 160
Красново | Калининский | Калининский РЭС | ТП 168 Красново №11 ПС Даниловская | 1 шт. | 160
Мотавино | Калининский | Калининский РЭС | ТП 167 Мотавино №11 ПС Даниловская | 1 шт. | 160
Прудище | Калининский | Калининский РЭС | ТП 169 Прудище №11 ПС Даниловская | 1 шт. | 100
Рябеево | Калининский | Калининский РЭС | ТП 178 Дачи № 8 №04 ПС Даниловская | 1 шт. | 100
Рябеево | Калининский | Калининский РЭС | ТП 179 Академия ПВО №04 ПС Даниловская | 1 шт. | 180
д.Долинки | Конаковский | Конаковский РЭС | КТП-6кВ Долинки № 03 ПС Карачарово (б.10) | 1 шт. | 100
дВахромеево | Конаковский | Конаковский РЭС | КТП-6кВ Вахрамеево №03 ПС Карачарово ( б.10) | 1 шт. | 160
дНовошино | Конаковский | Конаковский РЭС | КТП-6кВ Новошино №03 ПС Карачарово (10) | 1 шт. | 320
дВахромеево | Конаковский | Конаковский РЭС | КТП-6кВ Чайбуха №03 ПС Карачарово(10) | 1 шт. | 250
дГорбасьево | Конаковский | Конаковский РЭС | КТП-6кВ Горбасево №15 ПС Карачарово(4) | 1 шт. | 250
п.Выползово | Бологовский | Бологовский РЭС | ТП 001 | 1 шт. | 160
п.Выползово | Бологовский | Бологовский РЭС | ТП 002 | 1 шт. | 160
п.Выползово | Бологовский | Бологовский РЭС | ТП 003 | 1 шт. | 100
п.Выползово | Бологовский | Бологовский РЭС | ТП 004 | 1 шт. | 160
п.Выползово | Бологовский | Бологовский РЭС | ТП 005 | 2 шт. | 410
п.Выползово | Бологовский | Бологовский РЭС | ТП 006 | 1 шт. | 320
п.Выползово | Бологовский | Бологовский РЭС | ТП 007 | 1 шт. | 100
п.Выползово | Бологовский | Бологовский РЭС | ТП 008 | 1 шт. | 400
д.Молчаново | Бологовский | Бологовский РЭС | ТП 009 | 1 шт. | 63
д.Нарачино | Бологовский | Бологовский РЭС | ТП 010 | 1 шт. | 100
д.Новый Березай | Бологовский | Бологовский РЭС | ТП 011 | 1 шт. | 160
Старый Березай | Бологовский | Бологовский РЭС | ТП 012 | 1 шт. | 40
д.Ильятино | Бологовский | Бологовский РЭС | ТП 017 | 1 шт. | 180
д.Погарино | Бологовский | Бологовский РЭС | ТП 013 | 1 шт. | 100
д.Базарово | Бологовский | Бологовский РЭС | ТП 014 | 1 шт. | 63
д.Леоново | Бологовский | Бологовский РЭС | ТП 015 | 1 шт. | 63
д.Никитировец | Бологовский | Бологовский РЭС | ТП 016 | 1 шт. | 40
д.Головково | Бологовский | Бологовский РЭС | ТП 018 | 1 шт. | 10
д.Трубичино | Бологовский | Бологовский РЭС | ТП 020 | 1 шт. | 60
д.Михайловское | Бологовский | Бологовский РЭС | ТП 019 | 1 шт. | 160
д.Макарово | Бологовский | Бологовский РЭС | ТП 039 | 1 шт. | 100
с.Ильятино | Бологовский | Бологовский РЭС | ТП 040 | 2 шт. | 500
д.Ильятино | Бологовский | Бологовский РЭС | ТП 226 | 1 шт. | 250
д.Пахотино | Бологовский | Бологовский РЭС | ТП 041 | 1 шт. | 10
пгт.Новозавидовский | Конаковский | Конаковский РЭС | КТП-6кВ Фофаново-1 ф.33 ПС №9 | 1 шт. | 250
пгт.Новозавидовский | Конаковский | Конаковский РЭС | КТП-6кВ Некрасово ф.33 ПС №9 | 1 шт. | 100
пгт.Новозавидовский | Конаковский | Конаковский РЭС | МТП-6кВ Гараж ф.33 ПС №9 | 1 шт. | 200
пгт.Новозавидовский | Конаковский | Конаковский РЭС | ЗТП-6кВ Пекарня ф.33 ПС №9 | 1 шт. | 400
пгт.Новозавидовский | Конаковский | Конаковский РЭС | КТП-6кВ Чайковского ф.33 ПС №9 | 1 шт. | 180
пгт.Новозавидовский | Конаковский | Конаковский РЭС | ЗТП-6кВ ДК Дом Культуры ф.33 ПС №9 | 1 шт. | 400
пгт.Новозавидовский | Конаковский | Конаковский РЭС | КТП-6кВ Заготскот ф.33 ПС №9 | 1 шт. | 250
д.Шорново | Конаковский | Конаковский РЭС | ЗТП-6кВ Шорново-1 ф.32 ПС №9 | 1 шт. | 180
д.Шорново | Конаковский | Конаковский РЭС | КТП-6кВ Шорново-Быт ф.32 ПС №9 | 1 шт. | 250
д.Павлюково | Конаковский | Конаковский РЭС | ЗТП-6кВ Павлюково-Ферма ф.32 ПС №9 | 1 шт. | 400
д.Кочедыково | Конаковский | Конаковский РЭС | КТП-6кВ Кочедыково ф.32 ПС №9 | 1 шт. | 100
д.Кабаново | Конаковский | Конаковский РЭС | КТП-6кВ Кабаново-1 ф.32 ПС №9 | 1 шт. | 160
д.Елдино | Конаковский | Конаковский РЭС | КТП-6кВ Елдино ф.32 ПС №9 | 1 шт. | 160
г.Вышний Волочек | Вышневолоцкий | Вышневолоцкий РЭС | КТП-6кВ №176 | 1 шт. | 63
д.Елдино | Конаковский | Конаковский РЭС | КТП-6кВ Елдино-2 ф.32 ПС №9 | 1 шт. | 250
п.Академический | Вышневолоцкий | Вышневолоцкий РЭС | КТП-6кВ Водозабор | 1 шт. | 100
д.Кабаново | Конаковский | Конаковский РЭС | КТП-6кВ Кабаново-2 ф.29 ПС №9 | 1 шт. | 100
п.Академический | Вышневолоцкий | Вышневолоцкий РЭС | ЗТП-6кВ Насосная | 1 шт. | 100
с.Завидово | Конаковский | Конаковский РЭС | КТП-6кВ Библиотека ф.32 ПС №9 | 1 шт. | 250
с.Завидово | Конаковский | Конаковский РЭС | КТП-6кВ Стеклодувная ф.32 ПС №9 | 1 шт. | 160
с.Завидово | Конаковский | Конаковский РЭС | КТП-6кВ База РЭС ф.32 ПС №9 | 1 шт. | 160
пгт.Новозавидовский | Конаковский | Конаковский РЭС | ЗТП-6кВ Зерноток ф.32 ПС №9 | 1 шт. | 250
с.Завидово | Конаковский | Конаковский РЭС | КТП-6кВ Новая улица ф.32 ПС №9 | 1 шт. | 160
с.Завидово | Конаковский | Конаковский РЭС | КТП-6кВ Жил сектор ф.32 ПС №9 | 1 шт. | 160
с.Завидово | Конаковский | Конаковский РЭС | КТП-6кВ Ферма ф.32 ПС №9 | 1 шт. | 400
с.Завидово | Конаковский | Конаковский РЭС | КТП-6кВ Больница ф.32 ПС №9 | 1 шт. | 100
п.Академический | Вышневолоцкий | Вышневолоцкий РЭС | КТП-6кВ №4 | 1 шт. | 400
п.Академический | Вышневолоцкий | Вышневолоцкий РЭС | КТП-6кВ №7 | 1 шт. | 160
п.Академический | Вышневолоцкий | Вышневолоцкий РЭС | КТП-6кВ Котельная | 1 шт. | 400
п.Академический | Вышневолоцкий | Вышневолоцкий РЭС | ЗТП-6кВ №19 | 1 шт. | 250
д.Концово | Конаковский | Конаковский РЭС | КТП-6кВ Концово ф.32 ПС №9 | 1 шт. | 63
п.Белый омут | Вышневолоцкий | Вышневолоцкий РЭС | ЗТП-6кВ Очистные сооружения | 2 шт. | 200
д.Горчель | Вышневолоцкий | Вышневолоцкий РЭС | КТП-6кВ Горчель | 1 шт. | 63
п.Бельский | Вышневолоцкий | Вышневолоцкий РЭС | ЗТП-6кВ 630 | 1 шт. | 630
п.Бельский | Вышневолоцкий | Вышневолоцкий РЭС | КТП-6кВ Бельский | 1 шт. | 250
пгт.Новозавидовский | Конаковский | Конаковский РЭС | ЗТП-6кВ ДРСУ-4 ф.36 ПС №9 | 1 шт. | 250
пгт.Новозавидовский | Конаковский | Конаковский РЭС | МТП-6кВ Пионерская ф.36 ПС №9 | 1 шт. | 100
д.Гаврилково | Конаковский | Конаковский РЭС | КТП-6кВ с/т Дачная ф.36 ПС №9 | 1 шт. | 160
д.Гаврилково | Конаковский | Конаковский РЭС | КТП-6кВ Гаврилково ф.36 ПС №9 | 1 шт. | 250
пгт.Новозавидовский | Конаковский | Конаковский РЭС | КТП-6кВ Военный лесхоз ф.36 ПС №9 | 1 шт. | 160
пгт.Новозавидовский | Конаковский | Конаковский РЭС | ЗТП-6кВ СМУ-5 ф.36 ПС №9 | 2 шт. | 720
пгт.Новозавидовский | Конаковский | Конаковский РЭС | ЗТП-6кВ СМУ-5 Жил сек ф.36 ПС №9 | 2 шт. | 500
пгт.Новозавидовский | Конаковский | Конаковский РЭС | ЗТП-6кВ Бытовая фет фабрики ф.36 ПС №9 | 1 шт. | 400
пгт.Новозавидовский | Конаковский | Конаковский РЭС | КТП-6кВ Свобода ф.36 ПС №9 | 1 шт. | 180
пгт.Новозавидовский | Конаковский | Конаковский РЭС | КТП-6кВ Садовая ф.36 ПС №9 | 1 шт. | 250
пгт.Новозавидовский | Конаковский | Конаковский РЭС | МТП-6кВ Спортивный переулок ф.42 ПС №9 | 1 шт. | 250
пгт.Новозавидовский | Конаковский | Конаковский РЭС | КТП-6кВ Комсомольская ф.42 ПС №9 | 1 шт. | 250
пгт.Новозавидовский | Конаковский | Конаковский РЭС | КТП-6кВ Таежная ф.42 ПС №9 | 1 шт. | 160
пгт.Новозавидовский | Конаковский | Конаковский РЭС | ЗТП-6кВ АБЗ ф.42 ПС №9 | 2 шт. | 570
пгт.Новозавидовский | Конаковский | Конаковский РЭС | ЗТП-6кВ ф-ка Плетельных изделий ф.42 ПС №9 | 1 шт. | 400
с.Завидово | Конаковский | Конаковский РЭС | ЗТП-6кВ Клуб ф.42 ПС №9 | 1 шт. | 320
сГородня | Конаковский | Конаковский РЭС | КТП-6кВ Петушок ф.13 ПС №10 | 1 шт. | 250
НМелково | Конаковский | Конаковский РЭС | ЗТП-6кВ Турбаза ф.06 ПС №10 | 2 шт. | 800
НМелково | Конаковский | Конаковский РЭС | КТП-6кВ Ст. Мелково ф.06 ПС №10 | 1 шт. | 160
НМелково | Конаковский | Конаковский РЭС | КТП-6кВ Московская ф.06 ПС №10 | 1 шт. | 250
НМелково | Конаковский | Конаковский РЭС | КТП-6кВ Н. Мелково ф.06 ПС №10 | 1 шт. | 250
дМелково | Конаковский | Конаковский РЭС | ЗТП-6кВ Холодильник ф.12 ПС Мелково | 2 шт. | 720
дБорцино | Конаковский | Конаковский РЭС | КТП-6кВ Борцино ф.1 ПС Мелково | 1 шт. | 100
д.Находно | Вышневолоцкий | Вышневолоцкий РЭС | КТП-6кВ Находно | 1 шт. | 160
д.Ст.заречье | Вышневолоцкий | Вышневолоцкий РЭС | КТП-6кВ ст.Заречье | 1 шт. | 50
д.Никулино | Вышневолоцкий | Вышневолоцкий РЭС | КТП-6кВ Никулино | 1 шт. | 40
дОгурцово | Конаковский | Конаковский РЭС | КТП-6кВ Огурцово ф.1 ПС Мелково | 1 шт. | 180
л.Бахмара | Вышневолоцкий | Вышневолоцкий РЭС | КТП-6кВ Бахмара | 1 шт. | 160
дМелково | Конаковский | Конаковский РЭС | КТП-6кВ Очистные сооружения ф.1 ПС Мелково | 1 шт. | 250
дМелково | Конаковский | Конаковский РЭС | КТП-6кВ Зверосовхоз ф.1 ПС Мелково (Ферма) | 1 шт. | 250
д.Коломно | Вышневолоцкий | Вышневолоцкий РЭС | КТП-6кВ Коломно-1 | 1 шт. | 250
д.Коломно | Вышневолоцкий | Вышневолоцкий РЭС | КТП-6кВ Коломно-2 | 1 шт. | 63
д.Коломно | Вышневолоцкий | Вышневолоцкий РЭС | КТП-6кВ Коломно-3 | 1 шт. | 100
дМелково | Конаковский | Конаковский РЭС | ЗТП-6кВ Водозабор ф.05 ПС Мелково | 2 шт. | 650
дМелково | Конаковский | Конаковский РЭС | ЗТП-6кВ Жилсектор ф.5 ПС Мелково | 1 шт. | 400
дМелково | Конаковский | Конаковский РЭС | ЗТП-6кВ Жилсектор-2 ф.5 ПС Мелково | 1 шт. | 400
дМелково | Конаковский | Конаковский РЭС | ЗТП-6кВ Фин холодильник ф.12 ПС Мелково | 2 шт. | 1030
дМелково | Конаковский | Конаковский РЭС | КТП-6кВ Кормозавод1 ф.7 ПС Мелково | 1 шт. | 400
дМелково | Конаковский | Конаковский РЭС | КТП-6кВ Кормозавод2 ф.7 ПС Мелково | 1 шт. | 400
Рябинки | Калининский | Калининский РЭС | ТП 589 с/о Рябинки 1 №51 ПС Затверецкая | 1 шт. | 250
Рябинки | Калининский | Калининский РЭС | ТП 590 с/о Рябинки 2 №51 ПС Затверецкая | 1 шт. | 250
Цыганский поселок | Калининский | Калининский РЭС | ТП 509 с/о Энергосбыта №51 ПС Затверецкая | 1 шт. | 250
Цыганский поселок | Калининский | Калининский РЭС | ТП 511 1 уч-к Горболото №51 ПС Затверецкая | 1 шт. | 40
Цыганский поселок | Калининский | Калининский РЭС | ТП 510 СНТ Зеленый сад №51 ПС Затверецкая | 1 шт. | 250
Цыганский поселок | Калининский | Калининский РЭС | ТП 512 с/о Автотранспортник №51 ПС Затверецкая | 1 шт. | 63
Домниково | Калининский | Калининский РЭС | ТП 513 Домниково №51 ПС Затверецкая | 1 шт. | 160
Иенево | Калининский | Калининский РЭС | ТП 514 Иенево №51 ПС Затверецкая | 1 шт. | 63
Аввакумово | Калининский | Калининский РЭС | ТП 549 Дорспецстрой №51 ПС Затверецкая | 1 шт. | 160
Цыганский поселок | Калининский | Калининский РЭС | ТП 515 КПИ №51 ПС Затверецкая | 1 шт. | 100
Ветлино | Калининский | Калининский РЭС | ТП 568 Ветлино №09 ПС Каликино | 1 шт. | 160
п.Сокол | Калининский | Калининский РЭС | ТП 507 п.Сокол №12 ПС Затверецкая | 1 шт. | 60
Черногубово | Калининский | Калининский РЭС | ТП 115 Ретранслятор №09 ПС Каликино | 2 шт. | 500
п/с Заволжский | Калининский | Калининский РЭС | ТП 67 Котельная №06 ПС Каликино | 2 шт. | 1260
п/с Заволжский | Калининский | Калининский РЭС | ТП 63 Кормоцех №06 ПС Каликино | 2 шт. | 715
п/с Заволжский | Калининский | Калининский РЭС | ТП 69 Школа №04 ПС Каликино | 2 шт. | 800
п/с Заволжский | Калининский | Калининский РЭС | ТП 61 Поселок №04 ПС Каликино | 1 шт. | 400
п.Заволжский | Калининский | Калининский РЭС | ТП 62 Гараж №04 ПС Каликино | 1 шт. | 160
п/с Заволжский | Калининский | Калининский РЭС | ТП 64 ЖК №07 ПС Каликино | 1 шт. | 160
п/с Заволжский | Калининский | Калининский РЭС | ТП 68 ЗСП,АВМ №07 ПС Каликино | 1 шт. | 630
СтароеБрянцево | Калининский | Калининский РЭС | ТП 70 Ст.Брянцево 1 №08 ПС Каликино | 1 шт. | 100
Новое Брянцево | Калининский | Калининский РЭС | ТП 71 Нов.Брянцево №08 ПС Каликино | 1 шт. | 160
Тверь | Калининский | Калининский РЭС | ТП 555 База электросетей №12 ПС Калининская | 1 шт. | 630
Тверь | Калининский | Калининский РЭС | ТП 556 Мастерская №6 ПС Калининская | 1 шт. | 250
Тверь | Калининский | Калининский РЭС | ТП 558 РРС № 1 №5 ПС Калининская | 1 шт. | 50
Тверь | Калининский | Калининский РЭС | ТП 557 Жил.дом №6 ПС Калининская | 2 шт. | 500
Тверь | Калининский | Калининский РЭС | ТП 548 Маслохозяйство №12 ПС Калининская | 1 шт. | 400
Сакулино | Калининский | Калининский РЭС | ТП 109 Сакулино №8 ПС Стекловолокно | 1 шт. | 20
Андрианово | Калининский | Калининский РЭС | ТП 114 Андрианово-1 №8 ПС Стекловолокно | 1 шт. | 100
Андрианово | Калининский | Калининский РЭС | ТП 612 Андрианово 2 №8 ПС Стекловолокно | 1 шт. | 100
п.Труд | Калининский | Калининский РЭС | ТП 110 п.Труд №8 ПС Стекловолокно | 1 шт. | 100
Черногубово | Калининский | Калининский РЭС | ТП 111 Туб.санаторий 1 №8 ПС Стекловолокно | 1 шт. | 63
Черногубово | Калининский | Калининский РЭС | ТП 112 Туб.санаторий 2 №8 ПС Стекловолокно | 1 шт. | 320
Черногубово | Калининский | Калининский РЭС | ТП 113 Туб.санаторий 3 №8 ПС Стеловолокно | 1 шт. | 315
дКоромыслово | Конаковский | Конаковский РЭС | КТП-6кВ Коромыслово ф.13 ПС Красный Луч | 1 шт. | 63
дОтроковичи | Конаковский | Конаковский РЭС | КТП-6кВ Отроковичи ф.13 ПС Красный Луч | 1 шт. | 160
дГорки | Конаковский | Конаковский РЭС | КТП-6кВ Горки ф.13 ПС Красный Луч | 1 шт. | 100
с.Городня | Конаковский | Конаковский РЭС | ЗТП-6кВ Школа ф.08 ПС Кр.Луч | 2 шт. | 500
с.Городня | Конаковский | Конаковский РЭС | ЗТП-6кВ Мастерские ф.10 ПС Кр.Луч | 1 шт. | 250
с.Городня | Конаковский | Конаковский РЭС | ЗТП-6кВ Городня бытовая ф.10 ПС Кр.Луч | 1 шт. | 400
с.Городня | Конаковский | Конаковский РЭС | КТП-6кВ Жуковский поселок ф.10 ПС Кр.Луч | 1 шт. | 180
с.Городня | Конаковский | Конаковский РЭС | КТП-6кВ Бугорок ф.10 ПС Кр.Луч | 1 шт. | 250
с.Городня | Конаковский | Конаковский РЭС | КТП-6кВ Береговая ф.10 ПС Кр.Луч | 1 шт. | 250
п.Городня | Конаковский | Конаковский РЭС | ЗТП-6кВ ЭМЗ Городенский ф.10 ПС Кр.Луч | 2 шт. | 1030
с.Городня | Конаковский | Конаковский РЭС | КТП-6кВ Городня ф.10 ПС Кр.Луч | 1 шт. | 250
п.Городня | Конаковский | Конаковский РЭС | ЗТП-6кВ ДРП ф.10 ПС Кр.Луч | 1 шт. | 180
пСосновка | Фировский | Фировский РЭС | ТП 113 | 0 шт. | 0
пСосновка | Фировский | Фировский РЭС | ТП 114 | 1 шт. | 250
пСосновка | Фировский | Фировский РЭС | ТП 116 | 2 шт. | 500
пСосновка | Фировский | Фировский РЭС | ТП 115 | 2 шт. | 800
сПокровское | Фировский | Фировский РЭС | ТП 121 | 1 шт. | 60
дБолобоново | Фировский | Фировский РЭС | ТП 123 | 1 шт. | 50
дМыза | Фировский | Фировский РЭС | ТП 125 | 1 шт. | 100
дУткино | Фировский | Фировский РЭС | ТП 126 | 1 шт. | 100
пСосновка | Фировский | Фировский РЭС | ТП 127 | 1 шт. | 63
пСосновка | Фировский | Фировский РЭС | ТП 129 | 1 шт. | 50
пСосновка | Фировский | Фировский РЭС | ТП 130 | 1 шт. | 100
дГородок | Фировский | Фировский РЭС | ТП 134 | 1 шт. | 30
дЗенцово | Фировский | Фировский РЭС | ТП 135 | 1 шт. | 63
дКузнецово | Фировский | Фировский РЭС | ТП 136 | 1 шт. | 63
дКоммуна | Фировский | Фировский РЭС | ТП 128 | 1 шт. | 100
пСосновка | Фировский | Фировский РЭС | ТП 131 | 1 шт. | 100
сПокровское | Фировский | Фировский РЭС | ТП 122 | 1 шт. | 250
пКошелево | Конаковский | Конаковский РЭС | ЗТП-6кВ Семенов. комплекс ф.04 ПС Кр.Луч | 1 шт. | 630
пКошелево | Конаковский | Конаковский РЭС | ЗТП-6кВ ТП-1 Котельная ф.04 ПС Кр.Луч | 2 шт. | 1260
пКошелево | Конаковский | Конаковский РЭС | КТП-6кВ Кошелево ф.04 ПС Кр.Луч | 1 шт. | 250
д.Кошелево | Конаковский | Конаковский РЭС | ЗТП-6кВ Ясли-сад ф.04 ПС Кр.Луч | 0 шт. | 0
дМеженино | Конаковский | Конаковский РЭС | КТП-6кВ Меженино ф.04 ПС Кр.Луч | 1 шт. | 100
дЛукино | Конаковский | Конаковский РЭС | КТП-6кВ Лукино ф.04 ПС Кр.Луч | 1 шт. | 50
д Межево | Конаковский | Конаковский РЭС | КТП-6кВ Межево ф.04 ПС Кр.Луч | 1 шт. | 100
дКозлово | Конаковский | Конаковский РЭС | МТП-6кВ Козлово ф.04 ПС Красный Луч | 1 шт. | 100
дЖуково | Фировский | Фировский РЭС | ТП 138 | 1 шт. | 160
дЖуково | Фировский | Фировский РЭС | ТП 139 | 1 шт. | 180
дЖуково | Фировский | Фировский РЭС | ТП 106 | 1 шт. | 160
дПодол | Фировский | Фировский РЭС | ТП 109 | 1 шт. | 160
дЖуково | Фировский | Фировский РЭС | ТП 111 | 2 шт. | 560
дОбогорье | Фировский | Фировский РЭС | ТП 112 | 1 шт. | 160
дБ.Эскино | Фировский | Фировский РЭС | ТП 108 | 1 шт. | 160
дАльпаково | Фировский | Фировский РЭС | ТП 117 | 1 шт. | 60
дГлумилово | Фировский | Фировский РЭС | ТП 118 | 1 шт. | 60
дЛядины | Фировский | Фировский РЭС | ТП 119 | 1 шт. | 20
дОшаково | Фировский | Фировский РЭС | ТП 143 | 1 шт. | 30
дБелятино | Фировский | Фировский РЭС | ТП 144 | 1 шт. | 60
дКоноково | Фировский | Фировский РЭС | ТП 145 | 1 шт. | 160
дСтарое | Фировский | Фировский РЭС | ТП 141 | 1 шт. | 63
дСтарое | Фировский | Фировский РЭС | ТП 142 | 1 шт. | 100
дСтарое | Фировский | Фировский РЭС | ТП 140 | 1 шт. | 160
пСосновка | Фировский | Фировский РЭС | ТП 132 | 2 шт. | 800
дБ.Эскино | Фировский | Фировский РЭС | ТП 137 | 1 шт. | 40
дМыза | Фировский | Фировский РЭС | ТП 124 | 1 шт. | 60
пСосновка | Фировский | Фировский РЭС | ТП 133 | 1 шт. | 25
дАльпаково | Фировский | Фировский РЭС | ТП 110 | 1 шт. | 63
дБ.Эскино | Фировский | Фировский РЭС | ТП 120 | 1 шт. | 160
д.Городище | Калининский | Конаковский РЭС | КТП-6кВ Городище ф. № 04 ПС Алексино (12) | 1 шт. | 100
дПолукарпово | Калининский | Конаковский РЭС | КТП-6кВ Полукарпово ф.3 ПС №19 | 1 шт. | 100
дКузьминское | Калининский | Конаковский РЭС | КТП-6кВ Кузьменское деревня ф.3 ПС №19 | 1 шт. | 100
дКузьминское | Калининский | Конаковский РЭС | КТП-6кВ Кузьмен. АВМ ф.3 ПС №19 | 1 шт. | 250
дМиснево | Калининский | Конаковский РЭС | КТП-6кВ Миснево ф.3 ПС №19 | 1 шт. | 100
дМятлево | Калининский | Конаковский РЭС | КТП-6кВ Мятлево ф. № 04 ПС Алексино (12) | 1 шт. | 160
дОшурково | Калининский | Конаковский РЭС | КТП-6кВ Ошурково ф. № 04 ПС Алексино (12) | 1 шт. | 60
дГолениха | Калининский | Конаковский РЭС | КТП-6кВ Голениха ф. № 04 ПС Алексино (12) | 1 шт. | 160
дАлексино | Конаковский | Конаковский РЭС | МТП-6кВ База-отдыха ф. № 04 ПС Алексино (12) | 1 шт. | 100
дВедерня | Калининский | Конаковский РЭС | КТП-6кВ Ведерня ф. № 04 ПС Алексино (12) | 1 шт. | 100
дВоскресенское | Калининский | Конаковский РЭС | КТП-6кВ Воскресенское ф. № 04 ПС Алексино (12) | 1 шт. | 160
дСтСеменовское | Калининский | Конаковский РЭС | КТП-6кВ Ст.Семеновское ф. № 04 ПС Алексино (12) | 1 шт. | 100
дСтСеменовское | Калининский | Конаковский РЭС | КТП-6кВ Ст.Семеновское 2 ф. № 04 ПС Алексино (12) | 1 шт. | 100
дН-Семеновское | Калининский | Конаковский РЭС | КТП-6кВ Семеновское ферма ф. № 04 ПС Алексино (12) | 1 шт. | 100
дН-Семеновское | Калининский | Конаковский РЭС | КТП-6кВ Н.Семеновское ф. № 04 ПС Алексино (12) | 1 шт. | 100
дН-Семеновское | Калининский | Конаковский РЭС | КТП-6кВ Котеджи ф. № 04 ПС Алексино (12) | 1 шт. | 100
дАлексино | Конаковский | Конаковский РЭС | КТП-6кВ Алексино-3 ф. № 10 ПС Алексино (15) | 1 шт. | 160
дАлексино | Конаковский | Конаковский РЭС | КТП-6кВ Алексино-4 ф. № 10 ПС Алексино (15) | 1 шт. | 320
дАлексино | Конаковский | Конаковский РЭС | КТП-6кВ Алексино-5 ф. № 10 ПС Алексино (15) | 1 шт. | 25
дАлексино | Конаковский | Конаковский РЭС | КТП-6кВ Алексино-1 ф. № 10 ПС Алексино (15) | 1 шт. | 320
пОзерки | Конаковский | Конаковский РЭС | ЗТП-6кВ №8 ф.15 ПС №5 | 1 шт. | 250
п.Озерки | Конаковский | Конаковский РЭС | ЗТП-6кВ №14 ф.15 ПС №5 | 2 шт. | 1260
пОзерки | Конаковский | Конаковский РЭС | ЗТП-6кВ №18 ф.15 ПС №5 | 1 шт. | 250
пОзерки | Конаковский | Конаковский РЭС | КТП-6кВ №11 ф.15 ПС №5 | 1 шт. | 250
дЗаполок | Конаковский | Конаковский РЭС | ЗТП-6кВ Центр.усадьба с/х Редкино ф.14 ПС №5 | 1 шт. | 250
дЗаполок | Конаковский | Конаковский РЭС | КТП-6кВ Заполок ф.14 ПС №5 | 1 шт. | 160
пОзерки | Конаковский | Конаковский РЭС | ЗТП-6кВ №3 ф.10 ПС №5 | 1 шт. | 320
пОзерки | Конаковский | Конаковский РЭС | КТП-6кВ №13 ф.10 ПС №5 | 1 шт. | 400
дТурыгино | Конаковский | Конаковский РЭС | ЗТП-6кВ Турыгино ф.14 ПС №5 | 1 шт. | 100
дТурыгино | Конаковский | Конаковский РЭС | КТП-6кВ Турыгино ф.14 ПС №5 | 1 шт. | 100
дАртемово | Конаковский | Конаковский РЭС | КТП-6кВ Артемово ф.14 ПС №5 | 1 шт. | 200
п.Мелково | Конаковский | Конаковский РЭС | КТП-6кВ Очист. сооруж. ф.14 ПС Мелково | 1 шт. | 200
п.Мелково | Конаковский | Конаковский РЭС | КТП-6кВ с/т Зверовод-2 ф.14 ПС Мелково | 1 шт. | 250
дСлобода | Конаковский | Конаковский РЭС | КТП-6кВ с/т Зверовод-1 ф.15 ПС Мелково | 1 шт. | 250
дМелково | Конаковский | Конаковский РЭС | КТП-6кВ УЭИВ ф.15 ПС Мелково | 1 шт. | 160
дМелково | Конаковский | Конаковский РЭС | КТП-6кВ Брудергаузы ф.15 ПС Мелково | 1 шт. | 250
дСлобода | Конаковский | Конаковский РЭС | КТП-6кВ Слобода ф.15 ПС Мелково | 1 шт. | 630
дМелково | Конаковский | Конаковский РЭС | КТП-6кВ Остров ф.10 ПС №10 (ф.15 ПС Мелково) | 1 шт. | 100
д.Терелесово | Вышневолоцкий | Вышневолоцкий РЭС | КТП-6кВ Терелесово-деревня | 1 шт. | 250
г.Вышний Волочек | Вышневолоцкий | Вышневолоцкий РЭС | ЗТП-6кВ Управление | 2 шт. | 560
Пепелышево | Калининский | Калининский РЭС | ТП 105 Пепелышево №8 ПС Стеловолокно | 1 шт. | 100
Вышний Волочек | Вышний Волочек | Служба ПС | ЗТП 6кВ Электробойлерная СДП | 2 шт. | 800
Вышний Волочек | Вышний Волочек | Служба ПС | ТП 6кВ №3 | 2 шт. | 800
Вышний Волочек | Вышний Волочек | Служба ПС | ТП 6кВ №149 | 1 шт. | 180
г.Вышний Волочек | Вышневолоцкий | Вышневолоцкий РЭС | КТП-6кВ Подсобное хозяйство | 1 шт. | 250
д.Юркино | Кимрский | Кимрский РЭС | КТП 081(Юркино) ВЛ 6кВ №08 | 1 шт. | 160
сГородня | Конаковский | Конаковский РЭС | МТП-6кВ СНТ Гранит ф.13 ПС №10 | 1 шт. | 160
пгт.Новозавидовский | Конаковский | Конаковский РЭС | КТП-6кВ Народная ф.31 ПС №9 | 1 шт. | 250
дСлобода | Конаковский | Конаковский РЭС | КТП-6кВ Слобода-2 ф.10 ПС №10 | 1 шт. | 400
д.Белая | Вышневолоцкий | Вышневолоцкий РЭС | КТП-6кВ Белая | 1 шт. | 50
Опарино | Калининский | Калининский РЭС | ТП 170 Опарино-2 №11 ПС Даниловская | 1 шт. | 63
Мотавино | Калининский | Калининский РЭС | ТП 140 Мотавино-2 №11 ПС Даниловская | 1 шт. | 16
дКоромыслово | Конаковский | Конаковский РЭС | КТП-6кВ Яблонька-2 ф.13 ПС Красный луч | 1 шт. | 250
д.Головино | Кимрский | Кимрский РЭС | КТП 077 ВЛ № 08 | 1 шт. | 100
Красново | Калининский | Калининский РЭС | ТП №78 Красново-2 №11 ПС Даниловская | 1 шт. | 400
п.Заволжский | Калининский | Калининский РЭС | ТП №700 п.Заволжский №08 ПС Каликино | 1 шт. | 100
Тверь | Калининский | Калининский РЭС | ТП КСМ №13 ПС Затверецкая | 1 шт. | 400
п.Выползово | Бологовский | Бологовский РЭС | ТП 225 | 1 шт. | 160
д.Грозино | Кимрский | Кимрский РЭС | КТП 125 ВЛ № 18 (Грозино) | 1 шт. | 25
д.Юминское | Кимрский | Кимрский РЭС | КТП-6кВ 091 ВЛ 6кВ № 18 | 1 шт. | 30
д.Папулово | Кимрский | Кимрский РЭС | КТП-6кВ 126 ВЛ 6кВ № 08 | 1 шт. | 100
г.Вышний Волочек | Вышневолоцкий | Вышневолоцкий РЭС | КТП-6кВ ООО Макдоналдс | 2 шт. | 800
Красново | Калининский | Калининский РЭС | ТП 668 Красново-1 №11 ПС Даниловская | 1 шт. | 100
п.Академический | Вышневолоцкий | Вышневолоцкий РЭС | КТП-6кВ "Насосная" | 1 шт. | 100
пгт.Новозавидовский | Конаковский | Конаковский РЭС | СТП-6кВ Западная ф.36 ПС №9 | 1 шт. | 100
п.Радченко | Конаковский | Конаковский РЭС | КТП-6кВ СНТ Дружба ф.13 ПС №10 | 1 шт. | 250
Черногубово | Калининский | Калининский РЭС | ТП №611 Черногубово коттеджи №8 ПС Стекловолокно | 1 шт. | 63
пгт.Новозавидовский | Конаковский | Конаковский РЭС | КТП-6кВ Западная-3 ф.36 ПС №9 | 1 шт. | 100
Иенево | Калининский | Калининский РЭС | ТП 516 Иенево-2 №51 ПС Затверецкая | 1 шт. | 160
Прудище | Калининский | Калининский РЭС | ТП №669 Прудище-2 №11 ПС Даниловская | 1 шт. | 25
Красново | Калининский | Калининский РЭС | ТП 679 Красново-3 №11 ПС Даниловская | 1 шт. | 400
д Речицы | Конаковский | Конаковский РЭС | КТП-6кВ 250/6/0,4 Речицы-2 ф.7 ПС Тяговая | 1 шт. | 250
д.Кочнево | Кимрский | Кимрский РЭС | КТП-6кВ № 029 | 1 шт. | 250
г.Конаково | Конаковский | Конаковский РЭС | СТП-6кВ Чудаков №19 ПС Карачарово (2) | 1 шт. | 10
д.Папулово | Кимрский | Кимрский РЭС | КТП 328 Папулово ПС Б.Городок 08 | 1 шт. | 630
Калинкино | Калининский | Калининский РЭС | ТП 769 Каликино ж.дом №08 ПС Каликино | 1 шт. | 25
Черногубово | Калининский | Калининский РЭС | ТП 615 Черногубово-2 №8 ПС Стекловолокно | 1 шт. | 100
Литвинки | Калининский | Калининский РЭС | ТП 658 Коттеджи Литвинки №15(3) ПС №1 | 1 шт. | 100
д.Кочнево | Кимрский | Кимрский РЭС | КТП 6/0,4кВ 331 Кочнево | 1 шт. | 160
д.Нарачино | Бологовский | Бологовский РЭС | ТП 236 | 1 шт. | 250
д.Михайловское | Бологовский | Бологовский РЭС | ТП 237 | 1 шт. | 100
с.Ильятино | Бологовский | Бологовский РЭС | ТП 240 | 1 шт. | 100
д.Хотилово | Бологовский | Бологовский РЭС | ТП 030 | 1 шт. | 250
Сакулино | Калининский | Калининский РЭС | ТП №709 Сакулино-2 №8 ПС Стекловолокно | 1 шт. | 100
с.т.Садовод | Кимрский | Кимрский РЭС | КТП - 6 кВ 339 Садовод | 1 шт. | 63
г.Конаково | Конаковский | Конаковский РЭС | КТП-6кВ Циалковского ф.8 ПС КФЗ | 1 шт. | 160
д.Юминское | Кимрский | Кимрский РЭС | КТП-6кВ 082 Юминское | 1 шт. | 63
Козлово | Конаковский | Конаковский РЭС | КТП-6кВ Козлово-2 ф.04 ПС Красный луч | 1 шт. | 160
Красново | Калининский | Калининский РЭС | ТП №680 Красново-4 №11 ПС Даниловская | 1 шт. | 400
Цыганский поселок | Калининский | Калининский РЭС | ТП 591 СНТ Орша-1 №51 ПС Затверецкая | 1 шт. | 160
Цыганский поселок | Калининский | Калининский РЭС | ТП №517 Банникова №51 ПС Затверецкая | 1 шт. | 25
Заволжский | Калининский | Калининский РЭС | ТП №702 Заволжский ул.Н.-Калининская №04 ПС Каликино | 1 шт. | 160
Опарино | Калининский | Калининский РЭС | ТП №667 Опарино-3 №11 ПС Даниловская | 1 шт. | 63
г. Конаково | Конаковский | Конаковский РЭС | КТП-6кВ Стадион ф.8 ПС КФЗ | 1 шт. | 160
Прудищи | Калининский | Калининский РЭС | ТП №670 Прудищи-3 №11 ПС Даниловская | 1 шт. | 630
п. Ново Завидово | Конаковский | Конаковский РЭС | КТП-6кВ 002 Победа ф.33 ПС 9 | 1 шт. | 63
п.Межа | Нелидовский | Нелидовский РЭС | ТП 221(Межа) | 1 шт. | 100
Шаблино | Калининский | Калининский РЭС | ТП №608 СНТ Тверца №3 ПС №1 | 1 шт. | 63
Шаблино | Калининский | Калининский РЭС | ТП №609 СНТ Тверца-2 №3 ПС №1 | 1 шт. | 250
Шаблино | Калининский | Калининский РЭС | ТП №618 СНТ Тверца-3 №3 ПС №1 | 1 шт. | 400
Даниловское | Калининский | Калининский РЭС | ТП №676 Даниловское коттеджи №19 ПС Даниловская | 1 шт. | 100
Прудищи | Калининский | Калининский РЭС | ТП №671 Прудищи-4 №11 ПС Даниловская | 1 шт. | 100
Заволжский | Калининский | Калининский РЭС | ТП №701 Заволжский-2 №08 ПС Каликино | 1 шт. | 160
Цыганский поселок | Калининский | Калининский РЭС | ТП №592 Кордон №51 ПС Затверецкая | 1 шт. | 40
Заволжский | Калининский | Калининский РЭС | ТП №704 п.Заволжский-3 №08 ПС Каликино | 1 шт. | 63
Черногубово | Калининский | Калининский РЭС | ТП 616 Черногубово-3 №8 ПС Стекловолокно | 1 шт. | 160
г.Кимры | Кимрский | Кимрский РЭС | ЗТП-6кВ №87 | 2 шт. | 650
п. Карачарово | Конаковский | Конаковский РЭС | КТП-6кВ ТП№ 3 №19 ПС Карачарово (2) | 1 шт. | 630
д.Шипухино | Кимрский | Кимрский РЭС | КТП 133 | 1 шт. | 100
Шаблино | Калининский | Калининский РЭС | ТП №619 СНТ Тверца-4 №3 ПС №1 | 1 шт. | 100
д.Новое Село | Кимрский | Кимрский РЭС | МТП - 6/0,4кВ 100кВА 509 Новое Село | 1 шт. | 100
Авакумово | Калининский | Калининский РЭС | ТП 633 СНТ Медик-3 №51 ПС Затверецкая | 1 шт. | 250
Рябеево | Калининский | Калининский РЭС | ТП 677 Рябеево №04 ПС Даниловская | 1 шт. | 63
Шаблино | Калининский | Калининский РЭС | ТП №691 СНТ Тверца-5 №3 ПС №1 | 1 шт. | 160
д.Игуменка | Конаковский | Конаковский РЭС | КТП-6кВ Торгимпекс-2 ф.13 ПС Красный луч | 1 шт. | 63
д.Игуменка | Конаковский | Конаковский РЭС | СТП-6кВ Яблонька-3 ф.13 ПС Красный луч | 1 шт. | 100
д.Ст.мелково | Конаковский | Конаковский РЭС | КТП-6кВ №201 Старо Мелково ф.06 п/с №10 | 1 шт. | 100
д.Головино | Кимрский | Кимрский РЭС | СТП - 6/0,4кВ 63кВА 511 Головино | 1 шт. | 63
д.Кадниково | Кимрский | Кимрский РЭС | КТП 6/0,4кВ 512 Кадниково | 1 шт. | 160
Домниково | Калининский | Калининский РЭС | ТП 599 Домниково Васильев №51 ПС Затверецкая | 1 шт. | 63
с.Завидово | Конаковский | Конаковский РЭС | КТП-6кВ Новый поселок | 1 шт. | 160
д.Мятлево | Конаковский | Конаковский РЭС | ТП 015 Мятлево | 1 шт. | 160
д.Лукино | Конаковский | Конаковский РЭС | КТП-6кВ Лукино-2 | 1 шт. | 160
с.Завидово | Конаковский | Конаковский РЭС | КТП-6кВ ТверьПромИнвест | 1 шт. | 160
Заволжский | Калининский | Калининский РЭС | ТП 703 п.Заволжский-Ростовская №08 ПС Каликино | 1 шт. | 100
Даниловское | Калининский | Калининский РЭС | ТП 674 Даниловское-8 №19 ПС Даниловская | 1 шт. | 100
с.Городня | Конаковский | Конаковский РЭС | ТП 005 Депутатова | 1 шт. | 63
п Озерки | Конаковский | Конаковский РЭС | КТП-6кВ Повар-Люкс 2 ф.10 ПС 5 | 1 шт. | 630
Орша | Калининский | Калининский РЭС | ТП 598 СНТ Генератор-2 №51 ПС Затверецкая | 1 шт. | 160
с.Городня | Конаковский | Конаковский РЭС | КТП-6кВ 012 Городня | 1 шт. | 160
Шаблино | Калининский | Калининский РЭС | ТП 690 Шаблино-2 №3 ПС №1 | 1 шт. | 100
Даниловское | Калининский | Калининский РЭС | ТП 682 Даниловское-10 №11 ПС Даниловская | 1 шт. | 100
Иенево | Калининский | Калининский РЭС | ТП 551 Иенево-3 №51 ПС Затверецкая | 1 шт. | 250
Даниловское | Калининский | Калининский РЭС | ТП 681 Даниловское-9 №04 ПС Даниловская | 1 шт. | 63
п.Озерки | Конаковский | Конаковский РЭС | КТП-6кВ 018 (Повар люкс-3) | 1 шт. | 160
п.Выползово | Бологовский | Бологовский РЭС | ТП 178 | 1 шт. | 63
д.Ильятино | Бологовский | Бологовский РЭС | ТП 174 | 1 шт. | 63
с.Завидово | Конаковский | Конаковский РЭС | КТП-6кВ 022 Ольховая(ТП 026) | 1 шт. | 160
д.Отроковичи | Конаковский | Конаковский РЭС | КТП-6кВ Екатериновка(020) | 1 шт. | 100
Вахромеево | Конаковский | Конаковский РЭС | СТП-6кВ 021(Сучок) № 03 ПС карачарово(10) | 1 шт. | 100
Даниловское | Калининский | Калининский РЭС | ТП 673 Даниловское-11 №11 ПС Даниловская | 1 шт. | 63
п. Ново Завидово | Конаковский | Конаковский РЭС | КТП-6кВ 001 ФОК ф.33 ПС №9 | 1 шт. | 160
д Слобода | Конаковский | Конаковский РЭС | КТП-6кВ 003 Виноградов (Слобода дачная) ф15 ПС Мелково | 1 шт. | 63
Старое Брянцево | Калининский | Калининский РЭС | ТП 767 Старое Брянцево-3 №08 ПС Каликино | 1 шт. | 400
мкр Карачарово | Конаковский | Конаковский РЭС | КТП №1 №23 ПС Карачарово ( б.0) | 1 шт. | 630
мкр Карачарово | Конаковский | Конаковский РЭС | КТП №2 №21 ПС Карачарово (б.01) | 1 шт. | 630
Андрианово | Калининский | Калининский РЭС | ТП № 708 Сосновый Бор №8 ПС Стекловолокно | 1 шт. | 160
п/с Заволжский | Калининский | Калининский РЭС | ТП 662 Заволжский-5 №08 ПС Каликино | 1 шт. | 63
п/с Заволжский | Калининский | Калининский РЭС | ТП 768 Заволжский-4 №08 ПС Каликино | 1 шт. | 100
д.Бурцево | Кимрский | Кимрский РЭС | КТП-6кВ 629 Бурцево | 1 шт. | 250
Цыганский поселок | Калининский | Калининский РЭС | КТП 6/0,4 кВ №760 СНТ Патриот | 1 шт. | 400
г.Кимры | Кимрский | Кимрский РЭС | КТП-6кВ №162 | 1 шт. | 100
с/к Строитель | Кимрский | Кимрский РЭС | КТП-6кВ 516 СК Сторитель | 1 шт. | 100
Даниловское | Калининский | Калининский РЭС | ТП 1506 Даниловское 12 | 1 шт. | 63
д.Карачарово | Конаковский | Конаковский РЭС | СТП - 6 кВ №030 Щедров №19 Пс Карачарово (б.2) | 1 шт. | 63
д.Безбородово | Конаковский | Конаковский РЭС | ТП 029 | 1 шт. | 63
п.Озерки | Конаковский | Конаковский РЭС | КТП-6кВ 037 Повар Люкс | 1 шт. | 250
д.Брехово | Кимрский | Кимрский РЭС | СТП - 6 кВ 634 Брехово | 1 шт. | 63
д.Поповка | Кимрский | Кимрский РЭС | КТП-6кВ 649 СНТ Вишенка | 1 шт. | 63
с.т. Садовод 1 | Кимрский | Кимрский РЭС | СТП - 6 кВ 651 Садовод-1 | 1 шт. | 100
Заволжский | Калининский | Калининский РЭС | ТП 1503 Заволжкий-8 | 1 шт. | 63
п.Озерки | Конаковский | Конаковский РЭС | КТП-6кВ 032 Козлова | 1 шт. | 63
д.Отроковичи | Конаковский | Конаковский РЭС | КТП-6кВ 040 Екатерин.3 | 1 шт. | 100
д.Отроковичи | Конаковский | Конаковский РЭС | КТП-6кВ 039 Екатер.2 | 1 шт. | 100
д.Отроковичи | Конаковский | Конаковский РЭС | КТП-6кВ 041 Екатерин.4 | 1 шт. | 100
Заволжский | Калининский | Калининский РЭС | ТП 1505 Заволжский-9 № 04 (12) ПС Каликино | 1 шт. | 63
Заволжский | Калининский | Калининский РЭС | ТП 1525 Заволжский-10 | 1 шт. | 63
СНТ Заря | Калининский | Калининский РЭС | ТП 1528 СНТ Заря № 51(26) ПС Затверецкая | 1 шт. | 160
Заволжский | Калининский | Калининский РЭС | ТП 774 Заволжский-6 ПС 08 Каликино | 1 шт. | 63
д.Грозино | Кимрский | Кимрский РЭС | СТП - 6 кВ 664 Грозино | 1 шт. | 40
Черногубово | Калининский | Калининский | ТП 661 Черногубово-4 ВЛ-6кВ № 21 (8) ПС Стекловолокно | 1 шт. | 250
п.Приволжский | Кимрский | Кимрский РЭС |  | 1 шт. | 63
г.Нелидово | Нелидовский | Нелидовский РЭС | ТП 519 | 1 шт. | 63
СНТ За МИР | Калининский | Калининский | ТП 1557 СНТ За Мир ВЛ-6кВ № 03 ПС №13
г. Конаково | Конаковский | Конаковский РЭС | ТП 050 Южная-2 ф.5 ПС КФЗ | 1 шт. | 160
д. Коромыслово | Конаковский | Конаковский РЭС | СТП - 6 кВ ТП 052 Волжанка-2 | 1 | 63
Калиново | Калининский | Калининский РЭС | ТП 177 Калиново №04 ПС Даниловская | 1 шт. | 60
м. Володарка | Максатихинский | Максатихинский РЭС | ТП 009 м. Володарка | 1 шт. | 160
д.М.Волково | Старицкий | Старицкий РЭС | КТП-10кВ д.Малое Волково ВЛ-10кВ №16 ПС 35/10 Степурино | 1 шт. | 60
д. Засека | Максатихинский | Максатихинский РЭС | ТП 012 д. Засека | 1 шт. | 250
д. Засека | Максатихинский | Максатихинский РЭС | ТП 014 д. Засека | 1 шт. | 160
д. Паулино | Максатихинский | Максатихинский РЭС | ТП 015 д. Паулино | 1 шт. | 160
д. Горма | Максатихинский | Максатихинский РЭС | ТП 016 д. Горма | 1 шт. | 30
д.Чудово | Старицкий | Старицкий РЭС | КТП-10кВ д.Чудово ВЛ-10кВ №10 ПС 35/10 Степурино | 1 шт. | 60
д. Засека | Максатихинский | Максатихинский РЭС | ТП 011 д. Засека | 1 шт. | 250
х. Заречье | Максатихинский | Максатихинский РЭС | ТП 023 х. Заречье | 1 шт. | 160
д. Новознаменское | Лесной | Лесной РЭС | ТП 001 Н.Знаменское ВЛ 10кВ № 10 ПС Лесное | 1 шт. | 10
х. Заречье | Максатихинский | Максатихинский РЭС | ТП 024 х.Заречье | 1 шт. | 160
д.Чурилово | Старицкий | Старицкий РЭС | КТП-10кВ д.Чурилово ВЛ-10кВ №19 ПС 35/10 Степурино | 1 шт. | 30
д. Хмелевая | Максатихинский | Максатихинский РЭС | ТП 026 д. Хмелевая | 1 шт. | 250
д.Попово | Старицкий | Старицкий РЭС | КТП-10кВ д.Попово ВЛ-10кВ №16 ПС 35/10 Степурино | 1 шт. | 60
д.Юрьевское | Старицкий | Старицкий РЭС | КТП-10кВ д.Юрьевское-2 водокачка ВЛ-10кВ №15 ПС 35/10 Степурино | 1 шт. | 250
д. Трубино | Лесной | Лесной РЭС | ТП 002 Трубино ВЛ 10кВ №10 ПС Лесное | 1 шт. | 40
д.Степурино | Старицкий | Старицкий РЭС | КТП-10кВ д.Степурино-4 ВЛ-10кВ №11 ПС 35/10 Степурино | 1 шт. | 63
д. Кудряшово | Максатихинский | Максатихинский РЭС | ТП 031 д. Кудряшово | 1 шт. | 160
д.Козлово | Старицкий | Старицкий РЭС | КТП-10кВ д.Козлово ВЛ-10кВ №19 ПС 35/10 Степурино | 1 шт. | 60
д.Ивановское | Старицкий | Старицкий РЭС | КТП-10кВ д.Ивановское ВЛ-10кВ №19 ПС 35/10 Степурино | 1 шт. | 10
д. Бараниха | Максатихинский | Максатихинский РЭС | ТП 004 д. Бараниха | 1 шт. | 60
д.Репино | Старицкий | Старицкий РЭС | КТП-10кВ д.Репино ВЛ-10кВ №16 ПС 35/10 Степурино | 1 шт. | 60
д. Железенка | Лесной | Лесной РЭС | ТП 003 Железенка ВЛ 10кВ №10 ПС Лесное | 1 шт. | 60
д.Возницы-Глебово | Старицкий | Старицкий РЭС | КТП-10кВ д.Глебово-Возницы ВЛ-10кВ №16 ПС 35/10 Степурино | 1 шт. | 100
д.Ст.Кобелево №19 Степурино | Тверская обл | Старицкий РЭС | КТП-10кВ д.Старо-Кобелево ВЛ-10кВ №19 ПС 35/10 Степурино | 1 шт. | 60
д.Терпниково | Старицкий | Старицкий РЭС | КТП-10кВ д.Терпниково ВЛ-10кВ №19 ПС 35/10 Степурино | 1 шт. | 63
д.Березниково | Старицкий | Старицкий РЭС | КТП-10кВ д.Березниково ВЛ-10кВ №16 ПС 35/10 Степурино | 1 шт. | 40
д. Спасс | Лесной | Лесной РЭС | ТП 004 Спасс ВЛ 10кВ №10 ПС Лесное | 1 шт. | 40
д. Ривица | Максатихинский | Максатихинский РЭС | ТП 033 д. Ривица | 1 шт. | 400
д. Бохтово | Лесной | Лесной РЭС | ТП 005 ФКРС Бохтово ВЛ 10кВ №10 ПС Лесное | 1 шт. | 400
д. Лаврово | Оленинский | Оленинский РЭС | КТП-10кВ Лаврово КВЛ-10кВ №13 (1) ПС 110/35/10 Оленино | 1 шт. | 60
д.Гурьево | Старицкий | Старицкий РЭС | КТП-10кВ д.Гурьево-2 ВЛ-10кВ №19 ПС 35/10 Степурино | 1 шт. | 63
д. Бохтово | Лесной | Лесной РЭС | ТП 006 д/сад Бохтово ВЛ 10кВ №10 ПС Лесное | 1 шт. | 100
д.Гурьево | Старицкий | Старицкий РЭС | КТП-10кВ д.Гурьево-4 ВЛ-10кВ №19 ПС 35/10 Степурино | 1 шт. | 250
д.Степурино | Старицкий | Старицкий РЭС | КТП-10кВ д.Степурино-2 мастерские ВЛ-10кВ №13 ПС 35/10 Степурино | 1 шт. | 160
д.Шилово | Старицкий | Старицкий РЭС | КТП-10кВ д.Шилово ВЛ-10кВ №16 ПС 35/10 Степурино | 1 шт. | 100
д.Погост-Черемушки | Старицкий | Старицкий РЭС | КТП-10кВ д.Погост-Черемушки ВЛ-10кВ №13 ПС 35/10 Степурино | 1 шт. | 100
д. Ульяново | Зубцовский | Зубцовский РЭС | КТП-10кВ Нефедьево КЛ 10кВ №08 Зубцов | 1 шт. | 100
д.Алферьево | Старицкий | Старицкий РЭС | КТП-10кВ д.Алферьево ВЛ-10кВ №16 ПС 35/10 Степурино | 1 шт. | 250
д.Сидорово | Старицкий | Старицкий РЭС | КТП-10кВ д.Сидорово-2 ВЛ-10кВ №13 ПС 35/10 Степурино | 1 шт. | 160
д.Гнездово | Старицкий | Старицкий РЭС | КТП-10кВ д.Гнездово ВЛ-10кВ №13 ПС 35/10 Степурино | 1 шт. | 63
д.Высокое | Старицкий | Старицкий РЭС | КТП-10кВ д.Высоково ВЛ-10кВ №13 ПС 35/10 Степурино | 1 шт. | 60
д. Косые | Оленинский | Оленинский РЭС | КТП-10кВ Косые КВЛ-10 кВ №13 (1) ПС 110/35/10 Оленино | 1 шт. | 160
д. Бохтово | Лесной | Лесной РЭС | ТП 007 ЗСП Бохтово ВЛ 10кВ №10 ПС Лесное | 1 шт. | 250
д.Балашутино | Старицкий | Старицкий РЭС | КТП-10кВ д.Балашутино ВЛ-10кВ №13 ПС 35/10 Степурино | 1 шт. | 100
д. Медведица | Оленинский | Оленинский РЭС | КТП-10кВ Медведица КВЛ-10кВ №13 (1) ПС 110/35/10 Оленино | 1 шт. | 40
д. Селишня | Оленинский | Оленинский РЭС | КТП-10кВ Селишня КВЛ-10кВ №13 (1) ПС 110/35/10 Оленино | 1 шт. | 10
д.Сидорово | Старицкий | Старицкий РЭС | КТП-10кВ д.Сидорово-3 пилорама ВЛ-10кВ №13 ПС 35/10 Степурино | 1 шт. | 180
д. Карелино | Оленинский | Оленинский РЭС | КТП-10кВ Карелино КВЛ-10кВ №13 (1) ПС 110/35/10 Оленино | 1 шт. | 30
д. Холм | Оленинский | Оленинский РЭС | КТП-10кВ Холм КВЛ-10кВ №11 (10) ПС 110/35/10 Оленино | 1 шт. | 25
д. Тереховка | Оленинский | Оленинский РЭС | КТП-10кВ Тереховка КВЛ-10кВ №13 (1) ПС 110/35/10 Оленино | 1 шт. | 25
д. Бредоваха | Оленинский | Оленинский РЭС | КТП-10кВ Бредоваха КВЛ-10кВ №11 (10) ПС 110/35/10 Оленино | 1 шт. | 60
д. Ульяново | Зубцовский | Зубцовский РЭС | КТП-10кВ Яйково КЛ 10кВ №08 Зубцов | 1 шт. | 25
д. Воронино | Оленинский | Оленинский РЭС | КТП-10кВ Воронино-3 насос. КВЛ-10кВ №11 (10) ПС 110/35/10 Оленино | 1 шт. | 100
д. Воронино | Оленинский | Оленинский РЭС | КТП-10кВ Воронино-2 МТМ КВЛ-10кВ №11 (10) ПС 110/35/10 Оленино | 1 шт. | 160
д. Устье | Зубцовский | Зубцовский РЭС | КТП-10кВ Коровкино КЛ 10кВ №08 Зубцов | 1 шт. | 400
д. Пустошка | Оленинский | Оленинский РЭС | КТП-10кВ Пустошка КВЛ-10кВ №11 (10) ПС 110/35/10 Оленино | 1 шт. | 30
д. Талица | Оленинский | Оленинский РЭС | КТП-10кВ Талица КВЛ-10кВ №11 (10) ПС 110/35/10 Оленино | 1 шт. | 63
д. Мотькино | Оленинский | Оленинский РЭС | КТП-10кВ Мотькино ВЛ-10кв №03 ПС 35/10 Гусево | 1 шт. | 25
д. Федоровское | Зубцовский | Зубцовский РЭС | КТП-10кВ Мозжарино КЛ 10кВ №08 Зубцов | 1 шт. | 160
д. Жерносеково | Оленинский | Оленинский РЭС | КТП-10кВ Жерносеково ВЛ-10кВ №03 ПС 35/10 Гусево | 1 шт. | 100
д. Фомино-Городище | Зубцовский | Зубцовский РЭС | КТП-10кВ Чунегово-1 КЛ 10кВ №08 Зубцов | 1 шт. | 63
д. Васьково | Оленинский | Оленинский РЭС | КТП-10кВ Васьково ВЛ-10кВ №03 ПС 35/10 Гусево | 1 шт. | 25
д. Люшино | Зубцовский | Зубцовский РЭС | КТП-10кВ Ивашково КЛ 10кВ №08 Зубцов | 1 шт. | 63
д. Богородицкое | Оленинский | Оленинский РЭС | КТП-10кВ Богородицкое ВЛ-10кВ №03 ПС 35/10 Гусево | 1 шт. | 60
д. Хл.Городище | Зубцовский | Зубцовский РЭС | КТП-10кВ Батаково КЛ 10кВ №08 Зубцов | 1 шт. | 100
д. Отрадное | Оленинский | Оленинский РЭС | КТП-10кВ Отрадное-1 пилорама ВЛ-10кВ №15 ПС 35/10 М.Туд | 1 шт. | 250
д. Хлопово Городище | Зубцовский | Зубцовский РЭС | КТП-10кВ Пашутино КЛ 10кВ №08 Зубцов | 1 шт. | 100
д. Воронино | Оленинский | Оленинский РЭС | КТП-10кВ Воронино ВЛ-10кВ №03 ПС 35/10 Гусево | 1 шт. | 30
д. Тархово | Оленинский | Оленинский РЭС | КТП-10кВ Тархово-1 быт ВЛ-10кВ №03 ПС 35/10 Гусево | 1 шт. | 250
д. Черенково | Зубцовский | Зубцовский РЭС | КТП-10кВ Коробино-2 КЛ 10кВ №08 Зубцов | 1 шт. | 250
д. Тархово | Оленинский | Оленинский РЭС | КТП-10кВ Тархово-2 быт ВЛ-10кВ №03 ПС 35/10 Гусево | 1 шт. | 250
д. Высокое | Оленинский | Оленинский РЭС | КТП-10кВ Высокое КВЛ-10кВ №11 (10) ПС 110/35/10 Оленино | 1 шт. | 25
д. Комиссарово | Оленинский | Оленинский РЭС | КТП-10кВ Комиссарово-4 коттеджи КВЛ-10кВ №11 (10) ПС 110/35/10 Оленино | 1 шт. | 100
д. Борки | Оленинский | Оленинский РЭС | КТП-10кВ Борки КВЛ-10кВ №11 (10) ПС 110/35/10 Оленино | 1 шт. | 100
д. Новая | Оленинский | Оленинский РЭС | КТП-10кВ Новая КВЛ-10кВ №11 (10) ПС 110/35/10 Оленино | 1 шт. | 25
д. Бобровка | Оленинский | Оленинский РЭС | КТП-10кВ Бобровка-2 КВЛ-10кВ №07 (9) ПС 110/35/10 Оленино | 1 шт. | 160
д. Чибичкино | Зубцовский | Зубцовский РЭС | КТП-10кВ Коробино-4 КЛ 10кВ №08 Зубцов | 1 шт. | 400
д. Липовка | Оленинский | Оленинский РЭС | КТП-10кВ Липовка-3 насосная КВЛ-10кВ №07 (9) ПС 110/35/10 Оленино | 1 шт. | 250
д. Пустошка | Оленинский | Оленинский РЭС | КТП-10кВ Пустошка КВЛ-10кВ №18 (4) ПС 110/10 Мостовая | 1 шт. | 30
Карамзино | Зубцовский | Зубцовский РЭС | КТП-10кВ Карамзино-1 ВЛ 10кВ №24 Зубцов | 1 шт. | 63
д. Козино | Оленинский | Оленинский РЭС | КТП Козино КВЛ-10кВ №07 (9) ПС 110/35/10 Оленино | 1 шт. | 10
Колесниково | Зубцовский | Зубцовский РЭС | КТП-10кВ Колесниково-1 ВЛ 10кВ №24 Зубцов | 1 шт. | 400
д. Линея | Оленинский | Оленинский РЭС | КТП-10кВ Линея КВЛ-10кВ №16 (7) ПС 110/35/10 Оленино | 1 шт. | 40
д. Липовка | Оленинский | Оленинский РЭС | КТП-10кВ Липовка-2 КВЛ-10кВ №07 (9) ПС 110/35/10 Оленино | 1 шт. | 100
д. Суково | Оленинский | Оленинский РЭС | КТП-10кВ Суково КВЛ-10кВ №18 (4) ПС 110/35/10 Оленино | 1 шт. | 10
Троицкое | Зубцовский | Зубцовский РЭС | КТП-10кВ Троицкое ВЛ 10кВ №24 Зубцов | 1 шт. | 160
д. Палаткино | Оленинский | Оленинский РЭС | КТП-10кВ Палаткино ВЛ-10кВ №01 ПС 35/10 М.Туд | 1 шт. | 40
д. Волково | Оленинский | Оленинский РЭС | КТП-10кВ Волково ВЛ-10кВ №13 ПС 35/10 Ильёнки | 1 шт. | 40
Исаково | Зубцовский | Зубцовский РЭС | КТП-10кВ Исаково-1 ВЛ 10кВ №24 Зубцов | 1 шт. | 100
д. Холмец | Оленинский | Оленинский РЭС | КТП-10кВ Холмец-2 клуб ВЛ-10кВ №13 ПС 35/10 Ильенки | 1 шт. | 160
д. Холмец | Оленинский | Оленинский РЭС | МТП-10кВ Холмец-1 быт ВЛ-10кВ №13 ПС 35/10 Ильенки | 1 шт. | 160
Болотово | Зубцовский | Зубцовский РЭС | КТП-10кВ Болотово ВЛ 10кВ №24 Зубцов | 1 шт. | 60
д. Семерня | Оленинский | Оленинский РЭС | КТП-10кВ Семерня ВЛ-10кВ №01 ПС 35/10 Каденка | 1 шт. | 60
д. Замошье | Оленинский | Оленинский РЭС | КТП-10кВ Замошье ВЛ-10кВ №01 ПС 35/10 Каденка | 1 шт. | 100
Алексино | Зубцовский | Зубцовский РЭС | КТП-10кВ Алексино ВЛ 10кВ №24 Зубцов | 1 шт. | 63
Боброво | Зубцовский | Зубцовский РЭС | КТП-10кВ Боброво-1 ВЛ 10кВ №24 Зубцов | 1 шт. | 250
д. Редькино | Оленинский | Оленинский РЭС | КТП-10кВ Редькино ВЛ-10кВ №01 ПС 35/10 Каденка | 1 шт. | 60
д. Высокое | Оленинский | Оленинский РЭС | КТП-10кВ Высокое КВЛ-10кВ №22 (9) ПС 110/10 Мостовая | 1 шт. | 160
Юркино | Зубцовский | Зубцовский РЭС | КТП-10кВ Юркино-1 ВЛ 10кВ №24 Зубцов | 1 шт. | 100
д. Каменцы | Оленинский | Оленинский РЭС | КТП-10кВ Каменцы КВЛ-10кВ №07 (9) ПС 110/35/10 Оленино | 1 шт. | 25
Столыпино | Зубцовский | Зубцовский РЭС | МТП-10кВ Столыпино ВЛ 10кВ №24 Зубцов | 1 шт. | 100
д. Горениново | Оленинский | Оленинский РЭС | КТП-10кВ Горениново КВЛ-10кВ №07 (9) ПС 110/35/10 Оленино | 1 шт. | 100
д. Черемушки | Оленинский | Оленинский РЭС | КТП-10кВ Черемушки КВЛ-10кВ №07 (9) ПС 110/35/10 Оленино | 1 шт. | 60
Пищалино | Зубцовский | Зубцовский РЭС | КТП-10кВ Пищалино-1 ВЛ 10кВ №24 Зубцов | 1 шт. | 180
д. Аньково | Лесной | Лесной РЭС | ТП 008 Аньково ВЛ 10кВ №10 ПС Лесное | 1 шт. | 40
д. Курчевские | Оленинский | Оленинский РЭС | КТП-10кВ Курчевские КВЛ-10кВ №18 (4) ПС 110/35/10 Оленино | 1 шт. | 25
Пищалино | Зубцовский | Зубцовский РЭС | КТП-10кВ Пищалино-2 ВЛ 10кВ №24 Зубцов | 1 шт. | 160
д. Глиновка | Оленинский | Оленинский РЭС | КТП-10кВ Глиновка КВЛ-10кВ №18 (4) ПС 110/35/10 Оленино | 1 шт. | 10
Пищалино | Зубцовский | Зубцовский РЭС | КТП-10кВ Пищалино-3 ВЛ 10кВ №24 Зубцов | 1 шт. | 250
д. Лукотино | Лесной | Лесной РЭС | ТП 009 Лукотино ВЛ 10кВ №10 ПС Лесное | 1 шт. | 10
д. Свисталово | Оленинский | Оленинский РЭС | КТП-10кВ Свисталово ВЛ-10кВ №13 ПС 35/10 Каденка | 1 шт. | 30
Пищалино | Зубцовский | Зубцовский РЭС | КТП-10кВ Пищалино-4 ВЛ 10кВ №24 Зубцов | 1 шт. | 400
д. Ключевня | Оленинский | Оленинский РЭС | КТП-10кВ Ключевня ВЛ-10кВ №13 ПС 35/10 Каденка | 1 шт. | 60
Пищалино | Зубцовский | Зубцовский РЭС | КТП-10кВ Пищалино-5 ВЛ 10кВ №24 Зубцов | 1 шт. | 63
д. Мощанское | Лесной | Лесной РЭС | ТП 010 Мощанское ВЛ 10кВ №10 ПС Лесное | 1 шт. | 40
д. Каденка | Оленинский | Оленинский РЭС | КТП-10кВ Каденка-5 МТМ ВЛ-10кВ №13 ПС 35/10 Каденка | 1 шт. | 160
д. Привалье | Оленинский | Оленинский РЭС | КТП-10кВ Привалье-1 ВЛ-10кВ №03 ПС 35/10 М.Туд | 1 шт. | 100
д. Половницкое | Лесной | Лесной РЭС | ТП 011 Половницкое ВЛ 10кВ №10 ПС Лесное | 1 шт. | 63
д. Хаванское | Оленинский | Оленинский РЭС | КТП-10кВ Хаванское ВЛ-10кВ №03 ПС 35/10 М.Туд | 1 шт. | 10
г. Зубцов | Зубцовский | Зубцовский РЭС | КТП-10кВ ЗРЭС ВЛ 10кВ №17 Зубцов | 1 шт. | 250
д. Дудкино | Лесной | Лесной РЭС | ТП 012 Дудкино ВЛ 10кВ №10 ПС Лесное (рез. 33 ПС Михайловское) | 1 шт. | 63
д. Коршуны | Оленинский | Оленинский РЭС | КТП-10кВ Коршуны ВЛ-10кВ №03 ПС 35/10 М.Туд | 1 шт. | 25
Ожибоково | Зубцовский | Зубцовский РЭС | КТП-10кВ Ожибоково ВЛ 10кВ №24 Зубцов | 1 шт. | 160
д. Глыздино | Оленинский | Оленинский РЭС | КТП-10кВ Глыздино-1 ВЛ-10кВ №03 ПС 35/10 М.Туд | 1 шт. | 30
д. Никольское | Лесной | Лесной РЭС | ТП 014 ж/д Никольское ВЛ 10кВ №10 ПС Лесное | 1 шт. | 100
Богуслово | Зубцовский | Зубцовский РЭС | КТП-10кВ Богуслово ВЛ 10кВ №24 Зубцов | 1 шт. | 100
д. Приездово | Оленинский | Оленинский РЭС | КТП-10кВ Приездово ВЛ-10кВ №03 ПС 35/10 М.Туд | 1 шт. | 10
М.Пищалино | Зубцовский | Зубцовский РЭС | КТП-10кВ М.Пищалино ВЛ 10кВ №24 Зубцов | 1 шт. | 160
д. Фролово | Оленинский | Оленинский РЭС | КТП-10кВ Фролово ВЛ-10кВ №03 ПС 35/10 М.Туд | 1 шт. | 25
д. Никольское | Лесной | Лесной РЭС | ТП 015 ФКРС Никольское ВЛ 10кВ №10 ПС Лесное | 1 шт. | 250
Коммуна | Зубцовский | Зубцовский РЭС | КТП-10кВ Коммуна ВЛ 10кВ №24 Зубцов | 1 шт. | 25
с. М.Туд | Оленинский | Оленинский РЭС | КТП-10кВ М.Туд фабрика игрушек ВЛ-10кВ №05 ПС 35/10 М.Туд | 1 шт. | 250
д. Никольское | Лесной | Лесной РЭС | ТП 016 д/сад Никольское ВЛ 10кВ №10 ПС Лесное | 1 шт. | 160
Пищалино | Зубцовский | Зубцовский РЭС | ЗТП-10кВ Пищалино-6 ВЛ 10кВ №24 Зубцов | 1 шт. | 250
д. Чиркуново | Зубцовский | Зубцовский РЭС | ЗТП-10кВ Овощехранилище КЛ 10кВ №08 Зубцов | 1 шт. | 400
д. Чунегово | Зубцовский | Зубцовский РЭС | ЗТП-10кВ Коробино-1 КЛ 10кВ №08 Зубцов | 1 шт. | 400
д. Шапино | Зубцовский | Зубцовский РЭС | ЗТП-10кВ Коробино-5 КЛ 10кВ №08 Зубцов | 1 шт. | 250
д. Шепелево | Зубцовский | Зубцовский РЭС | КТП-10кВ Коробино-6 КЛ 10кВ №08 Зубцов | 1 шт. | 400
д. Селяево | Зубцовский | Зубцовский РЭС | КТП-10кВ Щеколдино-11 КЛ 10кВ №05 Зубцов | 1 шт. | 100
д. Щеколдино | Зубцовский | Зубцовский РЭС | КТП-10кВ Борки-1 КЛ 10кВ №25 Зубцов | 1 шт. | 100
д. Юрино | Зубцовский | Зубцовский РЭС | КТП-10кВ Борки-2 КЛ 10кВ №25 Зубцов | 1 шт. | 100
д. Юркино | Зубцовский | Зубцовский РЭС | КТП-10кВ Борки-3 КЛ 10кВ №25 Зубцов | 1 шт. | 630
д. Юркино | Зубцовский | Зубцовский РЭС | КТП-10кВ Борки-4 КЛ 10кВ №25 Зубцов | 1 шт. | 400
д. Ягодино | Зубцовский | Зубцовский РЭС | КТП-10кВ Борки-7 КЛ 10кВ №25 Зубцов | 1 шт. | 160
д. Яйково | Зубцовский | Зубцовский РЭС | КТП-10кВ Борки-8 КЛ 10кВ №25 Зубцов | 1 шт. | 60
д. Якутино | Зубцовский | Зубцовский РЭС | МТП-10кВ Аполево КЛ 10кВ №25 Зубцов | 1 шт. | 63
д. Никольское | Зубцовский | Зубцовский РЭС | КТП-10кВ Слабцово КЛ 10кВ №25 Зубцов | 1 шт. | 160
д. Носово | Зубцовский | Зубцовский РЭС | КТП-10кВ Молозвино-1 КЛ 10кВ №25 Зубцов | 1 шт. | 160
д. Носово | Зубцовский | Зубцовский РЭС | КТП-10кВ Гармоново КЛ 10кВ №25 Зубцов | 1 шт. | 30
д. Нефедьево | Зубцовский | Зубцовский РЭС | КТП-10кВ Карганово КЛ 10кВ №25 Зубцов | 1 шт. | 100
д. Никифоровское | Зубцовский | Зубцовский РЭС | КТП-10кВ Карпово-Козлово КЛ 10кВ №25 Зубцов | 1 шт. | 50
д. Ожибоково | Зубцовский | Зубцовский РЭС | КТП-10кВ Григорово КЛ 10кВ №25 Зубцов | 1 шт. | 60
д. Никифоровское | Зубцовский | Зубцовский РЭС | КТП-10кВ Бубново КЛ 10кВ №25 Зубцов | 1 шт. | 180
д. Харкино | Зубцовский | Зубцовский РЭС | КТП-10кВ Тимонино КЛ 10кВ №25 Зубцов | 1 шт. | 60
д. Мозгово | Зубцовский | Зубцовский РЭС | КТП-10кВ Никольское-2 КЛ 10кВ №25 Зубцов | 1 шт. | 160
д. Кашенцево | Зубцовский | Зубцовский РЭС | КТП-10кВ Никольское-3 КЛ 10кВ №25 Зубцов | 1 шт. | 160
СНТ Кр. Холм | Зубцовский | Зубцовский РЭС | КТП-10кВ Ширкино-1 КЛ 10кВ №25 Зубцов | 1 шт. | 400
СНТ Куратор | Зубцовский | Зубцовский РЭС | КТП-10кВ Ширкино-2 КЛ 10кВ №25 Зубцов | 1 шт. | 250
СНТ Княжеское | Зубцовский | Зубцовский РЭС | КТП-10кВ Серговское КЛ 10кВ №25 Зубцов | 1 шт. | 250
СНТ Шоша | Зубцовский | Зубцовский РЭС | КТП-10кВ Каргашино-2 КЛ 10кВ №25 Зубцов | 1 шт. | 160
д. Липки | Зубцовский | Зубцовский РЭС | КТП-10кВ Ветлечебница КЛ 10кВ №25 Зубцов | 1 шт. | 100
М.Пищалино | Зубцовский | Зубцовский РЭС | КТП-10кВ М.Пищалино КЛ 10кВ №25 Зубцов | 1 шт. | 63
д. Семеновское | Зубцовский | Зубцовский РЭС | КТП-10кВ Марково КЛ 10кВ №05 Зубцов | 1 шт. | 160
д. Серговское | Зубцовский | Зубцовский РЭС | КТП-10кВ Фомино-Городище 1 КЛ 10кВ №05 Зубцов | 1 шт. | 400
д. Сидоровка | Зубцовский | Зубцовский РЭС | КТП-10кВ Гнездилово КЛ 10кВ №05 Зубцов | 1 шт. | 50
д. Синицино | Зубцовский | Зубцовский РЭС | КТП-10кВ Веригино КЛ 10кВ №05 Зубцов | 1 шт. | 250
д. Синицино | Зубцовский | Зубцовский РЭС | КТП-10кВ Логово-1 КЛ 10кВ №05 Зубцов | 1 шт. | 160
д. Слабцово | Зубцовский | Зубцовский РЭС | КТП-10кВ Логово-2 КЛ 10кВ №05 Зубцов | 1 шт. | 250
с. М.Туд | Оленинский | Оленинский РЭС | КТП-10кВ М.Туд детдом ВЛ-10кВ №05 ПС 35/10 М.Туд | 1 шт. | 250
д. Иванищево | Оленинский | Оленинский РЭС | КТП-10кВ Иванищево ВЛ-10кВ №03 ПС 35/10 М.Туд | 1 шт. | 20
д. Бочково | Оленинский | Оленинский РЭС | КТП-10кВ Бочково ВЛ-10кВ №01 ПС 35/10 М.Туд | 1 шт. | 40
д. Березка | Оленинский | Оленинский РЭС | КТП-10кВ Березка ВЛ-10кВ №15 ПС 35/10 М.Туд | 1 шт. | 63
д. Оболонная | Оленинский | Оленинский РЭС | КТП-10кВ Оболонная ВЛ-10кВ №11 ПС 35/10 Ильёнки | 1 шт. | 10
д. Станки | Оленинский | Оленинский РЭС | МТП-10кВ Станки ВЛ-10кВ №01 ПС 35/10 М.Туд | 1 шт. | 60
д. Плеханово | Оленинский | Оленинский РЭС | КТП-10кВ Плеханово ВЛ-10кВ №01 ПС 35/10 М.Туд | 1 шт. | 10
д. Бортники | Оленинский | Оленинский РЭС | КТП-10кВ Бортники ВЛ-10кВ №01 ПС 35/10 М.Туд | 1 шт. | 25
д. Потемкино | Оленинский | Оленинский РЭС | КТП-10кВ Потемкино ВЛ-10кВ №01 ПС М.Туд | 1 шт. | 25
д. Б.Бредники | Оленинский | Оленинский РЭС | КТП-10кВ Б.Бредники ВЛ-10кВ №01 ПС 35/10 М.Туд | 1 шт. | 100
д. Солнечная | Оленинский | Оленинский РЭС | КТП-10кВ Солнечная ВЛ-10кВ №15 ПС 35/10 М.Туд | 1 шт. | 30
д. Бурцево | Оленинский | Оленинский РЭС | КТП-10кВ Бурцево ВЛ-10кВ №15 ПС 35/10 М.Туд | 1 шт. | 60
д. Сновидово | Зубцовский | Зубцовский РЭС | КТП-10кВ Щеколдино-1 КЛ 10кВ №05 Зубцов | 1 шт. | 160
д. Сосунково | Зубцовский | Зубцовский РЭС | КТПП-10кВ Щеколдино-2 КЛ 10кВ №05 Зубцов | 1 шт. | 400
д. Ст.Горки | Зубцовский | Зубцовский РЭС | КТП-10кВ Щеколдино-3 КЛ 10кВ №05 Зубцов | 1 шт. | 160
д. Ст.Горки | Зубцовский | Зубцовский РЭС | КТП-10кВ Щеколдино-4 КЛ 10кВ №05 Зубцов | 1 шт. | 160
д. Никольское | Лесной | Лесной РЭС | ТП 018 мастерск Никольск ВЛ 10кВ №10 ПС Лесное | 1 шт. | 400
д. Пестово | Лесной | Лесной РЭС | ТП 022 Пестово ВЛ 10кВ №10 ПС Лесное | 1 шт. | 63
д Солнцево | Лесной | Лесной РЭС | ТП 023 Солнцово ВЛ 10кВ №10 ПС Лесное | 1 шт. | 40
с. Лесное | Лесной | Лесной РЭС | ТП 028 вдкч Лесное ВЛ 10кВ №08 ПС Лесное | 1 шт. | 25
д. Монаково | Лесной | Лесной РЭС | ТП 030 ж/д Монаково ВЛ 10кВ №08 ПС Лесное | 1 шт. | 100
д. Монаково | Лесной | Лесной РЭС | ТП 031 ФКРС Монаково ВЛ 10кВ №08 ПС Лесное | 1 шт. | 400
д. Куземкино | Лесной | Лесной РЭС | ТП 032 КРС Куземкино ВЛ 10кВ №08 ПС Лесное | 1 шт. | 25
д. Куземкино | Лесной | Лесной РЭС | ТП 033 ж/д Куземкино ВЛ 10кВ №08 ПС Лесное | 1 шт. | 40
д. Куземкино | Лесной | Лесной РЭС | ТП 034 ЗСП Куземкино ВЛ 10кВ №08 ПС Лесное | 1 шт. | 250
Истратово | Зубцовский | Зубцовский РЭС | КТП-10кВ Истратово ВЛ 10кВ №01 Карамзино | 1 шт. | 60
с. Лесное | Лесной | Лесной РЭС | ТП 036 Клуб Лесное ВЛ 10кВ №07 ПС Лесное | 1 шт. | 100
Новоселово | Зубцовский | Зубцовский РЭС | КТП-10кВ Новоселово-2 ВЛ 10кВ №01 Карамзино | 1 шт. | 63
Новоселово | Зубцовский | Зубцовский РЭС | КТП-10кВ Новоселово-1 ВЛ 10кВ №01 Карамзино | 1 шт. | 63
с. Лесное | Лесной | Лесной РЭС | ТП 037 школа Лесное ВЛ 10кВ №07 ПС Лесное | 1 шт. | 400
с. Лесное | Лесной | Лесной РЭС | ТП 038 ж/д Лесное ВЛ 10кВ ПС Лесное | 1 шт. | 30
с. Лесное | Лесной | Лесной РЭС | ТП 039 ж/д Пустая ВЛ 10кВ №07 ПС Лесное | 1 шт. | 63
с. Лесное | Лесной | Лесной РЭС | ТП 040 Новая Лесное ВЛ 10кВ №07 ПС Лесное | 1 шт. | 100
Игнатово | Зубцовский | Зубцовский РЭС | КТП-10кВ Игнатово-1 ВЛ 10кВ №01 Карамзино | 1 шт. | 60
д.Непорово | Торжокский | Торжокский РЭС | КТП-10/0,4 №332 (Непорово) | 1 шт. | 250
д.Лопатиха | Лесной | Лесной РЭС | ТП 043 ж/д Лопатиха ВЛ 10кВ №07 ПС Лесное | 1 шт. | 100
Игнатово | Зубцовский | Зубцовский РЭС | КТП-10кВ Игнатово-2 ВЛ 10кВ №01 Карамзино | 1 шт. | 160
Игнатово | Зубцовский | Зубцовский РЭС | КТП-10кВ Игнатово-4 ВЛ 10кВ №01 Карамзино | 1 шт. | 100
д.Лопатиха | Лесной | Лесной РЭС | ТП 045 мастерские Лопатиха ВЛ 10кВ №07 ПС Лесное | 1 шт. | 160
Игнатово | Зубцовский | Зубцовский РЭС | МТП-10кВ Игнатово-6 ВЛ 10кВ №01 Карамзино | 1 шт. | 250
Игнатово | Зубцовский | Зубцовский РЭС | КТП-10кВ Игнатово-7 ВЛ 10кВ №01 Карамзино | 1 шт. | 400
Шапино | Зубцовский | Зубцовский РЭС | КТП-10кВ Шапино-1 ВЛ 10кВ №01 Карамзино | 1 шт. | 63
с. Лесное | Лесной | Лесной РЭС | ТП 047 Солнышко Лесное ВЛ 10кВ №18 ПС Лесное | 1 шт. | 160
Лесково | Зубцовский | Зубцовский РЭС | КТП-10кВ Лесково ВЛ 10кВ №01 Карамзино | 1 шт. | 40
с. Лесное | Лесной | Лесной РЭС | ТП 048 КНС Лесное ВЛ 10кВ №18 ПС Лесное | 1 шт. | 40
Дерибино | Зубцовский | Зубцовский РЭС | КТП-10кВ Дерибино-1 ВЛ 10кВ №10 Клешнево | 1 шт. | 160
с. Лесное | Лесной | Лесной РЭС | ТП 050 лесокомбинат Лесное ВЛ 10кВ №18 ПС Лесное | 1 шт. | 250
д.Мохоярово | Нелидовский | Нелидовский РЭС | ТП 146(Мохоярово) | 1 шт. | 60
Дерибино | Зубцовский | Зубцовский РЭС | КТП-10кВ Дерибино-2 ВЛ 10кВ №10 Клешнево | 1 шт. | 400
Дерибино | Зубцовский | Зубцовский РЭС | КТП-10кВ Дерибино-3 ВЛ 10кВ №10 Клешнево | 1 шт. | 100
Дерибино | Зубцовский | Зубцовский РЭС | КТП-10кВ Дерибино-4 ВЛ 10кВ №10 Клешнево | 1 шт. | 30
Дерибино | Зубцовский | Зубцовский РЭС | КТП-10кВ Дерибино-5 ВЛ 10кВ №10 Клешнево | 1 шт. | 160
Батино | Зубцовский | Зубцовский РЭС | КТП-10кВ Батино ВЛ 10кВ №10 Клешнево | 1 шт. | 100
Варюшино | Зубцовский | Зубцовский РЭС | КТП-10кВ Варюшино ВЛ 10кВ №10 Клешнево | 1 шт. | 40
Черниково | Зубцовский | Зубцовский РЭС | КТП-10кВ Черниково ВЛ 10кВ №10 Клешнево | 1 шт. | 40
с. Лесное | Лесной | Лесной РЭС | ТП 052 ж/д пересуха Лесное ВЛ 10кВ №18 ПС Лесное | 1 шт. | 250
с Лесное | Лесной | Лесной РЭС | ТП 053 пилор. пересуха Лесн ВЛ 10кВ №18 ПС Лесное | 1 шт. | 160
д.Высокое | Нелидовский | Нелидовский РЭС | ТП 148(Высокое) | 1 шт. | 160
д.Высокое | Нелидовский | Нелидовский РЭС | ТП 149(Высокое КЗС) | 1 шт. | 250
д.Высокое | Нелидовский | Нелидовский РЭС | ТП 150(Высокое мастерские) | 1 шт. | 160
д.Высокое | Нелидовский | Нелидовский РЭС | ТП 151(Высокое ж.к.) | 1 шт. | 250
с. Лесное | Лесной | Лесной РЭС | ТП 055 свинарник Лесное ВЛ 10кВ №18 ПС Лесное | 1 шт. | 63
д. Нивы | Нелидовский | Нелидовский РЭС | ТП 152(Нива) | 1 шт. | 100
д.Колесня | Нелидовский | Нелидовский РЭС | ТП 153(Колесня) | 1 шт. | 60
д.Н-Федоровское | Нелидовский | Нелидовский РЭС | ТП 157(Н.Федоровское) | 1 шт. | 60
д.Хмелевка | Нелидовский | Нелидовский РЭС | ТП 160(Хмелевка) | 1 шт. | 100
д.Жердовка | Нелидовский | Нелидовский РЭС | ТП 161(Жердовка) | 1 шт. | 63
д.Ковалево | Нелидовский | Нелидовский РЭС | ТП 141(Ковалево) | 1 шт. | 100
д.Клыпино | Калязинский | Калязинский РЭС | КТП-10кВ 218 (Клыпино) №16 ПС Вега | 1 шт. | 250
д.Толстоухово | Калязинский | Калязинский РЭС | КТП-10кВ 219 (Толстоухово) №16 ПС Вега | 1 шт. | 60
с. Сукромля | Торжокский | Торжокский РЭС | КТП-10кВ №333 (Сукромля-2) | 1 шт. | 160
Мямлино | Зубцовский | Зубцовский РЭС | КТП-10кВ Мямлино ВЛ 10кВ №18 П.Городище | 1 шт. | 160
д.Мышино | Калязинский | Калязинский РЭС | КТП-10кВ 220 (Мышино) №16 ПС Вега | 1 шт. | 100
Селиванцево | Зубцовский | Зубцовский РЭС | КТП-10кВ Селиванцево ВЛ 10кВ №18 П.Городище | 1 шт. | 60
д. Явидово | Торжокский | Торжокский РЭС | КТПП-10кВ №432 (Явидово) | 1 шт. | 60
д.Петрушино | Бельский | Бельский РЭС | КТП Петрушино | 1 шт. | 60
д.Гора Пневиц | Калязинский | Калязинский РЭС | КТП-10кВ 255 (Гора Поневица) №06 ПС Нагорское | 1 шт. | 100
д.Сосновка | Калязинский | Калязинский РЭС | КТП-10кВ 221 (Сосновка) №16 ПС Вега | 1 шт. | 100
с. Лесное | Лесной | Лесной РЭС | ТП 057 Лукино ВЛ 10кВ №18 ПС Лесное | 1 шт. | 63
д. Сосновка | Максатихинский | Максатихинский РЭС | ТП 001 д. Сосновка | 1 шт. | 30
д.Раменье | Кувшиновский | Торжокский РЭС | КТП-10кВ Раменье ВЛ-10кВ №32 (Кувшиново) | 1 шт. | 40
д.Бохово | Бельский | Бельский РЭС | КТП Бохово | 1 шт. | 60
д. Городок | Лесной | Лесной РЭС | ТП 059 РОСТО Городок ВЛ 10кВ №18 ПС Лесное | 1 шт. | 250
д. Паново | Бельский | Бельский РЭС | КТП Паново | 1 шт. | 100
д.Сабурово | Кувшиновский | Торжокский РЭС | КТП-10кВ Сабурово ВЛ-10кВ №32 (Кувшиново | 1 шт. | 60
д. Отрадное | Оленинский | Оленинский РЭС | КТП-10кВ Отрадное-2 быт ВЛ-10кВ №15 ПС 35/10 М.Туд | 1 шт. | 160
д. Железенец | Максатихинский | Максатихинский РЭС | ТП 002 д. Железенец | 1 шт. | 60
д.Понизовье | Бельский | Бельский РЭС | КТП Понизовье | 1 шт. | 100
д. Городок | Лесной | Лесной РЭС | ТП 061 клуб Городок ВЛ 10кВ №18 ПС Лесное | 1 шт. | 60
д. Ораны | Максатихинский | Максатихинский РЭС | ТП 005 д. Ораны | 1 шт. | 63
Лужки | Зубцовский | Зубцовский РЭС | КТП-10кВ Заброво-Лужки ВЛ 10кВ №18 П.Городище | 1 шт. | 160
с. Сукромля | Торжокский | Торжокский РЭС | КТПП-10кВ №335 (Сукромля-3) | 1 шт. | 160
д. Ново-Плоское | Максатихинский | Максатихинский РЭС | ТП 006 д. Ново-Плоское | 1 шт. | 100
д. Трунаево | Оленинский | Оленинский РЭС | КТП-10кВ Трунаево ВЛ-10кВ №15 ПС 35/10 М.Туд | 1 шт. | 10
д. Коасуха | Максатихинский | Максатихинский РЭС | ТП 010 д. Красуха | 1 шт. | 63
д.Пышково | Бельский | Бельский РЭС | КТП Пышково-2 | 1 шт. | 63
д. Городок | Лесной | Лесной РЭС | ТП 062 ж/д Городок ВЛ 10кВ №18 ПС Лесное | 1 шт. | 63
Колчеватики | Зубцовский | Зубцовский РЭС | КТП-10кВ Колчеватики ВЛ 10кВ №18 П.Городище | 1 шт. | 100
д. Ерошиха | Максатихинский | Максатихинский РЭС | ТП 020 д. Ерошиха | 1 шт. | 63
д. Линьково | Оленинский | Оленинский РЭС | КТП-10кВ Линьково ВЛ-10кВ №15 ПС 35/10 М.Туд | 1 шт. | 40
д. Никольское | Максатихинский | Максатихинский РЭС | ТП 021 д. Ново-Никольское | 1 шт. | 40
д. Дубовик | Оленинский | Оленинский РЭС | КТП-10кВ Дубовик ВЛ-10кВ №15 ПС 35/10 М.Туд | 1 шт. | 30
д. Городок | Лесной | Лесной РЭС | ТП 063 ЗСП Городок ВЛ 10кВ №18 ПС Лесное | 1 шт. | 160
д. Кузнечики | Максатихинский | Максатихинский РЭС | ТП 022 д.Кузнечики | 1 шт. | 60
д. Мякотино | Зубцовский | Зубцовский РЭС | КТП-10кВ Шишкино ВЛ 10кВ №18 П.Городище | 1 шт. | 160
д. Минка | Максатихинский | Максатихинский РЭС | ТП 019 д. Минка | 1 шт. | 20
д. Отрадное | Оленинский | Оленинский РЭС | КТП-10кВ Отрадное-3 ФКРС ВЛ-10кВ №15 ПС 35/10 М.Туд | 1 шт. | 60
д. Подмельничная | Максатихинский | Максатихинский РЭС | ТП 018 д. Подмельничная | 1 шт. | 10
д. Слотня | Оленинский | Оленинский РЭС | КТП-10кВ Слотня ВЛ-10кВ №11 ПС 35/10 Ильёнки | 1 шт. | 40
д. Татищево | Оленинский | Оленинский РЭС | КТП-10кВ Татищево ВЛ-10кВ №15 ПС 35/10 М.Туд | 1 шт. | 10
д.Тарасково | Кувшиновский | Торжокский РЭС | КТП-10кВ Тарасково ВЛ-10кВ №32 (Кувшинов | 1 шт. | 100
д.Грибаново | Бельский | Бельский РЭС | КТП Грибаново коровник | 1 шт. | 100
д. М.Бредники | Оленинский | Оленинский РЭС | КТП-10кВ М.Бредники ВЛ-10кВ №01 ПС 35/10 М.Туд | 1 шт. | 40
д. Кр. Гора | Лесной | Лесной РЭС | ТП 020 Кр.Гора ВЛ 10кВ №10 ПС Лесное | 1 шт. | 100
д.Углы | Кувшиновский | Торжокский РЭС | СТП-10кВ Углы ВЛ-10кВ №32 (Кувшиново) | 1 шт. | 40
д. Минькино | Оленинский | Оленинский РЭС | КТП-10кВ Минькино ВЛ-10кВ ф№5 ПС 35/10 М.Туд | 1 шт. | 30
д. Грива | Оленинский | Оленинский РЭС | КТП-10кВ Грива ВЛ-10кВ №11 ПС 35/10 Ильёнки | 1 шт. | 10
д.Сметанино | Бельский | Бельский РЭС | КТП Сметанино | 1 шт. | 100
д.Высокое | Кувшиновский | Торжокский РЭС | КТП-10кВ - Высокое | 1 шт. | 160
д. Мямлино | Зубцовский | Зубцовский РЭС | КТП-10кВ Вашутино ВЛ 10кВ №18 П.Городище | 1 шт. | 30
д. Безобразово | Оленинский | Оленинский РЭС | КТП-10кВ Безобразово ВЛ-10кВ №11 ПС 35/10 Ильёнки | 1 шт. | 20
д.Старское | Бельский | Бельский РЭС | КТП Старское | 1 шт. | 25
д. Лесниково | Оленинский | Оленинский РЭС | КТП-10кВ Лесниково ВЛ-10кВ №11 ПС 35/10 Ильёнки | 1 шт. | 100
п. Сокольники | Кувшиновский | Торжокский РЭС | ЗТП-10кВ - Сокольники | 1 шт. | 320
д. Шакшино | Лесной | Лесной РЭС | ТП 024 Шакшино ВЛ 10кВ №10 ПС Лесное | 1 шт. | 63
с. Сукромля | Торжокский | Торжокский РЭС | ЗТП-10кВ №336 (Сукромля ЖК) | 2 шт. | 500
д. Ильенки | Оленинский | Оленинский РЭС | КТП-10кВ Ильенки-1 быт ВЛ-10кВ №11 ПС 35/10 Ильёнки | 1 шт. | 160
д.Ст.Брылево | Кувшиновский | Торжокский РЭС | КТП-10кВ - Ст. Брылево | 1 шт. | 100
д.Корчелово | Кувшиновский | Торжокский РЭС | КТП-10кВ - Корчелово | 1 шт. | 25
д. Н. Пустынь | Зубцовский | Зубцовский РЭС | КТП-10кВ Столыпино-1 ВЛ 10кВ №18 П.Городище | 1 шт. | 100
д. Хмелевая | Максатихинский | Максатихинский РЭС | ТП 025 д. Хмелевая | 1 шт. | 60
д. Тельцово | Максатихинский | Максатихинский РЭС | ТП 032 д. Тельцово | 1 шт. | 160
д.Брылево | Кувшиновский | Торжокский РЭС | КТП-10кВ - Брылево | 1 шт. | 30
д.Киселево | Кувшиновский | Торжокский РЭС | КТП-10кВ - Киселево | 1 шт. | 63
д. Н. Пустынь | Зубцовский | Зубцовский РЭС | КТП-10кВ Столыпино-2 ВЛ 10кВ №18 П.Городище | 1 шт. | 400
д. Рыбинское Заручье | Максатихинский | Максатихинский РЭС | ТП 027 д. Рыбинское Заручье | 1 шт. | 160
д.Васильково | Кувшиновский | Торжокский РЭС | КТП-10кВ Васильково деревня ВЛ-10кВ №15 | 1 шт. | 160
д. Н. Пустынь | Зубцовский | Зубцовский РЭС | КТП-10кВ Почурино ВЛ 10кВ №18 П.Городище | 1 шт. | 60
д.Васильково | Кувшиновский | Торжокский РЭС | КТП-10кВ Васильково коттеджи ВЛ-10кВ №15 | 1 шт. | 100
д. Любятино | Максатихинский | Максатихинский РЭС | ТП 028 д. Любятино | 1 шт. | 20
х.Писарев | Кувшиновский | Торжокский РЭС | КТП-10кВ Х.Писарев ВЛ-10кВ №15 (Кувшино | 1 шт. | 25
д. Ступники | Максатихинский | Максатихинский РЭС | ТП 029 д. Ступники | 1 шт. | 20
д. Н. Пустынь | Зубцовский | Зубцовский РЭС | КТП-10кВ Носово-1 ВЛ 10кВ №18 П.Городище | 1 шт. | 100
д.Дядино | Кувшиновский | Торжокский РЭС | КТП-10кВ Дядино деревня ВЛ-10кВ №15 (Кув | 1 шт. | 100
п. Красивый | Максатихинский | Максатихинский РЭС | ТП 030 п. Красивый | 1 шт. | 160
д.Мишево | Кувшиновский | Торжокский РЭС | КТП-10кВ Мишево ВЛ-10кВ №15 (Кувшиново) | 1 шт. | 40
д.Городцы | Кувшиновский | Торжокский РЭС | КТП-10кВ Городцы ВЛ-10кВ №15 (Кувшиново) | 1 шт. | 20
д. Мордасы | Лесной | Лесной РЭС | ТП 027 Мордасы ВЛ 10кВ №10 ПС Лесное | 1 шт. | 100
д.Сафонтьево | Кувшиновский | Торжокский РЭС | КТП-10кВ Сафонтьево ВЛ-10кВ №28 (Кувшино | 1 шт. | 40
д.Замошье | Кувшиновский | Торжокский РЭС | КТП-10кВ Замошье ВЛ-10кВ №28 (Кувшиново) | 1 шт. | 30
д. Лыкашино | Лесной | Лесной РЭС | ТП 029 Лыкошино ВЛ 10кВ №08 ПС Лесное | 1 шт. | 25
д. Селишня | Оленинский | Оленинский РЭС | КТП-10кВ Селишня ВЛ-10кВ №17 ПС 35/10 Ильёнки | 1 шт. | 10
д.Пустое Подлесье | Нелидовский | Нелидовский РЭС | ТП 142(П.Подлесье) | 1 шт. | 63
д. Ильенки | Оленинский | Оленинский РЭС | КТП-10кВ Ильенки-2 клуб ВЛ-10кВ №17 ПС 35/10 Ильёнки | 1 шт. | 100
д.Конякино | Калязинский | Калязинский РЭС | КТП-10кВ 256 (Конякино) №06 ПС Нагорское | 1 шт. | 100
с. М.Туд | Оленинский | Оленинский РЭС | КТП-10кВ М.Туд больница ВЛ-10кВ №13 ПС 35/10 М.Туд | 1 шт. | 250
д.П-Подлесье | Нелидовский | Нелидовский РЭС | ТП 143(П.Подлесье школа) | 1 шт. | 160
с. М.Туд | Оленинский | Оленинский РЭС | МТП-10кВ М.Туд мастерские ВЛ-10кВ №13 ПС 35/10 М.Туд | 1 шт. | 250
д.Клевцы | Нелидовский | Нелидовский РЭС | ТП 144(Клевцы) | 1 шт. | 63
п. Медведково | Лесной | Лесной РЭС | ТП 064 РММ Медведково ВЛ 10кВ №18 ПС Лесное | 1 шт. | 400
д. Трусово | Максатихинский | Максатихинский РЭС | ТП 034 д. Трусово | 1 шт. | 60
д.Белейка | Нелидовский | Нелидовский РЭС | ТП 139(Белейка) | 1 шт. | 60
д.Малашово | Кувшиновский | Торжокский РЭС | КТП-10кВ Малашово с/ф ВЛ-10кВ | 1 шт. | 250
с. М.Туд | Оленинский | Оленинский РЭС | КТП-10кВ М.Туд советская ВЛ-10кВ №03 ПС 35/10 М.Туд | 1 шт. | 160
д.Шеметово | Торжокский | Торжокский РЭС | КТП-10кВ №138 (Шеметово) | 1 шт. | 30
д. Гусево | Оленинский | Оленинский РЭС | КТП-10кВ Гусево-3 быт ВЛ-10кВ №15 ПС 35/10 Гусево | 1 шт. | 250
д. Амосино | Максатихинский | Максатихинский РЭС | ТП 035 д. Амосино | 1 шт. | 40
д. Глазки | Оленинский | Оленинский РЭС | КТП-10кВ Глазки-3 клуб КВЛ-10кВ №03 ПС 110/35/10 Оленино | 1 шт. | 400
д.Малая Хмелевка | Нелидовский | Нелидовский РЭС | ТП 140(М.Хмелевка) | 1 шт. | 10
с. М.Туд | Оленинский | Оленинский РЭС | КТП-10кВ М.Туд база участка ВЛ-10кВ №13 ПС 35/10 М.Туд | 1 шт. | 250
п. Медведково | Лесной | Лесной РЭС | ТП 066 д/сад Медведково ВЛ 10кВ №18 ПС Лесное | 1 шт. | 250
д. Плотники | Максатихинский | Максатихинский РЭС | ТП 036 д. Плотники | 1 шт. | 60
д. Холмец | Оленинский | Оленинский РЭС | КТП-10кВ Холмец-3 ВЛ-10кВ №13 ПС 35/10 Ильёнки | 1 шт. | 160
д.Ковалево | Нелидовский | Нелидовский РЭС | ТП 145(Ковалево ж.к.) | 1 шт. | 25
Д. Спирово | Лесной | Лесной РЭС | ТП 068 ж/д Спирово ВЛ 10кВ №18 ПС Лесное | 1 шт. | 63
д. Шарки | Оленинский | Оленинский РЭС | КТП-10кВ Шарки ВЛ-10кВ ф№5 ПС 35/10 М.Туд | 1 шт. | 25
д.Ущане | Нелидовский | Нелидовский РЭС | ТП 189(Ущане) | 1 шт. | 100
д. Городок | Оленинский | Оленинский РЭС | КТП-10кВ Городок-3 быт ВЛ-10кВ №09 ПС 35/10 Верховье | 1 шт. | 100
д. Козлы | Оленинский | Оленинский РЭС | КТП-10кВ Козлы-2 ФКРС КВЛ-10кВ №18 (4) ПС 110/10 Мостовая | 1 шт. | 250
д. Никитино | Оленинский | Оленинский РЭС | КТП-10кВ Никитино-1 насосная КВЛ-10кВ №22 (9) ПС 110/10 Мостовая | 1 шт. | 400
д.Никулинка | Нелидовский | Нелидовский РЭС | ТП 187(Никулинка мастерские) | 1 шт. | 250
д.Никулинка | Нелидовский | Нелидовский РЭС | ТП 186(Никулинка коттеджи) | 1 шт. | 160
д.Никулинка | Нелидовский | Нелидовский РЭС | ТП 188(Никулинка ж.к.) | 1 шт. | 250
д. Мясница | Оленинский | Оленинский РЭС | КТП-10кВ Мясница КВЛ-10кВ №03 ПС 110/35/10 Оленино | 1 шт. | 180
д.Никулинка | Нелидовский | Нелидовский РЭС | ТП 190(Никулинка АВМ) | 1 шт. | 400
д.Кортяшево | Нелидовский | Нелидовский РЭС | ТП 192(Кортяшево) | 1 шт. | 30
д.Соболевка | Нелидовский | Нелидовский РЭС | ТП 191(Соболевка) | 1 шт. | 63
д. Комиссарово | Оленинский | Оленинский РЭС | КТП-10кВ Комиссарово-3 МТМ КВЛ-10кВ №11 (10) ПС 110/35/10 Оленино | 1 шт. | 250
д.Подберезье | Нелидовский | Нелидовский РЭС | ТП 196(Подберезье) | 1 шт. | 10
д.Костино | Нелидовский | Нелидовский РЭС | ТП 199(Костино) | 1 шт. | 100
д.Хлюстовка | Нелидовский | Нелидовский РЭС | ТП 206(Хлюстовка) | 1 шт. | 40
д. Парфеново | Оленинский | Оленинский РЭС | КТП-10кВ Парфеново ВЛ-10кВ №13 ПС 35/10 Гусево | 1 шт. | 10
д.Мешки | Нелидовский | Нелидовский РЭС | ТП 205(Мешки) | 1 шт. | 20
д.Дятлово | Нелидовский | Нелидовский РЭС | ТП 201(Дятлово) | 1 шт. | 50
д.Дрогачево | Нелидовский | Нелидовский РЭС | ТП 202(Дрогачево) | 1 шт. | 60
д.Драньково | Нелидовский | Нелидовский РЭС | ТП 203(Драньково) | 1 шт. | 63
д.Дятловский Тупик | Нелидовский | Нелидовский РЭС | ТП 200(Дятловский Тупик) | 1 шт. | 4
п.Земцы | Нелидовский | Нелидовский РЭС | ТП 209(Земцы ул.Заводская) | 1 шт. | 160
п.Земцы | Нелидовский | Нелидовский РЭС | ТП 208(Земцы ул.Строительная) | 1 шт. | 160
п.Земцы | Нелидовский | Нелидовский РЭС | ТП 211(Земцы ул. Кирпичная) | 1 шт. | 160
п.Земцы | Нелидовский | Нелидовский РЭС | ТП 212(Земцы Школа) | 1 шт. | 160
п.Земцы | Нелидовский | Нелидовский РЭС | ТП 213(Земцы водокачка) | 1 шт. | 250
п.Земцы | Нелидовский | Нелидовский РЭС | ТП 214(Земцы ул.Лесная) | 1 шт. | 400
д.Семеновское | Нелидовский | Нелидовский РЭС | ТП 124(Семеновское) | 1 шт. | 100
д.Бутаки | Нелидовский | Нелидовский РЭС | ТП 128(д.Бутаки) | 1 шт. | 10
д.Бурцево | Нелидовский | Нелидовский РЭС | ТП 130(Бурцево) | 1 шт. | 63
д.Ильюшено | Нелидовский | Нелидовский РЭС | ТП 132(Ильюшино) | 1 шт. | 25
д.Белая Гора | Нелидовский | Нелидовский РЭС | ТП 137(Б.Гора) | 1 шт. | 100
д.Арбузово | Нелидовский | Нелидовский РЭС | ТП 126(Арбузово) | 1 шт. | 100
п.Бутаки | Нелидовский | Нелидовский РЭС | ТП 127(п.Бутаки) | 1 шт. | 100
п.Селы | Нелидовский | Нелидовский РЭС | ТП 013(Селы КЗС) | 1 шт. | 400
п.Селы | Нелидовский | Нелидовский РЭС | ТП 014(Селы мастерские) | 1 шт. | 63
п.Селы | Нелидовский | Нелидовский РЭС | ТП 015(Селы Молодежная) | 1 шт. | 160
п.Селы | Нелидовский | Нелидовский РЭС | ТП 001(Селы-д.Козлово) | 1 шт. | 160
д.Селы | Нелидовский | Нелидовский РЭС | ТП 010(Селы ж/к) | 1 шт. | 250
д.Петрово | Бельский | Бельский РЭС | КТП Петрово | 1 шт. | 10
д.Вяземка | Нелидовский | Нелидовский РЭС | ТП 020(Вяземка) | 1 шт. | 160
д.Борщевка | Нелидовский | Нелидовский РЭС | ТП 007(Борщевка) | 1 шт. | 25
д.Плавенка | Нелидовский | Нелидовский РЭС | ТП 050(Плавенка) | 1 шт. | 63
д.Прохорово | Нелидовский | Нелидовский РЭС | ТП 008(Прохорово) | 1 шт. | 10
д.Кошелево | Нелидовский | Нелидовский РЭС | ТП 003(Кошелево) | 1 шт. | 10
д.Голосово | Нелидовский | Нелидовский РЭС | ТП 005(Голосово) | 1 шт. | 160
д.Каменцы | Нелидовский | Нелидовский РЭС | ТП 004(Каменцы) | 1 шт. | 20
д.Карпово | Нелидовский | Нелидовский РЭС | ТП 021(Карпово) | 1 шт. | 160
д.Алексеево | Нелидовский | Нелидовский РЭС | ТП 002(Алексеево) | 1 шт. | 63
д.Перевоз | Нелидовский | Нелидовский РЭС | ТП 019(Перевоз) | 1 шт. | 30
д.Каменка | Нелидовский | Нелидовский РЭС | ТП 017(Каменка) | 1 шт. | 100
д.Михайловка | Нелидовский | Нелидовский РЭС | ТП 018(Михайловка) | 1 шт. | 30
д.Селы | Нелидовский | Нелидовский РЭС | ТП 011(Селы школа) | 2 шт. | 500
п.Жарковский | Жарковский | Жарковский РЭС | ТП 004 (ул Песчаная,Полевая) | 1 шт. | 100
п.Жарковский | Жарковский | Жарковский РЭС | ТП 003 (№38 п Жарковский) | 1 шт. | 100
п.Жарковский | Жарковский | Жарковский РЭС | ТП 002 (№37 п Жарковский) | 1 шт. | 160
д.Кривая | Жарковский | Жарковский РЭС | ТП 011 (д. Кривая (почта)) | 1 шт. | 160
д.Кривая | Жарковский | Жарковский РЭС | ТП 008 (д Кривая (баня)) | 1 шт. | 160
д.Пышково | Бельский | Бельский РЭС | КТП Пышково | 1 шт. | 63
д.Барсуки | Жарковский | Жарковский РЭС | ТП 007 (д Барсуки) | 1 шт. | 40
д.Надобица | Жарковский | Жарковский РЭС | ТП 059 (Надобица) | 1 шт. | 40
д.Щучье | Жарковский | Жарковский РЭС | ТП 036 (д Щучье 2) | 1 шт. | 250
д.Половцово | Нелидовский | Нелидовский РЭС | ТП 105(Половцово) | 1 шт. | 40
д.Грибаново | Бельский | Бельский РЭС | КТП Грибаново школа | 1 шт. | 160
д.Шарапкино | Нелидовский | Нелидовский РЭС | ТП 106(Шарапкино) | 1 шт. | 60
д.Семеново | Нелидовский | Нелидовский РЭС | ТП 112(Семеново) | 1 шт. | 63
д.Каменка | Нелидовский | Нелидовский РЭС | ТП 109(М.Каменка) | 1 шт. | 63
д.Черетное | Жарковский | Жарковский РЭС | ТП 040 (Черетное) | 1 шт. | 63
д.Большая Каменка | Нелидовский | Нелидовский РЭС | ТП 108(Б.Каменка) | 1 шт. | 100
д.Горы | Жарковский | Жарковский РЭС | ТП 034 (Горы) | 1 шт. | 25
д.Березники | Нелидовский | Нелидовский РЭС | ТП 111(Березники) | 1 шт. | 60
д.Малюшкино | Нелидовский | Нелидовский РЭС | ТП 110(Малюшкино) | 1 шт. | 100
д.Чернушка | Нелидовский | Нелидовский РЭС | ТП 123(Чернушка) | 1 шт. | 63
д.Овсянкино | Нелидовский | Нелидовский РЭС | ТП 115(Овсянкино) | 1 шт. | 60
д.Кутьево | Нелидовский | Нелидовский РЭС | ТП 113(Кутьево) | 1 шт. | 63
д.Голаново | Нелидовский | Нелидовский РЭС | ТП 122(Голаново) | 1 шт. | 63
д.Никитино | Нелидовский | Нелидовский РЭС | ТП 118(Никитино) | 1 шт. | 60
д.Чернецово | Нелидовский | Нелидовский РЭС | ТП 119(Чернецово) | 1 шт. | 25
д.Верховье | Бельский | Бельский РЭС | КТП Верховье-3 МТФ | 1 шт. | 63
д.Ульянино | Нелидовский | Нелидовский РЭС | ТП 079(Ульянино) | 1 шт. | 63
д.Куково | Старицкий | Старицкий РЭС | КТП-10кВ д.Куково КВЛ №08 ПС 110/35/10 Старица | 1 шт. | 25
д.Прудня | Нелидовский | Нелидовский РЭС | ТП 081(Прудня-Борки) | 1 шт. | 40
д.Гороватка | Жарковский | Жарковский РЭС | ТП 048 (Гороватка (дер )-3) | 1 шт. | 63
д.Нелидовка | Нелидовский | Нелидовский РЭС | ТП 080(Нелидовка) | 1 шт. | 160
- | Нелидовский | Нелидовский РЭС | ТП 082(Сельэлектро) | 1 шт. | 60
д.Прасковьино-Сущево | Старицкий | Старицкий РЭС | КТП-10кВ д.Прасковьино-Сущево КВЛ №08 ПС 110/35/10 Старица | 1 шт. | 100
д.Бор | Нелидовский | Нелидовский РЭС | ТП 087(Бор Нелидовский) | 1 шт. | 63
д.Верховье | Бельский | Бельский РЭС | КТП Верховье-7 КЗС-20 | 1 шт. | 160
д.Ц.Усадьба | Жарковский | Жарковский РЭС | ТП 030 (Ц.Усадьба) | 1 шт. | 160
д.Шейкино | Нелидовский | Нелидовский РЭС | ТП 089(Шейкино) | 1 шт. | 63
д.Горки | Нелидовский | Нелидовский РЭС | ТП 090(Горки) | 1 шт. | 100
д.Горки | Нелидовский | Нелидовский РЭС | ТП 091(Горки ж.к.) | 1 шт. | 400
д.Вороны | Жарковский | Жарковский РЭС | ТП 029 (Вороны) | 1 шт. | 63
д.Кривцово | Нелидовский | Нелидовский РЭС | ТП 098(Кривцово контора) | 1 шт. | 100
д.Липино | Старицкий | Старицкий РЭС | КТП-10кВ д.Липино-1 КВЛ №15 ПС 110/35/10 Старица | 1 шт. | 60
д.Кривцово | Нелидовский | Нелидовский РЭС | ТП 099(Кривцово КЗС) | 1 шт. | 160
д.Шихотово | Жарковский | Жарковский РЭС | ТП 047(Шихтово) | 1 шт. | 10
д.Кривцово | Нелидовский | Нелидовский РЭС | ТП 097(Кривцово коттеджи) | 1 шт. | 100
д.Гряда | Жарковский | Жарковский РЭС | ТП 027 (Гряда) | 1 шт. | 25
д.Кривцово | Нелидовский | Нелидовский РЭС | ТП 100(Кривцово мастерские) | 1 шт. | 400
п. Монино | Нелидовский | Нелидовский РЭС | ТП 102(Монино) | 1 шт. | 160
д.Верховье | Бельский | Бельский РЭС | КТП Верховье клуб | 1 шт. | 250
д.Прудня | Нелидовский | Нелидовский РЭС | ТП 101(Прудня-Селезенкино) | 1 шт. | 160
д.Шамши | Жарковский | Жарковский РЭС | ТП 055 (Берково) | 1 шт. | 63
д.Богданово | Нелидовский | Нелидовский РЭС | ТП 096(Шахтер п.л.) | 1 шт. | 10
д.Подсосонье | Старицкий | Старицкий РЭС | КТП-10кВ д.Подсосонье КВЛ №08 ПС 110/35/10 Старица | 1 шт. | 40
д.Ново-Богданово | Нелидовский | Нелидовский РЭС | ТП 094(Н.Богданово) | 1 шт. | 63
д.Верховье | Бельский | Бельский РЭС | КТП Верховье КЗС | 1 шт. | 250
д.Богданово | Нелидовский | Нелидовский РЭС | ТП 095(Богданово) | 1 шт. | 100
д.Смольники | Нелидовский | Нелидовский РЭС | ТП 092(Смольники) | 1 шт. | 60
д.Комарово | Жарковский | Жарковский РЭС | ТП 050 (Комарово) | 1 шт. | 63
д.Попово-Берлягино | Старицкий | Старицкий РЭС | КТП-10кВ д.Попово-Берлягино КВЛ №08 ПС 110/35/10 Старица | 1 шт. | 100
д.Киркорово | Нелидовский | Нелидовский РЭС | ТП 045(Киркорово) | 1 шт. | 25
д.Бухоново | Жарковский | Жарковский РЭС | ТП 042 (Бухоново) | 1 шт. | 63
д.Волково | Жарковский | Жарковский РЭС | ТП 057 (Волково) | 1 шт. | 10
д.Ново-Дмитрово | Старицкий | Старицкий РЭС | КТП-10кВ д.Ново-Дмитрово КВЛ №08 ПС 110/35/10 Старица | 1 шт. | 30
д.Волково | Жарковский | Жарковский РЭС | ТП 056 (Шамши 2) | 1 шт. | 63
д.Верховье | Бельский | Бельский РЭС | КТП Молокоз-д | 1 шт. | 100
д.Липенское | Нелидовский | Нелидовский РЭС | ТП 046(Липенское) | 1 шт. | 40
Долгуши-Тимошкино-Изосенки | Старицкий | Старицкий РЭС | КТП-10кВ д.Долгуши-Тимошкино-Изосенки КВЛ №08 ПС 110/35/10 Старица | 1 шт. | 63
д.Новоселки | Нелидовский | Нелидовский РЭС | ТП 028(Новоселки ж/к) | 1 шт. | 160
д.Ижорино | Жарковский | Жарковский РЭС | ТП 028 (Ижорино) | 1 шт. | 10
д.Нивы | Нелидовский | Нелидовский РЭС | ТП 039(Нива) | 1 шт. | 20
д.Верховье | Бельский | Бельский РЭС | КТП Лесничество | 1 шт. | 160
д.Иоткино | Нелидовский | Нелидовский РЭС | ТП 035(Иоткино) | 1 шт. | 25
д.Пентурово-Железово | Старицкий | Старицкий РЭС | КТП-10кВ д.Пентурово-Железово КВЛ №08 ПС 110/35/10 Старица | 1 шт. | 100
д.Новоселки | Нелидовский | Нелидовский РЭС | ТП 023(Новоселки коттеджи) | 1 шт. | 100
д.Дуброво | Жарковский | Жарковский РЭС | ТП 035 (Дуброво) | 1 шт. | 25
д.Морозово | Жарковский | Жарковский РЭС | ТП 064 (Морозово) | 1 шт. | 63
д.Холохольня | Старицкий | Старицкий РЭС | КТП-10кВ д.Холохольня КВЛ №08 ПС 110/35/10 Старица | 1 шт. | 60
д.Ордынок | Жарковский | Жарковский РЭС | ТП 071 (д Ордынок) | 1 шт. | 100
д.Новоселки | Нелидовский | Нелидовский РЭС | ТП 026(Новоселки школа) | 2 шт. | 500
д.Задорье | Жарковский | Жарковский РЭС | ТП 062 (Задорье) | 1 шт. | 25
д.Прусохово | Жарковский | Жарковский РЭС | ТП 068 (Прусохово) | 1 шт. | 25
д.Новоникольское | Нелидовский | Нелидовский РЭС | ТП 040(Н.Никольское коттеджи) | 1 шт. | 160
д.Пустошка | Жарковский | Жарковский РЭС | ТП 061 (Пустошка) | 1 шт. | 100
д.Верховье | Бельский | Бельский РЭС | КТП Верховье | 1 шт. | 250
д.Толпино | Старицкий | Старицкий РЭС | КТП-10кВ д.Толпино КВЛ №08 ПС 110/35/10 Старица | 1 шт. | 60
д.Б.Железница | Жарковский | Жарковский РЭС | ТП 069 (Б Железница) | 1 шт. | 100
д.Новоселки | Нелидовский | Нелидовский РЭС | ТП 024(Новоселки контора) | 1 шт. | 100
д.Соболи | Нелидовский | Нелидовский РЭС | ТП 036(Соболи) | 1 шт. | 100
д.Поличино | Нелидовский | Нелидовский РЭС | ТП 034(Поличино-Марьино) | 1 шт. | 100
г.Белый | Бельский | Бельский РЭС | КТП ул.Латышева | 1 шт. | 63
д.Канаево | Нелидовский | Нелидовский РЭС | ТП 033(Канаево) | 1 шт. | 10
д.Паньково | Старицкий | Старицкий РЭС | КТП-10кВ д.Паньково-5 мастерские КВЛ №08 ПС 110/35/10 Старица | 1 шт. | 250
д.Казарино | Нелидовский | Нелидовский РЭС | ТП 030(Казарино) | 1 шт. | 10
д.Бахвалово | Нелидовский | Нелидовский РЭС | ТП 031(Козино-Бахвалово) | 1 шт. | 60
д.Жиглицы | Нелидовский | Нелидовский РЭС | ТП 044(Жиглицы) | 1 шт. | 60
д.Троицкое | Жарковский | Жарковский РЭС | ТП 066 (Троицкое 1) | 1 шт. | 160
г.Белый | Бельский | Бельский РЭС | КТП ул.Строителей | 1 шт. | 63
д.Троицкое | Жарковский | Жарковский РЭС | ТП 065 (Троицкое 2) | 1 шт. | 100
д.Троицкое | Жарковский | Жарковский РЭС | ТП 067 (д Троицкое 3) | 1 шт. | 63
д.Новоникольское | Нелидовский | Нелидовский РЭС | ТП 042(Н.Никольское ж.к.) | 1 шт. | 63
г.Белый | Бельский | Бельский РЭС | КТП ул.Коллективная | 1 шт. | 160
д.Прохоренки | Жарковский | Жарковский РЭС | ТП 060 (д Прохоренки) | 1 шт. | 25
д.Волчищево | Нелидовский | Нелидовский РЭС | ТП 037(Волчищево) | 1 шт. | 40
д.Бор | Нелидовский | Нелидовский РЭС | ТП 029(Бор Мон.) | 1 шт. | 40
д.Избихино-Титово | Старицкий | Старицкий РЭС | КТП-10кВ д.Избихино-Титово ВЛ №15 ПС 35/10 Максимово | 1 шт. | 60
д.Каленидово | Жарковский | Жарковский РЭС | ТП 070 (Каленидово) | 1 шт. | 160
д.Антипино | Бельский | Бельский РЭС | КТП Антипино МТФ | 1 шт. | 160
д.Новоникольское | Нелидовский | Нелидовский РЭС | ТП 041(Н.Никольское) | 1 шт. | 400
д.Новоселки | Нелидовский | Нелидовский РЭС | ТП 027(Новоселки мастерские) | 1 шт. | 250
д.Ботнево | Старицкий | Старицкий РЭС | КТП-10кВ д.Ботнево ВЛ №15 ПС 35/10 Максимово | 1 шт. | 160
д.Лемешиха | Нелидовский | Нелидовский РЭС | ТП 049(Лемешиха) | 1 шт. | 160
Боброво | Зубцовский | Зубцовский РЭС | КТП-10кВ Карьер-2 ВЛ 10кВ №24 Зубцов | 1 шт. | 250
д.Паникля | Нелидовский | Нелидовский РЭС | ТП 048(Паникля) | 1 шт. | 60
д.Максимово | Старицкий | Старицкий РЭС | КТП-10кВ д.Максимово-3 торговый центр ВЛ №06 ПС 35/10 Максимово | 1 шт. | 160
Карамзино | Зубцовский | Зубцовский РЭС | КТП-10кВ Карамзино-2 ВЛ 10кВ №24 Зубцов | 1 шт. | 100
д.Кукуево | Нелидовский | Нелидовский РЭС | ТП 051(Кукуево) | 1 шт. | 63
д.Грибаново | Бельский | Бельский РЭС | КТП Грибаново жил.д. | 1 шт. | 160
д.Борисово | Нелидовский | Нелидовский РЭС | ТП 052(Борисово) | 1 шт. | 63
д.Батурино | Нелидовский | Нелидовский РЭС | ТП 053(Батурино) | 1 шт. | 40
д. Ширкино | Зубцовский | Зубцовский РЭС | КТП-10кВ Черенково КЛ 10кВ №17 Зубцов | 1 шт. | 20
д.Заборье | Нелидовский | Нелидовский РЭС | ТП 054(Заборье КЗС) | 1 шт. | 100
д.Маслово | Старицкий | Старицкий РЭС | МТП-10кВ д.Маслово ВЛ №03 ПС 35/10 Максимово | 1 шт. | 100
д.Заборье | Нелидовский | Нелидовский РЭС | ТП 058(Н.Заборье) | 1 шт. | 400
д. Шишкино | Зубцовский | Зубцовский РЭС | КТП-10кВ Пестово КЛ 10кВ №17 Зубцов | 1 шт. | 100
д.Грибаново | Бельский | Бельский РЭС | КТП Грибаново | 1 шт. | 160
д.Заборье | Нелидовский | Нелидовский РЭС | ТП 055(Заборье водокачка) | 1 шт. | 63
д.Заборье | Нелидовский | Нелидовский РЭС | ТП 057(Заборье мастерские) | 1 шт. | 63
д. Шоша | Зубцовский | Зубцовский РЭС | КТП-10кВ Бесикино КЛ 10кВ №17 Зубцов | 1 шт. | 60
д.Руссобино | Старицкий | Старицкий РЭС | КТП-10кВ д.Руссобино ВЛ №03 ПС 35/10 Максимово | 1 шт. | 63
д.Коваленки | Жарковский | Жарковский РЭС | ТП 100 (Коваленки) | 1 шт. | 30
д. Макарьево | Нелидовский | Нелидовский РЭС | ТП 059(Макарьево) | 1 шт. | 10
д. Шоша | Зубцовский | Зубцовский РЭС | КТП-10кВ Приволжье КЛ 10кВ №17 Зубцов | 1 шт. | 60
д.Максимова Гора | Нелидовский | Нелидовский РЭС | ТП 060(М.Гора) | 1 шт. | 20
д.Шишкино | Бельский | Бельский РЭС | КТП Шишкино | 1 шт. | 40
д.Толухино | Нелидовский | Нелидовский РЭС | ТП 062(Толухино) | 1 шт. | 100
д.Полосы | Жарковский | Жарковский РЭС | ТП 103 (Полосы 1) | 1 шт. | 100
д.Реданово | Нелидовский | Нелидовский РЭС | ТП 061(Хрущево-Реданово) | 1 шт. | 60
д. Щеколдино | Зубцовский | Зубцовский РЭС | КТП-10кВ Костино КЛ 10кВ №17 Зубцов | 1 шт. | 100
д.Заборье | Нелидовский | Нелидовский РЭС | ТП 056(Заборье) | 1 шт. | 250
д.Кушниково | Старицкий | Старицкий РЭС | КТП-10кВ д.Кушниково ВЛ №03 ПС 35/10 Максимово | 1 шт. | 63
д.Полосы | Жарковский | Жарковский РЭС | ТП 104 (Полосы 2) | 1 шт. | 25
д.Клютиково | Нелидовский | Нелидовский РЭС | ТП 071(Клютиково) | 1 шт. | 10
д.Тесы | Нелидовский | Нелидовский РЭС | ТП 070(Тесы) | 1 шт. | 40
д.Городище | Старицкий | Старицкий РЭС | КТП-10кВ д.Городище КВЛ №05 ПС 110/35/10 Заднее Поле | 1 шт. | 63
д.Сыр | Жарковский | Жарковский РЭС | ТП 099 (Сыр) | 1 шт. | 63
д.Березовка | Нелидовский | Нелидовский РЭС | ТП 065(Березовка ж.к.) | 1 шт. | 10
д.Березовка | Нелидовский | Нелидовский РЭС | ТП 066(Березовка) | 1 шт. | 100
д. Щеколдино | Зубцовский | Зубцовский РЭС | КТП-10кВ Брычево-2 КЛ 10кВ №17 Зубцов | 1 шт. | 400
д.Антипово | Нелидовский | Нелидовский РЭС | ТП 069(Антипово) | 1 шт. | 63
д.Крутой Ручей | Жарковский | Жарковский РЭС | ТП 096 (Кр ручей) | 1 шт. | 25
д.Максимово | Старицкий | Старицкий РЭС | КТП-10кВ д.Максимово-1 ферма ВЛ №06 ПС 35/10 Максимово | 1 шт. | 250
д.Дорохи | Нелидовский | Нелидовский РЭС | ТП 067(Дорохи) | 1 шт. | 63
д. Щеколдино | Зубцовский | Зубцовский РЭС | КТП-10кВ Брычево-4 КЛ 10кВ №17 Зубцов | 1 шт. | 160
д.Дунаево | Бельский | Бельский РЭС | КТП Дунаево | 1 шт. | 60
д.Копейки | Нелидовский | Нелидовский РЭС | ТП 068(Копейки) | 1 шт. | 100
д. Щеколдино | Зубцовский | Зубцовский РЭС | КТП-10кВ Брычево-5 КЛ 10кВ №17 Зубцов | 1 шт. | 60
д.Шумилы | Нелидовский | Нелидовский РЭС | ТП 063(Шумилы) | 1 шт. | 30
д.Сычево | Жарковский | Жарковский РЭС | ТП 108 (Сычево-2) | 1 шт. | 160
д.Новоселки | Нелидовский | Нелидовский РЭС | ТП 075(Новоселки почта) | 1 шт. | 250
д. Щеколдино | Зубцовский | Зубцовский РЭС | КТП-10кВ Брычево-6 КЛ 10кВ №17 Зубцов | 1 шт. | 160
д.Братково | Старицкий | Старицкий РЭС | КТП-10кВ д.Братково-2 деревня ВЛ №08 ПС 35/10 Максимово | 1 шт. | 160
д.Антипино | Бельский | Бельский РЭС | КТП Антипино | 1 шт. | 60
д.Сырово | Жарковский | Жарковский РЭС | ТП 098 (Сырово) | 1 шт. | 100
д. Щеколдино | Зубцовский | Зубцовский РЭС | КТП-10кВ Матюково КЛ 10кВ №17 Зубцов | 1 шт. | 63
д.Фильченки | Нелидовский | Нелидовский РЭС | ТП 074(Фильченки) | 1 шт. | 63
д.Королевщина | Жарковский | Жарковский РЭС | ТП 095 (Королевщина -2) | 1 шт. | 100
д.Максимово | Старицкий | Старицкий РЭС | КТП-10кВ д.Максимово-4 картофелехранилище ВЛ №06 ПС 35/10 Максимово | 1 шт. | 250
д.Сюльки | Нелидовский | Нелидовский РЭС | ТП 072(Сюльки) | 1 шт. | 60
д.Королевщина | Жарковский | Жарковский РЭС | ТП 094 (Королевщина -1) | 1 шт. | 100
д. Щеколдино | Зубцовский | Зубцовский РЭС | КТП-10кВ Лунево-2 КЛ 10кВ №17 Зубцов | 1 шт. | 100
д.Полоска | Жарковский | Жарковский РЭС | ТП 105 (Полоска 1) | 1 шт. | 100
д.Полоска | Жарковский | Жарковский РЭС | ТП 106 (Полоска 2) | 1 шт. | 63
д. Ст.Горки | Зубцовский | Зубцовский РЭС | КТП-10кВ Щеколдино-5 КЛ 10кВ №05 Зубцов | 1 шт. | 100
д.Голубково | Старицкий | Старицкий РЭС | КТП-10кВ д.Голубково ВЛ-10кВ №08 ПС 35/10 Максимово | 1 шт. | 63
д.Обухово | Бельский | Бельский РЭС | КТП Обухово | 1 шт. | 60
д.Леоновщина | Жарковский | Жарковский РЭС | ТП 107 (Леоновщина) | 1 шт. | 25
д. Ст.Горки | Зубцовский | Зубцовский РЭС | КТП-10кВ Щеколдино-7 КЛ 10кВ №05 Зубцов | 1 шт. | 160
д.Грыжнево | Старицкий | Старицкий РЭС | КТП-10кВ д.Грыжнево ВЛ-10кВ №04 ПС 35/10 Максимово | 1 шт. | 30
д.Селище | Жарковский | Жарковский РЭС | ТП 097 (Селище) | 1 шт. | 100
д. Ст.Горки | Зубцовский | Зубцовский РЭС | КТП-10кВ Щеколдино-8 КЛ 10кВ №05 Зубцов | 1 шт. | 160
д. Ст.Устиново | Зубцовский | Зубцовский РЭС | КТП-10кВ Щеколдино-10 КЛ 10кВ №05 Зубцов | 1 шт. | 250
д.Нестерово | Старицкий | Старицкий РЭС | КТП-10кВ д.Нестерово-2 дет/сад КВЛ №05 ПС 110/35/10 Заднее Поле | 1 шт. | 160
д.М.Железница | Жарковский | Жарковский РЭС | ТП 110 (М Железница) | 1 шт. | 10
д. Столыпино | Зубцовский | Зубцовский РЭС | КТП-10кВ Панюково КЛ 10кВ №07 Зубцов | 1 шт. | 100
д. Столыпино | Зубцовский | Зубцовский РЭС | КТП-10кВ Костино КЛ 10кВ №07 Зубцов | 1 шт. | 63
д.Михалево | Жарковский | Жарковский РЭС | ТП 122 (Михалево) | 1 шт. | 40
д.Дубоцкое | Жарковский | Жарковский РЭС | ТП 113 (Дубоцкое 1) | 1 шт. | 250
д. Стрелки | Зубцовский | Зубцовский РЭС | МТП-10кВ Маслова гора КЛ 10кВ №07 Зубцов | 1 шт. | 160
д.Костино-Фадеенки | Жарковский | Жарковский РЭС | ТП 115 (Костино-Фадеенки) | 1 шт. | 100
д. Стрелки | Зубцовский | Зубцовский РЭС | КТП-10кВ Высокино-1 КЛ 10кВ №07 Зубцов | 1 шт. | 160
д.Нешково | Жарковский | Жарковский РЭС | ТП 112 (д Нешково) | 1 шт. | 100
д. Курьково | Зубцовский | Зубцовский РЭС | КТП-10кВ Стрелки ВЛ 10кВ №17 Кн. Горы | 1 шт. | 100
д.Прудок | Жарковский | Жарковский РЭС | ТП 120 (д Прудок) | 1 шт. | 30
д.Данилино | Жарковский | Жарковский РЭС | ТП 132 (Данилино) | 1 шт. | 400
д. Кучино | Зубцовский | Зубцовский РЭС | КТП-10кВ Шоша-1 ВЛ 10кВ №17 Кн. Горы | 1 шт. | 100
д.Данилино | Жарковский | Жарковский РЭС | ТП 133 (Жарки ферма 2) | 1 шт. | 250
д. Леоново | Зубцовский | Зубцовский РЭС | КТП-10кВ Буево ВЛ 10кВ №17 Кн. Горы | 1 шт. | 100
д.Данилино | Жарковский | Жарковский РЭС | ТП 130 (Данилино 4) | 1 шт. | 160
д.Данилино | Жарковский | Жарковский РЭС | ТП 135 (Данилино1) | 1 шт. | 250
д. Лесково | Зубцовский | Зубцовский РЭС | КТП-10кВ Сидоровка ВЛ 10кВ №17 Кн. Горы | 1 шт. | 100
д.Гараж | Жарковский | Жарковский РЭС | ТП 129 (д Гараж) | 1 шт. | 100
д. Лещихино | Зубцовский | Зубцовский РЭС | МТП-10кВ Кузьминка ВЛ 10кВ №17 Кн. Горы | 1 шт. | 100
д.Зеленьково | Жарковский | Жарковский РЭС | ТП 134 (Зеленьково) | 1 шт. | 100
д.Горбачево | Жарковский | Жарковский РЭС | ТП 123 (Горбачево) | 1 шт. | 160
д. Логово | Зубцовский | Зубцовский РЭС | КТП-10кВ Шоша-2 ВЛ 10кВ №17 Кн. Горы | 1 шт. | 250
д. Логово | Зубцовский | Зубцовский РЭС | КТП-10кВ Кр. Холм ВЛ 10кВ №17 Кн. Горы | 1 шт. | 100
д. Луковниково | Зубцовский | Зубцовский РЭС | КТП-10кВ Дмитрово ВЛ 10кВ №17 Кн. Горы | 1 шт. | 63
д.Рудня | Жарковский | Жарковский РЭС | ТП 139 (Рудня 2дер) | 1 шт. | 40
п.Кащенки | Жарковский | Жарковский РЭС | ТП 128 (Кащенки) | 1 шт. | 100
д. Лукьяново | Зубцовский | Зубцовский РЭС | КТП-10кВ Горлово ВЛ 10кВ №17 Кн. Горы | 1 шт. | 63
д.Лукьяново | Жарковский | Жарковский РЭС | ТП 125 (д Лукьяново) | 1 шт. | 63
д. Лунево | Зубцовский | Зубцовский РЭС | КТП-10кВ Орловка-2 ВЛ 10кВ №17 Кн. Горы | 1 шт. | 160
д.Новый двор | Жарковский | Жарковский РЭС | ТП 138 (Н Двор) | 1 шт. | 63
д.Щупалиха | Старицкий | Старицкий РЭС | КТП-10кВ д.Щупалиха ВЛ №03 ПС 35/10 Максимово | 1 шт. | 30
д.Жарки | Жарковский | Жарковский РЭС | ТП 136 (Данилино дер) | 1 шт. | 160
д. Лунево | Зубцовский | Зубцовский РЭС | КТП-10кВ Орловка-3 ВЛ 10кВ №17 Кн. Горы | 1 шт. | 400
Н. Пустынь | Зубцовский | Зубцовский РЭС | КТП-10кВ Н. Пустынь-1 ВЛ 10кВ №09 Кн. Горы | 1 шт. | 160
д.Устье | Жарковский | Жарковский РЭС | ТП 092 (Устье) | 1 шт. | 100
д.Ермошки | Жарковский | Жарковский РЭС | ТП 093 (Ермошки) | 1 шт. | 25
Житново | Зубцовский | Зубцовский РЭС | КТП-10кВ Житново ВЛ 10кВ №09 Кн. Горы | 1 шт. | 60
Тупицино | Зубцовский | Зубцовский РЭС | КТП-10кВ Тупицино ВЛ 10кВ №09 Кн. Горы | 1 шт. | 63
п.Жарковский | Жарковский | Жарковский РЭС | ТП 013 (Коммунальная) | 1 шт. | 100
п.Жарковский | Жарковский | Жарковский РЭС | ЗТПП 015 (ресторан) | 1 шт. | 250
Кучино | Зубцовский | Зубцовский РЭС | МТП-10кВ Кучино ВЛ 10кВ №09 Кн. Горы | 1 шт. | 160
Безумово | Зубцовский | Зубцовский РЭС | КТП-10кВ Безумово ВЛ 10кВ №09 Кн. Горы | 1 шт. | 160
п.Жарковский | Жарковский | Жарковский РЭС | ЗТПП 016 (Дом культуры) | 1 шт. | 250
п.Жарковский | Жарковский | Жарковский РЭС | ЗТПП 017 (администрация) | 1 шт. | 400
Селяево | Зубцовский | Зубцовский РЭС | КТП-10кВ Селяево-1 ВЛ 10кВ №09 Кн. Горы | 1 шт. | 63
п.Жарковский | Жарковский | Жарковский РЭС | ТП 018 (Октябрьская, Лесная) | 1 шт. | 250
д.Пустыри | Кимрский | Кимрский РЭС | КТП 111 ВЛ-10кВ №16 ПС Стоянцы | 1 шт. | 40
д.В. Двор | Кимрский | Кимрский РЭС | КТП 116 ВЛ-10кВ №16 ПС Стоянцы | 1 шт. | 63
д.Бардуково | Кимрский | Кимрский РЭС | КТП 117 ВЛ-10кВ №16 ПС Стоянцы | 1 шт. | 30
д.Гайново | Кимрский | Кимрский РЭС | КТП 108 ВЛ-10кВ №16 ПС Стоянцы | 1 шт. | 160
д.Вандышево | Кимрский | Кимрский РЭС | КТП 119 ВЛ-10кВ №16 ПС Стоянцы | 1 шт. | 60
д.Рожново-Пестово | Кимрский | Кимрский РЭС | КТПП 109 ВЛ-10кВ №16ПС Стоянцы | 1 шт. | 160
д.Дитятево | Кимрский | Кимрский РЭС | КТП 115 (Дитять)ВЛ-10кВ №16 ПС Стоянцы | 1 шт. | 63
д.Пекарево | Кимрский | Кимрский РЭС | КТП 112 ВЛ-10кВ №16 ПС Стоянцы | 1 шт. | 60
д.Зубырино | Кимрский | Кимрский РЭС | КТП 114 ВЛ-10кВ №16 ПС Стоянцы | 1 шт. | 63
д.Ломово | Кимрский | Кимрский РЭС | КТП 113 ВЛ-10кВ №16 ПС Стоянцы | 1 шт. | 30
д.Якшино | Кимрский | Кимрский РЭС | КТП 110 ВЛ-10кВ №16 ПС Стоянцы | 1 шт. | 20
д.Стоянцы | Кимрский | Кимрский РЭС | КТП 102 ВЛ-10кВ№13 ПС Стоянцы | 1 шт. | 160
д.Стоянцы | Кимрский | Кимрский РЭС | КТП 103 ВЛ-10кВ №13 ПС Стоянцы | 1 шт. | 160
д.Стоянцы | Кимрский | Кимрский РЭС | КТПП 101 ВЛ-10кВ №13 ПС Стоянцы | 1 шт. | 250
д.Стоянцы мастерские | Кимрский | Кимрский РЭС | КТП 100 ВЛ-10кВ №13 ПС Стоянцы | 1 шт. | 160
д.Стоянцы | Кимрский | Кимрский РЭС | КТП 104 ВЛ-10кВ №13 ПС Стоянцы | 1 шт. | 30
д.Лосево-Пантелеево | Кимрский | Кимрский РЭС | КТП-10/0,4кВ 094 д.Пантелеево ВЛ-10кВ №09 ПС Стоянцы | 1 шт. | 30
д.Вербилково-Носково | Кимрский | Кимрский РЭС | КТП-10/0,4кВ 096 д.Вербилково ВЛ-10кВ №09 ПС Стоянцы | 1 шт. | 60
д.Верино-Молгино | Кимрский | Кимрский РЭС | КТП-10/0,4кВ 095 д.Верино-Молгино ВЛ-10кВ №09 ПС Стоянцы | 1 шт. | 30
д.Савино | Кимрский | Кимрский РЭС | КТП 105 ВЛ-10кВ №12 ПС Стоянцы | 1 шт. | 100
д.Русилово | Кимрский | Кимрский РЭС | КТП 106 ВЛ-10кВ №15 ПС Стоянцы | 1 шт. | 160
д.Петухово | Кимрский | Кимрский РЭС | КТП 107 ВЛ-10 кВ ф №15 Стоянцы | 1 шт. | 100
д.Фролово | Кимрский | Кимрский РЭС | КТП 099 ВЛ-10кВ №06 ПС Стоянцы | 1 шт. | 25
д.Н.Заручьево | Кимрский | Кимрский РЭС | КТП 098 ВЛ-10кВ №06 ПС Стоянцы | 1 шт. | 63
д.Ченцово | Кимрский | Кимрский РЭС | КТП 097 ВЛ-10кВ №06 ПС Стоянцы | 1 шт. | 20
д.Абатурово | Кимрский | Кимрский РЭС | КТП-10кВ д.Абатурово Ф1 ПС Василево | 1 шт. | 160
д.Жилино | Кимрский | Кимрский РЭС | КТП-10кВ д.Жилино Ф1 ПС Василево | 1 шт. | 63
д.Троице Кочки | Кимрский | Кимрский РЭС | КТП-10кВ д.Троице Кочки Ф1 ПС Василево | 1 шт. | 63
д.Бортниково | Кимрский | Кимрский РЭС | КТП-10кВ д.Бортниково Ф1 ПС Василево | 1 шт. | 60
д.Глинцово | Кимрский | Кимрский РЭС | КТП-10кВ д.Глинцово Ф1 ПС Василево | 1 шт. | 160
д.Плосково | Кимрский | Кимрский РЭС | КТП-10кВ д.Плосково Ф1 ПС Василево | 1 шт. | 30
д.Сакулино | Кимрский | Кимрский РЭС | КТП-10кВ д.Сакулино Ф4 ПС Василево | 1 шт. | 30
д.Алексино | Кимрский | Кимрский РЭС | КТП-10кВ д.Алексино Ф4 ПС Василево | 1 шт. | 40
д.Воронцово | Кимрский | Кимрский РЭС | КТП-10кВ д.Воронцово Ф4 ПС Василево | 1 шт. | 25
д.Уткино | Кимрский | Кимрский РЭС | КТП-10кВ д.Уткино Ф4 ПС Василево | 1 шт. | 20
д.Лазарево | Кимрский | Кимрский РЭС | КТП-10кВ д.Лазарево Ф4 ПС Горицы | 1 шт. | 160
д.Сорокино | Кимрский | Кимрский РЭС | КТП-10кВ д.Сорокино Ф4 ПС Горицы | 1 шт. | 100
д.Неверо-Бели | Кимрский | Кимрский РЭС | КТП-10кВ 249 Неверово Бели ПС Горицы №06 | 1 шт. | 30
д.Правда | Кимрский | Кимрский РЭС | КТП-10кВ д.Правда Ф4 ПС Горицы | 1 шт. | 160
д.Сафоньево | Кимрский | Кимрский РЭС | КТП 255 Сафоньево ПС Горицы №06 | 1 шт. | 63
д.Ошитково | Кимрский | Кимрский РЭС | КТП-10кВ 250 Ошитково ПС Горицы №06 | 1 шт. | 25
д.Подмошье | Кимрский | Кимрский РЭС | КТП-10кВ д.Подмошье Ф4 ПС Горицы | 1 шт. | 30
д.Альшаники | Бельский | Бельский РЭС | КТП Альшаники ЗСП | 1 шт. | 400
д. Горбы | Максатихинский | Максатихинский РЭС | ТП 037 д. Горбы | 1 шт. | 10
Красный Сад | Зубцовский | Зубцовский РЭС | КТП-10кВ Красный Сад ВЛ 10кВ №03 Кн.Горы | 1 шт. | 160
Н. Пустынь | Зубцовский | Зубцовский РЭС | КТПП-10кВ Н. Пустынь ВЛ 10кВ №03 Кн.Горы | 1 шт. | 160
д.Лечищево | Сонковский | Сонковский РЭС | КТП-10кВ д.Лечищево | 1 шт. | 100
Д. Спирово | Лесной | Лесной РЭС | ТП 069 КРС Спирово ВЛ 10кВ №18 ПС Лесное | 1 шт. | 100
с. Лесное | Лесной | Лесной РЭС | ТП 070 Северная Лесное ВЛ 10 кВ №18 ПС Лесное | 1 шт. | 160
д. Пальчиха | Максатихинский | Максатихинский РЭС | ТП 042 д. Пальчиха | 1 шт. | 160
д.Самаки | Бельский | Бельский РЭС | КТП Самаки мастерские | 1 шт. | 160
д. Глачево | Лесной | Лесной РЭС | ТП 071 Глазачево ВЛ 10кВ №04 ПС Лесное | 1 шт. | 10
д.Точилино | Бельский | Бельский РЭС | КТП Точилино-1 | 1 шт. | 160
Кн. Горы | Зубцовский | Зубцовский РЭС | КТП-10кВ ЛПХ ВЛ 10кВ №03 Кн.Горы | 1 шт. | 250
д.Вешка, д.Буянцево | Сонковский | Сонковский РЭС | КТП-10кВ д.Вешка д.Буянцево | 1 шт. | 25
д. Застровье | Лесной | Лесной РЭС | ТП 072 клуб Застровье ВЛ 10кВ №04 ПС Лесное | 1 шт. | 100
Кн. Горы | Зубцовский | Зубцовский РЭС | КТП-10кВ Кн. Горы-5 ВЛ 10кВ №01 Кн. Горы | 1 шт. | 25
д.Альшаники | Бельский | Бельский РЭС | КТП Альшаники ж.к. | 1 шт. | 160
Кн. Горы | Зубцовский | Зубцовский РЭС | КТП-10кВ Кн. Горы-1 ВЛ 10кВ №01 Кн. Горы | 1 шт. | 160
д. Застровье | Лесной | Лесной РЭС | ТП 073 ФКРС Застровье ВЛ 10кВ №04 ПС Лесное | 1 шт. | 160
Кн. Горы | Зубцовский | Зубцовский РЭС | КТП-10кВ Кн. Горы-2 ВЛ 10кВ №01 Кн. Горы | 1 шт. | 160
Кн. Горы | Зубцовский | Зубцовский РЭС | КТП-10кВ Буевский Тракт ВЛ 10кВ №01 Кн. Горы | 1 шт. | 100
д.Толстики | Бельский | Бельский РЭС | КТП Толстики | 1 шт. | 25
д. Немцово | Лесной | Лесной РЭС | ТП 075 Немцово ВЛ 10кВ №03 ПС Лесное | 1 шт. | 30
Кн. Горы | Зубцовский | Зубцовский РЭС | КТП-10кВ Кн. Горы-3 ВЛ 10кВ №01 Кн. Горы | 1 шт. | 160
д.Бабаево(Сонк) | Сонковский | Сонковский РЭС | КТП-10кВ д.Бабаево (Сонк) | 1 шт. | 63
д.Альшаники | Бельский | Бельский РЭС | КТП Альшаники КЗС | 1 шт. | 250
д. Бобово | Лесной | Лесной РЭС | ТП 076 Бобово ВЛ 10кВ №03 ПС Лесное | 1 шт. | 30
Н. Пустынь | Зубцовский | Зубцовский РЭС | КТП-10кВ Н. Пустынь-2 ВЛ 10кВ №09 Кн. Горы | 1 шт. | 320
Н. Пустынь | Зубцовский | Зубцовский РЭС | КТП-10кВ Н. Пустынь-4 ВЛ 10кВ №09 Кн. Горы | 1 шт. | 100
д. Застровье | Лесной | Лесной РЭС | ТП 077 мастерск. Застровье ВЛ 10кВ №03 ПС Лесное | 1 шт. | 250
д. Пальчиха | Максатихинский | Максатихинский РЭС | ТП 041 д. Пальчиха | 1 шт. | 160
Кн. Горы | Зубцовский | Зубцовский РЭС | КТП-10кВ ЛПХ ВЛ 10кВ №09 Кн. Горы | 1 шт. | 250
д.Егорье | Бельский | Бельский РЭС | КТП Егорье КЗС | 1 шт. | 400
д. Кн. Горы | Зубцовский | Зубцовский РЭС | КТП-10кВ Кн. Горы ВЛ 10кВ №13 Кн. Горы | 1 шт. | 100
д. Кн. Горы | Зубцовский | Зубцовский РЭС | МТП-10кВ Леспромхоз ВЛ 10кВ №13 Кн. Горы | 1 шт. | 160
д.Егорье | Бельский | Бельский РЭС | КТП Егорье | 1 шт. | 160
д. Кн. Горы | Зубцовский | Зубцовский РЭС | КТП-10кВ Болотово ВЛ 10кВ №15 Кн. Горы | 1 шт. | 100
д. Кн. Горы | Зубцовский | Зубцовский РЭС | КТП-10кВ Мерейкино-1 ВЛ 10кВ №15 Кн. Горы | 1 шт. | 100
д.Корчижино | Бельский | Бельский РЭС | КТП Корчижино | 1 шт. | 60
д. Кн. Горы | Зубцовский | Зубцовский РЭС | КТП-10кВ Благинино-2 ВЛ 10кВ №15 Кн. Горы | 1 шт. | 100
д. Кн.Горы | Зубцовский | Зубцовский РЭС | МТП-10кВ Зеленково ВЛ 10кВ №15 Кн. Горы | 1 шт. | 100
д.Цыганы | Бельский | Бельский РЭС | КТП Цыганы | 1 шт. | 30
д.Сурушино | Кувшиновский | Торжокский РЭС | КТП-10кВ Сурушино ВЛ-10кВ №15 (Кувшиново | 1 шт. | 60
д.Егорье | Бельский | Бельский РЭС | КТП Егорье МТФ | 1 шт. | 100
д. Козлово | Зубцовский | Зубцовский РЭС | КТП-10кВ Жуково ВЛ 10кВ №15 Кн. Горы | 1 шт. | 60
д.Самаки | Бельский | Бельский РЭС | КТП Макарово ж/к | 1 шт. | 160
д.Альшаники | Бельский | Бельский РЭС | КТПП Альшаники | 1 шт. | 160
д.Константиново | Сонковский | Сонковский РЭС | КТП-10кВ д.Константиново маст | 1 шт. | 250
д.Давыдово | Кувшиновский | Торжокский РЭС | КТП-10кВ Давыдово ВЛ-10кВ №15 (Кувшиново | 1 шт. | 30
дСорокопенье | Конаковский | Конаковский РЭС | КТП-10кВ Сорокопенье ф.06 (13) ПС Селихово | 1 шт. | 100
д.Егорье | Бельский | Бельский РЭС | КТП Егорье ПСЛВ | 1 шт. | 160
д.Выжгород | Кувшиновский | Торжокский РЭС | КТП-10кВ Вышгород ВЛ-10кВ №15 (Кувшиново | 1 шт. | 60
д.Рогово | Сонковский | Сонковский РЭС | КТП-10кВ д.Рогово | 1 шт. | 10
д.Лисьи Горы | Лихославльский | Лихославльский РЭС | КТП-10кВ №028 Лисьи Горы-1 Ф-21 ПС Лихославль | 1 шт. | 30
д.Уницкая Горка | Кашинский | Кашинский РЭС | КТП Уницкая Горка ВЛ10кВ №03 Уницы | 1 шт. | 160
д.Болтино | Сонковский | Сонковский РЭС | КТП-10кВ д.Болтино | 1 шт. | 30
с.Тысяцкое | Кувшиновский | Торжокский РЭС | КТП-10кВ Тысяцкое правление (Тысяцкое) | 1 шт. | 100
д.Старово | Калязинский | Калязинский РЭС | КТП-10кВ 257 (Старово) №06 ПС Нагорское | 1 шт. | 100
с.Тысяцкое | Кувшиновский | Торжокский РЭС | КТП-10кВ Тысяцкое телятник (Тысяцкое) | 1 шт. | 63
д.Григорково | Сонковский | Сонковский РЭС | КТП-10кВ д.Григорково почта №2 | 1 шт. | 63
д.Акулово | Калязинский | Калязинский РЭС | КТП-10кВ 254 (Акулово) №06 ПС Нагорское | 1 шт. | 30
д. Колесниково | Зубцовский | Зубцовский РЭС | КТП-10кВ Дубровка ВЛ 10кВ №15 Кн. Горы | 1 шт. | 100
д.Григорково | Сонковский | Сонковский РЭС | КТП-10кВ д.Григорково магаз №1 | 1 шт. | 63
д. Колесниково | Зубцовский | Зубцовский РЭС | КТП-10кВ Якутино ВЛ 10кВ №15 Кн. Горы | 1 шт. | 60
д.Белоглазово | Калязинский | Калязинский РЭС | КТП-10кВ 252 (Белоглазово) №06 ПС Нагорское | 1 шт. | 30
д. Дорожаево | Зубцовский | Зубцовский РЭС | КТП-10кВ Дорожаево-4 ВЛ 10кВ №15 Кн. Горы | 1 шт. | 100
д.Нестерово | Бельский | Бельский РЭС | КТП Нестерово мастерские | 1 шт. | 250
д. Пальчиха | Максатихинский | Максатихинский РЭС | ТП 040 д. Пальчиха | 1 шт. | 400
д.Константиново | Сонковский | Сонковский РЭС | КТП-10кВ д.Константиново дер | 1 шт. | 100
д. Коммуна | Зубцовский | Зубцовский РЭС | КТП-10кВ Дорожаево-1 ВЛ 10кВ №15 Кн. Горы | 1 шт. | 100
д.Хатенка | Сонковский | Сонковский РЭС | КТП-10кВ д.Хатенка | 1 шт. | 63
д. Кондраково | Зубцовский | Зубцовский РЭС | КТП-10кВ Дорожаево-9 ВЛ 10кВ №15 Кн. Горы | 1 шт. | 160
д.Нестерово | Бельский | Бельский РЭС | КТП Нестерово ц.у. | 1 шт. | 250
с. Тысяцкое | Кувшиновский | Торжокский РЭС | КТП-10кВ Тысяцкое КЗС (Тысяцкое) | 1 шт. | 400
д.Деревеньки | Калязинский | Калязинский РЭС | КТП-10кВ 253 (Деревеньки) №06 ПС Нагорское | 1 шт. | 63
с.Тысяцкое | Кувшиновский | Торжокский РЭС | КТП-10кВ Тысяцкое деревня (Тысяцкое) | 1 шт. | 100
д.Быльцино | Сонковский | Сонковский РЭС | КТП-10кВ Быльцино | 1 шт. | 30
д.Нестерово | Бельский | Бельский РЭС | КТПП Нестерово котел. | 1 шт. | 400
д.Гришкино | Калязинский | Калязинский РЭС | КТП-10кВ 251 (Гришкино) №06 ПС Нагорское | 1 шт. | 63
д.Малашово | Кувшиновский | Торжокский РЭС | КТП-10кВ Малашово маг ВЛ-10кВ №27 (Кувши | 1 шт. | 63
д. Коптево | Зубцовский | Зубцовский РЭС | КТП-10кВ Кулотино ВЛ 10кВ №15 Кн. Горы | 1 шт. | 250
д.Молоди | Сонковский | Сонковский РЭС | КТП-10кВ Молоди | 1 шт. | 100
д. Ульяновка | Максатихинский | Максатихинский РЭС | ТП 039 Ульяновка | 1 шт. | 20
д.Малашово | Кувшиновский | Торжокский РЭС | КТП-10кВ Малашово дер ВЛ-10кВ №27 (Кувши | 1 шт. | 160
д. Коробино | Зубцовский | Зубцовский РЭС | КТП-10кВ Благинино-1 ВЛ 10кВ №15 Кн. Горы | 1 шт. | 100
г.Кувшиново | Кувшиновский | Торжокский РЭС | КТП-10кВ Жилой дом (Электросети) | 1 шт. | 160
д. Коробино | Зубцовский | Зубцовский РЭС | КТП-10кВ Дорожаево-3 ВЛ 10кВ №15 Кн. Горы | 1 шт. | 60
д.Воскресенское | Калязинский | Калязинский РЭС | КТП-10кВ 250 (Воскресенское) №06 ПС Нагорское | 1 шт. | 100
д.Новинки | Торжокский | Торжокский РЭС | КТП-10кВ №334 (Новинки) | 1 шт. | 250
д. Коробино | Зубцовский | Зубцовский РЭС | КТП-10кВ Озерецкое ВЛ 10кВ №15 Кн. Горы | 1 шт. | 20
д. Коробино | Зубцовский | Зубцовский РЭС | КТП-10кВ Березниково ВЛ 10кВ №15 Кн. Горы | 1 шт. | 60
д.Нагорское | Калязинский | Калязинский РЭС | КТП-10кВ 249 (д.Нагорское) №06 Нагорское | 1 шт. | 160
г.Кувшиново | Кувшиновский | Торжокский РЭС | КТП-10кВ База КРЭС (Электросети) | 1 шт. | 100
д. Коробино | Зубцовский | Зубцовский РЭС | КТП-10кВ Александровка-1 ВЛ 10кВ №15 Кн. Горы | 1 шт. | 100
с.Тысяцкое | Кувшиновский | Торжокский РЭС | ЗТП-10кВ Тысяцкое школа | 1 шт. | 250
д.Б.Михаловское | Калязинский | Калязинский РЭС | КТП-10кВ 232 (Б.Михайловское) №03 ПС Нагорское | 1 шт. | 160
д. Коробино | Зубцовский | Зубцовский РЭС | КТП-10кВ Кашенцево ВЛ 10кВ №15 Кн. Горы | 1 шт. | 160
д. Коровкино | Зубцовский | Зубцовский РЭС | КТП-10кВ Александровка-2 ВЛ 10кВ №15 Кн. Горы | 1 шт. | 160
с.Тысяцкое | Кувшиновский | Торжокский РЭС | КТП-10кВ Тысяцкое мастерские | 1 шт. | 250
д.Дворики | Калязинский | Калязинский РЭС | КТП-10кВ 231 (Дворики) №03 ПС Нагорское | 1 шт. | 20
д. Коротнево | Зубцовский | Зубцовский РЭС | КТП-10кВ Балашково ВЛ 10кВ №15 Кн. Горы | 1 шт. | 60
д.Холм | Кувшиновский | Торжокский РЭС | КТП-10кВ Холм дер ВЛ-10кВ №15 (Есеновичи | 1 шт. | 100
д.Борзыни | Кувшиновский | Торжокский РЭС | КТП-10кВ Борзыни ж/д ВЛ-10кВ №15 (Есенов | 1 шт. | 160
д. Коршиково | Зубцовский | Зубцовский РЭС | КТП-10кВ Полухтино ВЛ 10кВ №15 Кн. Горы | 1 шт. | 60
д.Полумихалево | Калязинский | Калязинский РЭС | КТП-10кВ 230 (Полумихалево) №03 ПС Нагорское | 1 шт. | 160
д.Борзыни | Кувшиновский | Торжокский РЭС | КТП-10кВ Борзыни маст. ВЛ-10кВ №15 (Есен | 1 шт. | 250
д. Демидово | Оленинский | Оленинский РЭС | КТП-10кВ Демидово ФКРС КВЛ-10кВ №08 (5) ПС 110/35/10 Оленино | 1 шт. | 250
д.Борзыни | Кувшиновский | Торжокский РЭС | КТП-10кВ Борзыни дер ВЛ-10кВ №15 (Есенов | 1 шт. | 160
д. Отрадное | Торжокский | Торжокский РЭС | КТП-10кВ №330 (Отрадное) | 1 шт. | 40
д. Костино | Зубцовский | Зубцовский РЭС | ЗТП-10кВ Хлопово Городище ВЛ 10кВ №15 Кн. Горы | 1 шт. | 100
д.Раменье | Кувшиновский | Торжокский РЭС | КТП-10кВ Раменье дер ВЛ-10кВ №15 (Есенов | 1 шт. | 63
д.Бителево | Калязинский | Калязинский РЭС | КТП-10кВ 229 (Бителево КЭС) №03 ПС Нагорское | 1 шт. | 250
дСавинская,д.Николаевка | Калязинский | Калязинский РЭС | КТП-10кВ 197 (Николаевка-Савинская) №06 Вега | 1 шт. | 100
д.Раменье | Кувшиновский | Торжокский РЭС | КТП-10кВ Раменье АВМ ВЛ-10кВ №15 (Есенов | 1 шт. | 100
д. Татево | Оленинский | Оленинский РЭС | КТП-10кВ Татево-4 МТМ КВЛ-10кВ №08 (5) ПС 110/35/10 Оленино | 1 шт. | 40
д. Костино | Зубцовский | Зубцовский РЭС | КТП-10кВ Дорожаево-2 ВЛ 10кВ №15 Кн. Горы | 1 шт. | 100
д. Татево | Оленинский | Оленинский РЭС | КТП-10кВ Татево-5 коттеджи КВЛ-10кВ №08 (5) ПС 110/35/10 Оленино | 1 шт. | 250
д.Бителево | Калязинский | Калязинский РЭС | КТП-10кВ 228 (Бителево) №03 Нагорское | 1 шт. | 160
д.Загорье | Кувшиновский | Торжокский РЭС | КТП-10кВ Загорье(М. Васильково) | 1 шт. | 40
д. Кр. Холм | Зубцовский | Зубцовский РЭС | КТП-10кВ Дорожаево-5 ВЛ 10кВ №15 Кн. Горы | 1 шт. | 250
д. Никитино | Оленинский | Оленинский РЭС | КТП-10кВ Никитино-3 РММ КВЛ-10кВ №22 (9) ПС 110/10 Мостовая | 1 шт. | 160
д. Красново | Зубцовский | Зубцовский РЭС | МТП-10кВ Русаково ВЛ 10кВ №15 Кн. Горы | 1 шт. | 30
д. Гусево | Оленинский | Оленинский РЭС | КТП-10кВ Гусево-5 КЗС ВЛ-10кВ №15 ПС 35/10 Гусево | 1 шт. | 250
д. Красный Сад | Зубцовский | Зубцовский РЭС | КТП-10кВ Хл.Городище-3 ВЛ 10кВ №15 Кн. Горы | 1 шт. | 100
д.Б.Сменки | Сонковский | Сонковский РЭС | КТП-10кВ Б.Сменки | 1 шт. | 100
д. Никитино | Оленинский | Оленинский РЭС | КТП-10кВ Никитино-2 ФКРС КВЛ-10кВ №22 (9) ПС 110/10 Мостовая | 1 шт. | 160
д.Садки | Калязинский | Калязинский РЭС | КТП-10кВ 227 (Садки) №03 ПС Нагорское | 1 шт. | 60
д. Сады | Оленинский | Оленинский РЭС | КТП-10кВ Сады-3 быт КВЛ-10кВ №18 (4) ПС 110/35/10 Оленино | 1 шт. | 100
д.Синево-Дуброво | Сонковский | Сонковский РЭС | КТП-10кВ д.Синево-Дуброво | 1 шт. | 100
д. Липовка | Максатихинский | Максатихинский РЭС | ТП 038 д. Липовка | 1 шт. | 63
д.Юсино | Кувшиновский | Торжокский РЭС | КТП-10кВ Юсино ЗСП | 1 шт. | 100
д.Юсино | Кувшиновский | Торжокский РЭС | КТП-10кВ Юсино деревня | 1 шт. | 100
д. Хлебники | Оленинский | Оленинский РЭС | КТП-10кВ Хлебники КВЛ-10кВ №16 (7) ПС 110/35/10 Оленино | 1 шт. | 63
д.Борисово | Кувшиновский | Торжокский РЭС | КТП-10кВ Борисово | 1 шт. | 40
д.Подол,д.Малахово | Калязинский | Калязинский РЭС | КТП-10кВ 263 (Малахово Подол(Восход)) №14 ПС Нагоское | 1 шт. | 160
д.Старое | Торжокский | Торжокский РЭС | КТП-10кВ №331 (Старое) | 1 шт. | 10
д. Тархово | Оленинский | Оленинский РЭС | КТП-10кВ Тархово-3 насосная ВЛ-10кВ №03 ПС 35/10 Гусево | 1 шт. | 25
д.Симоново | Кувшиновский | Торжокский РЭС | КТП-10кВ Симоново | 1 шт. | 20
д. Кузьминка | Зубцовский | Зубцовский РЭС | КТП-10кВ Дорожаево-7 ВЛ 10кВ №15 Кн. Горы | 1 шт. | 250
д.Пригорки | Сонковский | Сонковский РЭС | КТП № 4 д.Пригорки | 1 шт. | 160
д.Карманово | Кувшиновский | Торжокский РЭС | КТП-10кВ Карманово | 1 шт. | 25
д. Комиссарово | Оленинский | Оленинский РЭС | КТП-10кВ Комиссарово-1 пилорама КВЛ-10кВ №11 (10) ПС 110/35/10 Оленино | 1 шт. | 160
д.Шашково | Кувшиновский | Торжокский РЭС | КТП-10кВ Шашково | 1 шт. | 40
д.Сутоки | Кувшиновский | Торжокский РЭС | КТП-10кВ Сутоки | 1 шт. | 40
д.Бор | Кувшиновский | Торжокский РЭС | КТП-10кВ Бор | 1 шт. | 100
д. Б.Полденка | Оленинский | Оленинский РЭС | КТП-10кВ Б.Полденка КВЛ-10кВ №13 (1) ПС 110/35/10 Оленино | 1 шт. | 100
д.Рыльково | Сонковский | Сонковский РЭС | КТП-10кВ д.Рыльково | 1 шт. | 60
д.Петрово | Кувшиновский | Торжокский РЭС | КТП-10кВ Петрово(Бор) | 1 шт. | 25
д. Завидово | Оленинский | Оленинский РЭС | КТП-10кВ Завидово-1 КВЛ-10кВ №13 (1) ПС 110/35/10 Оленино | 1 шт. | 400
д.Сосновка | Сонковский | Сонковский РЭС | КТП-10кВ д.Сосновка | 1 шт. | 60
д.Богуново | Кувшиновский | Торжокский РЭС | КТП-10кВ Богуново Турлаево | 1 шт. | 20
д. Глазки | Оленинский | Оленинский РЭС | КТП-10кВ Глазки-2 коттеджи. КВЛ-10кВ №03 (8) ПС 110/35/10 Оленино | 1 шт. | 160
д.Сабурово | Сонковский | Сонковский РЭС | КТП-10кВ д.Сабурово | 1 шт. | 63
д.Васильково | Кувшиновский | Торжокский РЭС | КТП-10кВ Васильково Лотыгорево | 1 шт. | 50
д. Праслово | Зубцовский | Зубцовский РЭС | КТП-10кВ Губинка ВЛ 10кВ №23 П.Городище | 1 шт. | 100
д.Заньково | Бельский | Бельский РЭС | КТП Заньково | 1 шт. | 60
д.Будимирово | Калязинский | Калязинский РЭС | КТП-10кВ 262 (Будимирово) №14 ПС Нагорское | 1 шт. | 100
д.Сидорово | Кувшиновский | Торжокский РЭС | КТП-10кВ Сидорово Ильино (Бор) | 1 шт. | 30
д.Хонеево | Сонковский | Сонковский РЭС | ТП № 1 д. Хонеево | 1 шт. | 160
д. Никулино | Оленинский | Оленинский РЭС | КТП-10кВ Никулино-1 клуб КВЛ-10кВ №18 (4) ПС 110/35/10 Оленино | 1 шт. | 250
д. Праслово | Зубцовский | Зубцовский РЭС | КТП-10кВ Аннино ВЛ 10кВ №23 П.Городище | 1 шт. | 63
д.Горницы | Кувшиновский | Торжокский РЭС | КТП-10кВ Горницы | 1 шт. | 20
д. Сидорково | Максатихинский | Максатихинский РЭС | ТП 043 д. Сидорково | 1 шт. | 400
д. Орловка | Зубцовский | Зубцовский РЭС | ЗТП-10кВ Вахново-2 ВЛ 10кВ №21 П.Городище | 1 шт. | 60
д.Нестерово | Бельский | Бельский РЭС | КТП Нестерово | 1 шт. | 60
д.Хализеево | Калязинский | Калязинский РЭС | КТП-10кВ 264 (Хализево-Клетино) №14 ПС Нагорское | 1 шт. | 60
д.Пень | Кувшиновский | Торжокский РЭС | КТП-10кВ Пень мастерские (Пень) | 1 шт. | 400
д. Приволжье | Зубцовский | Зубцовский РЭС | КТП-10кВ Раково-1 ВЛ 10кВ №23 П.Городище | 1 шт. | 160
д.Пень | Кувшиновский | Торжокский РЭС | КТП-10кВ Пень деревня (Пень) | 1 шт. | 100
д. Толокново | Оленинский | Оленинский РЭС | КТП-10кВ Толокново-3 пилорама КВЛ-10кВ №18 (4) ПС 110/35/10 Оленино | 1 шт. | 250
д.Нестерово | Бельский | Бельский РЭС | КТПП Нестерово клуб | 1 шт. | 400
д.Пень | Кувшиновский | Торжокский РЭС | КТП-10кВ Пень коттеджи (Пень) | 1 шт. | 100
д. Пыльниково | Зубцовский | Зубцовский РЭС | КТП-10кВ Раково-2 ВЛ 10кВ №23 П.Городище | 1 шт. | 160
д. Фомино | Торжокский | Торжокский РЭС | КТП-10кВ №416 (Фомино) | 1 шт. | 40
д.Щелье | Кувшиновский | Торжокский РЭС | КТП-10кВ Щелье (Пень) | 1 шт. | 30
д. Толокново | Оленинский | Оленинский РЭС | КТП-10кВ Толокново-2 школа КВЛ-10кВ №18 (4) ПС 110/35/10 Оленино | 1 шт. | 250
д.Липовка | Калязинский | Калязинский РЭС | КТП-10кВ 199 (Липовка детсад) №06 Вега | 1 шт. | 100
д. Раково | Зубцовский | Зубцовский РЭС | КТП-10кВ Раково-3 ВЛ 10кВ №23 П.Городище | 1 шт. | 100
д.Пень | Кувшиновский | Торжокский РЭС | КТП-10кВ Пень д/сад (Пень) | 1 шт. | 250
д. Кашино | Оленинский | Оленинский РЭС | КТП-10кВ Кашино-1 ФКРС КВЛ-10кВ №18 (4) ПС 110/35/10 Оленино | 1 шт. | 250
д.Подвойское | Бельский | Бельский РЭС | КТПП Подвойское компл. | 1 шт. | 400
д.Пень | Кувшиновский | Торжокский РЭС | КТП-10кВ Пень ск. двор | 1 шт. | 100
д. Раково | Зубцовский | Зубцовский РЭС | КТП-10кВ Раково-4 ВЛ 10кВ №23 П.Городище | 1 шт. | 400
д.Яринское | Калязинский | Калязинский РЭС | КТП-10кВ 259 (Яринское сушток) №14 ПС Нагорское | 1 шт. | 400
д. Раково | Зубцовский | Зубцовский РЭС | КТП-10кВ Раково-5 ВЛ 10кВ №23 П.Городище | 1 шт. | 100
д. Ладыгино | Оленинский | Оленинский РЭС | КТП-10кВ Ладыгино КВЛ-10кВ №18 (4) ПС 110/35/10 Оленино | 1 шт. | 250
д.Любицы | Кувшиновский | Торжокский РЭС | КТП-10кВ Любицы ВЛ-10кВ Березки | 1 шт. | 20
д.Яринское | Калязинский | Калязинский РЭС | КТП-10 кВ 260 (Яринское быт) №14 ПС Нагорское | 1 шт. | 250
д. Раково | Зубцовский | Зубцовский РЭС | КТП-10кВ Раково-6 ВЛ 10кВ №23 П.Городище | 1 шт. | 100
д.Заледенье | Кувшиновский | Торжокский РЭС | КТП-10кВ Заледенье ВЛ-10кВ Березки | 1 шт. | 10
д. Полтино | Оленинский | Оленинский РЭС | КТП-10кВ Полтино КВЛ-10кВ №18 (4) ПС 110/35/10 Оленино | 1 шт. | 160
д.Пящино | Бельский | Бельский РЭС | КТП Пящино | 1 шт. | 160
д.Березки | Кувшиновский | Торжокский РЭС | КТП-10кВ Березки ВЛ-10кВ Березки | 1 шт. | 63
д.Сидорово | Кувшиновский | Торжокский РЭС | КТП-10кВ Сидорово Родион ВЛ-10кВ Березки | 1 шт. | 4
д. Раково | Зубцовский | Зубцовский РЭС | КТП-10кВ Раково-7 ВЛ 10кВ №23 П.Городище | 1 шт. | 160
д. Застровье | Лесной | Лесной РЭС | ТП 078 ж/д Застровье ВЛ 10кВ №03 ПС Лесное | 1 шт. | 100
д. Раково | Зубцовский | Зубцовский РЭС | КТП-10кВ Федоровское ВЛ 10кВ №23 П.Городище | 1 шт. | 63
д. Толокново | Оленинский | Оленинский РЭС | КТП-10кВ Толокново-1 МТМ КВЛ-10кВ №18 (4) ПС 110/35/10 Оленино | 1 шт. | 100
с/т Полянка | Кимрский | Кимрский РЭС | КТП-10/0,4 кВ 181 Полянка | 1 шт. | 160
д. Раково | Зубцовский | Зубцовский РЭС | КТП-10кВ Акулино ВЛ 10кВ №23 П.Городище | 1 шт. | 40
д. Антушино | Лесной | Лесной РЭС | ТП 079 Антушино ВЛ 10кВ №03 ПС Лесное | 1 шт. | 10
д. Чернигово | Торжокский | Торжокский РЭС | КТП-10кВ №417 (Чернигово) | 1 шт. | 50
д. Маслаково | Оленинский | Оленинский РЭС | КТП-10кВ Маслаково-3 ДКУ КВЛ-10кВ №18 (4) ПС 110/10 Мостовая | 1 шт. | 160
д. Ревякино | Зубцовский | Зубцовский РЭС | КТП-10кВ Денежное ВЛ 10кВ №25 П.Городище | 1 шт. | 60
д. Ромушково | Зубцовский | Зубцовский РЭС | КТП-10кВ Ст.Устиново1 ВЛ 10кВ №25 П.Городище | 1 шт. | 100
д.Липовка | Калязинский | Калязинский РЭС | КТП-10кВ 200 (Липовка сушилка) №06 Вега | 1 шт. | 160
д. Антоново | Лесной | Лесной РЭС | ТП 080 Антоново ВЛ 10кВ №03 ПС Лесное | 1 шт. | 63
д. Комиссарово | Оленинский | Оленинский РЭС | КТП-10кВ Комиссарово-2 насосная КВЛ №11 (10) ПС 110/35/10 Оленино | 1 шт. | 30
д.Кузнечково | Калязинский | Калязинский РЭС | КТП-10кВ 234 (Кузнечково) №15 ПС Нагорское | 1 шт. | 25
д. Русаково | Зубцовский | Зубцовский РЭС | КТП-10кВ Ст.Устиново2 ВЛ 10кВ №25 П.Городище | 1 шт. | 100
д.Володово | Кувшиновский | Торжокский РЭС | КТП-10кВ Володово ВЛ-10кВ Березки | 1 шт. | 40
д. Козлы | Оленинский | Оленинский РЭС | КТП-10кВ Козлы-3 РММ КВЛ-10кВ №18 (4) ПС 110/10 Мостовая | 1 шт. | 30
д. Козлы | Оленинский | Оленинский РЭС | КТП-10кВ Козлы-1 быт КВЛ-10кВ №18 (4) ПС 110/10 Мостовая | 1 шт. | 250
д. Рыльцево | Зубцовский | Зубцовский РЭС | КТП-10кВ Ст.Устиново3 ВЛ 10кВ №25 П.Городище | 1 шт. | 250
д. Залесное | Лесной | Лесной РЭС | ТП 082 ж/д Залесное ВЛ 10кВ №03 ПС Лесное | 1 шт. | 30
д. Рыльцево | Зубцовский | Зубцовский РЭС | КТП-10кВ Ст.Устиново4 ВЛ 10кВ №25 П.Городище | 1 шт. | 250
д.Жегини | Кувшиновский | Торжокский РЭС | КТП-10кВ Жегини ВЛ-10кВ Березки | 1 шт. | 10
д. Залесное | Лесной | Лесной РЭС | ТП 083 ФКРС Залесное ВЛ 10кВ №03 ПС Лесное | 1 шт. | 160
д. Рыльцево | Зубцовский | Зубцовский РЭС | КТП-10кВ Н.Устиново-1 ВЛ 10кВ №25 П.Городище | 1 шт. | 160
д.Качаново | Кувшиновский | Торжокский РЭС | КТП-10кВ Качаново ВЛ-10кВ Сидорково | 1 шт. | 63
д. Холмина | Оленинский | Оленинский РЭС | КТП-10кВ Холмина-4 КЗС КВЛ-10кВ №11 (10) ПС 110/35/10 Оленино | 1 шт. | 250
д.Качаново | Кувшиновский | Торжокский РЭС | КТП-10кВ Качаново ск.дв ВЛ-10кВ Сидорков | 1 шт. | 160
д. Рыльцево | Зубцовский | Зубцовский РЭС | КТП-10кВ Коршиково ВЛ 10кВ №25 П.Городище | 1 шт. | 100
д.Ферково | Кувшиновский | Торжокский РЭС | КТП-10кВ Ферково ВЛ-10кВ Сидорково | 1 шт. | 25
д.Сосновка | Торжокский | Торжокский РЭС | КТП-10кВ №418 (Сосновка) | 1 шт. | 40
д. Саблино | Зубцовский | Зубцовский РЭС | КТП-10кВ Праслово-1 ВЛ 10кВ №25 П.Городище | 1 шт. | 160
д. Холмина | Оленинский | Оленинский РЭС | КТП-10кВ Холмина-1ФКРС КВЛ-10кВ №11 (10) ПС 110/35/10 Оленино | 1 шт. | 250
д.Бобровцы | Кувшиновский | Торжокский РЭС | КТП-10кВ Бобровцы ВЛ-10кВ Сидорково | 1 шт. | 40
д.Инальцево,д.Серебрянниково | Калязинский | Калязинский РЭС | КТП-10кВ 202 (Инальцево школа) №06 Вега | 1 шт. | 160
д. Салино | Зубцовский | Зубцовский РЭС | КТП-10кВ Праслово-2 ВЛ 10кВ №25 П.Городище | 1 шт. | 100
д.Сидорково | Кувшиновский | Торжокский РЭС | КТП-10кВ Сидорково ВЛ-10кВ Сидорково | 1 шт. | 63
д. Гусево | Оленинский | Оленинский РЭС | КТП-10кВ Гусево-1 МТМ ВЛ-10кВ №15 ПС 35/10 Гусево | 1 шт. | 250
д. Салино | Зубцовский | Зубцовский РЭС | КТП-10кВ Мякотино ВЛ 10кВ №25 П.Городище | 1 шт. | 60
с. Лесное | Лесной | Лесной РЭС | ТП 084 пилорама Пустая ВЛ 10кВ №05 ПС Лесное | 1 шт. | 100
д.Кузнечково | Калязинский | Калязинский РЭС | КТП-10кВ 236 (Крутая) №15 ПС Нагорское | 1 шт. | 100
д. Холмина | Оленинский | Оленинский РЭС | КТП-10кВ Холмина-3 МТМ КВЛ-10кВ №11 (10) ПС 110/35/10 Оленино | 1 шт. | 250
д. Салино | Зубцовский | Зубцовский РЭС | КТП-10кВ Юрьевское ВЛ 10кВ №25 П.Городище | 1 шт. | 20
д. Сидорково | Максатихинский | Максатихинский РЭС | ТП 045 д.Сидорково | 2 шт. | 800
д. Салино | Зубцовский | Зубцовский РЭС | КТП-10кВ Воскресенское-2 ВЛ 10кВ №25 П.Городище | 1 шт. | 100
с. Страшевичи | Торжокский | Торжокский РЭС | КТП-10кВ №419 (Страш.Больница) | 1 шт. | 60
с. Лесное | Лесной | Лесной РЭС | ТП 085 мастерские Пустая ВЛ 10кВ №05 ПС Лесное | 1 шт. | 160
д. Дубровка | Оленинский | Оленинский РЭС | КТП-10кВ Дубровка КВЛ-10кВ №11 (3) ПС 110/10 Мостовая | 1 шт. | 63
дБелавино | Конаковский | Конаковский РЭС | КТП-10кВ КЭТ ф.11 (5) ПС Селихово | 1 шт. | 250
д.Мытницы | Кувшиновский | Торжокский РЭС | КТП-10кВ Мытницы ВЛ-10кВ №13 (Прямухино) | 1 шт. | 100
д.Волковойня | Калязинский | Калязинский РЭС | КТП-10кВ 238 (№1 Волковойня) №15 ПС Нагорское | 1 шт. | 100
д. Салино | Зубцовский | Зубцовский РЭС | КТП-10кВ Воскресенское-1 ВЛ 10кВ №25 П.Городище | 1 шт. | 100
д.Сырково | Кувшиновский | Торжокский РЭС | КТП-10кВ Сырково ВЛ-10кВ №13 (Прямухино) | 1 шт. | 63
д. Гришино | Оленинский | Оленинский РЭС | КТП-10кВ Гришино-3 быт КВЛ-10кВ №11 (10) ПС 110/35/10 Оленино | 1 шт. | 100
д.Лопатино | Кувшиновский | Торжокский РЭС | КТП-10кВ Лопатино дер ВЛ-10кВ №13 (Пряму | 1 шт. | 100
д.Инальцево,д.Парашино | Калязинский | Калязинский РЭС | КТП-10 кВ 203 (д.Инальцево) | 1 шт. | 160
с. Лесное | Лесной | Лесной РЭС | ТП 086 ЗСП Пустая ВЛ 10кВ №05 ПС Лесное | 1 шт. | 250
д.Лопатино | Кувшиновский | Торжокский РЭС | КТП-10кВ Лопатино бол ВЛ-10кВ №13 (Пряму | 1 шт. | 100
д. Кулаковка | Оленинский | Оленинский РЭС | КТП-10кВ Кулаковка КВЛ-10кВ №11 (10) ПС 110/35/10 Оленино | 1 шт. | 100
д.Лопатино | Кувшиновский | Торжокский РЭС | КТП-10кВ Лопатино ЗСП ВЛ-10кВ №13 (Пряму | 1 шт. | 250
д.Лопатино | Кувшиновский | Торжокский РЭС | КТП-10кВ Лопатино КЗС ВЛ-10кВ №13 (Пряму | 1 шт. | 250
д.Дидерево | Калязинский | Калязинский РЭС | КТП-10кВ 240 (Дидерево) №15 ПС Нагорское | 1 шт. | 250
д.Горка | Сонковский | Сонковский РЭС | КТП-10кВ д.Горка правл. № 1 | 1 шт. | 250
д. Маслаково | Оленинский | Оленинский РЭС | КТП-10кВ Маслаково база КВЛ-10кВ №16 (6) ПС 110/10 Мостовая | 1 шт. | 63
д.Б.Борок | Кувшиновский | Торжокский РЭС | КТП-10кВ Сосенка ВЛ-10кВ №13 (Прямухино) | 1 шт. | 63
д. Ошурково | Зубцовский | Зубцовский РЭС | КТП-10кВ Александровка-2 ВЛ 10кВ №21 П.Городище | 1 шт. | 400
д.Осиновец | Калязинский | Калязинский РЭС | КТП-10кВ 241 (Новое) №15 ПС Нагорское | 1 шт. | 100
дСажино | Конаковский | Конаковский РЭС | КТП-10кВ Сажино ф.11 (5) ПС Селихово | 1 шт. | 250
д.Чеброхино | Кувшиновский | Торжокский РЭС | КТП-10кВ Чебрахино ВЛ-10кВ №13 (Прямухин | 1 шт. | 30
д. Андрюшино | Лесной | Лесной РЭС | ТП 088 Андрюшино ВЛ 10кВ №05 ПС Лесное | 1 шт. | 30
д.Горка | Сонковский | Сонковский РЭС | КТП-10кВ д.Горка мастер. № 3 | 1 шт. | 160
д.Слапихино | Кувшиновский | Торжокский РЭС | КТП-10кВ Слапихино ВЛ-10кВ №13 (Прямухин | 1 шт. | 40
д.Медведково | Кувшиновский | Торжокский РЭС | КТП-10кВ Медведково ВЛ-10кВ №13 (Прямухи | 1 шт. | 40
д. Грива | Оленинский | Оленинский РЭС | КТП-10кВ Грива-2 ВЛ-10кВ №11 ПС 35/10 Ильёнки | 1 шт. | 100
д. Ошурково | Зубцовский | Зубцовский РЭС | КТП-10кВ Васильевское ВЛ 10кВ №21 П.Городище | 1 шт. | 100
д.Горка | Сонковский | Сонковский РЭС | КТП-10кВ д.Горка компл. № 5 | 1 шт. | 400
д. П.Городище | Зубцовский | Зубцовский РЭС | КТП-10кВ Семеновское ВЛ 10кВ №21 П.Городище | 1 шт. | 160
д. Сумароково | Лесной | Лесной РЭС | ТП 089 Сумароково ВЛ 10кВ №05 ПС Лесное | 1 шт. | 63
д. Никулино | Оленинский | Оленинский РЭС | КТП-10кВ Никулино-3 коттеджи КВЛ-10кВ №18 (4) ПС 110/35/10 Оленино | 1 шт. | 250
д.Б.Борок | Кувшиновский | Торжокский РЭС | КТП-10кВ Б.Борок клуб ВЛ-10кВ №13 (Пряму | 1 шт. | 63
д. П.Городище | Зубцовский | Зубцовский РЭС | КТП-10кВ Ивановское-1 ВЛ 10кВ №21 П.Городище | 1 шт. | 100
д.Селищи | Калязинский | Калязинский РЭС | КТП-10кВ 242 (Селищи) №15 ПС Нагорское | 1 шт. | 160
д.Горка | Сонковский | Сонковский РЭС | КТП-10кВ д.Горка котедж. № 2 | 1 шт. | 160
д.Б.Борок | Кувшиновский | Торжокский РЭС | КТП-10кВ Б.Борок школа ВЛ-10кВ №13 (Прям | 1 шт. | 160
д. Волково | Оленинский | Оленинский РЭС | КТП-10кВ Волково КВЛ-10кВ №22 (9) ПС 110/10 Мостовая | 1 шт. | 100
д. П.Городище | Зубцовский | Зубцовский РЭС | КТП-10кВ Ивановское-2 ВЛ 10кВ №21 П.Городище | 1 шт. | 100
д.Б.Борок | Кувшиновский | Торжокский РЭС | КТП-10кВ Б.Борок почта ВЛ-10кВ №13 (Прям | 1 шт. | 160
д.Горка | Сонковский | Сонковский РЭС | КТП-10кВ д.Горка ст.дер. № 4 | 1 шт. | 160
д.Б.Борок | Кувшиновский | Торжокский РЭС | КТП-10кВ Б.Борок котте ВЛ-10кВ №13 (Прям | 1 шт. | 63
д. Обретино | Лесной | Лесной РЭС | ТП 090 Обретино ВЛ 10кВ №05 ПС Лесное | 1 шт. | 25
д. П.Городище | Зубцовский | Зубцовский РЭС | КТП-10кВ Новое ВЛ 10кВ №21 П.Городище | 1 шт. | 250
д. П.Городище | Зубцовский | Зубцовский РЭС | КТП-10кВ Кондраково ВЛ 10кВ №21 П.Городище | 1 шт. | 60
д.Мериново | Сонковский | Сонковский РЭС | МТП-10 кВ д.Мериново | 1 шт. | 30
д. Трамбицкие | Оленинский | Оленинский РЭС | КТП-10кВ Трамбицкие КВЛ-10кВ №11 (3) ПС 110/10 Мостовая | 1 шт. | 30
д.Антонково | Кувшиновский | Торжокский РЭС | КТП-10кВ Антонково ВЛ-10кВ №13 (Прямухин | 1 шт. | 40
д.Б.Борок | Кувшиновский | Торжокский РЭС | КТП-10кВ Б.Борок ФКРС ВЛ-10кВ №13 (Пряму | 1 шт. | 25
д. П.Городище | Зубцовский | Зубцовский РЭС | КТП-10кВ Александровка-1 ВЛ 10кВ №21 П.Городище | 1 шт. | 10
д. Виглино | Лесной | Лесной РЭС | ТП 091Виглино ВЛ 10кВ №05 ПС Лесное | 1 шт. | 40
д.Кунилово | Кувшиновский | Торжокский РЭС | КТП-10кВ Кунилово-Гранково ВЛ-10кВ №13 П | 1 шт. | 60
д.Рылово | Сонковский | Сонковский РЭС | КТП-10кВ д.Рылово | 1 шт. | 100
д. П.Городище | Зубцовский | Зубцовский РЭС | КТП-10кВ Вахново-1 ВЛ 10кВ №21 П.Городище | 1 шт. | 10
дСажино | Конаковский | Конаковский РЭС | КТП-10кВ Сенажные башни ф.11 (5) ПС Селихово | 1 шт. | 250
д. Лежакино | Оленинский | Оленинский РЭС | КТП-10кВ Лежакино КВЛ-10кВ №11 (3) ПС 110/10 Мостовая | 1 шт. | 10
д.Еваново | Кувшиновский | Торжокский РЭС | КТП-10кВ Еваново деревня | 1 шт. | 60
д.Палкино | Сонковский | Сонковский РЭС | КТП-10кВ Палкино | 1 шт. | 100
д. П.Городище | Зубцовский | Зубцовский РЭС | МТП-10кВ Денисовка ВЛ 10кВ №21 П.Городище | 1 шт. | 25
д.Еваново | Кувшиновский | Торжокский РЭС | КТП-10кВ Еваново ск. двор | 1 шт. | 63
д. Сошниково | Лесной | Лесной РЭС | ТП 092 Сошниково ВЛ 10кВ №05 ПС Лесное | 1 шт. | 10
д. Черносы | Оленинский | Оленинский РЭС | КТП-10кВ Черносы КВЛ-10кВ №11 (3) ПС 110/10 Мостовая | 1 шт. | 25
д.Печниково | Кувшиновский | Торжокский РЭС | КТП-10кВ Печниково ск. двор | 1 шт. | 100
д. Цыганы | Оленинский | Оленинский РЭС | КТП-10кВ Цыганы КВЛ-10кВ №11 (3) ПС 110/10 Мостовая | 1 шт. | 30
д. Б. Пруды | Лесной | Лесной РЭС | ТП 093 правление Б.Пруды ВЛ 10кВ №05 ПС Лесное | 1 шт. | 160
д. Новая | Оленинский | Оленинский РЭС | КТП-10кВ Новая КВЛ-10кВ №11 (3) ПС 110/10 Мостовая | 1 шт. | 20
д.Новоселье | Сонковский | Сонковский РЭС | КТП-10кВ д.Новоселье дер № 2 | 1 шт. | 60
д. Сидорково | Максатихинский | Максатихинский РЭС | ТП 047 д. Сидорково | 1 шт. | 63
д.Печниково | Кувшиновский | Торжокский РЭС | КТП-10кВ Печниково водокачка | 1 шт. | 30
д.Новоселье | Сонковский | Сонковский РЭС | КТП-10кВ д.Новоселье фер № 1 | 1 шт. | 100
д.Печниково | Кувшиновский | Торжокский РЭС | КТП-10кВ Печниково деревня | 1 шт. | 100
д.Лукино | Кувшиновский | Торжокский РЭС | КТП-10кВ Лукино | 1 шт. | 30
д.Нестерово, д.Рогулиха | Сонковский | Сонковский РЭС | КТП-10кВ д.Нестерово-д.Рогулиха | 1 шт. | 60
д.Малашово | Кувшиновский | Торжокский РЭС | КТП-10кВ Могилевка радиовышка | 1 шт. | 250
д. Карелка | Оленинский | Оленинский РЭС | КТП-10кВ Карелка КВЛ-10кВ №18 (4) ПС 110/10 Мостовая | 1 шт. | 10
д.Задорье | Сонковский | Сонковский РЭС | КТП-10кВ д.Задорье школа № 5 | 1 шт. | 100
д. Б. Пруды | Лесной | Лесной РЭС | ТП 094 ФКРС Б.Пруды ВЛ 10кВ №05 ПС Лесное | 1 шт. | 400
д.Задорье | Сонковский | Сонковский РЭС | КТП-10кВ д.Задорье дерев № 6 | 1 шт. | 160
д. Шалаевка | Оленинский | Оленинский РЭС | КТП-10кВ Шалаевка КВЛ-10кВ №18 (4) ПС 110/10 Мостовая | 1 шт. | 30
д.Горка | Сонковский | Сонковский РЭС | КТП-10кВ д.Горка Пищалкино | 1 шт. | 60
д. Рогалево | Оленинский | Оленинский РЭС | КТП-10кВ Рогалево КВЛ-10кВ №18 (4) ПС 110/10 Мостовая | 1 шт. | 40
д.Пекши | Лихославльский | Лихославльский РЭС | КТП-10кВ №030 д. Пекши Ф-21 ПС Лихославль | 1 шт. | 25
д. Б. Пруды | Лесной | Лесной РЭС | ТП 095 ж/д Бор Пруды ВЛ 10кВ №05 ПС Лесное | 1 шт. | 250
д.Дуброво | Сонковский | Сонковский РЭС | КТП-10кВ д.Дуброво | 1 шт. | 60
д.Луки | Калязинский | Калязинский РЭС | КТП-10кВ 243 (Луки) №15 Нагорское | 1 шт. | 100
д.Домантово | Лихославльский | Лихославльский РЭС | КТП-10кВ №031 д. Домантово Ф-21 ПС Лихославль | 1 шт. | 30
д. Чернятка | Лесной | Лесной РЭС | ТП 096 Чернятка ВЛ 10кВ №05 ПС Лесное | 1 шт. | 60
д. Зорино | Оленинский | Оленинский РЭС | КТП-10кВ Зорино КВЛ-10кВ №18 (4) ПС 110/10 Мостовая | 1 шт. | 100
д. Сидорково | Максатихинский | Максатихинский РЭС | ТП 046 д. Сидорково | 1 шт. | 160
д. Суханово | Оленинский | Оленинский РЭС | КТП-10кВ Суханово КВЛ-10кВ №18 (4) ПС 110/10 Мостовая | 1 шт. | 40
д. Чокотово | Лесной | Лесной РЭС | ТП 097 Чекотово ВЛ 10кВ №05 ПС Лесное | 1 шт. | 60
д. Буцкино | Оленинский | Оленинский РЭС | КТП-10кВ Буцкино КВЛ-10кВ №18 (4) ПС 110/10 Мостовая | 1 шт. | 25
д.Осиновец | Калязинский | Калязинский РЭС | КТП-10кВ 244 (Осиновец) №15 Нагорское | 1 шт. | 160
д. Язовици | Лесной | Лесной РЭС | ТП 098 Язовицы ВЛ 10кВ №05 ПС Лесное | 1 шт. | 10
д.Могилевка | Кувшиновский | Торжокский РЭС | КТП-10кВ Могилевка деревня | 1 шт. | 160
д. Меженинка | Оленинский | Оленинский РЭС | КТП-10кВ Меженинка-1 быт КВЛ-10кВ №22 (9) ПС 110/10 Мостовая | 1 шт. | 160
д.Могилевка | Кувшиновский | Торжокский РЭС | КТП-10кВ Могилевка -3 | 1 шт. | 100
д. Овсянниково | Лесной | Лесной РЭС | ТП 099.Овсянниково ВЛ 10кВ №05 ПС Лесное | 1 шт. | 63
д.Силино | Кувшиновский | Торжокский РЭС | КТП-10кВ Силино | 1 шт. | 10
д.Василево | Кувшиновский | Торжокский РЭС | КТП-10кВ Василево | 1 шт. | 100
д. Знаменка | Оленинский | Оленинский РЭС | КТП-10кВ Знаменка-4 РТП КВЛ-10кВ №22 (9) ПС 110/10 Мостовая | 1 шт. | 160
д.Коростково | Кувшиновский | Торжокский РЭС | КТП-10кВ Коростково ВЛ-10кВ Богданово | 1 шт. | 100
д. Дворищи | Лесной | Лесной РЭС | ТП 100 Дворищи ВЛ 10кВ №05 ПС Лесное | 1 шт. | 160
д. Знаменка | Оленинский | Оленинский РЭС | КТП-10кВ Знаменка-2 клуб КВЛ-10кВ №22 (9) ПС 110/10 Мостовая | 1 шт. | 400
д. Шатеево | Лесной | Лесной РЭС | ТП 101 Шатеево ВЛ 10кВ №05 ПС Лесное | 1 шт. | 25
д.Попово | Кувшиновский | Торжокский РЭС | КТП-10кВ Попово (Богданово) | 1 шт. | 30
д.Богданово | Кувшиновский | Торжокский РЭС | КТП-10кВ Богданово (Богданово) | 1 шт. | 63
д. Новая | Оленинский | Оленинский РЭС | КТП-10кВ Новая КВЛ-10кВ №22 (9) ПС 110/10 Мостовая | 1 шт. | 100
д.Лужки | Лихославльский | Лихославльский РЭС | КТП-10кВ №033 д. Лужки Ф-21 ПС Лихославль | 1 шт. | 160
д.Хорлово | Кувшиновский | Торжокский РЭС | КТП-10кВ Хорлово деревня (Богданово) | 1 шт. | 160
д.Притыкино | Кимрский | Кимрский РЭС | КТП-10/0,4 кВ 172 Притыкино-1 | 1 шт. | 160
д.Ферково | Кувшиновский | Торжокский РЭС | КТП-10кВ Федорково (Богданово) | 1 шт. | 25
д.Захарово | Лихославльский | Лихославльский РЭС | КТП-10кВ №034 д. Захарово Ф-21 ПС Лихославль | 1 шт. | 20
д.Кузовино | Лихославльский | Лихославльский РЭС | КТП-10кВ №035 Школа д. Кузовино Ф-21 ПС Лихославль | 1 шт. | 63
д.Осташково | Кувшиновский | Торжокский РЭС | СТП-10 кВ Осташково | 1 шт. | 63
д. Дружная | Оленинский | Оленинский РЭС | КТП-10кВ Дружная КВЛ-10кВ №22 (9) ПС 110/10 Мостовая | 1 шт. | 30
д.Щеголево | Кувшиновский | Торжокский РЭС | КТП-10кВ Щеголево | 1 шт. | 30
д.Зверево,д.Скорятьево | Калязинский | Калязинский РЭС | КТП-10кВ 204 (Зверево-Скорятьево) №06 ПС Вега | 1 шт. | 100
д.Притыкино | Кимрский | Кимрский РЭС | КТП-10/0,4 кВ 174 Притыкино-3 | 1 шт. | 160
д. Требески | Оленинский | Оленинский РЭС | КТП-10кВ Требески-1 кр.хозяйство КВЛ-10кВ №22 (9) ПС 110/10 Мостовая | 1 шт. | 250
с. Лесное | Лесной | Лесной РЭС | ТП 102 База РЭС Лесное ВЛ 10кВ №13 ПС Лесное | 1 шт. | 100
д.Андрияново | Кувшиновский | Торжокский РЭС | КТП-10кВ Андреяново | 1 шт. | 63
д.Свеклино | Кувшиновский | Торжокский РЭС | КТП-10кВ Свеклино | 1 шт. | 30
д.Хрычево | Кувшиновский | Торжокский РЭС | КТП-10кВ Хрычево | 1 шт. | 100
д. Можайка | Оленинский | Оленинский РЭС | КТП-10кВ Можайка КВЛ-10кВ №22 (9) ПС 110/10 Мостовая | 1 шт. | 63
д.Пекишево | Кувшиновский | Торжокский РЭС | КТП-10кВ Пекишево деревня | 1 шт. | 250
с. Лесное | Лесной | Лесной РЭС | ТП 103 центр Лесное ВЛ 10кВ №13 ПС Лесное | 1 шт. | 63
д.Сосновицы | Лихославльский | Лихославльский РЭС | КТП №036 д. Сосновицы Ф-21 ПС Лихославль | 1 шт. | 160
д.Пекишево | Кувшиновский | Торжокский РЭС | КТП-10кВ Пекишево мастерские | 1 шт. | 100
д. Требески | Оленинский | Оленинский РЭС | КТП-10кВ Требески-2 насосная КВЛ-10кВ №22 (9) ПС 110/10 Мостовая | 1 шт. | 25
д. Бурчиха | Торжокский | Торжокский РЭС | КТП-10кВ №420 (Бурчиха-1) | 1 шт. | 250
д.Сосновицы | Лихославльский | Лихославльский РЭС | КТП-10кВ №037 Котельная д.Сосновицы Ф-21 ПС Лихославль | 1 шт. | 250
д.Рылево | Кувшиновский | Торжокский РЭС | КТП-10кВ Рылево коттеджи | 1 шт. | 60
с. Лесное | Лесной | Лесной РЭС | ТП 107 МЧС Лесное ВЛ 10кВ №13 ПС Лесное | 1 шт. | 100
д.Рылево | Кувшиновский | Торжокский РЭС | КТП-10кВ Рылево ск. двор | 1 шт. | 400
д. Аканиково | Оленинский | Оленинский РЭС | КТП-10кВ Аканиково ВЛ-10кВ №09 ПС 35/10 Верховье | 1 шт. | 10
д.Каравайцево | Кувшиновский | Торжокский РЭС | КТП-10кВ Каравайцево | 1 шт. | 250
с. Лесное | Лесной | Лесной РЭС | ТП 108 Угрюм Гора ВЛ 10кВ №12 ПС Лесное | 1 шт. | 100
д.Фомино | Калязинский | Калязинский РЭС | КТП-10кВ 205 (д.Фомино) №06 ПС Вега | 1 шт. | 30
д. Елизарово | Оленинский | Оленинский РЭС | КТП-10кВ Елизарово ВЛ-10кВ №09 ПС 35/10 Верховье | 1 шт. | 10
д.Терешкино | Лихославльский | Лихославльский РЭС | КТП-10кВ №038 д. Терешкино Ф-21 ПС Лихославль | 1 шт. | 63
д. Волково-Романово | Оленинский | Оленинский РЭС | КТП-10кВ Волково-Романово ВЛ-10кВ №09 ПС 35/10 Верховье | 1 шт. | 100
д. Свищево | Лесной | Лесной РЭС | ТП 109 ж/д Свищево ВЛ 10кВ №12 ПС Лесное | 1 шт. | 100
д.Заовражье | Кувшиновский | Торжокский РЭС | КТП-10кВ Заовражье д/сад | 1 шт. | 250
д. Дулово | Торжокский | Торжокский РЭС | КТП-10кВ №421 (Дулово) | 1 шт. | 50
д. Городок | Оленинский | Оленинский РЭС | КТП-10кВ Городок-1 МТМ ВЛ-10кВ №09 ПС 35/10 Верховье | 1 шт. | 160
с/т Сплинкер | Кимрский | Кимрский РЭС | КТП-10/0,4 кВ 179 Сплинкер | 1 шт. | 100
п. Оленино | Оленинский | Оленинский РЭС | КТП-10кВ База ОРЭС КВЛ-10кВ №08 (5) ПС 110/35/10 Оленино | 1 шт. | 160
д. Свищево | Лесной | Лесной РЭС | ТП 110 ЦРБ Свищево ВЛ 10кВ №12 ПС Лесное | 1 шт. | 160
д. Б.Малявня | Оленинский | Оленинский РЭС | КТП-10кВ Б.Малявня ВЛ-10кВ №09 ПС 35/10 Верховье | 1 шт. | 60
д.Заовражье | Кувшиновский | Торжокский РЭС | КТП-10кВ Заовражье пилорама | 1 шт. | 100
д.Сосновицы | Лихославльский | Лихославльский РЭС | КТП-10кВ №039 Интернат д.Сосновицы Ф-21 ПС Лихославль | 1 шт. | 63
д. Шепетово | Торжокский | Торжокский РЭС | КТП-10кВ №425 (Шепетово) | 1 шт. | 25
д. Свищево | Лесной | Лесной РЭС | ТП 111 КРС Свищево ВЛ 10кВ №12 ПС Лесное | 1 шт. | 400
д. Ступинка | Оленинский | Оленинский РЭС | КТП-10кВ Ступинка КВЛ-10кВ №18 (4) ПС 110/35/10 Оленино | 1 шт. | 10
д.Заовражье | Кувшиновский | Торжокский РЭС | КТП-10кВ Заовражье школа | 1 шт. | 250
д.Никольское | Калязинский | Калязинский РЭС | КТП-10кВ 206 (Никольское) №06 ПС Вега | 1 шт. | 63
д.Заовражье | Кувшиновский | Торжокский РЭС | КТП-10кВ Заовражье ж/к | 1 шт. | 400
д. Староселье | Оленинский | Оленинский РЭС | КТП-10кВ Староселье ВЛ-10кВ №05 ПС 35/10 Верховье | 1 шт. | 63
д.Заовражье | Кувшиновский | Торжокский РЭС | КТП-10кВ Заовражье АТС | 1 шт. | 250
д.Жерехово | Лихославльский | Лихославльский РЭС | КТП-10кВ №040 д. Жерехово Ф-21 ПС Лихославль | 1 шт. | 100
д. Н.Петровское | Торжокский | Торжокский РЭС | КТП-10кВ №423 (Новопетровское) | 1 шт. | 63
д.Заовражье | Кувшиновский | Торжокский РЭС | КТП-10кВ Заовражье котельная | 1 шт. | 100
д.Шаплово | Кувшиновский | Торжокский РЭС | КТП-10кВ Шаплово | 1 шт. | 100
д. Высокое | Оленинский | Оленинский РЭС | КТП-10кВ Высокое ВЛ-10кВ №05 ПС 35/10 Верховье | 1 шт. | 1.25
д.Михайлова Гора | Лихославльский | Лихославльский РЭС | КТП-10кВ №041 Н.Поселок д. М. Гора Ф-21 ПС Лихославль | 1 шт. | 250
д. Копыряне | Торжокский | Торжокский РЭС | КТП-10кВ №424 (Копыряне) | 1 шт. | 30
д.Щелково | Калязинский | Калязинский РЭС | КТП-10кВ 207 (д.Щелково) №06 ПС Вега | 1 шт. | 100
д.Нутрома | Кимрский | Кимрский РЭС | КТП-10/0,4 кВ 160 Нутрома | 1 шт. | 250
д. Мякиницы | Торжокский | Торжокский РЭС | КТП-10кВ №426 (Мякинницы) | 1 шт. | 63
д. Воротьково | Оленинский | Оленинский РЭС | КТП-10кВ Воротьково-2 ВЛ-10кВ №05 ПС 35/10 Верховье | 1 шт. | 100
д. Федяйково | Лесной | Лесной РЭС | ТП 113 Федяйково ВЛ 10кВ №12 ПС Лесное | 1 шт. | 63
д.Исаково,д.Федюлино | Калязинский | Калязинский РЭС | КТП-10кВ 208 (д.Федюлино) №06 ПС Вега | 1 шт. | 250
д. Воротьково | Оленинский | Оленинский РЭС | КТП-10кВ Воротьково-3 ФКРС ВЛ-10кВ №05 ПС 35/10 Верховье | 1 шт. | 250
с.Прямухино | Кувшиновский | Торжокский РЭС | КТП-10кВ Прямухино дер ВЛ-10кВ №15 (Прям | 1 шт. | 100
д.Михайлова Гора | Лихославльский | Лихославльский РЭС | КТП-10кВ №042 д.Михайлова Гора Ф-21 ПС Лихославль | 1 шт. | 160
г.Кимры ул.Борковская | Кимрский | Кимрский РЭС | КТП-10/0,4 кВ 155 Борковская | 1 шт. | 250
д. Гудково | Торжокский | Торжокский РЭС | КТП-10кВ №428 (Гудково) | 1 шт. | 40
д.Далекуши | Кувшиновский | Торжокский РЭС | КТП-10кВ Далекуши ВЛ-10кВ №15 (Прямухино | 1 шт. | 100
с.Прямухино | Кувшиновский | Торжокский РЭС | КТП-10кВ Прямухино кот ВЛ-10кВ №15 (Прям | 1 шт. | 160
д. Соболево | Оленинский | Оленинский РЭС | КТП-10кВ Соболево КВЛ-10кВ №18 (4) ПС 110/35/10 Оленино | 1 шт. | 20
с.Прямухино | Кувшиновский | Торжокский РЭС | КТП-10кВ Прямухино мас ВЛ-10кВ №15 (Прям | 1 шт. | 100
х.Шувалов | Кувшиновский | Торжокский РЭС | КТП-10кВ х. Шувалов ВЛ-10кВ №15 (Прямухи | 1 шт. | 30
х.В.заря | Кувшиновский | Торжокский РЭС | КТП-10кВ Веч. Заря ВЛ-10кВ №15 (Прямухин | 1 шт. | 63
д. Волково | Оленинский | Оленинский РЭС | КТП-10кВ Волково КВЛ-10кВ №18 (4) ПС 110/35/10 Оленино | 1 шт. | 60
с. Лесное | Лесной | Лесной РЭС | ТП 046 с/строй Лесное ВЛ 10кВ №17 ПС Лесное | 1 шт. | 400
д.Пузарино | Калязинский | Калязинский РЭС | КТП-10кВ 209 (д.Пузарино) №06 ПС Вега | 1 шт. | 63
д.Заря | Торжокский | Торжокский РЭС | КТП-10кВ №447 (Заря) | 1 шт. | 60
д.Юркино | Калязинский | Калязинский РЭС | КТП-10кВ 212 (д.Юркино) №06 ПС Вега | 1 шт. | 63
д.Б.Вишенье | Торжокский | Торжокский РЭС | ЗТП-10кВ №388 (Б.Вишенье-3) | 2 шт. | 430
д.Бородино | Кувшиновский | Торжокский РЭС | КТП-10кВ Бородино(Калинина) | 1 шт. | 60
д.Боброво | Кувшиновский | Торжокский РЭС | КТП-10кВ Боброво | 1 шт. | 160
д. Морозово | Оленинский | Оленинский РЭС | КТП-10кВ Морозово КВЛ-10кВ №19 (1) ПС 110/35/10 Чертолино | 1 шт. | 40
д.Сухая Нива | Лихославльский | Лихославльский РЭС | КТП-10кВ №046 д. Сухая Нива Ф-21 ПС Лихославль | 1 шт. | 63
д.Ховань | Кувшиновский | Торжокский РЭС | КТП-10кВ Ховань | 1 шт. | 40
д.Русино | Торжокский | Торжокский РЭС | КТП-10кВ №448 (Русино-3) | 1 шт. | 160
с.Кушалино | Рамешковский | Рамешковский РЭС | КТП Столовая ф №15 ПС Кушалино | 1 шт. | 63
д.Горицы | Кувшиновский | Торжокский РЭС | КТП-10кВ Горицы | 1 шт. | 30
д.Гутты | Лихославльский | Лихославльский РЭС | КТП-10кВ №047 д. Гутты-Овинное Ф-21 ПС Лихославль | 1 шт. | 63
д.Мошник | Кувшиновский | Торжокский РЭС | КТП-10кВ Мошник | 1 шт. | 30
д.Анцифарово | Лихославльский | Лихославльский РЭС | КТП-10кВ №048 д. Анцифарово Ф-21 ПС Лихославль | 1 шт. | 100
д.Нестерово,д.Родионово | Калязинский | Калязинский РЭС | КТП-10кВ 211 (д.Нестерово-Родионово) №06 Вега | 1 шт. | 100
г.Кимры ул.Борковская | Кимрский | Кимрский РЭС | КТП-10/0,4 кВ 156 д. Борки-2 | 1 шт. | 160
д.Абабково | Кувшиновский | Торжокский РЭС | КТП-10кВ Абабково | 1 шт. | 100
д. Рыжаевка | Оленинский | Оленинский РЭС | КТП-10кВ Рыжаевка КВЛ-10кВ №18 (4) ПС 110/35/10 Оленино | 1 шт. | 10
д. Русино | Торжокский | Торжокский РЭС | КТП-10кВ №454 (Русино-4) | 1 шт. | 160
д.Анцифарово | Лихославльский | Лихославльский РЭС | КТПП-10кВ №049 Школа д.Анцифарово Ф-21 ПС Лихославль | 1 шт. | 250
д.Вороново | Кувшиновский | Торжокский РЭС | МТП-10 кВ Вороново | 1 шт. | 30
Селихово | Конаковский | Конаковский РЭС | КТП-10кВ ТП-1 Сем. завод ф.02 (11) ПС Селихово | 1 шт. | 400
д.Пр.Каменка | Кувшиновский | Торжокский РЭС | КТП-10кВ Пр. Каменка ск. двор | 1 шт. | 250
д. Сорогожское | Лесной | Лесной РЭС | ТП 114 ж/д Сорогожское ф-421 Алекейково | 1 шт. | 100
д. Упыри | Оленинский | Оленинский РЭС | КТП-10кВ Упыри КВЛ-10кВ №18 (4) ПС 110/35/10 Оленино | 1 шт. | 50
д.Пр.Каменка | Кувшиновский | Торжокский РЭС | КТП-10кВ Пр. Каменка мастерские | 1 шт. | 250
д.Плещеево | Калязинский | Калязинский РЭС | КТП-10кВ 210 (д.Плещеево) №06 ПС Вега | 1 шт. | 100
д.Катушкино | Кувшиновский | Торжокский РЭС | КТП-10кВ Катушкино-1 | 1 шт. | 60
д.Елизаветино | Торжокский | Торжокский РЭС | КТП-10кВ №455 (Елизаветино) | 1 шт. | 60
д.Пр.Каменка | Кувшиновский | Торжокский РЭС | КТП-10кВ Пр. КаменЗСП | 1 шт. | 400
д. Лелюгино | Оленинский | Оленинский РЭС | КТП-10кВ Лелюгино КВЛ-10кВ №18 (4) ПС 110/35/10 Оленино | 1 шт. | 63
д.Пр.каменка | Кувшиновский | Торжокский РЭС | КТП-10кВ Пр. Каменка деревня | 1 шт. | 160
д.Клетино | Кимрский | Кимрский РЭС | КТП-10/0,4 кВ 158 Клетино | 1 шт. | 250
д.Тихарево | Рамешковский | Рамешковский РЭС | КТП Тихорево ВЛ 10кВ №12 ПС Кушалино | 1 шт. | 250
д.Железово | Кувшиновский | Торжокский РЭС | КТП-10кВ Железово | 1 шт. | 63
д.Раменки | Торжокский | Торжокский РЭС | КТП-10кВ №451 (Раменки) | 1 шт. | 50
д.Астратово | Кувшиновский | Торжокский РЭС | КТП-10кВ Астратово | 1 шт. | 160
д. Каменцы | Оленинский | Оленинский РЭС | КТП-10кВ Каменцы КВЛ-10кВ №03 (8) ПС 110/35/10 Оленино | 1 шт. | 40
д.Гайново | Лихославльский | Лихославльский РЭС | КТП-10кВ №051 д. Гайново Ф-21 ПС Лихославль | 1 шт. | 25
д.Чигариха | Торжокский | Торжокский РЭС | КТП-10кВ №452 (Чигариха) | 1 шт. | 60
д.Егорье | Кувшиновский | Торжокский РЭС | КТП-10кВ Егорье | 1 шт. | 63
д. Боброво | Оленинский | Оленинский РЭС | КТП-10кВ Боброво КВЛ-10кВ №18 ПС 110/35/10 Оленино | 1 шт. | 63
д.Теляково | Кувшиновский | Торжокский РЭС | КТП-10кВ Теляково | 1 шт. | 63
д.Б.Вишенье | Торжокский | Торжокский РЭС | ЗТП-10кВ №389 (Б.Вишенье-6) | 1 шт. | 400
д.Куклино | Торжокский | Торжокский РЭС | КТП-10кВ №391 (Куклино) ф.П.Плот | 1 шт. | 25
д.Падерино | Торжокский | Торжокский РЭС | КТП-10кВ №449 (Падерино) | 1 шт. | 25
д. Ройкино | Оленинский | Оленинский РЭС | КТП-10кВ Ройкино КВЛ-10кВ №18 (4) ПС 110/35/10 Оленино | 1 шт. | 40
д. Рябиниха | Торжокский | Торжокский РЭС | КТП-10кВ №450 (Рябиниха) | 1 шт. | 30
д.Селезениха | Лихославльский | Лихославльский РЭС | КТП-10кВ №052 Мастерские д.Селезениха Ф-21 ПС Лихославль | 1 шт. | 630
д.Сухой Ручей | Кувшиновский | Торжокский РЭС | КТП-10кВ Сухой Ручей | 1 шт. | 63
д. Никулино | Оленинский | Оленинский РЭС | КТП-10кВ Никулино-2 МТМ КВЛ-10кВ №18 (4) ПС 110/35/10 Оленино | 1 шт. | 400
д.Данково | Кувшиновский | Торжокский РЭС | КТП-10кВ Данково ск. двор | 1 шт. | 63
д. Сидорково | Максатихинский | Максатихинский РЭС | ТП 044д. Сидорково | 1 шт. | 160
д.Данково | Кувшиновский | Торжокский РЭС | КТП-10кВ Данково деревня | 1 шт. | 40
д.Селезениха | Лихославльский | Лихославльский РЭС | КТП-10кВ №053 д. Селезениха Ф-21 ПС Лихославль | 1 шт. | 63
д.Локотцы | Кувшиновский | Торжокский РЭС | КТП-10кВ Локотцы Носково | 1 шт. | 25
д. Завидово | Оленинский | Оленинский РЭС | КТП-10кВ Завидово-3 нов. дома КВЛ-10кВ №13 (1) ПС 110/35/10 Оленино | 1 шт. | 160
д.Дятлово | Кувшиновский | Торжокский РЭС | КТП-10кВ Дятлово | 1 шт. | 25
д.Селезениха | Лихославльский | Лихославльский РЭС | КТП-10кВ №054 Ферма д.Селезениха Ф-21 ПС Лихославль | 1 шт. | 63
д.Захарьино | Лихославльский | Лихославльский РЭС | КТП-10кВ №055 д. Захарьино Ф-21 ПС Лихославль | 1 шт. | 100
д. Плотки | Оленинский | Оленинский РЭС | КТП-10кВ Плотки КВЛ-10кВ №13 (1) ПС 110/35/10 Оленино | 1 шт. | 60
д.Хвошня | Кувшиновский | Торжокский РЭС | КТП-10кВ Хвошня деревня | 1 шт. | 100
д.Ершиха | Лихославльский | Лихославльский РЭС | КТП-10кВ №056 д. Ершиха Ф-21 ПС Лихославль | 1 шт. | 40
д. Сорогожское | Лесной | Лесной РЭС | ТП 116 ЗСП Сорогожское ВЛ 10кВ № 21 ПС Алексейково | 1 шт. | 10
д.Быльцино | Торжокский | Торжокский РЭС | ЗТП-10кВ №134 (Быльцино-1) | 1 шт. | 250
д. Каденка | Оленинский | Оленинский РЭС | КТП-10кВ Каденка-3 школа ВЛ-10кВ №13 ПС 35/10 Каденка | 1 шт. | 250
д. Рюмино | Торжокский | Торжокский РЭС | КТП-10кВ №390 (Рюмино) ф.П.Плот | 1 шт. | 50
д.Филюкино | Бельский | Бельский РЭС | КТП Фелюкино | 1 шт. | 63
д.Попелиха | Кувшиновский | Торжокский РЭС | КТП-10кВ Попелиха | 1 шт. | 30
д.Анжиково | Лихославльский | Лихославльский РЭС | КТП-10кВ №057 д.Анжиково Ф-21 ПС Лихославль | 1 шт. | 63
д.Исаково | Калязинский | Калязинский РЭС | КТП-10 кВ 214 (д.Исаково АВМ) №06 ПС Вега | 1 шт. | 400
д.Ново | Кувшиновский | Торжокский РЭС | КТП-10кВ Ново деревня | 1 шт. | 60
д.Ульяново | Кувшиновский | Торжокский РЭС | КТП-10кВ Ульяново | 1 шт. | 60
д. Голобово | Торжокский | Торжокский РЭС | КТПП 10кВ №392 (Голобово) ф.П.Плот | 1 шт. | 100
д.Кошуево | Кувшиновский | Торжокский РЭС | КТП-10кВ Кошуево | 1 шт. | 30
д. Мотыли | Лесной | Лесной РЭС | ТП 117 ФКРС Мотыли ВЛ 10кВ № 21 ПС Алексейково | 1 шт. | 100
д. Маслаково | Оленинский | Оленинский РЭС | КТП-10кВ Маслаково-1 быт КВЛ-10кВ №11 (3) ПС 110/10 Мостовая | 1 шт. | 160
д.Бородулино | Калязинский | Калязинский РЭС | КТП-10кВ 215 (д.Бородулино) №06 ПС Вега | 1 шт. | 160
д.Б.Кузнечково | Кувшиновский | Торжокский РЭС | ЗТП-10кВ Б. Кузнечково (д/сад) | 1 шт. | 250
д. Мотыли | Лесной | Лесной РЭС | ТП 118 ж/д Мотыли ВЛ 10кВ № 21 ПС Алексейково | 1 шт. | 25
д.Русино | Торжокский | Торжокский РЭС | КТПП-10кВ №453 (Русино-2) | 1 шт. | 400
д. Кушкино | Оленинский | Оленинский РЭС | КТП-10кВ Кушкино КВЛ-10кВ №15 (5) ПС 110/10 Мостовая | 1 шт. | 160
д.Прислон | Кимрский | Кимрский РЭС | КТП-10/0,4 кВ 164 Прислон-2 | 1 шт. | 160
д.Б.Кузнечково | Кувшиновский | Торжокский РЭС | КТП-10кВ Б. Кузнечково мастерские | 1 шт. | 250
д.Поповка | Бельский | Бельский РЭС | КТП Поповка | 1 шт. | 63
д.Прислон | Кимрский | Кимрский РЭС | КТП-10/0,4 кВ 163 Прислон-1 | 1 шт. | 160
д. Мотыли | Лесной | Лесной РЭС | ТП 119 дом охотника Мотыли ВЛ 10кВ № 21 ПС Алексейково | 1 шт. | 25
д.Быльцино | Торжокский | Торжокский РЭС | КТП-10кВ №135 (Быльцино-2) | 1 шт. | 250
сСелихово | Конаковский | Конаковский РЭС | КТП-10кВ №46 Селихово ф.02 (11) ПС Селихово | 1 шт. | 160
д.Пудышево | Торжокский | Торжокский РЭС | КТП-10кВ №393 (Пудышево) ф.П.Плот | 1 шт. | 100
д. Сундуки | Лесной | Лесной РЭС | ТП 120 Сундуки ВЛ 10кВ №21 ПС Алексейково | 1 шт. | 63
д.Аверково,д.НовоеСело | Калязинский | Калязинский РЭС | КТП-10кВ 217 (д.Аверково - Н.Село) №06 ПС Вега | 1 шт. | 100
д.Б.Кузнечково | Кувшиновский | Торжокский РЭС | КТП-10кВ Б. Кузнечково АВМ | 1 шт. | 250
д.Б.Кузнечково | Кувшиновский | Торжокский РЭС | КТП-10кВ Б. Кузнечково ск. двор | 1 шт. | 100
д.Раменье | Торжокский | Торжокский РЭС | КТП-10кВ №142 (Раменье) | 1 шт. | 100
д.Кунино | Кувшиновский | Торжокский РЭС | КТП-10кВ Кунино | 1 шт. | 30
д.Выдохино | Калязинский | Калязинский РЭС | КТП-10кВ 216 (д.Выдохино) №06 ПС Вега | 1 шт. | 25
д.Б.Гора | Кувшиновский | Торжокский РЭС | КТП-10кВ Б. Гора | 1 шт. | 100
дЗаречье | Конаковский | Конаковский РЭС | КТП-10кВ ТП №47 Заречье ф.02 (11) ПС Селихово | 1 шт. | 250
д.Яколицы | Кувшиновский | Торжокский РЭС | КТП-10кВ Яколицы | 1 шт. | 10
д.Велеможье | Кувшиновский | Торжокский РЭС | КТП-10кВ Велеможье | 1 шт. | 50
д. Княжово | Максатихинский | Максатихинский РЭС | ТП 050 д. Княжево | 1 шт. | 160
д.Замушье | Торжокский | Торжокский РЭС | КТП-10кВ №139 (Замушье) | 1 шт. | 63
д.Притыкино | Кимрский | Кимрский РЭС | КТП-10/0,4 кВ 173 Притыкино-2 | 1 шт. | 100
д.Сорогожское | Лесной | Лесной РЭС | ТП 122 Боровая Сорогожское ВЛ 10кВ № 22 ПС Алексейково | 1 шт. | 100
д.Колбасино | Кувшиновский | Торжокский РЭС | КТП-10кВ Колбасино | 1 шт. | 60
д.Тавруево | Кувшиновский | Торжокский РЭС | КТП-10кВ Тавруево | 1 шт. | 60
д.Шевково | Кувшиновский | Торжокский РЭС | КТП-10кВ Шевково | 1 шт. | 30
д.Чигерево,д.Дмитровка | Калязинский | Калязинский РЭС | КТПП-10кВ 188 (Быт,ферма.Чигирево) №11 ПС Вега | 1 шт. | 250
д. Вакарино | Лесной | Лесной РЭС | ТП 123 Вакарино ВЛ 10кВ № 22 ПС Алексейково | 1 шт. | 10
д.Сосенка | Торжокский | Торжокский РЭС | КТП-10кВ №394 (Сосенка) | 1 шт. | 100
г.Кимры, Борковское шоссе | Кимрский | Кимрский РЭС | КТП-160/10 084 ПС Волга | 1 шт. | 160
д. Овчуха | Лесной | Лесной РЭС | ТП 124 Овчуха ВЛ 10кВ № 22 Алексейково | 1 шт. | 10
д.Мицеево | Калязинский | Калязинский РЭС | КТП-10кВ 189 (Быт Мицеево) №11 ПС Вега | 1 шт. | 100
г.Кимры, Борковское шоссе | Кимрский | Кимрский РЭС | КТП-30/10 085 ПС Волга | 1 шт. | 30
д.Парнево | Торжокский | Торжокский РЭС | КТП-10кВ №111 (Парнево) | 1 шт. | 100
д.Доскино | Калязинский | Калязинский РЭС | КТП-10кВ 190 (д.Доскино) №11 ПС Вега | 1 шт. | 30
д. Смердово | Торжокский | Торжокский РЭС | КТП-10кВ №395 (Смёрдово) | 1 шт. | 20
д.Климово | Торжокский | Торжокский РЭС | КТП-10кВ №109 (Климово-2) | 1 шт. | 100
д.Филитово | Торжокский | Торжокский РЭС | КТП-10кВ №466 (Филитово) | 1 шт. | 160
с.Сорогожское | Лесной | Лесной РЭС | ТП 126 пилорама Сорогожское ВЛ 10кВ № 23 ПС Алексейково | 1 шт. | 100
д. Княжово | Максатихинский | Максатихинский РЭС | ТП 049 д. Княжево | 1 шт. | 63
д.Рыжково | Бельский | Бельский РЭС | КТП Рыжково | 1 шт. | 60
д.Климово | Торжокский | Торжокский РЭС | КТП-10кВ №110 (Климово-3) | 1 шт. | 160
д.Головино | Кимрский | Кимрский РЭС | КТП-10/0,4 кВ 192 Головино | 1 шт. | 160
дЧублово | Конаковский | Конаковский РЭС | КТП-10кВ Чублово ф.02 (11) ПС Селихово | 1 шт. | 100
д.Васюсино | Калязинский | Калязинский РЭС | КТП-10кВ 193 (д.Васюсино) №11 ПС Вега | 1 шт. | 63
д.Гомоново | Кимрский | Кимрский РЭС | КТП-10/0,4 кВ 194 Гомоново | 1 шт. | 100
д. Цапушево | Торжокский | Торжокский РЭС | КТП-10кВ №465 (Цапушево) | 1 шт. | 100
д. Алексейково | Лесной | Лесной РЭС | ТП 128 вдкч Алексейково ВЛ 10кВ № 23 ПС Алексейково | 1 шт. | 160
д.Осташково | Торжокский | Торжокский РЭС | КТП-10кВ №112 (Осташково) | 1 шт. | 40
д.Скрябино | Торжокский | Торжокский РЭС | КТП-10кВ №468 (Скрябино) | 1 шт. | 50
д.Григорьево | Кимрский | Кимрский РЭС | КТП-10/0,4 кВ 186 Григорьево Столбово | 1 шт. | 160
д. Княжово | Максатихинский | Максатихинский РЭС | ТП 051 д. Княжево | 1 шт. | 400
д.Битьково | Торжокский | Торжокский РЭС | КТП-10кВ №106 (Битьково) | 1 шт. | 60
д.Бунятино | Торжокский | Торжокский РЭС | КТП-10кВ №396 (Бунятино) | 1 шт. | 30
д.Замятино | Кимрский | Кимрский РЭС | КТП-10/0,4 кВ 191 Замятино | 1 шт. | 100
д. Алексейково | Лесной | Лесной РЭС | ТП 129 мастерск Алексейково ВЛ 10кВ № 23 ПС Алексейково | 1 шт. | 250
д. Панкратово | Торжокский | Торжокский РЭС | КТП-10кВ №467 (Понкратово) | 1 шт. | 30
д.Чернево | Торжокский | Торжокский РЭС | КТП-10кВ №115 (Чернево) | 1 шт. | 30
дФилимоново | Конаковский | Конаковский РЭС | КТП-10кВ Филимоново ф.02 (11) ПС Селихово | 1 шт. | 250
д. Ефремово | Торжокский | Торжокский РЭС | КТП-10кВ №397 (Ефремово) ф.П.Плот | 1 шт. | 63
д.Цыганово | Кимрский | Кимрский РЭС | КТП-10/0,4 кВ 185 Цыганово | 1 шт. | 63
д.Стояново | Торжокский | Торжокский РЭС | КТП-10кВ №117 (Стояново) | 1 шт. | 20
д.Носово | Калязинский | Калязинский РЭС | КТП-10кВ 191 (д.Носово-1) №11 ПС Вега | 1 шт. | 60
д.Погорельцево | Торжокский | Торжокский РЭС | МТП-10 кВ №113 (Погорельцево) | 1 шт. | 10
дПоречье | Конаковский | Конаковский РЭС | КТП-10кВ Поречье ф.02 (11) ПС Селихово | 1 шт. | 63
д.Носово | Калязинский | Калязинский РЭС | КТП-10кВ 195 (д.Носово-2) №11 ПС Вега | 1 шт. | 250
д. П.Плот | Торжокский | Торжокский РЭС | КТП-10кВ №398 (П.Плот) ф.П.Плот | 1 шт. | 100
д.Сверчково | Торжокский | Торжокский РЭС | КТП-10кВ №438 (Сверчково) | 1 шт. | 50
д. Алексейково | Лесной | Лесной РЭС | ТП 130 ж/д Алексейково ВЛ 10кВ № 23 ПС Алексейково | 1 шт. | 100
д.Шубино | Торжокский | Торжокский РЭС | МТП-10 кВ №116 (Шубино) | 1 шт. | 30
д.Глазково,д.Копылово | Калязинский | Калязинский РЭС | КТП-10кВ 192 (Глазково-Копылово) №11 ПС Вега | 1 шт. | 160
дПокровка | Конаковский | Конаковский РЭС | КТП-10кВ №49 Бодровка ф.02 (11) ПС Селихово | 1 шт. | 63
д.Корзово | Торжокский | Торжокский РЭС | КТП-10кВ №439 (Корзово) | 1 шт. | 60
м-н Южный | Лихославльский | Лихославльский РЭС | КТП-10кВ №004 М-н Южный Ф-25 ПС Лихославль | 1 шт. | 160
д. Б.Вишенье | Торжокский | Торжокский РЭС | КТПП-10кВ №413 (Б.Вишенье-9) ф.Ц. У. | 1 шт. | 400
д. Рыжное | Лесной | Лесной РЭС | ТП 131Рыжное ВЛ 10кВ № 23 ПС Алексейково | 1 шт. | 30
д.Горы | Торжокский | Торжокский РЭС | КТП-10кВ №440 (Горы) | 1 шт. | 60
д.Барановка | Лихославльский | Лихославльский РЭС | КТП-10кВ №005 д. Барановка Ф-25 ПС Лихославль | 1 шт. | 250
х. Заречье | Максатихинский | Максатихинский РЭС | ТП 054 х. Заречье | 1 шт. | 60
дМарьино | Конаковский | Конаковский РЭС | СТП-10кВ Марьино ф.02 (11) ПС Селихово | 1 шт. | 63
д.Климово | Торжокский | Торжокский РЭС | ЗТП-10кВ №108 (Климово) | 1 шт. | 250
д.Страшевичи | Торжокский | Торжокский РЭС | КТП-10кВ №441 (Страшевичи-1 ДК) | 1 шт. | 63
с.Кушалино | Рамешковский | Рамешковский РЭС | КТП СН РЭС ф №15 ПС Кушалино | 1 шт. | 250
д.Федосеиха | Сонковский | Сонковский РЭС | КТП-10кВ д.Федосеиха | 1 шт. | 160
д. Погорелец | Лесной | Лесной РЭС | ТП 132 Погорелец ВЛ 10кВ № 23 ПС Алексейково | 1 шт. | 10
д.Титово | Кимрский | Кимрский РЭС | ЗТП-10кВ №1Птичники-Титово Ф11 ПС Маяк | 2 шт. | 800
Селихово | Конаковский | Конаковский РЭС | КТП-10кВ Насосная ф.02 (11) ПС Селихово | 1 шт. | 250
д.Трояки | Сонковский | Сонковский РЭС | МТП-10 кВ д.Трояки | 1 шт. | 30
д. Б.Вишенье | Торжокский | Торжокский РЭС | КТП-10кВ №414 (Б.Вишенье-8) ф.Ц. У. | 1 шт. | 250
д.Страшевичи | Торжокский | Торжокский РЭС | КТПК-10кВ №443 (Газ. котельная Страшев) | 1 шт. | 250
д.Чашково | Лихославльский | Лихославльский РЭС | КТП-10кВ №006 д. Чашково Ф-25 ПС Лихославль | 1 шт. | 63
д. Семеново | Лесной | Лесной РЭС | ТП 133 Семеново ВЛ 10кВ № 023 ПС Алексейково | 1 шт. | 30
д.Маланьино | Сонковский | Сонковский РЭС | КТП-10кВ д.Маланьино | 1 шт. | 100
д.Некрасиха | Лихославльский | Лихославльский РЭС | КТП-10кВ №007 д. Некрасиха Ф-25 ПС Лихославль | 1 шт. | 63
д.Страшевичи | Торжокский | Торжокский РЭС | КТПП-10кВ №442 (Д.Сад Страшевичи) | 1 шт. | 250
д.Боброво | Сонковский | Сонковский РЭС | КТП-10кВ Боброво | 1 шт. | 100
д.Бархатиха | Лихославльский | Лихославльский РЭС | КТП-10кВ №008 д. Бархатиха Ф-25 ПС Лихославль | 1 шт. | 160
д.Б.Вишенье | Торжокский | Торжокский РЭС | КТПП-10кВ №415 (Б.Вишенье-7) ф.Ц. У. | 2 шт. | 500
д. Пенякино | Лесной | Лесной РЭС | ТП 134 Пенякино ВЛ 10кВ № 23 ПС Алексейково | 1 шт. | 10
д.Полуево | Сонковский | Сонковский РЭС | КТП-10кВ д.Полуево | 1 шт. | 100
с.Кушалино | Рамешковский | Рамешковский РЭС | КТП ул. 1-е Мая ф №15 ПС Кушалино | 1 шт. | 160
д.Соколово | Лихославльский | Лихославльский РЭС | КТП-10кВ №009 д. Соколово Ф-25 ПС Лихославль | 1 шт. | 100
д. Саврасиха | Максатихинский | Максатихинский РЭС | ТП 055 д. Саврасиха | 1 шт. | 60
д.Барановка | Лихославльский | Лихославльский РЭС | КТП-10кВ №010 Мастерские д.Барановка Ф-25 ПС Лихославль | 1 шт. | 250
с.Кушалино | Рамешковский | Рамешковский РЭС | КТП Ул. Калинина ф №15 ПС Кушалино | 1 шт. | 100
д.Осуйское | Торжокский | Торжокский РЭС | КТП-10кВ №008 (Осуйское) | 1 шт. | 30
д.Барановка | Лихославльский | Лихославльский РЭС | КТП-10кВ №011 Д/с д. Барановка Ф-25 ПС Лихославль | 1 шт. | 250
д.Добрыни | Сонковский | Сонковский РЭС | КТП-10кВ д.Добрыни жил.дома № 3 | 1 шт. | 100
Новенькое | Калининский | Калининский РЭС | ТП 106 Новенькое №04 (12) ПС №1 | 1 шт. | 250
д.Вельшино | Рамешковский | Рамешковский РЭС | КТП Вельшино ф №15 ПС Кушалино | 1 шт. | 60
д.Высокое | Торжокский | Торжокский РЭС | КТП-10кВ №444 (Высокое) | 1 шт. | 30
д.Добрыни | Сонковский | Сонковский РЭС | КТП-10кВ д.Добрыни клуб № 4 | 1 шт. | 250
д.Вельшино | Рамешковский | Рамешковский РЭС | КТП Вельшино-ЖК ф №15 ПС Кушалино | 1 шт. | 63
д. Демидиха | Лесной | Лесной РЭС | ТП 135 Демидиха ВЛ 10кв № 23 ПС Алексейково | 1 шт. | 10
д.Пашино | Торжокский | Торжокский РЭС | КТП-10кВ №446 (Пашино) | 1 шт. | 63
д.Соколино | Торжокский | Торжокский РЭС | КТП-10кВ №370 (Соколино) | 1 шт. | 60
д.Барановка | Лихославльский | Лихославльский РЭС | КТП-10кВ №012 Жил.дома д.Барановка Ф-25 ПС Лихславль | 1 шт. | 160
д. Горка | Максатихинский | Максатихинский РЭС | ТП 057 д. Горка | 1 шт. | 250
д.Ермилиха | Лихославльский | Лихославльский РЭС | КТП-10кВ №013 д. Ермилиха Ф-25 ПС Лихославль | 1 шт. | 40
д. Дмитровское | Торжокский | Торжокский РЭС | КТП-10кВ №445 (Дмитровское) | 1 шт. | 100
д. Застижье | Лесной | Лесной РЭС | ТП 136 Застижье ВЛ 10кВ № 23 ПС Алексейково | 1 шт. | 25
д. Симонково | Торжокский | Торжокский РЭС | КТП-10кВ №371 (Симонково) | 1 шт. | 30
д.Титово | Кимрский | Кимрский РЭС | ЗТП 520 Титово Кормоц КВЛ №16 ПС Маяк | 2 шт. | 800
Жорновка | Калининский | Калининский РЭС | ТП 102 Жорновка коттеджи №04 (12) ПС №1 | 1 шт. | 63
д.Затулки | Лихославльский | Лихославльский РЭС | КТП-10кВ №014 д. Затулки Ф-25 ПС Лихославль | 1 шт. | 100
с.Кушалино | Рамешковский | Рамешковский РЭС | КТП Кушалино 1 ф №15 ПС Кушалино | 1 шт. | 160
д.Тимошкино | Лихославльский | Лихославльский РЭС | КТП-10кВ №015 д. Тимошкино Ф-25 ПС Лихославль | 1 шт. | 63
д. Подборовье | Лесной | Лесной РЭС | ТП 153 Подборовье ВЛ 10кВ № 23 ПС Алексейково | 1 шт. | 10
д.Никифариха | Лихославльский | Лихославльский РЭС | КТП-10кВ №016 д. Никифариха Ф-25 ПС Лихославль | 1 шт. | 63
с.Славное | Калининский | Рамешковский РЭС | КТП Славное Коттеджи ф №15 ПС Кушалино | 1 шт. | 250
д.Крапивка | Лихославльский | Лихославльский РЭС | КТП-10кВ №017 д. Крапивка Ф-25 ПС Лихославль | 1 шт. | 63
д.Степная Нива | Лихославльский | Лихославльский РЭС | КТП-10кВ №018 д. Степная Нива Ф-25 ПС Лихославль | 1 шт. | 30
д. Довечки | Лесной | Лесной РЭС | ТП 137 Довечки ВЛ 10кВ № 23 ПС Алексейково | 1 шт. | 40
д.Трещетинка | Лихославльский | Лихославльский РЭС | КТП-10кВ №019 д. Трещетино Ф-25 ПС Лихославль | 1 шт. | 30
д.Большое Плоское | Лихославльский | Лихославльский РЭС | КТП-10кВ №020 д.Большое Плоское Ф-25 ПС Лихославль | 1 шт. | 250
д.Щелково | Кимрский | Кимрский РЭС | МТП-10/0,4 кВ 190 Щелково | 1 шт. | 160
д.Селы | Сонковский | Сонковский РЭС | МТП-10 кВ д.Селы | 1 шт. | 60
д.Большое Плоское | Лихославльский | Лихославльский РЭС | КТП-10кВ №021 д. Пурышево Ф-25 ПС Лихославль | 1 шт. | 63
Долматово | Калининский | Калининский РЭС | ТП 104 Колос №04 (12) ПС №1 | 1 шт. | 400
д. Струбно | Лесной | Лесной РЭС | ТП 138 Струбно ВЛ 10кВ № 23 ПС Алексейково | 1 шт. | 10
д.Титово | Кимрский | Кимрский РЭС | ЗТП-10кВ 196 Титово Жил.поселок | 1 шт. | 250
с.Кушалино | Рамешковский | Рамешковский РЭС | КТП Кушалино-ПСЛВ фид №15 ПС Кушалино | 1 шт. | 160
д.Ястребиха | Сонковский | Сонковский РЭС | КТП-10 кВ д.Ястребиха | 1 шт. | 100
д.Струбищи | Сонковский | Сонковский РЭС | КТП-10кВ д.Струбищи | 1 шт. | 30
д. Горка | Максатихинский | Максатихинский РЭС | ТП 058 д. Горка | 1 шт. | 160
д.Титово | Кимрский | Кимрский РЭС | ЗТП-10/0,4 кВ 195 Титово Мастерские | 1 шт. | 250
д.Григоревка | Сонковский | Сонковский РЭС | КТП-10кВ д.Григоревка дер. № 1 | 1 шт. | 100
с.Кушалино | Рамешковский | Рамешковский РЭС | ЗТП Кушалино-ДК ф №15 ПС Кушалино | 1 шт. | 400
д.Новгородово | Бельский | Бельский РЭС | КТП Новгородово | 1 шт. | 60
д. Алексейково | Лесной | Лесной РЭС | ТП 139 ж/д Алексейково ВЛ 10кВ № 24 ПС Алексейково | 1 шт. | 30
д.Никола | Сонковский | Сонковский РЭС | КТП-10кВ д.Никола | 1 шт. | 400
д.Анисимово | Сонковский | Сонковский РЭС | КТП-10кВ Анисимово | 1 шт. | 63
с.Кушалино | Рамешковский | Рамешковский РЭС | КТП Радиоузел ф №15 ПС Кушалино | 1 шт. | 160
д.Федотково | Лесной | Лесной РЭС | ТП 140 Федотково ВЛ 10кВ № 24 ПС Алексейково | 1 шт. | 100
д.Подлипье | Бологовский | Бологовский РЭС | ТП 054 | 1 шт. | 100
д. Горка | Максатихинский | Максатихинский РЭС | ТП 059 д. Горка | 1 шт. | 160
д. Стройково | Лесной | Лесной РЭС | ТП 142 Стройково ВЛ 10кВ № 24 ПС Алексейково | 1 шт. | 40
д.Гладышево | Сонковский | Сонковский РЭС | КТП-10кВ д.Гладышево школа № 1 | 1 шт. | 100
д. Кож. Гора | Лесной | Лесной РЭС | ТП 143 ФКРС К.Гора ВЛ 10кВ № 24 ПС Алексейково | 1 шт. | 250
д.Гладышево | Сонковский | Сонковский РЭС | КТП-10кВ д.Гладышево маст. № 3 | 1 шт. | 250
д.Гладышево | Сонковский | Сонковский РЭС | КТП-10кВ д.Гладышево ЗСП № 4 | 1 шт. | 250
д. Кож. Гора | Лесной | Лесной РЭС | ТП 144 правление К.Гора ВЛ 10кВ № 24 ПС Алексейково | 1 шт. | 400
д.Гладышево | Сонковский | Сонковский РЭС | КТП-10кВ д.Гладышево ФКРС № 6 | 1 шт. | 250
д.Гладышево | Сонковский | Сонковский РЭС | КТП-10кВ д.Гладышево дет.сад № 7 | 1 шт. | 160
д. Хальково | Лесной | Лесной РЭС | ТП 146 Хальково ВЛ 10кВ №24 Алексейково | 1 шт. | 250
д.Гладышево | Сонковский | Сонковский РЭС | КТП-10кВ д.Гладышево стар.дер. № 5 | 1 шт. | 100
д. Селищи | Максатихинский | Максатихинский РЭС | ТП 056 д. Селищи | 1 шт. | 100
д. Парьево | Лесной | Лесной РЭС | ТП 147 Парьево ВЛ 10кВ № 11 ПС Алексейково | 1 шт. | 60
д. Толоцкое | Максатихинский | Максатихинский РЭС | ТП 061 д. Толоцкое | 1 шт. | 63
д.Сорокино | Сонковский | Сонковский РЭС | КТП-10кВ Сорокино | 1 шт. | 250
д.Власово | Сонковский | Сонковский РЭС | КТП-10кВ д.Власово ЗСП № 1 | 1 шт. | 400
д.Власово | Сонковский | Сонковский РЭС | КТП-10кВ д.Власово фер № 2 | 1 шт. | 160
д.Власово | Сонковский | Сонковский РЭС | КТП-10кВ д.Власово фер № 3 | 1 шт. | 100
д.Власово | Сонковский | Сонковский РЭС | КТП-10кВ д.Власово дер № 4 | 1 шт. | 160
д. Быки | Максатихинский | Максатихинский РЭС | ТП 062 д. Быки | 1 шт. | 160
д.Мокрый Луг | Бельский | Бельский РЭС | КТП Мокрый Луг | 1 шт. | 10
д.Знаменка | Старицкий | Старицкий РЭС | КТП-10кВ д.Знаменка КВЛ №05 ПС 110/35/10 Заднее Поле | 1 шт. | 30
д. Искрино-1 | Старицкий | Старицкий РЭС | МТП-10кВ д.Искрино-2 ВЛ-10кВ №04 ПС 35/10 Максимово | 1 шт. | 100
д.Таборище | Бельский | Бельский РЭС | КТП Таборище | 1 шт. | 10
д.Налеткино | Старицкий | Старицкий РЭС | КТП-10кВ д.Налеткино ВЛ-10кВ №04 ПС 35/10 Максимово | 1 шт. | 63
д. Лебедово | Максатихинский | Максатихинский РЭС | ТП 063 д. Лебедово | 1 шт. | 40
д. Ремчино | Максатихинский | Максатихинский РЭС | ТП 064 д. Ремчино | 1 шт. | 160
д.Искрино | Старицкий | Старицкий РЭС | КТП-10кВ д.Искрино ВЛ-10кВ №04 ПС 35/10 Максимово | 1 шт. | 100
д.Будино | Бельский | Бельский РЭС | КТП Будино АВМ-2 | 1 шт. | 250
д.Шавково | Старицкий | Старицкий РЭС | КТП-10кВ д.Шавково КВЛ №08 ПС 110/35/10 Старица | 1 шт. | 60
д.Башмаково | Старицкий | Старицкий РЭС | МТП-10кВ д.Башмаково КВЛ №08 ПС 110/35/10 Старица | 1 шт. | 63
д. Дымцево | Максатихинский | Максатихинский РЭС | ТП 065 д. Дымцево | 1 шт. | 160
д.Алферьево | Старицкий | Старицкий РЭС | КТП-10кВ д.Алферьево ВЛ-10кВ №04 ПС 35/10 Максимово | 1 шт. | 63
д.Красное | Старицкий | Старицкий РЭС | КТП-10кВ д.Красное-1 Ж/К ВЛ-10кВ №04 ПС 35/10 Максимово | 1 шт. | 400
д.Сорокино | Бельский | Бельский РЭС | КТП Сорокино | 1 шт. | 4
д.Красное | Старицкий | Старицкий РЭС | КТП-10кВ д.Красное-6 д/сад ВЛ-10кВ №04 ПС 35/10 Максимово | 1 шт. | 160
Ст.Старица | Старицкий | Старицкий РЭС | ЗТП-10кВ С/х техника-2 КВЛ №17 ПС 110/35/10 Старица | 1 шт. | 400
Жарковский р-он | Бельский | Бельский РЭС | КТП Козлово-2 | 1 шт. | 25
д.Сухолжино | Старицкий | Старицкий РЭС | КТП-10кВ д.Сухолжино ВЛ-10кВ №08 ПС 35/10 Максимово | 1 шт. | 100
д.Ищино | Старицкий | Старицкий РЭС | КТП-10кВ д.Ищино КВЛ №17 ПС 110/35/10 Старица | 1 шт. | 25
д.Покровское | Старицкий | Старицкий РЭС | КТП-10кВ д.Покровское-1 КВЛ №17 ПС 110/35/10 Старица | 1 шт. | 63
д.Ильинское | Старицкий | Старицкий РЭС | КТП-10кВ д.Ильинское КВЛ №17 ПС 110/35/10 Старица | 1 шт. | 100
д.Покровское | Старицкий | Старицкий РЭС | КТП-10кВ д.Покровское-2 КВЛ №17 ПС 110/35/10 Старица | 1 шт. | 60
ст.Старица | Старицкий | Старицкий РЭС | КТП-10кВ Школа (ст.Старица) КВЛ №17 ПС 110/35/10 Старица | 1 шт. | 250
г.Старица | Старицкий | Старицкий РЭС | КТП-10кВ Жилые дома СРЭС (водокачка) ВЛ №03 ПС-110/35/10 Старица | 1 шт. | 160
г.Старица | Старицкий | Старицкий РЭС | КТП-10кВ Лесхоз-База электросетей КВЛ №15 ПС 110/35/10 Старица | 1 шт. | 250
д.М.Коптево | Старицкий | Старицкий РЭС | КТП-10кВ д.Малое Коптево КВЛ №17 ПС 110/35/10 Старица | 1 шт. | 63
д.Черничено | Старицкий | Старицкий РЭС | КТП-10кВ д.Черничено-2 деревня КВЛ №17 ПС 110/35/10 Старица | 1 шт. | 60
д.Новотроицкое | Старицкий | Старицкий РЭС | МТП-10кВ д.Новотроицкое ВЛ-10кВ №08 ПС 110/35/10 Максимово | 1 шт. | 250
д.Новое | Старицкий | Старицкий РЭС | КТП-10кВ д.Новое-1 к/з ВЛ-10кВ №08 ПС 35/10 Максимово | 1 шт. | 100
д.Новое | Старицкий | Старицкий РЭС | КТП-10кВ д.Новое-2 ВЛ-10кВ №08 ПС 35/10 Максимово | 1 шт. | 100
д.Демяхи | Бельский | Бельский РЭС | КТП Демяхи-1 | 1 шт. | 250
Старица | Старицкий | Старицкий РЭС | КТП-10кВ ул. Гоголево-2 (мастерские) КВЛ №17 ПС 110/35/10 Старица | 1 шт. | 100
д.Гвоздево | Старицкий | Старицкий РЭС | МТП-10кВ д.Гвоздево КВЛ №13 ПС 110/35/10 Старица | 1 шт. | 30
д.Юрьевское | Старицкий | Старицкий РЭС | КТП-10кВ д.Юрьевское-3 ВЛ-10кВ №15 ПС 35/10 Степурино | 1 шт. | 60
д.Иванково | Старицкий | Старицкий РЭС | МТП-10кВ д.Иванково КВЛ №05 ПС 110/35/10 Старица | 1 шт. | 20
д.Вяхирево | Старицкий | Старицкий РЭС | МТП-10кВ д.Вяхирево КВЛ №13 ПС 110/35/10 Старица | 1 шт. | 30
д.Борисово | Старицкий | Старицкий РЭС | МТП-10кВ д.Борисово КВЛ №13 ПС 110/35/10 Старица | 1 шт. | 100
д.Губино | Старицкий | Старицкий РЭС | МТП-10кВ д.Губино КВЛ №13 ПС 110/35/10 Старица | 1 шт. | 160
д.Стегнишено | Старицкий | Старицкий РЭС | КТП-10кВ д.Стегнишено КВЛ №05 ПС 110/35/10 Старица | 1 шт. | 63
д.Быково-Репинка | Старицкий | Старицкий РЭС | КТП-10кВ д.Быково-Репинка КВЛ №09 ПС 110/35/10 Заднее Поле | 1 шт. | 100
д.Новоселье | Старицкий | Старицкий РЭС | МТП-10кВ д.Новоселье КВЛ №13 ПС 110/35/10 Старица | 1 шт. | 60
д.Карелы | Бельский | Бельский РЭС | КТП Карелы | 1 шт. | 160
д.Теличено | Старицкий | Старицкий РЭС | МТП-10кВ д.Теличено КВЛ №13 ПС 110/35/10 Старица | 1 шт. | 25
д.Кореничено | Старицкий | Старицкий РЭС | КТП-10кВ д.Кореничено-2 КВЛ №13 ПС 110/35/10 Старица | 1 шт. | 63
д.Савельево | Старицкий | Старицкий РЭС | МТП-10кВ д.Савельево-1 КВЛ №13 ПС 110/35/10 Старица | 1 шт. | 30
д.Богоявление | Старицкий | Старицкий РЭС | КТП-10кВ д.Богоявление КВЛ №13 ПС 110/35/10 Старица | 1 шт. | 30
д.Будино | Бельский | Бельский РЭС | ЗТП Будино ж/к | 1 шт. | 250
д.Ломово | Старицкий | Старицкий РЭС | КТП-10кВ д.Ломово КВЛ №13 ПС 110/35/10 Старица | 1 шт. | 60
д.Подол | Старицкий | Старицкий РЭС | МТП-10кВ д.Подол КВЛ №13 ПС 110/35/10 Старица | 1 шт. | 160
д.Боровая | Старицкий | Старицкий РЭС | КТП-10кВ д.Боровая №13 Старица | 1 шт. | 160
д.Будино | Бельский | Бельский РЭС | КТП-10кВ № 1 Турово | 1 шт. | 250
д.Данилова Слобода | Старицкий | Старицкий РЭС | КТП-10кВ д.Данилова Слобода КВЛ №13 ПС 110/35/10 Старица | 1 шт. | 160
д.Болдырево | Старицкий | Старицкий РЭС | МТП-10кВ д.Болдырево КВЛ №13 ПС 110/35/10 Старица | 1 шт. | 63
д.Мартьяново | Старицкий | Старицкий РЭС | КТП-10кВ д.Мартьяново-1 КВЛ №13 ПС 110/35/10 Старица | 1 шт. | 160
д.Мартьяново | Старицкий | Старицкий РЭС | КТП-10кВ д.Мартьяново-2 КВЛ №13 ПС 110/35/10 Старица | 1 шт. | 100
д.Сергино-Севастьяново | Старицкий | Старицкий РЭС | КТП-10кВ д.Сергино-Севастьяново КВЛ №13 ПС 110/35/10 Старица | 1 шт. | 60
д.Демяхи | Бельский | Бельский РЭС | КТП Демяхи-2 АВМ | 1 шт. | 250
д.Мартьяново | Старицкий | Старицкий РЭС | КТП-10кВ д.Мартьяново-3 КВЛ №13 ПС 110/35/10 Старица | 1 шт. | 100
д.Черново | Старицкий | Старицкий РЭС | МТП-10кВ д.Черново ВЛ №29 ПС 110/35/10 Старица | 1 шт. | 40
д.Ладзино | Старицкий | Старицкий РЭС | МТП-10кВ д.Ладозино ВЛ №29 ПС 110/35/10 Старица | 1 шт. | 63
д.Дорохово | Старицкий | Старицкий РЭС | МТП-10кВ д.Дорохово-1 ВЛ №29 ПС 110/35/10 Старица | 1 шт. | 25
д.Шорново | Старицкий | Старицкий РЭС | КТП-10кВ д.Шорново ВЛ №29 ПС 110/35/10 Старица | 1 шт. | 60
д.Дорохово | Старицкий | Старицкий РЭС | КТП-10кВ д.Дорохово-2 ВЛ №29 ПС 110/35/10 Старица | 1 шт. | 100
д.Бороздино | Старицкий | Старицкий РЭС | КТП-10кВ д.Бороздино-1 ВЛ №29 ПС 110/35/10 Старица | 1 шт. | 100
д. Рогово | Оленинский | Оленинский РЭС | КТП-10кВ Рогово КВЛ-10кВ №15 (5) ПС 110/10 Мостовая | 1 шт. | 100
д.Воробьево | Старицкий | Старицкий РЭС | МТП-10кВ д.Воробьево ВЛ №29 ПС 110/35/10 Старица | 1 шт. | 60
д. Ягодино-Мешково | Оленинский | Оленинский РЭС | КТП-10кВ Ягодино-Мешково КВЛ-10кВ №18 (4) ПС 110/35/10 Оленино | 1 шт. | 100
д. Саниково | Оленинский | Оленинский РЭС | КТП-10кВ Саниково ВЛ-10кВ №05 ПС 35/10 Верховье | 1 шт. | 63
д.Федурново | Старицкий | Старицкий РЭС | КТП-10кВ д.Федурново-1 ВЛ №29 ПС 110/35/10 Старица | 1 шт. | 63
д. Александровка | Оленинский | Оленинский РЭС | КТП-10кВ Александровка ВЛ-10кВ №05 ПС 35/10 Верховье | 1 шт. | 10
д.Орлово | Старицкий | Старицкий РЭС | КТП-10кВ д.Орлово-1 ВЛ №01 ПС 35/10 Родня | 1 шт. | 100
д.Яйцово | Старицкий | Старицкий РЭС | КТП-10кВ д.Яйцово ВЛ №01 ПС 35/10 Родня | 1 шт. | 60
с.Архангельское | Старицкий | Старицкий РЭС | КТП-10кВ с.Архангельское-4 КВЛ №07 ПС 110/35/10 Заднее Поле | 1 шт. | 100
д. Трепацкие | Оленинский | Оленинский РЭС | КТП-10кВ Трепацкие ВЛ-10кВ №09 ПС 35/10 Верховье | 1 шт. | 40
с. М.Туд | Оленинский | Оленинский РЭС | КТП-10кВ Школа-1 ВЛ-10кВ №13 ПС 35/10 М.Туд | 1 шт. | 100
д. Иванцево | Зубцовский | Зубцовский РЭС | КТП-10кВ Вахново-1 ВЛ 10кВ №13 П.Городище | 1 шт. | 160
д.Лединки | Старицкий | Старицкий РЭС | КТП-10кВ д.Лединки ВЛ №01 ПС 35/10 Родня | 1 шт. | 100
д. Ивашково | Зубцовский | Зубцовский РЭС | МТП-10кВ Вахново-2 ВЛ 10кВ №13 П.Городище | 1 шт. | 160
д. Гусево | Оленинский | Оленинский РЭС | КТП-10кВ Гусево-2 ФКРС ВЛ-10кВ №15 ПС 35/10 Гусево | 1 шт. | 160
д.Родня | Старицкий | Старицкий РЭС | КТП-10кВ д.Родня-1 скот.двор ВЛ №09 ПС 35/10 Родня | 1 шт. | 250
д. Игнатово | Зубцовский | Зубцовский РЭС | КТП-10кВ Вахново-3 ВЛ 10кВ №13 П.Городище | 1 шт. | 100
д. Игнатово | Зубцовский | Зубцовский РЭС | КТП-10кВ Молзавод ВЛ 10кВ №13 П.Городище | 1 шт. | 160
д. Хлебники | Оленинский | Оленинский РЭС | КТП-10кВ Хлебники КВЛ-10кВ №13 (1) ПС 110/35/10 Оленино | 1 шт. | 250
д.Родня | Старицкий | Старицкий РЭС | КТП-10кВ д.Родня-2 КЗС,ЗСП ВЛ №09 ПС 35/10 Родня | 1 шт. | 400
д. Игнатово | Зубцовский | Зубцовский РЭС | КТП-10кВ Ботино ВЛ 10кВ №13 П.Городище | 1 шт. | 160
д. Городок | Оленинский | Оленинский РЭС | КТП-10кВ Городок-2 ЗСП ВЛ-10кВ №09 ПС 35/10 Верховье | 1 шт. | 250
д. Игнатово | Зубцовский | Зубцовский РЭС | КТП-10кВ Золотилово ВЛ 10кВ №13 П.Городище | 1 шт. | 100
д.Родня | Старицкий | Старицкий РЭС | МТП-10кВ д.Родня-3 мастерские ВЛ №09 ПС 35/10 Родня | 1 шт. | 100
д. Воротьково | Оленинский | Оленинский РЭС | КТП-10кВ Воротьково-1 быт ВЛ-10кВ №05 ПС 35/10 Верховье | 1 шт. | 160
д. Игнатово | Зубцовский | Зубцовский РЭС | КТП-10кВ Ульяново-1 ВЛ 10кВ №13 П.Городище | 1 шт. | 400
д. Воронино | Оленинский | Оленинский РЭС | КТП-10кВ Воронино-4 быт КВЛ-10кВ №11 (10) ПС 110/35/10 Оленино | 1 шт. | 160
д. Игуменка | Зубцовский | Зубцовский РЭС | КТП-10кВ Ульяново-3 ВЛ 10кВ №13 П.Городище | 1 шт. | 250
д. Исаково | Зубцовский | Зубцовский РЭС | КТП-10кВ Ульяново-4 ВЛ 10кВ №13 П.Городище | 1 шт. | 160
д.Смагино | Старицкий | Старицкий РЭС | КТП-10кВ д.Смагино КВЛ №12 ПС 110/35/10 Заднее Поле | 1 шт. | 40
д. Истратово | Зубцовский | Зубцовский РЭС | ЗТП-10кВ Ульяново-5 ВЛ 10кВ №13 П.Городище | 1 шт. | 400
д.Коконягино | Старицкий | Старицкий РЭС | КТП-10кВ д.Коконягино КВЛ №12 ПС 110/35/10 Заднее Поле | 1 шт. | 63
д. Маслаково | Оленинский | Оленинский РЭС | КТП-10кВ Маслаково-2 РММ КВЛ-10кВ №11 (3) ПС 110/10 Мостовая | 1 шт. | 160
д.Бакшеево | Старицкий | Старицкий РЭС | КТП-10кВ д.Бакшеево КВЛ №12 ПС 110/35/10 Заднее Поле | 1 шт. | 10
д. Каденка | Оленинский | Оленинский РЭС | КТП-10кВ Каденка-4 АВМ ВЛ-10кВ №13 ПС 35/10 Каденка | 1 шт. | 400
д. Казаркино | Зубцовский | Зубцовский РЭС | КТП-10кВ Ульяново-7 ВЛ 10кВ №13 П.Городище | 1 шт. | 160
д. Никитино | Оленинский | Оленинский РЭС | КТП-10кВ Никитино-4 быт КВЛ-10кВ №22 (9) ПС 110/10 Мостовая | 1 шт. | 100
д. Калачёво | Зубцовский | Зубцовский РЭС | КТП-10кВ Ст.Горки-1 ВЛ 10кВ №13 П.Городище | 1 шт. | 60
д. Луни | Оленинский | Оленинский РЭС | КТП-10кВ Луни КВЛ-10кВ №18 (4) ПС 110/10 Мостовая | 1 шт. | 160
д. Калачево | Зубцовский | Зубцовский РЭС | КТП-10кВ Ст.Горки-2 ВЛ 10кВ №13 П.Городище | 1 шт. | 63
д. Карабаново | Зубцовский | Зубцовский РЭС | КТП-10кВ Ст.Горки-3 ВЛ 10кВ №13 П.Городище | 1 шт. | 400
д. Каденка | Оленинский | Оленинский РЭС | КТП-10кВ Каденка-6 д/сад ВЛ-10кВ №05 ПС 35/10 Каденка | 1 шт. | 250
д. Карамзино | Зубцовский | Зубцовский РЭС | КТП-10кВ Ст.Горки-5 ВЛ 10кВ №13 П.Городище | 1 шт. | 100
д. Карамзино | Зубцовский | Зубцовский РЭС | КТП-10кВ Ст.Горки-6 ВЛ 10кВ №13 П.Городище | 1 шт. | 100
д. Глазки | Оленинский | Оленинский РЭС | КТП-10кВ Глазки-4 ФКРС КВЛ-10кВ №03 (8) ПС 110/35/10 Оленино | 1 шт. | 63
д. Карамзино | Зубцовский | Зубцовский РЭС | КТПП-10кВ Воскресенское ВЛ 10кВ №13 П.Городище | 1 шт. | 160
д. Карамзино | Зубцовский | Зубцовский РЭС | КТП-10кВ Орловка-1 ВЛ 10кВ №13 П.Городище | 1 шт. | 160
д. Пробойка | Оленинский | Оленинский РЭС | МТП-10кВ Пробойка ВЛ-10кВ №13 ПС 35/10 Ильенки | 1 шт. | 40
д. Карамзино | Зубцовский | Зубцовский РЭС | КТП-10кВ Орловка-2 ВЛ 10кВ №13 П.Городище | 1 шт. | 25
д. Карганово | Зубцовский | Зубцовский РЭС | КТП-10кВ Землероб ВЛ 10кВ №13 П.Городище | 1 шт. | 100
д. Каргашино | Зубцовский | Зубцовский РЭС | КТП-10кВ Чибичкино ВЛ 10кВ №13 П.Городище | 1 шт. | 160
д. Шиздерово | Оленинский | Оленинский РЭС | КТП-10кВ Шиздерово ВЛ-10кВ №05 ПС 35/10 Верховье | 1 шт. | 40
д. Каргашино | Зубцовский | Зубцовский РЭС | КТП-10кВ Попайлово ВЛ 10кВ №13 П.Городище | 1 шт. | 63
д. Каргашино | Зубцовский | Зубцовский РЭС | МТП-10кВ Копылово ВЛ 10кВ №13 П.Городище | 1 шт. | 160
д. Карьер | Зубцовский | Зубцовский РЭС | КТП-10кВ Максимково ВЛ 10кВ №13 П.Городище | 1 шт. | 60
д. Каськово | Зубцовский | Зубцовский РЭС | КТП-10кВ М.Кобяково ВЛ 10кВ №13 П.Городище | 1 шт. | 63
д. Воротьково | Оленинский | Оленинский РЭС | КТП-10кВ Воротьково-4 ЗСП ВЛ-10кВ №05 ПС 35/10 Верховье | 1 шт. | 400
д. Каськово | Зубцовский | Зубцовский РЭС | КТП-10кВ Белянки ВЛ 10кВ №13 П.Городище | 1 шт. | 63
д. Липовка | Оленинский | Оленинский РЭС | КТП-10кВ Липовка-1 КВЛ-10кВ №07 (9) ПС 110/35/10 Оленино | 1 шт. | 100
д. Лезвино | Оленинский | Оленинский РЭС | КТП-10кВ Лезвино КВЛ-10кВ №07 (9) ПС 110/35/10 Оленино | 1 шт. | 60
П.Городище | Зубцовский | Зубцовский РЭС | КТП-10кВ ПМК-24 ВЛ 10кВ №04 П.Городище | 1 шт. | 160
П.Городище | Зубцовский | Зубцовский РЭС | КТП-10кВ ТП-1 ВЛ 10кВ №04 П.Городище | 1 шт. | 100
д. Воронино | Оленинский | Оленинский РЭС | КТП-10кВ Воронино-1 быт КВЛ-10кВ №11(10) ПС 110/35/10 Оленино | 1 шт. | 60
П.Городище | Зубцовский | Зубцовский РЭС | КТП-10кВ ТП-2 ВЛ 10кВ №04 П.Городище | 1 шт. | 250
д. Долгиновка | Оленинский | Оленинский РЭС | КТП-10кВ Долгиновка КВЛ-10кВ №03 (8) ПС 110/35/10 Оленино | 1 шт. | 10
П.Городище | Зубцовский | Зубцовский РЭС | КТП-10кВ ТП-3 ВЛ 10кВ №04 П.Городище | 1 шт. | 100
П.Городище | Зубцовский | Зубцовский РЭС | КТП-10кВ ТП-5 ВЛ 10кВ №04 П.Городище | 1 шт. | 63
П.Городище | Зубцовский | Зубцовский РЭС | КТП-10кВ ТП-4 ВЛ 10кВ №04 П.Городище | 1 шт. | 160
д. Алферово | Оленинский | Оленинский РЭС | КТП-10кВ Алферово КВЛ-10кВ №03 (8) ПС 110/35/10 Оленино | 1 шт. | 60
д. Холменка | Оленинский | Оленинский РЭС | КТП-10кВ Холменка КВЛ-10кВ №13 (1) ПС 110/35/10 Оленино | 1 шт. | 250
д. Ревоты | Оленинский | Оленинский РЭС | КТП-10кВ Ревоты КВЛ-10кВ №03 (8) ПС 110/35/10 Оленино | 1 шт. | 60
д. Овинцы | Оленинский | Оленинский РЭС | КТП-10кВ Овинцы КВЛ-10кВ №22 (9) ПС 110/10 Мостовая | 1 шт. | 60
д. Назарово-Лапичино | Оленинский | Оленинский РЭС | КТП-10кВ Назарово-Лапичино КВЛ-10кВ №18 (4) ПС 110/35/10 Оленино | 1 шт. | 50
д. Сады | Оленинский | Оленинский РЭС | КТП-10кВ Сады-1 КВЛ-10кВ №18 (4) ПС 110/35/10 Оленино | 1 шт. | 60
д. Пенский | Оленинский | Оленинский РЭС | КТП-10кВ Пенский КВЛ-10кВ №11 (10) ПС 110/35/10 Оленино | 1 шт. | 100
д. Ильманово | Оленинский | Оленинский РЭС | КТП-10кВ Ильманово КВЛ-10кВ №11 (3) ПС 110/10 Мостовая | 1 шт. | 10
д. Шарки | Оленинский | Оленинский РЭС | КТП-10кВ Шарки КВЛ-10кВ №11 (3) ПС 110/10 Мостовая | 1 шт. | 60
д. Татьево | Оленинский | Оленинский РЭС | КТП-10кВ Татьево КВЛ-10кВ №11 (3) ПС 110/10 Мостовая | 1 шт. | 100
д. Холмина | Оленинский | Оленинский РЭС | КТП-10кВ Холмина-2 школа КВЛ-10кВ №11 (10) ПС 110/35/10 Оленино | 1 шт. | 250
Вахново | Зубцовский | Зубцовский РЭС | ЗТП-10кВ Вахново д/с ВЛ 10кВ №04 П.Городище | 1 шт. | 250
П.Городище | Зубцовский | Зубцовский РЭС | ЗТП-10кВ ТП-6 ВЛ 10кВ №04 П.Городище | 1 шт. | 400
П.Городище | Зубцовский | Зубцовский РЭС | ЗТП-10кВ ПМК-24 ж/д ВЛ 10кВ №04 П.Городище | 1 шт. | 250
д. Ст.Устиново | Зубцовский | Зубцовский РЭС | КТП-10кВ Лучково-1 КЛ 10кВ №05 Зубцов | 1 шт. | 160
д. Ст.Устиново | Зубцовский | Зубцовский РЭС | КТП-10кВ Коротнево КЛ 10кВ №05 Зубцов | 1 шт. | 160
д. Ст.Устиново | Зубцовский | Зубцовский РЭС | КТП-10кВ Паршино КЛ 10кВ №05 Зубцов | 1 шт. | 160
д. Старое | Зубцовский | Зубцовский РЭС | КТП-10кВ Зуево-2 КЛ 10кВ №05 Зубцов | 1 шт. | 100
д. Старое | Зубцовский | Зубцовский РЭС | КТП-10кВ Зуево-3 КЛ 10кВ №05 Зубцов | 1 шт. | 160
д. Старое | Зубцовский | Зубцовский РЭС | КТП-10кВ Зуево-4 КЛ 10кВ №05 Зубцов | 1 шт. | 100
Золотилово | Зубцовский | Зубцовский РЭС | КТП-10кВ Золотилово-1 ВЛ 10кВ №07 Карамзино | 1 шт. | 100
Кульшево | Зубцовский | Зубцовский РЭС | КТП-10кВ Кульшево ВЛ 10кВ №07 Карамзино | 1 шт. | 160
д.Ореховец, д.Хатенка | Сонковский | Сонковский РЭС | МТП-10 кВ д.Ореховец д.Хатенка | 1 шт. | 40
д.Мосеиха | Сонковский | Сонковский РЭС | КТП-10 кВ д.Мосеиха | 1 шт. | 30
д.Литвиново | Сонковский | Сонковский РЭС | КТП-10кВ д.Литвиново | 1 шт. | 60
д.Ивановское | Сонковский | Сонковский РЭС | КТП-10кВ д.Ивановское | 1 шт. | 100
д.Савелово | Сонковский | Сонковский РЭС | КТП-10кВ Савелово | 1 шт. | 25
д.Петровское | Сонковский | Сонковский РЭС | КТП-10кВ д.Петровское больница №6 | 1 шт. | 160
д.Петровское | Сонковский | Сонковский РЭС | КТП-10кВ д.Петровское мастер №4 | 1 шт. | 100
д.Петровское | Сонковский | Сонковский РЭС | КТП-10кВ д.Петровское ФКРС №3 ф.5 | 1 шт. | 250
д.Петровское | Сонковский | Сонковский РЭС | КТП-10кВ д.Петровское сушилка №1 | 1 шт. | 250
д.Петровское | Сонковский | Сонковский РЭС | КТП-10кВ д.Петровское сушилка №2 | 1 шт. | 250
д.Петровское | Сонковский | Сонковский РЭС | КТП-10кВ д.Петровское деревня №5 | 1 шт. | 160
д. Дымцево | Максатихинский | Максатихинский РЭС | ТП 066 д. Дымцево | 1 шт. | 100
д.Демяхи | Бельский | Бельский РЭС | КТП Демяхи-5 КЗС | 1 шт. | 250
д.Демяхи | Бельский | Бельский РЭС | КТП Демяхи-4 ЗСП | 1 шт. | 250
д. Михайловское | Лесной | Лесной РЭС | ТП 148 администр.Михайловское ВЛ 10кВ №09 ПС Михайловское | 1 шт. | 63
д.Будино | Бельский | Бельский РЭС | КТП Черемушки | 1 шт. | 160
д. Михайловское | Лесной | Лесной РЭС | ТП 149 правление Михайловско ВЛ 10кВ №09 ПС Михайловское | 1 шт. | 250
д. П.Городище | Зубцовский | Зубцовский РЭС | КТП-10кВ Люшино ВЛ 10кВ №22 П.Городище | 1 шт. | 100
д. Кожино | Максатихинский | Максатихинский РЭС | ТП 067 д. Кожино | 1 шт. | 100
сСелихово | Конаковский | Конаковский РЭС | КТП-10кВ ТП №83 Мастерские ф.07 ПС Селихово | 1 шт. | 250
д.Ново-Ильинское | Сонковский | Сонковский РЭС | КТП-10кВ д.Ново-Ильинское № 1 | 1 шт. | 160
д. П.Городище | Зубцовский | Зубцовский РЭС | КТП-10кВ Мозгово-1 ВЛ 10кВ №22 П.Городище | 1 шт. | 160
д. Михайловское | Лесной | Лесной РЭС | ТП 150 мастерские Мих-е ВЛ 10кВ №09 ПС Михайловское | 1 шт. | 100
д.Будино | Бельский | Бельский РЭС | КТПП клуб Будино | 1 шт. | 400
д. П.Городище | Зубцовский | Зубцовский РЭС | КТП-10кВ Носово ВЛ 10кВ №22 П.Городище | 1 шт. | 100
д.Ново-Ильинское | Сонковский | Сонковский РЭС | КТП-10кВ д.Ново-Ильинское № 2 | 1 шт. | 400
д. П.Городище | Зубцовский | Зубцовский РЭС | КТП-10кВ Устье, Новое ВЛ 10кВ №22 П.Городище | 1 шт. | 100
д.Озерки | Сонковский | Сонковский РЭС | КТП-10кВ д.Озерки | 1 шт. | 60
д. Михайловское | Лесной | Лесной РЭС | ТП 151 ЗСП Михайловское ВЛ 10кВ №09 ПС Михайловское | 1 шт. | 160
д. П.Городище | Зубцовский | Зубцовский РЭС | КТП-10кВ Курьково ВЛ 10кВ №22 П.Городище | 1 шт. | 63
д.Макариха | Сонковский | Сонковский РЭС | КТП-10кВ д.Макариха дер № 3 | 1 шт. | 63
д. Кожино | Максатихинский | Максатихинский РЭС | ТП 068 д. Кожино | 1 шт. | 63
д. Панюково | Зубцовский | Зубцовский РЭС | КТП-10кВ Выгодово-1 ВЛ 10кВ №22 П.Городище | 1 шт. | 100
д. Михайловское | Лесной | Лесной РЭС | ТП 152 ФКРС Михайловское ВЛ 10кВ №09 ПС Михайловское | 1 шт. | 100
д. Паршино | Зубцовский | Зубцовский РЭС | МТП-10кВ Саблино ВЛ 10кВ №22 П.Городище | 1 шт. | 250
сСелихово | Конаковский | Конаковский РЭС | ЗТП-10кВ №178 Картофелехранилище ф.07 ПС Селихово | 1 шт. | 400
д.Макариха | Сонковский | Сонковский РЭС | КТП-10кВ д.Макариха фер № 2 | 1 шт. | 250
д. Пашутино | Зубцовский | Зубцовский РЭС | ЗТП-10кВ Никифоровское1 ВЛ 10кВ №22 П.Городище | 2 шт. | 570
д. Михайловское | Лесной | Лесной РЭС | ТП 154 вдкч Михайловское ВЛ 10кВ №09 ПС Михайловское | 1 шт. | 160
д.Федоровское | Сонковский | Сонковский РЭС | КТП-10кВ д.Федоровское ферма № 2 | 1 шт. | 100
д. Пестово | Зубцовский | Зубцовский РЭС | КТП-10кВ Никифоровское2 ВЛ 10кВ №22 П.Городище | 1 шт. | 400
д. Новая Горка | Лесной | Лесной РЭС | ТП 155 ж/д Нов.Горка ВЛ 10кВ №09 ПС Михайловское | 1 шт. | 100
д.Федоровское | Сонковский | Сонковский РЭС | КТП-10кВ д.Федоровское дер. № 1 | 1 шт. | 100
д. Петровское | Зубцовский | Зубцовский РЭС | КТП-10кВ Никифоровское3 ВЛ 10кВ №22 П.Городище | 1 шт. | 250
д. Пищалино | Зубцовский | Зубцовский РЭС | КТП-10кВ Столыпино-3 ВЛ 10кВ №22 П.Городище | 1 шт. | 100
д.Тимонино | Сонковский | Сонковский РЭС | КТП-10кВ д.Тимонино | 1 шт. | 60
д. Новая Горка | Лесной | Лесной РЭС | ТП 156 ФКРС Н,Горка ВЛ 10кВ №09 ПС Михайловское | 1 шт. | 100
д.Будино | Бельский | Бельский РЭС | КТП Турово | 1 шт. | 400
д. Пищалино | Зубцовский | Зубцовский РЭС | КТП-10кВ Столыпино-4 ВЛ 10кВ №22 П.Городище | 1 шт. | 160
д.Болтино | Сонковский | Сонковский РЭС | КТП-10кВ д.Ашекрино | 1 шт. | 63
д. Пищалино | Зубцовский | Зубцовский РЭС | КТП-10кВ Михальки-1 ВЛ 10кВ №22 П.Городище | 1 шт. | 100
д. Абакумово | Лесной | Лесной РЭС | ТП 157 Абакумово ВЛ 10кВ №09 ПС Михайловское | 1 шт. | 30
д. Пищалино | Зубцовский | Зубцовский РЭС | КТП-10кВ Сновидово ВЛ 10кВ №22 П.Городище | 1 шт. | 100
д.Наумково | Сонковский | Сонковский РЭС | КТП-10кВ д.Наумково | 1 шт. | 10
Старково | Калининский | Калининский РЭС | ТП 1057 Старково №21 Гришкино | 1 шт. | 20
д.Черкасово | Молоковский | Молоковский РЭС | ТП 011 | 1 шт. | 63
д.Рождество | Рамешковский | Рамешковский РЭС | КТП Рождество ф №15 ПС Кушалино | 1 шт. | 160
д. Пищалино | Зубцовский | Зубцовский РЭС | ЗТП-10кВ Столыпино-5 ВЛ 10кВ №22 П.Городище | 2 шт. | 500
Ст. Горка | Лесной | Лесной РЭС | ТП 158 ФКРС Ст.Горка ВЛ 10кВ №09 ПС Михайловское | 1 шт. | 100
д.Титово | Кимрский | Кимрский РЭС | ЗТП-10/0,4 кВ 188 Титово школа | 2 шт. | 800
д. Труфанково | Максатихинский | Максатихинский РЭС | ТП 071 д. Труфанково | 1 шт. | 160
д.Будино | Бельский | Бельский РЭС | КТП Будино овощехранилище | 1 шт. | 63
Луковниково | Зубцовский | Зубцовский РЭС | МТП-10кВ Луковниково ВЛ 10кВ №07 Карамзино | 1 шт. | 63
Карамзино | Зубцовский | Зубцовский РЭС | КТП-10кВ Карамзино-4 ВЛ 10кВ №07 Карамзино | 1 шт. | 160
Ст. Горка | Лесной | Лесной РЭС | ТП 159 ж/д Ст.Горка ВЛ 10кВ №09 ПС Михайловское | 1 шт. | 100
д.Емельяново | Бельский | Бельский РЭС | КТП Емельяново | 1 шт. | 60
д.Засколье | Калининский | Рамешковский РЭС | КТП Засколье ВЛ 10кВ №15 ПС Кушалино | 1 шт. | 30
Карамзино | Зубцовский | Зубцовский РЭС | КТП-10кВ Карамзино-3 ВЛ 10кВ №07 Карамзино | 1 шт. | 250
д. Труфанково | Максатихинский | Максатихинский РЭС | ТП 072 д. Труфанково | 1 шт. | 100
д.Титово | Кимрский | Кимрский РЭС | ЗТП-10/0,4 кВ 189 Титово ФКРС | 2 шт. | 320
Карамзино | Зубцовский | Зубцовский РЭС | ЗТП-10кВ Карамзино-1 ВЛ 10кВ №07 Карамзино | 1 шт. | 250
д.Симоново | Калининский | Рамешковский РЭС | КТП Симоново ф №15 ПС Кушалино | 1 шт. | 160
д.Будино | Бельский | Бельский РЭС | КТП-10кВ д. Будино ж/д (088) | 1 шт. | 180
д.Долганово | Лихославльский | Лихославльский РЭС | КТП-10кВ №081 Долганово Ф-15 ПС Толмачи | 1 шт. | 100
д. Вишенки | Торжокский | Торжокский РЭС | КТП-10кВ №457 (Вишенки-1) | 1 шт. | 100
д. Трубино | Торжокский | Торжокский РЭС | КТП-10кВ №372 (Трубино) | 1 шт. | 100
д.Колмодворка | Лихославльский | Лихославльский РЭС | КТП-10кВ №082 Колмодворка пилорама Ф-15 ПС Толмачи | 1 шт. | 100
д.Клемятино | Бельский | Бельский РЭС | КТП Клемятино | 1 шт. | 60
д.Сеглино | Бологовский | Бологовский РЭС | ТП 133 | 1 шт. | 100
д. Мосейково | Лесной | Лесной РЭС | ТП 161 пилорама Мосейково ВЛ 10кВ №13 ПС Михайловское | 1 шт. | 160
д.Борки | Лихославльский | Лихославльский РЭС | КТП-10кВ №083 Борки Ф-15 ПС Толмачи | 1 шт. | 40
д.Арининское | Калининский | Рамешковский РЭС | КТП Арининское-ЖЗ ф №15 ПС Кушалино | 1 шт. | 100
сСелихово | Конаковский | Конаковский РЭС | ЗТП-10кВ №84 Столовая ф.07 ПС Селихово | 2 шт. | 800
п.Пригородный | Бельский | Бельский РЭС | КТП Мастерские | 1 шт. | 250
д.Гаврилково | Лихославльский | Лихославльский РЭС | КТП-10кВ №084 Гаврилково Ф-15 ПС Толмачи | 1 шт. | 100
д. Мосейково | Лесной | Лесной РЭС | ТП 162 ж/д Мосейково ВЛ 10кВ №13 ПС Михайловское | 1 шт. | 63
д.Раменье | Лихославльский | Лихославльский РЭС | КТП-10кВ №085 Раменье Ф-15 ПС Толмачи | 1 шт. | 60
д.Амачкино | Калининский | Рамешковский РЭС | КТП Амачкино ф №15 ПС Кушалино | 1 шт. | 20
п.Пригородный | Бельский | Бельский РЭС | КТП Телевышка | 1 шт. | 100
д.Беляницы | Сонковский | Сонковский РЭС | КТП-10кВ д.Беляницы деревня № 4 | 1 шт. | 160
г.Бологое | Бологовский | Бологовский РЭС | ТП 134 | 1 шт. | 25
д.Назарово | Лихославльский | Лихославльский РЭС | КТП-10кВ №086 Назарово Н. Поселок Ф-15 ПС Толмачи | 1 шт. | 100
д.Апоничено | Бологовский | Бологовский РЭС | ТП 136 | 1 шт. | 100
д.Беляницы | Сонковский | Сонковский РЭС | КТП-10кВ д.Беляницы деревня № 3 | 1 шт. | 160
д.Бели | Бологовский | Бологовский РЭС | ТП 137 | 1 шт. | 40
д.Демяхи | Бельский | Бельский РЭС | КТП Демяхи-3 ж.к. | 1 шт. | 160
д.Холщебинка | Бологовский | Бологовский РЭС | ТП 138 | 1 шт. | 50
д.Арининское | Калининский | Рамешковский РЭС | КТП Арининское ЗСП ф №15 ПС Кушалино | 1 шт. | 400
д.Межозерье | Бологовский | Бологовский РЭС | ТП 128 | 1 шт. | 100
д.Беляницы | Сонковский | Сонковский РЭС | КТП-10кВ д.Беляницы больница № 7 | 1 шт. | 250
д.Бехово | Бологовский | Бологовский РЭС | ТП 129 | 1 шт. | 30
д.Назарово | Лихославльский | Лихославльский РЭС | КТП-10кВ №089 Назарово почта Ф-15 ПС Толмачи | 1 шт. | 63
д.Берёзовский Рядок | Бологовский | Бологовский РЭС | ТП 130 | 1 шт. | 25
д. Вишенки | Торжокский | Торжокский РЭС | КТП-10кВ №456 (Вишенки-2) | 1 шт. | 100
д.Горохово | Лихославльский | Лихославльский РЭС | КТП-10кВ №090 Горохово-Назарово Ф-15 ПС Толмачи | 1 шт. | 100
д.Берёзовский Рядок | Бологовский | Бологовский РЭС | ТП 131 | 1 шт. | 160
д. Зараменье | Максатихинский | Максатихинский РЭС | ТП 070 д. Зараменье | 1 шт. | 63
д.Беляницы | Сонковский | Сонковский РЭС | ЗТП-10кВ д.Беляницы больница № 1 | 1 шт. | 250
д.Любимовка | Лихославльский | Лихославльский РЭС | КТП-10кВ №091 Любимовка Ф-15 ПС Толмачи | 1 шт. | 63
д.Алатавщина | Бологовский | Бологовский РЭС | ТП 132 | 1 шт. | 40
с. Поведь | Торжокский | Торжокский РЭС | КТП-10кВ №375 Поведь | 1 шт. | 50
д. Федяевка | Лесной | Лесной РЭС | ТП 166 Федяевка ВЛ 10кВ №13 ПС Михайловское | 1 шт. | 30
д.Хохряково | Калининский | Рамешковский РЭС | КТП Хохряково ф №15 ПС Кушалино | 1 шт. | 20
д.Дворище | Лихославльский | Лихославльский РЭС | КТП-10кВ №092 Дворище-Бормино Ф-15 ПС Толмачи | 1 шт. | 63
д.Тугановичи | Бологовский | Бологовский РЭС | ТП 139 | 1 шт. | 50
д.Беляницы | Сонковский | Сонковский РЭС | КТП-10кВ д.Беляницы школа № 2 | 1 шт. | 160
сСелихово | Конаковский | Конаковский РЭС | ЗТП-10кВ №157 Овощехранилище ф.07 ПС Селихово | 1 шт. | 160
д.Васильево | Торжокский | Торжокский РЭС | КТП-10кВ №458 (Васильево) | 1 шт. | 60
д.Лошаково | Бологовский | Бологовский РЭС | ТП 140 | 1 шт. | 100
д. Кокорево | Лесной | Лесной РЭС | ТП 167 Кокорево ВЛ 10кВ №13 ПС Михайловское | 1 шт. | 30
д.Беляницы | Сонковский | Сонковский РЭС | КТП-10кВ д.Беляницы комплекс № 8 | 1 шт. | 630
д. Осташково | Торжокский | Торжокский РЭС | КТП-10кВ №376 (Поведская больница) | 1 шт. | 63
д.Арининское | Калининский | Рамешковский РЭС | КТП Арининское ЖК ф №15 ПС Кушалино | 1 шт. | 250
д.ВольноеРаменье | Бологовский | Бологовский РЭС | ТП 141 | 1 шт. | 100
д. Горшково | Максатихинский | Максатихинский РЭС | ТП 074 д. Горшково | 1 шт. | 100
д.Ловница | Бологовский | Бологовский РЭС | ТП 142 | 1 шт. | 40
д. Коробино | Торжокский | Торжокский РЭС | КТП-10кВ №459 (Коробино) | 1 шт. | 60
д.Дворище | Бельский | Бельский РЭС | КТП Дворище | 1 шт. | 60
Губино | Калининский | Калининский РЭС | ТП 1056 Губино №21 Гришкино | 1 шт. | 100
д.Арининское | Калининский | Рамешковский РЭС | КТП Арининское 1 ф №15 ПС Кушалино | 1 шт. | 250
д.Пенье | Кашинский | Кашинский РЭС | КТП Пенье ВЛ10кВ №06 ПС Фролово | 1 шт. | 10
д. Глебово | Торжокский | Торжокский РЭС | КТП-10кВ №377 (Глебово) | 1 шт. | 30
д.Беляницы | Сонковский | Сонковский РЭС | КТП-10кВ д.Беляницы сушилка № 9 | 1 шт. | 400
д.Ильмовицы | Бологовский | Бологовский РЭС | ТП 143 | 1 шт. | 30
д. Патраково | Торжокский | Торжокский РЭС | КТП-10кВ №460 (Патраково) | 1 шт. | 100
д.Филимоново | Бологовский | Бологовский РЭС | ТП 144 | 1 шт. | 30
д.Ерешкино | Торжокский | Торжокский РЭС | КТП-10кВ №378 (Ерешкино) | 1 шт. | 30
д.Дубниха | Лихославльский | Лихославльский РЭС | КТП-10кВ №093 Дубниха Ф-11 ПС Толмачи | 1 шт. | 30
д.Беляницы | Сонковский | Сонковский РЭС | КТП-10кВ д.Беляницы деревня № 5 | 1 шт. | 160
д.Горбово | Калининский | Рамешковский РЭС | КТП Горбово ф №15 ПС Кушалино | 1 шт. | 40
д.Денежное | Лихославльский | Лихославльский РЭС | КТП-10кВ №094 Денежное Ф-11 ПС Толмачи | 1 шт. | 63
д.Владенино | Торжокский | Торжокский РЭС | КТП-10кВ №100 (Владенино) | 1 шт. | 30
д. Воропуни | Торжокский | Торжокский РЭС | КТП-10кВ №462 (Воропуни-1) | 1 шт. | 100
д. Струбище | Торжокский | Торжокский РЭС | КТП-10кВ №360 (Струбище) | 1 шт. | 40
д.Берёзовский Рядок | Бологовский | Бологовский РЭС | ТП 145 | 1 шт. | 100
д.Поповка | Лихославльский | Лихославльский РЭС | КТП-10кВ №095 Поповка Ф-11 ПС Толмачи | 1 шт. | 30
д.Беляницы | Сонковский | Сонковский РЭС | КТП-10кВ д.Беляницы АЗС № 6 | 1 шт. | 160
д.Курский Рядок | Бологовский | Бологовский РЭС | ТП 146 | 1 шт. | 160
д.Полянское | Калининский | Рамешковский РЭС | КТП Полянское ф №15 ПС Кушалино | 1 шт. | 30
д. Орлово | Лесной | Лесной РЭС | ТП 168 Орлово ВЛ 10кВ №03 ПС Михайловское | 1 шт. | 20
д. Рылово | Торжокский | Торжокский РЭС | КТП-10кВ №361 (Рылово) | 1 шт. | 20
д.Воробьево | Лихославльский | Лихославльский РЭС | КТП №098 д.Воробьево Ф-11 ПС Толмачи | 1 шт. | 100
д.Беляницы | Сонковский | Сонковский РЭС | КТП-10кВ д.Беляницы сушилка № 10 | 1 шт. | 400
д.Берёзовский Рядок | Бологовский | Бологовский РЭС | ТП 147 | 1 шт. | 160
д. Воропуни | Торжокский | Торжокский РЭС | КТП-10кВ №463 (Воропуни-2) | 1 шт. | 100
д.Морозово | Бельский | Бельский РЭС | КТП-10кВ №2 д. Морозово | 1 шт. | 63
д.Беляницы | Сонковский | Сонковский РЭС | КТП-10кВ д.Беляницы сушилка № 11 | 1 шт. | 400
д.Мерлово | Калининский | Рамешковский РЭС | КТП Мерлово ф №15 ПС Кушалино | 1 шт. | 20
д. Казицыно | Торжокский | Торжокский РЭС | КТПП №362 (Казицино-1) | 1 шт. | 400
д.Рождествено | Кашинский | Кашинский РЭС | КТП Рождествено ВЛ10кВ №06 ПС Фролово | 1 шт. | 100
д.Березовка | Лихославльский | Лихославльский РЭС | КТП-10кВ №097 д. Березовка Ф-11 ПС Толмачи | 1 шт. | 250
д. Костыгово | Лесной | Лесной РЭС | ТП 169 Костыгово ВЛ 10кВ №03 ПС Михайловское | 1 шт. | 10
д.Городок | Бологовский | Бологовский РЭС | ТП 148 | 1 шт. | 30
д.Ляпичи | Бологовский | Бологовский РЭС | ТП 149 | 1 шт. | 40
д. Подолы | Торжокский | Торжокский РЭС | КТП-10кВ №464 (Подолы) | 1 шт. | 60
д.Ушаково | Торжокский | Торжокский РЭС | КТП-10кВ №098 (Ушаково пилорама) | 1 шт. | 160
д.Михалиха | Молоковский | Молоковский РЭС | ТП 005 | 1 шт. | 60
д.Избоище | Бологовский | Бологовский РЭС | ТП 150 | 1 шт. | 160
д.Григорьево | Калининский | Рамешковский РЭС | КТП Григорьево ф №15 ПС Кушалино | 1 шт. | 63
д.Павлушкино | Бологовский | Бологовский РЭС | ТП 151 | 1 шт. | 100
д.Бибиково | Торжокский | Торжокский РЭС | КТП-10кВ №461 (Бибиково) | 1 шт. | 100
д. Казицыно | Торжокский | Торжокский РЭС | КТП-10кВ №363 (Казицино-2) | 1 шт. | 160
д. Григино | Лесной | Лесной РЭС | ТП 171 Григино ВЛ 10кВ №03 ПС Михайловское | 1 шт. | 10
д.Почеп | Калининский | Рамешковский РЭС | КТП Почеп ф №15 ПС Кушалино | 1 шт. | 100
д.Прусово | Бельский | Бельский РЭС | КТП Прусово | 1 шт. | 25
д.Афримово | Торжокский | Торжокский РЭС | СТП-10 кВ №097 (Афримово) | 1 шт. | 40
д.Новоивановское | Западнодвинский | Западнодвинский РЭС | ТП 007 (Новоивановское) | 1 шт. | 63
д.Проказово | Бологовский | Бологовский РЭС | ТП 154 | 1 шт. | 250
с. Страшевичи | Торжокский | Торжокский РЭС | КТП-10кВ №186 (Страшевичи мол/завод) | 1 шт. | 100
д.Ломовое | Лихославльский | Лихославльский РЭС | КТП-10кВ №099 Ломовое Ф-11 ПС Толмачи | 1 шт. | 63
д.Кемцы | Бологовский | Бологовский РЭС | ТП 155 | 1 шт. | 100
д. В. Пороги | Лесной | Лесной РЭС | ТП 172 В.Пороги ВЛ 10кВ № 41 Борисовское | 1 шт. | 100
д.Трофимки | Лихославльский | Лихославльский РЭС | КТП-10кВ №100 Трофимки Ф-11 ПС Толмачи | 1 шт. | 63
сСелихово | Конаковский | Конаковский РЭС | ЗТП-10кВ №160 Клуб ф.07 ПС Селихово | 2 шт. | 800
д.Давыдово | Калининский | Рамешковский РЭС | КТП Давыдово ф №15 ПС Кушалино | 1 шт. | 63
д. Борисовское | Лесной | Лесной РЭС | ТП 174 ж/д Борисовское ВЛ 10кВ №41ПС Борисовское | 1 шт. | 100
д.Кемцы | Бологовский | Бологовский РЭС | ТП 157 | 1 шт. | 60
д.Кемцы | Бологовский | Бологовский РЭС | ТП 158 | 2 шт. | 500
д.Михайлово | Торжокский | Торжокский РЭС | КТП-10кВ №429 (Михайлово) | 1 шт. | 60
д. Огрызково | Максатихинский | Максатихинский РЭС | ТП 073 д. Огрызково | 1 шт. | 100
д.Кемцы | Бологовский | Бологовский РЭС | ТП 159 | 1 шт. | 250
д. Абакумово | Торжокский | Торжокский РЭС | КТП-10кВ №430 (Абакумово-1) | 1 шт. | 100
д.Осташково | Торжокский | Торжокский РЭС | КТПП №365 (Осташково-4) | 1 шт. | 250
д. Сутоки | Лесной | Лесной РЭС | ТП 176 Сутоки ВЛ 10кВ № 41 ПС Борисовское | 1 шт. | 63
д.Кемцы | Бологовский | Бологовский РЭС | ТП 160 | 1 шт. | 100
д.Рудаково | Бологовский | Бологовский РЭС | ТП 161 | 1 шт. | 10
д.Хворостово | Бологовский | Бологовский РЭС | ТП 162 | 1 шт. | 100
д. Абакумово | Торжокский | Торжокский РЭС | КТП-10кВ №431 (Абакумово-2) | 1 шт. | 63
д.Воскресенское | Молоковский | Молоковский РЭС | ТП 001 | 1 шт. | 100
г.Бологое | Бологовский | Бологовский РЭС | ТП 163 | 1 шт. | 30
д.Козлово | Лихославльский | Лихославльский РЭС | КТП-10кВ №102 Козлово Ф-07 ПС Толмачи | 1 шт. | 63
д.Беленец | Бологовский | Бологовский РЭС | ТП 164 | 1 шт. | 100
д.Исаковское | Бологовский | Бологовский РЭС | ТП 165 | 1 шт. | 40
д.Медведево | Бологовский | Бологовский РЭС | ТП 166 | 1 шт. | 40
д.Мяммино | Лихославльский | Лихославльский РЭС | КТП-10кВ №103 Мяммино-Климово Ф-07 ПС Толмачи | 1 шт. | 63
д. Митино | Торжокский | Торжокский РЭС | ЗТП-10кВ №093 (Митино-1) | 2 шт. | 800
д.Николаевское | Бологовский | Бологовский РЭС | ТП 167 | 1 шт. | 30
д. Лужки | Торжокский | Торжокский РЭС | КТП-10кВ №433 (Лужки-1) | 1 шт. | 160
д.Осташково | Торжокский | Торжокский РЭС | КТПП №366 (Осташково-2) | 1 шт. | 400
д.Казанское | Бологовский | Бологовский РЭС | ТП 168 | 1 шт. | 40
д.Турово | Молоковский | Молоковский РЭС | ТП 002 | 1 шт. | 60
д.Телицино | Торжокский | Торжокский РЭС | МТП-10кВ №014 (Телицино) | 1 шт. | 50
д.Дуплево | Бологовский | Бологовский РЭС | ТП 169 | 1 шт. | 160
д.Лужки | Торжокский | Торжокский РЭС | КТПП-10кВ №434 (Лужки-2) | 1 шт. | 400
д.Морозово | Бельский | Бельский РЭС | КТП Морозово | 1 шт. | 60
д.Бухалово | Бологовский | Бологовский РЭС | ТП 172 | 1 шт. | 10
д.Жуково | Бологовский | Бологовский РЭС | ТП 173 | 1 шт. | 30
д.Осташково | Торжокский | Торжокский РЭС | ЗТП-10кВ №367 (Осташково) | 2 шт. | 800
д.Кулатино | Сонковский | Сонковский РЭС | КТП-10кВ д.Кулатино | 1 шт. | 30
д.Наквасино | Калининский | Рамешковский РЭС | КТП 343 Наквасино ф №15 ПС Кушалино | 1 шт. | 160
д.Поповка | Лихославльский | Лихославльский РЭС | КТП-10кВ №105 Поповка Ф-07 ПС Толмачи | 1 шт. | 30
д.Марьино | Сонковский | Сонковский РЭС | МТП-10 кВ д.Марьино | 1 шт. | 30
д.Ананкино | Лихославльский | Лихославльский РЭС | КТП-10кВ №106 Ананкино Ф-07 ПС Толмачи | 1 шт. | 63
д.Коршево | Торжокский | Торжокский РЭС | КТП-10кВ №435 (Коршево) | 1 шт. | 30
д.Влазнево | Бельский | Бельский РЭС | КТП Влазнево (092) | 1 шт. | 40
пос. Славный | Торжокский | Торжокский РЭС | ЗТП-10кВ №101 (Ск.Двор ОПХ ВНИИЛ) | 0 шт. | 0
д. Нивищи | Лесной | Лесной РЭС | ТП 177 ж/д Нивищи ВЛ 10кВ № 42 ПС Борисовское | 1 шт. | 30
д.Сверчково | Сонковский | Сонковский РЭС | КТП-10кВ д.Сверчково | 1 шт. | 63
с.Славное | Калининский | Рамешковский РЭС | КТП Славное молзавод ф №15 ПС Кушалино | 1 шт. | 100
д.Залазино | Лихославльский | Лихославльский РЭС | КТП-10кВ №107 Залазино насосная Ф-07 ПС Толмачи | 1 шт. | 63
д.Бабино | Торжокский | Торжокский РЭС | КТП-10кВ №436 (Бабино) | 1 шт. | 60
д.Савелиха | Сонковский | Сонковский РЭС | КТП-10кВ д.Савелиха | 1 шт. | 100
д.Макарово | Бельский | Бельский РЭС | КТП Макарово | 1 шт. | 63
д.Залазино | Лихославльский | Лихославльский РЭС | КТП-10кВ №108 Залазино Жил. дома Ф-07 ПС Толмачи | 1 шт. | 250
д.Лесные | Сонковский | Сонковский РЭС | КТП-10кВ д.Лесные | 1 шт. | 100
с.Славное | Калининский | Рамешковский РЭС | КТПП Славное ЖК ф №15 ПС Кушалино | 1 шт. | 400
д.Прусово | Торжокский | Торжокский РЭС | КТП-10кВ №437 (Прусово) | 1 шт. | 63
д.Ивашкино | Бельский | Бельский РЭС | КТП-10кВ д. Ивашкино (105) | 1 шт. | 30
д.Лосьмянка | Бельский | Бельский РЭС | КТП Лосмино (096) | 1 шт. | 20
д.Булдыриха | Сонковский | Сонковский РЭС | КТП-10 кВ д.Булдыриха | 1 шт. | 30
пос. Славный | Торжокский | Торжокский РЭС | ЗТП-10кВ №102 (Гараж Славный2) ОПХ ВНИИЛ | 1 шт. | 400
д.Перетерье | Сонковский | Сонковский РЭС | КТП-10кВ д.Перетерье | 1 шт. | 100
д.Кемцы | Бологовский | Бологовский РЭС | ТП 180 | 1 шт. | 30
д.Б.Городок | Торжокский | Торжокский РЭС | КТП-10кВ №368 (Б.Городок) | 1 шт. | 50
д.Никулино | Молоковский | Молоковский РЭС | ТП 003 | 1 шт. | 60
д.Сарочины | Бологовский | Бологовский РЭС | ТП 181 | 1 шт. | 100
д.Кобылино | Сонковский | Сонковский РЭС | КТП-10кВ д.Кобылино | 1 шт. | 30
д.Лаврово | Западнодвинский | Западнодвинский РЭС | ТП 008 (Лаврово) | 1 шт. | 30
д.Сарочины | Бологовский | Бологовский РЭС | ТП 182 | 1 шт. | 100
пос. Славный | Торжокский | Торжокский РЭС | ЗТП-10кВ №103 (Котельная ОПХ ВНИИЛ) | 2 шт. | 500
д.Устье | Бологовский | Бологовский РЭС | ТП 183 | 1 шт. | 63
с.Славное | Калининский | Рамешковский РЭС | КТП Славное ДК ф №15 ПС Кушалино | 1 шт. | 250
пос. Славный | Торжокский | Торжокский РЭС | ЗТП-10кВ №104 (ЗСП Славный-5) ОПХ ВНИИЛ | 1 шт. | 400
д.Любитово | Бологовский | Бологовский РЭС | ТП 185 | 1 шт. | 100
д.Котово | Бельский | Бельский РЭС | КТП-10кВ д. Котово (109) | 1 шт. | 20
д.Зизино | Торжокский | Торжокский РЭС | КТП-10кВ №012 (Зизино) | 1 шт. | 63
д.Залазино | Лихославльский | Лихославльский РЭС | КТП-10кВ №109 Залазино Н.Поселок Ф-07 ПС Толмачи | 1 шт. | 250
д. Заречье | Лесной | Лесной РЭС | ТП 178 Заречье ВЛ 10кВ № 42 ПС Борисовское | 1 шт. | 40
д.Карпино | Бологовский | Бологовский РЭС | ТП 186 | 1 шт. | 60
д.Боровое | Торжокский | Торжокский РЭС | КТП-10кВ №013 (Боровое-1) | 1 шт. | 160
д.Волхово | Лихославльский | Лихославльский РЭС | КТП-10кВ №110 д. Волхово Ф-07 ПС Толмачи | 1 шт. | 100
д.Шляхово | Бологовский | Бологовский РЭС | ТП 187 | 1 шт. | 60
д.Захарьино | Бологовский | Бологовский РЭС | ТП 188 | 1 шт. | 25
д.Селилово | Бологовский | Бологовский РЭС | ТП 189 | 1 шт. | 30
д.Волхово | Лихославльский | Лихославльский РЭС | КТП-10кВ №111 ПСЛВ д. Волхово Ф-07 ПС Толмачи | 1 шт. | 250
д.Тимково | Бологовский | Бологовский РЭС | ТП 190 | 1 шт. | 63
д. Житниково | Торжокский | Торжокский РЭС | КТП-10кВ №369 (Житниково) | 1 шт. | 100
д.Тимково | Бологовский | Бологовский РЭС | ТП 191 | 1 шт. | 250
д.Чичаты | Бельский | Бельский РЭС | КТП-10кВ д. Чичаты (№099) | 1 шт. | 100
д.Кузьмиха | Лихославльский | Лихославльский РЭС | КТП-10кВ №112 Кузьмиха Ф-07 ПС Толмачи | 1 шт. | 20
д.Расловино | Молоковский | Молоковский РЭС | ТП 004 | 1 шт. | 100
д.Дитяткино | Торжокский | Торжокский РЭС | КТП-10кВ №016 (Дитяткино) | 1 шт. | 63
д.Чичаты | Бельский | Бельский РЭС | КТП-10кВ д. Чичаты произв.база (100) | 1 шт. | 100
д.Тимошкино | Торжокский | Торжокский РЭС | КТП-10кВ №015 (Тимошкино) | 1 шт. | 25
д. Березовка | Максатихинский | Максатихинский РЭС | ТП 076 д. Березовка | 1 шт. | 100
д.Хотино | Западнодвинский | Западнодвинский РЭС | ТП 009 (Хотино) | 1 шт. | 100
д.Кужлево | Торжокский | Торжокский РЭС | КТП-10кВ №096 (Кужлево) | 1 шт. | 63
д.Дуброво | Бельский | Бельский РЭС | КТП-10кВ д. Дуброво (101) | 1 шт. | 60
д.Ельцино | Молоковский | Молоковский РЭС | ТП 006 | 1 шт. | 10
д.Крюково | Торжокский | Торжокский РЭС | КТП-10кВ №021 (Крюково) | 1 шт. | 100
д.Тимково | Бологовский | Бологовский РЭС | ТП 192 | 1 шт. | 160
с.Толмачи | Лихославльский | Лихославльский РЭС | КТП-10кВ №114 ЗСП-1 Ф-04 ПС Толмачи | 1 шт. | 160
с. Сукромля | Торжокский | Торжокский РЭС | ЗТП-10кВ №329 (Сукромля АВМ) | 1 шт. | 630
д. Пышково | Торжокский | Торжокский РЭС | КТП-10кВ №399 (Пышково) ф.ХХ п/съезд | 1 шт. | 40
д.Васильево | Бологовский | Бологовский РЭС | ТП 194 | 1 шт. | 30
д.Будущее | Бологовский | Бологовский РЭС | ТП 195 | 1 шт. | 160
с.Толмачи | Лихославльский | Лихославльский РЭС | КТП-10кВ №115 ЗСП-2 Ф-04 ПС Толмачи | 1 шт. | 400
д.Роженка | Андреапольский | Андреапольский РЭС | КТП-10кВ д.Роженка | 1 шт. | 50
г.Андреаполь | Андреапольский | Андреапольский РЭС | КТП-10кВ Заготскот | 1 шт. | 30
д.Корхово | Бологовский | Бологовский РЭС | ТП 196 | 1 шт. | 30
д.Толстяково | Торжокский | Торжокский РЭС | КТП-10кВ №020 (Толстяково) | 1 шт. | 100
д. Чупрово | Торжокский | Торжокский РЭС | КТП-10кВ №400 (Чупрово) ф.ХХ п/съезд | 1 шт. | 20
д.Ригодищи | Бологовский | Бологовский РЭС | ТП 197 | 1 шт. | 60
д.Павлово | Лихославльский | Лихославльский РЭС | КТП-10кВ №116 Павлово Ф-03 ПС Толмачи | 1 шт. | 100
д.Дмитровка | Бологовский | Бологовский РЭС | ТП 199 | 1 шт. | 50
д.Худяково | Торжокский | Торжокский РЭС | КТП-10кВ №019 (Худяково) | 1 шт. | 63
д.Котлованово | Бологовский | Бологовский РЭС | ТП 200 | 1 шт. | 63
д.Митецкое | Лихославльский | Лихославльский РЭС | КТП-10кВ №117 Митецкое Ф-03 ПС Толмачи | 1 шт. | 63
д.Михайловское | Молоковский | Молоковский РЭС | ТП 007 | 1 шт. | 30
д.М.Киселенка | Торжокский | Торжокский РЭС | КТП-10кВ №017 (М.Киселенка) | 1 шт. | 40
д. Никифоровское | Зубцовский | Зубцовский РЭС | КТП-10кВ Казаркино ВЛ 10кВ №25 Зубцов | 1 шт. | 60
д.Пальцевка | Лихославльский | Лихославльский РЭС | КТП-10кВ №118 Пальцевка Ф-03 ПС Толмачи | 1 шт. | 40
д. Кр. Горка | Торжокский | Торжокский РЭС | КТП-10кВ №401 (Кр.горка) ф.ХХ п/съезд | 1 шт. | 100
д.Тимково | Бологовский | Бологовский РЭС | ТП 201 | 2 шт. | 800
д. Никольское | Зубцовский | Зубцовский РЭС | КТП-10кВ Старое-1 ВЛ 10кВ №20 П.Городище | 1 шт. | 100
д.Костерево | Торжокский | Торжокский РЭС | КТП-10кВ №002 (Костерево) | 1 шт. | 63
д.Удальцово | Торжокский | Торжокский РЭС | КТП-10кВ №402 (Удальцово) ф.ХХ п/съезд | 1 шт. | 63
д. Никольское | Зубцовский | Зубцовский РЭС | КТП-10кВ Старое-2 ВЛ 10кВ №20 П.Городище | 1 шт. | 250
д.Тимково | Бологовский | Бологовский РЭС | ТП 202 | 1 шт. | 100
д.Хмелевка | Лихославльский | Лихославльский РЭС | МТП-10кВ №119 Хмелевка Ф-03 ПС Толмачи | 1 шт. | 10
д.Церпени | Молоковский | Молоковский РЭС | ТП 008 | 1 шт. | 40
д.Тимково | Бологовский | Бологовский РЭС | ТП 203 | 1 шт. | 160
д.Дарище | Торжокский | Торжокский РЭС | КТП-10кВ №001 (Дарище) | 1 шт. | 63
д. Никольское | Зубцовский | Зубцовский РЭС | КТП-10кВ Старое-3 ВЛ 10кВ №20 П.Городище | 1 шт. | 100
с.Славное | Калининский | Рамешковский РЭС | КТП Славное ЗСП ф №15 ПС Кушалино | 1 шт. | 250
д.Гоголево | Бологовский | Бологовский РЭС | ТП 205 | 1 шт. | 100
д. Рожино | Бельский | Бельский РЭС | КТП-10кВ д. Рожино (№107) | 1 шт. | 160
д. Новое | Зубцовский | Зубцовский РЭС | КТП-10кВ Каргашино-3 ВЛ 10кВ №20 П.Городище | 1 шт. | 60
д.Красное Раменье | Бологовский | Бологовский РЭС | ТП 206 | 1 шт. | 100
д.Василёво | Торжокский | Торжокский РЭС | КТП-10кВ №006 (Василёво) | 1 шт. | 250
д.Маханы | Лихославльский | Лихославльский РЭС | КТП-10кВ №121 Маханы Ф-03 ПС Толмачи | 1 шт. | 63
д.Глубокое | Бологовский | Бологовский РЭС | ТП 207 | 1 шт. | 100
д.Селилово | Бологовский | Бологовский РЭС | ТП 208 | 1 шт. | 160
д. Зайково | Бельский | Бельский РЭС | КТП Зайково | 1 шт. | 30
д. Новоселово | Зубцовский | Зубцовский РЭС | КТП-10кВ Ревякино ВЛ 10кВ №20 П.Городище | 1 шт. | 30
д.Мухреево | Лихославльский | Лихославльский РЭС | КТП-10кВ №122 Мухреево Ф-03 ПС Толмачи | 1 шт. | 100
д.Будово | Торжокский | Торжокский РЭС | КТП-10кВ №004 (Будово-3) | 1 шт. | 160
д.Ганево | Бологовский | Бологовский РЭС | ТП 209 | 1 шт. | 40
д.Черкасово | Молоковский | Молоковский РЭС | ТП 009 | 1 шт. | 63
д.Плешково | Лихославльский | Лихославльский РЭС | КТП-10кВ №123 Плешково Ф-03 ПС Толмачи | 1 шт. | 40
д.Кафтино | Бологовский | Бологовский РЭС | ТП 210 | 1 шт. | 100
д. Новоселово | Зубцовский | Зубцовский РЭС | МТП-10кВ Покров ВЛ 10кВ №25 Зубцов | 1 шт. | 100
д.Пальцево | Бологовский | Бологовский РЭС | ТП 212 | 1 шт. | 60
д.Будово | Торжокский | Торжокский РЭС | КТП-10кВ №003 (Будово-4) | 1 шт. | 250
д.Липно | Бологовский | Бологовский РЭС | ТП 213 | 1 шт. | 60
д. Носово | Зубцовский | Зубцовский РЭС | МТП-10кВ Красново ВЛ 10кВ №25 Зубцов | 1 шт. | 63
д.Азарово | Бельский | Бельский РЭС | КТП-10кВ д. Азарово (104) | 1 шт. | 30
д.Чешево | Бологовский | Бологовский РЭС | ТП 214 | 1 шт. | 160
д.Будово | Торжокский | Торжокский РЭС | ЗТП-10кВ №005 (Будово-2) | 0 шт. | 0
д. Носово | Зубцовский | Зубцовский РЭС | КТП-10кВ Каргашино-1 ВЛ 10кВ №20 П.Городище | 1 шт. | 100
д.Подсосонье | Торжокский | Торжокский РЭС | КТП-10кВ №403 (Подсосенье) ф.ХХ п/съезд | 1 шт. | 30
д.Новосадовая | Бологовский | Бологовский РЭС | ТП 215 | 1 шт. | 30
д. Носово | Зубцовский | Зубцовский РЭС | КТП-10кВ Каськово ВЛ 10кВ №25 Зубцов | 1 шт. | 160
д.Поддубье | Бологовский | Бологовский РЭС | ТП 216 | 1 шт. | 10
д. Д. Бор | Лесной | Лесной РЭС | ТП 179 Д.Бор ВЛ 10кВ № 42 ПС Борисовское | 1 шт. | 10
с.Толмачи | Лихославльский | Лихославльский РЭС | КТП-10кВ №124 Жил.дома с.Толмачи Ф-04 ПС Толмачи | 1 шт. | 160
д.Комары | Бельский | Бельский РЭС | КТП д.Комары-2 | 1 шт. | 100
д.Карпеево | Торжокский | Торжокский РЭС | КТП-10кВ №404 (Карпеево) ф.ХХ п/съезд | 1 шт. | 60
с. Кушалино | Рамешковский | Рамешковский РЭС | КТП Лесхоз-1 ф №11 ПС Кушалино | 1 шт. | 250
д.Колобово | Кашинский | Кашинский РЭС | КТП Колобово ВЛ10кВ №03 ПС Фролово | 1 шт. | 10
д.Бор | Бологовский | Бологовский РЭС | ТП 217 | 1 шт. | 10
д.Кононково | Бологовский | Бологовский РЭС | ТП 219 | 1 шт. | 63
с.Толмачи | Лихославльский | Лихославльский РЭС | КТП-10кВ №125 Магазин с.Толмачи Ф-04 ПС Толмачи | 1 шт. | 160
д. Глухово | Торжокский | Торжокский РЭС | КТП-10кВ №405 (Глухово) ф.ХХ п/съезд | 1 шт. | 30
д. Б. Бор | Лесной | Лесной РЭС | ТП 180 Б.Бор ВЛ 10кВ № 42 ПС Борисовское | 1 шт. | 10
д.Кавельщино | Бельский | Бельский РЭС | КТП Шавырдино | 1 шт. | 40
с.Толмачи | Лихославльский | Лихославльский РЭС | КТП-10кВ №126 Школа с.Толмачи Ф-04 ПС Толмачи | 1 шт. | 250
д. Машкино д.Корытниково | Торжокский | Торжокский РЭС | КТП-10кВ №407 (Корытниково) ф.ХХ п/съезд | 1 шт. | 50
д. Телятники | Лесной | Лесной РЭС | ТП 181 ж/д Телятники ВЛ 10кВ № 1 РП Телятники | 1 шт. | 250
д.Комары | Бельский | Бельский РЭС | КТП-10кВ №2 д. Комары | 1 шт. | 100
с.Кушалино | Рамешковский | Рамешковский РЭС | КТП АВМ-2 ф №02 ПС Кушалино | 1 шт. | 250
с.Толмачи | Лихославльский | Лихославльский РЭС | КТП-10кВ №127 Молокозавод с.Толмачи Ф-04 ПС Толмачи | 1 шт. | 100
д. Шевелино д.Бавыкино | Торжокский | Торжокский РЭС | КТП-10кВ №408 (Шевелино) ф.ХХ п/съезд | 1 шт. | 100
д.Рогово | Андреапольский | Андреапольский РЭС | КТП-10кВ №1 д.Рогово | 1 шт. | 160
д.Репрево | Кашинский | Кашинский РЭС | КТП Репрево-Демидово ВЛ10кВ №03 ПС Фролово | 1 шт. | 100
с.Толмачи | Лихославльский | Лихославльский РЭС | КТП-10кВ №128 Д/сад с.Толмачи Ф-04 ПС Толмачи | 1 шт. | 160
д.Рыжково | Рамешковский | Рамешковский РЭС | КТП Рыжково ВЛ 10кВ №11 ПС Кушалино | 1 шт. | 100
д.Шамилово | Бельский | Бельский РЭС | КТП Шамилово | 1 шт. | 160
д. Телятники | Лесной | Лесной РЭС | ТП 182 ЗСП Телятники ВЛ 10кВ № 1 РП Телятники | 1 шт. | 250
П.Городище | Зубцовский | Зубцовский РЭС | КТП-10кВ ТП ОУП ВЛ 10кВ №08 П.Городище | 1 шт. | 160
д.Рогово | Андреапольский | Андреапольский РЭС | КТП-10кВ №2 д.Рогово | 1 шт. | 250
д.Лужи | Старицкий | Старицкий РЭС | КТП-10кВ д.Лужи-2 КВЛ №17 ПС 110/35/10 Старица | 1 шт. | 160
с.Толмачи | Лихославльский | Лихославльский РЭС | КТП-10кВ №129 Межколхозстрой Ф-04 ПС Толмачи | 1 шт. | 250
д.Черкасово | Молоковский | Молоковский РЭС | ТП 010 | 1 шт. | 100
П.Городище | Зубцовский | Зубцовский РЭС | КТП-10кВ ТП-1хл.Зав ВЛ 10кВ №08 П.Городище | 1 шт. | 250
д.Рогово | Андреапольский | Андреапольский РЭС | КТП-10кВ №3 д.Рогово | 1 шт. | 160
д. Ям | Торжокский | Торжокский РЭС | КТП-10кВ №409 (Ям) ф.ХХ п/съезд | 1 шт. | 10
П.Городище | Зубцовский | Зубцовский РЭС | МТП-10кВ ТП-8 ВЛ 10кВ №08 П.Городище | 1 шт. | 63
д.Сорокино-3 | Старицкий | Старицкий РЭС | КТПП-10кВ д.Сорокино-3 д/с КВЛ №12 ПС 110/35/10 Заднее Поле | 1 шт. | 250
д.Перелоги | Рамешковский | Рамешковский РЭС | КТП Перелоги ВЛ 10кВ №11 ПС Кушалино | 1 шт. | 60
д.Рогово | Андреапольский | Андреапольский РЭС | КТП-10кВ №4 д.Рогово | 1 шт. | 160
д.Островок Китово | Торжокский | Торжокский РЭС | КТП-10кВ №410 (Островок) ф.ХХ п/съезд | 1 шт. | 100
д. Лучково | Зубцовский | Зубцовский РЭС | КТП-10кВ Дальнее ВЛ 10кВ №17 Кн. Горы | 1 шт. | 60
д.Ведное | Рамешковский | Рамешковский РЭС | КТП Ведное 1 ВЛ 10кВ №11 ПС Кушалино | 1 шт. | 160
д.Тарасово | Старицкий | Старицкий РЭС | КТП-10кВ д.Тарасово КВЛ №12 ПС 110/35/10 Заднее Поле | 1 шт. | 40
Г.Западная Двина (АЗС) | Западнодвинский | Западнодвинский РЭС | ТП 002 (АЗС) | 1 шт. | 63
д. Сельцы | Максатихинский | Максатихинский РЭС | ТП 082 д. Сельцы | 1 шт. | 100
д.Петелино | Бельский | Бельский РЭС | КТП-10кВ д. Петелино | 1 шт. | 100
д .Телятники | Лесной | Лесной РЭС | ТП 184 ФКРС Телятники ВЛ 10кВ № 2 РП Телятники | 1 шт. | 10
д. М.Кобяково | Зубцовский | Зубцовский РЭС | МТП-10кВ Лукьяново ВЛ 10кВ №17 Кн. Горы | 1 шт. | 100
д. М.Вишенье | Торжокский | Торжокский РЭС | КТПП №406 (М.Вишенье-2) ф.ХХ п/съезд | 1 шт. | 250
д.Андрюшино | Молоковский | Молоковский РЭС | ТП 012 | 1 шт. | 250
д.Рогово | Андреапольский | Андреапольский РЭС | КТП-10кВ №6 д.Рогово | 1 шт. | 250
д. М.Пищалино | Зубцовский | Зубцовский РЭС | КТП-10кВ Коньково ВЛ 10кВ №17 Кн. Горы | 1 шт. | 40
д.Щапово | Старицкий | Старицкий РЭС | КТП-10кВ д.Щапово ВЛ №29 ПС 110/35/10 Старица | 1 шт. | 160
д.Ведное | Рамешковский | Рамешковский РЭС | КТП Ведное 5 ВЛ 10кВ №11 ПС Кушалино | 1 шт. | 160
д. Костюшино | Лесной | Лесной РЭС | ТП 185 Костюшино ВЛ 10кВ № 3 Зараменье | 1 шт. | 63
д.Афонино | Бельский | Бельский РЭС | КТП Афонино | 1 шт. | 63
д. М.Пищалино | Зубцовский | Зубцовский РЭС | КТП-10кВ Иванцево ВЛ 10кВ №17 Кн. Горы | 1 шт. | 100
д.Окороково | Кашинский | Кашинский РЭС | КТП Окороково ВЛ10кВ №03 ПС Фролово | 1 шт. | 30
г.Андреаполь | Андреапольский | Андреапольский РЭС | КТП-10кВ РЭС Жилые дома | 1 шт. | 63
д.Ведное | Рамешковский | Рамешковский РЭС | КТП Ведное-ЖК ВЛ 10кВ №11 ПС Кушалино | 1 шт. | 400
д. М.Вишенье | Торжокский | Торжокский РЭС | КТП-10кВ №412 (М.Вишенье-3) ф.ХХ п/съезд | 1 шт. | 60
д. Максимково | Зубцовский | Зубцовский РЭС | КТП-10кВ Абутьково-1 ВЛ 10кВ №17 Кн. Горы | 1 шт. | 63
д.Калошино | Старицкий | Старицкий РЭС | КТП-10кВ д.Калошино ВЛ №29 ПС 110/35/10 Старица | 1 шт. | 400
д.Барановская | Кимрский | Кимрский РЭС | КТП-10кВ д.Барановская Ф.12 ПС Зарница | 1 шт. | 30
д . Телятники | Лесной | Лесной РЭС | ТП 186 вдкч Телятники ВЛ 10кВ № 5 РП Телятники | 1 шт. | 40
д. Марково | Зубцовский | Зубцовский РЭС | КТП-10кВ Б.Кобяково ВЛ 10кВ №17 Кн. Горы | 1 шт. | 30
д.Иваньково | Лихославльский | Лихославльский РЭС | КТП-10кВ №130 Иваньково Ф-06 ПС Толмачи | 1 шт. | 63
д.Ведное | Рамешковский | Рамешковский РЭС | КТП Ведное-ЗСП ВЛ 10кВ №11 ПС Кушалино | 1 шт. | 250
д.Сотино | Торжокский | Торжокский РЭС | КТПП-10кВ №118 (Сотино) | 1 шт. | 50
д.Сельцо | Торжокский | Торжокский РЭС | КТП-10кВ №411 (Сельцо) | 1 шт. | 63
г.Андреаполь | Андреапольский | Андреапольский РЭС | КТП-10кВ СББЖ | 1 шт. | 100
г.Старица | Старицкий | Старицкий РЭС | МТП-10кВ ул.Станционная КВЛ № 13 ПС 110/35/10 Старица | 1 шт. | 60
д. Рассадники | Лесной | Лесной РЭС | ТП 187 Рассадники ВЛ 10к № 5 РП Телятники | 1 шт. | 40
д.Прудово | Лихославльский | Лихославльский РЭС | КТП-10кВ №131 д.Прудово мастерские Ф-06 ПС Толмачи | 1 шт. | 160
д.Якимово | Торжокский | Торжокский РЭС | КТП-10кВ №379 (Якимово) | 1 шт. | 50
д.Бараново | Торжокский | Торжокский РЭС | КТП-10кВ №124 (Бараново) | 1 шт. | 40
д.Прутёнка | Торжокский | Торжокский РЭС | КТП-10кВ №120 (Прутенка) | 1 шт. | 160
д. Сельцы | Максатихинский | Максатихинский РЭС | ТП 079 д. Сельцы | 1 шт. | 100
д.Кленица | Андреапольский | Андреапольский РЭС | КТП-10кВ д.Кленица | 1 шт. | 30
д.Спасс | Кашинский | Кашинский РЭС | КТП Спасс ВЛ10кВ №03 ПС Фролово | 1 шт. | 100
д. Кр. Городок | Лесной | Лесной РЭС | ТП 188 Кр.Городок ВЛ 10кВ № 5 РП Телятники | 1 шт. | 40
д.Василёво | Торжокский | Торжокский РЭС | КТП-10кВ №121 (Василёво) | 1 шт. | 100
д.Житково | Торжокский | Торжокский РЭС | КТП-10кВ №122 (Житково) | 1 шт. | 50
д.Ведное | Рамешковский | Рамешковский РЭС | КТП Ведное-Мастерские ф №11 ПС Кушалино | 1 шт. | 160
д.Яконово | Торжокский | Торжокский РЭС | ЗТП-10кВ №380 (Яконово-1) | 2 шт. | 500
д. Сельцы | Максатихинский | Максатихинский РЭС | ТП 081 д. Сельцы | 1 шт. | 250
д. Дорка | Лесной | Лесной РЭС | ТП 190 Дорка ВЛ 10кВ № 6 РП Телятники | 1 шт. | 100
д.Восцы | Торжокский | Торжокский РЭС | КТПП-10кВ №126 (Восцы) | 1 шт. | 160
д.Песчанка | Лихославльский | Лихославльский РЭС | КТП-10кВ №133 Песчанка Ф-06 ПС Толмачи | 1 шт. | 20
Юрино | Зубцовский | Зубцовский РЭС | КТП-10кВ Юрино ВЛ 10кВ №07 Салино | 1 шт. | 40
д.Дьяково | Рамешковский | Рамешковский РЭС | КТП Дьяково ВЛ 10кВ №11 ПС Кушалино | 1 шт. | 250
д.Студеница | Андреапольский | Андреапольский РЭС | КТПК-10кВ №2 д.Студеница | 1 шт. | 250
д. Сельцы | Максатихинский | Максатихинский РЭС | ТП 080 д. Сельцы | 1 шт. | 400
д.Прудово | Лихославльский | Лихославльский РЭС | КТП-10кВ №134 Жил.дома д.Прудово Ф-06 ПС Толмачи | 1 шт. | 160
д.Сахариха | Торжокский | Торжокский РЭС | КТП-10кВ №123 (Сахариха) | 1 шт. | 100
д. Горка | Лесной | Лесной РЭС | ТП 191 Горка ВЛ 10кВ № 6 РП Телятники | 1 шт. | 30
д.Рыблово | Старицкий | Старицкий РЭС | КТП-10кВ д.Рыблово КВЛ №33 ПС 110/35/10 Старица | 1 шт. | 63
Быково | Зубцовский | Зубцовский РЭС | КТП-10кВ Быково ВЛ 10кВ №07 Салино | 1 шт. | 60
д.Чуриково | Торжокский | Торжокский РЭС | КТП-10кВ №119 (Чуриково) ф.Ленина | 1 шт. | 30
д.Прудово | Лихославльский | Лихославльский РЭС | КТПП-10кВ №135 Прудово Н.Поселок Ф-06 ПС Толмачи | 1 шт. | 250
д.Студеница | Андреапольский | Андреапольский РЭС | КТП-10кВ №3 д.Студеница | 1 шт. | 250
д.Поляны | Рамешковский | Рамешковский РЭС | КТП Поляны ВЛ 10кВ №11 ПС Кушалино | 1 шт. | 63
д.Бородино | Кимрский | Кимрский РЭС | КТП-10кВ д.Бородино Ф.12 ПС Зарница | 1 шт. | 100
д.Б.Святцово | Торжокский | Торжокский РЭС | ЗТП-10кВ №125 (Б.Святцово) | 2 шт. | 500
д.Чупруново | Старицкий | Старицкий РЭС | КТП-10кВ д.Чупруново КВЛ №33 ПС 110/35/10 Старица | 1 шт. | 60
д.Черновка | Лихославльский | Лихославльский РЭС | КТП-10кВ №136 Черновка Ф-06 ПС Толмачи | 1 шт. | 30
д. Васютино | Лесной | Лесной РЭС | ТП 192 Васютино ВЛ 10кВ № 6 РП Телятники | 1 шт. | 160
д. Салино | Зубцовский | Зубцовский РЭС | КТП-10кВ Салино-1 ВЛ 10кВ №13 Салино | 1 шт. | 160
д.Александрово | Рамешковский | Рамешковский РЭС | КТП Александрово ВЛ 10кВ №11 ПС Кушалино | 1 шт. | 30
д.Шелехово | Лихославльский | Лихославльский РЭС | КТП-10кВ №137 Шелехово Ф-06 ПС Толмачи | 1 шт. | 40
д.Колмодворка | Лихославльский | Лихославльский РЭС | КТП-10кВ №038 Колмодворка Ф-15 ПС Толмачи | 1 шт. | 100
д. Гузеево | Лесной | Лесной РЭС | ТП 194 Гузеево ВЛ 10кВ №13 ПС Гостиница | 1 шт. | 100
д.Замошье | Андреапольский | Андреапольский РЭС | КТП-10кВ д.Замошье | 1 шт. | 10
д. Бородино-ск.двор | Кимрский | Кимрский РЭС | КТП-10кВ Бородино-ск.двор Ф12 ПС Зарница | 1 шт. | 250
д.Паршутино | Рамешковский | Рамешковский РЭС | КТП Паршутино ВЛ 10кВ №11 ПС Кушалино | 1 шт. | 63
д. Синицыно | Зубцовский | Зубцовский РЭС | КТП-10кВ Синицино ВЛ 10кВ №13 Салино | 1 шт. | 160
д.Свиново-Шалимово-Ладеньково | Старицкий | Старицкий РЭС | КТП-10кВ д.Свиново-Шалимово-Ладеньково КВЛ №06 ПС 110/35/10 Старица | 1 шт. | 63
д.Жуково | Андреапольский | Андреапольский РЭС | КТП-10кВ д.Жуково | 1 шт. | 100
д. Желудово | Зубцовский | Зубцовский РЭС | КТП-10кВ Желудово ВЛ 10кВ №13 Салино | 1 шт. | 100
д.Курганы | Лихославльский | Лихославльский РЭС | КТП-10кВ №139 Курганы Ф-06 ПС Толмачи | 1 шт. | 63
д.Погорельцы | Рамешковский | Рамешковский РЭС | КТП Погорельцы ВЛ 10кВ №11 ПС Кушалино | 1 шт. | 100
Карабаново | Зубцовский | Зубцовский РЭС | КТП-10кВ Карабаново ВЛ 10кВ №13 Салино | 1 шт. | 30
д.Заручевье | Лихославльский | Лихославльский РЭС | КТП-10кВ №140 Заручевье Ф-06 ПС Толмачи | 1 шт. | 63
д.Колесово | Старицкий | Старицкий РЭС | КТП-10кВ д.Колесово КВЛ №06 ПС 110/35/10 Старица | 1 шт. | 60
д.Баканово | Андреапольский | Андреапольский РЭС | КТП-10кВ д.Баканово | 1 шт. | 63
д.Ячменьниково | Лихославльский | Лихославльский РЭС | КТП-10кВ №141 Ячменниково Ф-06 ПС Толмачи | 1 шт. | 25
д.Незденово | Кимрский | Кимрский РЭС | КТП-10кВ д.Незденово Ф.12 ПС Зарница | 1 шт. | 60
д.Коровино | Рамешковский | Рамешковский РЭС | СТП Коровино ВЛ 10кВ №11 ПС Кушалино | 1 шт. | 10
Калачево | Зубцовский | Зубцовский РЭС | КТП-10кВ Калачево-1 ВЛ 10кВ №13 Салино | 1 шт. | 160
д.Подберезье | Андреапольский | Андреапольский РЭС | КТП-10кВ д.Подберезье | 1 шт. | 63
д.Бусловец | Рамешковский | Рамешковский РЭС | КТП Бусловец ВЛ 10кВ №11 ПС Кушалино | 1 шт. | 40
Мотилово | Зубцовский | Зубцовский РЭС | КТП-10кВ Мотилово ВЛ 10кВ №13 Салино | 1 шт. | 100
д.Подвязье | Старицкий | Старицкий РЭС | КТП-10кВ д.Подвязье КВЛ №06 ПС 110/35/10 Старица | 1 шт. | 60
Игнатово | Калининский | Калининский РЭС | ТП 1046 Игнатово №17 ПС Гришкино | 1 шт. | 63
д..Березовец | Рамешковский | Рамешковский РЭС | КТП Березовец ВЛ 10кВ №11 ПС Кушалино | 1 шт. | 100
Добрынино | Зубцовский | Зубцовский РЭС | КТП-10кВ Добрынино ВЛ 10кВ №13 Салино | 1 шт. | 25
д.Н-Ямская | Старицкий | Старицкий РЭС | КТП-10кВ д.Ново-Ямская-1 ул.Садовая КВЛ №19 ПС 110/35/10 Старица | 1 шт. | 250
Жорновка | Калининский | Калининский РЭС | ТП 101 Жорновка №06 (13) ПС №1 | 1 шт. | 160
д.Максимцево | Кимрский | Кимрский РЭС | КТП-10кВ д.Максимцево Ф.12 ПС Зарница | 1 шт. | 160
д.Заозерье | Андреапольский | Андреапольский РЭС | КТП-10 кВ д.Заозерье | 1 шт. | 100
Дурнево | Зубцовский | Зубцовский РЭС | КТП-10кВ Дурнево ВЛ 10кВ №13 Салино | 1 шт. | 40
д.Максимцево пилорама | Кимрский | Кимрский РЭС | КТП-10кВ Пилорама Ф.12 ПС Зарница | 1 шт. | 160
д.Кордон | Андреапольский | Андреапольский РЭС | СТП-10кВ д.Кордон | 1 шт. | 10
Желнино | Зубцовский | Зубцовский РЭС | КТП-10кВ Желнино ВЛ 10кВ №13 Салино | 1 шт. | 100
д.Павлово | Рамешковский | Рамешковский РЭС | МТП Павлово ВЛ 10кВ №11 ПС Кушалино | 1 шт. | 40
д.Луговая | Старицкий | Старицкий РЭС | КТП-10кВ д.Луговая-1 АЗС КВЛ №19 ПС 110/35/10 Старица | 1 шт. | 63
Мишино | Зубцовский | Зубцовский РЭС | КТП-10кВ Мишино ВЛ 10кВ №13 Салино | 1 шт. | 250
д.Мартынцево | Кимрский | Кимрский РЭС | КТП-10кВ д.Мартынцево Ф.12 ПС Зарница | 1 шт. | 100
д.Скрябино | Рамешковский | Рамешковский РЭС | КТП Скрябино ВЛ 10кВ №11 ПС Кушалино | 1 шт. | 40
д.Н-Ямская | Старицкий | Старицкий РЭС | КТП-10кВ д.Ново-Ямская-6 деревня КВЛ №19 ПС 110/35/10 Старица | 1 шт. | 250
Тюльки | Калининский | Калининский РЭС | ТП 602 Тюльки №06 (13) ПС №1 | 1 шт. | 63
д.Курово | Андреапольский | Андреапольский РЭС | КТП-10кВ №1 д.Курово | 1 шт. | 160
д.Змеевы Горки | Старицкий | Старицкий РЭС | КТП-10кВ д.Змеевы Горки-1 КВЛ №06 ПС 110/35/10 Старица | 1 шт. | 100
д.Луговая | Старицкий | Старицкий РЭС | КТП-10кВ д.Луговая-2 КВЛ №19 ПС 110/35/10 Старица | 1 шт. | 160
д.Курово | Андреапольский | Андреапольский РЭС | КТП-10кВ №2 д.Курово | 1 шт. | 100
д.Чернево | Андреапольский | Андреапольский РЭС | КТП-10кВ д.Чернево | 1 шт. | 4
д.Благинино | Старицкий | Старицкий РЭС | КТП-10кВ д.Благинино КВЛ №12 ПС 110/35/10 Заднее Поле | 1 шт. | 100
д.Кремено | Андреапольский | Андреапольский РЭС | КТП-10кВ д.Кремёно | 1 шт. | 160
д.М.Семеново | Кимрский | Кимрский РЭС | КТП-10кВ д.М.Семеново Ф.12 ПС Зарница | 1 шт. | 25
д.Чукавино | Старицкий | Старицкий РЭС | КТП-10кВ д.Чукавино-3 КВЛ №06 ПС 110/35/10 Старица | 1 шт. | 25
д.Обруб | Андреапольский | Андреапольский РЭС | КТП-10/0,4кВ д.Обруб | 1 шт. | 4
д.Н.Ивановское | Кимрский | Кимрский РЭС | КТП-10кВ д.Н.Ивановское Ф.12 ПС Зарница | 1 шт. | 25
База РЭС | Андреапольский | Андреапольский РЭС | КТП-10кВ База РЭС | 1 шт. | 100
Алексеевское | Калининский | Калининский РЭС | ТП 1043 Алексеевское №17 ПС Гришкино | 1 шт. | 100
д.Чечетово | Андреапольский | Андреапольский РЭС | КТП-10кВ д.Чечетово | 1 шт. | 63
дВерханово | Конаковский | Конаковский РЭС | ЗТП-10кВ Верханово ф.15 ПС Дм.Гора | 2 шт. | 1260
д.Михалково | Кимрский | Кимрский РЭС | КТП-10кВ д.Михалково Ф.12 ПС Зарница | 1 шт. | 40
д.Н.Иван-е-ферма | Кимрский | Кимрский РЭС | КТП-10кВ д.Н.Иван-е-ферма Ф12 ПС Зарница | 1 шт. | 160
д.Дорофеево | Андреапольский | Андреапольский РЭС | КТП-10кВ д.Дорофеево | 1 шт. | 10
д.Коньково | Старицкий | Старицкий РЭС | КТП-10кВ д.Коньково-3 деревня КВЛ №19 ПС 110/35/10 Старица | 1 шт. | 160
д.Яконово | Торжокский | Торжокский РЭС | ЗТП-10кВ №381 (Яконово-3) | 1 шт. | 400
д.Завидово | Кимрский | Кимрский РЭС | КТП-10кВ д.Завидово Ф.12 ПС Зарница | 1 шт. | 20
д.Молодушкино | Андреапольский | Андреапольский РЭС | КТП-10кВ д.Молодушкино | 1 шт. | 60
д.Степино | Старицкий | Старицкий РЭС | КТП-10кВ д.Степино ВЛ№18 (ф.10) ПС 35/10 Луковниково | 1 шт. | 250
д.Дворцы | Старицкий | Старицкий РЭС | КТП-10кВ д.Дворцы ВЛ№15 (ф.8) 35/10 Луковниково | 1 шт. | 60
д. Яконово | Торжокский | Торжокский РЭС | КТП-10кВ №382 (Яконово-4) | 1 шт. | 60
д.Трепалево | Андреапольский | Андреапольский РЭС | КТП-10кВ №2 д.Триполёво | 1 шт. | 630
д.Денежное | Старицкий | Старицкий РЭС | КТП-10кВ д.Денежное-1 ВЛ№16 (ф.1) ПС 35/10 Луковниково | 1 шт. | 100
д.Боярниково | Старицкий | Старицкий РЭС | МТП-10кВ д.Боярниково ВЛ№17 (ф.9) ПС 35/10 Луковниково | 1 шт. | 250
д.Луги | Андреапольский | Андреапольский РЭС | КТП-10кВ №1 д.Луги | 1 шт. | 160
д.Луги | Андреапольский | Андреапольский РЭС | ЗТП-10кВ №2 д.Луги | 1 шт. | 400
д.Бураково | Старицкий | Старицкий РЭС | КТП-10кВ д.Бураково ВЛ№16 (ф.1) ПС 35/10 Луковниково | 1 шт. | 60
д.Алексино | Андреапольский | Андреапольский РЭС | КТП-10кВ д.Алексино | 1 шт. | 250
д.Бабынино | Старицкий | Старицкий РЭС | КТП-10кВ д.Бабынино-7 школа ВЛ-10кВ №16 ПС 35/10 Степурино | 1 шт. | 160
д.Бабенки | Кимрский | Кимрский РЭС | КТП-10кВ Д.Бабенки-быт Ф.4 ПС Зарница | 1 шт. | 63
д.Пестово | Андреапольский | Андреапольский РЭС | КТП-10кВ д.Пестово | 1 шт. | 60
д.Ямищи | Андреапольский | Андреапольский РЭС | КТП-10кВ д.Ямищи | 1 шт. | 63
д.Коробово | Торжокский | Торжокский РЭС | КТП-10кВ №384 (Коробово) ф.Яконово | 1 шт. | 50
д.Малинники | Старицкий | Старицкий РЭС | КТП-10кВ д.Малинники ВЛ-10кВ №09 ПС 35/10 Берново | 1 шт. | 30
д.Величково | Андреапольский | Андреапольский РЭС | КТП-10кВ д.Величково | 1 шт. | 60
д.Бабенки | Кимрский | Кимрский РЭС | КТПП-10кВ КЗС Ф.4 ПС Зарница | 1 шт. | 250
д.Бабенки | Кимрский | Кимрский РЭС | ЗТП-10кВ д.Бабенки-ФКРС Ф.4 ПС Зарница | 2 шт. | 500
д.Сетки | Старицкий | Старицкий РЭС | КТП-10кВ д.Сетки ВЛ№15 (ф.8) ПС 35/10 Луковниково | 1 шт. | 30
д.Амосово | Андреапольский | Андреапольский РЭС | СТП-10 кВ д.Амосово | 1 шт. | 10
д. Заполье | Торжокский | Торжокский РЭС | КТПП №383 (Заполье) ф.Яконово | 1 шт. | 63
д.Голенищево | Андреапольский | Андреапольский РЭС | КТП-10кВ д.Голенищево | 1 шт. | 10
п.Пригородный | Бельский | Бельский РЭС | КТП 082 с-з Бельский ц.у. | 1 шт. | 160
д.Пепелово-Никиткино | Старицкий | Старицкий РЭС | КТП-10кВ д.Пепелово-Никиткино ВЛ№16 (ф.1) ПС 35/10 Луковниково | 1 шт. | 40
п.Пригородный | Бельский | Бельский РЭС | КТП 085 с-з Бельский ж.к. | 1 шт. | 250
д. Чудины | Торжокский | Торжокский РЭС | КТП-10кВ №385 (Чудины) ф.Яконово | 1 шт. | 100
д.Михайловское | Лихославльский | Лихославльский РЭС | КТП-10кВ №142 Михайловское Ф-10 ПС Толмачи | 1 шт. | 40
д.Ст. Малиново | Торжокский | Торжокский РЭС | КТП-10кВ №387 (Н.Малиново) ф.Яконово | 1 шт. | 30
д.Васильки | Лихославльский | Лихославльский РЭС | КТП №143 Васильки Ф-10 (13) ПС Толмачи | 1 шт. | 160
д.Нисконицы | Старицкий | Старицкий РЭС | КТП-10кВ д.Нисконицы ф.1 РП-10кВ Орешки | 1 шт. | 60
д.Ветчино | Лихославльский | Лихославльский РЭС | КТП-10кВ №144 Ветчино Ф-10 ПС Толмачи | 1 шт. | 100
Глазково | Калининский | Калининский РЭС | ТП 103 Глазково насосная №17 ПС Глазково | 1 шт. | 400
д.Минино-Холмец | Старицкий | Старицкий РЭС | КТП-10кВ д.Минино-Холмец ВЛ№15 (ф.8) ПС 35/10 Луковниково | 1 шт. | 60
д.Андрюково | Лихославльский | Лихославльский РЭС | КТП-10кВ №145 Андрюково Ф-10 ПС Толмачи | 1 шт. | 30
д.Лисицино | Лихославльский | Лихославльский РЭС | КТП-10кВ №146 Лисицыно Ф-10 ПС Толмачи | 1 шт. | 60
Обухово | Калининский | Калининский РЭС | ТП 1048 Обухово ЗСП №17 ПС Гришкино | 1 шт. | 250
п.Пригородный | Бельский | Бельский РЭС | ЗТП 083 з-д О.С. | 2 шт. | 800
д. Н. Малиново | Торжокский | Торжокский РЭС | КТП-10кВ №386 (Cт.Малиново) ф.Яконово | 1 шт. | 30
д.Куденево | Лихославльский | Лихославльский РЭС | КТП-10кВ №147 Куденево Ф-10 ПС Толмачи | 1 шт. | 30
д.Павлово | Лихославльский | Лихославльский РЭС | КТП-10кВ №148 Павлово Ф-10 ПС Толмачи | 1 шт. | 63
д.Бобрище | Лихославльский | Лихославльский РЭС | КТП-10кВ №149 Бобрище Ф-10 ПС Толмачи | 1 шт. | 63
д.Ревякино | Андреапольский | Андреапольский РЭС | КТП-10кВ д.Ревякино | 1 шт. | 100
д. Детково | Торжокский | Торжокский РЭС | КТП-10кВ №352 (Детково) | 1 шт. | 60
д.Стренево-Девонисово | Старицкий | Старицкий РЭС | КТП-10кВ д.Стренево-Девонисово ВЛ№15 (ф.8) ПС 35/10 Луковниково | 1 шт. | 60
д.Осташково | Лихославльский | Лихославльский РЭС | КТП-10кВ №150 Осташково Ф-10 ПС Толмачи | 1 шт. | 160
д.Гречишниково | Андреапольский | Андреапольский РЭС | КТП-10кВ д.Гречишниково | 1 шт. | 10
с.Никольское | Торжокский | Торжокский РЭС | КТПП-10кВ №353 (Никольское-1) ф. 1 мая | 1 шт. | 250
д.Бор | Лихославльский | Лихославльский РЭС | КТП-10кВ №151 жил.дома д. Бор Ф-10 ПС Толмачи | 1 шт. | 160
д.Моисеево-Анцинориха | Старицкий | Старицкий РЭС | КТП-10кВ д.Мосеево-Анцинориха ВЛ№17 (ф.9) ПС 35/10 Луковниково | 1 шт. | 40
д.Петрочиха | Андреапольский | Андреапольский РЭС | КТП-10кВ д.Петрочиха | 1 шт. | 160
д. Сельцы | Максатихинский | Максатихинский РЭС | ТП 077 д. Сельцы | 1 шт. | 100
д.Язвиха | Лихославльский | Лихославльский РЭС | КТП-10кВ №153 Ж.д. д. Язвиха Ф-10 ПС Толмачи | 1 шт. | 250
с.Кушалино | Рамешковский | Рамешковский РЭС | КТП СН РЭС ВЛ 10кВ №02 ПС Кушалино | 1 шт. | 250
Обухово | Калининский | Калининский РЭС | ТП 1049 Обухово к/х №17 ПС Гришкино | 1 шт. | 160
д.Бабенки | Старицкий | Старицкий РЭС | КТП-10кВ д.Бабенки ВЛ№16 (ф.1) ПС 35/10 Луковниково | 1 шт. | 30
д.Язвиха | Лихославльский | Лихославльский РЭС | КТП-10кВ №154 Мастер-е д.Язвиха Ф-10 ПС Толмачи | 1 шт. | 250
д.Тимонькино | Андреапольский | Андреапольский РЭС | КТП-10кВ №1 д.Тимонькино | 1 шт. | 160
д. Сельцы | Максатихинский | Максатихинский РЭС | ТП 078 д. Сельцы | 1 шт. | 250
д.Курочкино | Лихославльский | Лихославльский РЭС | КТП-10кВ №155 Курочкино Ф-10 ПС Толмачи | 1 шт. | 20
г.Белый | Бельский | Бельский РЭС | ЗТП 084 КНС-1 | 2 шт. | 500
д.Марково | Лихославльский | Лихославльский РЭС | КТП-10кВ №156 Марково Ф-07 ПС Толмачи | 1 шт. | 63
д. Койвушка | Максатихинский | Максатихинский РЭС | ТП 086 д. Койвушка | 1 шт. | 100
д.Дарьино | Старицкий | Старицкий РЭС | КТП-10кВ д.Дарьино-1 ВЛ№17 (ф.9) ПС 35/10 Луковниково | 1 шт. | 180
д.Горка | Лихославльский | Лихославльский РЭС | КТП-10кВ №157 Горка Ф-07 ПС Толмачи | 1 шт. | 160
д.Тимонькино | Андреапольский | Андреапольский РЭС | КТП-10кВ №5 д.Тимонькино | 1 шт. | 250
сДм.Гора | Конаковский | Конаковский РЭС | КТП-10кВ №165 Сенинское комплекс ф.5 ПС Дм.Гора | 1 шт. | 250
с.Кушалино | Рамешковский | Рамешковский РЭС | КТП Зерносклад ВЛ 10кВ №02 ПС Кушалино | 1 шт. | 63
д.Воскресенское | Лихославльский | Лихославльский РЭС | КТП-10кВ №158 Воскресенское Ф-12 ПС Толмачи | 1 шт. | 100
д.Баранька | Андреапольский | Андреапольский РЭС | КТП-10кВ д.Баранька | 1 шт. | 30
д.Змеево | Лихославльский | Лихославльский РЭС | КТП-10кВ №159 Змеево Ф-12 ПС Толмачи | 1 шт. | 250
д. Скорнево | Максатихинский | Максатихинский РЭС | ТП 084 д. Скорнево | 1 шт. | 100
д.Заболотье | Лихославльский | Лихославльский РЭС | КТП-10кВ №160 Заболотье Ф-12 ПС Толмачи | 1 шт. | 63
с.Кушалино | Рамешковский | Рамешковский РЭС | КТП МКМ ВЛ 10кВ №02 ПС Кушалино | 1 шт. | 250
д.Житниково | Лихославльский | Лихославльский РЭС | КТП-10кВ №161 Житниково Ф-12 ПС Толмачи | 1 шт. | 30
д.Кузнецовка | Старицкий | Старицкий РЭС | КТП-10кВ д.Кузнецовка ВЛ№17 (ф.9) ПС 35/10 Луковниково | 1 шт. | 160
д.Райки | Лихославльский | Лихославльский РЭС | КТП-10кВ №162 Райки Ф-12 ПС Толмачи | 1 шт. | 30
д.Жукопа(Лесоучасток) | Андреапольский | Андреапольский РЭС | КТП-10кВ Л.участок | 1 шт. | 63
д.Осипово | Ржевский | Ржевский РЭС | КТП-10кВ-239 д. Осипово ф№7 ПС РМК | 1 шт. | 100
п.Пригородный | Бельский | Бельский РЭС | КТП с-з Бельский жил.дом | 1 шт. | 100
д.Сергино | Старицкий | Старицкий РЭС | КТП-10кВ д.Сергино ВЛ№17 (ф.9) ПС 35/10 Луковниково | 1 шт. | 25
с.Кушалино | Рамешковский | Рамешковский РЭС | КТП АВМ-1 ф №02 ПС Кушалино | 1 шт. | 400
Поминово | Калининский | Калининский РЭС | ТП 1051 Поминово №17 ПС Гришкино | 1 шт. | 100
с.Никольское | Торжокский | Торжокский РЭС | КТП-10кВ №354 (Никольское-2) | 1 шт. | 160
д.Соболево | Андреапольский | Андреапольский РЭС | КТП-10кВ д.Соболево | 1 шт. | 63
г.Белый | Бельский | Бельский РЭС | КТПП ул.Смоленская | 1 шт. | 160
д.Дмитрово | Старицкий | Старицкий РЭС | КТП-10кВ д.Дмитрово ВЛ№17 (ф.9) ПС 35/10 Луковниково | 1 шт. | 63
д.Жданово | Западнодвинский | Западнодвинский РЭС | ТП 114 (Жданово) | 1 шт. | 60
д.Борисово | Ржевский | Ржевский РЭС | КТП-10кВ-159 д. Борисово ф№7 ПС РМК | 1 шт. | 20
д.Беново | Андреапольский | Андреапольский РЭС | КТП-10кВ д.Беново | 1 шт. | 4
д.Кавельщино | Бельский | Бельский РЭС | КТП Кавельщино-1 | 1 шт. | 160
д.Гусары | Андреапольский | Андреапольский РЭС | КТП-10кВ д.Гусары | 1 шт. | 30
с.Никольское | Торжокский | Торжокский РЭС | КТП-10кВ №356 (Никольское-4) | 1 шт. | 400
д.Стояново | Рамешковский | Рамешковский РЭС | КТП Стояново ВЛ 10кВ №02 ПС Кушалино | 1 шт. | 160
с.Никольское | Торжокский | Торжокский РЭС | КТП-10кВ №357 (Никольское-5) ф.Никол. | 1 шт. | 63
д.Гл.лог | Андреапольский | Андреапольский РЭС | КТП-10кВ д.Гл.Лог | 1 шт. | 25
д.Теплово | Старицкий | Старицкий РЭС | КТП-10кВ д.Теплово ф.1 РП-10кВ Орешки | 1 шт. | 63
д.Ерохино | Андреапольский | Андреапольский РЭС | КТП-10кВ д.Ерохино | 1 шт. | 25
д. Арпачево | Торжокский | Торжокский РЭС | КТП-10кВ №358 (Арпачёво) ф. Никольское | 1 шт. | 100
д.Минино | Рамешковский | Рамешковский РЭС | КТП Минино ВЛ 10кВ №02 ПС Кушалино | 1 шт. | 100
д. Кавельщино | Бельский | Бельский РЭС | КТПП Кавельщино-2 ц.у. | 1 шт. | 250
д.Колупаново | Рамешковский | Рамешковский РЭС | ЗТПП Колупаново-ЖК ВЛ 10кВ №02 ПС Кушалино | 1 шт. | 400
д.Игуменка | Старицкий | Старицкий РЭС | КТП-10кВ д.Игуменка КВЛ №03 ПС 110/35/10 Заднее Поле | 1 шт. | 30
д.Ковынёво | Ржевский | Ржевский РЭС | КТП-10кВ-205 Ковынёво-2 ф№7 ПС РМК | 1 шт. | 160
д. Якшино | Торжокский | Торжокский РЭС | КТП-10кВ №359 (Якшино) | 1 шт. | 60
д.Комары | Бельский | Бельский РЭС | КТП Комары-1 | 1 шт. | 160
д.Челядино | Торжокский | Торжокский РЭС | КТП-10кВ №337 (Челядино) | 1 шт. | 100
д.Добрая | Ржевский | Ржевский РЭС | КТП-10кВ-176 д. Добрая ф№7 ПС РМК | 1 шт. | 40
д.Колупаново | Рамешковский | Рамешковский РЭС | КТП Колупаново-Телятник ВЛ 10кВ №02 ПС Кушалино | 1 шт. | 160
д.Колупаново | Рамешковский | Рамешковский РЭС | КТП Колупаново-ЗСП ВЛ 10кВ №02 ПС Кушалино | 1 шт. | 400
д.Луковниково | Старицкий | Старицкий РЭС | КТП-10кВ д.Луковниково-1 ВЛ№08 (ф.2) ПС 35/10 Луковниково | 1 шт. | 160
д. Осипово | Торжокский | Торжокский РЭС | КТП-10кВ №338 (Осипово) | 1 шт. | 60
д.Ковынёво | Ржевский | Ржевский РЭС | КТП-10кВ-206 д. Ковынёво-1 ф№7 ПС РМК | 1 шт. | 400
д. Кавельщино | Бельский | Бельский РЭС | КТПП Кавельщино-3 АВМ | 1 шт. | 100
д.Луковниково | Старицкий | Старицкий РЭС | КТП-10кВ д.Луковниково-2 ВЛ№08 (ф.2) ПС 35/10 Луковниково | 1 шт. | 250
д. Подольцы | Торжокский | Торжокский РЭС | КТП-10кВ №339 (Подольцы-1) | 1 шт. | 30
д.Соломкино | Западнодвинский | Западнодвинский РЭС | ТП 105 (Соломкино) | 1 шт. | 40
д.Колупаново | Рамешковский | Рамешковский РЭС | КТП Колупаново ПСЛВ ВЛ 10кВ №02 ПС Кушалино | 1 шт. | 160
д. Подольцы | Торжокский | Торжокский РЭС | КТП-10кВ №340 (Подольцы-2) | 1 шт. | 40
д.Карамлино | Ржевский | Ржевский РЭС | КТП-10кВ-202 д. Карамлино ф№7 ПС РМК | 1 шт. | 100
д.Синичено | Андреапольский | Андреапольский РЭС | КТП-10кВ д.Синичено | 1 шт. | 25
д.Комары | Бельский | Бельский РЭС | КТП Комары-2 маст. | 1 шт. | 160
д.Вардугино-Селютино | Старицкий | Старицкий РЭС | КТП-10кВ д.Вардугино-Селютино ВЛ№08 (ф.2) ПС 35/10 Луковниково | 1 шт. | 40
д. Таложня | Торжокский | Торжокский РЭС | ЗТП-10кВ №341 (Таложня-1) | 1 шт. | 180
с.Застолбье | Рамешковский | Рамешковский РЭС | КТП Застолбье ЖЗ ВЛ 10кВ №02 ПС Кушалино | 1 шт. | 100
д. Выглово | Кимрский | Кимрский РЭС | КТП 148 д. Выглово | 1 шт. | 30
Глазково | Калининский | Калининский РЭС | ТП 100 Глазково деревня №17 ПС Глазково | 1 шт. | 400
д.Починки | Ржевский | Ржевский РЭС | КТП-10кВ-248 д. Починки ф№7 ПС РМК | 1 шт. | 160
д.Лубенкино | Андреапольский | Андреапольский РЭС | КТП-10кВ д.Лубенькино | 1 шт. | 100
д.Шавырдино | Бельский | Бельский РЭС | КТП Шавырдино пилор. | 1 шт. | 160
д. Творогово | Кимрский | Кимрский РЭС | КТПП 149 д. Творогово | 1 шт. | 100
с.Застолбье | Рамешковский | Рамешковский РЭС | КТПП Застолбье школа ВЛ 10кВ №02 ПС Кушалино | 1 шт. | 400
д.Красноселье | Старицкий | Старицкий РЭС | КТП-10кВ д.Красноселье ВЛ№08 (ф.2) ПС 35/10 Луковниково | 1 шт. | 60
д.Козлово | Андреапольский | Андреапольский РЭС | КТП-10кВ №1 д.Козлово | 1 шт. | 160
д. Таложня | Торжокский | Торжокский РЭС | КТПП-10кВ №346 (Таложня-4) | 1 шт. | 160
с.Застолбье | Рамешковский | Рамешковский РЭС | КТП Застолбье котельная ВЛ 10кВ №02 ПС Кушалино | 1 шт. | 100
д. Биколово | Кимрский | Кимрский РЭС | КТП 150 д. Биколово | 1 шт. | 60
д.Мурылёво | Ржевский | Ржевский РЭС | КТП-10кВ-231 д. Мурылёво ф№7 ПС РМК | 1 шт. | 100
д.Козлово | Андреапольский | Андреапольский РЭС | КТП-10кВ №3 д.Козлово | 2 шт. | 650
д. Федорцево | Максатихинский | Максатихинский РЭС | ТП 085 д. Федорцево | 1 шт. | 100
д.Моляково | Рамешковский | Рамешковский РЭС | СТП №272 Моляково ВЛ 10кВ №02 ПС Кушалино | 1 шт. | 40
д. Таложня | Торжокский | Торжокский РЭС | КТПП-10кВ №347 (Таложня-5) | 1 шт. | 250
д. Сотское | Кимрский | Кимрский РЭС | КТП 140 д. Сотское | 1 шт. | 30
д.Поволжье | Ржевский | Ржевский РЭС | КТП-10кВ-389 д. Поволжье-1ф№7 ПС РМК | 1 шт. | 250
д.Ново-Застолбье | Рамешковский | Рамешковский РЭС | КТП Ново-Застолбье ВЛ 10кВ №02 ПС Кушалино | 1 шт. | 100
д. Таложня | Торжокский | Торжокский РЭС | КТП-10кВ №348 (Таложня-6) | 1 шт. | 250
д.Лукьяново-Завидово | Кимрский | Кимрский РЭС | КТП-10кВ д.Лукьян.-Завидово Ф3 ПССотское | 1 шт. | 40
д.Абаканово | Западнодвинский | Западнодвинский РЭС | ТП 017 (Абаканово) | 1 шт. | 60
п.Победа | Ржевский | Ржевский РЭС | ЗТП-10кВ-009 Победа-1ф № 7 ПС РМК | 1 шт. | 250
д. Таложня | Торжокский | Торжокский РЭС | КТП-10кВ №343 (Таложня-3) | 1 шт. | 160
д.Козлово | Андреапольский | Андреапольский РЭС | КТП-10кВ №5 д.Козлово | 1 шт. | 630
д.Свистуново | Рамешковский | Рамешковский РЭС | КТП Свистуново ВЛ 10кВ №02 ПС Кушалино | 1 шт. | 100
д.Чириково,Редриково | Кимрский | Кимрский РЭС | КТП 142 д.Чириково,Редриково | 1 шт. | 30
г.Белый | Бельский | Бельский РЭС | КТПП-10кВ ул.Шменкеля (№072) | 1 шт. | 400
д.Улиткино | Рамешковский | Рамешковский РЭС | КТП Улиткино ВЛ 10кВ №02 ПС Кушалино | 1 шт. | 100
д.Козлово | Андреапольский | Андреапольский РЭС | КТПП-10кВ№6 д.Козлово | 1 шт. | 400
д.Паскино | Кимрский | Кимрский РЭС | КТПП-10кВ д.Паскино-школа Ф.3 ПС Сотское | 1 шт. | 160
д.Угрево | Бологовский | Бологовский РЭС | ТП 074 | 1 шт. | 100
д. Таложня | Торжокский | Торжокский РЭС | ЗТП-10кВ №342 (Таложня-2) | 2 шт. | 320
п.Березайка | Бологовский | Бологовский РЭС | ТП 075 | 1 шт. | 160
Глазково | Калининский | Калининский РЭС | ТП 646 Глазково дачи №17 ПС Глазково | 1 шт. | 63
д. Петровское, Володарское | Кимрский | Кимрский РЭС | КТП 145 д. Петровское, Володарское | 1 шт. | 40
п.Березайка | Бологовский | Бологовский РЭС | ТП 076 | 1 шт. | 250
д.Леонтьево | Ржевский | Ржевский РЭС | КТП-10кВ-218 д. Леонтьево ф№7 ПС РМК | 1 шт. | 160
г.Белый | Бельский | Бельский РЭС | ЗТП-10кВ ж/д РАЙПО (066) | 1 шт. | 160
с.Кушалино | Рамешковский | Рамешковский РЭС | КТП Пилорама ВЛ 10кВ №06 ПС Кушалино | 1 шт. | 63
п.Березайка | Бологовский | Бологовский РЭС | ТП 077 | 1 шт. | 250
п.Березайка | Бологовский | Бологовский РЭС | ТП 078 | 1 шт. | 160
п.Березайка | Бологовский | Бологовский РЭС | ТП 079 | 1 шт. | 160
д. Радилово | Кимрский | Кимрский РЭС | КТП 146 д. Радилово-быт | 1 шт. | 100
с.Кушалино | Рамешковский | Рамешковский РЭС | КТП Молодежная ВЛ 10кВ №06 ПС Кушалино | 1 шт. | 160
д.Б.Капково | Старицкий | Старицкий РЭС | КТП-10кВ д.Большое Капково ВЛ№06 (ф.3) ПС 35/10 Луковниково | 1 шт. | 160
д.Нащекино | Старицкий | Старицкий РЭС | КТП-10кВ д.Нащекино ВЛ№06 (ф.3) ПС 35/10 Луковниково | 1 шт. | 40
д. Радилово | Кимрский | Кимрский РЭС | КТП 146 д. Радилово МТФ | 1 шт. | 25
п.Победа | Ржевский | Ржевский РЭС | ЗТП-10кВ-017 Победа-2(д/с) ф№7 ПС РМК | 1 шт. | 400
д.Рождество | Рамешковский | Рамешковский РЭС | КТП Рождество ВЛ 10кВ №06 ПС Кушалино | 1 шт. | 30
д.Бикалово | Молоковский | Молоковский РЭС | ТП 022 | 1 шт. | 250
п.Березайка | Бологовский | Бологовский РЭС | ТП 121 | 1 шт. | 160
Глазково | Калининский | Калининский РЭС | ТП 647 Шафранович №17 ПС Глазково | 1 шт. | 160
г.Белый | Бельский | Бельский РЭС | ЗТП-10кВ г. Белый котельная школы (068) | 2 шт. | 500
п.Березайка | Бологовский | Бологовский РЭС | ТП 122 | 1 шт. | 160
д. Паскино | Кимрский | Кимрский РЭС | ЗТПП 134 д. Паскино ЦУ | 2 шт. | 800
д.Русино Долино | Рамешковский | Рамешковский РЭС | КТП Русино ВЛ 10кВ №06 ПС Кушалино | 1 шт. | 30
д.Смыково | Торжокский | Торжокский РЭС | КТП-10кВ №344 (Смыково) | 1 шт. | 30
п.Березайка | Бологовский | Бологовский РЭС | ТП 123 | 1 шт. | 250
п.Березайка | Бологовский | Бологовский РЭС | ТП 124 | 1 шт. | 60
п.Березайка | Бологовский | Бологовский РЭС | ТП 125 | 1 шт. | 250
д. Долино | Рамешковский | Рамешковский РЭС | КТП Долино ВЛ 10кВ №06 ПС Кушалино | 1 шт. | 63
д.Подвязье | Андреапольский | Андреапольский РЭС | КТП-10кВ д.Подвязъе | 1 шт. | 63
д.Волково | Бологовский | Бологовский РЭС | ТП 126 | 1 шт. | 60
д. Кузовково | Торжокский | Торжокский РЭС | КТП-10кВ №345 (Кузовково) ф.Рассвет | 1 шт. | 63
д.Знаменское | Ржевский | Ржевский РЭС | КТП-10кВ-196 д. Знаменское-2 ф№7ПС РМК | 1 шт. | 250
д.Илейкино | Старицкий | Старицкий РЭС | КТП-10кВ д.Илейкино-1 ВЛ№06 (ф.3) ПС 35/10 Луковниково | 1 шт. | 160
п.Березайка | Бологовский | Бологовский РЭС | ТП 127 | 1 шт. | 250
д.Бухлово | Рамешковский | Рамешковский РЭС | КТП Бухлово ВЛ 10кВ №06 ПС Кушалино | 1 шт. | 63
д.Копытово | Андреапольский | Андреапольский РЭС | КТП-10кВ д.Копытово | 1 шт. | 30
д. Спирово | Торжокский | Торжокский РЭС | КТП-10кВ №349 (Спирово) | 1 шт. | 40
г.Белый | Бельский | Бельский РЭС | ЗТП-10кВ №6 (006) | 1 шт. | 250
д. Дуловское | Рамешковский | Рамешковский РЭС | КТП Дуловское ПСЛВ ВЛ 10кВ №06 ПС Кушалино | 1 шт. | 60
д.Знаменское | Ржевский | Ржевский РЭС | МТП-10кВ-195 д. Знаменское ф№7 ПС РМК | 1 шт. | 100
д.Дубровка | Бологовский | Бологовский РЭС | ТП 062 | 1 шт. | 100
д.Борок | Молоковский | Молоковский РЭС | ТП 026 | 1 шт. | 30
д.Толстяково | Рамешковский | Рамешковский РЭС | КТП Толстяково ВЛ 10кВ №06 ПС Кушалино | 1 шт. | 250
Змеево | Калининский | Калининский РЭС | ТП 99 Змеево №17 ПС Глазково | 1 шт. | 160
д.Бабынино-9 №10 Степурино | Тверская обл | Старицкий РЭС | КТП-10кВ д.Бабынино-9 ВЛ-10кВ №10 ПС 35/10 Степурино | 1 шт. | 160
д.Лазарево | Ржевский | Ржевский РЭС | КТП-10кВ-151 д. Лазарево ф№7 ПС РМК | 1 шт. | 250
д.Дубровка | Бологовский | Бологовский РЭС | ТП 063 | 1 шт. | 250
д.Дубровка | Бологовский | Бологовский РЭС | ТП 064 | 1 шт. | 100
д.Дуловское | Рамешковский | Рамешковский РЭС | КТП Дуловское ЖК ВЛ 10кВ №06 ПС Кушалино | 1 шт. | 100
д.Горнешница | Бологовский | Бологовский РЭС | ТП 065 | 1 шт. | 10
г.Белый | Бельский | Бельский РЭС | ЗТП-10кВ №1 (001) | 1 шт. | 400
д.Балакирево | Бологовский | Бологовский РЭС | ТП 066 | 1 шт. | 30
дПеньи | Конаковский | Конаковский РЭС | КТП-10кВ Пеньи ф.03 ПС Дм.Гора | 1 шт. | 100
д.Щиброво | Западнодвинский | Западнодвинский РЭС | ТП 014 (Щиборово) | 1 шт. | 30
д.Заборки | Бологовский | Бологовский РЭС | ТП 067 | 1 шт. | 160
п.Шопорово | Ржевский | Ржевский РЭС | КТП-10кВ-483 Шопорово-2 ф.№16(7)ПС РМК | 1 шт. | 400
д.Чернево | Рамешковский | Рамешковский РЭС | КТП Чернево АВМ ВЛ 10кВ №06 ПС Кушалино | 1 шт. | 400
г.Белый | Бельский | Бельский РЭС | ЗТП-10кВ №3 (003) | 1 шт. | 315
д.Конищево | Рамешковский | Рамешковский РЭС | КТП Конищево ВЛ 10кВ №06 ПС Кушалино | 1 шт. | 40
г.Ржев | Ржевский | Ржевский РЭС | КТП-10кВ-063 ГК"Запорожец" ф№16(7) ПС РМК | 1 шт. | 160
д.М.Мотолоша | Молоковский | Молоковский РЭС | ТП 017 | 1 шт. | 60
д.Упрышкино | Торжокский | Торжокский РЭС | КТП-10кВ №350 (Упрышкино) | 1 шт. | 30
д.Ляхово | Рамешковский | Рамешковский РЭС | КТП Ляхово ВЛ 10кВ №06 ПС Кушалино | 1 шт. | 100
г.Белый | Бельский | Бельский РЭС | ЗТП-10кВ №4 (004) | 1 шт. | 630
д.Б.Хорошово | Старицкий | Старицкий РЭС | КТП-10кВ д.Большое Хорошово ВЛ№06 (ф.3) ПС 35/10 Луковниково | 1 шт. | 30
д.Заборки | Бологовский | Бологовский РЭС | ТП 068 | 1 шт. | 30
д. Знамеское | Ржевский | Ржевский РЭС | КТП-10кВ-016 д. Знаменское ф № 7 ПС РМК | 1 шт. | 160
д.Рогаткино | Торопецкий | Торопецкий РЭС | КТП-10кВ Рогаткино | 1 шт. | 10
д.Заборки | Бологовский | Бологовский РЭС | ТП 069 | 1 шт. | 250
д.Бели | Торжокский | Торжокский РЭС | КТП-10кВ №351 (Бели) | 1 шт. | 50
д.Волково | Рамешковский | Рамешковский РЭС | КТП Волково-ЗСП ВЛ 10кВ №06 ПС Кушалино | 1 шт. | 100
д.Заборки | Бологовский | Бологовский РЭС | ТП 070 | 1 шт. | 63
п.Загородный | Калининский | Калининский РЭС | ТП 91 Загородный д.сад №17 ПС Глазково | 1 шт. | 160
г.Белый | Бельский | Бельский РЭС | ЗТП-10кВ Интернат (071) | 1 шт. | 160
д.Кулигино | Бологовский | Бологовский РЭС | ТП 071 | 1 шт. | 30
д.Волково | Рамешковский | Рамешковский РЭС | КТП Волково мастерские ВЛ 10кВ №06 ПС Кушалино | 1 шт. | 250
д.Белейка | Западнодвинский | Западнодвинский РЭС | ТП 020 (Белейка) | 1 шт. | 100
д.Анисимово | Бологовский | Бологовский РЭС | ТП 072 | 1 шт. | 160
сРучьи | Конаковский | Конаковский РЭС | ЗТП-10кВ №172 Мех Мастерские ф.03 ПС Дм.Гора | 1 шт. | 250
г.Белый | Бельский | Бельский РЭС | ЗТП-10кВ №5 (005) | 1 шт. | 250
д.Денесиха | Старицкий | Старицкий РЭС | КТП-10кВ д.Денесиха ф.4 РП-10кВ Орешки | 1 шт. | 10
д.Савиха | Рамешковский | Рамешковский РЭС | КТП Савиха ВЛ 10кВ №06 ПС Кушалино | 1 шт. | 40
д. Кочки | Максатихинский | Максатихинский РЭС | ТП 087 д. Кочки | 1 шт. | 30
д.Анисимово | Бологовский | Бологовский РЭС | ТП 073 | 1 шт. | 100
д.Родичево | Молоковский | Молоковский РЭС | ТП 015 | 1 шт. | 100
д.Алешинка | Бологовский | Бологовский РЭС | ТП 080 | 1 шт. | 100
д.Булдаково | Бологовский | Бологовский РЭС | ТП 082 | 1 шт. | 10
д.Мшенцы | Бологовский | Бологовский РЭС | ТП 081 | 1 шт. | 30
п.Загородный | Калининский | Калининский РЭС | ТП 94 Загородный ж.дома №17 ПС Глазково | 1 шт. | 160
г.Белый | Бельский | Бельский РЭС | ЗТП-10кВ №2 (002) | 1 шт. | 400
д.Линево | Бологовский | Бологовский РЭС | ТП 083 | 1 шт. | 30
д.Толокново | Рамешковский | Рамешковский РЭС | КТП Толокново ВЛ 10кВ №06 ПС Кушалино | 1 шт. | 160
д.Гришкино | Старицкий | Старицкий РЭС | КТП-10кВ д.Гришкино ф.4 РП-10кВ Орешки | 1 шт. | 160
д.Пески | Рамешковский | Рамешковский РЭС | КТП Пески ВЛ 10кВ №06 ПС Кушалино | 1 шт. | 100
г.Белый | Бельский | Бельский РЭС | ЗТП-10кВ Кинотеатр (070) | 1 шт. | 400
д.Корыхново | Бологовский | Бологовский РЭС | ТП 086 | 1 шт. | 160
д.Корыхново | Бологовский | Бологовский РЭС | ТП 087 | 1 шт. | 160
п. Труженик | Максатихинский | Максатихинский РЭС | ТП 092 п.Труженик | 1 шт. | 250
д.Корыхново | Бологовский | Бологовский РЭС | ТП 088 | 2 шт. | 500
д.Лохнёво | Молоковский | Молоковский РЭС | ТП 027 | 1 шт. | 30
г.Ржев | Ржевский | Ржевский РЭС | КТП-10кВ-439 СНТ "Факел" ф №16(7) ПС РМК | 1 шт. | 160
д.Лыткино | Старицкий | Старицкий РЭС | КТП-10кВ д.Лыткино ф.4 РП-10кВ Орешки | 1 шт. | 40
г.Белый | Бельский | Бельский РЭС | ЗТП-10кВ КНС-2 (067) | 2 шт. | 500
д.Корыхново | Бологовский | Бологовский РЭС | ТП 089 | 1 шт. | 250
д.Полибино | Торопецкий | Торопецкий РЭС | КТП-10кВ Полибино Пожинское | 1 шт. | 25
Загородный | Калининский | Калининский РЭС | ТП 93 Загородный ЗСП №17 ПС Глазково | 1 шт. | 160
д. Орехово | Ржевский | Ржевский РЭС | КТП-10кВ-443 д. Орехово ф №3 ПС Клешнево | 1 шт. | 250
п.Лыкошино | Бологовский | Бологовский РЭС | ТП 090 | 1 шт. | 160
д.Ефремово | Западнодвинский | Западнодвинский РЭС | ТП 029 (Ефремово) | 1 шт. | 63
сРучьи | Конаковский | Конаковский РЭС | ЗТП-10кВ №167 Живот.Комплекс ф.7 ПС Дм.Гора | 2 шт. | 500
п.Лыкошино | Бологовский | Бологовский РЭС | ТП 091 | 1 шт. | 160
п.Лыкошино | Бологовский | Бологовский РЭС | ТП 092 | 1 шт. | 160
г.Белый | Бельский | Бельский РЭС | КТП-10кВ ул. Энгельса (065) | 1 шт. | 100
д.Русаново | Торопецкий | Торопецкий РЭС | МТП-10 кВ Русаново | 1 шт. | 40
д.Поречье | Бологовский | Бологовский РЭС | ТП 093 | 1 шт. | 100
п. Труженик | Максатихинский | Максатихинский РЭС | ТП 093 п. Труженик | 1 шт. | 250
д.Поречье | Бологовский | Бологовский РЭС | ТП 094 | 1 шт. | 160
д.Кузнецово | Бологовский | Бологовский РЭС | ТП 095 | 1 шт. | 63
д.Великуши | Бологовский | Бологовский РЭС | ТП 096 | 1 шт. | 40
г.Белый | Бельский | Бельский РЭС | КТП-10кВ АЗС (661) | 1 шт. | 63
д.Хмелевка | Бологовский | Бологовский РЭС | ТП 097 | 1 шт. | 100
д.Галкино | Молоковский | Молоковский РЭС | ТП 016 | 1 шт. | 30
д.Порожки | Бологовский | Бологовский РЭС | ТП 098 | 1 шт. | 63
д.Лазарево | Западнодвинский | Западнодвинский РЭС | ТП 028 (Лазарево) | 1 шт. | 100
д.Широкое | Бологовский | Бологовский РЭС | ТП 099 | 1 шт. | 63
д.Подсобное | Бологовский | Бологовский РЭС | ТП 100 | 1 шт. | 60
сРучьи | Конаковский | Конаковский РЭС | ЗТП-10кВ №168 Котельная ф.03 ПС Дм.Гора | 2 шт. | 500
г.Белый | Бельский | Бельский РЭС | КТП-10кВ ул. Трофимова (074) | 1 шт. | 250
д.Сопки | Бологовский | Бологовский РЭС | ТП 101 | 1 шт. | 100
д.Заключье | Бологовский | Бологовский РЭС | ТП 102 | 1 шт. | 100
д.Конищево | Торопецкий | Торопецкий РЭС | КТП-10кВ Конищево-1 | 1 шт. | 160
г.Белый | Бельский | Бельский РЭС | ЗТП-10кВ МПМК (073) | 1 шт. | 400
д.Мишнево | Бологовский | Бологовский РЭС | ТП 103 | 1 шт. | 100
Загородный | Калининский | Калининский РЭС | ТП 95 Загородный котельная №17 ПС Глазково | 1 шт. | 400
д.О.Клетки | Бологовский | Бологовский РЭС | ТП 104 | 1 шт. | 160
д.Турны | Бологовский | Бологовский РЭС | ТП 105 | 1 шт. | 10
д.Львово | Бологовский | Бологовский РЭС | ТП 106 | 1 шт. | 100
г.Белый | Бельский | Бельский РЭС | КТП-10кВ Маяк (064) | 1 шт. | 100
сРучьи | Конаковский | Конаковский РЭС | КТП-10кВ Б.Ручьи ф.03 ПС Дм.Гора | 1 шт. | 400
п. Труженик | Максатихинский | Максатихинский РЭС | ТП 091 п. Труженик | 1 шт. | 160
д.Липское | Бологовский | Бологовский РЭС | ТП 107 | 1 шт. | 30
д.Болково | Сонковский | Сонковский РЭС | КТП-10кВ д.Болково | 1 шт. | 100
д.М.Хорошово | Старицкий | Старицкий РЭС | КТП-10кВ д.Малое Хорошово ВЛ№06 (ф.3) ПС 35/10 Луковниково | 1 шт. | 40
д.Мартыново | Бологовский | Бологовский РЭС | ТП 108 | 1 шт. | 63
д.Горка | Бологовский | Бологовский РЭС | ТП 109 | 1 шт. | 25
д.Яругино | Сонковский | Сонковский РЭС | МТП-10 кВ Яругино | 1 шт. | 30
д.Терешково | Ржевский | Ржевский РЭС | КТП-10кВ-438 д. Терешково ф №3 ПС Клешнево | 1 шт. | 160
д.Лутовинино | Молоковский | Молоковский РЭС | ТП 013 | 1 шт. | 100
д.Поречье | Бологовский | Бологовский РЭС | ТП 110 | 1 шт. | 60
д.Шайтровщина | Бельский | Бельский РЭС | ЗТП Шайтровщина ж/к | 2 шт. | 500
д.Заостравье | Бологовский | Бологовский РЭС | ТП 111 | 1 шт. | 63
д.Корино | Сонковский | Сонковский РЭС | КТП-10 кВ д.Корино | 1 шт. | 30
д.Велье | Бологовский | Бологовский РЭС | ТП 112 | 1 шт. | 60
д.Старово | Сонковский | Сонковский РЭС | КТП-10кВ д.Старово дер | 1 шт. | 60
д.Подмошье | Бологовский | Бологовский РЭС | ТП 113 | 1 шт. | 160
д.Дачный | Бологовский | Бологовский РЭС | ТП 114 | 1 шт. | 60
д.Старое | Бологовский | Бологовский РЭС | ТП 115 | 1 шт. | 30
п. Труженик | Максатихинский | Максатихинский РЭС | ТП 090 п.Труженик | 1 шт. | 160
д.Старово | Сонковский | Сонковский РЭС | КТП-10кВ д.Старово ферма | 1 шт. | 60
д.Савино | Бологовский | Бологовский РЭС | ТП 116 | 1 шт. | 40
д.Дуброво | Западнодвинский | Западнодвинский РЭС | ТП 023 (Дуброво-2) | 1 шт. | 250
д.Рютино | Бологовский | Бологовский РЭС | ТП 117 | 1 шт. | 100
д.Старово | Сонковский | Сонковский РЭС | КТП-10кВ д.Старово мастер. | 1 шт. | 100
д.Рютино | Бологовский | Бологовский РЭС | ТП 118 | 1 шт. | 100
д.Хвостово-1 | Ржевский | Ржевский РЭС | КТП-10кВ-481 д. Хвостово-Рогачево ф№ 5 Осуга | 1 шт. | 63
д.Клещино | Бологовский | Бологовский РЭС | ТП 119 | 1 шт. | 63
п. Труженик | Максатихинский | Максатихинский РЭС | ТП 089 п. Труженик | 1 шт. | 160
д.Бабаево | Сонковский | Сонковский РЭС | КТП-10кВ д.Бабаево (Кой) | 1 шт. | 100
д.Гарусово | Бологовский | Бологовский РЭС | ТП 120 | 1 шт. | 40
д.Стогиново | Молоковский | Молоковский РЭС | ТП 023 | 1 шт. | 60
д.Озеревичи | Бологовский | Бологовский РЭС | ТП 085 Озеревичи | 1 шт. | 160
д.Кой | Сонковский | Сонковский РЭС | КТП-10кВ д.Кой клуб № 2 | 1 шт. | 250
д.Замятино-3 | Ржевский | Ржевский РЭС | КТП-10кВ-325 д. Замятино ф№ 2 Осуга | 1 шт. | 63
д.Денисова Горка | Бологовский | Бологовский РЭС | ТП 084 Денисова Горка | 1 шт. | 40
д.Бокачёво | Бельский | Бельский РЭС | КТП Бокачево свинарник | 1 шт. | 100
д.Клыпино | Торопецкий | Торопецкий РЭС | КТП-10кВ Клыпино мастерские | 1 шт. | 160
д.Дуброво | Западнодвинский | Западнодвинский РЭС | ТП 024 (Дуброво-3) | 1 шт. | 160
д.Кой | Сонковский | Сонковский РЭС | КТП-10кВ д.Кой ЗСП № 3 | 1 шт. | 250
п. Труженик | Максатихинский | Максатихинский РЭС | ТП 088 п. Труженик | 1 шт. | 250
д.Скерино | Бельский | Бельский РЭС | КТП Скерино ж.к. | 1 шт. | 180
Загородный | Калининский | Калининский РЭС | ТП 92 Загородный ферма №17 ПС Глазково | 1 шт. | 250
д.Волок | Андреапольский | Андреапольский РЭС | КТПП-10кВ д.Волок-1 | 1 шт. | 250
д.Кой | Сонковский | Сонковский РЭС | КТП-10кВ д.Кой дер № 4 | 1 шт. | 100
д.Погорелки | Ржевский | Ржевский РЭС | КТП-10кВ-114 Погорелки ф№ 3 ПС Чертолино | 1 шт. | 400
д.Тараканово | Бельский | Бельский РЭС | КТП Тараканово | 1 шт. | 100
д.Сухуша | Ржевский | Ржевский РЭС | КТП-10кВ-127 Сухуша ф№ 3 ПС Чертолино | 1 шт. | 30
д.Комарицы | Молоковский | Молоковский РЭС | ТП 025 | 1 шт. | 20
д.Ивашково | Бельский | Бельский РЭС | КТП Ивашково | 1 шт. | 60
д.Плоты | Ржевский | Ржевский РЭС | КТП-10кВ-113 Плоты ф№ 3 ПС Чертолино | 1 шт. | 63
д.Дорофеево | Западнодвинский | Западнодвинский РЭС | ТП 021 (Дорофеево) | 1 шт. | 60
Загородный | Калининский | Калининский РЭС | ТП 96 Загородный АВМ №17 ПС Глазково | 2 шт. | 500
д.Струйское | Ржевский | Ржевский РЭС | КТП-10кВ-125 Струйское ф № 2 ПС Бахм. | 1 шт. | 63
дСынково | Конаковский | Конаковский РЭС | КТП-10кВ Сынково ф.7 ПС Дм.Гора | 1 шт. | 63
д.Васнево | Бельский | Бельский РЭС | КТП Васнево | 1 шт. | 100
д.Синьково | Андреапольский | Андреапольский РЭС | КТП-10кВ д. Синьково | 1 шт. | 30
д.Клыпино | Торопецкий | Торопецкий РЭС | КТП-10кВ Клыпино | 1 шт. | 60
дБотеново | Конаковский | Конаковский РЭС | КТП-10кВ Ботеново ф.7 ПС Дм.Гора | 1 шт. | 100
д.Михайлово | Молоковский | Молоковский РЭС | ТП 021 | 1 шт. | 250
д.Починки | Ржевский | Ржевский РЭС | КТП-10кВ-115 Починки ф№ 3 ПС Чертолино | 1 шт. | 63
д.Ботино | Западнодвинский | Западнодвинский РЭС | ТП 040 (Ботино) | 1 шт. | 10
д.Б.Изори | Торопецкий | Торопецкий РЭС | КТП-10кВ Б.Изори | 1 шт. | 40
д.Димидки | Бельский | Бельский РЭС | КТП Димидки ж/к | 1 шт. | 40
дБараниково | Конаковский | Конаковский РЭС | МТП-10кВ Бараниково ф.03 ПС Дм.Гора | 1 шт. | 40
д.Кузнецово | Андреапольский | Андреапольский РЭС | КТП-10кВ д.Кузнецово | 1 шт. | 60
г.Белый | Бельский | Бельский РЭС | КТП ул.Ржевская | 1 шт. | 100
Б.Деревня | Конаковский | Конаковский РЭС | КТП-10кВ Бол деревня ф.03 ПС Дм.Гора | 1 шт. | 10
д.Бережки | Сонковский | Сонковский РЭС | КТП-10кВ Бережки Клуб № 4 | 1 шт. | 160
д.М.Изори | Торопецкий | Торопецкий РЭС | КТП-10кВ М.Изори | 1 шт. | 25
д.Бокачёво | Бельский | Бельский РЭС | КТП Бокачево | 1 шт. | 100
д.Бережки | Сонковский | Сонковский РЭС | КТП-10кВ Бережки дер № 2 | 1 шт. | 100
дДулово | Конаковский | Конаковский РЭС | КТП-10кВ Дулово ф.7 ПС Дм.Гора | 1 шт. | 160
д.Калиниха,д.Горбовец | Сонковский | Сонковский РЭС | КТП-10кВ д.Калиниха, д.Горбовец | 1 шт. | 30
д.Микшино | Андреапольский | Андреапольский РЭС | КТП-10кВ д.Микшино-1 | 1 шт. | 100
д.Порошково | Молоковский | Молоковский РЭС | ТП 018 | 1 шт. | 60
д.Гремячиха | Сонковский | Сонковский РЭС | КТП-10кВ д.Гремячиха | 1 шт. | 60
д.Зайково | Торопецкий | Торопецкий РЭС | КТП-10кВ Меньшово | 1 шт. | 60
д.Муравьево | Сонковский | Сонковский РЭС | КТП-10кВ д.Муравьево | 1 шт. | 30
д.Душково,д.Шейно | Сонковский | Сонковский РЭС | КТП-10кВ д.Душково, д.Шейно | 1 шт. | 100
д.Крест | Андреапольский | Андреапольский РЭС | КТП-10кВ Дачи | 1 шт. | 63
д.Душково | Сонковский | Сонковский РЭС | КТП-10кВ д.Душково | 1 шт. | 60
д.Бережки | Сонковский | Сонковский РЭС | КТП-10кВ Бережки фер № 3 | 1 шт. | 250
д.Баево | Западнодвинский | Западнодвинский РЭС | ТП 033 (Баево-2) | 1 шт. | 100
д.Коварное-Борок | Торопецкий | Торопецкий РЭС | КТП-10кВ Коварное-Борок | 1 шт. | 100
д.Бережки | Сонковский | Сонковский РЭС | КТП-10кВ Бережки зерноток № 1 | 1 шт. | 250
д.Крест | Андреапольский | Андреапольский РЭС | КТП-10кВ д.Крест | 1 шт. | 100
дКрасинское | Конаковский | Конаковский РЭС | МТП-10кВ Красинское ф.03 ПС Дм.Гора | 1 шт. | 100
д.Гора | Молоковский | Молоковский РЭС | ТП 024 | 1 шт. | 63
д.Песчаха | Андреапольский | Андреапольский РЭС | КТП-10кВ д.Песчаха | 1 шт. | 25
д.Баево | Западнодвинский | Западнодвинский РЭС | ТП 035 (Баево-4) | 1 шт. | 63
д.Андроново | Андреапольский | Андреапольский РЭС | КТП-10кВ д.Андроново-1 | 1 шт. | 25
д.Старово | Молоковский | Молоковский РЭС | ТП 020 | 1 шт. | 63
д.Дергачи | Торопецкий | Торопецкий РЭС | КТП-10кВ Дергачи | 1 шт. | 30
д.Бучино | Торопецкий | Торопецкий РЭС | КТП-10кВ Бучино | 1 шт. | 30
д.Романово | Торопецкий | Торопецкий РЭС | КТП-10кВ Романово | 1 шт. | 63
д.Волок | Андреапольский | Андреапольский РЭС | КТП-10кВ д.Волок-4 | 1 шт. | 250
д.Корнеиха | Сонковский | Сонковский РЭС | КТП-10кВ д.Корнеиха ЗСП № 3 | 1 шт. | 100
д.Андроново | Андреапольский | Андреапольский РЭС | КТП-10кВ д.Андроново-2 | 1 шт. | 100
д.Покровское | Торопецкий | Торопецкий РЭС | КТП-10кВ Покровское-1 | 1 шт. | 100
д.Корнеиха | Сонковский | Сонковский РЭС | КТП-10кВ д.Корнеиха дер № 2 | 1 шт. | 250
д.Заноги | Андреапольский | Андреапольский РЭС | КТП-10кВ д.Заноги | 1 шт. | 63
д.Баево | Западнодвинский | Западнодвинский РЭС | ТП 036 (Баево-5) | 1 шт. | 160
д.Быстри | Андреапольский | Андреапольский РЭС | КТП-10кВ д.Быстри | 1 шт. | 50
д.Корнеиха | Сонковский | Сонковский РЭС | КТП-10кВ д.Корнеиха фер № 1 | 1 шт. | 160
д.Павловское | Молоковский | Молоковский РЭС | ТП 014 | 1 шт. | 25
д.Стеклино | Андреапольский | Андреапольский РЭС | КТП-10кВ д.Стеклино | 1 шт. | 30
д.Корнеиха | Сонковский | Сонковский РЭС | КТП-10кВ д.Корнеиха жил.дома № 4 | 1 шт. | 160
д.Хвостино,д.Печище. | Сонковский | Сонковский РЭС | КТП-10кВ д.Хвостино, д.Печище. | 1 шт. | 160
д.Боталы | Андреапольский | Андреапольский РЭС | КТП-10кВ д.Боталы | 1 шт. | 30
д.Парфеново | Сонковский | Сонковский РЭС | КТП-10кВ д.Парфеново дер №1 | 1 шт. | 100
д.Бабино Маслово | Торопецкий | Торопецкий РЭС | КТП-10кВ Бабино-Маслово | 1 шт. | 60
д.СтранаСоветов | Старицкий | Старицкий РЭС | КТП-10кВ д.Страна Советов ф.1 РП-10кВ Орешки | 1 шт. | 60
д.Ям | Андреапольский | Андреапольский РЭС | КТП-10кВ д.Ям | 1 шт. | 100
д.Парфеново | Сонковский | Сонковский РЭС | КТП-10кВ д.Парфеново фер №2 | 1 шт. | 250
д.Мухино | Западнодвинский | Западнодвинский РЭС | ТП 041 (Мухино) | 1 шт. | 160
д.Пищалкино | Сонковский | Сонковский РЭС | МТП-10 кВ д.Пищалкино дер № 1 | 1 шт. | 30
д.Дмитрово | Андреапольский | Андреапольский РЭС | КТП-10кВ д.Дмитрово-2 | 1 шт. | 250
д.Пищалкино | Сонковский | Сонковский РЭС | КТП-10кВ д.Пищалкино котеджи № 3 | 1 шт. | 100
Чиркуново | Зубцовский | Зубцовский РЭС | КТП-10кВ Черкуново ВЛ 10кВ №03 Салино | 1 шт. | 100
д.Жарихино | Торопецкий | Торопецкий РЭС | КТП-10кВ Жарихино | 1 шт. | 60
д.Яковково | Старицкий | Старицкий РЭС | КТП-10кВ д.Яковково ВЛ№06 (ф.3) ПС 35/10 Луковниково | 1 шт. | 100
д.Пищалкино | Сонковский | Сонковский РЭС | КТП-10кВ д.Пищалкино поселок № 2 | 1 шт. | 100
д.Горки | Андреапольский | Андреапольский РЭС | КТП-10кВ д.Горки | 1 шт. | 50
Синицыно | Зубцовский | Зубцовский РЭС | КТП-10кВ Синицино ВЛ 10кВ №03 Салино | 1 шт. | 100
Аболешево | Зубцовский | Зубцовский РЭС | КТПП-10кВ Аболешево ВЛ 10кВ №13 Салино | 1 шт. | 160
д.Заиловье | Западнодвинский | Западнодвинский РЭС | ТП 044 (Заиловье) | 1 шт. | 20
Юркино | Зубцовский | Зубцовский РЭС | КТП-10кВ Юркино ВЛ 10кВ №03 Салино | 1 шт. | 100
д.Крутик | Бельский | Бельский РЭС | КТП Крутик | 1 шт. | 100
д.Любин | Андреапольский | Андреапольский РЭС | КТП-10кВ д.Любино-1 | 1 шт. | 250
д.Боронкино | Старицкий | Старицкий РЭС | КТП-10кВ д.Боронкино ф.1 РП-10кВ Орешки | 1 шт. | 30
Салино | Зубцовский | Зубцовский РЭС | КТП-10кВ Салино-2 ВЛ 10кВ №03 Салино | 1 шт. | 100
Ромушково | Зубцовский | Зубцовский РЭС | КТП-10кВ Ромушково ВЛ 10кВ №03 Салино | 1 шт. | 60
д.Божонка | Сонковский | Сонковский РЭС | КТП-10 кВ д.Божонка | 1 шт. | 40
Никольское | Зубцовский | Зубцовский РЭС | КТП-10кВ Никольское-1 ВЛ 10кВ №25 Зубцов | 1 шт. | 100
д.Горка | Сонковский | Сонковский РЭС | КТП-10 кВ д.Горка | 1 шт. | 160
д.Никополь | Западнодвинский | Западнодвинский РЭС | ТП 047 (Никополь) | 1 шт. | 60
д.Пестряково | Торопецкий | Торопецкий РЭС | КТП-10кВ Пестряково ЖК | 1 шт. | 160
д.Куклино | Сонковский | Сонковский РЭС | КТП-10кВ д.Куклино ферма № 1 | 1 шт. | 60
д.Лава | Старицкий | Старицкий РЭС | КТП-10кВ д.Лава ВЛ№ 06 (ф.3) ПС 35/10 Луковниково | 1 шт. | 20
д.Турчаниново | Сонковский | Сонковский РЭС | КТП-10кВ д.Турчаниново | 1 шт. | 100
д.Любино | Андреапольский | Андреапольский РЭС | КТП-10кВ д.Любино-4 | 1 шт. | 160
Ошурково | Зубцовский | Зубцовский РЭС | КТП-10кВ Ошурково-1 ВЛ 10кВ №15 Салино | 1 шт. | 160
д.Куклино | Сонковский | Сонковский РЭС | КТП-10кВ д.Куклино сушилка № 2 | 1 шт. | 63
д.Поповский | Бельский | Бельский РЭС | КТП Поповский | 1 шт. | 100
д.Борзово | Андреапольский | Андреапольский РЭС | КТП-10кВ д.Борзово | 1 шт. | 40
д.Вымлы | Сонковский | Сонковский РЭС | КТП-10кВ д.Вымлы | 1 шт. | 30
д.Сосвятское | Западнодвинский | Западнодвинский РЭС | ТП 043 (Сосвятское) | 1 шт. | 63
Шарыгино | Андреапольский | Андреапольский РЭС | КТП-10кВ д.Шарыгино | 1 шт. | 40
Белавино | Зубцовский | Зубцовский РЭС | КТП-10кВ Белавино-3 ВЛ 10кВ №15 Салино | 1 шт. | 250
д.Романцево | Сонковский | Сонковский РЭС | МТП-10 кВ д.Романцево | 1 шт. | 10
д.Новоследово | Андреапольский | Андреапольский РЭС | СТП-10 кВ д.Новоследово | 1 шт. | 10
д.Сергеевское | Сонковский | Сонковский РЭС | КТП-10кВ д.Сергеевское дер № 1 | 1 шт. | 100
д.Пестово | Андреапольский | Андреапольский РЭС | КТП-10кВ д.Пестово (Синьково) | 1 шт. | 100
д.Сергеевское | Сонковский | Сонковский РЭС | КТП-10кВ д.Сергеевское фер № 2 | 1 шт. | 63
д.Сергеевское | Сонковский | Сонковский РЭС | КТП-10кВ д.Сергеевское правление № 3 | 1 шт. | 60
д.Заболотье | Андреапольский | Андреапольский РЭС | КТП-10кВ д.Заболотье | 1 шт. | 160
д. Стрельниково | Зубцовский | Зубцовский РЭС | КТП-10кВ Зуево-1 ВЛ 10кВ №07 Зубцов | 1 шт. | 100
д.Орешки | Старицкий | Старицкий РЭС | КТП-10кВ д.Орешки-1 насосная ф.3 РП-10кВ Орешки | 1 шт. | 100
д.Скудино | Андреапольский | Андреапольский РЭС | КТП-10кВ д.Скудино | 1 шт. | 160
д.Речка | Андреапольский | Андреапольский РЭС | КТП-10кВ д.Речка | 1 шт. | 25
д.Кудино | Торопецкий | Торопецкий РЭС | КТП-10кВ Кудино | 1 шт. | 100
д.Аксёново | Андреапольский | Андреапольский РЭС | КТП-10кВ д.Аксеново-1 | 1 шт. | 160
д.Аксёново | Андреапольский | Андреапольский РЭС | КТП-10кВ д.Аксеново-3 | 1 шт. | 160
д. Овощехранилище | Зубцовский | Зубцовский РЭС | КТП-10кВ Старое-4 ВЛ 10кВ №20 П.Городище | 1 шт. | 160
д.Аксёново | Андреапольский | Андреапольский РЭС | КТПК-10кВ д.Аксеново-4 | 1 шт. | 160
д.Задорье | Старицкий | Старицкий РЭС | КТП-10кВ д.Задорье ВЛ№04 (ф.4) ПС 35/10 Луковниково | 1 шт. | 160
д.Барино | Западнодвинский | Западнодвинский РЭС | ТП 046 (Барино) | 1 шт. | 63
г Торопец | Торопецкий | Торопецкий РЭС | КТП-10кВ Дачи Ф.4 ПС Торопец | 1 шт. | 63
д.Цикарево | Торопецкий | Торопецкий РЭС | КТП-10кВ Цикарево | 1 шт. | 160
д.Василево | Торопецкий | Торопецкий РЭС | КТП-10кВ Василево | 1 шт. | 160
д.Воскресенское | Андреапольский | Андреапольский РЭС | КТП-10кВ д.Воскресенское-2 | 1 шт. | 250
д.Орехово | Андреапольский | Андреапольский РЭС | КТП-10кВ д.Орехово | 1 шт. | 160
д.Залужье | Западнодвинский | Западнодвинский РЭС | ТП 052 (Залужье) | 1 шт. | 10
д.Лутки | Андреапольский | Андреапольский РЭС | КТП-10кВ д.Лутки | 1 шт. | 40
д.Хотилици | Андреапольский | Андреапольский РЭС | КТП-10кВ с. Хотилицы-1 | 1 шт. | 250
д.Хотилици | Андреапольский | Андреапольский РЭС | КТП-10кВ с. Хотилицы-2 | 1 шт. | 250
д.Ялыгино | Старицкий | Старицкий РЭС | КТП-10кВ д.Ялыгино ВЛ№04 (ф.4) ПС 35/10 Луковниково | 1 шт. | 60
д. Новотроицкое | Торопецкий | Торопецкий РЭС | КТП-10кВ Новотроицкое-1 | 1 шт. | 250
д.Хотилици | Андреапольский | Андреапольский РЭС | КТП-10кВ с. Хотилицы-10 | 1 шт. | 63
д.Хотилици | Андреапольский | Андреапольский РЭС | КТП-10кВ База участка | 1 шт. | 60
д.Бабинское | Старицкий | Старицкий РЭС | МТП-10кВ д.Бабинское ВЛ№04 (ф.4) ПС 35/10 Луковниково | 1 шт. | 40
д.Горки | Андреапольский | Андреапольский РЭС | КТП-10кВ д.Горки (плаужница) | 1 шт. | 63
д.Поспелое | Андреапольский | Андреапольский РЭС | КТП-10кВ д.Поспелое | 1 шт. | 40
д.Пашково | Андреапольский | Андреапольский РЭС | КТП-10кВ д.Пашково | 1 шт. | 100
д.Вороново-Казаково | Старицкий | Старицкий РЭС | МТП-10кВ д.Вороново-Казаково ф.1 РП-10кВ Орешки | 1 шт. | 60
д.Зеленогорское | Андреапольский | Андреапольский РЭС | КТП-10кВ д.Зеленогорское | 1 шт. | 10
д.Монино | Андреапольский | Андреапольский РЭС | КТП-10кВ Д.Монино | 1 шт. | 60
д.Шестаково | Западнодвинский | Западнодвинский РЭС | ТП 058 (Шестаково) | 1 шт. | 100
д.Белавино | Андреапольский | Андреапольский РЭС | КТП-10кВ д.Белавино | 1 шт. | 100
д.Петрищево | Старицкий | Старицкий РЭС | КТП-10кВ д.Петрищево ВЛ№04 (ф.4) ПС 35/10 Луковниково | 1 шт. | 60
д.Симонка | Андреапольский | Андреапольский РЭС | КТП-10кВ д.Симонка | 1 шт. | 25
д.Федьково | Торопецкий | Торопецкий РЭС | КТП-10кВ Федьково-2 | 1 шт. | 160
д.Рылово | Старицкий | Старицкий РЭС | КТП-10кВ д.Рылово ВЛ№04 (ф.4) ПС 35/10 Луковниково | 1 шт. | 100
д.Хотилици | Андреапольский | Андреапольский РЭС | КТП-10кВ с. Хотилицы-9 | 1 шт. | 250
д.Коняшено | Старицкий | Старицкий РЭС | КТП-10кВ д.Коняшено ВЛ№04 (ф.4) ПС 35/10 Луковниково | 1 шт. | 30
д.Спиридово | Андреапольский | Андреапольский РЭС | КТП-10кВ д.Спиридово-2 | 1 шт. | 160
д.Вережуни | Западнодвинский | Западнодвинский РЭС | ТП 059 (Вережуни) | 1 шт. | 100
д.Спиридово | Андреапольский | Андреапольский РЭС | КТП-10кВ д.Спиридово-3 | 1 шт. | 250
д.Колдино | Торопецкий | Торопецкий РЭС | КТП-10кВ Колдино-1 | 1 шт. | 60
д.Рясня | Старицкий | Старицкий РЭС | КТП-10кВ д.Рясня-4 ВЛ№04 (ф.4) ПС 35/10 Луковниково | 1 шт. | 250
д.Филипово | Андреапольский | Андреапольский РЭС | КТП-10кВ д.Филипово | 1 шт. | 40
д.Луковниково | Старицкий | Старицкий РЭС | КТП-10кВ д.Луковниково-3 ВЛ№08 (ф.2) ПС 35/10 Луковниково | 1 шт. | 160
д.Стоякино | Андреапольский | Андреапольский РЭС | КТП-10кВ д.Ручьи | 1 шт. | 60
д.Малахи | Торопецкий | Торопецкий РЭС | КТП-10кВ Малахи | 1 шт. | 60
д.Желено | Андреапольский | Андреапольский РЭС | КТП-10кВ д.Жельно | 1 шт. | 100
д.Литвиново | Западнодвинский | Западнодвинский РЭС | ТП 060 (Литвиново) | 1 шт. | 60
д.Колдино | Торопецкий | Торопецкий РЭС | КТП-10кВ Колдино-2 | 1 шт. | 100
д.Вязки | Западнодвинский | Западнодвинский РЭС | ТП 049 (Вязки) | 1 шт. | 60
д.Скрабы | Западнодвинский | Западнодвинский РЭС | ТП 054 (Скрабы) | 1 шт. | 63
д.Ломти | Западнодвинский | Западнодвинский РЭС | ТП 056 (Ломти) | 1 шт. | 30
д.Кирпичник | Западнодвинский | Западнодвинский РЭС | ТП 071 (Кирпичник) | 1 шт. | 40
д.Ануфриево | Западнодвинский | Западнодвинский РЭС | ТП 066 (Ануфриево) | 1 шт. | 20
д.Фофаново | Западнодвинский | Западнодвинский РЭС | ТП 067 (Фофаново-1) | 1 шт. | 160
д.Фофаново | Западнодвинский | Западнодвинский РЭС | ТП 068 (Фофаново-2) | 1 шт. | 250
д.Загорье | Западнодвинский | Западнодвинский РЭС | ТП 069 (Загорье) | 1 шт. | 20
д.Яковлеское | Западнодвинский | Западнодвинский РЭС | ТП 070 (Яковлевское) | 1 шт. | 100
д.Бибирево | Западнодвинский | Западнодвинский РЭС | ТП 090 (Бибирево-3) | 1 шт. | 100
д.Бибирево | Западнодвинский | Западнодвинский РЭС | ТП 092 (Бибирево-5) | 1 шт. | 250
д.Острожки | Западнодвинский | Западнодвинский РЭС | ТП 098 (Острожки) | 1 шт. | 40
д.Холм | Западнодвинский | Западнодвинский РЭС | ТП 097 (Холм) | 1 шт. | 63
д.Новостройка | Западнодвинский | Западнодвинский РЭС | ТП 094 (Новостройка) | 1 шт. | 100
д.Глубокое | Западнодвинский | Западнодвинский РЭС | ТП 116 (Глубокое) | 1 шт. | 40
д.Заселица | Андреапольский | Андреапольский РЭС | КТП-10кВ д.Заселица | 1 шт. | 63
д.Горняя | Андреапольский | Андреапольский РЭС | КТП-10кВ д.Горняя | 1 шт. | 4
д.Котлово | Ржевский | Ржевский РЭС | КТП-10кВ-347 д. Котлово ф №3 ПС Чертолино | 1 шт. | 100
д.Бели | Андреапольский | Андреапольский РЭС | КТП-10кВ д.Бели | 1 шт. | 40
д.Воробъево | Торжокский | Торжокский РЭС | КТП-10кВ №144 (Воробьево) ф.Воробьево | 1 шт. | 63
д. Замошье | Осташковский | Осташковский РЭС | КТП-10/0,4кВ №002 | 1 шт. | 160
д.Курцево | Андреапольский | Андреапольский РЭС | КТП-10кВ д.Курцево | 1 шт. | 20
д.Горки | Торжокский | Торжокский РЭС | КТП-10кВ №028 (Горки) | 1 шт. | 30
д.КозловоСело | Андреапольский | Андреапольский РЭС | КТП-10кВ д.К.Село | 1 шт. | 10
д.Залужанье | Молоковский | Молоковский РЭС | ТП 029 | 1 шт. | 400
д.Березай | Торжокский | Торжокский РЭС | КТП-10кВ №030 (Березай) | 1 шт. | 100
д.Торопацы | Андреапольский | Андреапольский РЭС | КТП-10кВ д.Торопацы-1 | 1 шт. | 100
д.Рамушки | Торжокский | Торжокский РЭС | КТП-10кВ №029 (Рамушки-2) | 1 шт. | 100
д.Василево | Западнодвинский | Западнодвинский РЭС | ТП 106 (Василево) | 1 шт. | 160
д.Нижнее | Торжокский | Торжокский РЭС | КТП-10кВ №105 (Нижнее) | 1 шт. | 30
д.Торопацы | Андреапольский | Андреапольский РЭС | КТП-10кВ д.Торопацы-4 | 1 шт. | 160
д.Федьково | Торопецкий | Торопецкий РЭС | КТП-10кВ Федьково-1 | 1 шт. | 100
д.Б.Песочня | Торжокский | Торжокский РЭС | КТП-10кВ №024 (Б.Песочня) | 1 шт. | 30
д.Пожар | Андреапольский | Андреапольский РЭС | КТП-10кВ д.Пожар | 1 шт. | 100
д.Семеново Село | Осташковский | Осташковский РЭС | КТП-10/0,4кВ №004 | 1 шт. | 160
д.М.Песочня | Торжокский | Торжокский РЭС | КТП-10кВ №025 (М.Песочня) | 1 шт. | 30
д.Блазново | Ржевский | Ржевский РЭС | КТП-10кВ-158 д. Блазново ф №3 ПС Чер. | 1 шт. | 10
д.Лапочи | Андреапольский | Андреапольский РЭС | КТП-10кВ д.Лопачи | 1 шт. | 250
д.Новотроицкое | Торопецкий | Торопецкий РЭС | КТП-10кВ Новотроицкое-2 | 1 шт. | 400
д.Залужанье | Молоковский | Молоковский РЭС | ТП 031 | 1 шт. | 100
д.М.Петрово | Торжокский | Торжокский РЭС | КТП-10кВ №027 (М.Петрово) | 1 шт. | 25
д.Ручьи | Андреапольский | Андреапольский РЭС | КТП-10кВ д.Стоякино(Заозерье) | 1 шт. | 63
д.Слобырёво | Ржевский | Ржевский РЭС | КТП-10кВ-407 д. Слобырёво ф №4 ПС Чертолино | 1 шт. | 400
д.Б.Петрово | Торжокский | Торжокский РЭС | КТПП-10кВ №023 (Б.Петрово-2) | 1 шт. | 250
г.Торопец | Торопецкий | Торопецкий РЭС | КТП-10кВ ТП-67 | 1 шт. | 100
д.Б.Петрово | Торжокский | Торжокский РЭС | КТПЕ-10кВ №026 (Б.Петрово-2) ф.Горшково | 1 шт. | 160
вблизид.Уланово | Калязинский | Калязинский РЭС | КТП-10кВ 370 (Хоз.нужды) №05 ПС Уланово | 1 шт. | 63
д.Б.Петрово | Торжокский | Торжокский РЭС | ЗТП-10кВ №022 (Б.Петрово) | 1 шт. | 100
д.Улин | Западнодвинский | Западнодвинский РЭС | ТП 109 (Улин-2) | 1 шт. | 250
д.Борок | Андреапольский | Андреапольский РЭС | СТП-10кВ д.Борок | 1 шт. | 10
д. Нехина Гора | Осташковский | Осташковский РЭС | КТП-10/0,4кВ №005 | 1 шт. | 40
д.Подгороднее | Торопецкий | Торопецкий РЭС | КТП-10кВ Подгороднее-2 | 1 шт. | 160
д.Малахово | Андреапольский | Андреапольский РЭС | КТП-10кВ д.Малахово | 1 шт. | 40
пос. Тверецкий | Торжокский | Торжокский РЭС | КТП-10кВ №011 (Тверецкий пекарня) | 1 шт. | 100
д.Шатино | Андреапольский | Андреапольский РЭС | КТП-10кВ д.Шатино | 1 шт. | 20
пос. Тверецкий | Торжокский | Торжокский РЭС | КТП-10кВ №009 (Тверецкий маст) | 1 шт. | 160
д.Лаптево | Ржевский | Ржевский РЭС | КТП-10кВ-355 д. Лаптевоф №6 ПС Чертолино | 1 шт. | 250
пос. Тверецкий | Торжокский | Торжокский РЭС | КТП-10кВ №010 (Ц.У. Тверецкий) | 1 шт. | 160
д.Ильченко | Ржевский | Ржевский РЭС | КТП-10кВ-335 д. Ильченко-2ф.3 Чертолино | 1 шт. | 250
д. Коммуна | Осташковский | Осташковский РЭС | КТП-10/0,4кВ №006 | 1 шт. | 20
д.Подгороднее | Торопецкий | Торопецкий РЭС | ЗТП-10кВ Подгороднее-1 | 2 шт. | 650
д. Маслово | Торжокский | Торжокский РЭС | КТП-10кВ №241 (Маслово-2) | 1 шт. | 160
д.Волкушино,д.Бекетово | Калязинский | Калязинский РЭС | КТП-10кВ 372 (Бекетово-Волкушено) №05 ПС Уланово | 1 шт. | 40
д. Маслово | Торжокский | Торжокский РЭС | КТП-10кВ №243 (Маслово-6) | 1 шт. | 160
д.Маслово | Торжокский | Торжокский РЭС | ЗТП-10кВ №240 (Маслово) | 0 шт. | 0
д.Барыково | Торжокский | Торжокский РЭС | КТП-10кВ №246 (Барыково) | 1 шт. | 63
д.Бологово | Андреапольский | Андреапольский РЭС | КТП-10кВ п. Бологово-1 | 1 шт. | 100
Изворотень | Калининский | Калининский РЭС | ТП 57 Изворотень №10 (15) ПС №1 | 1 шт. | 160
д.Бачманово | Калязинский | Калязинский РЭС | КТП-10кВ 371 (Бочманово) №05 ПС Уланово | 1 шт. | 160
д.Бологово | Андреапольский | Андреапольский РЭС | КТПП-10кВ п. Бологово-2 | 1 шт. | 100
д. Куряево | Осташковский | Осташковский РЭС | КТП-10/0,4кВ №007 | 1 шт. | 160
д.Селихово | Торжокский | Торжокский РЭС | ЗТП-10кВ №248 (Селихово-1) | 1 шт. | 400
д.Селихово | Торжокский | Торжокский РЭС | ЗТП-10кВ №249 (Селихово-2) | 1 шт. | 400
д.Селихово | Торжокский | Торжокский РЭС | ЗТП-10кВ №250 (Селихово-3) | 2 шт. | 260
д.Злобино | Калязинский | Калязинский РЭС | КТП-10кВ 384 (Злобино) №05 ПС Уланово | 1 шт. | 40
п. Селихово | Торжокский | Торжокский РЭС | ЗТП-10кВ №245 (Селихово-4) | 1 шт. | 400
п. Селихово | Торжокский | Торжокский РЭС | ЗТП №244 (Селихово-5) | 2 шт. | 500
д.Обухово | Торжокский | Торжокский РЭС | КТП-10кВ №257 (Обухово) | 1 шт. | 63
Городище | Калининский | Калининский РЭС | ТП 58 Городище №12 (16) ПС №1 | 1 шт. | 63
д.Залужанье | Молоковский | Молоковский РЭС | ТП 028 | 1 шт. | 100
д.Бологово | Андреапольский | Андреапольский РЭС | КТПП-10кВ п. Бологово-5 | 1 шт. | 250
д.Бологово | Андреапольский | Андреапольский РЭС | КТП-10кВ п. Бологово-6 | 1 шт. | 160
д.Бологово | Андреапольский | Андреапольский РЭС | КТП-10кВ п. Бологово-8 | 1 шт. | 60
д.Трояки | Калязинский | Калязинский РЭС | КТП-10кВ 385 (Трояки) №05 ПС Уланово | 1 шт. | 160
д.Бели | Молоковский | Молоковский РЭС | ТП 034 | 1 шт. | 100
д.Тупиково | Торжокский | Торжокский РЭС | КТП-10кВ №255 (Тупиково д/сад ) | 1 шт. | 160
д.Бологово | Андреапольский | Андреапольский РЭС | КТП-10кВ п. Бологово-7 (Больница) | 1 шт. | 250
д.Зайцево | Ржевский | Ржевский РЭС | КТП-10кВ-189 д. Зайцево-1 ф №4 ПС Чертолино | 1 шт. | 630
д.Екатино | Торжокский | Торжокский РЭС | КТП-10кВ №251 (Екатино) | 1 шт. | 100
д.Тупиково | Торжокский | Торжокский РЭС | КТПП-10кВ №253 (Тупиково Ж/К) | 1 шт. | 400
д.Ульянино | Калязинский | Калязинский РЭС | КТП-10кВ 383 (Ульянино) №05 ПС Уланово | 1 шт. | 63
д.Латиброво | Торжокский | Торжокский РЭС | КТП-10кВ №259 (Латиброво) | 1 шт. | 30
д. Кисляково | Торжокский | Торжокский РЭС | КТП-10кВ №256 (Кисляково) | 1 шт. | 40
д.Тупиково | Торжокский | Торжокский РЭС | ЗТП-10кВ №254 (Тупиково) | 1 шт. | 400
д.Азарово | Ржевский | Ржевский РЭС | КТП-10кВ-282 д. Азарово-2 ф.3 ПС Черт | 1 шт. | 250
д.Яновище | Андреапольский | Андреапольский РЭС | КТП-10кВ д.Яновище | 1 шт. | 60
д.Нипиты | Молоковский | Молоковский РЭС | ТП 033 | 1 шт. | 30
д.Котово | Западнодвинский | Западнодвинский РЭС | ТП 117 (Котово) | 1 шт. | 40
д.Гузино | Ржевский | Ржевский РЭС | КТП-10кВ-312 д. Гузино ф №4 ПС Чертолино | 1 шт. | 63
д.Бологово | Андреапольский | Андреапольский РЭС | КТП-10кВ п. Бологово-3 | 1 шт. | 250
д.Конаи | Андреапольский | Андреапольский РЭС | КТП-10кВ д.Конаи | 1 шт. | 30
д.Борисково | Молоковский | Молоковский РЭС | ТП 032 | 1 шт. | 60
д.Подгороднее | Торопецкий | Торопецкий РЭС | ЗТП-10кВ Подгороднее-5 | 1 шт. | 250
д.Бологово | Андреапольский | Андреапольский РЭС | КТП-10кВ Бологовский участок | 1 шт. | 60
д.Улин | Западнодвинский | Западнодвинский РЭС | ТП 112 (Улин-5) | 1 шт. | 250
д. Карцово | Торжокский | Торжокский РЭС | КТП-10кВ №217 (Карцово) | 1 шт. | 30
д.Макарьино | Торжокский | Торжокский РЭС | КТП-10кВ №214 (Макарьино-2) | 1 шт. | 63
д.Владенино | Лихославльский | Лихославльский РЭС | КТП-10кВ №001 Владенино Ф-27 ПС Лихославль | 1 шт. | 30
д.Звездино,д.Проскурино | Калязинский | Калязинский РЭС | КТП-10кВ 374 (Проскурино) №05 ПС Уланово | 1 шт. | 60
д.Макарьино | Торжокский | Торжокский РЭС | КТП-10кВ №213 (Макарьино-1) | 1 шт. | 63
д.Горицы | Андреапольский | Андреапольский РЭС | КТП-10кВ Горицы-1 | 1 шт. | 250
д. Краклово | Осташковский | Осташковский РЭС | КТП-10/0,4кВ №008 | 1 шт. | 20
д.Бутивицы | Торжокский | Торжокский РЭС | КТП-10кВ №218 (Бутивицы-1) | 1 шт. | 100
д.Акатьково | Западнодвинский | Западнодвинский РЭС | ТП 124 (Акатьково) | 1 шт. | 20
д.Гарицы | Андреапольский | Андреапольский РЭС | КТП-10кВ Горицы-2 | 1 шт. | 100
д. Бутивицы | Торжокский | Торжокский РЭС | КТП-10кВ №219 (Бутивицы-2) | 1 шт. | 250
Рылово | Калининский | Калининский РЭС | ТП 56 Рылово №12 (16) ПС №1 | 1 шт. | 250
д.Негоново | Торжокский | Торжокский РЭС | КТП-10кВ №221 Негоново | 1 шт. | 250
д.Гарицы | Андреапольский | Андреапольский РЭС | КТП-10кВ Горицы-4 | 1 шт. | 100
д.Негоново | Торжокский | Торжокский РЭС | КТП-10кВ №222 (Негоново-2) | 1 шт. | 60
п. СХТ | Ржевский | Ржевский РЭС | КТП-10кВ-436 п. СХТ ф №7 ПС Чертолино | 1 шт. | 160
д.Ломинское | Андреапольский | Андреапольский РЭС | КТП-10кВ д.Ломинское | 1 шт. | 40
Рылово | Калининский | Калининский РЭС | ТП 638 Рылово коттежди №12 (16) ПС №1 | 1 шт. | 100
д.Андреево | Торжокский | Торжокский РЭС | КТП-10кВ №187 (Андреево) | 1 шт. | 40
д.Малахово | Калязинский | Калязинский РЭС | КТП-10 кВ 373 (Малахово) №05 ПС Уланово | 1 шт. | 250
с.Ильинское | Лихославльский | Лихославльский РЭС | КТП-10кВ №002 Д/сад с.Ильинское Ф-27 ПС Лихославль | 1 шт. | 250
д.Гущино | Андреапольский | Андреапольский РЭС | КТП-10кВ д.Гущино | 1 шт. | 30
д.Церпени | Молоковский | Молоковский РЭС | ТП 064 | 1 шт. | 60
д.Н.Кузнецы | Ржевский | Ржевский РЭС | КТП-10кВ-233 д. Н. кузнецы ф №1 ПС Чер. | 1 шт. | 20
д.Козлово | Торжокский | Торжокский РЭС | КТП-10кВ №239 (Козлово) | 1 шт. | 63
д.Выползово | Андреапольский | Андреапольский РЭС | КТП-10кВ д.Выползово-1 | 1 шт. | 160
с.Ильинское. | Лихославльский | Лихославльский РЭС | КТП-10кВ №003 Мастер-е с.Ильинское Ф-27 ПС Лихославль | 1 шт. | 250
д. Маслово | Торжокский | Торжокский РЭС | КТПП-10кВ 215 (Маслово-4) ф.Андреево | 1 шт. | 250
д.Выползово | Андреапольский | Андреапольский РЭС | КТП-10кВ д.Выползово-2 | 1 шт. | 63
д. Чевакино | Торжокский | Торжокский РЭС | ЗТП-10кВ №212 (Чевакино) | 2 шт. | 500
д.Щербово | Торжокский | Торжокский РЭС | КТП-10кВ №230 (Щербово) | 1 шт. | 100
д.Могутово | Молоковский | Молоковский РЭС | ТП 058 | 1 шт. | 100
д.Половинино | Ржевский | Ржевский РЭС | КТП-10кВ-245 д. Половинино ф №1 ПС Чер. | 1 шт. | 100
д.Олино | Лихославльский | Лихославльский РЭС | КТП-10кВ №022 Олино Ф-23 ПС Лихославль | 1 шт. | 63
Павловское | Калининский | Калининский РЭС | ТП 120 Павловское №12 (16) ПС №1 | 1 шт. | 160
д.Гороваха | Западнодвинский | Западнодвинский РЭС | ТП 122 (Гороваха) | 1 шт. | 30
д.Пятницкое Свербиха | Ржевский | Ржевский РЭС | КТП-10кВ-255 д. Свербиха ф №03( 5 ) ПС Чертолино | 1 шт. | 60
д.Константиново | Лихославльский | Лихославльский РЭС | КТП-10кВ №023 Константиново Ф-23 ПС Лихославль | 1 шт. | 30
д.Петрушкино | Лихославльский | Лихославльский РЭС | КТП-10кВ №024 Петрушкино Ф-23 ПС Лихославль | 1 шт. | 100
д. Рудниково | Торжокский | Торжокский РЭС | КТПП-10кВ №237 (Рудниково) | 1 шт. | 160
д.Шумчино | Торжокский | Торжокский РЭС | КТП-10кВ №232 (Шумчино) | 1 шт. | 50
д.М.Борок | Торжокский | Торжокский РЭС | КТП-10кВ №231 (М.Борок) | 1 шт. | 30
д.Губка | Лихославльский | Лихославльский РЭС | КТП-10кВ №025 Губка Ф-23 ПС Лихославль | 1 шт. | 250
д.Волосово | Торжокский | Торжокский РЭС | КТП-10кВ №233 (Волосово) | 1 шт. | 63
д.Алайково | Лихославльский | Лихославльский РЭС | КТП-10кВ №026 Алайково Ф-23 ПС Лихославль | 1 шт. | 30
д.Мироново | Ржевский | Ржевский РЭС | КТП-10кВ-224 д. Мироново ф № 3 ПС Пятн. | 1 шт. | 63
д. Мануйлово | Торжокский | Торжокский РЭС | КТПП-10кВ №235 (Мануйлово-2) | 1 шт. | 250
д.Пятниха | Лихославльский | Лихославльский РЭС | КТП-10кВ №027 Пятниха Ф-23 ПС Лихославль | 1 шт. | 250
д.Рамешки | Молоковский | Молоковский РЭС | ТП 056 | 1 шт. | 100
д. Рудниково | Торжокский | Торжокский РЭС | ЗТП-10кВ №236 (Рудниково) | 2 шт. | 800
д.Волжанка | Кашинский | Кашинский РЭС | КТП Волжанка ВЛ10кВ №03 ПС Фролово | 1 шт. | 160
д.Марково-Высока | Сонковский | Сонковский РЭС | МТП-10 кВ д.Марково-Высока | 1 шт. | 60
д.Морозово | Западнодвинский | Западнодвинский РЭС | ТП 120 (Морозово) | 1 шт. | 30
д. Рудниково | Торжокский | Торжокский РЭС | ЗТП-10кВ №238 (Рудниково-2) | 2 шт. | 650
д.Денисово | Сонковский | Сонковский РЭС | МТП-10 кВ д.Денисово | 1 шт. | 60
д.Фомино-Лукино | Сонковский | Сонковский РЭС | МТП-10 кВ д.Фомино-Лукино | 1 шт. | 63
д.Сносы | Сонковский | Сонковский РЭС | КТП-10кВ д.Сносы | 1 шт. | 60
д.Плоскошь | Торопецкий | Торопецкий РЭС | КТП-10кВ Плоскошь-7 | 1 шт. | 63
д.Ботвино | Сонковский | Сонковский РЭС | КТП-10кВ д.Ботвино мастерские № 6 | 1 шт. | 160
д.Ботвино | Сонковский | Сонковский РЭС | КТП-10кВ д.Ботвино склады № 1 | 1 шт. | 60
д.Моншино | Калязинский | Калязинский РЭС | КТП-10кВ 375 (Моншино-1) №05 ПС Уланово | 1 шт. | 100
д.Звягино | Ржевский | Ржевский РЭС | КТП-10кВ-191 д. Звягино -1 ф №03 (5) ПС Чертолино | 1 шт. | 63
д.Ботвино | Сонковский | Сонковский РЭС | КТП-10кВ д.Ботвино ферма № 5 | 1 шт. | 400
д.Моншино | Калязинский | Калязинский РЭС | КТП-10кВ 376 (Моншино-2) №05 ПС Уланово | 1 шт. | 100
д.Хорошево | Ржевский | Ржевский РЭС | КТП-10кВ-275д.Хорошево-3-Пирютино .ф.№2 ПС РМК | 1 шт. | 160
д.Рамешки | Молоковский | Молоковский РЭС | ТП 054 | 1 шт. | 63
д.Волосово | Лихославльский | Лихославльский РЭС | КТП-10кВ №058 Волосово Ф-22 ПС Лихославль | 1 шт. | 30
д.Щеголево | Западнодвинский | Западнодвинский РЭС | ТП 107 (Щеголево) | 1 шт. | 30
Мельниково | Калининский | Калининский РЭС | ТП 119 Мельниково №12 (16) ПС №1 | 1 шт. | 100
д.Ботвино | Сонковский | Сонковский РЭС | КТП-10кВ д.Ботвино кар.суш. № 4 | 1 шт. | 400
д.Митино | Калязинский | Калязинский РЭС | КТП-10кВ 377 (№1 Митино) №05 ПС Уланово | 1 шт. | 250
д.Рычково | Лихославльский | Лихославльский РЭС | КТП-10кВ №059 Рычково Ф-22 ПС Лихославль | 1 шт. | 100
д.Хоршево | Ржевский | Ржевский РЭС | КТП-10кВ-276 д. Хоршево ф № 2 ПС Пятн. | 1 шт. | 10
д.Санталово | Ржевский | Ржевский РЭС | КТП-10кВ-252 д. Санталово ф № 4 ПС РМК | 1 шт. | 63
д.Ботвино | Сонковский | Сонковский РЭС | КТП-10кВ д.Ботвино пилор. № 2 | 1 шт. | 250
д.Горки | Лихославльский | Лихославльский РЭС | КТП-10кВ №060 Горки-Федово Ф-22 ПС Лихославль | 1 шт. | 63
д.Ботвино | Сонковский | Сонковский РЭС | КТП-10кВ д.Ботвино сушилка № 3 | 1 шт. | 400
д.Ковалёво | Ржевский | Ржевский РЭС | КТП-10кВ-204 д. Ковалёво ф № 4 ПС РМК | 1 шт. | 100
д.Хорошево | Ржевский | Ржевский РЭС | КТП-10кВ-505 д.Хорошево-4 ФКРСф № 10 (2) ПС РМК | 1 шт. | 30
д.Рамешки | Молоковский | Молоковский РЭС | ТП 057 | 1 шт. | 60
д.Виноколы | Лихославльский | Лихославльский РЭС | КТП-10кВ №061 Виноколы Ф-22 ПС Лихославль | 1 шт. | 63
д.Романово 1е | Западнодвинский | Западнодвинский РЭС | ТП 118 (Романово 1е) | 1 шт. | 20
д.Митино | Калязинский | Калязинский РЭС | КТП-10кВ 378 (№3 Митино) №05 ПС Уланово | 1 шт. | 63
д.Фомино | Торжокский | Торжокский РЭС | КТП-10кВ №226 (Фомино) | 1 шт. | 100
д.Перцово | Торжокский | Торжокский РЭС | КТП-10кВ №223 (Перцово) | 1 шт. | 63
д.Никифарово | Лихославльский | Лихославльский РЭС | КТП-10кВ №062 Никифарово-Афанасово Ф-22 ПС Лихославль | 1 шт. | 30
д.Красное | Торжокский | Торжокский РЭС | КТП-10кВ №224 (Красное) | 1 шт. | 30
д.Муравьёво | Ржевский | Ржевский РЭС | КТП-10кВ-230 д. Муравьёво-2 ф № 4 ПС РМК | 1 шт. | 160
д.Лазарево | Лихославльский | Лихославльский РЭС | КТП-10кВ №063 Лазарево Ф-22 ПС Лихославль | 1 шт. | 100
д.Высоково | Калязинский | Калязинский РЭС | КТП-10кВ 379 (Высокое) №05 ПС Уланово | 1 шт. | 60
д.Васиха | Лихославльский | Лихославльский РЭС | КТП-10кВ №064 Васиха Ф-22 ПС Лихославль | 1 шт. | 40
д.Ступнево | Торжокский | Торжокский РЭС | КТП-10кВ №227 (Ступнево-Глинки) | 1 шт. | 40
д.Локотцы | Лихославльский | Лихославльский РЭС | КТП-10кВ №065 Локотцы Ф-22 ПС Лихославль | 1 шт. | 30
д.Ивашиха | Лихославльский | Лихославльский РЭС | КТП-10кВ №066 Ивашиха Ф-22 ПС Лихославль | 1 шт. | 30
д.Горощино | Торжокский | Торжокский РЭС | КТП-10кВ №228 (Горощино-1) | 1 шт. | 160
с.Ильинское | Лихославльский | Лихославльский РЭС | КТП-10кВ №067 Жил.дома с.Ильинское Ф-22 ПС Лихославль | 1 шт. | 160
д.Подгороднее | Торопецкий | Торопецкий РЭС | ТП-10кВ Подгороднее-11 | 1 шт. | 160
д.Селищи | Калязинский | Калязинский РЭС | КТП-10кВ 382 (Василево-Спирово) №05 ПС Уланово | 1 шт. | 60
д.Заборовье | Андреапольский | Андреапольский РЭС | КТП-10кВ д.Заборовье | 1 шт. | 63
д.Рамешки | Молоковский | Молоковский РЭС | ТП 055 | 1 шт. | 100
д.Жеротино | Торжокский | Торжокский РЭС | КТП-10кВ № 488(Жеротино) | 1 шт. | 30
д.Паршино | Андреапольский | Андреапольский РЭС | КТП-10кВ д.Паршино-1 | 1 шт. | 100
д.Кунилово | Старицкий | Старицкий РЭС | КТП-10кВ д.Кунилово-1 КВЛ №07 ПС 110/35/10 Заднее Поле | 1 шт. | 60
д.Соколово, д.Бродниково | Ржевский | Ржевский РЭС | КТП-10кВ-161 д. Бродниково ф № 6 ПС Чер. | 1 шт. | 160
д. Дудорово | Торжокский | Торжокский РЭС | КТП-10кВ № 489(Дудорово 2) | 1 шт. | 100
д.Паршино | Андреапольский | Андреапольский РЭС | КТП-10кВ д.Паршино-3 | 1 шт. | 100
д.Семихино | Андреапольский | Андреапольский РЭС | КТП-10кВ д.Семихино | 1 шт. | 10
д.Заднее Поле | Старицкий | Старицкий РЭС | МТП-10кВ д.Заднее Поле КВЛ №05 ПС 110/35/10 Заднее Поле | 1 шт. | 60
д.Бологово | Андреапольский | Андреапольский РЭС | КТПП-10кВ Бологово-4 | 1 шт. | 100
д.Плоскошь | Торопецкий | Торопецкий РЭС | КТП-10кВ Плоскошь-1 | 1 шт. | 160
д.Подсосенье | Молоковский | Молоковский РЭС | ТП 059 | 1 шт. | 20
д.Стёпанково | Торжокский | Торжокский РЭС | МТП-10кВ №225 (Степанково) | 1 шт. | 63
д.Костерёво | Ржевский | Ржевский РЭС | КТП-10кВ-208 д. Костерёво ф № 6 ПС Чер. | 1 шт. | 400
Черногубово | Калининский | Калининский РЭС | ТП 118 Черногубово карт.хр. №12 (16) ПС №1 | 1 шт. | 400
д.Фалево | Кашинский | Кашинский РЭС | КТП Фалево-1 быт ВЛ10кВ №03 ПС Фролово | 1 шт. | 160
д.Нечаево | Ржевский | Ржевский РЭС | КТП-10кВ-236 д. Ничаево ф № 4 ПС РМК | 1 шт. | 30
д.Плоскошь | Торопецкий | Торопецкий РЭС | КТП-10кВ Плоскошь-2 | 1 шт. | 100
д.Бологово | Андреапольский | Андреапольский РЭС | КТП-10кВ д.Болотово-1 | 1 шт. | 63
д.Анниково | Молоковский | Молоковский РЭС | ТП 060 | 1 шт. | 100
д.Петуново | Ржевский | Ржевский РЭС | КТП-10кВ-243 д. Петуново ф № 4 ПС РМК | 1 шт. | 160
д.Мужищево | Ржевский | Ржевский РЭС | КТП-10кВ-229 д. Мужищево ф № 4 ПС РМК | 1 шт. | 30
д.Бологово | Андреапольский | Андреапольский РЭС | КТП-10кВ д.Болотово-3 | 1 шт. | 100
д.Волок | Торопецкий | Торопецкий РЭС | КТП-10кВ Волок-6 | 1 шт. | 100
д.Фалево | Кашинский | Кашинский РЭС | КТПП Фалево-3 коттеджи ВЛ10кВ №03 ПС Фролово | 1 шт. | 250
д.Селечня | Западнодвинский | Западнодвинский РЭС | ТП 119 (Селечня) | 1 шт. | 160
п.Мончалово | Ржевский | Ржевский РЭС | ЗТП-10кВ-014 в/ч Мончалово ф № 4 ПС РМК | 1 шт. | 320
д.Коромыслово | Молоковский | Молоковский РЭС | ТП 062 | 1 шт. | 100
д.Иваниши | Старицкий | Старицкий РЭС | КТП-10кВ д.Иваниши КВЛ №12 ПС 110/35/10 Заднее Поле | 1 шт. | 100
д.Плоскошь | Торопецкий | Торопецкий РЭС | КТП-10кВ Плоскошь-4 | 1 шт. | 250
д. Горячево | Максатихинский | Максатихинский РЭС | ТП 103 д. Горячево | 1 шт. | 100
д.Шарапово | Западнодвинский | Западнодвинский РЭС | ТП 128 (Шарапово-2) | 1 шт. | 250
д.Белёво | Молоковский | Молоковский РЭС | ТП 063 | 1 шт. | 25
д.Улитино №12 Заднее Поле | Тверская обл | Старицкий РЭС | КТП-10кВ д.Улитино КВЛ №12 ПС 110/35/10 Заднее Поле | 1 шт. | 100
д.Климово | Старицкий | Старицкий РЭС | КТП-10кВ д.Климово №07 ПС 110/35/10 Заднее Поле | 1 шт. | 63
д.Плоскошь | Торопецкий | Торопецкий РЭС | КТП-10кВ Плоскошь-5 | 1 шт. | 250
д. Киевка | Максатихинский | Максатихинский РЭС | ТП 106 д. Киевка | 1 шт. | 60
д.Кривонское | Молоковский | Молоковский РЭС | ТП 068 | 1 шт. | 60
д.Шарапово | Западнодвинский | Западнодвинский РЭС | ТП 127 (Шарапово-5) | 1 шт. | 250
д.Плоскошь | Торопецкий | Торопецкий РЭС | КТП-10кВ Плоскошь-6 | 1 шт. | 400
д. Шапкино | Максатихинский | Максатихинский РЭС | ТП 105 д. Шапкино | 1 шт. | 40
д.Белянкино | Западнодвинский | Западнодвинский РЭС | ТП 142 (Белянкино) | 1 шт. | 63
д. Воробьево | Максатихинский | Максатихинский РЭС | ТП 104 д. Воробьево | 1 шт. | 30
д.Коротыши | Западнодвинский | Западнодвинский РЭС | ТП 131 (Коротыши-1) | 1 шт. | 63
д.Тростино | Ржевский | Ржевский РЭС | КТП-10кВ-266 д. Тростино ф № 4 ПС РМК | 1 шт. | 63
д.Ермишенки | Торопецкий | Торопецкий РЭС | КТП-10кВ Ермишенки -1 | 1 шт. | 250
д.Коротыши | Западнодвинский | Западнодвинский РЭС | ТП 132 (Коротыши-2) | 1 шт. | 100
д.Почигаево | Ржевский | Ржевский РЭС | КТП-10кВ-247 д. Почигаево ф № 4 ПС РМК | 1 шт. | 30
д.Абрамово | Ржевский | Ржевский РЭС | КТП-10кВ-153 д. Абрамово ф № 4 ПС РМК | 1 шт. | 250
д.Тростино | Ржевский | Ржевский РЭС | КТП-10кВ-265 д. Тростино ф № 4 ПС РМК | 1 шт. | 250
д.Михалево | Западнодвинский | Западнодвинский РЭС | ТП 141 (Михалево) | 1 шт. | 30
д.Образцово | Ржевский | Ржевский РЭС | КТП-10кВ-237 д. Образцово ф № 1 ПС ЦДТ | 1 шт. | 250
д.Павлова Лука | Западнодвинский | Западнодвинский РЭС | ТП 140 (Павлова Лука) | 1 шт. | 30
д.Севостьяново | Западнодвинский | Западнодвинский РЭС | ТП 134 (Севостьяново-1) | 1 шт. | 100
д.Дешёвки | Ржевский | Ржевский РЭС | КТП-10кВ-174 д. Дешёвки ф № 1 ПС ЦДТ | 1 шт. | 25
д.Ермишенки | Торопецкий | Торопецкий РЭС | КТПП-10кВ Ермишенки-3 | 1 шт. | 400
д.Тимофеево | Ржевский | Ржевский РЭС | КТП-10кВ-262 д. Тимофеево ф № 1 ПС ЦДТ | 1 шт. | 63
д.Митьково | Ржевский | Ржевский РЭС | КТП-10кВ-225 д. Митьково ф № 2 ПС Бахм. | 1 шт. | 180
д.Коростелёво | Ржевский | Ржевский РЭС | КТП-10кВ-207 д. Коростел ф № 2 ПС Бах. | 1 шт. | 160
сДм.Гора | Конаковский | Конаковский РЭС | ЗТП-10кВ №128 ф.12 ПС Дм.Гора | 1 шт. | 250
сДм.Гора | Конаковский | Конаковский РЭС | ЗТП-10кВ №129 Дм.Гора ф.12 ПС Дм.Гора | 1 шт. | 400
д.Севостьяново | Западнодвинский | Западнодвинский РЭС | ТП 137 (Севостьяново-5) | 1 шт. | 250
д.Зеленькино | Ржевский | Ржевский РЭС | КТП-10кВ-194 п.Зеленькино-3 | 1 шт. | 250
д.Остров | Кимрский | Кимрский РЭС | КТП-10/0,4 кВ 377 Остров 1 | 1 шт. | 250
д.СтароКурцово | Старицкий | Старицкий РЭС | КТП-10кВ д.Старо-Курцово КВЛ №07 ПС 110/35/10 Заднее Поле | 1 шт. | 100
д.Зеленькино | Ржевский | Ржевский РЭС | КТП-10кВ-193 п.Зеленькино-2 ф № 1 ПС ЦДТ | 1 шт. | 100
д.Плешково | Андреапольский | Андреапольский РЭС | КТП-10кВ д.Плешково | 1 шт. | 63
д.Остров | Кимрский | Кимрский РЭС | КТП-10/0,4 кВ 379 Остров 2 | 1 шт. | 160
д.Екатеринино | Андреапольский | Андреапольский РЭС | КТП-10кВ д.Екатеринино | 1 шт. | 63
д.Каюрово | Кимрский | Кимрский РЭС | КТП-10/0,4 кВ 386 Каюрово быт | 1 шт. | 160
д.Поротики | Ржевский | Ржевский РЭС | КТП-10кВ-246 д. Поротики ф № 3 ПС Пятн. | 1 шт. | 20
д.Красное | Ржевский | Ржевский РЭС | КТП-10кВ-210 д. Красное ф № 2 ПС Пятн. | 1 шт. | 100
д.Крючково | Андреапольский | Андреапольский РЭС | КТП-10кВ д.Крючково-2 | 1 шт. | 60
д.Селищи | Калязинский | Калязинский РЭС | КТП-10кВ 380 (Селищи) №05 ПС Уланово | 1 шт. | 30
д.Левашово | Старицкий | Старицкий РЭС | КТП-10кВ д.Левашово КВЛ №07 ПС 110/35/10 Заднее Поле | 1 шт. | 60
д.Каюрово | Кимрский | Кимрский РЭС | КТП-10/0,4 кВ 387 Каюрово школа | 1 шт. | 160
д.Кр.улица | Ржевский | Ржевский РЭС | КТП-10кВ-209 д. Кр. Улица ф № 2 ПС Пятн. | 1 шт. | 10
д.Горня | Ржевский | Ржевский РЭС | КТП-10кВ-169 д. Горня ф № 2 ПС Пятницкое | 1 шт. | 200
д.Мельгуново | Кимрский | Кимрский РЭС | КТП-10/0,4 кВ 388 Мельгуново | 1 шт. | 160
д.Крючково | Андреапольский | Андреапольский РЭС | КТП-10кВ д.Крючково-2 | 1 шт. | 100
д.Павлюки | Ржевский | Ржевский РЭС | КТП-10кВ-240 д. Павлюки-2 ф № 09 (4) ПС Пятницкое | 1 шт. | 100
Черногубово | Калининский | Калининский РЭС | ТП 117 Черногубово школа №12 (16) ПС №1 | 2 шт. | 500
сДм.Гора | Конаковский | Конаковский РЭС | КТП-10кВ №166 ф.12 ПС Дм.Гора | 1 шт. | 630
д.Александрово | Рамешковский | Рамешковский РЭС | КТП ТСН-1 РЭС ф №19 ПС Рамешки | 1 шт. | 400
д.Плешково | Кимрский | Кимрский РЭС | КТП-10/0,4 кВ 402 б/о Полет | 1 шт. | 100
д.д.Селище | Западнодвинский | Западнодвинский РЭС | ТП 138 (Селище-1) | 1 шт. | 63
c.Архангельское | Старицкий | Старицкий РЭС | КТП-10кВ с.Архангельское-1 КВЛ №07 ПС 110/35/10 Заднее Поле | 1 шт. | 160
д.Крючково | Андреапольский | Андреапольский РЭС | КТП-10кВ д.Крючково-5 | 1 шт. | 100
д.Турбаево | Ржевский | Ржевский РЭС | КТП-10кВ-267 д. Турбаево ф № 18 ПС Ржев | 1 шт. | 160
сДм.Гора | Конаковский | Конаковский РЭС | ЗТП-10кВ №130 ф.12 ПС Дм.Гора | 1 шт. | 250
д.Малиновка | Торопецкий | Торопецкий РЭС | КТП-10кВ Малиновка | 1 шт. | 20
д.Подгороднее | Торопецкий | Торопецкий РЭС | КТП-10кВ Подгороднее-9 | 1 шт. | 160
д.Домашино | Ржевский | Ржевский РЭС | КТП-10кВ-179 д. Домаш. мастф № 18 ПС Рж | 1 шт. | 250
д.Плешково | Кимрский | Кимрский РЭС | КТП-10/0,4 кВ 404 Плешково 2 | 1 шт. | 40
д.Кудрино | Молоковский | Молоковский РЭС | ТП 066 | 1 шт. | 250
д.Кондраково,д.Юрново | Калязинский | Калязинский РЭС | КТП-10кВ 387 (Кондраково-Юрново) №13 ПС Уланово | 1 шт. | 160
д.Плешково | Кимрский | Кимрский РЭС | КТП-10/0,4 кВ 411 Плешково 12 | 1 шт. | 100
д.Селище | Западнодвинский | Западнодвинский РЭС | ТП 139 (Селище-2) | 1 шт. | 63
д.Никулино | Торопецкий | Торопецкий РЭС | МТП-10 кВ Никулино | 1 шт. | 30
Черногубово | Калининский | Калининский РЭС | ТП 116 Черногубово село №12 (16) ПС №1 | 1 шт. | 100
д.Рылово | Калязинский | Калязинский РЭС | КТП-10кВ 388 (Рылово) №13 ПС Уланово | 1 шт. | 100
д.Старое | Торопецкий | Торопецкий РЭС | КТП-10кВ Старое | 1 шт. | 60
Черногубово | Калининский | Калининский РЭС | ТП 563 ГИОВ №16 ПС №1 | 1 шт. | 400
д.Краснодубье | Торопецкий | Торопецкий РЭС | КТП-10кВ Краснодубье-1 | 1 шт. | 100
добухово | Конаковский | Конаковский РЭС | КТП-10кВ Обухово ф.10 ПС Дм.Гора | 1 шт. | 250
д.Заречье | Торжокский | Торжокский РЭС | КТП-10кВ № 491(Заречье 1) | 1 шт. | 60
д.Мякишево | Андреапольский | Андреапольский РЭС | КТП-10кВ д.Мякишево-2 | 1 шт. | 250
д.Старокарельское | Лихославльский | Лихославльский РЭС | КТП-10кВ №068 Старо-Карельское Ф-37 ПС Лихославль | 1 шт. | 63
д.Высоково | Молоковский | Молоковский РЭС | ТП 067 | 1 шт. | 250
д.Первомайский | Западнодвинский | Западнодвинский РЭС | ТП 144 (Первомайский) | 1 шт. | 160
д.Абрамово | Кимрский | Кимрский РЭС | КТП-10/0,4 кВ 375 Абрамово | 1 шт. | 250
д.Колотово,д.Кетково | Калязинский | Калязинский РЭС | КТП-10кВ 389 (Кетково-Колотово) №13 ПС Уланово | 1 шт. | 100
д.Мякишево | Андреапольский | Андреапольский РЭС | КТП-10кВ д.Мякишево-3 | 1 шт. | 60
б/о Абрам.бор | Кимрский | Кимрский РЭС | КТП-10/0,4 кВ 378 База отдыхы | 1 шт. | 160
д.Зобово | Калязинский | Калязинский РЭС | КТП-10кВ 399 (Зобово) №13 ПС Уланово | 1 шт. | 20
д. Борутино | Рамешковский | Рамешковский РЭС | КТП Борутино ф №1 ПС Рамешки | 1 шт. | 100
д.Хмельники | Лихославльский | Лихославльский РЭС | КТП-10кВ №069 Хмельники Ф-37 ПС Лихославль | 1 шт. | 30
д.Заречье | Торжокский | Торжокский РЭС | КТП-10кВ №492 (Заречье 2) | 1 шт. | 100
д.Городилово | Лихославльский | Лихославльский РЭС | КТП-10кВ №070 Городилово Ф-37 ПС Лихославль | 1 шт. | 30
д.Остров | Кимрский | Кимрский РЭС | КТП-10/0,4 кВ 380 Остров 3 | 1 шт. | 160
д.Цикорево | Западнодвинский | Западнодвинский РЭС | ТП 146 (Цикорево) | 1 шт. | 100
д. Лопатино | Торжокский | Торжокский РЭС | КТП-10кВ №493 (Лопатино) | 1 шт. | 100
с.Семендяево | Калязинский | Калязинский РЭС | КТП-10кВ 400 (Семендяево школа) №13 ПС Уланово | 1 шт. | 250
д. Борутино | Рамешковский | Рамешковский РЭС | КТПП Борутино-ЗСП ф №19 ПС Рамешки | 1 шт. | 400
д.Михеево | Кимрский | Кимрский РЭС | КТП-10/0,4 кВ 381 Михеево | 1 шт. | 160
д.Чеграево | Торжокский | Торжокский РЭС | КТП-10кВ №494 (Чеграево) | 1 шт. | 30
дЗапрудье | Конаковский | Конаковский РЭС | КТП-10кВ Запрудье ф.10 ПС Дм.Гора | 1 шт. | 100
д. Борутино | Рамешковский | Рамешковский РЭС | КТП Борутино-Мастерские ф №1 ПС Рамешки | 1 шт. | 160
д.Домашино | Ржевский | Ржевский РЭС | КТП-10кВ-178 д. Домаш. зсп ф №18 ПС Рж. | 1 шт. | 400
п.Крючково | Лихославльский | Лихославльский РЭС | КТП-10кВ №071 Котельная п.Крючково Ф-37 ПС Лихославль | 1 шт. | 250
с.Семендяево | Калязинский | Калязинский РЭС | КТП-10кВ 401 (Семендяево Котельная) №13 ПС Уланово | 1 шт. | 100
д.Брод | Западнодвинский | Западнодвинский РЭС | ТП 147 (Брод) | 1 шт. | 100
д.Солово | Западнодвинский | Западнодвинский РЭС | ТП 150 (Солово) | 1 шт. | 30
д.Бесменино | Торжокский | Торжокский РЭС | КТП-10кВ №495 (Бессменино) | 1 шт. | 100
дДомкино | Конаковский | Конаковский РЭС | КТП-10кВ Домкино ВЛ-10кВ №08 ПС Дмитрова гора | 1 шт. | 160
д.Высоково | Рамешковский | Рамешковский РЭС | КТП Высоково ф №1 ПС Рамешки | 1 шт. | 400
д.Домашино | Ржевский | Ржевский РЭС | КТП-10кВ-177 д. Домашино-4ф № 22 ПС Рж. | 1 шт. | 160
д.Антоновское | Молоковский | Молоковский РЭС | ТП 075 | 1 шт. | 400
с.Семендяево | Калязинский | Калязинский РЭС | КТП-10кВ 404 (Семендяево столовая) №13 ПС Уланово | 1 шт. | 100
д.Васьково | Кесовогорский | Кесовогорский РЭС | ТП 002 Васьково быт | 1 шт. | 63
д.Мощёново | Рамешковский | Рамешковский РЭС | КТП Мощеново-ПСЛВ ф №1 ПС Рамешки | 1 шт. | 400
д. Медведево | Ржевский | Ржевский РЭС | КТП-10кВ-222 д. Медведево ф № 23 ПС Ржев | 1 шт. | 400
д.Кожевня | Калязинский | Калязинский РЭС | КТП-10кВ 416 (Кожевня) №14 ПС Уланово | 1 шт. | 20
д.Бор | Торопецкий | Торопецкий РЭС | КТП Бор-1 | 1 шт. | 100
д.Архангельское | Конаковский | Конаковский РЭС | КТП-10кВ Архангельская ф.10 ПС Дм.Гора | 1 шт. | 100
д.Медведево | Ржевский | Ржевский РЭС | КТП-10кВ-221 д. Медвед.кот ф № 23 ПС Рж. | 1 шт. | 250
д.Мощёново | Рамешковский | Рамешковский РЭС | КТП Мощеново-свинарник ф №1 ПС Рамешки | 1 шт. | 100
д.Апухлицы | Старицкий | Старицкий РЭС | КТП-10кВ д.Апухлицы КВЛ №09 ПС 110/35/10 Заднее Поле | 1 шт. | 100
д.Кротково | Ржевский | Ржевский РЭС | КТП-10кВ-212 д. Кротково ф № 18 ПС Ржев | 1 шт. | 60
д.Лощино | Рамешковский | Рамешковский РЭС | КТП Лощино ф №1 ПС Рамешки | 1 шт. | 60
д.Пахомово | Калязинский | Калязинский РЭС | КТП-10кВ 417 (Пахомово) №14 ПС Уланово | 1 шт. | 30
д.Ковали | Западнодвинский | Западнодвинский РЭС | ТП 151 (Ковали) | 1 шт. | 40
дНикольское | Конаковский | Конаковский РЭС | КТП-10кВ Никольское ф.10 ПС Дм.Гора | 1 шт. | 160
д.Лощино | Рамешковский | Рамешковский РЭС | КТП Лощино-ЖК ф №19 ПС Рамешки | 1 шт. | 160
д.Истопки,д.Тюшино | Калязинский | Калязинский РЭС | КТП-10кВ 418 (Тюшино-Истопки) №14 ПС Уланово | 1 шт. | 63
д. Васьково | Кесовогорский | Кесовогорский РЭС | ТП 003 Васьково ферма | 1 шт. | 100
д.Емельяново ул.Зах. | Старицкий | Старицкий РЭС | КТП-10кВ д.Емельяново ул.Захарова КВЛ №09 ПС 110/35/10 Заднее Поле | 1 шт. | 100
д.Роголево | Андреапольский | Андреапольский РЭС | КТП-10кВ Д.Роголево | 1 шт. | 30
д. Тредубье | Торжокский | Торжокский РЭС | КТП-10кВ №496 (Тредубье 3) ф.Дудорово 1 | 1 шт. | 63
д.Скулино | Кимрский | Кимрский РЭС | КТП-10/0,4 кВ 383 Скулино 2 | 1 шт. | 250
д.Баево | Западнодвинский | Западнодвинский РЭС | ТП 149 (Баево КРС.) | 1 шт. | 63
дСпиридово | Конаковский | Конаковский РЭС | КТП-10кВ Спиридово ф.10 ПС Дм.Гора | 1 шт. | 100
д.Дубровка | Ржевский | Ржевский РЭС | КТП-10кВ-180 д. Дубровки ф № 23 ПС Ржев | 1 шт. | 63
д.Пальцево | Рамешковский | Рамешковский РЭС | КТП Пальцево ф №1 ПС Рамешки | 1 шт. | 160
д.Яхромино | Калязинский | Калязинский РЭС | КТП-10кВ 419 (Яхромино-Жуковка) №14 ПС Уланово | 1 шт. | 30
д.Болотьково | Старицкий | Старицкий РЭС | КТП-10кВ д.Болотьково КВЛ №09 ПС 110/35/10 Заднее Поле | 1 шт. | 25
д.Трубники | Западнодвинский | Западнодвинский РЭС | ТП 148 (Трубники) | 1 шт. | 63
Протасово | Калининский | Калининский РЭС | ТП 49 Протасово №12 (16) ПС №1 | 1 шт. | 100
д.Харитоново | Ржевский | Ржевский РЭС | КТП-10кВ-273 д. Харитоново ф № 18 ПС Рж. | 1 шт. | 63
д.Гришутино | Рамешковский | Рамешковский РЭС | КТП Гришутино ф №19 ПС Рамешки | 1 шт. | 100
д.Ожирово | Лихославльский | Лихославльский РЭС | КТП-10кВ №075 Ожирово Ф-39 ПС Лихославль | 1 шт. | 30
с.Семендяево | Калязинский | Калязинский РЭС | КТП-10кВ 402 (Семендяево больница) №13 ПС Уланово | 1 шт. | 160
дКувалдино | Конаковский | Конаковский РЭС | КТП-10кВ Кувалдино ф.10 ПС Дм.Гора | 1 шт. | 63
д.Скулино | Кимрский | Кимрский РЭС | КТП-10/0,4 кВ 384 Скулино | 1 шт. | 160
д.Могилки | Рамешковский | Рамешковский РЭС | КТП Могилки ф №1 ПС Рамешки | 1 шт. | 30
д.Вески | Лихославльский | Лихославльский РЭС | КТП-10кВ №076 д. Вески Ф-39 ПС Лихославль | 1 шт. | 30
д.Абрамково | Ржевский | Ржевский РЭС | КТП-10кВ-152 д. Абрамково ф № 23 ПС Ржев | 1 шт. | 63
д. Еменово | Торжокский | Торжокский РЭС | КТП-10кВ № 498(Еменово) | 1 шт. | 60
Копылево | Калининский | Калининский РЭС | ТП 55 Копылево №12 (16) ПС №1 | 1 шт. | 63
д.Боброво | Рамешковский | Рамешковский РЭС | КТП Боброво ф №1 ПС Рамешки | 1 шт. | 100
д.Данилово | Калязинский | Калязинский РЭС | КТП-10кВ 423 (Данилово) №14 ПС Уланово | 1 шт. | 30
д.Вески | Лихославльский | Лихославльский РЭС | ЗТП-10кВ №077 Школа Вески Ф-39 ПС Лихославль | 1 шт. | 250
д.Граблино | Западнодвинский | Западнодвинский РЭС | ТП 153 (Граблино) | 1 шт. | 63
дТокарево | Конаковский | Конаковский РЭС | КТП-10кВ Токарево ф.10 ПС Дм.Гора | 1 шт. | 160
д.Семенково | Кимрский | Кимрский РЭС | КТП-10/0,4 кВ 389 Семенково | 1 шт. | 100
д.Кузьмарино | Ржевский | Ржевский РЭС | КТП-10кВ-214 д. Кузьмарино ф № 23 ПС Рж. | 1 шт. | 25
д.Голибицы | Торопецкий | Торопецкий РЭС | КТП-10кВ Голибицы-3 | 1 шт. | 160
д.Денисово | Рамешковский | Рамешковский РЭС | КТП Денисово ф №1 ПС Рамешки | 1 шт. | 63
д. Дудорово | Торжокский | Торжокский РЭС | КТП-10кВ №499 (Дудорово 3) | 1 шт. | 250
д.Тихоново | Кимрский | Кимрский РЭС | КТП-10/0,4 кВ 390 Тихоново | 1 шт. | 160
дМишино | Конаковский | Конаковский РЭС | КТП-10кВ Мишино ф.10 ПС Дм.Гора | 1 шт. | 25
д.Погорелка | Калязинский | Калязинский РЭС | КТП-10кВ 426 (Погорелки) №14 ПС Уланово | 1 шт. | 100
Дубково | Калининский | Калининский РЭС | ТП 54 Дубково №12 (16) ПС №1 | 1 шт. | 63
дВысоково | Конаковский | Конаковский РЭС | МТП-10кВ Высоково ф.12 ПС Дм.Гора | 1 шт. | 100
д.Мохнецы | Рамешковский | Рамешковский РЭС | КТП Мохнецы ф №1 ПС Рамешки | 1 шт. | 160
д.Голибицы | Торопецкий | Торопецкий РЭС | КТП-10кВ Голибицы-4 | 1 шт. | 250
д.Глазово | Кимрский | Кимрский РЭС | КТП-10/0,4 кВ 393 Глазово 1 | 1 шт. | 250
д. Логуново | Торжокский | Торжокский РЭС | КТП-10кВ №501 (Логуново-1) | 1 шт. | 100
дБыстрово | Конаковский | Конаковский РЭС | КТП-10кВ Быстрово ф.10 ПС Дм.Гора | 1 шт. | 160
д.Щербино | Западнодвинский | Западнодвинский РЭС | ТП 157 (Щербино) | 1 шт. | 10
д.Сидорово | Калязинский | Калязинский РЭС | КТП-10кВ 424 (Сидорово) №14 ПС Уланово | 1 шт. | 160
д.Старово | Калязинский | Калязинский РЭС | КТП-10кВ 421 (Старово-Шамановка) №14 ПС Уланово | 1 шт. | 63
д.Букантово | Торжокский | Торжокский РЭС | КТП-10кВ №502 (Букантово) | 1 шт. | 100
дСлободка | Конаковский | Конаковский РЭС | КТП-10кВ Слободка ф.12 ПС Дм.Гора | 1 шт. | 63
д.Вески | Лихославльский | Лихославльский РЭС | КТП-10кВ №078 Д/сад д. Вески Ф-39 ПС Лихославль | 1 шт. | 400
д. Логуново | Торжокский | Торжокский РЭС | КТП-10кВ №500 (Логуново 2) ВЛ-10кВ Дудор | 1 шт. | 100
дРябиково | Конаковский | Конаковский РЭС | КТП-10кВ Рябиково ф.10 п/с Дм.Гора | 1 шт. | 50
д.Раменье | Калязинский | Калязинский РЭС | КТП-10кВ 422 (Раменье) №14 ПС Уланово | 1 шт. | 60
д.Пятницкое | Ржевский | Ржевский РЭС | КТП-10кВ-393 Пятницкое-2 № 09 (4) ПС Пятницкое | 1 шт. | 63
д.Тредубье | Торжокский | Торжокский РЭС | КТП-10кВ №503 (Тредубье 4) | 1 шт. | 250
дУразово | Конаковский | Конаковский РЭС | КТП-10кВ Уразово ф.10 ПС Дм.Гора | 1 шт. | 60
д.Матренкино | Калязинский | Калязинский РЭС | КТП-10кВ 420 (Матренкино) №14 ПС Уланово | 1 шт. | 40
д.Вески | Лихославльский | Лихославльский РЭС | КТП-10кВ №079 Пекарня Вески Ф-39 ПС Лихославль | 1 шт. | 400
д.Подгороднее | Торопецкий | Торопецкий РЭС | КТП-10кВ Подгороднее-10 | 1 шт. | 100
д. Буденовка | Максатихинский | Максатихинский РЭС | ТП 107 д. Буденовка | 1 шт. | 100
д.Васюково | Ржевский | Ржевский РЭС | КТП-10кВ-164 д. Васюково ф № 6 ПС Клеш. | 1 шт. | 250
дДанилово | Конаковский | Конаковский РЭС | КТП-10кВ Данилово ф.10 ПС Дм.Гора | 1 шт. | 160
д.Вески | Лихославльский | Лихославльский РЭС | КТП-10кВ №080 Мастерские Вески Ф-39 ПС Лихославль | 1 шт. | 400
Князево | Калининский | Калининский РЭС | ТП 51 Князево №12 (16) ПС №1 | 1 шт. | 160
д. Плотниково | Ржевский | Ржевский РЭС | КТП-10кВ-244 д. Плотниково ф № 6 ПС Кл. | 1 шт. | 60
д.Черкасово | Молоковский | Молоковский РЭС | ТП 079 | 1 шт. | 100
д.Гузынино | Ржевский | Ржевский РЭС | КТП-10кВ-172 д. Гузынино ф № 6 ПС Клеш. | 1 шт. | 100
Князево | Калининский | Калининский РЭС | ТП 53 Князево насосная №12 (16) ПС №1 | 1 шт. | 30
д.Мельгубово | Торжокский | Торжокский РЭС | КТП-10кВ №504 (Мельгубово) | 1 шт. | 30
д.Запрудье | Калязинский | Калязинский РЭС | КТП-10кВ 427 (Запрудье телятник) №14 ПС Уланово | 1 шт. | 100
д.Глебово | Ржевский | Ржевский РЭС | КТП-10кВ-166 д. Глебово-3 ф № 6 ПС Клеш. | 1 шт. | 160
д.Агафоново | Западнодвинский | Западнодвинский РЭС | ТП 154 (Агафоново) | 1 шт. | 63
д.Сафроново | Старицкий | Старицкий РЭС | КТП-10кВ д.Сафроново КВЛ №09 ПС 110/35/10 Заднее Поле | 1 шт. | 60
д.Ваулино | Кимрский | Кимрский РЭС | КТП-10кВ 397 Ваулино | 1 шт. | 160
д.Запрудье | Калязинский | Калязинский РЭС | КТП-10кВ 428 (Запрудье КЭС) №14 ПС Уланово | 1 шт. | 160
д.Ст.Рукав | Ржевский | Ржевский РЭС | КТП-10кВ-258 д. Ст. Рукав ф № 6 ПС Клеш. | 1 шт. | 40
д. Троицкое | Торжокский | Торжокский РЭС | КТП-10кВ №505 (Троицкое) | 1 шт. | 100
д.Ошейкино | Кесовогорский | Кесовогорский РЭС | ТП 006 Ошейкино | 1 шт. | 100
д.Немцово | Ржевский | Ржевский РЭС | КТП-10кВ-235 д. Немцово ф № 6 ПС Клеш. | 1 шт. | 63
д.Плоское | Рамешковский | Рамешковский РЭС | КТП Шуя-Плоское ф №5 ПС Рамешки | 1 шт. | 160
д.Щетинино | Ржевский | Ржевский РЭС | КТП-10кВ-279 д. Щетинино ф № 6 ПС Клеш. | 1 шт. | 10
д.Запрудье | Калязинский | Калязинский РЭС | КТП-10кВ 429 (Запрудье ПСЛВ) №14 ПС Уланово | 1 шт. | 400
д.Липига | Торжокский | Торжокский РЭС | КТП-10кВ №506 (Липига 1) ф.Дудорово 2 | 1 шт. | 100
д.Любовец | Торопецкий | Торопецкий РЭС | КТПП-10кВ Любовец | 1 шт. | 160
д.Клешнево | Ржевский | Ржевский РЭС | КТП-10кВ-203 д. Клешнево ф № 6 ПС Клеш. | 1 шт. | 100
д.Липига | Торжокский | Торжокский РЭС | КТП-10кВ №507 (Липига 2) | 1 шт. | 60
с.Емельяново | Старицкий | Старицкий РЭС | КТП-10кВ ул.Сотчино-1 с.Емельяново КВЛ №09 ПС 110/35/10 Заднее Поле | 1 шт. | 250
д. Ромашино | Кесовогорский | Кесовогорский РЭС | ТП 007 Ромашино | 1 шт. | 60
Устье | Калининский | Калининский РЭС | ТП 48 Устье №12 (16) ПС №1 | 1 шт. | 160
д.Запрудье | Калязинский | Калязинский РЭС | КТП-10кВ 430 (Запрудье Молчаново Братково) | 1 шт. | 100
д.Демкино | Ржевский | Ржевский РЭС | КТП-10кВ-184 д. Дёмкино ф № 6 ПС Клеш | 1 шт. | 10
д.Пустораменка | Рамешковский | Рамешковский РЭС | КТП Пустораменка ЗСП-1 ф №11 ПС Рамешки | 1 шт. | 250
д.Мылохово | Андреапольский | Андреапольский РЭС | КТП-10кВ д.Мылохово-2 | 1 шт. | 60
д.Липига | Торжокский | Торжокский РЭС | КТП-10кВ №508 (Липига 3) | 1 шт. | 100
д.Успенское | Ржевский | Ржевский РЭС | КТП-10кВ-271 д. Успенскоеф № 6 ПС Клеш. | 1 шт. | 250
д.Пустораменка | Рамешковский | Рамешковский РЭС | КТП Пустораменка ЗСП-2 ф №5 ПС Рамешки | 1 шт. | 400
с.Семендяево | Калязинский | Калязинский РЭС | КТПП-10кВ Запрудье ДКУ ЗСП №14 Уланово | 1 шт. | 400
Олобово | Калининский | Калининский РЭС | ТП 46 Олобово №12 (16) ПС №1 | 1 шт. | 160
Головино | Зубцовский | Зубцовский РЭС | КТП-10кВ Головино ВЛ 10кВ №15 Салино | 1 шт. | 40
д.Паново | Андреапольский | Андреапольский РЭС | КТП-10кВ д.Паново | 1 шт. | 10
д.Анненское | Торжокский | Торжокский РЭС | КТП-10кВ № 509(Анненское) | 1 шт. | 40
д.Уварово | Торопецкий | Торопецкий РЭС | КТП-10кВ Уварово-1 | 1 шт. | 100
д.Успенское | Ржевский | Ржевский РЭС | КТП-10кВ-269 д. Успенск ф № 6 ПС Клеш. | 1 шт. | 250
д.Пустораменка | Рамешковский | Рамешковский РЭС | КТП Пустораменка Котельная ф №5 ПС Рамешки | 1 шт. | 400
Палагино | Калининский | Калининский РЭС | ТП 37 Палагино №12 (16) ПС №1 | 1 шт. | 30
с.Семендяево | Калязинский | Калязинский РЭС | КТП-10кВ 403 (Семендяево модуль) №13 ПС Уланово | 1 шт. | 160
д.Хребтово | Торжокский | Торжокский РЭС | КТП-10кВ № 510(Хребтово) | 1 шт. | 60
д.Житенки | Ржевский | Ржевский РЭС | КТП-10кВ-187 д. Житенки ф № 3 ПС Клеш. | 1 шт. | 20
д.Акатово | Андреапольский | Андреапольский РЭС | КТП-10кВ д.Акатово | 1 шт. | 30
Великоесело | Калининский | Калининский РЭС | ТП 45 Великое село №12 (16) ПС №1 | 1 шт. | 100
д.Пустораменка | Рамешковский | Рамешковский РЭС | КТП Пустораменка ЖК ф №11 ПС Рамешки | 1 шт. | 100
д.Ряхово | Торжокский | Торжокский РЭС | КТП-10кВ №511 (Ряхово) | 1 шт. | 25
д.Пустораменка | Рамешковский | Рамешковский РЭС | КТП Пустораменка ф №5 ПС Рамешки | 1 шт. | 100
д.Кунавино | Андреапольский | Андреапольский РЭС | КТП-10кВ д.Кунавино-1 | 1 шт. | 160
д.Негочево | Рамешковский | Рамешковский РЭС | КТП Негочево ф №5 ПС Рамешки | 1 шт. | 63
д.Корневка | Рамешковский | Рамешковский РЭС | КТП Корневка ф №5 ПС Рамешки | 1 шт. | 63
Кустово | Калининский | Калининский РЭС | ТП 44 Кустово №12 (16) ПС №1 | 1 шт. | 30
д.Алхимково | Рамешковский | Рамешковский РЭС | КТП Алхимково ф №11 С Рамешки | 1 шт. | 160
д.Плешково | Кимрский | Кимрский РЭС | КТП-10/0,4 кВ 417 Квейл | 1 шт. | 160
д.Черкасово | Молоковский | Молоковский РЭС | ТП 081 | 1 шт. | 100
д.Борки | Рамешковский | Рамешковский РЭС | КТП Борки ф №5 ПС Рамешки | 1 шт. | 160
д.Комариха | Рамешковский | Рамешковский РЭС | КТП Комариха ф №5 ПС Рамешки | 1 шт. | 30
Первомайские Горки | Калининский | Калининский РЭС | ТП 42 П.Горки мастерские №12 (16) ПС №1 | 1 шт. | 250
д.Захарьино | Рамешковский | Рамешковский РЭС | КТП Захарьино ф №11 ПС Рамешки | 1 шт. | 100
д.Дуброво | Рамешковский | Рамешковский РЭС | МТП Дуброво ф №5 ПС Рамешки | 1 шт. | 30
д.Шишово | Западнодвинский | Западнодвинский РЭС | ТП 159 (Шишово -2) | 1 шт. | 100
Васильки | Рамешковский | Рамешковский РЭС | КТП Васильки ф №5 ПС Рамешки | 1 шт. | 30
д.Лаврово | Рамешковский | Рамешковский РЭС | КТП Лаврово Ферма ф №11 ПС Рамешки | 1 шт. | 160
д.Цветки | Торопецкий | Торопецкий РЭС | КТП-10кВ Цветки | 1 шт. | 100
д.Лаврово | Рамешковский | Рамешковский РЭС | КТП Лаврово ф №11 ПС Рамешки | 1 шт. | 100
д. Буденовка | Максатихинский | Максатихинский РЭС | ТП 108 д. Буденовка | 1 шт. | 63
Первомайские Горки | Калининский | Калининский РЭС | ТП 41 П.Горки №12 (16) ПС №1 | 1 шт. | 100
д.Кузьминка | Рамешковский | Рамешковский РЭС | КТП Кузьминка ф №11 ПС Рамешки | 1 шт. | 160
д.Бородино | Калязинский | Калязинский РЭС | КТП-10кВ 407 (Бородино-Матырево) №08 ПС Уланово | 1 шт. | 160
д.Алексеевское | Андреапольский | Андреапольский РЭС | КТП-10кВ д.Алексеевское | 1 шт. | 10
д.Уварово | Торопецкий | Торопецкий РЭС | КТП-10кВ Уварово-3 | 1 шт. | 100
Первомайские Горки | Калининский | Калининский РЭС | ТП 40 П.Горки котельная №16 ПС №1 | 2 шт. | 800
Шепелево | Зубцовский | Зубцовский РЭС | КТП-10кВ Шепелево-Белоглазово ВЛ 10кВ №15 Салино | 1 шт. | 60
д.Крутец | Бологовский | Бологовский РЭС | ТП 135 | 1 шт. | 30
д.Шишово | Западнодвинский | Западнодвинский РЭС | ТП 160 (Шишово -3) | 1 шт. | 250
д.Берёзовский Рядок | Бологовский | Бологовский РЭС | ТП 152 | 1 шт. | 250
д. Павловское | Кесовогорский | Кесовогорский РЭС | ТП 008 Павловское | 1 шт. | 100
д.Жоготово | Андреапольский | Андреапольский РЭС | КТП-10кВ д.Жоготово | 1 шт. | 30
д.Тимково | Бологовский | Бологовский РЭС | ТП 193 | 1 шт. | 100
д.Баринцево | Калязинский | Калязинский РЭС | КТП-10кВ Баренцево ФКРС 1 ф4 ПС Уланово | 1 шт. | 250
д.Черкасово | Молоковский | Молоковский РЭС | ТП 080 | 1 шт. | 400
д.Уварово | Торопецкий | Торопецкий РЭС | КТП-10кВ Уварово-4 | 1 шт. | 160
д.Олешево | Бологовский | Бологовский РЭС | ТП 198 | 1 шт. | 63
д.Некрасово | Рамешковский | Рамешковский РЭС | КТПП Некрасово ДК ф №6 ПС Рамешки | 1 шт. | 400
д.Заозерье | Бологовский | Бологовский РЭС | ТП 204 | 1 шт. | 30
д.Кафтино | Бологовский | Бологовский РЭС | ТП 211 | 1 шт. | 250
д.Баринцево | Калязинский | Калязинский РЭС | КТП-10кВ Баренцево ФКРС 2 ф4 ПС Уланово | 1 шт. | 250
д.Логиново | Бологовский | Бологовский РЭС | ТП 218 | 1 шт. | 10
д.Некрасово | Рамешковский | Рамешковский РЭС | КТП Некрасово ЗСП ф №6 ПС Рамешки | 1 шт. | 160
д.Конышкино | Калязинский | Калязинский РЭС | КТП-10кВ 411 (Конышкино) №08 ПС Уланово | 1 шт. | 20
д.Пантюково | Ржевский | Ржевский РЭС | КТП-10кВ-241 д. Пантюково ф № 3 ПС Клеш. | 1 шт. | 20
д.Куженкино | Бологовский | Бологовский РЭС | ТП 021 | 1 шт. | 400
д.Цицеруха | Рамешковский | Рамешковский РЭС | КТП Цицеруха ф №6 ПС Рамешки | 1 шт. | 100
д.Векошане | Западнодвинский | Западнодвинский РЭС | ТП 164 (Векошане -1) | 1 шт. | 40
д.Гоголиха | Рамешковский | Рамешковский РЭС | КТП Гоголиха ф №6 ПС Рамешки | 1 шт. | 100
д.Дорохово,д.Пепелино | Калязинский | Калязинский РЭС | КТП-10кВ 410 (Пепелино-Дрохово) №08 ПС Уланово | 1 шт. | 60
д.Куженкино | Бологовский | Бологовский РЭС | ТП 022 | 1 шт. | 250
д.Ровное | Рамешковский | Рамешковский РЭС | КТП Ровное ф №09 ПС Рамешки | 1 шт. | 50
Белавино | Зубцовский | Зубцовский РЭС | КТП-10кВ Белавино-1 ВЛ 10кВ №15 Салино | 1 шт. | 100
д.ЯмГригино | Бологовский | Бологовский РЭС | ТП 023 | 1 шт. | 60
д.Бурцево | Ржевский | Ржевский РЭС | КТП-10кВ-299 д. Бурцево ф № 3 ПС Клеш | 1 шт. | 30
д.Баринцево | Калязинский | Калязинский РЭС | КТП-10кВ 409 (Баринцово) №08 ПС Уланово | 1 шт. | 250
Ровное | Рамешковский | Рамешковский РЭС | КТПП Ровное-ЗСП ф №6 ПС Рамешки | 1 шт. | 400
д.Куженкино | Бологовский | Бологовский РЭС | ТП 024 | 1 шт. | 250
д.Успенское | Ржевский | Ржевский РЭС | КТП-10кВ-270 д. Успенское ф № 6 ПС Клеш | 1 шт. | 160
д.Княжево | Торопецкий | Торопецкий РЭС | КТП-10кВ Княжово | 1 шт. | 40
д.Баринцево | Калязинский | Калязинский РЭС | КТП-10кВ 408 (мастерские Баринцево) №08 ПС Уланово | 1 шт. | 160
д.Антоново | Ржевский | Ржевский РЭС | КТП-10кВ-155 д. Антоново ф № 13 ПС 35/10 Клешнево | 1 шт. | 160
д.Куженкино | Бологовский | Бологовский РЭС | ТП 025 | 1 шт. | 100
д.Куженкино | Бологовский | Бологовский РЭС | ТП 026 | 1 шт. | 60
д.Пашня | Калязинский | Калязинский РЭС | КТП-10кВ 412 (Пашня) №08 ПС Уланово | 1 шт. | 25
п.Куженкино | Бологовский | Бологовский РЭС | ТП 027 | 1 шт. | 100
д. Матвеевское | Кесовогорский | Кесовогорский РЭС | ТП 009 Матвеевское быт | 1 шт. | 250
д.Потаповка | Калязинский | Калязинский РЭС | КТП-10кВ 415 (Потаповка) №08 ПС Уланово | 1 шт. | 20
п.Куженкино | Бологовский | Бологовский РЭС | ТП 028 | 1 шт. | 160
п.Куженкино | Бологовский | Бологовский РЭС | ТП 029 | 1 шт. | 63
д.Бых.Слобода | Ржевский | Ржевский РЭС | КТП-10кВ-242 д. Пестриково-Быхова Слобода ф № 32 ПС Ржев | 1 шт. | 160
Синцово | Калининский | Калининский РЭС | ТП 1059 Сенцово №22 ПС Гришкино | 1 шт. | 50
д.Льгово | Калязинский | Калязинский РЭС | КТП-10кВ 413 (Льгово) №08 ПС Уланово | 1 шт. | 60
д.Петрово 1е | Западнодвинский | Западнодвинский РЭС | ТП 166 (Петрово 1е) | 1 шт. | 63
д.Подсосонье | Торопецкий | Торопецкий РЭС | КТП-10кВ Подсосонье | 1 шт. | 40
д.Хотилово | Бологовский | Бологовский РЭС | ТП 031 | 1 шт. | 60
д.Александроково | Калязинский | Калязинский РЭС | КТП-10кВ 358 (Александровка) №03 ПС Уланово | 1 шт. | 100
д.Хотилово | Бологовский | Бологовский РЭС | ТП 032 | 1 шт. | 100
д.Сосонье | Торопецкий | Торопецкий РЭС | КТП-10кВ Сосонье | 1 шт. | 63
д.Хотилово | Бологовский | Бологовский РЭС | ТП 033 | 1 шт. | 160
д.Таблино | Ржевский | Ржевский РЭС | КТП-10кВ-261 д. Таблино ф № 32 ПС Ржев | 1 шт. | 100
д.Хотилово | Бологовский | Бологовский РЭС | ТП 034 | 1 шт. | 100
д.Александроково | Калязинский | Калязинский РЭС | КТП-10кВ 359 (Александровка КЭС) №03 ПС Уланово | 1 шт. | 160
КраснаяНовь | Калининский | Калининский РЭС | ТП 1061 Кр.Новь №22 ПС Гришкино | 1 шт. | 100
д.Появилово | Ржевский | Ржевский РЭС | КТП-10кВ-249 д. Появилово ф № 32 ПС Ржев | 1 шт. | 63
п.Куженкино | Бологовский | Бологовский РЭС | ТП 035 | 1 шт. | 160
д.Новинки,д.Брониха | Калязинский | Калязинский РЭС | КТП-10кВ 361 (Новинки-Брониха) №03 ПС Уланово | 1 шт. | 60
п.Куженкино | Бологовский | Бологовский РЭС | ТП 036 | 1 шт. | 100
п.Куженкино | Бологовский | Бологовский РЭС | ТП 037 | 1 шт. | 160
Захеево | Калининский | Калининский РЭС | ТП 1063 Захеево №22 ПС Гришкино | 1 шт. | 63
д.Старцево, д.Находово | Ржевский | Ржевский РЭС | КТП-10кВ-234 д. Находово ф № 6 ПС Клеш. | 1 шт. | 160
п.Куженкино | Бологовский | Бологовский РЭС | ТП 038 | 1 шт. | 100
д.Пахомово | Калязинский | Калязинский РЭС | КТП-10кВ 362 (Овсянниково-Пахомово) №03 ПС Уланово | 1 шт. | 40
п.Бушевец | Бологовский | Бологовский РЭС | ТП 042 | 1 шт. | 60
д.Антоновское | Молоковский | Молоковский РЭС | ТП 074 | 1 шт. | 100
д.Скробово | Бологовский | Бологовский РЭС | ТП 043 | 1 шт. | 60
Белавино | Зубцовский | Зубцовский РЭС | КТП-10кВ Белавино-4 ВЛ 10кВ №15 Салино | 1 шт. | 63
д.Судовая | Калязинский | Калязинский РЭС | КТП-10кВ 363 (Судовая) №03 ПС Уланово | 1 шт. | 100
д.Бабошино | Бологовский | Бологовский РЭС | ТП 044 | 1 шт. | 60
д. Гостиница | Максатихинский | Максатихинский РЭС | ТП 109 д. Гостиница | 1 шт. | 160
д.Подол | Бологовский | Бологовский РЭС | ТП 045 | 1 шт. | 100
д.Светлый Луч | Калязинский | Калязинский РЭС | КТП-10кВ 364 (Светлый Луч) №03 ПС Уланово | 1 шт. | 250
д.Камыши | Бологовский | Бологовский РЭС | ТП 046 | 1 шт. | 100
Чудово | Калининский | Калининский РЭС | ТП 1068 Чудово №22 ПС Гришкино | 1 шт. | 20
д.Забелье | Бологовский | Бологовский РЭС | ТП 047 | 1 шт. | 10
Салино | Зубцовский | Зубцовский РЭС | КТП-10кВ Салино ВЛ 10кВ №15 Салино | 1 шт. | 160
п.Рамешки | Рамешковский | Рамешковский РЭС | КТП ТСН №2 РЭС ф №12 ПС Рамешки | 1 шт. | 400
д.Рябово | Калязинский | Калязинский РЭС | КТП-10кВ 365 (Рябово) №03 ПС Уланово | 1 шт. | 160
д.Кафтинский городок | Бологовский | Бологовский РЭС | ТП 048 | 1 шт. | 60
д.Киселево | Калязинский | Калязинский РЭС | КТП-10кВ 366 (Киселево) №03 ПС Уланово | 1 шт. | 250
д.Плешково | Кимрский | Кимрский РЭС | КТП-10/0,4 кВ 408 Плешково 15 | 1 шт. | 160
д.Плоховка | Калязинский | Калязинский РЭС | КТП-10кВ 367 (Плоховка школа) №03 ПС Уланово | 1 шт. | 100
д.Новое | Рамешковский | Рамешковский РЭС | КТП Новое ф №12 ПС Рамешки | 1 шт. | 63
д.Горбыль | Ржевский | Ржевский РЭС | КТП-10кВ-168 д. Горбыль ф№ 8 ПС М. Дв. | 1 шт. | 63
д.Плоховка | Калязинский | Калязинский РЭС | КТП-10кВ 368 (Плоховка мастерские) №03 ПС Уланово | 1 шт. | 250
д. Гостиница | Максатихинский | Максатихинский РЭС | ТП 110 д.Карельское Заручье | 1 шт. | 100
Гостовня | Зубцовский | Зубцовский РЭС | КТП-10кВ Гостовня ВЛ 10кВ №15 Салино | 1 шт. | 60
д.Мощёново | Рамешковский | Рамешковский РЭС | ЗТП Мощёново ЖК-1 ф №12 ПС Рамешки | 1 шт. | 400
д.Шишово | Западнодвинский | Западнодвинский РЭС | ТП 162 (Шишово-Первомайский) | 1 шт. | 400
д.Плоховка | Калязинский | Калязинский РЭС | КТПП-10кВ Плоховка быт ф1 ПС Уланово | 1 шт. | 400
д.Апалево | Ржевский | Ржевский РЭС | КТП-10кВ-156 д. Апалёво ф №8 ПС М. Дв. | 1 шт. | 63
д.Максяево | Кесовогорский | Кесовогорский РЭС | ТП 010 Максяево | 1 шт. | 60
д.Плешково | Кимрский | Кимрский РЭС | КТП-10кВ 409 Плешково 1 | 1 шт. | 250
д.Гнездилово | Рамешковский | Рамешковский РЭС | КТП Гнездилово ф №04 ПС Рамешки | 1 шт. | 160
г.Торопец | Торопецкий | Торопецкий РЭС | КТП-10кВ Ховренок | 1 шт. | 100
д.Дуброво | Ржевский | Ржевский РЭС | КТП-10кВ-181 д. Дуброво-4 ф №1 ПС М. Дв. | 1 шт. | 63
д.Гнездилово | Рамешковский | Рамешковский РЭС | КТП Гнездилово Хим Скл ф №12 ПС Рамешки | 1 шт. | 100
Ошурково | Зубцовский | Зубцовский РЭС | КТП-10кВ Ошурково-2 ВЛ 10кВ №15 Салино | 1 шт. | 160
д.Сельница | Рамешковский | Рамешковский РЭС | КТП Сельница ф №04 ПС Рамешки | 1 шт. | 63
Обухово | Калининский | Калининский РЭС | ТП 1047 Обухово №17 ПС Гришкино | 1 шт. | 63
д.Плешково | Кимрский | Кимрский РЭС | КТП-10кВ 410 Плешково 1а | 1 шт. | 400
д.Цепелиха | Рамешковский | Рамешковский РЭС | КТП Цепелиха ф №12 ПС Рамешки | 1 шт. | 250
д.Итомля | Ржевский | Ржевский РЭС | КТП-10кВ-201 д. Итомля-1 ф №1 ПС М. Дв. | 1 шт. | 100
д.Иваново | Весьегонский | Весьегонский РЭС | ТП 036 д. Иваново ВЛ-10кВ №11 ПС Иваново | 1 шт. | 100
д. Усово | Ржевский | Ржевский РЭС | КТП-10кВ-268 д. Усово ф №8 ПС М. Дв. | 1 шт. | 100
д.Григорково | Рамешковский | Рамешковский РЭС | КТП Григорково ф №04 ПС Рамешки | 1 шт. | 30
Каськово | Зубцовский | Зубцовский РЭС | КТП-10кВ Коськово ВЛ 10кВ №15 Салино | 1 шт. | 40
д.Андреевское | Ржевский | Ржевский РЭС | КТП-10кВ-154 д. Андреев.ф №8 ПС М. Дв. | 1 шт. | 40
д.Ловцово | Рамешковский | Рамешковский РЭС | КТП Ловцово ф №04 ПС Рамешки | 1 шт. | 30
д.Агафониха | Рамешковский | Рамешковский РЭС | КТП Агафониха ф №12 ПС Рамешки | 1 шт. | 30
д.Плешково | Кимрский | Кимрский РЭС | КТП-10/0,4 кВ 418 Плешково 6 | 1 шт. | 250
д.Сельково | Рамешковский | Рамешковский РЭС | КТП Сельково ВЛ 10кВ №04 ПС Рамешки | 1 шт. | 63
Коршиково | Зубцовский | Зубцовский РЭС | КТП-10кВ Коршиково ВЛ 10кВ №15 Салино | 1 шт. | 100
д.Замытье | Рамешковский | Рамешковский РЭС | КТП Замытье Мастерские ф №12 ПС Рамешки | 1 шт. | 250
д.Борисово | Ржевский | Ржевский РЭС | КТП-10кВ-294 д. Борисово (Б.) ф№1ПС М.Д. | 1 шт. | 60
Гридино | Калининский | Калининский РЭС | ТП 1015 Гридино №13 ПС №16 | 1 шт. | 20
Калачёво | Зубцовский | Зубцовский РЭС | КТП-10кВ Калачево ВЛ 10кВ №15 Салино | 1 шт. | 30
д. Мешино | Ржевский | Ржевский РЭС | КТП-10кВ-223 д. Мешино ф №1 ПС М. Дв. | 1 шт. | 160
д.Яковлево | Ржевский | Ржевский РЭС | КТП-10кВ-280 д. Яковлево ф №8 ПС М. Дв. | 1 шт. | 100
д.Замытье | Рамешковский | Рамешковский РЭС | КТП Замытье больница ф №04 ПС Рамешки | 1 шт. | 100
д.Лахино | Рамешковский | Рамешковский РЭС | КТП Лахино ф №12 ПС Рамешки | 1 шт. | 160
Якимово | Калининский | Калининский РЭС | ТП 1017 Якимово №13 ПС №16 | 1 шт. | 40
д.Рамень | Рамешковский | Рамешковский РЭС | КТП Раменье ф №04 ПС Рамешки | 1 шт. | 60
д.Курово | Ржевский | Ржевский РЭС | КТП-10кВ-215 д. Курово ф №1 ПС М. Дв. | 1 шт. | 40
д.Вересково | Рамешковский | Рамешковский РЭС | КТП Вересково ф №12 ПС Рамешки | 1 шт. | 30
д.Шеломец | Рамешковский | Рамешковский РЭС | КТП Шеломец ф №04 ПС Рамешки | 1 шт. | 100
с.Николькое | Рамешковский | Рамешковский РЭС | КТП Никольское ф №04 ПС Рамешки | 1 шт. | 60
д.Гримино | Ржевский | Ржевский РЭС | КТП-10кВ-171 д. Гримино ф №1 ПС М. Дв. | 1 шт. | 100
д.Слободиха | Рамешковский | Рамешковский РЭС | КТП Слободиха ф №04 ПС Рамешки | 1 шт. | 60
д.Ильино | Рамешковский | Рамешковский РЭС | КТП Ильино ф №12 ПС Рамешки | 1 шт. | 60
д.Филиха | Рамешковский | Рамешковский РЭС | КТП Филиха ф №04 ПС Рамешки | 1 шт. | 100
с.Николькое | Рамешковский | Рамешковский РЭС | КТП Никольское ЗСП ВЛ 10кВ №12 ПС Рамешки | 1 шт. | 160
Калистово | Калининский | Калининский РЭС | ТП 1019 Калистово №13 ПС №16 | 1 шт. | 63
д.Савино | Бологовский | Бологовский РЭС | ТП 050 | 1 шт. | 160
п.Ильино | Западнодвинский | Западнодвинский РЭС | ТП 170 (ДРСУ) | 1 шт. | 160
с.Николькое | Рамешковский | Рамешковский РЭС | КТП Никольское-Котельная 1 ф №04 ПС Рамешки | 1 шт. | 160
Лещихино | Зубцовский | Зубцовский РЭС | КТП-10кВ Лещихино ВЛ 10кВ №15 Салино | 1 шт. | 20
д.Заозерье | Бологовский | Бологовский РЭС | ТП 051 | 1 шт. | 60
д.Тучево | Рамешковский | Рамешковский РЭС | КТП Тучево ф №12 ПС Рамешки | 1 шт. | 250
д.Погорельцы | Рамешковский | Рамешковский РЭС | КТП Погорельцы ф №04 ПС Рамешки | 1 шт. | 60
дЗаозерье | Бологовский | Бологовский РЭС | ТП 052 | 1 шт. | 250
д.Константиново | Рамешковский | Рамешковский РЭС | КТП Константиново ф №12 ПС Рамешки | 1 шт. | 60
д.Трёхгорная | Ржевский | Ржевский РЭС | КТП-10кВ-462 д. Трехгорное ф №1 ПС М. Д. | 1 шт. | 30
д.Городок | Бологовский | Бологовский РЭС | ТП 053 | 1 шт. | 40
с.Николькое | Рамешковский | Рамешковский РЭС | КТП Никольское коттеджи ф №12 ПС Рамешки | 1 шт. | 100
д.Сырково | Рамешковский | Рамешковский РЭС | КТП Сырково ф №12 ПС Рамешки | 1 шт. | 100
д.Глубочиха | Бологовский | Бологовский РЭС | ТП 055 | 1 шт. | 25
д.Радюкино | Ржевский | Ржевский РЭС | КТП-10кВ-250 д. Радюкино ф №5 ПС М. Дворы | 1 шт. | 160
Глебово | Зубцовский | Зубцовский РЭС | КТП-10кВ Глебово-1 ВЛ 10кВ №15 Салино | 1 шт. | 250
д.Глубочиха | Бологовский | Бологовский РЭС | ТП 056 | 1 шт. | 100
д.Язвицы | Рамешковский | Рамешковский РЭС | КТП Язвицы ф №12 ПС Рамешки | 1 шт. | 60
д.Дурнево | Ржевский | Ржевский РЭС | КТП-10кВ-183 д. Дурнево ф №1 ПС М. Дв. | 1 шт. | 250
Глебово | Зубцовский | Зубцовский РЭС | КТП-10кВ Глебово-2 ВЛ 10кВ №15 Салино | 1 шт. | 63
д.Харино | Ржевский | Ржевский РЭС | КТП-10кВ-272 д. Харино ф №8 ПС М. Дворы | 1 шт. | 60
Хорошая | Зубцовский | Зубцовский РЭС | КТП-10кВ Хорошая ВЛ 10кВ №15 Салино | 1 шт. | 63
д.Кривцово | Ржевский | Ржевский РЭС | КТП-10кВ-211 д. Кривцово ф №8 ПС М. Дв. | 1 шт. | 20
дГузятино | Бологовский | Бологовский РЭС | ТП 057 | 1 шт. | 160
дГузятино | Бологовский | Бологовский РЭС | ТП 058 | 1 шт. | 250
Леоново | Зубцовский | Зубцовский РЭС | МТП-10кВ Леоново ВЛ 10кВ №15 Салино | 1 шт. | 60
д.Борисово | Ржевский | Ржевский РЭС | КТП-10кВ-295 д. Борисово ф №1 ПС М. Дв. | 1 шт. | 63
д.Гузятино | Бологовский | Бологовский РЭС | ТП 224 | 1 шт. | 630
д.Тюрино | Западнодвинский | Западнодвинский РЭС | ТП 174 (Тюрино-3) | 1 шт. | 100
Ягодино | Зубцовский | Зубцовский РЭС | КТП-10кВ Ягодино ВЛ 10кВ №15 Салино | 1 шт. | 63
дГузятино | Бологовский | Бологовский РЭС | ТП 059 | 1 шт. | 250
д.Грязны | Бологовский | Бологовский РЭС | ТП 060 | 1 шт. | 63
д.Никифорово | Бологовский | Бологовский РЭС | ТП 061 | 1 шт. | 63
Букино | Зубцовский | Зубцовский РЭС | КТП-10кВ Букино ВЛ 10кВ №15 Салино | 1 шт. | 63
Дорофеево | Зубцовский | Зубцовский РЭС | КТП-10кВ Дорофеево ВЛ 10кВ №15 Салино | 1 шт. | 40
г.Бологое | Бологовский | Бологовский РЭС | ТП 223 | 1 шт. | 320
д.Рудница | Ржевский | Ржевский РЭС | КТП-10кВ-251 д. Рудница ЗСП ф №8 ПСМ.Дв. | 1 шт. | 630
д. Шолохово | Ржевский | Ржевский РЭС | КТП-10кВ-278 д. Шолохово ф №2 ПС М. Дв. | 1 шт. | 250
д.Дудкино | Западнодвинский | Западнодвинский РЭС | ТП 171 (Дудкино-1) | 1 шт. | 63
д.Цузово | Ржевский | Ржевский РЭС | КТП-10кВ-277 д. Цузово ф №2 ПС М. Дв. | 1 шт. | 30
д.Ильи Горы | Ржевский | Ржевский РЭС | КТП-10кВ-197 д. Ильи Горы ф №2 ПС М. Дв. | 1 шт. | 250
д.Казино | Западнодвинский | Западнодвинский РЭС | ТП 175 (Козино-3) | 1 шт. | 100
д.Балаши | Ржевский | Ржевский РЭС | КТП-10кВ-157 д. Балаши ф №2 ПС М. Дворы | 1 шт. | 60
д.Городище | Ржевский | Ржевский РЭС | КТП-10кВ-170 д. Город.-1 ф №2 ПС М. Дв. | 1 шт. | 63
п.Киселево | Калининский | Калининский РЭС | ТП 605 №4 ПС Глазково | 2 шт. | 320
д.Вороново | Ржевский | Ржевский РЭС | КТП-10кВ-165 д. Вороново ф №2 ПС М. Дв. | 1 шт. | 20
д.Сахарово | Ржевский | Ржевский РЭС | КТП-10кВ-253 д. Сахарово ф №2 ПС М. Дв. | 1 шт. | 160
д.Кононово | Ржевский | Ржевский РЭС | КТП-10кВ-467 д. Конново ф №2 ПС М.Дв. | 1 шт. | 40
п.Киселево | Калининский | Калининский РЭС | ТП 623 Набережная №23(4) ПС Глазково | 1 шт. | 250
Тверь | Калининский | Калининский РЭС | ТП 617 Тверца №4 ПС Глазково | 1 шт. | 250
д.Емельяново | Старицкий | Старицкий РЭС | МТП-10кВ д.Емельяново-3 №09 Заднее Поле | 1 шт. | 60
д.Забежня | Западнодвинский | Западнодвинский РЭС | ТП 177 (Забежня) | 1 шт. | 63
д.Болдырево | Старицкий | Старицкий РЭС | КТП-10кВ д.Болдырево КВЛ №09 ПС 110/35/10 Заднее Поле | 1 шт. | 30
Киселево | Калининский | Калининский РЭС | ТП 604 №24 ПС Глазково | 1 шт. | 400
Киселево | Калининский | Калининский РЭС | ТП 603 №24 ПС Глазково | 2 шт. | 500
д.Молотино | Старицкий | Старицкий РЭС | КТП-10кВ д.Молотино КВЛ №09 ПС 110/35/10 Заднее Поле | 1 шт. | 60
п.Ильино | Западнодвинский | Западнодвинский РЭС | ТП 169 (Собств. нужды) | 1 шт. | 30
п.Ильино | Западнодвинский | Западнодвинский РЭС | ТП 180 (Ильино) | 1 шт. | 250
д.Кошево-Волга | Старицкий | Старицкий РЭС | КТП-10кВ д.Кошево-Волга КВЛ №05 ПС 110/35/10 Заднее Поле | 1 шт. | 100
п.Ильино | Западнодвинский | Западнодвинский РЭС | ТП 179 (Ильино-2) | 1 шт. | 250
д.Техменево | Старицкий | Старицкий РЭС | МТП-10кВ д.Техменево КВЛ №03 ПС 110/35/10 Заднее Поле | 1 шт. | 40
д.Новое | Старицкий | Старицкий РЭС | КТП-10кВ д.Новое-1 КВЛ №03 ПС 110/35/10 Заднее Поле | 1 шт. | 320
д.Чернозем | Западнодвинский | Западнодвинский РЭС | ТП 182 (Чернозем) | 1 шт. | 63
д.Старое | Старицкий | Старицкий РЭС | КТП-10кВ д.Старое-1 ферма КВЛ №03 ПС 110/35/10 Заднее Поле | 1 шт. | 100
д.Семеновское | Западнодвинский | Западнодвинский РЭС | ТП 183 (Семеновское) | 1 шт. | 60
д.Иверское | Старицкий | Старицкий РЭС | КТП-10кВ д.Иверское-2 ферма КВЛ №03 ПС 110/35/10 Заднее Поле | 1 шт. | 63
д.Васильевское | Старицкий | Старицкий РЭС | КТП-10кВ д.Васильевское-4 КЗС, сушилка КВЛ №03 ПС 110/35/10 Заднее Поле | 1 шт. | 400
д.Иверское | Старицкий | Старицкий РЭС | КТП-10кВ д.Иверское-1 деревня КВЛ №03 ПС 110/35/10 Заднее Поле | 1 шт. | 60
д.Винокурово | Западнодвинский | Западнодвинский РЭС | ТП 185 (Винокурово) | 1 шт. | 63
д.Ивачево | Старицкий | Старицкий РЭС | КТП-10кВ д.Ивачево КВЛ №05 ПС 110/35/10 Заднее Поле | 1 шт. | 30
д.Княжое | Западнодвинский | Западнодвинский РЭС | ТП 188 (Княжое) | 1 шт. | 63
д.Акишево-Кучково | Старицкий | Старицкий РЭС | КТП-10кВ д.Акишево КВЛ №05 ПС 110/35/10 Заднее Поле | 1 шт. | 63
д.Краснополье | Западнодвинский | Западнодвинский РЭС | ТП 186 (Краснополье) | 1 шт. | 63
д.Игутьево | Старицкий | Старицкий РЭС | КТП-10кВ д.Игутьево КВЛ №05 ПС 110/35/10 Заднее Поле | 1 шт. | 30
д.Броды | Старицкий | Старицкий РЭС | КТП-10кВ д.Броды-1 КВЛ №05 ПС 110/35/10 Заднее Поле | 1 шт. | 100
д.Иван Труд | Западнодвинский | Западнодвинский РЭС | ТП 187 (Иван-Труд) | 1 шт. | 40
д.Толвенцово | Старицкий | Старицкий РЭС | КТП-10кВ д.Толвенцово-Пролежнево-Быльцыно КВЛ №05 ПС 110/35/10 Заднее Поле | 1 шт. | 100
д.Станишено | Старицкий | Старицкий РЭС | КТПК-10кВ д.Станишено-1 КВЛ №05 ПС 110/35/10 Заднее Поле | 1 шт. | 160
д.Васьково | Западнодвинский | Западнодвинский РЭС | ТП 190 (Васьково-2) | 1 шт. | 100
д.Подсосанье | Старицкий | Старицкий РЭС | КТП-10кВ д.Подсосенье ВЛ-10кВ №09 ПС 110/35/10 Луковниково | 1 шт. | 60
д.Староселье | Западнодвинский | Западнодвинский РЭС | ТП 191 (Староселье) | 1 шт. | 40
д.Русаново | Западнодвинский | Западнодвинский РЭС | ТП 192 (Русаново) | 1 шт. | 25
Запруднево | Зубцовский | Зубцовский РЭС | КТП-10кВ Запруднево ВЛ 10кВ №24 Зубцов | 1 шт. | 25
П.Городище | Зубцовский | Зубцовский РЭС | КТП-10кВ ТП-7 ВЛ 10кВ №04 П.Городище | 1 шт. | 400
с.Берново | Старицкий | Старицкий РЭС | КТП-10кВ ЗСП ВЛ-10кВ №01 ПС 35/10 Берново | 1 шт. | 250
П.Городище | Зубцовский | Зубцовский РЭС | КТП-10кВ ИПС ВЛ 10кВ №04 П.Городище | 1 шт. | 100
д.Климово | Старицкий | Старицкий РЭС | КТП-10кВ д.Климово ВЛ-10кВ №09 ПС 35/10 Берново | 1 шт. | 25
Пыльниково | Зубцовский | Зубцовский РЭС | МТП-10кВ Пыльниково ВЛ 10кВ №02 Салино | 1 шт. | 30
д. П.Городище | Зубцовский | Зубцовский РЭС | КТП-10кВ Александровка-3 ВЛ 10кВ №21 П.Городище | 1 шт. | 100
п.Ильино | Западнодвинский | Западнодвинский РЭС | ТП 200 (Ильино-3) | 1 шт. | 100
д.Глазуново | Старицкий | Старицкий РЭС | КТП-10кВ д.Глазуново ВЛ-10кВ №09 ПС 35/10 Берново | 1 шт. | 160
д.Соколово | Старицкий | Старицкий РЭС | КТП-10кВ д.Соколово ВЛ-10кВ №17 ПС 35/10 Берново | 1 шт. | 20
п.Ильино | Западнодвинский | Западнодвинский РЭС | ТП 197 ("Дет.сад" ) | 1 шт. | 100
д. П.Городище | Зубцовский | Зубцовский РЭС | КТП-10кВ ПС ВЛ 10кВ №21 П.Городище | 1 шт. | 25
д.Кукуево | Западнодвинский | Западнодвинский РЭС | ТП 201 (Кукуево) | 1 шт. | 63
д. Селиванцево | Зубцовский | Зубцовский РЭС | КТП-10кВ Н.Устиново-2 ВЛ 10кВ №25 П.Городище | 1 шт. | 100
п.Ильино | Западнодвинский | Западнодвинский РЭС | ТП 198 ("Хлебокомбинат") | 1 шт. | 160
д. Тимонино | Зубцовский | Зубцовский РЭС | КТП-10кВ Стеклятино КЛ 10кВ №07 Зубцов | 1 шт. | 400
д. Троицкое | Зубцовский | Зубцовский РЭС | МТП-10кВ Высокино-2 КЛ 10кВ №07 Зубцов | 1 шт. | 250
д.Корняшово | Западнодвинский | Западнодвинский РЭС | ТП 204 (Корняшово) | 1 шт. | 100
д. Коптево | Зубцовский | Зубцовский РЭС | КТП-10кВ Коптево КЛ 10кВ №17 Зубцов | 1 шт. | 100
д.Лисуново | Западнодвинский | Западнодвинский РЭС | ТП 207 (Лисуново) | 1 шт. | 63
д. Тупицино | Зубцовский | Зубцовский РЭС | КТП-10кВ ДРСУ КЛ 10кВ №07 Зубцов | 1 шт. | 250
д. Маслова гора | Зубцовский | Зубцовский РЭС | КТП-10кВ Абутьково-2 ВЛ 10кВ №17 Кн.Горы | 1 шт. | 250
д.Панщина | Западнодвинский | Западнодвинский РЭС | ТП 209 (Панщина) | 1 шт. | 100
д.Наумово | Западнодвинский | Западнодвинский РЭС | ТП 202 (Наумово) | 1 шт. | 63
д.Аксентьево | Западнодвинский | Западнодвинский РЭС | ТП 206 (Аксентьево-3) | 1 шт. | 250
д.Аксентьево | Западнодвинский | Западнодвинский РЭС | ТП 315 (Аксентьево-4) | 1 шт. | 400
д.Богатьково | Западнодвинский | Западнодвинский РЭС | ТП 212 (Богатьково) | 1 шт. | 10
д.Высочерт | Западнодвинский | Западнодвинский РЭС | ТП 214 (Высочерт-1) | 1 шт. | 50
д.Высочерт | Западнодвинский | Западнодвинский РЭС | ТП 215 (Высочерт-2) | 1 шт. | 50
д.Мосягтно | Западнодвинский | Западнодвинский РЭС | ТП 210 (Мосягино) | 1 шт. | 25
д.Пунево | Западнодвинский | Западнодвинский РЭС | ТП 211 (Пунево) | 1 шт. | 40
д.Симоново | Западнодвинский | Западнодвинский РЭС | ТП 216 (Симоново-Катково) | 1 шт. | 63
д.Снегиревка | Сонковский | Сонковский РЭС | КТП-10кВ д.Снегиревка | 1 шт. | 30
д.Марково | Молоковский | Молоковский РЭС | ТП 069 | 1 шт. | 250
г.Андреаполь | Андреапольский | Андреапольский РЭС | ЗТП-10кВ №1 Военный городок | 2 шт. | 800
д.Мохначи | Ржевский | Ржевский РЭС | КТП-10кВ-228 д. Мохначи ф № 2 ПС М. Дв. | 1 шт. | 30
Фефелово | Калининский | Калининский РЭС | ТП 903 Фефелово №21 ПС Тургиново | 1 шт. | 100
Коробеино | Калининский | Калининский РЭС | ТП 906 Коробеино №21 ПС Тургиново | 1 шт. | 30
п.Жарковский | Жарковский | Жарковский РЭС | ТП 019 (Лесная , Набережная) | 1 шт. | 100
д.Лентиха | Молоковский | Молоковский РЭС | ТП 070 | 1 шт. | 30
Желнино | Калининский | Калининский РЭС | ТП 911 Желнино №21 ПС Тургиново | 1 шт. | 63
Излайлово | Калининский | Калининский РЭС | ТП 912 Измайлово №21 ПС Тургиново | 1 шт. | 63
Гришкино | Калининский | Калининский РЭС | ТП 913 Гришкино №21 ПС Тургиново | 1 шт. | 60
п.Жарковский | Жарковский | Жарковский РЭС | ТП 020 (База ЖРЭС) | 1 шт. | 250
д.Еруново | Молоковский | Молоковский РЭС | ТП 071 | 1 шт. | 60
д.Барсуки | Западнодвинский | Западнодвинский РЭС | ТП 222 (Барсуки) | 1 шт. | 63
д.Лаврово | Сонковский | Сонковский РЭС | КТП-10кВ д.Лаврово мастерские № 4 | 1 шт. | 250
д.Сытьково | Ржевский | Ржевский РЭС | КТП-10кВ-259 д. Сытьково ф №2 ПС М. Дв. | 1 шт. | 100
д.Бунегино, д.Варатово | Ржевский | Ржевский РЭС | КТП-10кВ-162 д. Бунегино ф №2 ПС М. Дв. | 1 шт. | 100
д. Буденовка | Максатихинский | Максатихинский РЭС | ТП 112 д. Буденовка | 1 шт. | 63
д.Тихменёво | Ржевский | Ржевский РЭС | КТП-10кВ-263 д. Тихменево ф №2 ПС М. Дв. | 1 шт. | 100
Рогозино | Калининский | Калининский РЭС | ТП 919 Рогозино №14 ПС Тургиново | 1 шт. | 160
п.Жарковский | Жарковский | Жарковский РЭС | ТП 023 (РТП, Меженская) | 1 шт. | 250
д.Лаврово | Сонковский | Сонковский РЭС | КТП-10кВ д.Лаврово деревня № 2 | 1 шт. | 160
п.Верхний Бор | Ржевский | Ржевский РЭС | МТП-10кВ-469 д. Верхний Бор ф №4 ПС РМК | 1 шт. | 250
д.Антоновское | Молоковский | Молоковский РЭС | ТП 072 | 1 шт. | 60
д.Шолохово | Ржевский | Ржевский РЭС | КТП-10кВ-430 д. Шолохово ф №2 ПС М. Дв. | 1 шт. | 160
д.Белодедово | Западнодвинский | Западнодвинский РЭС | ТП 226 (Белодедово-1) | 1 шт. | 30
Калистово | Калининский | Калининский РЭС | ТП 920 Калистово №14 ПС Тургиново | 1 шт. | 63
д.Бочарово | Ржевский | Ржевский РЭС | КТП-10кВ-220 д. КТП База.ф №5 ПС М. Дворы | 1 шт. | 100
д. Буденовка | Максатихинский | Максатихинский РЭС | ТП 111 д.Буденовка | 1 шт. | 160
д. Тихменево | Ржевский | Ржевский РЭС | КТП-10кВ-264 д. Тихменево ф №2 ПС М. Дв. | 1 шт. | 100
Лели | Калининский | Калининский РЭС | ТП 922 Лели №14 ПС Тургиново | 1 шт. | 20
п.Жарковский | Жарковский | Жарковский РЭС | ТП 025 (ул.Сельская) | 1 шт. | 160
д.Денино | Ржевский | Ржевский РЭС | КТП-10кВ-173 д. Денино ф №7 ПС М. Дв. | 1 шт. | 40
Ремязино | Калининский | Калининский РЭС | ТП 927 Ремязино №14 ПС Тургиново | 1 шт. | 63
Дмитрово | Конаковский | Калининский РЭС | ТП 937 Дмитрово №09 ПС Тургиново | 1 шт. | 100
д. Буденовка | Максатихинский | Максатихинский РЭС | ТП 113 д. Буденовка | 1 шт. | 160
д.Холмово | Ржевский | Ржевский РЭС | КТП-10кВ-274 д. Холмово ф №7 ПС М. Дв. | 1 шт. | 20
Бережки | Конаковский | Калининский РЭС | ТП 936 Бережки №09 ПС Тургиново | 1 шт. | 160
д.Колокольцево | Ржевский | Ржевский РЭС | КТП-10кВ-456 д. Колокольц. ф №7 ПС М. Д. | 1 шт. | 30
п.Жарковский | Жарковский | Жарковский РЭС | ТП 021(Строителей, Энергетиков) | 1 шт. | 100
Курьяново | Конаковский | Калининский РЭС | ТП 939 А Курьяново №09 ПС Тургиново | 1 шт. | 160
д.Лыткино | Ржевский | Ржевский РЭС | КТП-10кВ-451 д. Лыткино ф №7 ПС М. Дворы | 1 шт. | 100
д.Антоновское | Молоковский | Молоковский РЭС | ТП 073 | 1 шт. | 250
д.Дерново | Лихославльский | Лихославльский РЭС | КТП-10кВ №163 Дерново Ф-17 ПС Н.Стан | 1 шт. | 63
п.Жарковский | Жарковский | Жарковский РЭС | ТП 074 (ул.Беляевская) | 1 шт. | 100
Непеино | Калининский | Калининский РЭС | ТП 949 Непеино №04 ПС Тургиново | 1 шт. | 50
п.Глазомичи | Западнодвинский | Западнодвинский РЭС | ТП 220 (Глазомичи-4) | 1 шт. | 100
с.Новый Стан | Лихославльский | Лихославльский РЭС | КТП-10кВ №176 Школа Н. Стан Ф-01 ПС Н.Стан | 1 шт. | 250
д. Буденовка | Максатихинский | Максатихинский РЭС | ТП 114 д. Буденовка | 1 шт. | 160
БольшоеСелище | Калининский | Калининский РЭС | ТП 950 Б.Селище №04 ПС Тургиново | 1 шт. | 60
п.Жарковский | Жарковский | Жарковский РЭС | ТП 073 (ул.Солнечная, Новая) | 1 шт. | 100
с.Новый Стан | Лихославльский | Лихославльский РЭС | ЗТП-10кВ №177 Жилой сектор Н.Стан Ф-01 ПС Н.Стан | 1 шт. | 250
г. Тверь | Калининский | Калининский РЭС | ТП 797 №26 ПС Соминка | 2 шт. | 1260
д.Антоновское | Молоковский | Молоковский РЭС | ТП 076 | 1 шт. | 100
Устиново | Калининский | Калининский РЭС | ТП 951 Устиново №04 ПС Тургиново | 1 шт. | 60
д. Афимьяново | Максатихинский | Максатихинский РЭС | ТП 115 д. Афимьяново | 1 шт. | 160
МалоеСелище | Калининский | Калининский РЭС | ТП 953 М.Селище №04 ПС Тургиново | 1 шт. | 63
д.Пантелиха | Лихославльский | Лихославльский РЭС | КТП-10кВ №173 Пантелиха Ф-15 ПС Н.Стан | 1 шт. | 63
Клеопино | Калининский | Калининский РЭС | ТП 954 Клеопино №04 ПС Тургиново | 1 шт. | 50
д.Шульгино | Лихославльский | Лихославльский РЭС | КТП-10кВ №174 Шульгино Ф-15 ПС Н.Стан | 1 шт. | 160
Матвеевское | Калининский | Калининский РЭС | ТП 955 Матвеевское №04 ПС Тургиново | 1 шт. | 60
г.Андреаполь | Андреапольский | Андреапольский РЭС | ЗТП-10кВ №2 Военный городок | 2 шт. | 500
д.Парфеново | Лихославльский | Лихославльский РЭС | КТП-10кВ №175 Парфеново Ф-15 ПС Н.Стан | 1 шт. | 100
Панигино | Калининский | Калининский РЭС | ТП 957 Панигино №04 ПС Тургиново | 1 шт. | 100
Головачево | Калининский | Калининский РЭС | ТП 965 Головачево №03 ПС Тургиново | 1 шт. | 160
п.Жарковский | Жарковский | Жарковский РЭС | ТП 082 (ул.Мира, Труда) | 1 шт. | 400
д. Атемежа | Максатихинский | Максатихинский РЭС | ТП 116 д. Атемежа | 1 шт. | 100
Савино | Калининский | Калининский РЭС | ТП 973 Савино №03 ПС Тургиново | 1 шт. | 100
д.Сазоненки | Западнодвинский | Западнодвинский РЭС | ТП 223 (Сазоненки) | 1 шт. | 25
Бреднево | Калининский | Калининский РЭС | ТП 975 Бреднево №03 ПС Тургиново | 1 шт. | 60
д.Новый Посёлок | Лихославльский | Лихославльский РЭС | КТП-10кВ №167 Новый Поселок Стан Ф-09 ПС Н.Стан | 1 шт. | 250
д. Дубищи | Максатихинский | Максатихинский РЭС | ТП 118 д. Дубищи | 1 шт. | 160
Ельзово | Калининский | Калининский РЭС | ТП 979 Ельзово №03 ПС Тургиново | 1 шт. | 100
Муравьево | Краснохолмский | Краснохолмский РЭС | МТП-10 кВ № 001 ВЛ 10 кВ № 43 ПС Кр.Холм | 1 шт. | 63
д.Марьино | Лихославльский | Лихославльский РЭС | КТП-10кВ №169 Марьино Ф-09 ПС Н.Стан | 1 шт. | 63
д. Кульнево | Кесовогорский | Кесовогорский РЭС | ТП 011 Кульнево быт | 1 шт. | 100
Большие Горки | Калининский | Калининский РЭС | ТП 971 Б.Горки №03 ПС Тургиново | 1 шт. | 60
д.Хлестово | Лихославльский | Лихославльский РЭС | КТП-10кВ №170 Хлестово Ф-09 ПС Н.Стан | 1 шт. | 60
п.Жарковский | Жарковский | Жарковский РЭС | ТП 088 (ул.Пионерская) | 1 шт. | 160
д.Новая Деревня | Лихославльский | Лихославльский РЭС | КТП-10кВ №171 Новая дервня Стан Ф-09 ПС Н.Стан | 1 шт. | 30
д. Дубищи | Максатихинский | Максатихинский РЭС | ТП 119 д. Дубищи | 1 шт. | 160
Селино | Конаковский | Калининский РЭС | ТП 993 Селино №20 ПС Тургиново | 1 шт. | 50
д.Аверьково | Западнодвинский | Западнодвинский РЭС | ТП 264 (Аверьково) | 1 шт. | 30
д.Высокуши | Лихославльский | Лихославльский РЭС | КТП-10кВ №172 Высокуши Ф-09 ПС Н.Стан | 1 шт. | 60
Синцово | Конаковский | Калининский РЭС | ТП 994 Синцово №20 ПС Тургиново | 1 шт. | 250
д. Кульнево | Кесовогорский | Кесовогорский РЭС | ТП 012 Кульнево ферма | 1 шт. | 160
п.Жарковский | Жарковский | Жарковский РЭС | ТП 086 (ул.Гвардейская) | 1 шт. | 100
д. Бернишено | Торжокский | Торжокский РЭС | КТП-10кВ №545 (Бернишено) | 1 шт. | 100
д. Райда | Максатихинский | Максатихинский РЭС | ТП 122 д. Райда | 1 шт. | 160
д.Еваново | Молоковский | Молоковский РЭС | ТП 078 | 1 шт. | 25
д.Гнездово | Лихославльский | Лихославльский РЭС | КТП-10кВ №164 Мастерские Гнездово Ф-15 ПС Н.Стан | 1 шт. | 160
с.Ладьино | Торжокский | Торжокский РЭС | КТП-10кВ №546 (Ладьино жил.дома) | 1 шт. | 40
д. Матвеевское | Кесовогорский | Кесовогорский РЭС | ТП 013 Матвеевское(Никольское с/п) | 1 шт. | 400
п.Жарковский | Жарковский | Жарковский РЭС | ТП 087 (Лесхоз, стадионная) | 1 шт. | 100
д.Гнездово | Лихославльский | Лихославльский РЭС | КТП-10кВ №165 Ферма Гнездово Ф-15 ПС Н.Стан | 1 шт. | 100
Койдиново | Конаковский | Калининский РЭС | ТП 996 Койдиново №20 ПС Тургиново | 1 шт. | 100
д.Антоново | Западнодвинский | Западнодвинский РЭС | ТП 245 (Антоново-1) | 1 шт. | 250
д.М.Дельки | Молоковский | Молоковский РЭС | ТП 106 | 1 шт. | 30
г.Андреаполь | Андреапольский | Андреапольский РЭС | ЗТП-10кВ №3 Военный городок | 2 шт. | 500
Балаково | Калининский | Калининский РЭС | ТП 1002 Балаково №24 ПС Тургиново | 1 шт. | 160
п.Жарковский | Жарковский | Жарковский РЭС | ТП 090 (ул.Юбилейная) | 1 шт. | 160
д.Гнездово | Лихославльский | Лихославльский РЭС | КТП-10кВ №166 д. Гнездово Ф-15 ПС Н.Стан | 1 шт. | 250
Устье-Ламы | Калининский | Калининский РЭС | ТП 1004 Устье Ламы №24 ПС Тургиново | 1 шт. | 63
д.Нестерово | Торжокский | Торжокский РЭС | КТП-10кВ №540 (Нестерово) | 1 шт. | 60
д. Райда | Максатихинский | Максатихинский РЭС | ТП 121 д. Райда | 1 шт. | 100
д. Богатьково | Торжокский | Торжокский РЭС | КТП-10кВ №541 (Богатьково 1) | 1 шт. | 400
д.Кузнецково | Молоковский | Молоковский РЭС | ТП 100 | 1 шт. | 250
дТарлаково | Конаковский | Конаковский РЭС | КТП-10кВ Тарлаково ф.15 ПС Дм.Гора | 1 шт. | 160
д. Богатьково | Торжокский | Торжокский РЭС | КТП-10кВ №542 (Богатьково 2) | 1 шт. | 160
д.Антоново | Западнодвинский | Западнодвинский РЭС | ТП 249 (Антоново-5) | 1 шт. | 250
д.Маслово | Торопецкий | Торопецкий РЭС | МТП-10 кВ Маслово | 1 шт. | 10
д. Богатьково | Торжокский | Торжокский РЭС | КТП-10кВ №543 (Богатьково 3) | 1 шт. | 250
д. Павловское | Максатихинский | Максатихинский РЭС | ТП 123 д. Павловское | 1 шт. | 100
дКрутец | Конаковский | Конаковский РЭС | КТП-10кВ Крутец ф.15 ПС Дм.Гора | 1 шт. | 100
д.Кузнецково | Молоковский | Молоковский РЭС | ТП 101 | 1 шт. | 250
д.Грядцы | Торопецкий | Торопецкий РЭС | КТПП -10кВ Грядцы-2 | 1 шт. | 400
д. Богатьково | Торжокский | Торжокский РЭС | КТП-10кВ №544 (Богатьково 4) | 1 шт. | 250
д. Осташиха | Максатихинский | Максатихинский РЭС | ТП 124 д. Осташиха | 1 шт. | 30
д.Заречье | Западнодвинский | Западнодвинский РЭС | ТП 250 (Заречье) | 1 шт. | 160
Ручьи | Конаковский | Конаковский РЭС | ЗТП-10 кВ №171 ф.15 ПС Дм.Гора | 2 шт. | 650
Захариха | Краснохолмский | Краснохолмский РЭС | КТП-10кВ № 004 ВЛ 10 кВ № 43 ПС Кр.Холм | 1 шт. | 250
г.Андреаполь | Андреапольский | Андреапольский РЭС | ЗТП-10кВ №5 Военный городок | 2 шт. | 500
Бебелево | Калининский | Калининский РЭС | ТП 1025 Бебелево №13 ПС №16 | 1 шт. | 30
д. Гуммала | Максатихинский | Максатихинский РЭС | ТП 120 д. Гуммала | 1 шт. | 63
Подолово | Калининский | Калининский РЭС | ТП 1033 Подолово №13 ПС №16 | 1 шт. | 30
д.Васьково | Торжокский | Торжокский РЭС | КТП-10кВ № 536 (Васьково) ф.Берново | 1 шт. | 100
г.Кимры,пр.Лоткова | Кимрский | Кимрский РЭС | КТП 10/0,4 кВ КТП 345 Жил.дома | 1 шт. | 160
Пушкино | Калининский | Калининский РЭС | ТП 1088 Пушкино1 №07 ПС Пушкино | 1 шт. | 160
д. Лукьяново | Максатихинский | Максатихинский РЭС | ТП 117 д. Лукьяново | 1 шт. | 160
д. Лаврово | Торжокский | Торжокский РЭС | КТП-10кВ №537 (Лаврово) | 1 шт. | 50
п.Центральный | Кимрский | Кимрский РЭС | КТП-10/0,4 кВ 360 Профилакторий | 1 шт. | 250
д.Шетнево | Западнодвинский | Западнодвинский РЭС | ТП 253 (Шетнево) | 1 шт. | 100
Рязаново | Калининский | Калининский РЭС | ТП 1072 Рязаново №7 ПС Рязаново | 1 шт. | 160
д.Бакшино | Рамешковский | Рамешковский РЭС | КТП Бакшино ф №13 ПС Рамешки | 1 шт. | 100
Курово | Калининский | Калининский РЭС | ТП 1074 Курово №7 ПС Рязаново | 1 шт. | 63
д.Стукшино | Торжокский | Торжокский РЭС | КТП-10кВ №538 (Стукшино) | 1 шт. | 100
д.Коростелёво | Рамешковский | Рамешковский РЭС | КТП Коростелёво ф №13 ПС Рамешки | 1 шт. | 160
д. Хребтово | Максатихинский | Максатихинский РЭС | ТП 124 д. Хребтово | 1 шт. | 10
п.Центральный | Кимрский | Кимрский РЭС | КТП-10/0,4 кВ 361 Телятник | 1 шт. | 63
Петровское | Калининский | Калининский РЭС | ТП 1077 Петровское дер №7 ПС Рязаново | 1 шт. | 100
д.Тушитово | Молоковский | Молоковский РЭС | ТП 104 | 1 шт. | 60
Арисково | Калининский | Калининский РЭС | ТП 1084 Арисково №8 ПС Квакшино | 1 шт. | 160
п.Центральный | Кимрский | Кимрский РЭС | ЗТП-10/0,4 кВ 363 Жил. дома | 1 шт. | 250
д.Ременево | Торжокский | Торжокский РЭС | КТП-10кВ №513 (Ременево 1) | 1 шт. | 100
Митенево | Калининский | Калининский РЭС | ТП 1096 Мол.завод №5 РП Митенево | 1 шт. | 63
д.Ременево | Торжокский | Торжокский РЭС | КТП-10кВ №514 (Ременево2) | 1 шт. | 50
д.Лядины | Рамешковский | Рамешковский РЭС | КТП Лядины водокачка ф №06 ПС Рамешки | 1 шт. | 100
д.Лядины | Рамешковский | Рамешковский РЭС | КТП Лядины коттеджи ф №13 ПС Рамешки | 1 шт. | 100
д. Трубино | Ржевский | Ржевский РЭС | КТП-10кВ-463 д. Трубино ф №3 ПС М. Дворы | 1 шт. | 100
Пирогово | Калининский | Калининский РЭС | ТП 1106 Пирогово №11 РП Митенево | 1 шт. | 30
д.Возжанки | Торжокский | Торжокский РЭС | КТП-10кВ № 518(Возжанки) | 1 шт. | 30
п.Молоково | Молоковский | Молоковский РЭС | ТП 105 | 1 шт. | 400
Войлово | Калининский | Калининский РЭС | ТП 1105 Войлово №11 РП Митенево | 1 шт. | 100
д.Дорки | Ржевский | Ржевский РЭС | КТП-10кВ-446 д. Дорки ф №3 ПС М. Дворы | 1 шт. | 30
д.Лядины | Рамешковский | Рамешковский РЭС | КТП Лядины котельная ф №06 ПС Рамешки | 1 шт. | 160
г.Андреаполь | Андреапольский | Андреапольский РЭС | ЗТП-10кВ РП-ТП Военный городок | 2 шт. | 500
Кошелево | Калининский | Калининский РЭС | ТП 1102 Кошелево №11 РП Митенево | 1 шт. | 63
д.Жуково | Ржевский | Ржевский РЭС | КТП-10кВ-447 д. Жуково ф №4 ПС РМК | 1 шт. | 40
д.Алексейцево | Молоковский | Молоковский РЭС | ТП 194 | 1 шт. | 100
Суслово | Краснохолмский | Краснохолмский РЭС | МТП-10кВ № 003 ВЛ 10 кВ № 43 ПС Кр.Холм | 1 шт. | 60
д.Глухово | Торжокский | Торжокский РЭС | КТП-10кВ №516 (Глухово 1) | 1 шт. | 100
д.Лядины | Рамешковский | Рамешковский РЭС | КТП Лядины мастерские ф №06 ПС Рамешки | 1 шт. | 250
п.Центральный | Кимрский | Кимрский РЭС | КТП-10/0,4 кВ 365 Клубный пер. | 1 шт. | 250
Круплянка | Калининский | Калининский РЭС | ТП 1113 Круплянка №2 РП Нестерово | 1 шт. | 63
д.Макеево | Западнодвинский | Западнодвинский РЭС | ТП 255 (Макеево -1) | 1 шт. | 100
д.Исачиха | Рамешковский | Рамешковский РЭС | КТП Исачиха ф №13 ПС Рамешки | 1 шт. | 160
д.Орехово | Ржевский | Ржевский РЭС | КТП-10кВ-457 д. Орехово ф №3 ПС М. Дворы | 1 шт. | 63
Яковлево | Калининский | Калининский РЭС | ТП 1122 Яковлево №5 РП Ильинское | 1 шт. | 30
д.Березняки | Рамешковский | Рамешковский РЭС | КТП Березняки ф №13 ПС Рамешки | 1 шт. | 60
д.Глухово | Торжокский | Торжокский РЭС | КТПП-10кВ № 520(Глухово 2) | 1 шт. | 400
д.Хватково | Ржевский | Ржевский РЭС | КТП-10кВ-464 д. Хватково ф №7 ПС М. Дв. | 1 шт. | 10
д.Иваньково | Рамешковский | Рамешковский РЭС | КТП Иваньково ф №13 ПС Рамешки | 1 шт. | 100
Покровское,Поддубки | Калининский | Калининский РЭС | ТП 1126 Покровское №5 РП Ильинское | 1 шт. | 63
д.Починово | Рамешковский | Рамешковский РЭС | КТП Починово ф №13 ПС Рамешки | 1 шт. | 160
Дмитровка | Краснохолмский | Краснохолмский РЭС | КТП-10кВ № 009 ВЛ 10 кВ № 43 ПС Кр.Холм | 1 шт. | 60
д. Скоморохово | Торжокский | Торжокский РЭС | КТП-10кВ № 523(Скоморохово) | 1 шт. | 250
д.Власиха | Рамешковский | Рамешковский РЭС | КТП Власиха ф №13 ПС Рамешки | 1 шт. | 30
д. Лощемля | Максатихинский | Максатихинский РЭС | ТП 125 д. Лощемля | 1 шт. | 160
д.Пупцы | Рамешковский | Рамешковский РЭС | КТП Пупцы ф №13 ПС Рамешки | 1 шт. | 63
д.Макеево | Западнодвинский | Западнодвинский РЭС | ТП 256 (Макеево -5) | 1 шт. | 250
Селилово-Будилово | Краснохолмский | Краснохолмский РЭС | КТП-10кВ № 015 ВЛ 10 кВ № 43 ПС Кр.Холм | 1 шт. | 63
д.Липное | Рамешковский | Рамешковский РЭС | МТП Липное ф №13 ПС Рамешки | 1 шт. | 30
д. Смолево | Ржевский | Ржевский РЭС | КТП-10кВ-460 д. Смолево ф №7 ПС М. Дворы | 1 шт. | 30
с.Заклинье | Рамешковский | Рамешковский РЭС | КТП Заклинье ф №13 ПС Рамешки | 1 шт. | 250
д.Заклинье | Рамешковский | Рамешковский РЭС | КТП Заклинье мастерские ф №06 ПС Рамешки | 1 шт. | 400
д. Михалево | Ржевский | Ржевский РЭС | КТП-10кВ-452 д. Михалево ф №7 ПС М.Дв. | 1 шт. | 63
с.Заклинье | Рамешковский | Рамешковский РЭС | КТП Заклинье-Петраково ф №13 ПС Рамешки | 1 шт. | 160
д.Михалёво | Ржевский | Ржевский РЭС | КТП-10кВ-453 д. Михалево ф №7 ПС М.Дв. | 1 шт. | 250
д.Абакумово | Рамешковский | Рамешковский РЭС | КТП Абакумово ф №13 ПС Рамешки | 1 шт. | 60
Гущино | Краснохолмский | Краснохолмский РЭС | КТП-10кВ № 006 ВЛ 10 кВ № 43 ПС Кр.Холм | 1 шт. | 60
д.Грядцы | Торопецкий | Торопецкий РЭС | КТПП -10кВ Грядцы-4 | 1 шт. | 160
д.Оглядкино | Рамешковский | Рамешковский РЭС | КТП Оглядкино ф №13 ПС Рамешки | 1 шт. | 60
д.Площа | Западнодвинский | Западнодвинский РЭС | ТП 263 (Площа) | 1 шт. | 30
д.Бойково | Ржевский | Ржевский РЭС | КТП-10кВ-444 д. Бойково ф №7 ПС М. Дворы | 1 шт. | 10
д. Поречье | Торжокский | Торжокский РЭС | КТП-10кВ №525(Поречье) | 1 шт. | 30
д.Сизомцы | Рамешковский | Рамешковский РЭС | КТП Сезомцы ф №13 ПС Рамешки | 1 шт. | 4
д.Зуево | Ржевский | Ржевский РЭС | КТП-10кВ-448 д. Зуево ф №7 ПС М. Дворы | 1 шт. | 25
д. Сморщево | Ржевский | Ржевский РЭС | КТПУ-10кВ-461 д. Сморщево ф №1 ПС Ельцы | 1 шт. | 63
д. Николаевка | Торжокский | Торжокский РЭС | КТП-10кВ №526 (Николаевка) | 1 шт. | 100
д.Алексейцево | Молоковский | Молоковский РЭС | ТП 195 | 1 шт. | 250
д.Холнино | Ржевский | Ржевский РЭС | КТП-10кВ-465 д. Холнино ф №1 ПС Ельцы | 1 шт. | 160
д.Озерёнки | Ржевский | Ржевский РЭС | КТП-10кВ-455 д. Озерёнки 1 ф №1 ПС Ельцы | 1 шт. | 10
д.Соломоново | Лихославльский | Лихославльский РЭС | КТП-10кВ №178 Соломоново Ф-01 ПС Первитино | 1 шт. | 100
д.Михалёво | Ржевский | Ржевский РЭС | КТП-10кВ-458 д. Переварово 3 ф 1 Ельцы | 1 шт. | 160
д.Глухово | Торжокский | Торжокский РЭС | КТП-10кВ №515 (Глухово 4) | 1 шт. | 160
д. Змеево | Максатихинский | Максатихинский РЭС | ТП 126 д. Змеево | 1 шт. | 60
д.Обратково | Рамешковский | Рамешковский РЭС | КТП Обратково ф №13 ПС Рамешки | 1 шт. | 25
д.Мясцово | Ржевский | Ржевский РЭС | КТП-10кВ-454 д. Мясцово ф №3 ПС М. Дворы | 1 шт. | 10
д.Никулина Гора | Лихославльский | Лихославльский РЭС | КТП-10кВ №179 Никулина Гора Ф-01 ПС Первитино | 1 шт. | 100
д.Хорошово | Рамешковский | Рамешковский РЭС | КТП Хорошово ф №13 ПС Рамешки | 1 шт. | 100
д.Саплово | Торжокский | Торжокский | КТП-10кВ №517 (Саплово) ф.Коммунар | 1 шт. | 160
д.Парихино | Ржевский | Ржевский РЭС | КТП-10кВ-060 д.Парихино-1 ф№1 ПС Бах. | 1 шт. | 160
д.Афонасово | Сонковский | Сонковский РЭС | КТП-10кВ д.Афонасово | 1 шт. | 30
Овинище | Краснохолмский | Краснохолмский РЭС | КТПН-10кВ № 011 ВЛ 10 кВ № 43 ПС Кр.Холм | 1 шт. | 160
д.Никулина Гора | Лихославльский | Лихославльский РЭС | КТП-10кВ №180 АВМ д. Н.Гора Ф-01 ПС Первитино | 1 шт. | 25
д.Парихино | Ржевский | Ржевский РЭС | КТП-10кВ-061 д.Парихино-8 ф№1 ПС Бахм | 1 шт. | 250
д.Поляши | Лихославльский | Лихославльский РЭС | КТП-10кВ №181 Поляши Ф-01 ПС Первитино | 1 шт. | 30
д.Власиха | Молоковский | Молоковский РЭС | ТП 199 | 1 шт. | 60
д.Чернецово | Нелидовский | Нелидовский РЭС | ТП 120(Чернецово л.у.) | 1 шт. | 40
д.Картошино | Ржевский | Ржевский РЭС | КТП-10кВ-449 д. Картошино ф №4 ПС М. Дв. | 1 шт. | 160
д.Мудрово | Лихославльский | Лихославльский РЭС | КТП-10кВ №182 Мудрово Ф-01 ПС Первитино | 1 шт. | 100
д.Совкино | Западнодвинский | Западнодвинский РЭС | ТП 258 (Совкино) | 1 шт. | 30
д.Спиридово | Сонковский | Сонковский РЭС | КТП-10кВ д.Спиридово | 1 шт. | 63
д.Высокое | Торжокский | Торжокский РЭС | КТП-10кВ №512 (Высокое) | 1 шт. | 100
д.Першино | Ржевский | Ржевский РЭС | КТП-10кВ-062 д.Першино ф№1 ПСБахмут. | 1 шт. | 63
Овинище-мастерские | Краснохолмский | Краснохолмский РЭС | КТП-10кВ № 010 ВЛ 10 кВ № 43 ПС Кр.Холм | 1 шт. | 160
д.Кава | Лихославльский | Лихославльский РЭС | КТП-10кВ №183 д. Кава-2 Ф-01 ПС Первитино | 1 шт. | 160
д. Дмитровка | Торжокский | Торжокский РЭС | КТП-10кВ № 522(Дмитровка) | 1 шт. | 20
д.Забелино, д.Свитово | Ржевский | Ржевский РЭС | КТП-10кВ-322 д. Забелино ф№1 ПС Бахм. | 1 шт. | 160
д.Алферово | Сонковский | Сонковский РЭС | КТП-10кВ д.Алферово | 1 шт. | 30
д.Степаньково | Западнодвинский | Западнодвинский РЭС | ТП 262 (Степаньково) | 1 шт. | 63
д.Власиха | Молоковский | Молоковский РЭС | ТП 198 | 1 шт. | 30
д. Нестерово | Ржевский | Ржевский РЭС | КТП-10кВ-376 д. Нестерово ф №4 ПС М. Дв. | 1 шт. | 20
д. Клевищи | Максатихинский | Максатихинский РЭС | ТП 053 д. Клевищи | 1 шт. | 100
д.Кава | Лихославльский | Лихославльский РЭС | КТП-10кВ №184 Мастерские д. Кава Ф-01 ПС Первитино | 1 шт. | 100
д.Степанцево, д.Бураковод.Висино | Ржевский | Ржевский РЭС | КТП-10кВ-100 д.Бураково ф№1 ПС Бах. | 1 шт. | 100
Овинище-сушилка | Краснохолмский | Краснохолмский РЭС | КТП-10кВ № 012 ВЛ 10 кВ № 43 ПС Кр.Холм | 1 шт. | 400
д.Парихино | Ржевский | Ржевский РЭС | КТП-10кВ-473 д. Парихино-7 ф №1 ПС Бахм. | 1 шт. | 250
д.Зеленцино | Торжокский | Торжокский РЭС | КТП-10кВ №471 (Зеленцино) | 1 шт. | 100
д. Семёновское | Ржевский | Ржевский РЭС | КТП-10кВ-256 д. Семёновское ф№1 ПС Бах. | 1 шт. | 250
д.Терехово | Западнодвинский | Западнодвинский РЭС | ТП 259 (Терехово) | 1 шт. | 60
д. Кожевниково | Торжокский | Торжокский РЭС | КТП-10кВ №472 (Кожевниково) | 1 шт. | 100
д.Грядцы | Торопецкий | Торопецкий РЭС | КТП-10кВ Грядцы-1 | 1 шт. | 63
Тучево | Краснохолмский | Краснохолмский РЭС | КТП-10кВ № 014 ВЛ 10 кВ № 43 ПС Кр.Холм | 1 шт. | 250
Гришкино | Калининский | Калининский РЭС | ТП 1058 Гришкино №22 ПС Гришкино | 1 шт. | 160
д.Свёклино | Ржевский | Ржевский РЭС | КТП-10кВ-254 д. Свеклино ф№2 ПС Бах. | 1 шт. | 30
д.Плоскошь | Торопецкий | Торопецкий РЭС | КТП-10кВ Плоскошь школа | 1 шт. | 250
д.Шуколово | Торжокский | Торжокский РЭС | КТП-10кВ №474(Шуклово) | 1 шт. | 30
д. Пархово | Максатихинский | Максатихинский РЭС | ТП 127 д.Пархово | 1 шт. | 400
д.Макарово | Ржевский | Ржевский РЭС | КТП-10кВ-361 д. Макарово ф№6 ПС Клешнево | 1 шт. | 160
д.Ильюшено | Нелидовский | Нелидовский РЭС | ТП 133(Ильюшино Л.У.) | 1 шт. | 50
д.Каменное | Рамешковский | Рамешковский РЭС | КТП Каменное ф №13 ПС Рамешки | 1 шт. | 100
д.Деледино | Молоковский | Молоковский РЭС | ТП 192 | 1 шт. | 20
д.Бураково, д.Рогово | Ржевский | Ржевский РЭС | КТП-10кВ-163 д. Бураково ф№2 ПС М. Двор. | 1 шт. | 63
д. Великоселье | Торжокский | Торжокский РЭС | КТП-10кВ №473 (Великоселье) | 1 шт. | 30
д.Ефимово | Ржевский | Ржевский РЭС | КТП-10кВ-186 д. Ефимово ф№1 ПС Бахм. | 1 шт. | 63
д.Филатово | Ржевский | Ржевский РЭС | КТП-10кВ-421 д. Филатово ф №4 ПС М. Дв. | 1 шт. | 20
д.Зубарево | Сонковский | Сонковский РЭС | КТП-10кВ д.Зубарево жил.компл. № 5 | 1 шт. | 400
д.Петрищево | Ржевский | Ржевский РЭС | КТП-10кВ-387 д. Петрищево ф №4 ПС М. Дв. | 1 шт. | 32
д.Кунганово | Торжокский | Торжокский РЭС | КТП-10кВ №470 (Кунганово 1) | 1 шт. | 63
д.Светителево | Ржевский | Ржевский РЭС | КТП-10кВ-404 д. Светителево ф№3 ПС Пят. | 1 шт. | 160
д.Н.Бошарово | Сонковский | Сонковский РЭС | КТП-10кВ д.Н.Бошарово | 1 шт. | 60
д.Михалёво | Ржевский | Ржевский РЭС | КТП-10кВ-226 д. Михалёво ф№7 ПС М. Дворы | 1 шт. | 100
д.Дронино | Сонковский | Сонковский РЭС | КТП-10кВ д.Дронино | 1 шт. | 63
д.Кунганово | Торжокский | Торжокский РЭС | КТП-10кВ №469 (Кунганово 2) | 1 шт. | 160
д.Сытьково | Ржевский | Ржевский РЭС | КТП-10кВ-260 д. Сытьково ф№2 ПС М. Дворы | 1 шт. | 60
д.Шниткино | Западнодвинский | Западнодвинский РЭС | ТП 252 (Шниткино) | 1 шт. | 40
д.Горка | Сонковский | Сонковский РЭС | КТП-10кВ д.Горка Зубарево | 1 шт. | 30
д.Сосновка | Ржевский | Ржевский РЭС | КТП-10кВ-257 д. Сосновка ф№4 ПС РМК | 1 шт. | 400
д.Ломтево | Сонковский | Сонковский РЭС | КТП-10кВ д.Ломтево | 1 шт. | 60
д.Карцово | Торжокский | Торжокский | КТП-10кВ №475 (Карцово) ф.Альфимово | 1 шт. | 100
д.Ст.Бошарово | Сонковский | Сонковский РЭС | КТП-10кВ д.Ст.Бошарово | 1 шт. | 30
д.Щемелинино | Торжокский | Торжокский РЭС | КТП-10кВ №479 (Щемелинино) | 1 шт. | 100
д.Одинцово | Сонковский | Сонковский РЭС | КТП-10кВ д.Одинцово | 1 шт. | 100
д.Щелкино | Западнодвинский | Западнодвинский РЭС | ТП 257 (Щелкино) | 1 шт. | 40
д. Бахарево | Максатихинский | Максатихинский РЭС | ТП 129 д. Бахарево | 1 шт. | 160
д.Беклемишево | Сонковский | Сонковский РЭС | КТП-10кВ д.Беклемишево | 1 шт. | 100
д.Переслегино | Торжокский | Торжокский РЭС | КТП-10кВ №477 (Переслегино) | 1 шт. | 100
д.Юшково | Западнодвинский | Западнодвинский РЭС | ТП 251 (Юшково) | 1 шт. | 30
д.Луняково | Торжокский | Торжокский РЭС | КТП-10кВ №476 (Луняково) | 1 шт. | 40
д.Аксеново | Торжокский | Торжокский РЭС | КТП-10кВ №487(Аксеново) | 1 шт. | 100
д.Мануилово | Молоковский | Молоковский РЭС | ТП 197 | 1 шт. | 60
д.Андрюшено | Торжокский | Торжокский РЭС | КТП-10кВ №486(Андрюшено) | 1 шт. | 30
д.Рожново | Торжокский | Торжокский РЭС | КТП-10кВ №485 (Рожново) | 1 шт. | 30
д.Комлово | Западнодвинский | Западнодвинский РЭС | ТП 244 (Комлово) | 1 шт. | 10
д.Итомля | Ржевский | Ржевский РЭС | КТП-10кВ-337 д. Итомля ф№1 ПС М. Дворы | 1 шт. | 100
д.Волок | Торопецкий | Торопецкий РЭС | КТП-10кВ Волок-1 | 1 шт. | 60
д. Бровцино | Ржевский | Ржевский РЭС | КТП-10кВ-160 д. Бровцино ф№4 ПС Чертолино | 1 шт. | 160
д.Хорошево | Ржевский | Ржевский РЭС | ЗТП-10кВ-011 С-з Техникум ф№2 ПС РМК | 2 шт. | 800
д.Светителево | Ржевский | Ржевский РЭС | КТП-10кВ-403 д. Светител ф №3 ПС Пят. | 1 шт. | 250
д.Юшино | Торопецкий | Торопецкий РЭС | КТП-10кВ Юшино | 1 шт. | 100
с.Альфимово | Торжокский | Торжокский РЭС | КТП-10кВ №484 (Альфимово 2) | 1 шт. | 100
д. Раменское | Ржевский | Ржевский РЭС | КТП-10кВ-394 д. Раменское ф №7 ПС М. Дв. | 1 шт. | 100
д.Слоново | Торжокский | Торжокский РЭС | КТП-10кВ №481 (Слоново) | 1 шт. | 30
д.Свистуны | Ржевский | Ржевский РЭС | КТП-10кВ-121 Свистуны-1 бол ф№6 ПС Чер. | 1 шт. | 100
д.Сельково | Торопецкий | Торопецкий РЭС | КТП-10кВ Сельково | 1 шт. | 20
д.Полунино | Ржевский | Ржевский РЭС | КТП-10кВ-390 д. Полунино ф №1ПС ЦДТ | 1 шт. | 100
д.Строевичи | Торжокский | Торжокский РЭС | КТП-10кВ №482 (Строевичи) | 1 шт. | 30
п.Старая Торопа | Западнодвинский | Западнодвинский РЭС | ТП 265 ("Сырзавод") | 1 шт. | 100
д.Сидоровское | Торопецкий | Торопецкий РЭС | КТП-10кВ Сидоровское | 1 шт. | 30
пос. Высокое | Торжокский | Торжокский РЭС | КТП-10кВ №532 (РСУ) | 1 шт. | 100
пос. Высокое | Торжокский | Торжокский РЭС | КТП-10кВ №527 (База) ф.10кВ Поселок | 1 шт. | 160
д.Зайцево | Торопецкий | Торопецкий РЭС | КТП-10кВ Зайцево | 1 шт. | 40
пос. Высокое | Торжокский | Торжокский РЭС | КТП-10кВ №529 (Поселок 1) ф.10кВ Поселок | 1 шт. | 100
пос. Высокое | Торжокский | Торжокский РЭС | КТПП-10кВ №530 (Поселок 2) | 1 шт. | 250
пос. Высокое | Торжокский | Торжокский РЭС | КТП-10кВ №531 (Заготзерно) | 1 шт. | 250
д.Понизовье | Торопецкий | Торопецкий РЭС | КТП Понизовье Волок | 1 шт. | 60
д.Лигостаево | Ржевский | Ржевский РЭС | КТП-10кВ-358 д. Лигостаево ф№23 ПС Ржев | 1 шт. | 63
д.Ягодкино | Торжокский | Торжокский РЭС | КТП-10кВ №309(Ягодкино) | 1 шт. | 20
д.Барыгино | Ржевский | Ржевский РЭС | КТП-10кВ-292 д. Барыгино ф №1 ПС Чер. | 1 шт. | 250
д.Белица | Западнодвинский | Западнодвинский РЭС | ТП 277 (Белица) | 1 шт. | 100
д.Обуховицы | Торопецкий | Торопецкий РЭС | КТП-10кВ Обуховицы | 1 шт. | 30
д.Мошки | Торжокский | Торжокский РЭС | КТП-10кВ №308 (Школа Мошки) | 1 шт. | 180
д. Светлое | Ржевский | Ржевский РЭС | КТП-10кВ-405 д. Светлое ф №6 ПС Чер. | 1 шт. | 250
КраснаяНовь | Калининский | Калининский РЭС | ТП 1060 Кр.Новь карт.хр. №22 ПС Гришкино | 1 шт. | 20
д. Еремкино | Торжокский | Торжокский РЭС | КТП-10кВ №310 (Еремкино-1) | 1 шт. | 25
д.Дмитрово | Ржевский | Ржевский РЭС | КТП-10кВ-314 д. Дмитрово ф№2 ПСМ.Дв. | 1 шт. | 400
д.Корякино | Западнодвинский | Западнодвинский РЭС | ТП 280 (Корякино) | 1 шт. | 40
д.Усово | Ржевский | Ржевский РЭС | КТП-10кВ-136 Усово ф№3 ПС Чер. | 1 шт. | 63
д.Волок | Торопецкий | Торопецкий РЭС | КТП-10кВ Волок-3 | 1 шт. | 160
д.Выдрино | Ржевский | Ржевский РЭС | КТП-10кВ-304 д. Выдрино ф №6 ПС Клеш | 1 шт. | 160
д.Берново | Старицкий | Старицкий РЭС | КТП-10кВ д.Берново Эстрада ВЛ-10кВ № 09 ПС 35/10 Берново | 1 шт. | 180
д.Новый Бор | Западнодвинский | Западнодвинский РЭС | ТП 278 (Новый Бор) | 1 шт. | 160
д. Поломеницы | Торжокский | Торжокский РЭС | КТП-10кВ №313 (Поломеницы) | 1 шт. | 100
д.Рязанцево | Ржевский | Ржевский РЭС | КТП-10кВ-401 д. Рязанцево ф №6 ПСЧер. | 1 шт. | 160
Куркино | Калининский | Калининский РЭС | ТП 1062 Куркино №22 ПС Гришкино | 1 шт. | 63
д.Костерёво | Ржевский | Ржевский РЭС | ЗТПП-10кВ-027 д.Кокошкино1 ф№6 ПС Чер. | 1 шт. | 630
д. Пожитово | Торжокский | Торжокский РЭС | КТП-10кВ № 293(Пожитово) | 1 шт. | 60
д.Ульянково | Ржевский | Ржевский РЭС | КТП-10кВ-417 д. Ульянково ф№1 ПС Осуга | 1 шт. | 160
д.Кожевниково-Корневки | Старицкий | Старицкий РЭС | КТП-10кВ д.Кожевниково-Корневки №01 ПС 35/10 Берново | 1 шт. | 30
ц.у. АО Колос | Кимрский | Кимрский РЭС | КТПП-10/0,4 кВ 358 Сенной сарай | 1 шт. | 400
д.Зинаидово | Ржевский | Ржевский РЭС | МТП-10кВ-468 д. Зинаидово ф№1 ПС Осуга | 1 шт. | 10
Бакшеево | Калининский | Калининский РЭС | ТП 1066 Бакшеево №24 ПС Гришкино | 1 шт. | 100
д.Алёшево | Ржевский | Ржевский РЭС | КТП-10кВ-284 д. Алёшево ф №18 ПС Ржев | 1 шт. | 100
д. Новгородское | Торжокский | Торжокский РЭС | КТП-10кВ №294 (Новгородское) | 1 шт. | 100
д.Дунилово | Ржевский | Ржевский РЭС | КТП-10кВ-182 д. Дунилово ф№6 Клеш. | 1 шт. | 100
д. Симонково | Торжокский | Торжокский РЭС | КТП-10кВ №295 (Симонково) | 1 шт. | 60
д.Бортниково | Кимрский | Кимрский РЭС | КТП-10/0,4кВ 354 Бортниково | 1 шт. | 63
д.Дуброво | Ржевский | Ржевский РЭС | КТП-10кВ-319 д. Дуброво ф№1 ПС М. Дв. | 1 шт. | 160
д. Павлушкино | Торжокский | Торжокский РЭС | КТП-10кВ №296 (Павлушкино) | 1 шт. | 30
д.Шевелево | Кимрский | Кимрский РЭС | ЗТП-10/0,4 кВ 355 Шевелево | 2 шт. | 500
- | Нелидовский | Нелидовский РЭС | ТП 155(Метеостанция) | 1 шт. | 40
д.Артёмово | Ржевский | Ржевский РЭС | КТП-10кВ-289 д.Артемово ф №1 ПС Осуга | 1 шт. | 250
д. Васильцево | Торжокский | Торжокский РЭС | КТП-10кВ №297 (Васильцево) | 1 шт. | 30
д.Рыково | Ржевский | Ржевский РЭС | КТП-10кВ-400 д. Рыково ф №1 ПС Осуга | 1 шт. | 10
д. Горянки | Торжокский | Торжокский РЭС | КТП-10кВ №298 (Горянки) | 1 шт. | 40
Костино-Бельково | Краснохолмский | Краснохолмский РЭС | КТП-10кВ № 002 ВЛ 10 кВ № 43 ПС Кр.Холм | 1 шт. | 40
д.Медведево | Ржевский | Ржевский РЭС | КТП-10кВ-364 д. Медведево ф№23 ПС Ржев | 1 шт. | 160
с.Альфимово | Торжокский | Торжокский РЭС | КТП-10кВ №300 (Альфимово-4) | 1 шт. | 100
ц.у. АО Колос | Кимрский | Кимрский РЭС | ЗТП-10/0,4 кВ 356 Насосная | 1 шт. | 63
д.Мартыново | Торжокский | Торжокский РЭС | КТП-10кВ №284 (Мартыново1) ф.Булатниково | 1 шт. | 100
Маслово | Калининский | Калининский РЭС | ТП 1064 Маслово №24 ПС Гришкино | 1 шт. | 100
д.Семенково | Торжокский | Торжокский РЭС | КТП-10кВ № 282(Семенково) | 1 шт. | 60
д.Кава | Лихославльский | Лихославльский РЭС | КТП-10кВ №185 д.Кава-1 Ф-01 ПС Первитино | 1 шт. | 400
Ивакино | Краснохолмский | Краснохолмский РЭС | КТП-10кВ № 021 ВЛ 10 кВ № 52 ПС Кр.Холм | 1 шт. | 400
д.Кратусово | Лихославльский | Лихославльский РЭС | КТП-10кВ №186 Кратусово Ф-09 ПС Золотиха | 1 шт. | 100
д.Лиховидово | Лихославльский | Лихославльский РЭС | МТП-10кВ №187 Лиховидово Ф-09 ПС Золотиха | 1 шт. | 10
д.Гусенец | Торжокский | Торжокский РЭС | КТП-10кВ №281 (Гусенец) | 1 шт. | 60
Козлятьево | Калининский | Калининский РЭС | ТП 1065 Козлятьево №22 ПС Гришкино | 1 шт. | 63
д.Упирвичи | Торжокский | Торжокский РЭС | КТП-10кВ №283 (Упирвичи) | 1 шт. | 60
Турково | Краснохолмский | Краснохолмский РЭС | КТП-10кВ № 026 ВЛ 10 кВ № 52 ПС Кр.Холм | 1 шт. | 160
д.Выголово | Молоковский | Молоковский РЭС | ТП 207 | 1 шт. | 63
с.Первитино | Лихославльский | Лихославльский РЭС | КТП-10кВ №191 Столовая Первитино Ф-03 ПС Первитино | 1 шт. | 100
д.Новоселки | Жарковский | Жарковский РЭС | ТП 117 (Новосёлки-3) | 1 шт. | 160
Старово | Краснохолмский | Краснохолмский РЭС | МТП-10кВ № 016 ВЛ 10 кВ № 52 ПС Кр.Холм | 1 шт. | 100
д.Новая Деревня | Лихославльский | Лихославльский РЭС | КТП-10кВ №190 Новая Деревня Ф-01 ПС Первитино | 1 шт. | 30
д.Мещеки | Торопецкий | Торопецкий РЭС | КТП-10кВ Мещёки | 1 шт. | 160
д.Медведиха | Рамешковский | Рамешковский РЭС | КТП Медведиха ф №3 ПС Медведиха | 1 шт. | 100
д.Медведиха | Рамешковский | Рамешковский РЭС | КТП Медведиха-Клуб ф №3 ПС Медведиха | 1 шт. | 63
д.Велеса | Западнодвинский | Западнодвинский РЭС | ТП 015 (Велеса) | 1 шт. | 160
д.Шибаниха | Рамешковский | Рамешковский РЭС | КТП Шибаниха ф №3 ПС Медведиха | 1 шт. | 60
д.Кривая Лука | Жарковский | Жарковский РЭС | ТП 121 (Кривая Лука) | 1 шт. | 100
д.Шибаниха | Рамешковский | Рамешковский РЭС | КТП Шибаниха-ЗСП ф №3 ПС Медведиха | 1 шт. | 60
д.Легково | Молоковский | Молоковский РЭС | ТП 204 | 1 шт. | 60
д.Шибаниха | Рамешковский | Рамешковский РЭС | КТП Шибаниха-ДКУ ф №3 ПС Медведиха | 1 шт. | 100
д.Сорокино | Рамешковский | Рамешковский РЭС | КТП Сорокино ф №3 ПС Медведиха | 1 шт. | 63
д.Новоселки | Жарковский | Жарковский РЭС | ТП 116 (Новоселки-4) | 1 шт. | 250
д.Семунино | Рамешковский | Рамешковский РЭС | КТП Семунино ф №3 ПС Медведиха | 1 шт. | 160
д.Барлово | Западнодвинский | Западнодвинский РЭС | ТП 032 (Барлово -1) | 1 шт. | 100
д.Чернево | Молоковский | Молоковский РЭС | ТП 202 | 1 шт. | 160
Хвощино | Краснохолмский | Краснохолмский РЭС | МТП-10кВ № 017 ВЛ 10 кВ № 52 ПС Кр.Холм | 1 шт. | 60
д.Гордеиха | Рамешковский | Рамешковский РЭС | КТП Гордеиха ф №10 ПС Медведиха | 1 шт. | 63
с.Первитино | Лихославльский | Лихославльский РЭС | КТП-10кВ №194 Жил.дома д.Первитино Ф-09 ПС Первитино | 1 шт. | 160
д.Мартьянково | Западнодвинский | Западнодвинский РЭС | ТП 051 (Мартьянково) | 1 шт. | 100
д.Старово | Рамешковский | Рамешковский РЭС | КТП Старово ф №10 ПС Медведиха | 1 шт. | 100
сДм.Гора | Конаковский | Конаковский РЭС | КТП-10кВ №179 ф.16 ПС Дм.Гора | 1 шт. | 160
Новорощино | Краснохолмский | Краснохолмский РЭС | КТП-10кВ № 019 ВЛ 10 кВ № 52 ПС Кр.Холм | 1 шт. | 100
с.Первитино | Лихославльский | Лихославльский РЭС | КТП-10кВ №195 Первитино ж.д и маст. Ф-09 ПС Первитино | 1 шт. | 160
д.Минеево | Рамешковский | Рамешковский РЭС | КТП Минеево ф №10 ПС Медведиха | 1 шт. | 100
д.Сошниково | Рамешковский | Рамешковский РЭС | КТП Сошниково ф №10 ПС Медведиха | 1 шт. | 50
д.Кожухово | Лихославльский | Лихославльский РЭС | СТП-10кВ №196 Кожухово Ф-09 ПС Первитино | 1 шт. | 63
дСенинское | Конаковский | Конаковский РЭС | МТП-10кВ Сенинское ф.16 ПС Дм.Гора | 1 шт. | 100
д.Можайцы | Западнодвинский | Западнодвинский РЭС | ТП 062 (Можайцы) | 1 шт. | 100
г.Кимры, ул.Баслыка | Кимрский | Кимрский РЭС | КТП-10/0,4 кВ 349 ПМК-10 | 1 шт. | 100
д.Волок | Торопецкий | Торопецкий РЭС | КТП-10кВ Волок-2 | 1 шт. | 400
д.Поповка | Рамешковский | Рамешковский РЭС | КТП Поповка ВЛ 10кВ №10 ПС Медведиха | 1 шт. | 63
д.Лукьяново | Торопецкий | Торопецкий РЭС | КТП-10кВ Лукьяново | 1 шт. | 160
д.Холм | Лихославльский | Лихославльский РЭС | КТП-10кВ №197 Холм Ф-09 ПС Первитино | 1 шт. | 100
с.Ильгощи | Рамешковский | Рамешковский РЭС | КТП Ильгощи ПСЛВ ф №10 ПС Медведиха | 1 шт. | 250
Новорощино-КРС | Краснохолмский | Краснохолмский РЭС | КТП-10кВ № 020 ВЛ 10 кВ № 52 ПС Кр.Холм | 1 шт. | 160
п.Жарковский | Жарковский | Жарковский РЭС | ТП 072 (ул.2-я Заводская) | 1 шт. | 250
дЮренево | Конаковский | Конаковский РЭС | КТП-10кВ Юреньево ЗСП ф.16 ПС Дм.Гора | 1 шт. | 100
с.Ильгощи | Рамешковский | Рамешковский РЭС | КТП Ильгощи ВЛ 10кВ №10 ПС Медведиха | 1 шт. | 100
д.Рогово | Лихославльский | Лихославльский РЭС | КТП-10кВ №198 Рогово Ф-09 ПС Первитино | 1 шт. | 100
с.Ильгощи | Рамешковский | Рамешковский РЭС | КТП Ильгощи ЖК ф №10 ПС Медведиха | 1 шт. | 250
д.Чернево | Молоковский | Молоковский РЭС | ТП 200 | 1 шт. | 160
Перхурово | Калининский | Калининский РЭС | ТП 1069 Перхурово №24 (22) ПС Гришкино | 1 шт. | 63
дЮренево | Конаковский | Конаковский РЭС | КТП-10кВ Юренево ф.16 ПС Дм.Гора | 1 шт. | 100
д.Волок | Торопецкий | Торопецкий РЭС | КТП-10кВ Волок Спорт комплекс | 1 шт. | 250
д.Бибирево | Западнодвинский | Западнодвинский РЭС | ТП 091 (Бибирево -2) | 1 шт. | 250
д.Иевлево | Рамешковский | Рамешковский РЭС | КТП Иевлево ф №10 ПС Медведиха | 1 шт. | 30
д.Иваново | Лихославльский | Лихославльский РЭС | СТП-10кВ №199 Иваново Ф-09 ПС Первитино | 1 шт. | 63
дФролово | Конаковский | Конаковский РЭС | КТП-10кВ Фролово ф.16 ПС Дм.Гора | 1 шт. | 160
д.Поддубное-Пескошево | Рамешковский | Рамешковский РЭС | КТП Пескошево-Поддубное ф №10 ПС Медведиха | 1 шт. | 63
Лысково | Краснохолмский | Краснохолмский РЭС | КТП-10кВ № 025 ВЛ 10 кВ № 52 ПС Кр.Холм | 1 шт. | 60
д.Большая Переходня | Лихославльский | Лихославльский РЭС | КТП-10кВ №200 Большая Переходня Ф-09 ПС Первитино | 1 шт. | 20
д.Раменье | Рамешковский | Рамешковский РЭС | КТП Раменье ф №10 ПС Медведиха | 1 шт. | 100
дКолодкино | Конаковский | Конаковский РЭС | МТП-10кВ Колодкино ф.16 ПС Дм.Гора | 1 шт. | 63
д.Раменье | Рамешковский | Рамешковский РЭС | КТП Раменье пилорама ф №10 ПС Медведиха | 1 шт. | 100
дЮрьево | Конаковский | Конаковский РЭС | КТП-10кВ Юрьево ф.16 ПС Дм.Гора | 1 шт. | 160
д.Чернево | Молоковский | Молоковский РЭС | ТП 201 | 1 шт. | 160
дСтЗавражье | Конаковский | Конаковский РЭС | КТП-10кВ Ст.Завражье ф.16 ПС Дм.Гора | 1 шт. | 63
Володино | Краснохолмский | Краснохолмский РЭС | МТП-10кВ № 018 ВЛ 10 кВ № 52 ПС Кр.Холм | 1 шт. | 60
д.Волок | Торопецкий | Торопецкий РЭС | КТП-10кВ Волок Школа | 1 шт. | 250
д.Бибирево | Западнодвинский | Западнодвинский РЭС | ТП 100 ("Комплекс КРС") | 1 шт. | 250
г.Кимры, ул.Баслыка | Кимрский | Кимрский РЭС | КТП-10/0,4 кВ 350 ДРСУ | 1 шт. | 160
дН.Завражье | Конаковский | Конаковский РЭС | КТП-10кВ Н.Завражье ф.16 ПС Дм.Гора | 1 шт. | 40
д.Легково | Молоковский | Молоковский РЭС | ТП 203 | 1 шт. | 60
дКоровино | Конаковский | Конаковский РЭС | КТП-10кВ Коровино ф.16 ПС Дм.Гора | 1 шт. | 160
Азарниково | Калининский | Калининский РЭС | ТП 1070 Азарниково №22 ПС Гришкино | 1 шт. | 100
Черная | Краснохолмский | Краснохолмский РЭС | КТП-10кВ № 022 ВЛ 10 кВ № 52 ПС Кр.Холм | 1 шт. | 160
д.Волок | Торопецкий | Торопецкий РЭС | КТП-10кВ Волок-5 | 1 шт. | 400
д.Гальяново | Торопецкий | Торопецкий РЭС | КТП-10кВ Гольяново-1 | 1 шт. | 60
д.Трофимово | Западнодвинский | Западнодвинский РЭС | ТП 104 (Трофимово) | 1 шт. | 63
д.Мартыново | Торжокский | Торжокский РЭС | КТП-10кВ №285 (Мартыново-2) | 1 шт. | 63
д.Волок | Торопецкий | Торопецкий РЭС | КТП-10кВ Волок-4 | 1 шт. | 100
Черная-ферма | Краснохолмский | Краснохолмский РЭС | КТП-10кВ № 023 ВЛ 10 кВ № 52 ПС Кр.Холм | 1 шт. | 160
д.Тужилово | Молоковский | Молоковский РЭС | ТП 208 | 1 шт. | 100
д.Ивица | Рамешковский | Рамешковский РЭС | КТП Ивица ВЛ 10кВ №11 ПС Медведиха | 1 шт. | 30
Рыжково | Краснохолмский | Краснохолмский РЭС | КТП-10кВ № 024 ВЛ 10 кВ № 52 ПС Кр.Холм | 1 шт. | 25
д.Дуброво | Торопецкий | Торопецкий РЭС | КТП-10кВ Дуброво | 1 шт. | 30
д.Починок | Рамешковский | Рамешковский РЭС | КТП Починок ф №11 ПС Медведиха | 1 шт. | 63
п.Улин | Западнодвинский | Западнодвинский РЭС | ТП 108 (Улин -1) | 1 шт. | 100
д.Булатниково | Торжокский | Торжокский РЭС | КТП-10кВ № 288(Булатниково 3) | 1 шт. | 160
д.Сельцо | Рамешковский | Рамешковский РЭС | КТП Сельцо ф №11 ПС Медведиха | 1 шт. | 100
д. Чуриково | Торжокский | Торжокский РЭС | КТП-10кВ №289 (Чуриково) | 1 шт. | 63
д.Жирославка | Рамешковский | Рамешковский РЭС | КТП Жирославка ф №11 ПС Медведиха | 1 шт. | 100
дФедоровское | Конаковский | Конаковский РЭС | КТП-10кВ Федоровское ф.16 ПС Дм.Гора | 1 шт. | 400
д.Ивашево | Молоковский | Молоковский РЭС | ТП 206 | 1 шт. | 40
д.Золотилово | Торопецкий | Торопецкий РЭС | КТП-10кВ Золотилово | 1 шт. | 160
д.Васьки | Рамешковский | Рамешковский РЭС | КТП Васьки ф №11 ПС Медведиха | 1 шт. | 30
д.Блуди | Рамешковский | Рамешковский РЭС | КТП Блуди ф №11 ПС Медведиха | 1 шт. | 30
д. Тимонино | Торжокский | Торжокский РЭС | КТП-10кВ №290 (Тимонино) | 1 шт. | 30
д.Уссодица | Западнодвинский | Западнодвинский РЭС | ТП 217 (Уссодица) | 1 шт. | 50
д.Токовая | Рамешковский | Рамешковский РЭС | КТП Токовая ф №11 ПС Медведиха | 1 шт. | 63
д.Новотроицкое | Торопецкий | Торопецкий РЭС | КТП-10кВ Новотроицкое 7 | 1 шт. | 250
д.Десна | Молоковский | Молоковский РЭС | ТП 209 | 1 шт. | 30
д.Хворостьево | Торопецкий | Торопецкий РЭС | КТП-10кВ Хворостьево | 1 шт. | 40
д.Сенино | Рамешковский | Рамешковский РЭС | КТП Сенино ф №11 ПС Медведиха | 1 шт. | 100
д.Мышкино | Молоковский | Молоковский РЭС | ТП 211 | 1 шт. | 30
д.Хотути | Рамешковский | Рамешковский РЭС | КТП Хотути ф №11 ПС Медведиха | 1 шт. | 20
д.Глебово | Ржевский | Ржевский РЭС | КТП-10кВ-167 д. Глебово-2 ф№6 Клеш. | 1 шт. | 160
д.Филипково | Рамешковский | Рамешковский РЭС | КТП Филипково ф №11 ПС Медведиха | 1 шт. | 63
д.Волосково | Рамешковский | Рамешковский РЭС | КТП Волосково-ЖК ф №11 ПС Медведиха | 1 шт. | 400
д.Рожково | Молоковский | Молоковский РЭС | ТП 210 | 1 шт. | 40
Нешарово | Калининский | Калининский РЭС | ТП 1104 Нешарово №11 РП Митенево | 1 шт. | 20
п.Жарковский | Жарковский | Жарковский РЭС | ТП 080 (ул.Кооперативная) | 1 шт. | 160
д. Коптево | Торжокский | Торжокский РЭС | КТП-10кВ № 291(Коптево) | 1 шт. | 30
д.Волосково | Рамешковский | Рамешковский РЭС | КТП Волосково ф №11 ПС Медведиха | 1 шт. | 100
п.Жарковский | Жарковский | Жарковский РЭС | ЗТП 083 (ул.Доватора) | 1 шт. | 400
д. Малое Новоселье | Конаковский | Конаковский РЭС | КТП-10кВ Спиридово М-2 ф.16 ПС Дм.Гора | 1 | 250
д.Деледино | Молоковский | Молоковский РЭС | ТП 213 | 1 шт. | 250
д.Хворостьево | Торопецкий | Торопецкий РЭС | КТП-10кВ Пионерлагерь | 1 шт. | 100
д.Мишутино | Торжокский | Торжокский РЭС | КТП-10кВ № 292(Мишутино) | 1 шт. | 30
п.Жарковский | Жарковский | Жарковский РЭС | ТП 075 (АТП, пожарка) | 1 шт. | 250
дНовоселье | Конаковский | Конаковский РЭС | КТП-10кВ Юкос-Сервис ф.16 ПС Дм.Гора | 1 шт. | 400
Барбино | Краснохолмский | Краснохолмский РЭС | ЗТП-10кВ № 042 ВЛ 10 кВ № 42 ПС Кр.Холм | 1 шт. | 250
д.Деледино | Молоковский | Молоковский РЭС | ТП 214 | 1 шт. | 250
дНовоселье | Конаковский | Конаковский РЭС | КТП-10кВ Новоселье ф.16 ПС Дм.Гора | 1 шт. | 400
д. Малое Новоселье | Конаковский | Конаковский РЭС | КТП-10кВ М.Новоселье ф.16 ПС Дм.Гора | 1 | 250
д.Богунино | Кимрский | Кимрский РЭС | КТП-10кВ 447 Богунино 2 | 1 шт. | 400
п.Жарковский | Жарковский | Жарковский РЭС | ТП 077 (Веста) | 1 шт. | 250
д.Деледино | Молоковский | Молоковский РЭС | ТП 212 | 1 шт. | 160
д.Ананьино | Торопецкий | Торопецкий РЭС | КТП-10кВ Ананьино | 1 шт. | 60
дНовоселье | Конаковский | Конаковский РЭС | КТП-10кВ ГазСервис ф.16 ПС Дм.Гора | 1 шт. | 250
п.Новое | Калининский | Калининский РЭС | ТП 1103 Новое №11 РП Митенево | 1 шт. | 60
д.Ушаковка | Кимрский | Кимрский РЭС | КТП-10кВ д.Ушаковка-1 Ф.11 ПС Радуга | 1 шт. | 100
п.Жарковский | Жарковский | Жарковский РЭС | ЗТП 084 (ЦРБ) | 1 шт. | 250
д.Ушаковка | Кимрский | Кимрский РЭС | КТП-10кВ 449 Ушаковка 2 | 1 шт. | 100
д.Панютино | Калязинский | Калязинский РЭС | КТП-10кВ 323 (Панютино) №14 ПС Плутково | 1 шт. | 100
д.Буланово | Рамешковский | Рамешковский РЭС | КТП Буланово ф №12 ПС Медведиха | 1 шт. | 100
п.Жарковский | Жарковский | Жарковский РЭС | ЗТП 089 (ул.Парковая, Ветеранов) | 1 шт. | 400
Барбино-ФКРС-комплекс | Краснохолмский | Краснохолмский РЭС | КТП-10кВ № 043 ВЛ 10 кВ № 42 ПС Кр.Холм | 1 шт. | 400
Люшино | Калининский | Калининский РЭС | ТП 1099 Люшино №11 РП Митенево | 1 шт. | 63
д. Раевское | Максатихинский | Максатихинский РЭС | ТП 131 д. Раевское | 1 шт. | 160
п.Жарковский | Жарковский | Жарковский РЭС | ТП 091(оч.сооружения) | 1 шт. | 63
д.Лебедево | Торопецкий | Торопецкий РЭС | КТП-10кВ Лебедево | 1 шт. | 30
Ульяново | Калининский | Калининский РЭС | ТП 1101 Ульяново-1 №11 РП Митенево | 1 шт. | 60
д.Ворошилово | Калязинский | Калязинский РЭС | КТП-10кВ 324 (Ворошилово) №14 ПС Плутково | 1 шт. | 100
д.Афатово | Рамешковский | Рамешковский РЭС | КТП Афатово ф №12 ПС Медведиха | 1 шт. | 100
д.Кромново | Рамешковский | Рамешковский РЭС | КТП Кромново-ПСЛВ ф №12 ПС Медведиха | 1 шт. | 250
п.Жарковский | Жарковский | Жарковский РЭС | ЗТП 012 (МУПЖКХ) | 1 шт. | 400
д.Селяне | Западнодвинский | Западнодвинский РЭС | ТП 275 (Селяне) | 1 шт. | 250
Барбино-ЗСП | Краснохолмский | Краснохолмский РЭС | КТП-10кВ № 045 ВЛ 10 кВ № 42 ПС Кр.Холм | 1 шт. | 400
д.Сорокино | Калязинский | Калязинский РЭС | КТП-10кВ 326 (Сорокино) №14 ПС Плутково | 1 шт. | 60
с.Сутоки | Рамешковский | Рамешковский РЭС | КТП Сутоки-Коммуна ф №12 ПС Медведиха | 1 шт. | 250
с.Сутоки | Рамешковский | Рамешковский РЭС | КТП Сутоки-Школа ф №12 ПС Медведиха | 1 шт. | 250
Вологино | Калининский | Калининский РЭС | ТП 1100 Вологино №11 РП Митенево | 1 шт. | 50
с.Сутоки | Рамешковский | Рамешковский РЭС | КТП Сутоки-ЖК ф №12 ПС Медведиха | 1 шт. | 250
с.Сутоки | Рамешковский | Рамешковский РЭС | КТП Сутоки ЗСП ф №12 ПС Медведиха | 1 шт. | 630
д.Попово | Калязинский | Калязинский РЭС | КТП-10кВ 327 (Попово) №14 ПС Плутково | 1 шт. | 160
д.Шатры | Торопецкий | Торопецкий РЭС | КТП-10кВ Шатры | 1 шт. | 30
с.Сутоки | Рамешковский | Рамешковский РЭС | КТП Сутоки- Н поселок ф №12 ПС Медведиха | 1 шт. | 160
д. Иванцево-Старово | Рамешковский | Рамешковский РЭС | КТП Иванцево-Старово ф №12 ПС Медведиха | 1 шт. | 40
д.Лучка | Торопецкий | Торопецкий РЭС | КТП-10кВ Лучка | 1 шт. | 60
д.Яблонька | Рамешковский | Рамешковский РЭС | КТП Яблонька ф №12 ПС Медведиха | 1 шт. | 40
Барбино-мастерские | Краснохолмский | Краснохолмский РЭС | КТП-10кВ № 044 ВЛ 10 кВ № 42 ПС Кр.Холм | 1 шт. | 160
д.Павлушково | Рамешковский | Рамешковский РЭС | КТП Павлушково ф №12 ПС Медведиха | 1 шт. | 30
д.Пятиусово | Западнодвинский | Западнодвинский РЭС | ТП 286 (Пятиусово -3) | 1 шт. | 160
д.Бельская | Калязинский | Калязинский РЭС | КТП-10кВ 325 (Бельская) №14 ПС Плутково | 1 шт. | 50
д.Водос | Торопецкий | Торопецкий РЭС | КТП-10кВ Водос | 1 шт. | 25
д.Лохово | Торопецкий | Торопецкий РЭС | КТП-10кВ Лохово-1 Вл 10кВ №22 ПС Торопец | 1 шт. | 60
с.Капшино | Калязинский | Калязинский РЭС | КТП-10кВ 329 (АЗС Мастерские Капшино) №14 ПС Плутково | 1 шт. | 250
д.Святье | Кимрский | Кимрский РЭС | КТП-10кВ 451 Святье 2 | 1 шт. | 160
д.Кочута | Торопецкий | Торопецкий РЭС | КТП-10кВ Кочута-3 | 1 шт. | 100
д.Савачёво | Молоковский | Молоковский РЭС | ТП 127 | 1 шт. | 63
д.Пятиусово | Западнодвинский | Западнодвинский РЭС | ТП 288 (Пятиусово-5) | 1 шт. | 400
д.Дроздово | Лихославльский | Лихославльский РЭС | КТП-10кВ №201 Дроздово Ф-13 ПС Первитино | 1 шт. | 30
д. Глебово | Ржевский | Ржевский РЭС | ЗТП-10кВ-015 д. Глеб. школа ф№6 Клешнево | 1 шт. | 160
с.Капшино | Калязинский | Калязинский РЭС | КТП-10кВ 328 (С/совет Капшино) №14 ПС Плутково | 1 шт. | 160
д.Святье | Кимрский | Кимрский РЭС | КТП-10кВ 452 Святье 1 | 1 шт. | 160
д.Бочельниково | Лихославльский | Лихославльский РЭС | КТП-10кВ №202 Бочельниково Ф-13 ПС Первитино | 1 шт. | 63
д.Кочута | Торопецкий | Торопецкий РЭС | КТП-10кВ Кочута-4 | 1 шт. | 63
д.Крупцово | Ржевский | Ржевский РЭС | КТП-10кВ-213 д. Крупцово ф№3 Клеш. | 1 шт. | 160
д.Косово | Молоковский | Молоковский РЭС | ТП 125 | 1 шт. | 100
д.Пятиусово | Западнодвинский | Западнодвинский РЭС | ТП 289 (Пятиусово-6) | 1 шт. | 160
д.Крутики | Ржевский | Ржевский РЭС | КТП-10кВ-350 д. Крутики ф№ 09 (4) ПС Пятницкое | 1 шт. | 25
д.Брызгалиха | Молоковский | Молоковский РЭС | ТП 123 | 1 шт. | 25
с.Капшино | Калязинский | Калязинский РЭС | КТП-10кВ 331 (Магазин Капшино) №14 ПС Плутково | 1 шт. | 250
д.Папино | Ржевский | Ржевский РЭС | КТП-10кВ-385 д. Папино ф №18 ПС Ржев | 1 шт. | 63
д.Степаново | Лихославльский | Лихославльский РЭС | КТП-10кВ №203 Степаново Ф-13 ПС Первитино | 1 шт. | 63
д.Богдаево | Молоковский | Молоковский РЭС | ТП 124 | 1 шт. | 60
с.Капшино | Калязинский | Калязинский РЭС | КТП-10кВ 332 (Школа Капшино) №14 ПС Плутково | 1 шт. | 250
д.Речане | Торопецкий | Торопецкий РЭС | КТП-10кВ Речане-1 | 1 шт. | 180
д.Лежнево | Лихославльский | Лихославльский РЭС | МТП-10кВ №204 Лежнево-Дойбино Ф-13 ПС Первитино | 1 шт. | 63
д.Косово | Молоковский | Молоковский РЭС | ТП 126 | 1 шт. | 160
д.Теляшовка | Калязинский | Калязинский РЭС | КТП-10кВ 334 (Теляшовка) №14 ПС Плутково | 1 шт. | 100
Косяково | Краснохолмский | Краснохолмский РЭС | КТП-10кВ № 047 ВЛ 10 кВ № 42 ПС Кр.Холм | 1 шт. | 160
д.Сбоево | Ржевский | Ржевский РЭС | КТП-10кВ-402 д. Сбоево ф №32 ПС Рже | 1 шт. | 160
д.Гороватка | Жарковский | Жарковский РЭС | ТП 049 (Гороватка-5) | 1 шт. | 100
д.Овцино | Ржевский | Ржевский РЭС | КТП-10кВ-379 д. Овцыно ф№7 ПС М. Дворы | 1 шт. | 100
д.Савачёво | Молоковский | Молоковский РЭС | ТП 128 | 1 шт. | 63
д.Мордвиново,д.Жуковка | Калязинский | Калязинский РЭС | КТП-10кВ Мордв.-Жуковка ф6 ПС Плутково | 1 шт. | 160
Косяково-КРС | Краснохолмский | Краснохолмский РЭС | КТП-10кВ № 046 ВЛ 10 кВ № 42 ПС Кр.Холм | 1 шт. | 250
д.Коковкино | Западнодвинский | Западнодвинский РЭС | ТП 290 (Коковкино) | 1 шт. | 30
д.Минино | Ржевский | Ржевский РЭС | КТП-10кВ-368 д. Минино ф№3 ПС М. Дворы | 1 шт. | 30
д.Топорок | Кимрский | Кимрский РЭС | КТП-10кВ 456 Топорок | 1 шт. | 160
д.Дубровка | Молоковский | Молоковский РЭС | ТП 129 | 1 шт. | 10
д.Раменское | Ржевский | Ржевский РЭС | КТП-10кВ-395 д. Раменское ф №7 ПС М. Дв. | 1 шт. | 100
д.Заречье | Молоковский | Молоковский РЭС | ТП 130 | 1 шт. | 60
д.Суково | Ржевский | Ржевский РЭС | КТП-10кВ-413 д. Суково ф №7 ПС М. Дворы | 1 шт. | 63
д.Богданово,д.Рог,д.Юряхино | Калязинский | Калязинский РЭС | КТП-10кВ 338 (Богданово-Юряхино-Рог) №14 ПС Плутково | 1 шт. | 160
Слобода | Краснохолмский | Краснохолмский РЭС | КТП-10кВ № 041 ВЛ 10 кВ № 42 ПС Кр.Холм | 1 шт. | 250
д.Перово | Молоковский | Молоковский РЭС | ТП 131 | 1 шт. | 250
д.Речане | Торопецкий | Торопецкий РЭС | КТП-10кВ Речане школа | 1 шт. | 160
д.Морзино | Жарковский | Жарковский РЭС | ТП 045 (Морзино) | 1 шт. | 10
д.Волховицы | Молоковский | Молоковский РЭС | ТП 135 | 1 шт. | 40
д.Овсяники | Ржевский | Ржевский РЭС | КТП-10кВ-378 д. Овсяники ф№1 ПС М. Дворы | 1 шт. | 20
д.Залезино | Молоковский | Молоковский РЭС | ТП 138 | 1 шт. | 30
д.Клубово | Жарковский | Жарковский РЭС | ТП 054 (Клубово) | 1 шт. | 63
д.Митьково | Ржевский | Ржевский РЭС | КТП-10кВ-370 д. Митьково ф№2 ПС Бахм. | 1 шт. | 63
д.Соболево | Кимрский | Кимрский РЭС | КТП-10кВ 460 Соболево 1 | 1 шт. | 63
д.Полуяново | Торопецкий | Торопецкий РЭС | КТП-10кВ Полуяново | 1 шт. | 30
д. Михалёво | Ржевский | Ржевский РЭС | КТП-10кВ-371 д. Михалёво ф№7 ПС М. Двор. | 1 шт. | 20
д.Соболево | Кимрский | Кимрский РЭС | КТП-10кВ 461 Соболево 2 КВЛ №25 | 1 шт. | 100
д.Мигуново | Ржевский | Ржевский РЭС | КТП-10кВ-367 д. Мигуново ф№7 ПС М. Дворы | 1 шт. | 25
д.Щучье | Жарковский | Жарковский РЭС | ТП 037 (д Щучье-4) | 1 шт. | 250
д.Волнога | Калязинский | Калязинский РЭС | КТП-10кВ 340 (Волнога) №14 ПС Плутково | 1 шт. | 100
д.Азарово | Ржевский | Ржевский РЭС | КТП-10кВ-283 д.Азарово-3 | 1 шт. | 160
д.Юрьево | Молоковский | Молоковский РЭС | ТП 134 | 1 шт. | 40
п.Рамешки | Рамешковский | Рамешковский РЭС | КТП Лазурная ф №10 ПС Рамешки | 1 шт. | 160
д.Юхново | Западнодвинский | Западнодвинский РЭС | ТП 295 (Юхново) | 1 шт. | 63
д.Подберезье | Кимрский | Кимрский РЭС | КТП-10кВ 462 Подберезье | 1 шт. | 160
д.Коротково | Калязинский | Калязинский РЭС | КТП-10кВ 339 (Коротково) №14 ПС Плутково | 1 шт. | 160
Некрасово мастерские | Рамешковский | Рамешковский РЭС | КТПП Некрасово Мастерские ф10 ПС Рамешки | 1 шт. | 250
д.Перово | Молоковский | Молоковский РЭС | ТП 132 | 1 шт. | 63
д. Костерёво | Ржевский | Ржевский РЭС | ЗТПП-10кВ-025 Костерёво ф№6 ПС Чертолино | 1 шт. | 160
д.Пекуново | Кимрский | Кимрский РЭС | КТП-10кВ 463 Пекуново 2 | 1 шт. | 400
д.Кузнецы | Западнодвинский | Западнодвинский РЭС | ТП 296 (Кузнецы) | 1 шт. | 100
д.Чисти | Молоковский | Молоковский РЭС | ТП 133 | 1 шт. | 63
д.Пекуново | Кимрский | Кимрский РЭС | КТП-10кВ 464 Пекуново | 1 шт. | 400
д.Итомля | Ржевский | Ржевский РЭС | ЗТП-10кВ-019 д.Итомля ф№1 ПС М. Дворы | 1 шт. | 250
д.Речане | Торопецкий | Торопецкий РЭС | КТП-10кВ Речане-2 | 1 шт. | 100
Бортница | Краснохолмский | Краснохолмский РЭС | КТП-10кВ № 028 ВЛ 10 кВ № 42 ПС Кр.Холм | 1 шт. | 160
д.Микшеево | Молоковский | Молоковский РЭС | ТП 136 | 1 шт. | 40
д.Крева | Кимрский | Кимрский РЭС | КТП-10кВ 465 Крева1 | 1 шт. | 250
д.Медведево | Ржевский | Ржевский РЭС | ЗТП-10кВ-020 д.Медведево ф№23 ПС Ржев | 1 шт. | 400
д. Ахматово | Молоковский | Молоковский РЭС | ТП 139 | 1 шт. | 60
Щербово | Сандовский | Сандовский РЭС | КТП-10кВ №3 дер. Щербово | 1 шт. | 100
д.Крева | Кимрский | Кимрский РЭС | КТП-10кВ 466 Крева 3 | 1 шт. | 400
д.Гляденово | Ржевский | Ржевский РЭС | КТП-10кВ-305 д. Гляденово ф №6 ПС Клеш. | 1 шт. | 20
д.Языковщина | Торопецкий | Торопецкий РЭС | КТП-10кВ Языковщина -1 | 1 шт. | 160
д.Гнилёво | Ржевский | Ржевский РЭС | МТП-10кВ-306 д. Гнилёво ф №3 ПС Клеш. | 1 шт. | 30
п.Центральный | Кимрский | Кимрский РЭС | ЗТП-100,4 кВ 362 Мастерские | 1 шт. | 400
Бортница-ПСЛВ | Краснохолмский | Краснохолмский РЭС | КТП-10кВ № 030 ВЛ 10 кВ № 42 ПС Кр.Холм | 1 шт. | 250
д.Бенцы | Западнодвинский | Западнодвинский РЭС | ТП 298 (Бенцы -1) | 1 шт. | 400
д.Языковщина | Торопецкий | Торопецкий РЭС | КТП-10кВ Языковщина -2 | 1 шт. | 100
д.Речане | Торопецкий | Торопецкий РЭС | КТПП -10кВ Речане -4 | 2 шт. | 500
д.Чертолино | Ржевский | Ржевский РЭС | КТП-10кВ-425 д. Чертолино-1 ф №7 ПС Чертолино | 1 шт. | 100
д.Бенцы | Западнодвинский | Западнодвинский РЭС | ТП 299 (Бенцы -3) | 1 шт. | 250
д.Бенцы | Западнодвинский | Западнодвинский РЭС | ТП 300 (Бенцы -4) | 1 шт. | 160
д.Брехово | Ржевский | Ржевский РЭС | КТП-10кВ-297 д. Брёхово ф №6 ПС Чер. | 1 шт. | 20
д.Пудово | Ржевский | Ржевский РЭС | МТП-10кВ-391 д. Пудово ф №6 ПС Клешнево | 1 шт. | 4
д.Бенцы | Западнодвинский | Западнодвинский РЭС | ТП 304 (Бенцы-поселок) | 1 шт. | 250
Заручье ферма | Рамешковский | Рамешковский РЭС | КТП Заручье-Ферма ф №10 ПС Рамешки | 1 шт. | 100
Заручье сен.сарай | Рамешковский | Рамешковский РЭС | КТП Заручье Сенной сарай ф №10 ПС Рамешки | 1 шт. | 160
д.Кожухово | Ржевский | Ржевский РЭС | КТП-10кВ-342 д. Кожухово ф№2 ПС М. Дворы | 1 шт. | 30
д.Лукино | Ржевский | Ржевский РЭС | КТП-10кВ-359 д. Лукино ф№4 ПС М. Дворы | 1 шт. | 100
д.Степакино | Ржевский | Ржевский РЭС | КТП-10кВ-411 д. Степакино ф№1 ПС Бахм. | 1 шт. | 40
д.Байгорово | Ржевский | Ржевский РЭС | КТП-10кВ-291 д. Байгорово ф №2 ПС М. Дв. | 1 шт. | 60
д.Городище | Ржевский | Ржевский РЭС | КТП-10кВ-310 д. Городище ф №2 ПС М. Дв. | 1 шт. | 60
д.Зеленькино | Ржевский | Ржевский РЭС | КТП-10кВ-192 п. Зеленькино-1 мастерские | 1 шт. | 250
д.Звягино | Ржевский | Ржевский РЭС | КТП-10кВ-326 д. Звягино ф№03(5) ПС Чертолино | 1 шт. | 100
д.Есемово | Ржевский | Ржевский РЭС | КТП-10кВ-090 Есёмово ф№6 ПС Чер. | 1 шт. | 100
д.Звягино | Ржевский | Ржевский РЭС | КТП-10кВ-327 д. Звягино-3 ф№03(5) ПС Чертолино | 1 шт. | 250
д.Крутики, д.Соломино | Ржевский | Ржевский РЭС | КТП-10кВ-450 д. Крутики-Солом.ф№2ПСБахм. | 1 шт. | 63
д.Бахмутово | Ржевский | Ржевский РЭС | КТП-10кВ-070 Бахмутово пос. ф3 ПС Бах. | 1 шт. | 160
д.Мануйлово | Ржевский | Ржевский РЭС | КТП-10кВ-362 д. Мануйлово ф№3 ПС Клеш. | 1 шт. | 25
д.Смолёво | Ржевский | Ржевский РЭС | КТП-10кВ-408 д. Смолёво ф №7 ПС М.Дв. | 1 шт. | 63
д.Ганошенки | Западнодвинский | Западнодвинский РЭС | ТП 302 (Гоношенки) | 1 шт. | 63
д. Итомля | Ржевский | Ржевский РЭС | КТП-10кВ-339 д. Итомля ф№1 ПС М. Дворы | 1 шт. | 160
Хромцово | Рамешковский | Рамешковский РЭС | КТП Хромцово ф №10 ПС Рамешки | 1 шт. | 63
Кадное | Рамешковский | Рамешковский РЭС | КТП Кадное ф №10 ПС Рамешки | 1 шт. | 60
д. Глебово | Ржевский | Ржевский РЭС | КТП-10кВ-303 д. Глебово ф №6 ПС Клеш. | 1 шт. | 400
п.Рамешки | Рамешковский | Рамешковский РЭС | КТП АВМ ф №10 ПС Рамешки | 1 шт. | 630
д.Вороничево | Ржевский | Ржевский РЭС | КТП-10кВ-301 д. Вороничено ф №3 ПС Клеш. | 1 шт. | 60
д.Ненаедово | Ржевский | Ржевский РЭС | КТП-10кВ-375 д. Ненаедово ф№3 ПС Клеш. | 1 шт. | 20
д.Овчинники | Ржевский | Ржевский РЭС | КТП-10кВ-380 д. Овчиники ф№7 ПС М. Дворы | 1 шт. | 63
д.Ст.Кузнецово | Ржевский | Ржевский РЭС | КТП-10кВ-410 д. Ст.Кузнецово ф №2 ПС Ос. | 1 шт. | 160
д.Шпалево | Ржевский | Ржевский РЭС | КТП-10кВ-431 д. Шпалёво ф №3 ПС Чертол. | 1 шт. | 63
д.Ильинское | Западнодвинский | Западнодвинский РЭС | ТП 284 (Ильинское) | 1 шт. | 20
п.Рамешки | Рамешковский | Рамешковский РЭС | КТП Пищекомбинат ф №10 ПС Рамешки | 1 шт. | 250
д.Мологино | Ржевский | Ржевский РЭС | КТП-10кВ-372 д. Мологино ф№8 ПС М. Дворы | 1 шт. | 60
п.Рамешки | Рамешковский | Рамешковский РЭС | КТП Автостанция ф №15 ПС Рамешки | 1 шт. | 160
д.Кресты, д.Михайлики | Ржевский | Ржевский РЭС | КТП-10кВ-348 д. Кресты ф№8 ПС М. Дворы | 1 шт. | 60
д.Казицино | Ржевский | Ржевский РЭС | КТП-10кВ-343 д. Козицино ф№3 ПС М. Дворы | 1 шт. | 63
д.Двойни | Ржевский | Ржевский РЭС | КТП-10кВ-313 д. Двойни ф№1 ПС М. Дв. | 1 шт. | 30
д.Каськово | Западнодвинский | Западнодвинский РЭС | ТП 291 (Каськово) | 1 шт. | 63
д.Раменье | Ржевский | Ржевский РЭС | КТП-10кВ-396 д. Раменье ф№8 ПС М. Дворы | 1 шт. | 160
д.Мясоедово | Ржевский | Ржевский РЭС | КТП-10кВ-374 д. Мясоедово ф№1 ПС Осуга | 1 шт. | 30
Щербово | Сандовский | Сандовский РЭС | КТП-10кВ №5 ж/зона Щербово | 1 шт. | 160
д.Лебедево | Ржевский | Ржевский РЭС | КТП-10кВ-356 д. Лебедево ф№1 ПС Осуга | 1 шт. | 160
д.Шеломово | Ржевский | Ржевский РЭС | КТП-10кВ-428 д. Шеломово ф№1 ПС Осуга | 1 шт. | 63
д.Артёмово | Ржевский | Ржевский РЭС | КТП-10кВ-287 д. Артемово ф №1 ПС Осуга | 1 шт. | 250
д.Новоселки | Западнодвинский | Западнодвинский РЭС | ТП 306 (Новосёлки) | 1 шт. | 30
д.Ст.Кузнецы | Ржевский | Ржевский РЭС | КТП-10кВ-409 д. Ст.Кузнецы ф№1 ПС Чер. | 1 шт. | 60
Коурово | Сандовский | Сандовский РЭС | МТП-10кВ №6 д. Коурово | 1 шт. | 30
д.Шандалово | Ржевский | Ржевский РЭС | КТП-10кВ-427 д. Шандалово ф №1 ПС Осуга | 1 шт. | 25
д.Артёмово | Ржевский | Ржевский РЭС | КТП-10кВ-288 д. Артёмово ф №1 ПС Осуга | 1 шт. | 250
д.Поляки | Западнодвинский | Западнодвинский РЭС | ТП 301 (Поляки) | 1 шт. | 40
д.Спиридово | Западнодвинский | Западнодвинский РЭС | ТП 285 (Спиридово) | 1 шт. | 25
д.Ванчата | Западнодвинский | Западнодвинский РЭС | ТП 260 (Ваньчата) | 1 шт. | 100
п.Рамешки | Рамешковский | Рамешковский РЭС | КТП КБО ф №19 ПС Рамешки | 1 шт. | 160
д.Хватково | Западнодвинский | Западнодвинский РЭС | ТП 307 (Хватково) | 1 шт. | 160
п. Рамешки | Рамешковский | Рамешковский РЭС | КТП ДРСУ ф №19 ПС Рамешки | 1 шт. | 160
д.Шарапово | Западнодвинский | Западнодвинский РЭС | ТП 305 (Шарапово) | 1 шт. | 30
д.Денесьево | Рамешковский | Рамешковский РЭС | КТП Денесьево ф №19 ПС Рамешки | 1 шт. | 63
д.Далеки | Рамешковский | Рамешковский РЭС | КТП Далеки ферма ф №19 ПС Рамешки | 1 шт. | 160
д.Далеки | Рамешковский | Рамешковский РЭС | КТП Далеки водокачка ф №19 ПС Рамешки | 1 шт. | 100
д.Горка | Рамешковский | Рамешковский РЭС | КТП Горка ф №19 ПС Рамешки | 1 шт. | 63
д.Озерки | Западнодвинский | Западнодвинский РЭС | ТП 303 (Озерки) | 1 шт. | 160
д.Жерносеки | Западнодвинский | Западнодвинский РЭС | ТП 309 (Жерносеки) | 1 шт. | 60
д.Бенцы | Западнодвинский | Западнодвинский РЭС | ТП 297 (Барузда) | 1 шт. | 63
п.Старая Торопа | Западнодвинский | Западнодвинский РЭС | ТП 234 ("Заводская") | 1 шт. | 250
д. Ожибоково | Зубцовский | Зубцовский РЭС | КТП-10кВ Рыльцево-1 ВЛ 10кВ №25 Зубцов | 1 шт. | 250
д. Озерецкое | Зубцовский | Зубцовский РЭС | КТП-10кВ Рыльцево-2 ВЛ 10кВ №25 Зубцов | 1 шт. | 250
д. Орловка | Зубцовский | Зубцовский РЭС | КТП-10кВ Рыльцево-3 ВЛ 10кВ №25 Зубцов | 1 шт. | 160
д. Орловка | Зубцовский | Зубцовский РЭС | КТП-10кВ Рыльцево-4 ВЛ 10кВ №25 Зубцов | 1 шт. | 60
п.Старая Торопа | Западнодвинский | Западнодвинский РЭС | ТП 237 ("Мебельная-ДОЗ") | 1 шт. | 400
д. Ширкино | Зубцовский | Зубцовский РЭС | КТП-10кВ КИП-2 КЛ 10кВ №08 Зубцов | 1 шт. | 250
Рябинки | Зубцовский | Зубцовский РЭС | КТП-10кВ Рябинки ВЛ 10кВ №17 Кн.Горы | 1 шт. | 100
п.Старая Торопа | Западнодвинский | Западнодвинский РЭС | ТП 235 ("Пекарня") | 1 шт. | 160
д.Дуброво | Западнодвинский | Западнодвинский РЭС | ТП 026 ("Дуброво-5") | 1 шт. | 160
д.Баево | Западнодвинский | Западнодвинский РЭС | ТП 037 (Баево-6) | 1 шт. | 400
д.Баево | Западнодвинский | Западнодвинский РЭС | ТП 038 (Баево-7) | 1 шт. | 160
д.Фофаново | Западнодвинский | Западнодвинский РЭС | ТП 050 (Фофаново-3) | 1 шт. | 160
п.Дачный | Западнодвинский | Западнодвинский РЭС | ТП 055 (Дачный) | 1 шт. | 63
д.Красное | Кимрский | Кимрский РЭС | КТП-10кВ Красное-быт Ф4 РП Красное | 1 шт. | 100
д.Красное | Кимрский | Кимрский РЭС | КТПП-10кВ Красное-Клуб Ф4 РП Красное | 1 шт. | 400
д.Красное | Кимрский | Кимрский РЭС | КТП-10кВ Пилорама Ф4 РП Красное | 1 шт. | 400
д.Подъелье | Кимрский | Кимрский РЭС | КТП-10кВ д.Подъелье Ф4 РП Красное | 1 шт. | 40
д.Петрово | Кимрский | Кимрский РЭС | КТП-10кВ д.Петрово Ф4 РП Красное | 1 шт. | 63
д.Красное | Кимрский | Кимрский РЭС | КТПП-10кВ д.Красное-КЗС Ф4 РП Красное | 1 шт. | 20
д.Старово | Кимрский | Кимрский РЭС | КТП-10кВ д.Старово Ф3 РП Красное | 1 шт. | 30
д.Сергово | Кимрский | Кимрский РЭС | КТП-10кВ д.Сергово Ф3 РП Красное | 1 шт. | 160
д.Вески | Кимрский | Кимрский РЭС | КТП-10кВ д.Вески Ф3 РП Красное | 1 шт. | 40
д.Константиново | Кимрский | Кимрский РЭС | КТП-10кВ д.Константиново Ф2 РП Скорнево | 1 шт. | 60
д.Шумилово | Кимрский | Кимрский РЭС | КТП-10 кВ д.Шумилово Ф2 РП Скорнево | 1 шт. | 40
д.Колюбеево | Кимрский | Кимрский РЭС | КТП-10кВ д.Колюбеево Ф2 РП Скорнево | 1 шт. | 100
д.Скорнево | Кимрский | Кимрский РЭС | КТП-10кВ д.Скорнево Ф2 РП Скорнево | 1 шт. | 40
д.Городищи | Кимрский | Кимрский РЭС | КТП-10кВ д.Городищи Ф2 РП Скорнево | 1 шт. | 30
д.Обутьково | Кимрский | Кимрский РЭС | КТП-10кВ д.Обутьково Ф2 РП Скорнево | 1 шт. | 100
г.Западная Двина | Западнодвинский | Западнодвинский РЭС | ТП 065 ("Заготскот") | 1 шт. | 100
д.Прокунино | Кимрский | Кимрский РЭС | КТП-10кВ д.Прокунино Ф2 РП Скорнево | 1 шт. | 30
д.Воробьево | Кимрский | Кимрский РЭС | КТП-10кВ д.Воробьево Ф2 РП Скорнево | 1 шт. | 30
д.Алешово | Кимрский | Кимрский РЭС | КТП-10кВ д.Алешово Ф2 РП Скорнево | 1 шт. | 60
д.Поляны | Кимрский | Кимрский РЭС | КТП-10кВ д.Поляна Ф2 РП Скорнево | 1 шт. | 160
д.Глазачево | Кимрский | Кимрский РЭС | КТП-10кВ д.Глазачево Ф2 РП Скорнево | 1 шт. | 30
д.Лосево | Кимрский | Кимрский РЭС | КТП 10/0,4кВ д.Лосево-Клуб Ф3 РП Скорнево | 1 шт. | 25
д.Лосево | Кимрский | Кимрский РЭС | КТПП 10/0,4кВ д.Лосево-Ферма Ф3 РП Скорнево | 1 шт. | 400
д.Лосево | Кимрский | Кимрский РЭС | КТП-10кВ д.Лосево-деревня РП Скорнево Ф3 | 1 шт. | 100
д.Лосево | Кимрский | Кимрский РЭС | КТП 10/0,4кВ д.Лосево-быт РП Скорнево Ф3 | 1 шт. | 160
д.Лосево | Кимрский | Кимрский РЭС | КТП 10кВ Лосево мастерские РП Скорнево Ф3 | 1 шт. | 250
д.Сотницы-Конст | Кимрский | Кимрский РЭС | КТП-10кВ д.Сотницы-Конст Ф3 РП Скорнево | 1 шт. | 100
д.Кошкино | Кимрский | Кимрский РЭС | КТПП-10кВ Кошкино-Коттеджи Ф5 РП Кошкино | 1 шт. | 160
д.Кошкино | Кимрский | Кимрский РЭС | ЗТП-10кВ Кошкино-Комплекс Ф3 РП Кошкино | 1 шт. | 400
д.Чухово | Кимрский | Кимрский РЭС | КТП-10кВ д.Чухово Ф5 РП Кошкино | 1 шт. | 30
д.Михалево | Кимрский | Кимрский РЭС | КТП-10кВ д.Михалево Ф5 РП Кошкино | 1 шт. | 63
д.Никитское | Кимрский | Кимрский РЭС | КТП-10кВ д.Никитское Ф5 РП Кошкино | 1 шт. | 60
с.Горицы | Кимрский | Кимрский РЭС | КТП-10кВ 295 Больница №19 ПС Горицы | 1 шт. | 160
с.Горицы | Кимрский | Кимрский РЭС | КТПП-10кВ 296 КЗС,АВМ №19 ПС Горицы | 1 шт. | 160
д.Татищево | Кимрский | Кимрский РЭС | КТП-10кВ 302 д.Татищево №19 ПС Горицы | 1 шт. | 160
с.Горицы | Кимрский | Кимрский РЭС | КТП 10/0,4кВ 297 МСО ПС Горицы №19 | 1 шт. | 10
д.Вереинка | Кимрский | Кимрский РЭС | КТП-10кВ 298 д.Вереинка | 1 шт. | 100
д.Красный Выселок | Кимрский | Кимрский РЭС | КТП-10кВ 301 д.Кр.Выселок | 1 шт. | 100
д.Киселево | Кимрский | Кимрский РЭС | КТП-10кВ 299 д.Киселево | 1 шт. | 63
д.Соловьево | Кимрский | Кимрский РЭС | КТП-10кВ 300 д.Соловьево | 1 шт. | 30
д.Овсевьево | Кимрский | Кимрский РЭС | КТП-10кВ 260 д.Овсевьево | 1 шт. | 30
д.Яковлевское | Кимрский | Кимрский РЭС | КТП-10кВ 267 д.Яковлевское | 1 шт. | 160
д.Яковлевское | Кимрский | Кимрский РЭС | КТПП-10кВ 268 Яковлевское-1 ф05 ПС Горицы | 1 шт. | 630
д.Круглица | Кимрский | Кимрский РЭС | КТП-10кВ 262 д.Круглица | 1 шт. | 63
д.Паньсково | Кимрский | Кимрский РЭС | КТП-10кВ 261 д.Паньсково №05 ПС Горицы | 1 шт. | 100
д.Горожанкино | Кимрский | Кимрский РЭС | КТПП-10кВ 263 Горожанкино Ф05 ПС Горицы | 1 шт. | 63
д.Ярославец | Кимрский | Кимрский РЭС | КТП-10кВ 270 д.Ярославец №05 ПС Горицы | 1 шт. | 160
д.Шубино | Кимрский | Кимрский РЭС | КТП-10кВ 272 д.Шубино | 1 шт. | 100
д.Путышино | Кимрский | Кимрский РЭС | КТП-10кВ 271 д.Путышино | 1 шт. | 20
д.Савино | Кимрский | Кимрский РЭС | КТП-10кВ 264 д.Савино | 1 шт. | 30
д.Кошкино | Кимрский | Кимрский РЭС | КТП-10кВ 269 д.Кошкино | 1 шт. | 60
д.Степаново | Кимрский | Кимрский РЭС | КТП-10кВ 265 д.Степаново | 1 шт. | 63
д.Москвитино | Кимрский | Кимрский РЭС | КТП-10кВ 266 д.Москвитино | 1 шт. | 60
д.Речане | Торопецкий | Торопецкий РЭС | КТП-10кВ Речане-3 | 1 шт. | 250
д.Слободищи | Кимрский | Кимрский РЭС | КТП-10кВ 482 Слободищи КВЛ №25 ПС Радуга | 1 шт. | 63
д.Речане | Торопецкий | Торопецкий РЭС | КТПП-10кВ Речане-6 | 1 шт. | 250
д.Поводнево | Сонковский | Сонковский РЭС | КТП-10кВ д.Поводнево | 1 шт. | 30
д.Пожня | Торопецкий | Торопецкий РЭС | КТП-10кВ Пожня-5 | 1 шт. | 100
д.Погорелка | Сонковский | Сонковский РЭС | МТП-10 кВ д.Погорелка | 1 шт. | 30
д.Захоломье | Торопецкий | Торопецкий РЭС | КТПП-10кВ Захоломье-1 №13 ПС Плоскошь | 1 шт. | 400
д.Вольское | Сонковский | Сонковский РЭС | КТП-10кВ д.Вольское | 1 шт. | 60
д.Н.Горицы | Сонковский | Сонковский РЭС | КТП-10кВ д.Н.Горицы ферма № 2 | 1 шт. | 63
д.Новосёлка | Молоковский | Молоковский РЭС | ТП 143 | 1 шт. | 100
д.Н.Горицы | Сонковский | Сонковский РЭС | КТП-10кВ д.Н.Горицы мастерские № 1 | 1 шт. | 100
д.Н.Горицы | Сонковский | Сонковский РЭС | КТП-10кВ д.Н.Горицы хранилище № 3 | 1 шт. | 100
д.Черемись | Молоковский | Молоковский РЭС | ТП 141 | 1 шт. | 160
д.Н.Горицы | Сонковский | Сонковский РЭС | КТП-10кВ д.Н.Горицы клуб № 4 | 1 шт. | 160
д.Захоломье | Торопецкий | Торопецкий РЭС | КТП-10кВ Захоломье-2 №13 Плоскошь | 1 шт. | 160
д.Поповка | Кашинский | Кашинский РЭС | КТП Поповка ВЛ10кВ №03 ПС Фролово | 1 шт. | 630
д.Воскресенское | Сонковский | Сонковский РЭС | КТП-10кВ д.Воскресенское | 1 шт. | 63
д.Лесная | Торопецкий | Торопецкий РЭС | КТП-10кВ Лесная | 1 шт. | 250
д.Коммуна | Сонковский | Сонковский РЭС | ЗТП-10кВ д.Коммуна школа | 1 шт. | 180
д.Новое | Торопецкий | Торопецкий РЭС | КТП-10кВ Новое ВЛ 10кВ №13 Плоскошь | 1 шт. | 40
База РЭС | Сонковский | Сонковский РЭС | КТП-10кВ База РЭС | 1 шт. | 160
д.Заволжье | Кашинский | Кашинский РЭС | КТП Заволжье ВЛ10кВ №03 ПС Фролово | 1 шт. | 160
Васильевское | Калининский | Калининский РЭС | ТП 606 Синицын В.В. №17 ПС №15 | 1 шт. | 25
д.Козлово | Торопецкий | Торопецкий РЭС | КТП-10кВ Козлово-2 ВЛ 101кВ №13 ПС Плоскошь | 1 шт. | 63
д.Чихачи | Торопецкий | Торопецкий РЭС | КТП-10кВ Чихачи | 1 шт. | 60
д.Покров | Молоковский | Молоковский РЭС | ТП 146 | 1 шт. | 250
д.Козлово | Торопецкий | Торопецкий РЭС | КТП-10кВ Козлово-1 №13 Плоскошь | 1 шт. | 100
д.Митьково | Торопецкий | Торопецкий РЭС | КТП-10кВ Митьково | 1 шт. | 250
д.Лисичное | Молоковский | Молоковский РЭС | ТП 140 | 1 шт. | 20
д.Захоломье | Торопецкий | Торопецкий РЭС | КТП-10кВ Захолмье-3 ВЛ 10кВ №13 ПС Плоскошь | 1 шт. | 160
д.Кулачево | Молоковский | Молоковский РЭС | ТП 144 | 1 шт. | 30
д.Введеньё | Молоковский | Молоковский РЭС | ТП 154 | 1 шт. | 100
д.Ольховка | Торопецкий | Торопецкий РЭС | КТП-10кВ Ольховка | 1 шт. | 100
д. Половинино | Ржевский | Ржевский РЭС | КТП-10кВ-499 д. Половинино ф №1 ПС Чер. | 1 шт. | 30
д.Харино | Ржевский | Ржевский РЭС | КТП-10кВ-422 д. Харино ф №3 ПС Чер. | 1 шт. | 10
д.Ахматово | Молоковский | Молоковский РЭС | ТП 151 | 1 шт. | 100
д.Ильченко | Ржевский | Ржевский РЭС | КТП-10кВ-334 д. Ильченко-1ф.№ 3 Чер. | 1 шт. | 250
д.Ильченко | Ржевский | Ржевский РЭС | КТП-10кВ-336 д. Ильченко-3 ф№3 ПС Чер. | 1 шт. | 250
д.Крест | Торопецкий | Торопецкий РЭС | КТПП -10кВ Крест-2 | 1 шт. | 250
д.Ахматово | Молоковский | Молоковский РЭС | ТП 148 | 1 шт. | 160
д.Рудница | Ржевский | Ржевский РЭС | КТП-10кВ-399 д. Рудница ф№8 ПС М. Дворы | 1 шт. | 400
д.Щелкачево | Старицкий | Старицкий РЭС | КТП-10кВ д.Щелкачево ВЛ-10кВ №01 ПС 35/10 Берново | 1 шт. | 63
д.Слепнево | Торопецкий | Торопецкий РЭС | КТП-10кВ Слепнево №13 ПС Плоскошь | 1 шт. | 30
д.Медведево | Ржевский | Ржевский РЭС | КТП-10кВ-366 д. Медведево ф№23 ПС Ржев | 1 шт. | 250
д.Рассолово | Кашинский | Кашинский РЭС | КТП Рассолово ВЛ10кВ №03 ПС Фролово | 1 шт. | 30
д.Замятино-2 | Ржевский | Ржевский РЭС | КТП-10кВ-190 д. Замятино ф№2 ПС Осуга | 1 шт. | 320
д.Ахматово | Молоковский | Молоковский РЭС | ТП 150 | 1 шт. | 100
д.Чертолино | Ржевский | Ржевский РЭС | КТП-10кВ-433 д. им.Чертолино ф№1 ПС Чер. | 1 шт. | 100
д.Курово | Старицкий | Старицкий РЭС | МТП-10кВ д.Курово-Покровское ВЛ-10кВ №13 ПС 35/10 Берново | 1 шт. | 60
д. Змины | Ржевский | Ржевский РЭС | КТП-10кВ-330 Змины ф №7 ПС Чер. | 1 шт. | 630
ц.у. АО Шелковка | Кимрский | Кимрский РЭС | КТП-10/0,4кВ 438 Жил.дома №23 ПС Радуга | 1 шт. | 160
д.Чурилово | Торопецкий | Торопецкий РЭС | КТП-10кВ Чурилово | 1 шт. | 20
д.Парихино | Ржевский | Ржевский РЭС | КТП-10кВ-386 д. Парихино ф№1 ПС Бахм. | 1 шт. | 250
д.Ахматово | Молоковский | Молоковский РЭС | ТП 149 | 1 шт. | 250
д.Берново | Старицкий | Старицкий РЭС | КТП-10кВ д.Берново-музей ВЛ-10кВ №09 ПС 35/10 Берново | 1 шт. | 100
д.Зайцево | Ржевский | Ржевский РЭС | КТП-10кВ-324 д. Зайцево-3 ф№4 ПС Чер. | 1 шт. | 160
д.Данилково | Кашинский | Кашинский РЭС | КТП Данилково-1 ВЛ10кВ №03 ПС Фролово | 1 шт. | 100
д.Плутково | Калязинский | Калязинский РЭС | КТП-10кВ 268 (Плутково Комплекс) №07 ПС Плутково | 1 шт. | 250
Орудово | Калининский | Калининский РЭС | ТП 73 Орудово юг №17 ПС №15 | 1 шт. | 63
д.Перевёртка | Молоковский | Молоковский РЭС | ТП 153 | 1 шт. | 63
д.Железово | Западнодвинский | Западнодвинский РЭС | ТП 011 (Железово) | 1 шт. | 10
д.Краснополец | Торопецкий | Торопецкий РЭС | КТП-10кВ Краснополец-1 №13 ПС Плоскошь | 1 шт. | 100
д.Ляпино | Молоковский | Молоковский РЭС | ТП 152 | 1 шт. | 30
д.Золотиха | Лихославльский | Лихославльский РЭС | КТП-10кВ №206 Золотиха Ф-01 ПС Золотиха | 1 шт. | 100
д.Введеньё | Молоковский | Молоковский РЭС | ТП 156 | 1 шт. | 250
д.Зайцево | Ржевский | Ржевский РЭС | КТП-10кВ-494 д. Зайцево 1 ф№4 ПС Чертолино | 1 шт. | 100
д.Введеньё | Молоковский | Молоковский РЭС | ТП 155 | 1 шт. | 250
д.Богунино-ферма | Кимрский | Кимрский РЭС | КТПП-10кВ 472 Богунино ферма КВЛ №25 | 1 шт. | 400
Орудово | Калининский | Калининский РЭС | ТП 80 Орудово север №17 ПС №15 | 1 шт. | 100
д.Дуброво | Лихославльский | Лихославльский РЭС | КТП-10кВ №207 Дуброво Ф-01 ПС Золотиха | 1 шт. | 30
д.Студенец | Торопецкий | Торопецкий РЭС | КТП-10кВ Студенец ВЛ 10кВ №13 ПС Плоскошь | 1 шт. | 160
д.Чертолино | Ржевский | Ржевский РЭС | КТП-10кВ-426 д. Чертолино-2 ф№7 ПС Чертолино | 1 шт. | 63
д.Сошники | Лихославльский | Лихославльский РЭС | КТП-10кВ №208 Сошники Ф-01 ПС Золотиха | 1 шт. | 100
д.Харламово | Ржевский | Ржевский РЭС | КТП-10кВ-423 д. Харланово ф №3 ПС Бахм. | 1 шт. | 40
д.Проплеткино | Западнодвинский | Западнодвинский РЭС | ТП 101 (Проплёткино) | 1 шт. | 100
Шипулино | Калининский | Калининский РЭС | ТП 902 Шипулино №21 ПС Тургиново | 1 шт. | 100
д.Медведево | Ржевский | Ржевский РЭС | КТП-10кВ-365 д. Медведево ф№23 ПС Ржев | 1 шт. | 400
д.Рокачево | Торопецкий | Торопецкий РЭС | КТП-10кВ Рокачев №13 Плоскошь | 1 шт. | 25
д.Сабель | Молоковский | Молоковский РЭС | ТП 157 | 1 шт. | 40
ц.у. АО Шелковка | Кимрский | Кимрский РЭС | КТП-10/0,4кВ 439 Гараж №23 ПС Радуга | 1 шт. | 100
д.Костерёво | Ржевский | Ржевский РЭС | КТП-10кВ-345 д. Костерево ф№6 ПС Чер. | 1 шт. | 160
д.Капустино | Лихославльский | Лихославльский РЭС | МТП-10кВ №209 Капустино Ф-03 ПС Золотиха | 1 шт. | 30
д.Плутково | Калязинский | Калязинский РЭС | КТП-10кВ 269 (Плутково) №07 ПС Плутково | 1 шт. | 250
д.Кунилово | Лихославльский | Лихославльский РЭС | КТП-10кВ №210 Кунилово Ф-03 ПС Золотиха | 1 шт. | 20
д.Емельяново | Старицкий | Старицкий РЭС | КТП-10кВ с.Емельяново-5 КВЛ №09 ПС 110/35/10 Заднее Поле | 1 шт. | 250
д.Дуброво | Калязинский | Калязинский РЭС | КТП-10кВ 271 (Дуброво) №07 ПС Плутково | 1 шт. | 160
д.Михайловское | Торопецкий | Торопецкий РЭС | КТП-10кВ Михайловское | 1 шт. | 160
д.Назарово | Лихославльский | Лихославльский РЭС | КТП-10кВ №211 Назарово Ф-03 ПС Золотиха | 1 шт. | 30
д.Кагрушки | Лихославльский | Лихославльский РЭС | КТП-10кВ №212 Кагрушки Ф-03 ПС Золотиха | 1 шт. | 63
д.Медвежье,д.Конищево | Калязинский | Калязинский РЭС | КТП-10кВ 270 (Медвежье) №07 ПС Плутково | 1 шт. | 100
д.Горычкино | Кимрский | Кимрский РЭС | КТП-10кВ 485 Горычкино | 1 шт. | 100
Васильевское,Орудово | Калининский | Калининский РЭС | ТП 79 Васильевское Орудово №17 ПС №15 | 1 шт. | 160
д.Дымцево | Молоковский | Молоковский РЭС | ТП 160 | 1 шт. | 60
д.Шереметьево | Калязинский | Калязинский РЭС | КТП-10кВ 272 (Шереметьево) №07 ПС Плутково | 1 шт. | 40
д.Кузовино | Лихославльский | Лихославльский РЭС | КТП№213 Пилорама д.Кузовино Ф-03 ПС Золотиха | 1 шт. | 250
д.Азарово | Кимрский | Кимрский РЭС | КТП-10кВ 486 Азарово | 1 шт. | 60
д.Данилково | Кашинский | Кашинский РЭС | КТП Данилково-2 ВЛ10кВ №03 ПС Фролово | 1 шт. | 160
д.Кореньково | Кимрский | Кимрский РЭС | КТП-10кВ 487 Кореньково | 1 шт. | 40
д.Редькино | Ржевский | Ржевский РЭС | КТП-10кВ-515 д. Редькино Ф №4 ПСРМК | 1 шт. | 63
М.Селище | Калининский | Калининский РЭС | ТП 904 М.Селище №21 ПС Тургиново | 1 шт. | 25
д.Устиново | Калязинский | Калязинский РЭС | КТП-10кВ 273 (Устиново) №07 ПС Плутково | 1 шт. | 250
д.Кузовино | Лихославльский | Лихославльский РЭС | КТП-10кВ №214 Жил.дома д.Кузовино Ф-03 ПС Золотиха | 1 шт. | 100
д.Романово | Старицкий | Старицкий РЭС | КТП-10кВ д.Романово-2 ВЛ-10кВ №14 ПС 35/10 Степурино | 1 шт. | 100
д.Кузовино | Лихославльский | Лихославльский РЭС | КТП-10кВ №215 Деревообр.цех д.Кузовино Ф-03 ПС Золотиха | 1 шт. | 250
Васильевское | Калининский | Калининский РЭС | ТП 76 Васильевское №17 ПС №15 | 1 шт. | 100
д.Шлыки | Западнодвинский | Западнодвинский РЭС | ТП 053 (Шлыки) | 1 шт. | 63
д.Воробьево | Кимрский | Кимрский РЭС | КТП-10кВ 488 Воробьево | 1 шт. | 160
д.Кузовино | Лихославльский | Лихославльский РЭС | КТП-10кВ №216 Фермы Кузовино Ф-03 ПС Золотиха | 1 шт. | 160
Лукьяново | Калининский | Калининский РЭС | ТП 908 Лукъяново-2 №21 ПС Тургиново | 1 шт. | 20
д.Руново | Торопецкий | Торопецкий РЭС | КТП-10кВ Руново | 1 шт. | 100
д.Филиппово | Кимрский | Кимрский РЭС | КТП-10кВ 489 Филиппово | 1 шт. | 160
д.Кузовино | Лихославльский | Лихославльский РЭС | КТП-10кВ №217 Мастерские д.Кузовино Ф-03 ПС Золотиха | 1 шт. | 400
Бойково | Калининский | Калининский РЭС | ТП 910 Байково №21 ПС Тургиново | 1 шт. | 100
д.Мерлино | Кимрский | Кимрский РЭС | КТП-10кВ 490 Мерлино | 1 шт. | 160
д.Степино | Старицкий | Старицкий РЭС | КТПП-10кВ База мастерского участка СРЭС ВЛ№17 (ф.9) ПС 35/10 Луковниково | 1 шт. | 160
Тургиново | Калининский | Калининский РЭС | ТП 909 Мелиоративная №21 ПС Тургиново | 1 шт. | 100
д.Федоровка | Кимрский | Кимрский РЭС | КТП-10кВ 491 Федоровка очист. | 1 шт. | 100
д.Устиново | Калязинский | Калязинский РЭС | КТП-10кВ 274 (Устиново ферма) №07 ПС Плутково | 1 шт. | 250
д.Вировское | Западнодвинский | Западнодвинский РЭС | ТП 048 (Вировское) | 1 шт. | 63
д.Ворониха | Лихославльский | Лихославльский РЭС | КТП-10кВ №218 Ворониха Ф-09 ПС Золотиха | 1 шт. | 63
д.Даниловское | Молоковский | Молоковский РЭС | ТП 162 | 1 шт. | 100
д.Красноселье | Торопецкий | Торопецкий РЭС | КТП-10кВ Красноселье-1 | 1 шт. | 100
д.Гришкино | Лихославльский | Лихославльский РЭС | КТП-10кВ №219 Гришкино Ф-09 ПС Золотиха | 1 шт. | 30
ц.у. АО Шелковка | Кимрский | Кимрский РЭС | КТП-10кВ 492 Мастерские КВЛ №28 ПС Радуга | 1 шт. | 160
д.Пиногощи | Лихославльский | Лихославльский РЭС | КТП-10кВ №220 Пиногощи Ф-09 ПС Золотиха | 1 шт. | 63
д.Ровново | Молоковский | Молоковский РЭС | ТП 170 | 1 шт. | 30
д.Вышково | Лихославльский | Лихославльский РЭС | КТП-10кВ №221 Школа д.Вышково Ф-09 ПС Золотиха | 1 шт. | 160
д.Коробеньково | Кашинский | Кашинский РЭС | КТП Коробеньково-Степаньково ВЛ10кВ №03 ПС Фролово | 1 шт. | 63
д.Суборь | Молоковский | Молоковский РЭС | ТП 163 | 1 шт. | 60
д.Восново | Молоковский | Молоковский РЭС | ТП 164 | 1 шт. | 30
д.Вышково | Лихославльский | Лихославльский РЭС | КТП-10кВ №222 Мастерские д.Вышково Ф-09 ПС Золотиха | 1 шт. | 160
д.Крест | Торопецкий | Торопецкий РЭС | ЗТП-10кВ Крест-3 | 2 шт. | 500
Яковлево | Калининский | Калининский РЭС | ТП 75 Яковлево №17 ПС №15 | 1 шт. | 100
д.Шутово | Кимрский | Кимрский РЭС | КТП-10кВ 493 Шутово быт | 1 шт. | 160
д.Красноселье | Торопецкий | Торопецкий РЭС | КТП-10кВ Красноселье-2 | 1 шт. | 160
д.Кругловка-Поповка | Кимрский | Кимрский РЭС | КТП-10кВ 494 Кругловка-Поповка | 1 шт. | 250
д.Вышково | Лихославльский | Лихославльский РЭС | КТП-10кВ №224 ЗСП д. Вышково Ф-09 ПС Золотиха | 1 шт. | 250
Езвино | Калининский | Калининский РЭС | ТП 914 Езвино пос. №21 ПС Тургиново | 1 шт. | 160
д. Раевское | Максатихинский | Максатихинский РЭС | ТП 132 д. Раевское | 1 шт. | 160
д.Подертово | Молоковский | Молоковский РЭС | ТП 166 | 1 шт. | 250
д.Сущево | Калязинский | Калязинский РЭС | КТП-10кВ 275 (Сущево) №07 ПС Плутково | 1 шт. | 63
д.Чаплинка | Кашинский | Кашинский РЭС | КТП Чаплинка ВЛ10кВ №03 ПС Фролово | 1 шт. | 30
д.Вышково | Лихославльский | Лихославльский РЭС | КТПП-10кВ №225 Ж.К. д.Вышково Ф-09 ПС Золотиха | 1 шт. | 400
д.Калейкино | Лихославльский | Лихославльский РЭС | КТП-10кВ №226 Калейкино Ф-09 ПС Золотиха | 1 шт. | 63
д.Устиново | Кимрский | Кимрский РЭС | КТП-10кВ д.Устиново-маст. Ф3 РП Устиново | 1 шт. | 40
д.Бойцово | Лихославльский | Лихославльский РЭС | КТП-10кВ №227 Бойцово Ф-09 ПС Золотиха | 1 шт. | 63
д.Вороново | Западнодвинский | Западнодвинский РЭС | ТП 087 (Вороново) | 1 шт. | 40
д.Толстиково | Ржевский | Ржевский РЭС | КТП-10кВ-416 д. Толстиково ф №23 ПС Ржев | 1 шт. | 60
д.Красницы | Лихославльский | Лихославльский РЭС | КТП-10кВ №228 Красницы Ф-09 ПС Золотиха | 1 шт. | 100
д.Букарево | Ржевский | Ржевский РЭС | КТП-10кВ-298 д. Букарево ф №3 ПС Чер. | 1 шт. | 40
д.Блазново | Торопецкий | Торопецкий РЭС | КТП-10кВ Блазново | 1 шт. | 10
д.Иванищи | Калязинский | Калязинский РЭС | КТП-10кВ 277 (Иванищи) №07 ПС Плутково | 1 шт. | 100
д.Сорокино | Лихославльский | Лихославльский РЭС | КТП-10кВ №229 Сорокино Ф-09 ПС Золотиха | 1 шт. | 30
д.Бончарово | Торопецкий | Торопецкий РЭС | КТП-10кВ Бончарово-1 | 1 шт. | 100
Езвино | Калининский | Калининский РЭС | ТП 917 Езвино карт.хр. №21 ПС Тургиново | 1 шт. | 160
Васильевское,Варварка | Калининский | Калининский РЭС | ТП 85 Васильевское,Варварка №14 ПС №15 | 1 шт. | 63
д.Коги,д.Хорхоры | Калязинский | Калязинский РЭС | КТП-10кВ 276 (Коги-Хорхоры) №07 ПС Плутково | 1 шт. | 30
д.Лукино | Лихославльский | Лихославльский РЭС | КТП-10кВ №230 Лукино Ф-09 ПС Золотиха | 1 шт. | 100
д.Бончарово | Торопецкий | Торопецкий РЭС | КТПП-10кВ Бончарово-2 №15 ПС Плоскошь | 1 шт. | 400
д.Малое Звягино | Лихославльский | Лихославльский РЭС | КТП-10кВ №231 Малое Звягино Ф-09 ПС Золотиха | 1 шт. | 100
д.Петрецово | Калязинский | Калязинский РЭС | КТП-10кВ 278 (Петрецово) №07 ПС Плутково | 1 шт. | 100
д.Звягино | Лихославльский | Лихославльский РЭС | КТП-10кВ №232 д. Звягино ПСЛВ Ф-09 ПС Золотиха | 1 шт. | 250
д.Бор.Шалаев | Молоковский | Молоковский РЭС | ТП 167 | 1 шт. | 100
д.Телицино | Лихославльский | Лихославльский РЭС | КТП-10кВ №233 Телицыно Ф-09 ПС Золотиха | 1 шт. | 63
д.Черныхово | Калязинский | Калязинский РЭС | КТП-10кВ 279 (Черныхово) №07 ПС Плутково | 1 шт. | 40
д.Дроздово | Торопецкий | Торопецкий РЭС | МТП-10 кВ Дроздово | 1 шт. | 10
д.Станки | Лихославльский | Лихославльский РЭС | КТП-10кВ №234 Станки - Пнево Ф-09 ПС Золотиха | 1 шт. | 30
д.Ремнево,д.Хонино | Калязинский | Калязинский РЭС | КТП-10кВ 283 (Ремнево-Хонино) №13 ПС Плутково | 1 шт. | 63
КТП-10кВ База ВМФ | Кимрский | Кимрский РЭС | КТП-10кВ База ВМФ Ф.6 РП Устиново | 1 шт. | 63
Михайловское | Калининский | Калининский РЭС | ТП 90 Михайловское №17 ПС №15 | 1 шт. | 63
д.Гостерачки | Молоковский | Молоковский РЭС | ТП 165 | 1 шт. | 20
д.Старчиха | Лихославльский | Лихославльский РЭС | КТП-10кВ №235 Старчиха Ф-13 ПС Золотиха | 1 шт. | 100
Михайловское | Калининский | Калининский РЭС | ТП 87 Михайловское ЗСП №17 ПС №15 | 1 шт. | 250
д.Бельково | Торопецкий | Торопецкий РЭС | КТП-10кВ Бельково | 1 шт. | 100
д.Кокориха | Кимрский | Кимрский РЭС | КТП-10кВ д.Кокориха Ф.6 РП Устиново | 1 шт. | 30
д.Звягино | Ржевский | Ржевский РЭС | КТП-10кВ-328 д. Звягино-4 ф №03(5) ПС Чертолино | 1 шт. | 160
д.Рашино | Молоковский | Молоковский РЭС | ТП 169 | 1 шт. | 40
Езвино | Калининский | Калининский РЭС | ТП 915 Езвино-мастерские №5 РП Ильинское | 1 шт. | 250
д.Свистуны | Ржевский | Ржевский РЭС | КТП-10кВ-406 д. Свистуны ф №6 ПСЧер | 1 шт. | 20
д.Нивы | Молоковский | Молоковский РЭС | ТП 168 | 1 шт. | 25
д.Степаши | Торопецкий | Торопецкий РЭС | КТП-10кВ Степаши | 1 шт. | 160
Кувшиново | Калининский | Калининский РЭС | ТП 81 Кувшиново мех.маст. №17 ПС №15 | 1 шт. | 160
д.Шапкино | Торопецкий | Торопецкий РЭС | КТП-10кВ Шапкино | 1 шт. | 100
д.Максименки | Торопецкий | Торопецкий РЭС | КТП-10кВ Максименки | 1 шт. | 25
д.Василево | Калязинский | Калязинский РЭС | КТП-10кВ 284 (Василево №2) №13 ПС Плутково | 1 шт. | 250
д.Головково | Торопецкий | Торопецкий РЭС | КТП-10кВ Головково | 1 шт. | 20
д.Василево | Калязинский | Калязинский РЭС | КТП-10кВ 285 (Василево школа) | 1 шт. | 250
д.Василево | Калязинский | Калязинский РЭС | КТП-10кВ 286 (Василево столовая) №13 ПС Плутково | 1 шт. | 250
д.Симаново | Торопецкий | Торопецкий РЭС | КТП-10кВ Симаново | 1 шт. | 63
с.Спасское | Калязинский | Калязинский РЭС | КТП-10кВ 292 (Спасское Быт) №15 ПС Плутково | 1 шт. | 160
д.Николаевское | Торопецкий | Торопецкий РЭС | КТП-10кВ Николаевское | 1 шт. | 25
д.Б.Семивье | Торопецкий | Торопецкий РЭС | КТП-10кВ Б.Семивье | 1 шт. | 30
Бортница-пилорама | Краснохолмский | Краснохолмский РЭС | КТП-10кВ № 031 ВЛ 10 кВ № 42 ПС Кр.Холм | 1 шт. | 250
д.Васюково | Торопецкий | Торопецкий РЭС | КТП-10кВ Васюково | 1 шт. | 25
д.Чупеево | Кимрский | Кимрский РЭС | КТП-10кВ д.Чупеево Ф.6 РП Устиново | 1 шт. | 60
д.Озерец | Торопецкий | Торопецкий РЭС | КТПП-10кВ Озерец-2 | 1 шт. | 630
д.Шушпаново | Кимрский | Кимрский РЭС | КТП-10кВ д.Шушпаново Ф.6 РП Устиново | 1 шт. | 60
Тургиново | Калининский | Калининский РЭС | ТП 86 Тургиново №17 ПС №15 | 1 шт. | 20
Езвино | Калининский | Калининский РЭС | ТП 916 Езвино ЗСП №21 ПС Тургиново | 1 шт. | 400
д.Воскресенское | Ржевский | Ржевский РЭС | КТП-10кВ-081 Воскресенское ф№5 ПС М. Дворы | 1 шт. | 160
д.Голузино | Кимрский | Кимрский РЭС | КТП-10кВ д.Голузино Ф.6 РП Устиново | 1 шт. | 160
д.Устиново | Кимрский | Кимрский РЭС | КТПП-10кВ д.Устиново-ферма Ф2РП Устиново | 1 шт. | 250
д.Бронино | Лихославльский | Лихославльский РЭС | КТП-10кВ №236 Бронино ферма Ф-01 РП Микшино | 1 шт. | 100
Цветково,Шокорово | Калининский | Калининский РЭС | ТП 918 Цветково-Шокорово №21 ПС Тургиново | 1 шт. | 63
д.Устиново | Кимрский | Кимрский РЭС | КТП-10кВд.Устиново-коттед. Ф8РП Устиново | 1 шт. | 250
Никола,Власьево | Калининский | Калининский РЭС | ТП 74 Н.Власьево №17 ПС №15 | 1 шт. | 160
д.Бронино | Лихославльский | Лихославльский РЭС | КТП-10кВ №237 д. Бронино Ф-01 РП Микшино | 1 шт. | 63
д.Поторочкино | Лихославльский | Лихославльский РЭС | КТП-10кВ №238 Поторочкино Ф-01 РП Микшино | 1 шт. | 63
д.Бахарево | Ржевский | Ржевский РЭС | КТП-10кВ-293 д. Бахарево ф №03(5) ПС Чертолино | 1 шт. | 30
д.Александрово | Лихославльский | Лихославльский РЭС | КТП-10кВ №239 Александрово ферма и ж.д. Ф-01 РП Микшино | 1 шт. | 100
д.Горенка | Ржевский | Ржевский РЭС | КТП-10кВ-307 д. Горенка ф №3 ПС Пятн. | 1 шт. | 25
г.Западная Двина | Западнодвинский | Западнодвинский РЭС | ТП 064 ("НБ РЭС") | 1 шт. | 160
д.Заборье | Торопецкий | Торопецкий РЭС | КТП-10кВ Заборье | 1 шт. | 40
д.Рудница | Ржевский | Ржевский РЭС | КТП-10кВ-117 Рудница-1 ф№8 ПС М. Дв/ | 1 шт. | 30
д.Александрово | Лихославльский | Лихославльский РЭС | КТП-10кВ №240 Александрово ЗСП Ф-01 РП Микшино | 1 шт. | 160
д.Кислово | Кимрский | Кимрский РЭС | КТП-10кВ д.Кислово-Кожухово Ф8РПУстиново | 1 шт. | 100
д. Ченцово | Кашинский | Кашинский РЭС | КТП Ченцово ВЛ10кВ №05 ПС Фролово | 1 шт. | 40
д.Александрово | Лихославльский | Лихославльский РЭС | КТП-10кВ №241 Александрово пилорама и ж.д. Ф-01 РП Микшино | 1 шт. | 100
д.Вышково | Лихославльский | Лихославльский РЭС | КТП-10кВ №242 д. Вышково Ф-01 РП Микшино | 1 шт. | 100
д.Спасское | Калязинский | Калязинский РЭС | КТП-10кВ 292 (Спасское ) №15Плутково | 1 шт. | 160
п. Заволжский | Ржевский | Ржевский РЭС | КТП-10кВ-323 д. Заволжский ф№4 РМК | 1 шт. | 250
д.Троицкое | Кашинский | Кашинский РЭС | КТП Троицкое ВЛ10кВ №05 ПС Фролово | 1 шт. | 60
г.Западная Двина | Западнодвинский | Западнодвинский РЭС | ТП 063 ("СН РЭС") | 1 шт. | 100
д.Рокотово | Торопецкий | Торопецкий РЭС | КТП-10кВ Рокотово-1 | 1 шт. | 63
д. Шолохово | Ржевский | Ржевский РЭС | КТП-10кВ-145 д. Шолохово-1 ф№2 ПС М. Дв. | 1 шт. | 160
д. Жуково | Кашинский | Кашинский РЭС | КТП Жуково ВЛ10кВ №05 ПС Фролово | 1 шт. | 63
Панино | Калининский | Калининский РЭС | ТП 921 Панино №14 ПС Тургиново | 1 шт. | 30
д.Сорокино | Старицкий | Старицкий РЭС | КТП-10кВ д.Сорокино-1 КВЛ №12 ПС 110/35/10 Заднее Поле | 1 шт. | 60
д.Клины | Ржевский | Ржевский РЭС | КТП-10кВ-341 д. Клины ф№03(5) ПС Чертолино | 1 шт. | 100
Тургиново | Калининский | Калининский РЭС | ТП 923 Водокачка №14 ПС Тургиново | 1 шт. | 100
Михайловское | Калининский | Калининский РЭС | ТП 89 Михайловское село №14 ПС №15 | 1 шт. | 100
д.Прокофьево | Кашинский | Кашинский РЭС | КТП Прокофьево ВЛ10кВ №05 ПС Фролово | 1 шт. | 60
Бортница-ФКРС | Краснохолмский | Краснохолмский РЭС | КТП-10кВ № 029 ВЛ 10 кВ № 42 ПС Кр.Холм | 1 шт. | 160
д.Метлино | Торопецкий | Торопецкий РЭС | МТП-10 кВ Метлино | 1 шт. | 40
д. Куничиха | Максатихинский | Максатихинский РЭС | ТП 135 д. Куничиха | 1 шт. | 100
Кувшиново | Калининский | Калининский РЭС | ТП 84 Кувшиново крхр №14 ПС №15 | 1 шт. | 630
д.Оськино | Торопецкий | Торопецкий РЭС | КТП-10кВ Оськино | 1 шт. | 25
д.Ляхово | Старицкий | Старицкий РЭС | КТП-10кВ д.Ляхово ВЛ-10кВ №19 ПС 35/10 Степурино | 1 шт. | 30
д.Обросово | Молоковский | Молоковский РЭС | ТП 175 | 1 шт. | 400
Троицкое | Калининский | Калининский РЭС | ТП 924 Троицкое №14 ПС Тургиново | 1 шт. | 20
Кувшиново | Калининский | Калининский РЭС | ТП 83,83А Кувшиново ЖК №14 ПС №15 | 1 шт. | 400
д.Ивлецы | Ржевский | Ржевский РЭС | КТП-10кВ-308 д.Ивлецы ф №3 ПС Пятн. | 1 шт. | 160
д.Калина, д.Осуйское | Ржевский | Ржевский РЭС | КТП-10кВ-383 д. Осуйское ф№2 ПС Пятн. | 1 шт. | 63
д.Кар.Городок | Молоковский | Молоковский РЭС | ТП 180 | 1 шт. | 160
д.Азарово, д.Дмитрово | Ржевский | Ржевский РЭС | КТП-10кВ-281 д. Азарово-1ф.3 ПС Чер | 1 шт. | 63
д.Обросово | Молоковский | Молоковский РЭС | ТП 174 | 1 шт. | 160
Михайловское | Калининский | Калининский РЭС | ТП 88 Михайловское школа №14 ПС №15 | 2 шт. | 320
Новенькое | Калининский | Калининский РЭС | ТП 925 Новенькое №14 ПС Тургиново | 1 шт. | 20
д.Обросово | Молоковский | Молоковский РЭС | ТП 173 | 1 шт. | 160
д.Граблино | Западнодвинский | Западнодвинский РЭС | ТП 152 (Граблино - Охот-во) | 1 шт. | 100
д.Сутримено | Западнодвинский | Западнодвинский РЭС | ТП 178 (Сутримено) | 1 шт. | 30
д.Улин | Западнодвинский | Западнодвинский РЭС | ТП 045 (Кучино) | 1 шт. | 100
п.Ильино | Западнодвинский | Западнодвинский РЭС | ТП 172 (Дудкино-2) | 1 шт. | 100
д.Шейно | Торопецкий | Торопецкий РЭС | КТП-10кВ Шейно ЖК | 1 шт. | 160
д.Бабинки | Ржевский | Ржевский РЭС | КТП-10кВ-066 Бабенки ф№1 ПС М. Дворы | 1 шт. | 20
д.Муравьёво | Ржевский | Ржевский РЭС | КТП-10кВ-373 д. Муравьёво ф№4 РМК | 1 шт. | 160
д.Манушкино | Торопецкий | Торопецкий РЭС | КТП-10кВ Манушкино | 1 шт. | 160
д.Хорошево | Ржевский | Ржевский РЭС | КТП-10кВ-424 д.Хорошево-5 овощехранилище ф №2 РМК | 1 шт. | 100
Пестово | Калининский | Калининский РЭС | ТП 926 Пестово №14 ПС Тургиново | 1 шт. | 100
п.Ильино | Западнодвинский | Западнодвинский РЭС | ТП 181 ("Нов. школа") | 1 шт. | 250
д.Овсяники | Ржевский | Ржевский РЭС | КТП-10кВ-377 д. Овсяники ф№1ПСЕльцы | 1 шт. | 100
д.Савино | Торопецкий | Торопецкий РЭС | КТП-10кВ Савино | 1 шт. | 25
д.Плешки | Ржевский | Ржевский РЭС | КТП-10кВ-316 д. Плешки-1 ф№3 Клеш. | 1 шт. | 100
д.Домашино | Ржевский | Ржевский РЭС | ЗТП-10кВ-018 д. Домашино ф№22 ПС Ржев | 1 шт. | 400
д.Масальское | Ржевский | Ржевский РЭС | КТП-10кВ-440 д. Масальское ф №3 ПС Клешн. | 1 шт. | 60
Дуденцы | Калининский | Калининский РЭС | ТП 929 Дуденцы №14 ПС Тургиново | 1 шт. | 100
д.Малаши | Торопецкий | Торопецкий РЭС | КТП-10кВ Малаши | 1 шт. | 160
МалыеГорки | Калининский | Калининский РЭС | ТП 930 М.Горки №14 ПС Тургиново | 1 шт. | 20
д.Столыпино | Ржевский | Ржевский РЭС | КТП-10кВ-412 д. Столыпино ф №3 ПС Клеш | 1 шт. | 100
п.Ильино | Западнодвинский | Западнодвинский РЭС | ТП 199 ("Дом культуры") | 1 шт. | 180
Ананьино,Писково | Калининский | Калининский РЭС | ТП 931 Писково №14 ПС Тургиново | 1 шт. | 30
д.Чистое | Торопецкий | Торопецкий РЭС | КТП-10кВ Чистое | 1 шт. | 160
д.Трубино | Ржевский | Ржевский РЭС | КТП-10кВ-129 Трубино-4 ф№3 ПС М. Дворы | 1 шт. | 100
д.Трубино | Ржевский | Ржевский РЭС | КТП-10кВ-130 Трубино-1 ф№3 ПС М. Дв. | 1 шт. | 100
д.Трубино | Ржевский | Ржевский РЭС | КТП-10кВ-131 Трубино-2 ф№3 ПС М. Дв. | 1 шт. | 63
д.Бубоницы | Торопецкий | Торопецкий РЭС | КТП-10кВ Бубоницы | 1 шт. | 30
д.Косилово | Торопецкий | Торопецкий РЭС | КТП-10кВ Косилово | 1 шт. | 63
Климтино | Калининский | Калининский РЭС | ТП 928 Климтино №14 ПС Тургиново | 1 шт. | 25
д.Некрашево | Торопецкий | Торопецкий РЭС | КТП-10кВ Некрашево-1 | 1 шт. | 100
д.Некрашево | Торопецкий | Торопецкий РЭС | КТП-10кВ Некрашево-2 | 1 шт. | 250
Горка | Краснохолмский | Краснохолмский РЭС | КТП-10кВ № 040 ВЛ 10 кВ № 42 ПС Кр.Холм | 1 шт. | 60
д.Закрючье | Торопецкий | Торопецкий РЭС | КТП-10кВ Закрючье | 1 шт. | 30
д.Пожня | Торопецкий | Торопецкий РЭС | КТПП-10кВ Пожня-7 | 1 шт. | 400
д.Трубино | Ржевский | Ржевский РЭС | КТП-10кВ-132 Трубино-5 ф№3 ПС М. Дв. | 1 шт. | 100
д.Пожня | Торопецкий | Торопецкий РЭС | КТП-10кВ Пожня -1 | 1 шт. | 100
д.Трубино | Ржевский | Ржевский РЭС | КТП-10кВ-134 Трубино-7ф№3 ПС М. Дв. | 1 шт. | 63
д.Мироново | Ржевский | Ржевский РЭС | КТП-10кВ-369 д. Мироново ф №3 ПС Пятн. | 1 шт. | 63
д.Пожня | Торопецкий | Торопецкий РЭС | КТП-10кВ Пожня -2 | 1 шт. | 100
д.Михалёво | Ржевский | Ржевский РЭС | КТП-10кВ-441 д. Михалёво ф№7 ПС М. Дв. | 1 шт. | 400
д.Михалёво | Ржевский | Ржевский РЭС | КТП-10кВ-099 Михал.- Маст ф№7 ПС М. Дв. | 1 шт. | 250
Каменка | Краснохолмский | Краснохолмский РЭС | КТП-10кВ № 035 ВЛ 10 кВ № 42 ПС Кр.Холм | 1 шт. | 60
д.Пожня | Торопецкий | Торопецкий РЭС | КТП-10 кВ Пожня -3 | 1 шт. | 160
д.Першино, д.Голышкино | Ржевский | Ржевский РЭС | КТП-10кВ-434 д.Першино- Голышкино ф №13 ПС Клешнево | 1 шт. | 63
д.Привольное | Сонковский | Сонковский РЭС | КТП № 4 ( коттеджи ) д. Привольное | 1 шт. | 160
д.Высокое | Ржевский | Ржевский РЭС | КТП-10кВ-302 д. Высокое ф №23 ПС Ржев | 1 шт. | 100
д.Кар.Городок | Молоковский | Молоковский РЭС | ТП 181 | 1 шт. | 160
д.Горшково | Ржевский | Ржевский РЭС | КТП-10кВ-311 д. Горшково ф №13 ПС Клешнево | 1 шт. | 60
д.Успенское | Ржевский | Ржевский РЭС | КТП-10кВ-419 д. Успенское ф №6 ПС Клеш. | 1 шт. | 250
д.Привольное | Сонковский | Сонковский РЭС | КТП № 2 д. Привольное | 1 шт. | 250
д.Власово | Ржевский | Ржевский РЭС | КТП-10кВ-420 д. Власово ф №6 ПС Клеш | 1 шт. | 10
д.Люнино | Ржевский | Ржевский РЭС | КТП-10кВ-219 д. Люнино ф№3 ПС Чер. | 1 шт. | 100
д.Привольное | Сонковский | Сонковский РЭС | ТП № 3 д.Привольное | 1 шт. | 400
д.Пожня | Торопецкий | Торопецкий РЭС | КТП-10кВ Пожня -4 | 1 шт. | 160
д.Кар.Городок | Молоковский | Молоковский РЭС | ТП 182 | 1 шт. | 160
д.Н.Алексеевское | Ржевский | Ржевский РЭС | КТП-10кВ-108 Н. Алексеев ф№3 ПС М. Дв | 1 шт. | 400
д.Колесники | Сонковский | Сонковский РЭС | КТП д. Колесники | 1 шт. | 10
д.Горки | Ржевский | Ржевский РЭС | КТП-10кВ-083 Горки ф№3 ПС М. Дв. | 1 шт. | 30
д.Михеево | Молоковский | Молоковский РЭС | ТП 186 | 1 шт. | 160
д.Мясцово, д.Анукшино | Ржевский | Ржевский РЭС | КТП-10кВ-107 Мясцово ф№1 ПС Бахмутово | 1 шт. | 100
д.Пожня | Торопецкий | Торопецкий РЭС | КТП-10кВ Пожня -6 | 1 шт. | 100
д.Займище | Ржевский | Ржевский РЭС | КТП-10кВ-188 д. Займище ф№8 ПС М. Дв. | 1 шт. | 63
д.Дядькино | Андреапольский | Андреапольский РЭС | КТП-10кВ д.Дядькино | 1 шт. | 400
д.Обросово | Молоковский | Молоковский РЭС | ТП 176 | 1 шт. | 160
д.Митрохино | Торопецкий | Торопецкий РЭС | КТП-10кВ Митрохино | 1 шт. | 30
д.Итомля | Ржевский | Ржевский РЭС | КТП-10кВ-200 д. Итомля ф№1 ПС М. Дв. | 1 шт. | 250
д.Юханово | Торопецкий | Торопецкий РЭС | КТП-10кВ Юханово | 1 шт. | 63
д.Итомля | Ржевский | Ржевский РЭС | КТП-10кВ-199 д. Итомля кот ф№1 ПС М. Дв. | 1 шт. | 160
д.Кривцово | Ржевский | Ржевский РЭС | КТП-10кВ-349 д. Кривцово ф №1ПСМ.Дворы | 1 шт. | 160
д.Носово | Торопецкий | Торопецкий РЭС | КТП-10кВ Носово | 1 шт. | 25
д. Итоммля | Ржевский | Ржевский РЭС | КТП-10кВ-198 д. Итом. ФКРС ф№1 ПС М. Дв. | 1 шт. | 400
д.Бахмутово | Ржевский | Ржевский РЭС | КТП-10кВ-074 Бахмутово д/с ф№3 ПС Бах. | 1 шт. | 250
д.Кар.Городок | Молоковский | Молоковский РЭС | ТП 183 | 1 шт. | 100
д.Бахмутово | Ржевский | Ржевский РЭС | КТП-10кВ-067 Бахмутово зсп ф№3 ПС Бах. | 1 шт. | 250
д.Кар.Городок | Молоковский | Молоковский РЭС | ТП 185 | 1 шт. | 100
д.Суходол | Ржевский | Ржевский РЭС | КТП-10кВ-415 д. Суходол ф№2 ПС М. Дворы | 1 шт. | 160
д.Выдры | Торопецкий | Торопецкий РЭС | КТП-10кВ Выдры-1 | 1 шт. | 100
д.Ненаедово | Ржевский | Ржевский РЭС | КТП-10кВ-445 Дом охот. (д.Собакино)ф №3 ПС Клеш. | 1 шт. | 63
д.Бахмутово | Ржевский | Ржевский РЭС | КТП-10кВ-073 Бахмутово ФКРСф3 ПС Бах | 1 шт. | 400
Старогвоздино | Краснохолмский | Краснохолмский РЭС | КТП-10кВ № 034 ВЛ 10 кВ № 42 ПС Кр.Холм | 1 шт. | 60
д. Дмитрово | Ржевский | Ржевский РЭС | КТП-10кВ-175 д. Дмитр ФКР ф№2 ПС М. Дв. | 1 шт. | 400
д.Ново-садовая | Ржевский | Ржевский РЭС | КТП-10кВ-232 д. Н. Садовая ф№2 ПС М. Дв. | 1 шт. | 100
п.Старая Торопа | Западнодвинский | Западнодвинский РЭС | ТП 270 (ул.Рабочая) | 1 шт. | 160
д.Выдры | Торопецкий | Торопецкий РЭС | КТП-10кВ Выдры-2 | 1 шт. | 63
д.Дубровка | Сонковский | Сонковский РЭС | КТП-10кВ д.Дубровка | 1 шт. | 100
д.Хорошево | Ржевский | Ржевский РЭС | ЗТП-10кВ-024 Хорошево-1жил.дома ф№2 ПС РМК | 1 шт. | 400
д.Передово | Молоковский | Молоковский РЭС | ТП 171 | 1 шт. | 100
д.Радование | Сонковский | Сонковский РЭС | ТП д.Радование | 1 шт. | 30
д.Холм | Сонковский | Сонковский РЭС | КТП-10кВ д.Холм | 1 шт. | 63
д.Звягино | Ржевский | Ржевский РЭС | КТП-10кВ-329 д.Звягино ф№3 Пятницкое | 1 шт. | 400
Жилые дома РЭС | Сонковский | Сонковский РЭС | КТП-10кВ Жилые дома РЭС | 1 шт. | 160
д.Стрежено | Торопецкий | Торопецкий РЭС | КТП-10кВ Стрежено | 1 шт. | 63
д.Хорошево | Ржевский | Ржевский РЭС | КТП-10кВ-039 Центр ПВ музей | 1 шт. | 20
д.Дельки | Сонковский | Сонковский РЭС | КТП-10кВ д.Дельки | 1 шт. | 63
д.Светлая | Ржевский | Ржевский РЭС | ЗТПП-10кВ-026 Светлая ф№6 Чертолино | 1 шт. | 250
д.Савелихины хутора | Сонковский | Сонковский РЭС | КТП-10 кВ Савелихины хутора | 1 шт. | 40
д.Юрятино | Ржевский | Ржевский РЭС | КТП-10кВ-148 д. Юрятино ф№32 ПС Ржев | 1 шт. | 160
д.Озерютино | Ржевский | Ржевский РЭС | КТП-10кВ-238 д. Озерютино ф№8 ПС М. Дв. | 1 шт. | 250
Мелечкино | Калининский | Калининский РЭС | ТП 945 Мелечкино ЗСП №11 ПС Тургиново | 2 шт. | 880
д.Полибино | Торопецкий | Торопецкий РЭС | КТП-10кВ Полибино ПС Плоскошь | 1 шт. | 100
д.Выдры | Торопецкий | Торопецкий РЭС | КТП-10кВ Выдры-4 | 1 шт. | 400
п.Старая Торопа | Западнодвинский | Западнодвинский РЭС | ТП 283 ("ТСН") | 1 шт. | 63
д.Старинка | Торопецкий | Торопецкий РЭС | КТП-10кВ Старинка | 1 шт. | 100
д.Передово | Молоковский | Молоковский РЭС | ТП 172 | 1 шт. | 63
Благодатное | Калининский | Калининский РЭС | ТП 279 Благодатное ЗСП,ДКУ №7 ПС №16 | 1 шт. | 160
д.Озерец | Торопецкий | Торопецкий РЭС | КТП-10кВ Озерец-3 | 1 шт. | 160
п.Ильино | Западнодвинский | Западнодвинский РЭС | ТП 195 ("База") | 1 шт. | 250
д.Синьково | Молоковский | Молоковский РЭС | ТП 178 | 1 шт. | 30
Зеленцыно | Конаковский | Калининский РЭС | ТП 939 Зеленцино №09 ПС Тургиново | 1 шт. | 100
Грудино | Краснохолмский | Краснохолмский РЭС | КТП-10кВ № 036 ВЛ 10 кВ № 42 ПС Кр.Холм | 1 шт. | 160
д.Кар.Городок | Молоковский | Молоковский РЭС | ТП 179 | 1 шт. | 100
д.Михеево | Молоковский | Молоковский РЭС | ТП 187 | 1 шт. | 160
д.Лахны | Торопецкий | Торопецкий РЭС | КТП-10кВ Лахны | 1 шт. | 25
Филипцево | Калининский | Калининский РЭС | ТП 280 Филипцево №7 ПС №16 | 1 шт. | 50
д.Озерец | Торопецкий | Торопецкий РЭС | МТП-10 кВ Больница | 1 шт. | 40
Гришкино | Конаковский | Калининский РЭС | ТП 938 Гришкино №09 ПС Тургиново | 1 шт. | 50
д.Самсоново | Торопецкий | Торопецкий РЭС | КТП-10кВ Самсоново | 1 шт. | 63
Прокино | Краснохолмский | Краснохолмский РЭС | КТП-10кВ № 037 ВЛ 10 кВ № 42 ПС Кр.Холм | 1 шт. | 63
д.Зеленцыно | Кашинский | Кашинский РЭС | КТП Зеленцыно-1 быт ВЛ10кВ №05 ПС Фролово | 1 шт. | 100
Анисимово | Калининский | Калининский РЭС | ТП 281 Анисимово №7 ПС №16 | 1 шт. | 63
дПлоски | Конаковский | Конаковский РЭС | КТП-10кВ Плоски ф.03 ПС №8 | 1 шт. | 400
Горки | Калининский | Калининский РЭС | ТП 163 Горки №10 ПС №16 | 1 шт. | 30
д.Алешково | Молоковский | Молоковский РЭС | ТП 189 | 1 шт. | 60
Пищулино | Калининский | Калининский РЭС | ТП 164 Пищулино №10 ПС №16 | 1 шт. | 63
д.Гричево | Молоковский | Молоковский РЭС | ТП 188 | 1 шт. | 63
Зуево | Калининский | Калининский РЭС | ТП 165 Зуево №10 ПС №16 | 1 шт. | 63
с.Спасское | Калязинский | Калязинский РЭС | КТП-10кВ 290 (Спасское Правление) №15 ПС Плутково | 1 шт. | 160
д.Парихино | Ржевский | Ржевский РЭС | ЗТП-10кВ-008 Парихино ф№1 ПС Бахмутово | 1 шт. | 160
д.Семенцево | Торопецкий | Торопецкий РЭС | КТП-10кВ Семенцево | 1 шт. | 40
д.Соломидино | Калязинский | Калязинский РЭС | КТП-10кВ 293 (Соломидино) №15 ПС Плутково | 1 шт. | 100
Тургиново | Калининский | Калининский РЭС | ТП 940 Поселок энергетиков №06 ПС Тургиново | 1 шт. | 160
Колталово | Калининский | Калининский РЭС | ТП 152 Колталово ферма №10 ПС №16 | 1 шт. | 160
д.Берегово | Калязинский | Калязинский РЭС | КТП-10кВ 294 (Берегово) №15 ПС Плутково | 1 шт. | 60
д.Новокотово | Молоковский | Молоковский РЭС | ТП 191 | 1 шт. | 160
д.Звягино | Ржевский | Ржевский РЭС | ЗТП-10кВ-005 Звягино-6 ф №03(5 )ПС Чертолино | 1 шт. | 160
КраснаяГорка | Калининский | Калининский РЭС | ТП 941 Кр.Горка №04 ПС Тургиново | 1 шт. | 250
д.Крест | Торопецкий | Торопецкий РЭС | КТПП-10 кВ Крест-4 ф.2 Пожня | 1 шт. | 400
д.Высоково | Калязинский | Калязинский РЭС | КТП-10кВ 295 (Высоково) №15 ПС Плутково | 1 шт. | 100
д.Мандусово | Торопецкий | Торопецкий РЭС | КТП-10 кВ Мандусово | 1 шт. | 63
Садовая | Калининский | Калининский РЭС | ТП 942 Садовая №04 ПС Тургиново | 1 шт. | 100
д.Вараксино | Ржевский | Ржевский РЭС | КТП-10кВ-300 д. Вараксино ф№7 ПС М.Дв. | 1 шт. | 25
Мелечкино | Калининский | Калининский РЭС | ТП 943 Мелечкино-3 №04 ПС Тургиново | 1 шт. | 400
д.Болдиново | Калязинский | Калязинский РЭС | КТП-10кВ 296 (Болдиново контора) №15 ПС Плутково | 1 шт. | 250
д.Болдиново | Калязинский | Калязинский РЭС | КТП-10кВ 299 (Болдиново-3) №15 Плутково | 1 шт. | 100
д.Ивановское | Ржевский | Ржевский РЭС | КТП-10кВ-332 д. Ивановское ф№7 ПС М. Дв. | 1 шт. | 20
д.Жаднево | Ржевский | Ржевский РЭС | КТП-10кВ-321 д. Жаднево ф№7 ПС М. Дворы | 1 шт. | 100
д.Дмитрово | Ржевский | Ржевский РЭС | КТП-10кВ-333 д. Дмитрово Ф № 2ПС МДв | 1 шт. | 40
Мелечкино | Калининский | Калининский РЭС | ТП 944 Мелечкино клуб №04 ПС Тургиново | 1 шт. | 400
д.Демидово | Кимрский | Кимрский РЭС | КТП-10кВ д.Демидово Ф.8 РП Устиново | 1 шт. | 63
д.Шиблино | Ржевский | Ржевский РЭС | КТП-10кВ-429 д. Шиблино ф №2 ПС М. Дв. | 1 шт. | 30
д.Анисимиха | Ржевский | Ржевский РЭС | КТП-10кВ-285 д.Анисимиха ф№2 ПС М.Дв. | 1 шт. | 100
д.Григорьевское | Кимрский | Кимрский РЭС | КТП-10кВ д.Григорьевское Ф.8 РП Устиново | 1 шт. | 100
д.Кокошилово | Ржевский | Ржевский РЭС | КТП-10кВ-344 д. Кокошилово ф №8ПС М. Дв | 1 шт. | 30
д. Курьяново | Ржевский | Ржевский РЭС | КТП-10кВ-352 д. Курьяново ф№1 ПС Осуга | 1 шт. | 63
д.Игнатово | Кашинский | Кашинский РЭС | КТП Игнатово ВЛ10кВ №05 ПС Фролово | 1 шт. | 60
д.Клыпино | Кимрский | Кимрский РЭС | КТП-10кВ д.Клыпино Ф.8 РП Устиново | 1 шт. | 30
д.Кислово | Торопецкий | Торопецкий РЭС | КТП-10кВ Кислово-1 | 1 шт. | 60
д.Пятницкое | Ржевский | Ржевский РЭС | КТП-10кВ-392 д. Пятницкое-1 | 1 шт. | 250
д. Сухая Орча | Ржевский | Ржевский РЭС | КТП-10кВ-414 д. Сухая Орча ф №7 ПС М. Дв | 1 шт. | 25
д.Либзино | Ржевский | Ржевский РЭС | КТП-10кВ-357 д. Либзино ф№7 ПС М. Дворы | 1 шт. | 100
д.Покровское | Кашинский | Кашинский РЭС | КТП Покровское ВЛ10кВ №05 Фролово | 1 шт. | 60
д.Медведково | Кимрский | Кимрский РЭС | КТП-10кВ д.Медведково Ф.8 РП Устиново | 1 шт. | 30
д. Лыкшино | Ржевский | Ржевский РЭС | КТП-10кВ-360 д. Лыкшино ф№7 ПС М. Дворы | 1 шт. | 63
д.Рудница | Ржевский | Ржевский РЭС | КТП-10кВ-398 д. Рудница ф№8 ПС М. Дворы | 1 шт. | 250
д.Серово | Торопецкий | Торопецкий РЭС | КТП-10кВ Серово-2 | 1 шт. | 60
д.Захаркино | Торопецкий | Торопецкий РЭС | КТП-10кВ Захаркино | 1 шт. | 63
д.Никитино-Нефедово | Кимрский | Кимрский РЭС | КТП-10кВд.Никитино-Нефедово Ф8РПУстиново | 1 шт. | 63
д.Рудница | Ржевский | Ржевский РЭС | КТП-10кВ-397 д. Рудница ф№8 ПС М. Дворы | 1 шт. | 160
д. Витенево | Кашинский | Кашинский РЭС | КТП Витенево ВЛ10кВ №05 ПС Фролово | 1 шт. | 30
д.Прудцы | Кимрский | Кимрский РЭС | КТП-10кВ д.Прудцы Ф.8 РП Устиново | 1 шт. | 30
д.Бахмутово | Ржевский | Ржевский РЭС | КТП-10кВ-068 Бахмутово маг.ф3 ПС Бах. | 1 шт. | 160
д.Бахмутово | Ржевский | Ржевский РЭС | КТП-10кВ-069 Бахмутово мас.ф3 ПС Бах | 1 шт. | 160
д.Яковлево | Ржевский | Ржевский РЭС | КТП-10кВ-432 д. Яковлево ф№8 ПС М. Дворы | 1 шт. | 63
д.Реутово | Кимрский | Кимрский РЭС | КТП-10кВ д.Реутово Ф.8 РП Устиново | 1 шт. | 250
д.Зорино | Ржевский | Ржевский РЭС | КТП-10кВ-331 д. Зорино ф№8 ПС М. Дворы | 1 шт. | 10
д.Семёновское | Ржевский | Ржевский РЭС | КТП-10кВ-122 Семёновское ф№ 1 ПС Бахм. | 1 шт. | 100
Астафьево | Калининский | Калининский РЭС | ТП 948 Астафьево №04 ПС Тургиново | 1 шт. | 63
д.Гапшино | Кашинский | Кашинский РЭС | КТП Гапшино ВЛ10кВ №05 ПС Фролово | 1 шт. | 100
д.Симоново | Кимрский | Кимрский РЭС | КТП-10кВ д.Симоново Ф.8 РП Устиново | 1 шт. | 100
Глунцово | Краснохолмский | Краснохолмский РЭС | КТП-10кВ № 050 ВЛ 10 кВ № 50 ПС Кр.Холм | 1 шт. | 160
д.Болдиново | Калязинский | Калязинский РЭС | КТП-10кВ 300 (Болдиново-4) №15 Плутково | 1 шт. | 160
Колталово | Калининский | Калининский РЭС | ТП 146 Тверьторф №10 ПС №16 | 1 шт. | 63
Бордино | Калининский | Калининский РЭС | ТП 952 Бордино №04 ПС Тургиново | 1 шт. | 63
г.Торопец | Торопецкий | Торопецкий РЭС | КТП-10кВ Сушино | 1 шт. | 100
д.Болдиново | Калязинский | Калязинский РЭС | КТП-10кВ 297 (Болдиново ФКРС) №15 ПС Плутково | 1 шт. | 400
д.Усово | Кимрский | Кимрский РЭС | КТП-10кВ д.Усово Ф.8 РП Устиново | 1 шт. | 30
Рябцево | Калининский | Калининский РЭС | ТП 956 Рябцево №04 ПС Тургиново | 1 шт. | 100
д.Ваньково | Кашинский | Кашинский РЭС | КТП Ваньково ВЛ10кВ №05 ПС Фролово | 1 шт. | 63
Колталово | Калининский | Калининский РЭС | ТП 157 Колталово №10 ПС №16 | 1 шт. | 160
д.Болдиново | Калязинский | Калязинский РЭС | КТП-10кВ 298 (Болдиново ЗСП №2) №15 ПС Плутково | 1 шт. | 400
с.Микшино | Лихославльский | Лихославльский РЭС | КТП-10кВ №244 Жил.дома Микшино Ф-13 РП Микшино | 1 шт. | 100
д.Устиново-ЗСП | Кимрский | Кимрский РЭС | КТП-10кВ д.Устиново-ЗСП Ф.8 РП Устиново | 1 шт. | 250
д.Тарцево | Калязинский | Калязинский РЭС | КТП-10кВ 304 (Тарцево-Инкино)15 Плутково | 1 шт. | 100
д.Васьково | Торопецкий | Торопецкий РЭС | КТП-10кВ Васьково ВЛ 10кВ №13 ПС Плоскошь | 1 шт. | 4
д.Михерёво | Ржевский | Ржевский РЭС | КТП-10кВ-101 д. Михирёво ф№ 2 ПС Бах. | 1 шт. | 63
д.Финево | Торопецкий | Торопецкий РЭС | КТП-10кВ Финево ЖК | 1 шт. | 30
д.Сувитки, д.Ерши | Ржевский | Ржевский РЭС | КТП-10кВ-126 Сувитки ф№ 3 ПС Бахм. | 1 шт. | 100
д.Пятницкое | Ржевский | Ржевский РЭС | КТП-10кВ-384 д. Пятницкое-3 ф № 09 (4) ПС Пятницкое | 1 шт. | 250
д.Мартисово | Торопецкий | Торопецкий РЭС | КТП-10кВ Мартисово-2 | 1 шт. | 100
д.Гаврилово | Торопецкий | Торопецкий РЭС | КТП-10кВ Гаврилово тел. | 1 шт. | 30
Брыково | Калининский | Калининский РЭС | ТП 960 Брыково №03 ПС Тургиново | 1 шт. | 250
д.Ложкино | Калязинский | Калязинский РЭС | КТП-10кВ 307 (Ложкино) №15 ПС Плутково | 1 шт. | 63
д.Парихино | Ржевский | Ржевский РЭС | КТП-10кВ-110 Парихино -3 ф№ 1 ПС Бахм. | 1 шт. | 100
д.Эскино | Кашинский | Кашинский РЭС | КТП Эскино ВЛ10кВ №05 ПС Фролово | 1 шт. | 160
д.Юряхино | Калязинский | Калязинский РЭС | КТП-10кВ 342 (СНТ Богданово) №14 ПС Плутково | 1 шт. | 250
д.Дуброво | Ржевский | Ржевский РЭС | КТП-10кВ-320 д. Дуброво ф№1 ПС М. Дворы | 1 шт. | 30
Погорелово | Калининский | Калининский РЭС | ТП 961 Погорелово №03 ПС Тургиново | 1 шт. | 63
д.Назарино | Торопецкий | Торопецкий РЭС | КТП-10кВ Назарино | 1 шт. | 30
п.Осуга | Ржевский | Ржевский РЭС | КТП-10кВ-382 д. Осуга ф№5 ПС Осуга | 1 шт. | 100
д.Устиново | Кимрский | Кимрский РЭС | КТП-10кВ д.Устиново-школа Ф8 РП Устиново | 1 шт. | 60
д.Мартисово | Торопецкий | Торопецкий РЭС | КТП-10кВ Мартисово-1 | 1 шт. | 60
д.Василево | Молоковский | Молоковский РЭС | ТП 036 | 1 шт. | 160
Поминово | Калининский | Калининский | ТП 962 Поминово №03 ПС Тургиново | 1 шт. | 250
с.Микшино | Лихославльский | Лихославльский РЭС | КТП-10кВ №245 Школа Микшино Ф-13 РП Микшино | 1 шт. | 250
д.Озерёнки | Ржевский | Ржевский РЭС | КТП-10кВ-442 д. Озерёнка-2 ф №1 ПС Ел. | 1 шт. | 100
д.Моржово | Ржевский | Ржевский РЭС | КТП-10кВ-105 Моржово ф№ 1 ПС Бахм. | 1 шт. | 100
д.Суходол | Торопецкий | Торопецкий РЭС | КТП-10кВ Суходол-2 ЗСП | 1 шт. | 60
д.Абросимово | Кимрский | Кимрский РЭС | КТП-10кВ д.Абросимово Ф8 РП Устиново | 1 шт. | 20
д.Горка | Молоковский | Молоковский РЭС | ТП 039 | 1 шт. | 160
д.Филькино | Ржевский | Ржевский РЭС | МТП-10кВ-138 Филькино ф№2 ПС Бах. | 1 шт. | 63
с.Микшино | Лихославльский | Лихославльский РЭС | КТП-10кВ №246 АВМ Микшино Ф-13 РП Микшино | 1 шт. | 250
с.Микшино | Лихославльский | Лихославльский РЭС | КТП-10кВ №247 Контора Микшино Ф-13 РП Микшино | 1 шт. | 250
г.Ржев | Ржевский | Ржевский РЭС | КТП-10кВ-435 к-в."Мелиховский" ф№2 ПС РМК | 1 шт. | 160
Головачево | Калининский | Калининский РЭС | ТП 1196 Головачево 2 №03 ПС Тургиново | 1 шт. | 60
д.Василево | Молоковский | Молоковский РЭС | ТП 037 | 1 шт. | 100
д.Суходол | Торопецкий | Торопецкий РЭС | КТП-10кВ Суходол-1 | 1 шт. | 100
д.Кудрино | Ржевский | Ржевский РЭС | КТП-10кВ-351 д. Кудрино ф №2 ПС Осуга | 1 шт. | 100
Дудино | Калининский | Калининский РЭС | ТП 966 Дудино №03 ПС Тургиново | 1 шт. | 63
д.Дудино | Кимрский | Кимрский РЭС | КТП-10кВ д.Дудино Ф.8 РП Устиново | 1 шт. | 160
д.Рычково | Лихославльский | Лихославльский РЭС | КТП-10кВ №248 Рычково Ф-15 РП Микшино | 1 шт. | 25
д.Зеленькино | Ржевский | Ржевский РЭС | КТП-10кВ-149 ГК"Москвич" Ф№1 ПС ЦДТ | 1 шт. | 160
д.Андрейцево | Молоковский | Молоковский РЭС | ТП 040 | 1 шт. | 250
д.Бабаево | Торопецкий | Торопецкий РЭС | МТП-10кВ Бабаево | 1 шт. | 30
д.Шиблино | Кимрский | Кимрский РЭС | КТП-10кВ д.Шиблино Ф.8 РП Устиново | 1 шт. | 160
д.Наумовское | Торопецкий | Торопецкий РЭС | КТП-10кВ Наумовское | 1 шт. | 60
Ганьково | Калининский | Калининский РЭС | ТП 967 Ганьково-2 №03 ПС Тургиново | 1 шт. | 160
д.Доманиха | Лихославльский | Лихославльский РЭС | КТП-10кВ №249 Доманиха Ф-15 РП Микшино | 1 шт. | 63
Большие Горки | Калининский | Калининский РЭС | ТП 968 Б.Горки поселок №03 ПС Тургиново | 1 шт. | 100
д.Вырец | Лихославльский | Лихославльский РЭС | КТП-10кВ №250 Вырец Ф-15 РП Микшино | 1 шт. | 63
д.Горка | Молоковский | Молоковский РЭС | ТП 038 | 1 шт. | 630
д.Широкое | Лихославльский | Лихославльский РЭС | КТП-10кВ №251 Широкое Ф-15 РП Микшино | 1 шт. | 100
Пенчино | Калининский | Калининский РЭС | ТП 972 Пенчино №03 ПС Тургиново | 1 шт. | 40
Мокрени | Краснохолмский | Краснохолмский РЭС | КТП-10кВ № 049 ВЛ 10 кВ № 50 ПС Кр.Холм | 1 шт. | 63
д.Понизовье | Торопецкий | Торопецкий РЭС | КТП-10кВ Понизовье-1 | 1 шт. | 160
д.Бурмосово | Ржевский | Ржевский РЭС | КТП-10кВ-078 Бурмосово ф№4 ПС РМК | 1 шт. | 63
д.Гришино | Ржевский | Ржевский РЭС | КТП-10кВ-086 Гришино ф№4 ПС РМК | 1 шт. | 40
д.Хорошево | Ржевский | Ржевский РЭС | КТП-10кВ-140 д. Хорошево д/с ф№2ПС РМК | 1 шт. | 160
д.Николо-Ям | Кимрский | Кимрский РЭС | КТП-10/0,4 кВ КТП 229 Николо-Ям | 1 шт. | 63
д.Андрейцево | Молоковский | Молоковский РЭС | ТП 041 | 1 шт. | 250
д.Зарубино | Ржевский | Ржевский РЭС | КТП-10кВ-091 Зарубино ф№4 ПС РМК | 1 шт. | 100
Зинцово | Калининский | Калининский РЭС | ТП 974 Зинцово №03 ПС Тургиново | 1 шт. | 63
д.Сыркино | Кимрский | Кимрский РЭС | КТП-10кВ 226 Сыркино | 1 шт. | 100
д.Грешниково | Ржевский | Ржевский РЭС | МТП-10кВ-085 Грешниково ф№4 ПС РМК | 1 шт. | 100
д.Понизовье | Торопецкий | Торопецкий РЭС | КТПП-10кВ Понизовье-6 | 1 шт. | 250
д.Итомля | Ржевский | Ржевский РЭС | КТП-10кВ-338 д. Итомля ф№1 ПС М. Дворы | 1 шт. | 100
Ферязкино | Калининский | Калининский РЭС | ТП 976 Ферязкино №03 ПС Тургиново | 1 шт. | 100
д.Свобода | Молоковский | Молоковский РЭС | ТП 035 | 1 шт. | 30
Пономарево | Сандовский | Сандовский РЭС | МТП-10кВ №9 Пономарево | 1 шт. | 30
д.Сосновицы | Кимрский | Кимрский РЭС | КТП-10/0,4 кВ 228 Сосновицы | 1 шт. | 60
д Шолохово | Ржевский | Ржевский РЭС | КТП-10кВ-147 д Шолох.-яс. ф№2 ПС М. Дв. | 1 шт. | 100
д.Трубино | Ржевский | Ржевский РЭС | КТП-10кВ-133 Трубино ф№3 ПС М. Дв. | 1 шт. | 63
д.Бесово | Молоковский | Молоковский РЭС | ТП 042 | 1 шт. | 30
д.Тушаково | Кимрский | Кимрский РЭС | КТП-10/0,4 кВ 200 Тушаково | 1 шт. | 60
д.Репищи | Молоковский | Молоковский РЭС | ТП 043 | 1 шт. | 30
Ферязкино | Калининский | Калининский РЭС | ТП 977 Ферязкино 2 №03 ПС Тургиново | 1 шт. | 100
Анисимово | Краснохолмский | Краснохолмский РЭС | КТП-10кВ № 051 ВЛ 10 кВ № 50 ПС Кр.Холм | 1 шт. | 63
д.Понизовье | Торопецкий | Торопецкий РЭС | КТП-10кВ Понизовье-2 | 1 шт. | 100
Якунино | Калининский | Калининский РЭС | ТП 980 Якутино №03 ПС Тургиново | 1 шт. | 100
д.Плешки | Ржевский | Ржевский РЭС | КТП-10кВ-112 Плешки ф №3 ПС Клеш. | 1 шт. | 250
д.Черменино | Ржевский | Ржевский РЭС | КТП-10кВ-143 д. Черменено ф№8 ПС М. Дв. | 1 шт. | 60
д.Пупцево | Молоковский | Молоковский РЭС | ТП 044 | 1 шт. | 60
Костьково | Калининский | Калининский РЭС | ТП 963 Костьково №03 ПС Тургиново | 1 шт. | 63
д.Деньгино | Ржевский | Ржевский РЭС | КТП-10кВ-087 Деньгино ф№ 1 ПС Бах. | 1 шт. | 40
д.Шолохово | Ржевский | Ржевский РЭС | КТП-10кВ-146 д. Шолох.-д/с ф№2 ПС М.Дв. | 1 шт. | 250
д.Б.Дельки | Молоковский | Молоковский РЭС | ТП 045 | 1 шт. | 100
д.Мешино | Ржевский | Ржевский РЭС | КТП-10кВ-098 Мешино ф№1 ПС М. Дворы | 1 шт. | 160
д.Маслово | Ржевский | Ржевский РЭС | КТП-10кВ-363 д. Маслово ф №3 ПС Клешн. | 1 шт. | 40
д.Бяшево | Кимрский | Кимрский РЭС | КТП-10кВ д.Бяшево Ф.8 РП Устиново | 1 шт. | 60
д.Курово | Ржевский | Ржевский РЭС | КТП-10кВ-096 Курово ф№1ПС М. Дворы | 1 шт. | 40
д.Бочарово | Ржевский | Ржевский РЭС | КТП-10кВ-075 Бочарово ф№4ПС М. Дв. | 1 шт. | 160
д.Бочарово | Ржевский | Ржевский РЭС | КТП-10кВ-076 Бочарово ф№7ПС М. Дв. | 1 шт. | 20
д.Нестерово | Ржевский | Ржевский РЭС | КТП-10кВ-109 Нестерово ф № 4 ПС М. Дв | 1 шт. | 30
д.Климово | Ржевский | Ржевский РЭС | КТП-10кВ-095 Климово ф№1ПС М. Дв | 1 шт. | 20
д.Климово | Ржевский | Ржевский РЭС | КТП-10кВ-088 Климово ф№2 ПС М. Дворы | 1 шт. | 250
д.Тупицыно | Ржевский | Ржевский РЭС | КТП-10кВ-135 Тупицыно ф№3 ПС М. Дв. | 1 шт. | 30
д.Сытьково | Ржевский | Ржевский РЭС | КТП-10кВ-128 Сытьково ф№2ПС М. Дв. | 1 шт. | 160
д.Горшково | Ржевский | Ржевский РЭС | КТП-10кВ-084 Горшково-2 ф№,13 пс 35/10 Клешнево | 1 шт. | 100
д.Маломахово, д.Грибоедово | Ржевский | Ржевский РЭС | КТП-10кВ-097 Маломахово ф №6 ПС Клеш. | 1 шт. | 63
д.Устье | Западнодвинский | Западнодвинский РЭС | ТП 310 (Устье) | 2 шт. | 20
д.Звягино | Ржевский | Ржевский РЭС | ЗТП-10кВ-004 Звягино-7 ф.№ 03(5 ) ПС Чертолино | 1 шт. | 250
д.Бахмутово | Ржевский | Ржевский РЭС | КТП-10кВ-072 Бахмутово-кот.ф3 ПС Бах. | 1 шт. | 100
д.Итомля | Ржевский | Ржевский РЭС | КТП-10кВ-092 Итомля бол. ф№1ПС М. Дв. | 1 шт. | 250
д.Пирютино | Ржевский | Ржевский РЭС | КТП-10кВ-111 Пирютино ф№2 ПС РМК | 1 шт. | 160
д.Малахово Волжское | Ржевский | Ржевский РЭС | КТП-10кВ-079 В.Малахово ф№4 ПС РМК | 1 шт. | 160
д.Мясищево | Ржевский | Ржевский РЭС | КТП-10кВ-106 Мясищево ф№5 ПС Осуга | 1 шт. | 40
Ракитино | Сандовский | Сандовский РЭС | МТП-10кВ №7 Ракитино | 1 шт. | 10
п.Карьер | Ржевский | Ржевский РЭС | КТП-10кВ-094 Карьер ф№5 ПС Осуга | 1 шт. | 400
д.Хорошево | Ржевский | Ржевский РЭС | КТП-10кВ-141 д. Хорошево кот. ф№2 ПС РМК | 1 шт. | 160
д.Успенское | Ржевский | Ржевский РЭС | КТП-10кВ-137 Успенское в/ч ф №6 ПС Клеш | 1 шт. | 160
д.Мончорово | Ржевский | Ржевский РЭС | КТП-10кВ-104 Мончорово ф№4 ПС РМК | 1 шт. | 160
Дремучево | Сандовский | Сандовский РЭС | ТП-10кВ №10 Столбово | 1 шт. | 25
д.Высоково | Ржевский | Ржевский РЭС | КТП-10кВ-082 Высоково. ф№2ПС М. Дв. | 1 шт. | 100
д.Деняшино, д.Харино | Ржевский | Ржевский РЭС | КТП-10кВ-139 д. Харино ф№ 1 ПС Бахм. | 1 шт. | 25
д.Антоново | Ржевский | Ржевский РЭС | КТП-10кВ-077 Антоново ф№ 1 ПС Ельцы. | 1 шт. | 30
д.Хрипелёво | Ржевский | Ржевский РЭС | КТП-10кВ-142 д. Хрипелёво ф№ 1 ПС Бах.мутово | 1 шт. | 63
п.Путеец | Ржевский | Ржевский РЭС | ЗТП-10кВ-010 Путеец ф№23 ПС Ржев | 1 шт. | 400
Б.Никитино | Сандовский | Сандовский РЭС | МТП-10кВ №11 Б.Никитино | 1 шт. | 63
п.Мончалово | Ржевский | Ржевский РЭС | КТП-10кВ-103 Мончалово ф№4 ПС РМК | 1 шт. | 160
М.Никитино | Сандовский | Сандовский РЭС | МТП-10кВ №12 М.Никитино | 1 шт. | 60
д.Терпилово | Старицкий | Старицкий РЭС | КТП-10кВ д.Терпниково КВЛ №03 ПС 110/35/10 Заднее Поле | 1 шт. | 40
д.Дарьино | Старицкий | Старицкий РЭС | КТПП-10кВ д.Дарьино-3 ПСЛВ ВЛ№17 (ф.9) ПС 35/10 Луковниково | 1 шт. | 400
Заднее | Сандовский | Сандовский РЭС | МТП-10кВ №13 д. Заднее | 1 шт. | 10
Горка | Сандовский | Сандовский РЭС | КТП-10кВ №14 Горка | 1 шт. | 30
д.Белица | Западнодвинский | Западнодвинский РЭС | ТП 276 (Белица -2) | 1 шт. | 160
Ольховец | Сандовский | Сандовский РЭС | МТП-10кВ №15 Ольховец | 1 шт. | 40
Сельцо-Троицкое | Калининский | Калининский РЭС | ТП 150 Сельцо-Троицкое №12 ПС №16 | 1 шт. | 40
Колталово | Калининский | Калининский РЭС | ТП 156 Кол-во свинарник №12 ПС №16 | 1 шт. | 250
Колталово | Калининский | Калининский РЭС | ТП 154 Колталово кормоцех №12 ПС №16 | 1 шт. | 250
д.Шинково | Западнодвинский | Западнодвинский РЭС | ТП 311 (Шинково) | 1 шт. | 10
д.Добшо | Торопецкий | Торопецкий РЭС | КТПП-10кВ Добшо-2 | 1 шт. | 250
д.Добшо | Торопецкий | Торопецкий РЭС | КТП-10кВ Добшо-1 | 1 шт. | 60
д.Талица | Торопецкий | Торопецкий РЭС | КТП-10кВ Талица-5 | 1 шт. | 250
д.Никольское | Торопецкий | Торопецкий РЭС | КТП-10кВ Никольское | 1 шт. | 30
д.Журово | Кимрский | Кимрский РЭС | КТП-10кВд.Леоново-Журово Ф.8 РП Устиново | 1 шт. | 250
Комплекс Завидово | Калининский | Калининский РЭС | ТП 997 411 №09 ПС Тургиново | 2 шт. | 500
д.Ляпуново | Торопецкий | Торопецкий РЭС | КТП-10кВ Ляпуново-2 | 1 шт. | 100
д.Зыковская | Калязинский | Калязинский РЭС | КТП-10кВ 308 (Зыковская-1) №15 ПС Плутково | 1 шт. | 100
д.Макарьевская | Калязинский | Калязинский РЭС | КТП-10кВ 309 (Макарьевская) №15 ПС Плутково | 1 шт. | 100
д.Макарьевская | Калязинский | Калязинский РЭС | КТП-10кВ 310 (Макарьевская-2) №15 ПС Плутково | 1 шт. | 63
Колталово | Калининский | Калининский РЭС | ТП 155 Колталово дет.сад №12 ПС №16 | 1 шт. | 100
д.Тимирязево | Калязинский | Калязинский РЭС | КТП-10кВ Тимирязево школа ф7 ПС Плутково | 1 шт. | 63
д.Талица | Торопецкий | Торопецкий РЭС | КТП-10кВ Талица-7 | 1 шт. | 160
д.Звонки | Торопецкий | Торопецкий РЭС | МТП-10кВ Звонки | 1 шт. | 4
д.Бердовка,д.Калинино | Калязинский | Калязинский РЭС | КТП-10кВ 312 (Бердовка-Калинино) №15 ПС Плутково | 1 шт. | 100
д.Полибино | Торопецкий | Торопецкий РЭС | КТП-10кВ Полибино ПС Бор | 1 шт. | 63
Тургиново | Калининский | Калининский РЭС | ТП 987 Тургиново ферма №12 ПС Тургиново | 1 шт. | 100
Колталово | Калининский | Калининский РЭС | ТП 161 Колталово очистные №12 ПС №16 | 1 шт. | 250
д.Талица | Торопецкий | Торопецкий РЭС | КТП-10кВ Талица-3 | 1 шт. | 250
Нави | Краснохолмский | Краснохолмский РЭС | КТП-10кВ № 052 ВЛ 10 кВ № 50 ПС Кр.Холм | 1 шт. | 160
п.Молоково | Молоковский | Молоковский РЭС | ТП 047 | 1 шт. | 250
Колталово | Калининский | Калининский РЭС | ТП 158 Колталово мастерские №12 ПС №16 | 1 шт. | 400
д.Пчелино | Торопецкий | Торопецкий РЭС | КТПП-10кВ Пчелино-2 | 1 шт. | 400
д.Тимирязево | Калязинский | Калязинский РЭС | КТП-10кВ 311 (Клуб Тимирязево) №15 ПС Плутково | 1 шт. | 250
п.Молоково | Молоковский | Молоковский РЭС | ТП 048 | 1 шт. | 60
д.Уницы | Кашинский | Кашинский РЭС | КТПП Уницы-2 насосная ВЛ10кВ №03 Уницы | 1 шт. | 400
Муравьево | Краснохолмский | Краснохолмский РЭС | МТП-10кВ № 055 ВЛ 10 кВ № 50 ПС Кр.Холм | 1 шт. | 60
Тургиново | Калининский | Калининский РЭС | ТП 989 Заречье мех.маст. №12 ПС Тургиново | 1 шт. | 250
п.Молоково | Молоковский | Молоковский РЭС | ТП 108 | 1 шт. | 160
д.Тимирязево | Калязинский | Калязинский РЭС | КТП-10кВ 314 (Тимирязево Быт) №15 ПС Плутково | 1 шт. | 250
д.Бридино | Торопецкий | Торопецкий РЭС | МТП-10 кВ Бридино Ф.6 ПС Понизовье | 1 шт. | 60
д.Лужане | Торопецкий | Торопецкий РЭС | КТПП-10кВ Лужане | 1 шт. | 250
д.Тимирязево | Калязинский | Калязинский РЭС | КТП-10кВ 315 (Тимирязево ФКРС) №15 ПС Плутково | 1 шт. | 100
Колталово | Калининский | Калининский РЭС | ТП 153 Колталово контора №12 ПС №16 | 1 шт. | 160
д.Бибиково | Калязинский | Калязинский РЭС | КТП-10кВ 316 (Бобики) №15 ПС Плутково | 1 шт. | 100
Заречье | Калининский | Калининский РЭС | ТП 990 Заречье дер №12 ПС Тургиново | 1 шт. | 100
д.Сендрюхово | Калязинский | Калязинский РЭС | КТП-10кВ 317 (Сендрюково) №15 ПС Плутково | 1 шт. | 100
Колталово | Калининский | Калининский РЭС | ТП 160 Колталово АВМ №12 ПС №16 | 1 шт. | 400
п.Молоково | Молоковский | Молоковский РЭС | ТП 109 | 1 шт. | 250
д.Бор | Торопецкий | Торопецкий РЭС | КТП-10кВ Бор | 1 шт. | 100
Тургиново | Калининский | Калининский РЭС | ТП 982 Тургиново-4 ул.Новая №12 ПС Тургиново | 1 шт. | 50
Колталово | Калининский | Калининский РЭС | ТП 162 Колталово с.сарай №12 ПС №16 | 1 шт. | 250
п.Молоково | Молоковский | Молоковский РЭС | ТП 110 | 1 шт. | 100
д. Евстигнеенки | Торопецкий | Торопецкий РЭС | КТП-10кВ Евстигнеенки-1 | 1 шт. | 60
п.Молоково | Молоковский | Молоковский РЭС | ТП 111 | 1 шт. | 250
Тургиново | Калининский | Калининский РЭС | ТП 991 Сенажные башни №12 ПС Тургиново | 1 шт. | 250
д.Тимирязево | Калязинский | Калязинский РЭС | КТП-10кВ 318 (Тимирязево АВМ) №15 Плутково | 1 шт. | 250
п.Молоково | Молоковский | Молоковский РЭС | ТП 112 | 1 шт. | 160
д.Евсигнеенки | Торопецкий | Торопецкий РЭС | КТП-10кВ Евстигнеенки-2 | 1 шт. | 250
п.Молоково | Молоковский | Молоковский РЭС | ТП 114 | 1 шт. | 250
д.Трофимовская | Калязинский | Калязинский РЭС | КТП-10кВ 319 (Трофимовская) №15 ПС Плутково | 1 шт. | 100
д.Коммуна | Сонковский | Сонковский РЭС | КТП-10кВ д.Коммуна деревня | 1 шт. | 60
Кашенцево,Сакулино | Калининский | Калининский РЭС | ТП 572 Кашенцево-Сакулино №03 ПС Романово | 1 шт. | 180
д.Монаково | Калязинский | Калязинский РЭС | КТП-10кВ 344 (Монаково) №15 ПС Плутково | 1 шт. | 30
д.Алексино | Сонковский | Сонковский РЭС | КТП-10кВ д.Алексино | 1 шт. | 63
Троица | Калининский | Калининский РЭС | ТП 573 Троица-1 №03 ПС Романово | 1 шт. | 100
п.Молоково | Молоковский | Молоковский РЭС | ТП 115 | 1 шт. | 250
д.Сидоровская | Калязинский | Калязинский РЭС | КТП-10кВ 345 (Сидоровская) №15 ПС Плутково | 1 шт. | 60
Колталово | Калининский | Калининский РЭС | ТП 159 Кол-во кормо-х,ферма №12 ПС №16 | 1 шт. | 250
Тургиново | Калининский | Калининский РЭС | ТП 988 Пилорама (Заречье) №12 ПС Тургиново | 1 шт. | 160
д.Поречье | Сонковский | Сонковский РЭС | КТП-10кВ д.Поречье котеджи №1 | 1 шт. | 400
д.Гущино | Торопецкий | Торопецкий РЭС | КТП-10кВ Гущино-2 | 1 шт. | 63
п.Молоково | Молоковский | Молоковский РЭС | ТП 117 | 1 шт. | 160
Крутые Горки | Калининский | Калининский РЭС | ТП 574 Крутые Горки №03 ПС Романово | 1 шт. | 63
д.Бабинское | Кимрский | Кимрский РЭС | КТП-10/0,4 кВ 230 Бабинское | 1 шт. | 100
д.Поречье | Сонковский | Сонковский РЭС | КТП-10кВ д.Поречье деревня № 2 | 1 шт. | 100
д.Балахонка | Калязинский | Калязинский РЭС | КТП-10кВ 320 (Балахонка-Шипулино) №15 ПС Плутково | 1 шт. | 100
Тургиново | Калининский | Калининский РЭС | ТП 983 Военное лесничество №12 ПС Тургиново | 1 шт. | 50
п.Молоково | Молоковский | Молоковский РЭС | ТП 119 | 1 шт. | 160
д.Поречье | Сонковский | Сонковский РЭС | КТП-10кВ д.Поречье мастер. № 3 | 1 шт. | 250
д.Поташово | Торопецкий | Торопецкий РЭС | КТП-10кВ Паташово | 1 шт. | 60
с.Спасское | Калязинский | Калязинский РЭС | ЗТП-10кВ 291 (Спасское Жил.Зона ферма) №13 ПС Плутково | 2 шт. | 500
д.Вепрь | Сонковский | Сонковский РЭС | КТП-10кВ д.Вепрь школа № 1 | 1 шт. | 63
п.Молоково | Молоковский | Молоковский РЭС | ТП 120 | 1 шт. | 160
Колталово | Калининский | Калининский РЭС | ТП 151 Колталово поселок №12 ПС №16 | 1 шт. | 250
Коробово--посёлок | Краснохолмский | Краснохолмский РЭС | ЗТП-10кВ № 054 ВЛ 10 кВ № 50 ПС Кр.Холм | 1 шт. | 630
д.Вепрь | Сонковский | Сонковский РЭС | КТП-10кВ д.Вепрь ферма № 2 | 1 шт. | 160
п.Молоково | Молоковский | Молоковский РЭС | ТП 121 | 1 шт. | 160
д.Чириково | Кимрский | Кимрский РЭС | КТП-10кВ 227 Чириково ВЛ№04 ПС Неклюдово | 1 шт. | 30
д.Вепрь | Сонковский | Сонковский РЭС | КТП-10кВ д.Вепрь дер. № 3 | 1 шт. | 100
д.Маковеевское | Торопецкий | Торопецкий РЭС | КТП-10кВ Маковеевское | 1 шт. | 160
п.Молоково | Молоковский | Молоковский РЭС | ТП 122 | 1 шт. | 100
д.Василево | Калязинский | Калязинский РЭС | ЗТП-10кВ 287 (Василево Телятник) №13 ПС Плутково | 2 шт. | 500
д.Селище | Торопецкий | Торопецкий РЭС | КТП-10кВ Селище | 1 шт. | 40
д. Керузино | Кимрский | Кимрский РЭС | КТП-10/0,4кВ 225 Керузино (Неклюдово) | 1 шт. | 250
д. Вороново | Кимрский | Кимрский РЭС | КТП-10,04 кВ 233 Вороново-2 | 1 шт. | 30
д.Берестово | Лихославльский | Лихославльский РЭС | КТП-10кВ №255 Берестово Ф-02 ПС №7 | 1 шт. | 30
д.Пруды-3 | Лихославльский | Лихославльский РЭС | КТП-10кВ №256 Пруды-3 Ф-02 ПС №7 | 1 шт. | 10
д.Неклюдово | Кимрский | Кимрский РЭС | КТП-10кВ 223 Клуб | 1 шт. | 100
д.Пруды | Лихославльский | Лихославльский РЭС | КТП-10кВ №258 д. Пруды Ф-02 ПС №7 | 1 шт. | 180
д.Михеево | Лихославльский | Лихославльский РЭС | КТП-10кВ №259 Марково Ф-02 ПС №7 | 1 шт. | 30
д.Набережная | Кимрский | Кимрский РЭС | КТП-10/0,4 кВ 231Набережная | 1 шт. | 63
п.Молоково | Молоковский | Молоковский РЭС | ТП 082 | 1 шт. | 250
д.Вырцово | Лихославльский | Лихославльский РЭС | КТП-10кВ №260 Вырцово Ф-02 ПС №7 | 1 шт. | 63
д.Клясово | Кимрский | Кимрский РЭС | КТП-10/0,4 кВ 234 Клясово | 1 шт. | 30
д.Гнездцы | Лихославльский | Лихославльский РЭС | КТП-10кВ №261 Гнездцы Ф-02 ПС №7 | 1 шт. | 63
д.Спирово | Кимрский | Кимрский РЭС | КТП-10кВ 235 Спирово ВЛ№04 ПС Неклюдово | 1 шт. | 160
д.Талица | Торопецкий | Торопецкий РЭС | ЗТП-10кВ Талица-2 | 2 шт. | 1030
п.Молоково | Молоковский | Молоковский РЭС | ТП 083 | 2 шт. | 500
Тургиново | Калининский | Калининский РЭС | ТП 986 Школа №12 ПС Тургиново | 1 шт. | 250
д.Мошки | Торжокский | Торжокский РЭС | КТП-10кВ №316 (Мошки-2) | 1 шт. | 63
Тургиново | Калининский | Калининский РЭС | ТП 998 ЗСК №20 ПС Тургиново | 2 шт. | 800
д.Голубево | Торопецкий | Торопецкий РЭС | КТП-10кВ Голубево-2 | 1 шт. | 100
д.Сергеевское | Торопецкий | Торопецкий РЭС | КТП-10кВ Сергеевское | 1 шт. | 63
д.Мошки | Торжокский | Торжокский РЭС | КТП-10кВ №302 Мошки-комплекс ф. Стружня | 1 шт. | 100
д.Вороново | Кимрский | Кимрский РЭС | КТП-10/0,4 кВ 232 Вороново-1 | 1 шт. | 100
д. Кречетово | Торжокский | Торжокский РЭС | КТП-10кВ №301 (Кречетово) ф.Стружня | 1 шт. | 63
д.Скворцово | Торопецкий | Торопецкий РЭС | КТП-10кВ Скворцово-3 | 1 шт. | 160
Наумово | Краснохолмский | Краснохолмский РЭС | КТП-10кВ № 058 ВЛ 10 кВ № 50 ПС Кр.Холм | 1 шт. | 100
д.Матюково | Торжокский | Торжокский РЭС | КТП-10кВ №303 (Матюково) | 1 шт. | 30
д.Скворцово | Торопецкий | Торопецкий РЭС | КТП-10 кВ Скворцово-5 | 1 шт. | 250
д.Стружня | Торжокский | Торжокский РЭС | КТП-10кВ №307 (Стружня-1) | 1 шт. | 63
п.Молоково | Молоковский | Молоковский РЭС | ТП 084 | 1 шт. | 400
Брыково | Калининский | Калининский РЭС | ТП 992 Брыково ЖК №12 ПС Тургиново | 1 шт. | 250
д.Романово | Кимрский | Кимрский РЭС | КТП-10/0,4 кВ 207 Романово-1 | 1 шт. | 160
д.Дашково | Торопецкий | Торопецкий РЭС | КТПП- 10кВ Дашково-1 | 1 шт. | 250
п.Молоково | Молоковский | Молоковский РЭС | ТП 085 | 1 шт. | 100
д.Романово | Кимрский | Кимрский РЭС | КТП-10/0,4 кВ 208 Романово-2 | 1 шт. | 63
п.Молоково | Молоковский | Молоковский РЭС | ТП 086 | 1 шт. | 250
д.Подосеново | Кимрский | Кимрский РЭС | КТП-10/0,4кВ 210 Подосеново | 1 шт. | 60
Тургиново | Калининский | Калининский РЭС | ТП 981 Тургиново-3 д/сад №12 ПС Тургиново | 1 шт. | 100
д.Уницы | Кашинский | Кашинский РЭС | ЗТП Уницы-1 жилая зона ВЛ10кВ №03 ПС Уницы | 2 шт. | 800
Брыково | Калининский | Калининский РЭС | ТП 999 Брикет.корма №20 ПС Тургиново | 1 шт. | 160
Тверь | Калининский | Калининский РЭС | ТП Водоочистки №15,16 ПС Мамулино | 2 шт. | 800
п.Молоково | Молоковский | Молоковский РЭС | ТП 088 | 1 шт. | 160
д.Мартюхи | Торопецкий | Торопецкий РЭС | КТПП-10кВ Мартюхи-3 | 1 шт. | 250
д.Беляево | Торопецкий | Торопецкий РЭС | КТП-10кВ Беляево | 1 шт. | 63
Долгая Пожня | Конаковский | Калининский РЭС | ТП 995 Долгая Пожня №20 ПС Тургиново | 1 шт. | 100
д.Скворцово | Торопецкий | Торопецкий РЭС | КТП-10 кВ Скворцово-6 | 1 шт. | 63
Сварухино | Краснохолмский | Краснохолмский РЭС | КТП-10кВ № 057 ВЛ 10 кВ № 50 ПС Кр.Холм | 1 шт. | 60
д.Ченцы | Кимрский | Кимрский РЭС | КТП-10/0,4 кВ 211Ченцы | 1 шт. | 250
д.Скворцово | Торопецкий | Торопецкий РЭС | КТП-10кВ Скворцово-1 | 1 шт. | 50
д.Романово | Кимрский | Кимрский РЭС | КТП-10/0,4 кВ 209 Романово-3 | 1 шт. | 100
д. Дары | Торжокский | Торжокский РЭС | КТП-10кВ № 554(Дары) | 1 шт. | 100
Тверь | Калининский | Калининский РЭС | ТП Котельная №3 РП Мамулино | 2 шт. | 1260
д.Старые Уницы | Кашинский | Кашинский РЭС | КТП Старые Уницы ВЛ10кВ №04 Уницы | 1 шт. | 100
с. Вахонино | Конаковский | Конаковский РЭС | КТП-10кВ КНС ф.11 ПС Энергетик | 1 шт. | 63
д. Ст.Миглощи | Кимрский | Кимрский РЭС | КТП-10/0,4 кВ 220 Ст.Миглощи | 1 шт. | 60
д. Игнатьево | Торжокский | Торжокский РЭС | КТП-10кВ №555(Игнатьево 1) | 1 шт. | 100
д.Мартюхи | Торопецкий | Торопецкий РЭС | КТП-10кВ Мартюхи-2 | 1 шт. | 100
п.Молоково | Молоковский | Молоковский РЭС | ТП 091 | 1 шт. | 160
д. Н. Миглощи | Кимрский | Кимрский РЭС | КТП-10/0,4 кВ 221 Н. Миглощи | 1 шт. | 100
д. Бойково | Калининский | Калининский РЭС | ТП 1000 Мелиорация №24 ПС Тургиново | 1 шт. | 400
д.Искрино | Конаковский | Конаковский РЭС | КТП-10кВ Искрино-Ферма ф.11 ПС Энергетик | 1 шт. | 160
Тухани | Сандовский | Сандовский РЭС | МТП-10кВ №16 Молзавод Тухани | 1 шт. | 100
д.Ст. Акатово | Кимрский | Кимрский РЭС | КТП-10/0,4 кВ 215 Ст. Акатово | 1 шт. | 63
д.Грачево | Торжокский | Торжокский РЭС | КТП-10кВ №556 (Грачево) | 1 шт. | 30
д.Мартюхи | Торопецкий | Торопецкий РЭС | КТП-10кВ Мартюхи-1 | 1 шт. | 160
д.Неклюдово | Кимрский | Кимрский РЭС | КТП-10/0,4 кВ 204 База отдыха Москва | 1 шт. | 100
д.Владычня | Лихославльский | Лихославльский РЭС | КТП-10кВ №262 Владычня Ф-12 ПС №7 | 1 шт. | 63
Янькино | Краснохолмский | Краснохолмский РЭС | КТП-10кВ № 056 ВЛ 10 кВ № 50 ПС Кр.Холм | 1 шт. | 60
п.Молоково | Молоковский | Молоковский РЭС | ТП 090 | 1 шт. | 100
д.Семьеново | Лихославльский | Лихославльский РЭС | МТП-10кВ №263 Семьеново Ф-12 ПС №7 | 1 шт. | 30
д.Ст. Акатово (База Рыболов-Спортсмен) | Кимрский | Кимрский РЭС | КТП-10/0,4 кВ 216 База Рыболов-Спортсмен | 1 шт. | 100
д.Скворцово | Торопецкий | Торопецкий РЭС | КТПП-10кВ Скворцово-4 | 1 шт. | 250
п.Молоково | Молоковский | Молоковский РЭС | ТП 093 | 1 шт. | 160
д.Крючково | Лихославльский | Лихославльский РЭС | КТП-10кВ №264 д. Крючково Ф-12 ПС №7 | 1 шт. | 30
д.Городок | Торопецкий | Торопецкий РЭС | КТП-10кВ Городок | 1 шт. | 100
Тухани | Сандовский | Сандовский РЭС | КТП-10кВ №17 ФКРС Тухани | 1 шт. | 250
д.Крючково | Лихославльский | Лихославльский РЭС | КТП-10кВ №265 п. Крючково Ф-12 ПС №7 | 1 шт. | 63
д. Обухово | Торжокский | Торжокский РЭС | КТП-10кВ №557 (Обухово) | 1 шт. | 30
д.Крючково | Лихославльский | Лихославльский РЭС | ЗТП-10кВ №072 Школа Крючково Ф-37 ПС Лихославль | 1 шт. | 400
п.Молоково | Молоковский | Молоковский РЭС | ТП 097 | 1 шт. | 160
д. Н. Акатово | Кимрский | Кимрский РЭС | КТП-10/0,4 кВ 219 Н. Акатово | 1 шт. | 100
дСвердлово | Конаковский | Конаковский РЭС | КТП-10кВ Свердлово-1 ф.11 ПС Энергетик | 1 шт. | 400
с.Ладьино | Торжокский | Торжокский РЭС | КТП-10кВ № 551(Ладьино 1) | 1 шт. | 100
д.Лужи | Торопецкий | Торопецкий РЭС | КТП-10кВ Лужи | 1 шт. | 20
Рязаново | Калининский | Калининский РЭС | ТП 1001 Рязаново №24 ПС Тургиново | 1 шт. | 160
п.Молоково | Молоковский | Молоковский РЭС | ТП 099 | 1 шт. | 100
д. Медведицкое | Кимрский | Кимрский РЭС | КТП-10/0,4 кВ 222 Медведицкое | 1 шт. | 400
с.Ладьино | Торжокский | Торжокский РЭС | КТП-10кВ №552 (Ладьино 2) | 1 шт. | 100
д.Крючково | Лихославльский | Лихославльский РЭС | КТП-10кВ №073 Баня Крючково Ф-37 ПС Лихославль | 1 шт. | 100
д.Ахромово | Торопецкий | Торопецкий РЭС | КТП-10кВ Ахромово-1 | 1 шт. | 60
д.Скворцово | Торопецкий | Торопецкий РЭС | КТП-10кВ Скворцово-2 | 1 шт. | 50
п.Молоково | Молоковский | Молоковский РЭС | ТП 092 | 1 шт. | 250
с.Ладьино | Торжокский | Торжокский РЭС | КТП-10кВ №553 (Ладьино 3) | 1 шт. | 100
д.Колосово | Торжокский | Торжокский РЭС | КТП-10кВ №549 (Колосово) | 1 шт. | 60
д.Крючково | Лихославльский | Лихославльский РЭС | ЗТП-10кВ №266 Мастерские Крючково Ф-12 ПС №7 | 1 шт. | 400
п.Молоково | Молоковский | Молоковский РЭС | ТП 096 | 1 шт. | 250
Новинки | Калининский | Калининский РЭС | ТП 1006 Новинки1 №24 ПС Тургиново | 1 шт. | 63
д.Клинец | Торопецкий | Торопецкий РЭС | КТП-10кВ Клинец-1 | 1 шт. | 60
д.Ванеево | Торжокский | Торжокский РЭС | КТП-10кВ №548 (Ванеево) | 1 шт. | 60
дСвердлово | Конаковский | Конаковский РЭС | КТП-10кВ Свердлово-2 ф.11 ПС Энергетик | 1 шт. | 400
д.Ново-Неклюдово | Кимрский | Кимрский РЭС | КТП-10кВ 199 Н.Неклюдово ВЛ№05 ПС Неклюдово | 1 шт. | 250
д.Вахонино | Конаковский | Конаковский РЭС | КТП-10кВ АВМ ф.11 ПС Энергетик | 1 шт. | 250
д. Костромино | Торжокский | Торжокский РЭС | КТП-10кВ № 550(Костромино) | 1 шт. | 30
пВахонино | Конаковский | Конаковский РЭС | КТП-10кВ Вахонино-3 ф.11 ПС Энергетик | 1 шт. | 250
д.Клинец | Торопецкий | Торопецкий РЭС | КТП-10кВ Клинец-2 ЖК | 1 шт. | 63
д. Горицы | Торжокский | Торжокский РЭС | КТП-10кВ №558 (Горицы) | 1 шт. | 30
Новинки | Калининский | Калининский РЭС | ТП 1007 Новинки-2 №24 ПС Тургиново | 1 шт. | 100
д.Ивахново | Торопецкий | Торопецкий РЭС | КТП-10кВ Ивахново | 1 шт. | 10
д.Уницы | Кашинский | Кашинский РЭС | ЗТП Уницы-4 комплекс ВЛ10кВ №08 ПС Уницы | 2 шт. | 500
пВахонино | Конаковский | Конаковский РЭС | КТП-10кВ Вахонино-4 ф.11 ПС Энергетик | 1 шт. | 250
д.Воронцово | Торопецкий | Торопецкий РЭС | КТП-10кВ Воронцово | 1 шт. | 25
Малиновка | Конаковский | Калининский РЭС | ТП 1005 Малиновка №24 ПС Тургиново | 1 шт. | 100
д.Орешенки | Торопецкий | Торопецкий РЭС | КТП-10кВ Орешенки | 1 шт. | 40
д.Высоково | Кимрский | Кимрский РЭС | КТП-10/0,4 кВ 213 Высоково | 1 шт. | 100
д.Тереховка | Торопецкий | Торопецкий РЭС | КТП-10кВ Тереховка | 1 шт. | 30
д.Назарово | Кимрский | Кимрский РЭС | КТП-10/0,4кВ 212 Назарово | 1 шт. | 160
д.Стружня | Торжокский | Торжокский РЭС | ЗТП-10кВ №306 (Стружня-2) | 2 шт. | 500
с.Диево | Рамешковский | Рамешковский РЭС | КТП Диево мастерские ф №01 ПС Диево | 1 шт. | 250
д.Фатеево | Торопецкий | Торопецкий РЭС | КТП-10кВ Фатеево | 1 шт. | 30
д.Норбужье | Кимрский | Кимрский РЭС | КТП-10/0,4 кВ 205 Норбужье-1 | 1 шт. | 100
пВахонино | Конаковский | Конаковский РЭС | ЗТП-10кВ Вахонино-2 ф.11 ПС Энергетик | 1 шт. | 630
Гришкино | Калининский | Калининский РЭС | ТП 1036 Продольная №16 ПС Гришкино | 1 шт. | 160
пВахонино | Конаковский | Конаковский РЭС | ЗТП-10кВ Вахонино-1 ф.11 ПС Энергетик | 1 шт. | 630
Дегтярка | Сандовский | Сандовский РЭС | КТП-10кВ № 21 Дегтярка | 1 шт. | 60
с.Диево | Рамешковский | Рамешковский РЭС | КТП Диево-Старово ф №01 ПС Диево | 1 шт. | 100
д.Норбужье | Кимрский | Кимрский РЭС | КТП-10/0,4 кВ 206 Норбужье-2 | 1 шт. | 60
с.Диево | Рамешковский | Рамешковский РЭС | КТП Диево котельная ф №01 ПС Диево | 1 шт. | 250
д. Гришкино | Калининский | Калининский РЭС | ТП 1037 Пищеблок №16 ПС Гришкино | 1 шт. | 400
с.Диево | Рамешковский | Рамешковский РЭС | КТП Диево ЖК ф №01 ПС Диево | 1 шт. | 160
д.Полянка | Рамешковский | Рамешковский РЭС | КТП Полянка ф №01 ПС Диево | 1 шт. | 60
с.Диево | Рамешковский | Рамешковский РЭС | КТП Диево-ЗСП ф №03 ПС Диево | 1 шт. | 250
с.Диево | Рамешковский | Рамешковский РЭС | КТП Диево-ПСЛВ ф №03 ПС Диево | 1 шт. | 160
д.Зубцово-Десятильники | Рамешковский | Рамешковский РЭС | КТП Зубцово-Десятильники ф №03 ПС Диево | 1 шт. | 100
мкр.Мамулино | Калининский | Калининский РЭС | ТП 5672 Мамулино №5 РП Мамулино | 2 шт. | 1260
д.Мошки | Торжокский | Торжокский РЭС | ЗТП-10кВ №314 (Мошки) | 2 шт. | 800
д.Мерлуга | Рамешковский | Рамешковский РЭС | КТП Мерлуга ф №03 ПС Диево | 1 шт. | 30
д. Гришкино | Калининский | Калининский РЭС | ТП 1040 ф.19 ПС Гришкино | 2 шт. | 320
д.Залесье | Рамешковский | Рамешковский РЭС | КТП Залесье ф №03 ПС Диево | 1 шт. | 100
мкр.Мамулино | Калининский | Калининский РЭС | ТП 5671 Мамулино №5 РП Мамулино | 2 шт. | 1260
д.Дорожкино | Западнодвинский | Западнодвинский РЭС | ТП 312 (Дорожкино) | 1 шт. | 10
Бурашево | Калининский | Калининский РЭС | ТП 1041 7А ф.19 ПС Гришкино | 2 шт. | 410
д. Лощемля | Максатихинский | Максатихинский РЭС | ТП 136 д. Лощемля | 1 шт. | 60
Нивицы | Сандовский | Сандовский РЭС | КТП-10кВ №23 Нивицы | 1 шт. | 30
д. Ермолино | Максатихинский | Максатихинский РЭС | ТП 137 д. Ермолино | 1 шт. | 30
Александровское | Сандовский | Сандовский РЭС | МТП-10кВ №24 Александровское | 1 шт. | 60
п.Старая Торопа | Западнодвинский | Западнодвинский РЭС | ТП 236 ("Школа") | 1 шт. | 400
Бурашево | Калининский | Калининский РЭС | ТП 1039 Перекачка №16 ПС Гришкино | 2 шт. | 320
Гришкино | Калининский | Калининский РЭС | ТП 1053 Школа №19 ПС Гришкино | 1 шт. | 250
Гришкино | Калининский | Калининский РЭС | ТП 1054 Столовая №19 Гришкино | 1 шт. | 250
д. Гришкино | Калининский | Калининский РЭС | ТП 1038 Котельная №16,19 ПС Гришкино | 2 шт. | 500
д.Холмы | Рамешковский | Рамешковский РЭС | КТП Холмы ф №09 ПС Диево | 1 шт. | 63
п.Старая Торопа | Западнодвинский | Западнодвинский РЭС | ТП 233 ("Поселок") | 1 шт. | 250
д. Бурцевы Горы | Рамешковский | Рамешковский РЭС | КТП Б. Горы-ЖК ф №09 ПС Диево | 1 шт. | 250
д.Б.Горы-Топориха | Рамешковский | Рамешковский РЭС | КТП Б. Горы-Топориха ф №09 ПС Диево | 1 шт. | 160
д.Б.Горы-Картофелехранилище | Рамешковский | Рамешковский РЭС | КТП Б. Горы-картофелехр-ще ф №09 ПС Диево | 1 шт. | 160
д.Ершиха | Рамешковский | Рамешковский РЭС | КТП Ершиха ВЛ 10кВ №13 ПС Диево | 1 шт. | 25
д.Черногрязье | Рамешковский | Рамешковский РЭС | КТП Черногрязье ВЛ 10кВ №13 ПС Диево | 1 шт. | 100
п.Молоково | Молоковский | Молоковский РЭС | ТП 098 | 1 шт. | 400
мкр.Мамулино | Калининский | Калининский РЭС | ТП 5670 Мамулино №5 РП Мамулино | 2 шт. | 1260
д.Рождество | Рамешковский | Рамешковский РЭС | КТП Рождество ф №13 ПС Диево | 1 шт. | 100
д.Сафоново | Рамешковский | Рамешковский РЭС | КТП Сафоново ф №13 ПС Диево | 1 шт. | 30
д.Вилово | Рамешковский | Рамешковский РЭС | КТП Вилово-ЖК ф №13 ПС Диево | 1 шт. | 20
Кунькино | Калининский | Калининский РЭС | ТП 1011 Кунькино №13 ПС №16 | 1 шт. | 63
д.Александрово | Рамешковский | Рамешковский РЭС | КТП Александрово-коттеджи ф №17 ПС Рамешки | 1 шт. | 100
д.Косково | Рамешковский | Рамешковский РЭС | КТП Косково-водокачка ф №2 ПС Рамешки | 1 шт. | 60
д.Косково | Рамешковский | Рамешковский РЭС | КТП Косково-ферма ф №17 ПС Рамешки | 1 шт. | 100
д.Косково | Рамешковский | Рамешковский РЭС | КТП Косково-коттеджи ф №17 ПС Рамешки | 1 шт. | 250
д. Селище | Рамешковский | Рамешковский РЭС | КТП Селище ф №2 ПС Рамешки | 1 шт. | 160
Кресты-Погорелка | Сандовский | Сандовский РЭС | КТП-10кВ №26 Кресты-Погорелка | 1 шт. | 160
д.Ильино | Рамешковский | Рамешковский РЭС | КТП Ильино ф №2 ПС Рамешки | 1 шт. | 100
Трещевец | Краснохолмский | Краснохолмский РЭС | КТП-10кВ № 060 ВЛ 10 кВ № 50 ПС Кр.Холм | 1 шт. | 63
д.Полежнево | Торопецкий | Торопецкий РЭС | КТП-10кВ Полежнёво №14 ПС Дашково | 1 шт. | 10
д.Агрызково | Западнодвинский | Западнодвинский РЭС | ТП 156 (Агрызково-2) | 1 шт. | 63
г Конаково | Конаковский | Конаковский РЭС | ЗТП-10кВ ТП №102 ф.04 ПС Энергетик | 1 шт. | 400
Трещевец-ПСЛВ-сушилка | Краснохолмский | Краснохолмский РЭС | КТП-10кВ № 061 ВЛ 10 кВ № 50 ПС Кр.Холм | 1 шт. | 100
д.Кузнецово | Рамешковский | Рамешковский РЭС | КТП Кузнецово ф №2 ПС Рамешки | 1 шт. | 60
д.Колокудчино | Западнодвинский | Западнодвинский РЭС | ТП 163 (Колокудчино) | 1 шт. | 10
д.Прислон | Рамешковский | Рамешковский РЭС | КТП Прислон ферма ф №2 ПС Рамешки | 1 шт. | 100
д.Беденки | Торопецкий | Торопецкий РЭС | МТП-10 кВ Бедёнки №14 ПС Дашково | 1 шт. | 25
Кресты | Сандовский | Сандовский РЭС | КТП-10кВ №28 ж/зона Кресты | 1 шт. | 160
д.Каменка | Рамешковский | Рамешковский РЭС | КТП Каменка ф №2 ПС Рамешки | 1 шт. | 100
г Конаково | Конаковский | Конаковский РЭС | ЗТП-10кВ ТП №103 ф.04 ПС Энергетик | 2 шт. | 800
д.Прудово | Рамешковский | Рамешковский РЭС | КТП Прудово-Быково ф №2 ПС Рамешки | 1 шт. | 63
д.Нишевицы | Торопецкий | Торопецкий РЭС | КТП-10кВ Нишевицы-1 №14 ПС Дашково | 1 шт. | 100
д.Ошвино | Рамешковский | Рамешковский РЭС | КТП Ошвино ф №2 ПС Рамешки | 1 шт. | 60
д.Соколово | Рамешковский | Рамешковский РЭС | КТП Соколово ф №2 ПС Рамешки | 1 шт. | 63
д.Нишевицы | Торопецкий | Торопецкий РЭС | КТПП -10кВ Нишевицы-2 | 1 шт. | 400
Трещевец-ферма | Краснохолмский | Краснохолмский РЭС | КТП-10кВ № 059 ВЛ 10 кВ № 50 ПС Кр.Холм | 1 шт. | 160
Глинки | Калининский | Калининский РЭС | ТП 454 Глинки №1 ПС М.водозабор | 1 шт. | 250
д.Поляне | Торопецкий | Торопецкий РЭС | КТП-10 кВ Поляне-5 | 0 шт. | 0
д.Заря | Рамешковский | Рамешковский РЭС | КТП Заря ф №2 ПС Рамешки | 1 шт. | 100
Бельцы | Калининский | Калининский РЭС | ТП 1014 Бельцы №13 ПС №16 | 1 шт. | 63
д.Бересловлево | Кимрский | Кимрский РЭС | КТП-10кВ д.Бересловлево Ф 3 РП Печетово | 1 шт. | 63
д.Твердятино | Рамешковский | Рамешковский РЭС | КТП Твердятино ф №2 ПС Рамешки | 1 шт. | 63
Оздихово | Калининский | Калининский РЭС | ТП 1013 Оздихово №13 ПС №16 | 1 шт. | 20
д.Жихнёво | Рамешковский | Рамешковский РЭС | КТП Жихнёво ф №2 ПС Рамешки | 1 шт. | 63
д.Кордон | Торопецкий | Торопецкий РЭС | МТП-10 кВ Кордон | 1 шт. | 4
д.Городок | Рамешковский | Рамешковский РЭС | КТП Городок ВЛ 10кВ №2 ПС Рамешки | 1 шт. | 100
Калошино | Калининский | Калининский РЭС | ТП 1016 Калошино №13 ПС №16 | 1 шт. | 63
д.Воробьи | Торопецкий | Торопецкий РЭС | КТП-10кВ Воробьи-6 | 1 шт. | 160
Третьяково-Блиново | Калининский | Калининский РЭС | ТП 1012 Блиново Третьяково №13 ПС №16 | 1 шт. | 40
Новосельцы | Калининский | Калининский РЭС | ТП 453 Новосельцы №1 ПС М.водозабор | 1 шт. | 30
д.Городок | Рамешковский | Рамешковский РЭС | КТП Городок ЖК ф №2 ПС Рамешки | 1 шт. | 400
д.Сельцы | Кимрский | Кимрский РЭС | КТП Сельцы РП Печетово №05 | 1 шт. | 60
Быково | Калининский | Калининский РЭС | ТП 1018 Быково №13 ПС №16 | 1 шт. | 250
д.Городок | Рамешковский | Рамешковский РЭС | КТП Городок мастерские ф №2 ПС Рамешки | 1 шт. | 100
д.Леоново | Рамешковский | Рамешковский РЭС | КТП Леоново ф №2 ПС Рамешки | 1 шт. | 30
Раменье | Краснохолмский | Краснохолмский РЭС | КТП-10кВ № 062 ВЛ 10 кВ № 50 ПС Кр.Холм | 1 шт. | 160
д.Горолысово | Рамешковский | Рамешковский РЭС | КТП Горолысово ф №2 ПС Рамешки | 1 шт. | 30
Борок | Сандовский | Сандовский РЭС | МТП-10 кВ №30 Борок | 1 шт. | 30
д.Медведица | Рамешковский | Рамешковский РЭС | КТП Медведица ф №2 ПС Рамешки | 1 шт. | 63
Зерново-Захарово | Калининский | Калининский РЭС | ТП 1020 Зерново-Захарово №13 ПС №16 | 1 шт. | 40
д.Николо-Неверьево | Кимрский | Кимрский РЭС | КТП-10кВд.Николо-Неверьево Ф3РП Печетово | 1 шт. | 160
д.Коптино | Рамешковский | Рамешковский РЭС | КТП Коптино ф №2 ПС Рамешки | 1 шт. | 63
д.Киселево | Кимрский | Кимрский РЭС | КТП-10кВ д.Киселево Ф.5 РП Печетово | 1 шт. | 63
Комсомольская | Калининский | Калининский РЭС | ТП 1021 Комсомольская №13 ПС №16 | 1 шт. | 180
д.Баскаки | Рамешковский | Рамешковский РЭС | КТП Баскаки ф №2 ПС Рамешки | 1 шт. | 100
д.Новиково | Рамешковский | Рамешковский РЭС | КТП Новиково ф №2 ПС Рамешки | 1 шт. | 100
д.Дуброво | Кимрский | Кимрский РЭС | КТП-10кВ д.Дуброво Ф.5 РП Печетово | 1 шт. | 100
д.Воробьи | Торопецкий | Торопецкий РЭС | КТП-10кВ Воробьи-1 | 1 шт. | 100
Новый Поселок | Калининский | Калининский РЭС | ТП 1022 Новый пос.Полубратово №13 ПС №16 | 2 шт. | 500
д.Ручьи | Рамешковский | Рамешковский РЭС | КТП Ручьи ВЛ 10кВ №2 ПС Рамешки | 1 шт. | 40
д. Ново-Михнево | Рамешковский | Рамешковский РЭС | КТП Ново-Михнево ВЛ 10кВ №2 ПС Рамешки | 1 шт. | 40
д.Салово-Глухово | Кимрский | Кимрский РЭС | КТП-10кВд.Салово-Глухово Ф.5 РП Печетово | 1 шт. | 160
д.Берег | Рамешковский | Рамешковский РЭС | КТП Берег ф №2 ПС Рамешки | 1 шт. | 40
д.Берег | Рамешковский | Рамешковский РЭС | КТП Берег-ЖК ф №17 ПС Рамешки | 1 шт. | 100
д.Овсянн.-Раменье | Кимрский | Кимрский РЭС | КТП-10кВ д.Овсянн.-Раменье Ф5 РППечетово | 1 шт. | 100
д.Летнево | Рамешковский | Рамешковский РЭС | КТП Летнево-Сельниково ВЛ 10кВ №2 ПС Рамешки | 1 шт. | 60
д.Морозово | Рамешковский | Рамешковский РЭС | КТП Морозово ВЛ-10 кВ №17 ПС Рамешки | 1 шт. | 30
д.Воробьи | Торопецкий | Торопецкий РЭС | КТП-10кВ Воробьи-3 | 1 шт. | 60
д.Застолбье | Рамешковский | Рамешковский РЭС | КТП Застолбье ВЛ-10кВ №17 ПС Рамешки | 1 шт. | 160
Полубратово | Калининский | Калининский РЭС | ТП 1023 Полубратово ферма №13 ПС №16 | 1 шт. | 160
Гришино | Калининский | Калининский РЭС | ТП 1034 Гришино №13 ПС №16 | 1 шт. | 63
д.Воробьи | Торопецкий | Торопецкий РЭС | КТП-10кВ Воробьи-4 | 1 шт. | 100
Княгинькино | Калининский | Калининский РЭС | ТП 1026 Княгинькино №13 ПС №16 | 1 шт. | 100
д.Красные | Сонковский | Сонковский РЭС | КТП-10кВ д.Красные | 1 шт. | 100
д.Давыдово | Кашинский | Кашинский РЭС | КТПП Давыдово-5 ЗСП ВЛ10кВ №03 Савцыно | 1 шт. | 400
Абутьково | Калининский | Калининский РЭС | ТП 1032 Абутьково №13 ПС №16 | 1 шт. | 50
Пяткино | Калининский | Калининский РЭС | ТП 1031 Пяткино №13 ПС №16 | 1 шт. | 100
д.Шарапово | Торопецкий | Торопецкий РЭС | КТП-10кВ Шарапово | 1 шт. | 30
Леушино | Калининский | Калининский РЭС | ТП 1030 Леушино №13 ПС №16 | 1 шт. | 100
д.Давыдово | Кашинский | Кашинский РЭС | КТПП Давыдово-3 мастер ВЛ10кВ №03 Савцыно | 1 шт. | 250
д.Петровское | Сонковский | Сонковский РЭС | КТП-10кВ д.Петровское школа № 7 | 1 шт. | 160
Нелидово | Калининский | Калининский РЭС | ТП 1029 Нелидово №13 ПС №16 | 1 шт. | 50
д.Пуршево | Сонковский | Сонковский РЭС | КТП-10кВ Пуршево | 1 шт. | 10
Базыкино | Калининский | Калининский РЭС | ТП 1035 Базыкино №13 ПС №16 | 1 шт. | 60
д.Прилуки | Сонковский | Сонковский РЭС | КТП-10кВ д.Прилуки | 1 шт. | 60
Телятьево | Калининский | Калининский РЭС | ТП 1027 Телятьево №13 ПС №16 | 1 шт. | 60
д.Зеленый Бор | Торопецкий | Торопецкий РЭС | КТП-10кВ Зеленый Бор | 1 шт. | 100
Лукино | Сандовский | Сандовский РЭС | КТП-10кВ №39 ЗСП Лукино | 2 шт. | 800
Озерецкое | Калининский | Калининский РЭС | ТП 1009 Озерецкое №8 ПС №16 | 1 шт. | 100
д.Песчанка | Торопецкий | Торопецкий РЭС | КТП-10кВ Песчанка | 1 шт. | 25
д.Суслово | Торопецкий | Торопецкий РЭС | КТП-10кВ Суслово | 1 шт. | 30
Гинделево | Калининский | Калининский РЭС | ТП 1010 Гинделево №8 ПС №16 | 1 шт. | 63
База Ильинского участка (хоз.нужды) | Кимрский | Кимрский РЭС | КТП 606 База Ильинское ПС Ильинское ВЛ №21 | 1 шт. | 100
Пушкино | Калининский | Калининский РЭС | ТП 1089 Пушкино ферма №07 ПС Пушкино | 1 шт. | 250
д.Наговье | Торопецкий | Торопецкий РЭС | КТПП -10кВ Наговье-4 дер | 1 шт. | 160
д.Давыдово | Кашинский | Кашинский РЭС | КТП Давыдово-1 быт ВЛ10кВ №03 Савцыно | 1 шт. | 160
Прокофьево | Калининский | Калининский РЭС | ТП 1090 Прокофьево ЗСП №07 ПС Пушкино | 1 шт. | 160
д.Наговье | Торопецкий | Торопецкий РЭС | КТПП -10кВ Наговье-3 маст. | 1 шт. | 630
г Торопец | Торопецкий | Торопецкий РЭС | КТП-10кВ Свалка | 1 шт. | 100
с.Ильинское | Кимрский | Кимрский РЭС | КТП 607 Жил дома Ильинское ПС Иль-кое ВЛ №21 | 1 шт. | 250
д. Горшково | Максатихинский | Максатихинский РЭС | ТП 138 д. Горшково | 1 шт. | 30
д.Давыдово | Кашинский | Кашинский РЭС | КТП Давыдово-6 котельн ВЛ10кВ №03 Савцыно | 1 шт. | 100
Лукино | Сандовский | Сандовский РЭС | КТП-10кВ №37 Ж/зона Лукино | 1 шт. | 100
с.Ильинское | Кимрский | Кимрский РЭС | КТП 608 Мастерские Ильинское ПС Ильинское ВЛ №21 | 1 шт. | 250
д.Плотично | Торопецкий | Торопецкий РЭС | КТП-10кВ Плотично-1 | 1 шт. | 100
д.Кузнецово | Торопецкий | Торопецкий РЭС | КТП-10кВ Кузнецово | 1 шт. | 25
д. Столопово | Максатихинский | Максатихинский РЭС | ТП 139 д. Столопово | 1 шт. | 160
с.Ильинское | Кимрский | Кимрский РЭС | КТП 558 Полевая Ильинское ПС Иль-е ВЛ №09 | 1 шт. | 160
д. Остров | Торопецкий | Торопецкий РЭС | КТП-10кВ Остров | 1 шт. | 63
д.Заболотье | Осташковский | Осташковский РЭС | КТП-10/0,4кВ №010 | 1 шт. | 10
д.Шешурино | Торопецкий | Торопецкий РЭС | КТП-10кВ Шешурино | 1 шт. | 60
с.Ильинское | Кимрский | Кимрский РЭС | КТП 557 Центральная Ильинское ПС Ильинское ВЛ №09 | 1 шт. | 160
Лукино | Сандовский | Сандовский РЭС | КТП-10кВ №38 д/сад, школа д. Лукино | 1 шт. | 160
Пушкино | Калининский | Калининский РЭС | ТП 1091 Пушкино-2 №09 ПС Пушкино | 2 шт. | 410
Пушкино | Калининский | Калининский РЭС | ТП 1092 АВМ №09 ПС Пушкино | 1 шт. | 250
д. Вязовня | Осташковский | Осташковский РЭС | КТП-10/0,4кВ №011 | 1 шт. | 100
д. Дмитровка | Максатихинский | Максатихинский РЭС | ТП 143 д. Дмитровка | 1 шт. | 250
Лукино | Сандовский | Сандовский РЭС | КТП-10кВ №41 Ж/зона Лукино | 1 шт. | 400
д.Гурьево | Старицкий | Старицкий РЭС | КТП-10кВ д.Гурьево-3 ВЛ-10кВ №19 ПС 35/10 Степурино | 1 шт. | 100
д. Шедыки | Осташковский | Осташковский РЭС | КТП-10/0,23кВ №012 | 1 шт. | 10
д.Давыдово | Кашинский | Кашинский РЭС | КТПП Давыдово-8 комплекс ВЛ10кВ №03 Савцыно | 1 шт. | 40
д. Польки | Осташковский | Осташковский РЭС | КТП-10/0,23кВ №013 | 1 шт. | 10
Прокофьево | Калининский | Калининский РЭС | ТП 1093 Прокофьево ЖК №09 ПС Пушкино | 1 шт. | 63
д.Василево | Кимрский | Кимрский РЭС | КТП 528 Василево ПС Ильинское ВЛ № 08 | 1 шт. | 100
д. Дмитровка | Максатихинский | Максатихинский РЭС | ТП 142 д. Дмитровка | 1 шт. | 400
д.Б.Рагозино-ФКРС | Краснохолмский | Краснохолмский РЭС | КТП-10кВ № 064 ВЛ 10 кВ № 50 ПС Кр.Холм | 1 шт. | 250
д. Дмитровка | Максатихинский | Максатихинский РЭС | ТП 141 д. Дмитровка | 1 шт. | 60
д.Давыдово | Кашинский | Кашинский РЭС | КТП Давыдово-2 скважина ВЛ10кВ №03 Савцыно | 1 шт. | 160
Лукино | Сандовский | Сандовский РЭС | КТП-10кВ №40 мастерские Лукино | 1 шт. | 160
д.Воронцово | Кимрский | Кимрский РЭС | СТП-10кВ д.Воронцово Ф.2 ПС Ильинское | 1 шт. | 63
д. Топальское | Максатихинский | Максатихинский РЭС | ТП 144 д. Топальское | 1 шт. | 100
д.Федосьино | Кашинский | Кашинский РЭС | КТП Федосьино-Бяково ВЛ10кВ №03 Савцыно | 1 шт. | 60
Савино,Федоровское | Калининский | Калининский РЭС | ТП 1071 Савино-Федоровское №7 ПС Рязаново | 1 шт. | 60
д.Орешки | Старицкий | Старицкий РЭС | КТП-10кВ д.Орешки-1 ЗСП (д/с) ф.2 РП-10кВ Орешки | 1 шт. | 400
Лукино | Сандовский | Сандовский РЭС | КТПП-10кВ №36 ФКРС Лукино | 1 шт. | 250
д.Орешки | Старицкий | Старицкий РЭС | КТП-10кВ д.Орешки-2 (деревня) ф.2 РП-10кВ Орешки | 1 шт. | 160
Львово,Котово,Марьино | Калининский | Калининский РЭС | ТП 1073 Львово №7 ПС Рязаново | 1 шт. | 63
д. Ясенское | Осташковский | Осташковский РЭС | КТП-10/0,4кВ №014 | 1 шт. | 250
Петровское | Калининский | Калининский РЭС | ТП 1076 Петровское центр №7 ПС Рязаново | 1 шт. | 160
д.Лединки-Ведерниково | Старицкий | Старицкий РЭС | КТП-10кВ д.Лединки-Ведерниково КВЛ №08 ПС 110/35/10 Старица | 1 шт. | 40
Петровское | Калининский | Калининский РЭС | ТП 1075 Петровское свинарник №7 ПС Рязаново | 1 шт. | 315
д. Молчаново | Максатихинский | Максатихинский РЭС | ТП 146 д. Молчаново | 1 шт. | 60
Петровское | Калининский | Калининский РЭС | ТП 1078 Петровское пос №7 ПС Рязаново | 1 шт. | 250
Перфильево | Сандовский | Сандовский РЭС | КТП-10кВ №32 Ж/зона Перфильево | 1 шт. | 160
д.Владышино | Кимрский | Кимрский РЭС | КТП 537 Владышино ПС Ильинское ВЛ №07 | 1 шт. | 160
д.Панафидино | Старицкий | Старицкий РЭС | КТП-10кВ д.Панафидино КВЛ №09 ПС 110/35/10 Заднее Поле | 1 шт. | 160
М.Рагозино | Краснохолмский | Краснохолмский РЭС | КТП-10кВ № 066 ВЛ 10 кВ № 50 ПС Кр.Холм | 1 шт. | 100
Кашино | Калининский | Калининский РЭС | ТП 1079 Кашино №7 ПС Рязаново | 1 шт. | 63
Заовражье,Крюково | Калининский | Калининский РЭС | ТП 1080 Заовражье Крюково №7 ПС Рязаново | 1 шт. | 60
д. Жулево | Осташковский | Осташковский РЭС | МТП-10/0,4кВ №017 | 1 шт. | 160
Петровское | Калининский | Калининский РЭС | ТП 1081 Петровское ЖК №7 ПС Рязаново | 1 шт. | 250
д. Ронское | Осташковский | Осташковский РЭС | КТП-10/0,4кВ №018 | 1 шт. | 160
Перхурово | Старицкий | Старицкий РЭС | КТП-10кВ д.Перхурово КВЛ №13 ПС 110/35/10 Старица | 1 шт. | 50
Перфильево | Сандовский | Сандовский РЭС | КТП-10кВ №33 ФКРС Перфильево | 1 шт. | 100
д.Рясня | Старицкий | Старицкий РЭС | КТП-10кВ д.Рясня-5 ЗСП ВЛ№04 (ф.4) ПС 35/10 Луковниково | 1 шт. | 400
д. Радухово | Осташковский | Осташковский РЭС | КТП-10/0,4кВ №019 | 1 шт. | 100
д.Покровское | Старицкий | Старицкий РЭС | КТП-10кВ д.Покровское-4 КВЛ №17 ПС 10/35/10 Старица | 1 шт. | 250
д.Покровское | Старицкий | Старицкий РЭС | КТП-10кВ д.Покровское-3(КЗС) КВЛ №17 ПС 110/35/10 Старица | 1 шт. | 400
Кресты | Сандовский | Сандовский РЭС | МТП-10кВ №27 д. Кресты | 1 шт. | 100
д.Паньково | Старицкий | Старицкий РЭС | КТП-10кВ д.Паньково-1 школа КВЛ №08 ПС 110/35/10 Старица | 1 шт. | 400
д. болдырево | Старицкий | Старицкий РЭС | КТП-10кВ д.Болдырево ВЛ-10кВ №15 ПС 35/10 Степурино | 1 шт. | 60
д.Романово | Старицкий | Старицкий РЭС | КТП-10кВ д.Романово-1 ВЛ-10кВ №14 ПС 35/10 Степурино | 1 шт. | 63
д.Свистуново №12 Заднее Поле | Тверская обл | Старицкий РЭС | КТП-10кВ д.Свистуново КВЛ №12 ПС 110/35/10 Заднее Поле | 1 шт. | 63
д.Бабино | Старицкий | Старицкий РЭС | КТП-10кВ д.Бабино-3 пилорама ВЛ№06 (ф.3) ПС 35/10 Луковниково | 1 шт. | 400
д.Федорково | Старицкий | Старицкий РЭС | КТП-10кВ д.Федорково ВЛ №29 ПС 110/35/10 Старица | 1 шт. | 30
д.Берново | Старицкий | Старицкий РЭС | КТП-10кВ д.Берново школа ВЛ-10кВ №09 ПС 35/10 Берново | 1 шт. | 100
д.Витомово | Старицкий | Старицкий РЭС | КТП-10кВ д.Витомово КВЛ №09 ПС 110/35/10 Заднее Поле | 1 шт. | 40
д.Иваниш.Горки | Старицкий | Старицкий РЭС | КТП-10кВ д.Иванишинские Горки КВЛ №09 ПС 110/35/10 Заднее Поле | 1 шт. | 100
д.Паньково | Старицкий | Старицкий РЭС | КТП-10кВ д.Паньково-2 д/с КВЛ №08 ПС 110/35/10 Старица | 1 шт. | 160
д.Красное | Старицкий | Старицкий РЭС | КТП-10кВ д.Красное-4 мастерские ВЛ-10кВ №04 ПС 35/10 Максимово | 1 шт. | 400
д.Павликово | Старицкий | Старицкий РЭС | КТП-10кВ д.Павликово ВЛ№16 (ф.1) ПС 35/10 Луковниково | 1 шт. | 60
с.Емельяново | Старицкий | Старицкий РЭС | ЗТП-10кВ с.Емельяново-2 школа КВЛ №09 ПС 110/35/10 Заднее Поле | 1 шт. | 250
д.Бели | Старицкий | Старицкий РЭС | КТП-10кВ д.Бели ВЛ-10кВ №15 ПС 35/10 Максимово | 1 шт. | 100
Голобово | Калининский | Калининский РЭС | ТП 452 Голобово №12 ПС М.водозабор | 1 шт. | 250
д.Климово | Старицкий | Старицкий РЭС | КТП-10кВ д.Климово ВЛ-10кВ №13 ПС 35/10 Степурино | 1 шт. | 30
д.Чухино | Старицкий | Старицкий РЭС | МТП-10кВ д.Чухино КВЛ №09 ПС 110/35/10 Заднее Поле | 1 шт. | 100
Старица | Старицкий | Старицкий РЭС | КТП-10кВ ул.Гоголево-1 (д/сад) ст.Старица КВЛ №17 ПС 110/35/10 Старица | 1 шт. | 250
д.Сорокино | Старицкий | Старицкий РЭС | КТП-10кВ д.Сорокино-4 КВЛ №12 ПС 110/35/10 Заднее Поле | 1 шт. | 100
д.Берново | Старицкий | Старицкий РЭС | КТП-10кВ д.Берново Газ.котельная ВЛ-10кВ №09 ПС 35/10 Берново | 1 шт. | 250
д.Паньково | Старицкий | Старицкий РЭС | КТП-10кВ д.Паньково-3 кзс, коттеджи КВЛ №08 ПС 110/35/10 Старица | 1 шт. | 400
д.Заречье | Старицкий | Старицкий РЭС | КТП-10кВ д.Заречье-1 мастерские ВЛ-10кВ №19 ПС 35/10 Берново | 1 шт. | 250
д.Бабынино | Старицкий | Старицкий РЭС | КТП-10кВ д.Бабынино-6 мастерские ВЛ-10кВ №16 ПС 35/10 Степурино | 1 шт. | 250
д.Сенчуково | Старицкий | Старицкий РЭС | КТП-10кВ д.Сенчуково ВЛ-10кВ №17 ПС 35/10 Берново | 1 шт. | 100
д.Павловское | Старицкий | Старицкий РЭС | КТП-10кВ д.Павловское ВЛ №09 ПС 35/10 Берново | 1 шт. | 60
д.Курово | Старицкий | Старицкий РЭС | КТП-10кВ д.Курово КВЛ №09 ПС 110/35/10 Заднее Поле | 1 шт. | 40
д.Каськово | Старицкий | Старицкий РЭС | КТП-10кВ д.Каськово ВЛ-10кВ №17 ПС 35/10 Берново | 1 шт. | 60
д.Старово,Быково | Кимрский | Кимрский РЭС | КТП-10кВ д.Старово,Быково Ф3 РП Быково | 1 шт. | 400
д.Горбачево, Майково | Кимрский | Кимрский РЭС | КТП-10кВ д.Горбачево-Майково Ф9 ПСГорицы | 1 шт. | 63
д.Коршево | Кимрский | Кимрский РЭС | КТП-10кВ д.Коршево Ф9 ПС Горицы | 1 шт. | 63
д.Быково | Кимрский | Кимрский РЭС | КТПП-10кВ Мастерские Ф1 РП Быково | 1 шт. | 250
Квакшино | Калининский | Калининский РЭС | ТП 1085 Олимпийская деревня №12 ПС Квакшино | 1 шт. | 160
Починки | Калининский | Калининский РЭС | ТП 1086 Починки №12 ПС Квакшино | 1 шт. | 20
Иванцево | Калининский | Калининский РЭС | ТП 1087 Иванцево №12 ПС Квакшино | 1 шт. | 25
Селино | Калининский | Калининский РЭС | ТП 1082 Селино №8 ПС Квакшино | 1 шт. | 160
д. Репинка | Максатихинский | Максатихинский РЭС | ТП 147 д. Репинка | 1 шт. | 63
д.Быково | Кимрский | Кимрский РЭС | КТПП-10кВ АВМ,КЗС Ф9 ПС Горицы | 1 шт. | 630
Трояново | Калининский | Калининский РЭС | ТП 1083 Трояново №8 ПС Квакшино | 2 шт. | 500
д.Збыневля | Кимрский | Кимрский РЭС | КТП-10кВ д.Збневля Ф9 ПС Горицы | 1 шт. | 250
д.Лебзуново-Молоди | Кимрский | Кимрский РЭС | КТП 291 Лебзуново-Молоди ПС Горицы №13 | 1 шт. | 160
д.Сиблово | Кимрский | Кимрский РЭС | КТП 10кВ 288 Сиблово ПС Горицы №13 | 1 шт. | 30
Митенево | Калининский | Калининский РЭС | ТП 1095 Котельная №5 РП Митенево | 2 шт. | 500
Митенево | Калининский | Калининский РЭС | ТП 1094 Митенево пос. №5 РП Митенево | 1 шт. | 250
д.Ненорово | Кимрский | Кимрский РЭС | КТП-10кВ д.Ненорово Ф4 РП Быково | 1 шт. | 30
д.Богуново-Дор | Кимрский | Кимрский РЭС | КТП-10кВ д.Богуново-Дор Ф4 РП Быково | 1 шт. | 63
д. Красенькое | Максатихинский | Максатихинский РЭС | ТП 148 д. Красненькое | 1 шт. | 63
д.Борисково | Кимрский | Кимрский РЭС | КТП-10кВ д.Борисково Ф4 РП Быково | 1 шт. | 30
д.Выркино | Кимрский | Кимрский РЭС | КТП-10кВ д.Выркино Ф4 РП Быково | 1 шт. | 160
д.Труфаново | Кимрский | Кимрский РЭС | КТП 536 Труфаново ПС Ильинское ВЛ №07 | 1 шт. | 30
д. Кондратково | Максатихинский | Максатихинский РЭС | ТП 145 д. Кондратково | 1 шт. | 30
д.Мануково | Кимрский | Кимрский РЭС | КТП 534 Мануково ПС Ильинское ВЛ №07 | 1 шт. | 30
д.Каменка | Кимрский | Кимрский РЭС | КТП-10кВ д.Каменка Ф2 ПС Горицы | 1 шт. | 160
д.Дуброво | Кимрский | Кимрский РЭС | КТП-10кВ д.Дуброво Ф2 ПС Горицы | 1 шт. | 250
д.Большое Аксеново | Кимрский | Кимрский РЭС | КТП 535 Б.Аксеново ПС Ильинское №07 | 1 шт. | 40
д.Ильинка | Рамешковский | Рамешковский РЭС | КТП Ильинка ф №15 ПС Киверичи | 1 шт. | 60
д. Горка | Максатихинский | Максатихинский РЭС | ТП 149 д. Горка | 1 шт. | 40
д.Ефремово - Дуденец | Рамешковский | Рамешковский РЭС | КТП Ефремово-Дуденец ф №15 ПС Киверичи | 1 шт. | 30
с.Ильинское | Кимрский | Кимрский РЭС | КТП 532 Столовая ПС Ильинское ВЛ №07 | 1 шт. | 160
д.Усад | Кимрский | Кимрский РЭС | КТП 572 Усад ПС Ильинское ВЛ №18 | 1 шт. | 160
Вахново | Калининский | Калининский РЭС | ТП 1098 Вахново №10 РП Митенево | 1 шт. | 50
д.Иевлево | Рамешковский | Рамешковский РЭС | КТП Иевлево ф №15 ПС Киверичи | 1 шт. | 40
д.Марьино | Рамешковский | Рамешковский РЭС | КТП Марьино ф №15 ПС Киверичи | 1 шт. | 30
д.Курьяново | Рамешковский | Рамешковский РЭС | КТП Курьяново ф №15 ПС Киверичи | 1 шт. | 30
с.Горицы | Кимрский | Кимрский РЭС | ЗТП-10кВ Комплекс с.Горицы Ф2 ПС Горицы | 1 шт. | 400
д. Кожурица | Осташковский | Осташковский РЭС | КТП-10/0,4кВ №027 | 1 шт. | 20
д.Данильцево | Кимрский | Кимрский РЭС | КТП-10/0,4кВ д.Данильцево Ф.4 РП Кучино | 1 шт. | 100
д. Кислята | Осташковский | Осташковский РЭС | КТП-10/0,4кВ №024 | 1 шт. | 30
КТП-10кВ д.Исаево | Кимрский | Кимрский РЭС | КТП-10кВ д.Исаево Ф 5 РП Кучино | 1 шт. | 160
д.Раздобарино | Кимрский | Кимрский РЭС | КТП 571 Раздобарино ПС Ильинское ВЛ №18 | 1 шт. | 60
Шилово | Калининский | Калининский РЭС | ТП 1114 Шилово №2 РП Нестерово | 1 шт. | 20
д.Тепенино | Кимрский | Кимрский РЭС | КТП-10кВ 570 Тепенино ВЛ№18 ПС Ильинское | 1 шт. | 40
д. Жуково | Осташковский | Осташковский РЭС | КТП-10/0,4кВ №025 | 1 шт. | 63
Нестерово | Калининский | Калининский РЭС | ТП 1108 ЗСП №3 РП Нестерово | 1 шт. | 250
д. Носовицы | Осташковский | Осташковский РЭС | КТП-10/0,4кВ №022 | 1 шт. | 60
с.Горицы | Кимрский | Кимрский РЭС | КТП-10кВ 242 ул.Советская | 1 шт. | 160
д.Кучино-дер. | Кимрский | Кимрский РЭС | КТП 569 Кучино ПС Ильинское ВЛ №18 | 1 шт. | 100
с.Горицы | Кимрский | Кимрский РЭС | КТП-10кВ 240 ул.Калинина | 1 шт. | 160
с.Горицы | Кимрский | Кимрский РЭС | КТПП-10кВ 245 Октябрьская | 1 шт. | 250
Нестерово | Калининский | Калининский РЭС | ТП 1109 Нестерово деревня №3 РП Нестерово | 1 шт. | 250
д. Глубокое | Осташковский | Осташковский РЭС | КТП-10/0,4кВ №021 | 1 шт. | 100
с.Горицы | Кимрский | Кимрский РЭС | КТП-10кВ 243 Копт.цех | 1 шт. | 63
д. Давыдово | Осташковский | Осташковский РЭС | КТП-10/0,4кВ №020 | 1 шт. | 50
Нестерово | Калининский | Калининский РЭС | ТП 1110 Новый пос. №3 РП Нестерово | 1 шт. | 250
д.Желково | Кимрский | Кимрский РЭС | КТП-10кВ д.Желково Ф.8 ПС Ильинское | 1 шт. | 30
д. Пихтень | Осташковский | Осташковский РЭС | КТП-10/0,4кВ №023 | 1 шт. | 63
д.Молоствово | Кимрский | Кимрский РЭС | КТП-10кВ д.Молоствово Ф.8 ПС Ильинское | 1 шт. | 100
Саматово | Калининский | Калининский РЭС | ТП 1111 Саматово №3 РП Нестерово | 1 шт. | 100
д.Большая горка | Рамешковский | Рамешковский РЭС | КТП Большая Горка ф №15 ПС Киверичи | 1 шт. | 30
Резервн.с.н.ПС220кВ | Кимрский | Кимрский РЭС | КТП 564 Резерв сн ПС220кВ ПС Иль-кое ВЛ №16 | 1 шт. | 250
с.Горицы | Кимрский | Кимрский РЭС | КТП-10кВ 237 ул.Школьная | 1 шт. | 250
д. Ново-Пхово | Максатихинский | Максатихинский РЭС | ТП 150 д. Ново-Пхово | 1 шт. | 100
д.Железово | Рамешковский | Рамешковский РЭС | КТП Железово ф №15 ПС Киверичи | 1 шт. | 63
Федурино | Калининский | Калининский РЭС | ТП 1112 Федурино-1 №3 РП Нестерово | 1 шт. | 60
д.Устюги | Рамешковский | Рамешковский РЭС | КТП Устюги мастерские ф №15 ПС Киверичи | 1 шт. | 160
с.Горицы | Кимрский | Кимрский РЭС | КТП-10кВ 238 ул.Совхозная | 1 шт. | 160
Нестерово | Калининский | Калининский РЭС | ТП 1107 Нестерово ферма №5 РП Нестерово | 1 шт. | 250
с.Горицы | Кимрский | Кимрский РЭС | ЗТП-10кВ 246 Сельхозтехника | 1 шт. | 400
д.Устюги | Рамешковский | Рамешковский РЭС | КТП Устюги ф №15 ПС Киверичи | 1 шт. | 100
д.Устюги | Рамешковский | Рамешковский РЭС | КТП Устюги-Ферма ф №15 ПС Киверичи | 1 шт. | 160
д.Устюги | Рамешковский | Рамешковский РЭС | КТП Устюги-ЗСП ф №15 ПС Киверичи | 1 шт. | 100
с.Горицы | Кимрский | Кимрский РЭС | ЗТП-10кВ 241 Школа Ф10 ПС Горицы | 2 шт. | 410
д.Бураково | Селижаровский | Селижаровский РЭС | КТП-10/0,4 кВ д. Бураково | 1 шт. | 100
Рыбхоз | Торжокский | Торжокский РЭС | ЗТП-10кВ №547 (Рыбхоз) | 2 шт. | 560
д.Матвеевка | Кимрский | Кимрский РЭС | КТП-10кВ 547 д.Матвеевка ВЛ№14 ПС Ильинское | 1 шт. | 63
Б.Рагозино | Краснохолмский | Краснохолмский РЭС | КТП-10кВ № 063 ВЛ 10 кВ № 50 ПС Кр.Холм | 1 шт. | 160
д.Покровское | Кимрский | Кимрский РЭС | КТП-10кВ 549 д.Покровское ВЛ№14 ПС Ильинское | 1 шт. | 160
д.Семенцево | Кимрский | Кимрский РЭС | КТП-10/0,4кВ д.Семенцево Ф.6 ПС Ильинское | 1 шт. | 20
Никольское | Сандовский | Сандовский РЭС | МТП-10кВ №42 Никольское | 1 шт. | 30
Ильинское | Калининский | Калининский РЭС | ТП 1116 Мех.мастерские №5 РП Ильинское | 1 шт. | 400
д. Хитино | Осташковский | Осташковский РЭС | КТП-10/0,4кВ №031 | 1 шт. | 160
Лайково-Попово | Удомельский | Удомельский РЭС | КТП-10кВ Лайково Попово | 1 шт. | 250
Вески | Калининский | Калининский РЭС | ТП 1121 Вески №5 РП Ильинское | 1 шт. | 100
с.Альфимово | Торжокский | Торжокский РЭС | ЗТП-10кВ №480 (Альфимово-3) | 2 шт. | 800
д. Хитино | Осташковский | Осташковский РЭС | КТП-10/0,4кВ №032 | 1 шт. | 160
д.Лютницы | Бежецкий | Бежецкий РЭС | КТП-10кВ №314 Лютницы Ф.1 Дорохово | 1 шт. | 30
д. Хитино | Осташковский | Осташковский РЭС | КТП-10/0,4кВ №034 | 1 шт. | 100
Белые Межи | Сандовский | Сандовский РЭС | МТП-10 кВ №43 Белые Межи | 1 шт. | 25
д.Одинцово | Кимрский | Кимрский РЭС | КТП-10кВ 546 д.Одинцово ВЛ№14 ПС Ильинское | 1 шт. | 63
д. Ново-Пхово | Максатихинский | Максатихинский РЭС | ТП 151 д. Ново-Пхово | 1 шт. | 400
Тараки | Удомельский | Удомельский РЭС | КТП-10кВ Тараки | 1 шт. | 100
д.Сошниково | Кимрский | Кимрский РЭС | КТП 543 Сошниково ПС Ильинское ВЛ №14 | 1 шт. | 63
д. Барсуки | Торжокский | Торжокский РЭС | ЗТП-10кВ №539 (Барсуки) | 1 шт. | 400
Турово | Калининский | Калининский РЭС | ТП 1123 Турово №5 РП Ильинское | 1 шт. | 63
пос. Высокое | Торжокский | Торжокский РЭС | ЗТП-10кВ №534 (Школа Высокое) | 1 шт. | 400
Тараки | Удомельский | Удомельский РЭС | КТП-10кВ Тараки Карт. хранилище | 1 шт. | 250
Мухино | Сандовский | Сандовский РЭС | КТП-10кВ №44 Мухино | 1 шт. | 30
Сменово | Удомельский | Удомельский РЭС | КТП-10кВ Сменово | 1 шт. | 100
Алексеевское | Калининский | Калининский РЭС | ТП 1125 Алексеевское №5 РП Ильинское | 1 шт. | 50
пгт.Новозавидовский | Конаковский | Конаковский РЭС | КТП-10кВ Селиверстово ф.09 ПС №9 | 1 шт. | 250
Выскодня | Удомельский | Удомельский РЭС | КТПП-10кВ Выскодня клуб | 2 шт. | 1260
д.Фетенино | Кимрский | Кимрский РЭС | КТП 545 Радованье Фетенино ПС Ильинское ВЛ №14 | 1 шт. | 60
д.Булатниково | Торжокский | Торжокский РЭС | ЗТП-10кВ №287 (Булатниково-2) | 1 шт. | 630
д.Гаврилково | Конаковский | Конаковский РЭС | КТП-10кВ Гаврилково-Ферма ф.09 ПС №9 | 1 шт. | 180
д.Янино | Кимрский | Кимрский РЭС | КТП 541 Янино ПС Ильинское № 14 | 1 шт. | 100
д.Савино | Кашинский | Кашинский РЭС | КТП Савино ВЛ10кВ №13 Савцыно | 1 шт. | 25
Лесная Поляна | Калининский | Калининский РЭС | ТП 1119 Лесная поляна №5 РП Ильинское | 1 шт. | 63
д.Гаврилково | Конаковский | Конаковский РЭС | ЗТП-10кВ Леоново ф.12 ПС №9 | 2 шт. | 500
д.Клещево | Конаковский | Конаковский РЭС | КТП-10кВ Клещево ф.09 ПС №9 | 1 шт. | 400
с.Ильинское | Кимрский | Кимрский РЭС | КТП-10/0,4кВ 538 Жил дома ПС Ильинское ВЛ №14 | 1 шт. | 160
Ворсино | Сандовский | Сандовский РЭС | КТП-10кВ №45 Ворсино | 1 шт. | 100
Выскодня | Удомельский | Удомельский РЭС | КТП-10кВ Выскодня ЖФ | 1 шт. | 100
д.Андрейцево | Кимрский | Кимрский РЭС | КТП-10/0,4кВ 544 Андрейцево ПС Ильинское ВЛ №14 | 1 шт. | 30
пгт.Новозавидовский | Конаковский | Конаковский РЭС | СТП-10кВ Новая ф.09 ПС №9 | 1 шт. | 40
Ильинское | Калининский | Калининский РЭС | ТП 1117 Вет.лечебница №5 РП Ильинское | 1 шт. | 160
д.Савцыно | Кашинский | Кашинский РЭС | КТП Савцыно-1 ВЛ10кВ №13 Савцыно | 1 шт. | 100
д.Глухово | Торжокский | Торжокский РЭС | ЗТП-10кВ №519 (Глухово 5) | 2 шт. | 1260
Сушигорицы | Сандовский | Сандовский РЭС | КТП-10кВ №46 д. Сушигорицы ФКРС | 1 шт. | 250
д.Якимцево | Кимрский | Кимрский РЭС | КТП-10кВ 277 д.Якимцево | 1 шт. | 160
д.Б.Огрызково | Кимрский | Кимрский РЭС | КТП 539 Огрызково ПС Ильинское ВЛ №14 | 1 шт. | 30
дТекстильщик | Конаковский | Конаковский РЭС | КТП-10кВ Текстильщик-3 ф.09 ПС №9 | 1 шт. | 100
Турово | Калининский | Калининский РЭС | ТП 1124 Турово ферма №5 РП Ильинское | 1 шт. | 63
Сушигорицы | Сандовский | Сандовский РЭС | КТП-10кВ №48 Сушигорицы( КТПП) | 1 шт. | 250
д.Савцыно | Кашинский | Кашинский РЭС | КТП Савцыно-2 мастер ВЛ10кВ №13 Савцыно | 1 шт. | 250
Лаиково Храповицкое | Удомельский | Удомельский РЭС | КТП-10кВ Лайково Храповицкое | 1 шт. | 160
пгт.Козлово | Конаковский | Конаковский РЭС | МТП-10кВ Пост №410 ф.09 ПС №9 | 1 шт. | 20
Дубище | Удомельский | Удомельский РЭС | КТП-10кВ Дубище | 1 шт. | 100
п.Козлово | Конаковский | Конаковский РЭС | ЗТП-10кВ 402 Блок ф.09 ПС №9 | 1 шт. | 63
пос. Высокое | Торжокский | Торжокский РЭС | КТПП-10кВ №533 (ЭТУС) | 2 шт. | 410
Юрово-ФКРС (компл.) | Краснохолмский | Краснохолмский РЭС | КТП-10кВ № 071 ВЛ 10 кВ № 50 ПС Кр.Холм | 1 шт. | 400
д.Наумово | Кимрский | Кимрский РЭС | КТП 10/0,4кВ 279 Наумово ПС Горицы №11 | 1 шт. | 100
Сушигорицы | Сандовский | Сандовский РЭС | МТП-10 кВ №50 д. Сушигорицы жил/зона | 1 шт. | 100
д.Борисово | Кимрский | Кимрский РЭС | КТП-10/0,4кВ 283 д.Борисово | 1 шт. | 63
пгт.Новозавидовский | Конаковский | Конаковский РЭС | КТП-10кВ Ж/Д ф.09 ПС №9 | 1 шт. | 100
д.Подмошье | Селижаровский | Селижаровский РЭС | МТП-10кВ Подмошье ВЛ-10кВ Клочки (Максим | 1 шт. | 10
д.Колково | Кимрский | Кимрский РЭС | КТП-10/0,4кВ 276 Колково | 1 шт. | 40
Сушигорицы | Сандовский | Сандовский РЭС | КТП-10кВ №47 ж/дома Сушигорицы | 1 шт. | 250
д.Савцыно | Кашинский | Кашинский РЭС | КТП Савцыно-3 быт ВЛ10кВ №13 Савцыно | 1 шт. | 63
Липки | Удомельский | Удомельский РЭС | КТП-10кВ Липки | 1 шт. | 100
Ильинское | Калининский | Калининский РЭС | ТП 1127 Ильинское 3 №6 РП Ильинское | 1 шт. | 160
Ясная поляна | Удомельский | Удомельский РЭС | КТП-10кВ Ясная поляна | 1 шт. | 100
Березино | Калининский | Калининский РЭС | ТП 1128 Карт.хран №6 РП Березино | 1 шт. | 400
Сушково | Калининский | Калининский РЭС | ТП 1129 Сушково №6 РП Березино | 1 шт. | 63
д.Старово | Бежецкий | Бежецкий РЭС | МТП10 №316 Старово-дер. Ф.1Дорохово | 1 шт. | 100
д.Филитово | Кашинский | Кашинский РЭС | КТП Филитово ВЛ10кВ №13 Савцыно | 1 шт. | 60
Березино | Калининский | Калининский РЭС | ТП 1133 Поселок №9 РП Березино | 1 шт. | 63
с.Горицы | Кимрский | Кимрский РЭС | КТП-10/0,4кВ 274 Коттеджи | 1 шт. | 160
д.Глебово | Кимрский | Кимрский РЭС | КТП-10/0,4кВ 282 д.Глебово | 1 шт. | 63
Ольховец | Удомельский | Удомельский РЭС | МТП -10/0,23кВ Ольховец | 1 шт. | 10
Юрово | Краснохолмский | Краснохолмский РЭС | КТП-10кВ № 070 ВЛ 10 кВ № 50 ПС Кр.Холм | 1 шт. | 400
Дягилево | Удомельский | Удомельский РЭС | КТП-10кВ Дягилево | 1 шт. | 50
д.Раменье | Кимрский | Кимрский РЭС | КТП-10/0,4кВ 284 д.Раменье | 1 шт. | 40
Вашутино | Калининский | Калининский РЭС | ТП 1135 Вашутино №9 РП Березино | 1 шт. | 100
Моржевец | Удомельский | Удомельский РЭС | КТП-10кВ Моржевец | 1 шт. | 60
с.Горицы | Кимрский | Кимрский РЭС | КТП-10/0,4кВ 275 Дорожный Участок | 1 шт. | 40
Сухарево | Калининский | Калининский РЭС | ТП 1136 Сухарево дет.сад №1 РП Сухарево | 1 шт. | 30
д. Ново-Пхово | Максатихинский | Максатихинский РЭС | ТП 152 д. Ново-Пхово | 1 шт. | 400
д.Березуг | Селижаровский | Селижаровский РЭС | ТП 070 (д. Березуг) | 1 шт. | 100
пгт.Новозавидовский | Конаковский | Конаковский РЭС | ЗТП-10кВ ТП №3 Жил.Зона ф.21 ПС №9 | 1 шт. | 400
Сергеево,Титово | Калининский | Калининский РЭС | ТП 1137 Сергеево №1 РП Сухарево | 1 шт. | 50
Солодилово,Волнино | Калининский | Калининский РЭС | ТП 1138 Солодилово №1 РП Сухарево | 1 шт. | 100
Детково | Сандовский | Сандовский РЭС | МТП-10 кВ №56 Детково | 1 шт. | 30
Березино | Калининский | Калининский РЭС | ТП 1131 Мех.мастерские №7 РП Березино | 2 шт. | 320
Березино | Калининский | Калининский РЭС | ТП 1132 Клуб №7 РП Березино | 2 шт. | 320
Куниково | Сандовский | Сандовский РЭС | МТП-10 кВ №54 Куниково | 1 шт. | 100
д. Глебездово | Максатихинский | Максатихинский РЭС | ТП 154 д. Глебездово | 1 шт. | 30
Сулоиха | Сандовский | Сандовский РЭС | МТП-10 кВ №51 Сулоиха | 1 шт. | 10
д. Дор | Максатихинский | Максатихинский РЭС | ТП 155 д. Дор | 1 шт. | 63
Карамышево | Сандовский | Сандовский РЭС | КТП-10кВ №52 Карамышево | 1 шт. | 60
Раменец | Сандовский | Сандовский РЭС | КТП-10кВ №53 Раменец | 1 шт. | 60
Киверниково | Калининский | Калининский РЭС | ТП 1028 Киверниково №13 ПС №16 | 1 шт. | 30
Агрофенино | Удомельский | Удомельский РЭС | КТП-10кВ Агрофенино | 1 шт. | 100
Быково | Удомельский | Удомельский РЭС | МТП-10кВ Быково | 1 шт. | 100
Ватутино | Удомельский | Удомельский РЭС | КТП-10кВ Ватутино-2 | 1 шт. | 100
Ватутино | Удомельский | Удомельский РЭС | КТП-10кВ Ватутино-3 | 1 шт. | 160
Перхово | Удомельский | Удомельский РЭС | КТП-10кВ Перхово-1 | 1 шт. | 100
Перхово | Удомельский | Удомельский РЭС | КТП-10кВ Перхово-2 | 1 шт. | 100
пгт.Новозавидовский | Конаковский | Конаковский РЭС | ЗТП-10кВ ТП №4 ф.21 ПС №9 | 1 шт. | 100
Выскодня | Удомельский | Удомельский РЭС | КТП-10кВ Выскодня ЗСП | 1 шт. | 160
Выскодня | Удомельский | Удомельский РЭС | ЗТП-10кВ Выскодня школа | 2 шт. | 800
Лайково-Попово | Удомельский | Удомельский РЭС | КТП-10кВ Лайково Хранилище | 1 шт. | 160
Б.Горки | Калининский | Калининский РЭС | ТП 970 Б.Горки ЖК №03 ПС Тургиново | 1 шт. | 160
Л.Попово | Удомельский | Удомельский РЭС | КТПП-10кВ Удомельский Ж.К.-2 | 1 шт. | 400
Братаново | Удомельский | Удомельский РЭС | КТП-10кВ Братаново | 1 шт. | 63
Елманова Горка | Удомельский | Удомельский РЭС | КТП-10кВ Елманова горка-1 | 1 шт. | 100
Елманова Горка | Удомельский | Удомельский РЭС | МТП-10кВ Елманова горка-2 | 1 шт. | 100
Тургиново | Калининский | Калининский РЭС | ТП 959 Больница №03 ПС Тургиново | 1 шт. | 180
Галичено | Удомельский | Удомельский РЭС | КТП-10кВ Галичено | 1 шт. | 63
Тургиново | Калининский | Калининский РЭС | ТП 958 Тургиново 1 №03 ПС Тургиново | 1 шт. | 250
Дерягино | Удомельский | Удомельский РЭС | ЗТП-10кВ Дерягино | 2 шт. | 800
Дерягино | Удомельский | Удомельский РЭС | КТП-10кВ Дерягино котельная | 1 шт. | 100
Дерягино | Удомельский | Удомельский РЭС | КТП-10кВ Дерягино ЖФ | 1 шт. | 160
Медвежье | Калининский | Калининский РЭС | ТП 901 Медвежье №21 ПС Тургиново | 1 шт. | 63
д. Верх.Рудины | Осташковский | Осташковский РЭС | КТП-10/0,4кВ №037 | 1 шт. | 100
Дерягино | Удомельский | Удомельский РЭС | КТПП-10кВ Дерягино ЗСП | 1 шт. | 180
Лукьяново | Калининский | Калининский РЭС | ТП 907 Лукъяново1 №21 ПС Тургиново | 1 шт. | 100
Дерягино | Удомельский | Удомельский РЭС | КТПП-10кВ Дерягино школа | 1 шт. | 250
Бряково | Удомельский | Удомельский РЭС | КТП-10кВ Бряково | 1 шт. | 63
Пальцево | Удомельский | Удомельский РЭС | КТП-10кВ Пальцево | 1 шт. | 100
Дерягино | Удомельский | Удомельский РЭС | КТП-10кВ Дерягино пилорама | 1 шт. | 160
д. Горбово | Осташковский | Осташковский РЭС | КТП-10/0,4кВ №038 | 1 шт. | 100
Хларево | Удомельский | Удомельский РЭС | КТП-10кВ Хларево | 1 шт. | 60
Удомля | Удомельский | Удомельский РЭС | КТП Паношино АВМ | 1 шт. | 400
д. Калище | Осташковский | Осташковский РЭС | КТП-10/0,4кВ №039 | 1 шт. | 30
Удомля | Удомельский | Удомельский РЭС | КТП-10кВ Паношино теплицы | 1 шт. | 250
Городки | Удомельский | Удомельский РЭС | КТП-10кВ Городки | 1 шт. | 30
д. Сиговка | Осташковский | Осташковский РЭС | КТП-10/0,4кВ №040 | 1 шт. | 250
Иевково | Удомельский | Удомельский РЭС | КТП-10кВ Иевково | 1 шт. | 63
Александрово | Удомельский | Удомельский РЭС | КТП-10кВ Кирпичный завод | 1 шт. | 60
Загорье | Удомельский | Удомельский РЭС | КТП-10кВ Загорье | 1 шт. | 100
Митрошино | Удомельский | Удомельский РЭС | КТП-10кВ Митрошино свинарник | 1 шт. | 100
Митрошино | Удомельский | Удомельский РЭС | КТП-10кВ Митрошино | 1 шт. | 100
Гайново | Удомельский | Удомельский РЭС | КТП-10кВ Гайново | 1 шт. | 250
д.Сиговка | Осташковский | Осташковский РЭС | КТП-10/0,4кВ №043 | 1 шт. | 160
Каменка | Удомельский | Удомельский РЭС | КТП-10кВ Каменка | 1 шт. | 100
д. Н.Село | Кашинский | Кашинский РЭС | КТП Новое Село ВЛ10кВ №13 Савцыно | 1 шт. | 10
Мишнево | Удомельский | Удомельский РЭС | КТП-10кВ Мишнево клуб | 1 шт. | 160
Мишнево | Удомельский | Удомельский РЭС | ЗТП-10кВ Мишнево ЖФ | 2 шт. | 1260
д.Сиговка | Осташковский | Осташковский РЭС | КТП-10/0,4кВ №044 | 1 шт. | 250
д.Батурово | Кашинский | Кашинский РЭС | КТП Батурово ВЛ10кВ №13 Савцыно | 1 шт. | 30
Мишнево | Удомельский | Удомельский РЭС | КТПП-10кВ Мишнево жилпоселок | 1 шт. | 250
д.Братково | Кашинский | Кашинский РЭС | КТП Братково ВЛ10кВ №13 Савцыно | 1 шт. | 63
Верескуново | Удомельский | Удомельский РЭС | КТП-10кВ Верескуново | 1 шт. | 400
Корякино | Удомельский | Удомельский РЭС | КТП-10кВ Корякино-Митронино | 1 шт. | 160
Иваньково | Удомельский | Удомельский РЭС | КТП-10кВ Иваньково-Григорево | 1 шт. | 63
д.Щелково | Кашинский | Кашинский РЭС | КТП Щелково ВЛ10кВ №13 Савцыно | 1 шт. | 10
Колпинец | Удомельский | Удомельский РЭС | КТП-10кВ Колпинец | 1 шт. | 100
д.Анино | Кимрский | Кимрский РЭС | КТП-10кВ 576 Анино ВЛ№15 ПС Ильинское | 1 шт. | 30
Ременники-ФКРС | Краснохолмский | Краснохолмский РЭС | КТП-10кВ № 067 ВЛ 10 кВ № 50 ПС Кр.Холм | 1 шт. | 400
д.Кожухово | Кимрский | Кимрский РЭС | КТП-10кВ 578 Кожухово ВЛ№15 ПС Ильинское | 1 шт. | 250
Погорелец | Удомельский | Удомельский РЭС | КТП-10кВ Погорелец (№ 12 Погорелец) | 1 шт. | 30
Юрово-картофелехр. | Краснохолмский | Краснохолмский РЭС | КТП-10кВ № 069 ВЛ 10 кВ № 50 ПС Кр.Холм | 1 шт. | 400
Никулкино | Удомельский | Удомельский РЭС | КТП-10кВ Никулкино-1 | 1 шт. | 40
д.Яковлево | Кимрский | Кимрский РЭС | КТП-10кВ 575 Яковлево ВЛ№15 ПС Ильинское | 1 шт. | 100
Никулкино | Удомельский | Удомельский РЭС | КТП-10кВ Никулкино-2 | 1 шт. | 100
Хвалово | Удомельский | Удомельский РЭС | СТП-10кВ Хвалово | 1 шт. | 100
Дубники | Удомельский | Удомельский РЭС | МТП-10кВ Дубники | 1 шт. | 10
Удино | Удомельский | Удомельский РЭС | КТП-10кВ Удино | 1 шт. | 25
пгт.Новозавидовский | Конаковский | Конаковский РЭС | ЗТП-10кВ Парковая ф.07 ПС №9 | 2 шт. | 800
Ременники-котеджи | Краснохолмский | Краснохолмский РЭС | КТП-10кВ № 068 ВЛ 10 кВ № 50 ПС Кр.Холм | 1 шт. | 400
п. Заводской | Кимрский | Кимрский РЭС | КТП 10/0,4кВ 574 Заводской ПС Ильинское №15 | 1 шт. | 160
д.Петриково | Осташковский | Осташковский РЭС | КТП-10/0,4кВ №046 | 1 шт. | 100
с.Нерль | Калязинский | Калязинский РЭС | КТП 089 (Больница) №15 ПС Нерль | 1 шт. | 250
д.Березуг | Селижаровский | Селижаровский РЭС | ЗТП-10/0,4 кВ Д.Березуг школа | 2 шт. | 800
д.Панкратово | Кашинский | Кашинский РЭС | КТП Панкратово ВЛ10кВ №13 Савцыно | 1 шт. | 160
д.Долматов | Кимрский | Кимрский РЭС | КТП-10кВ д.Долматово Ф.11 ПС Ильинское | 1 шт. | 60
д.Костенево | Кимрский | Кимрский РЭС | КТП-10кВ 579 Костенево ВЛ№15 ПС Ильинское | 1 шт. | 30
д.Захарово | Кашинский | Кашинский РЭС | КТП Захарово-Дементьево ВЛ10кВ №13 Савцыно | 1 шт. | 100
д.Паниха | Рамешковский | Рамешковский РЭС | КТП Паниха ф №15 ПС Киверичи | 1 шт. | 100
д.Князево | Кимрский | Кимрский РЭС | КТП-10кВ 581 Князево ВЛ№15 ПС Ильинское | 1 шт. | 30
д.Малая горка | Рамешковский | Рамешковский РЭС | КТП Малая Горка ф №15 ПС Киверичи | 1 шт. | 100
д.Погорелово | Торжокский | Торжокский РЭС | КТП-10кВ №091 (Погорелово) | 1 шт. | 100
д.Георгиевское | Рамешковский | Рамешковский РЭС | КТП Георгиевское ф №15 ПС Киверичи | 1 шт. | 60
д. Буковичи | Осташковский | Осташковский РЭС | КТП-10/0,4кВ №048 | 1 шт. | 50
д.Перегородка | Рамешковский | Рамешковский РЭС | КТП Перегородка ф №15 ПС Киверичи | 1 шт. | 100
д.Бронницы | Кимрский | Кимрский РЭС | КТП-10кВ 588 Бронницы ВЛ№15 ПС Ильинское | 1 шт. | 60
д.Чубариха | Рамешковский | Рамешковский РЭС | КТП Чубариха ф №15 ПС Киверичи | 1 шт. | 100
д.Спицино | Осташковский | Осташковский РЭС | КТП-10/0,4кВ №049 | 1 шт. | 100
д.Соболиха | Рамешковский | Рамешковский РЭС | КТП Соболиха ф №15 ПС Киверичи | 1 шт. | 60
д.Власьево | Кашинский | Кашинский РЭС | КТП Власьево-1 водокачка ВЛ10кВ №13 Савцыно | 1 шт. | 30
д.Отрубнево | Кимрский | Кимрский РЭС | КТП-10кВ д.Отрубнево Ф.11 ПС Ильинское | 1 шт. | 30
д.Березуг | Селижаровский | Селижаровский РЭС | КТПП-10/0,4 кВ д. Березуг №4 | 1 шт. | 250
д. Кулатово | Осташковский | Осташковский РЭС | КТП-10/0,4кВ №050 | 1 шт. | 63
с.Нерль | Калязинский | Калязинский РЭС | КТП 090 (Пилорама) №15 ПС Нерль | 1 шт. | 400
д.Слободка | Кимрский | Кимрский РЭС | КТП-10кВ 583 Слободка ВЛ№15 ПС Ильинское | 1 шт. | 100
д.Кочемли | Кашинский | Кашинский РЭС | КТП Кочемли ВЛ10кВ №13 Савцыно | 1 шт. | 160
с.Алёшино | Рамешковский | Рамешковский РЭС | КТП Алёшино-ЗСП ф №15 ПС Киверичи | 1 шт. | 100
д.Власьево | Кашинский | Кашинский РЭС | КТП Власьево-3 быт ВЛ10кВ №13 Савцыно | 1 шт. | 250
д.Прудиха | Рамешковский | Рамешковский РЭС | КТП Прудиха ф №15 ПС Киверичи | 1 шт. | 20
д.Теплиново | Кимрский | Кимрский РЭС | КТП-10кВ д.Теплиново Ф.11 ПС Ильинское | 1 шт. | 630
д.Юрино | Кимрский | Кимрский РЭС | КТП-10кВ 585 Юрино ВЛ№15 ПС Ильинское | 1 шт. | 100
д.Сандырево | Калязинский | Калязинский РЭС | КТП 091 (Сандырево) №15 ПС Нерль | 1 шт. | 100
д.Заручье | Рамешковский | Рамешковский РЭС | КТП Заручье ф №15 ПС Киверичи | 1 шт. | 160
д.Папино | Кимрский | Кимрский РЭС | КТП-10кВ 587 Папино ВЛ№15 ПС Ильинское | 1 шт. | 100
д.Березуг | Селижаровский | Селижаровский РЭС | ТП 069 (д. Березуг) | 1 шт. | 160
д.Буйлово | Рамешковский | Рамешковский РЭС | КТП Буйлово-Мастерские ф №15 ПС Киверичи | 1 шт. | 160
д.Власьево | Кашинский | Кашинский РЭС | КТП Власьево-4 ферма ВЛ10кВ №13 Савцыно | 1 шт. | 160
д.Романово | Калязинский | Калязинский РЭС | КТП 092 (Романово) №15 ПС Нерль | 1 шт. | 100
д.Буйлово | Рамешковский | Рамешковский РЭС | КТП Буйлово ф №15 ПС Киверичи | 1 шт. | 250
д.Серговка | Калязинский | Калязинский РЭС | КТП 093 (Серговка) №15 ПС Нерль | 1 шт. | 60
д.Непейно,д.Бунькино | Калязинский | Калязинский РЭС | КТП 094(Непейно-Бунькино)№15ПСНерль | 1 шт. | 160
с.Алёшино | Рамешковский | Рамешковский РЭС | КТП Алешино ф №15 ПС Киверичи | 1 шт. | 160
д.Губцево | Кашинский | Кашинский РЭС | КТП Губцево ВЛ10кВ №13 Савцыно | 1 шт. | 60
с.Алёшино | Рамешковский | Рамешковский РЭС | КТПП Алешино-ЖК ф №15 ПС Киверичи | 1 шт. | 250
д.Перечково,д.Быково | Калязинский | Калязинский РЭС | КТП 095(Перечково Быково) №15ПСНерль | 1 шт. | 100
д.Шатрищи | Кимрский | Кимрский РЭС | КТП-10кВ д.Шатрищи-1 Ф.11 ПС Ильинское | 1 шт. | 63
д.Королево, д.Кривцово | Калязинский | Калязинский РЭС | КТП 099 (Кривцово Королево) №15ПСНерль | 1 шт. | 40
д.Чупрово | Кашинский | Кашинский РЭС | КТП Чупрово ВЛ10кВ №13 ПС Савцыно | 1 шт. | 100
д. Мухино Село | Осташковский | Осташковский РЭС | КТП-10/0,4кВ №051 | 1 шт. | 100
д.Шатрищи | Кимрский | Кимрский РЭС | КТП-10кВ д.Шатрищи-2 Ф.11 ПС Ильинское | 1 шт. | 250
д.Березуг | Селижаровский | Селижаровский РЭС | КТПП-10/0,4 кВ д. Березуг №5 | 1 шт. | 250
д.Раменье | Калязинский | Калязинский РЭС | КТП 096 (Раменье) №15 ПС Нерль | 1 шт. | 100
д.Хомутница | Калязинский | Калязинский РЭС | КТП 097 (Хомутница) №15 ПС Нерль | 1 шт. | 40
д.Кулигино | Калязинский | Калязинский РЭС | КТП 098 (Кулигино) №15 ПС Нерль | 1 шт. | 40
д. Озерки | Осташковский | Осташковский РЭС | КТП-10/0,4кВ №052 | 1 шт. | 63
д.Грибачево | Калязинский | Калязинский РЭС | КТП 100 (Грибачево) №15 ПС Нерль | 1 шт. | 40
Ольховка | Удомельский | Удомельский РЭС | КТП-10кВ Ольховка | 1 шт. | 100
д.Тешилово | Конаковский | Конаковский РЭС | КТП-10кВ Савино ф.05 ПС №9 | 1 шт. | 100
д.Селищи | Кимрский | Кимрский РЭС | КТП-10кВ 589 Селищи 1 ВЛ№15 ПС Ильинское | 1 шт. | 100
Крылово | Сандовский | Сандовский РЭС | МТП-10 кВ №57 Крылово | 1 шт. | 60
Порожки | Удомельский | Удомельский РЭС | КТП-10кВ Порожки ЖФ | 1 шт. | 250
г. Торжок | Торжокский | Торжокский РЭС | КТПП-10кВ №082 (База ТРЭС) | 1 шт. | 160
пгт.Новозавидовский | Конаковский | Конаковский РЭС | КТП-10кВ Фадеево ф.05 ПС №9 | 1 шт. | 100
д.Провалино | Калязинский | Калязинский РЭС | КТП 101 (Провалино) №15 ПС Нерль | 1 шт. | 40
д. Дулово | Осташковский | Осташковский РЭС | КТП-10/0,4кВ №054 | 1 шт. | 25
д.Погост Голенково | Селижаровский | Селижаровский РЭС | КТП-10/0,4 кВ д. Погост-Голенково | 1 шт. | 25
д.Селищи | Калязинский | Калязинский РЭС | КТП 102 (Селищи) №15 ПС Нерль | 1 шт. | 160
Порожки | Удомельский | Удомельский РЭС | КТПП-10кВ Порожки котельная-1 | 1 шт. | 400
д.Красная горка | Калязинский | Калязинский РЭС | КТП 103 (Красная горка) №15ПСНерль | 1 шт. | 100
д. Нелегино | Осташковский | Осташковский РЭС | КТП-10/0,4кВ №055 | 1 шт. | 63
д.Селищи | Кимрский | Кимрский РЭС | КТП-10кВ 591 Селищи 2 ВЛ№15 ПС Ильинское | 1 шт. | 250
Сандово | Сандовский | Сандовский РЭС | КТП-10кВ №69 ул. С. Звонарева п. Сандово | 1 шт. | 100
с.Нерль | Калязинский | Калязинский РЭС | КТП 086 (Пилорама №3) №15ПСНерль | 1 шт. | 160
Порожки | Удомельский | Удомельский РЭС | КТП-10кВ Порожки котельная-2 | 1 шт. | 250
д.Любини | Торжокский | Торжокский РЭС | КТП-10кВ №083 (Любини) | 1 шт. | 10
д.Селищи | Кимрский | Кимрский РЭС | КТП-10кВ 593 Селищи 4 ВЛ№15 ПС Ильинское | 1 шт. | 100
с.Нерль | Калязинский | Калязинский РЭС | КТП 087 (ПСЛВ ЗСП №2) №15 ПС Нерль | 1 шт. | 250
Порожки | Удомельский | Удомельский РЭС | КТП-10кВ Порожки Дет.сад | 1 шт. | 250
Нивицы | Сандовский | Сандовский РЭС | КТП-10кВ №71 ж/зона Нивицы | 1 шт. | 160
д.Боково, д.Выползово | Калязинский | Калязинский РЭС | КТП 057 (Боково) №13 ПС Нерль | 1 шт. | 100
д.Ильинское | Кашинский | Кашинский РЭС | КТП Ильинское ВЛ10кВ №13 Савцыно | 1 шт. | 60
д.Селищи (Компл. Октябрь) | Кимрский | Кимрский РЭС | КТП 10/0,4кВ 596 Компл Октябрь ПС Иль-кое ВЛ №15 | 1 шт. | 63
Стенецкое | Удомельский | Удомельский РЭС | КТП-10кВ Стенецкое пилорама | 1 шт. | 160
с.Киверичи | Рамешковский | Рамешковский РЭС | КТП Гараж РЭС ф №13 ПС Киверичи | 1 шт. | 50
д.Березуг | Селижаровский | Селижаровский РЭС | ТП 063 (д. Березуг) | 1 шт. | 160
Стенецкое | Удомельский | Удомельский РЭС | ЗТП-10кВ Стенецкое | 2 шт. | 800
д.Лазурная | Конаковский | Конаковский РЭС | КТП-10кВ Лазурная ф.05 ПС №9 | 1 шт. | 250
д.Глядини | Торжокский | Торжокский РЭС | КТП-10кВ №085 (Глядини-2) | 1 шт. | 100
д.Митино | Кимрский | Кимрский РЭС | КТП-10кВ 577 Митино ВЛ№15 ПС Ильинское | 1 шт. | 25
Роднево | Удомельский | Удомельский РЭС | КТП-10кВ Роднево | 1 шт. | 63
д. Красуха | Максатихинский | Максатихинский РЭС | ТП 158 д. Красуха | 1 шт. | 160
Мосты | Удомельский | Удомельский РЭС | КТП-10кВ Мосты | 1 шт. | 100
Рудеево | Удомельский | Удомельский РЭС | КТП-10кВ Рудеево | 1 шт. | 100
д. Тешилово | Конаковский | Конаковский РЭС | КТП-10кВ Тешилово ф.05 ПС №9 | 1 | 63
Щеберино | Удомельский | Удомельский РЭС | КТП-10кВ Щеберино | 1 шт. | 100
с.Киверичи | Рамешковский | Рамешковский РЭС | КТП Магазин ф №13 ПС Киверичи | 1 шт. | 160
дТешилово | Конаковский | Конаковский РЭС | КТП-10кВ ВНИФТРИ ф.05 ПС №9 | 1 шт. | 100
Акулово | Удомельский | Удомельский РЭС | КТП-10кВ Акулово | 1 шт. | 63
с.Киверичи | Рамешковский | Рамешковский РЭС | КТП Киверичи ф №13 ПС Киверичи | 1 шт. | 100
Васильево | Удомельский | Удомельский РЭС | КТП-10кВ Васильево | 1 шт. | 60
д.Березуг | Селижаровский | Селижаровский РЭС | КТП-10/0,4 кВ д. Березуг №6 | 1 шт. | 250
с.Киверичи | Рамешковский | Рамешковский РЭС | КТП Киверичи ЗСП (Владимировка) ВЛ 10кВ №13 ПС Киверичи | 1 шт. | 250
д.Юрьицево | Торжокский | Торжокский РЭС | СТП-10кВ №086 (Юрьицево) | 1 шт. | 10
д.Морозовка | Рамешковский | Рамешковский РЭС | КТП Морозовка ф №13 ПС Киверичи | 1 шт. | 30
д. Красуха | Максатихинский | Максатихинский РЭС | ТП 157д. Красуха | 1 шт. | 100
д.Акулово | Рамешковский | Рамешковский РЭС | КТП Акулово ф №13 ПС Киверичи | 1 шт. | 60
д. Жук | Осташковский | Осташковский РЭС | КТП-10/0,4кВ №056 | 1 шт. | 63
д.Беляево | Рамешковский | Рамешковский РЭС | КТП Беляево ф №13 ПС Киверичи | 1 шт. | 50
д.Андреевское | Калязинский | Калязинский РЭС | КТП 058 (Андреевское) №13ПС Нерль | 1 шт. | 250
д.Гальково | Торжокский | Торжокский РЭС | КТП-10кВ №087 (Гальково) | 1 шт. | 60
д.Поречье | Рамешковский | Рамешковский РЭС | КТП Поречье ф №13 ПС Киверичи | 1 шт. | 30
д.Красненькое | Рамешковский | Рамешковский РЭС | КТП Красненькое ф №13 ПС Киверичи | 1 шт. | 30
д.Восход | Торжокский | Торжокский РЭС | КТП-10кВ №088 (Восход 1) | 1 шт. | 50
Нивицы | Сандовский | Сандовский РЭС | КТП-10кВ №70 Нивицы фкрс | 1 шт. | 250
д.Ксыкино | Калязинский | Калязинский РЭС | КТП 060 (Ксыкино) №13 ПС Нерль | 1 шт. | 20
д.Манушкино | Рамешковский | Рамешковский РЭС | КТП Манушкино ф №13 ПС Киверичи | 1 шт. | 30
дЗаречное | Фировский | Фировский РЭС | ТП 001 | 1 шт. | 25
д.Городня | Рамешковский | Рамешковский РЭС | КТП Городня-мастерские ф №13 ПС Киверичи | 1 шт. | 160
д.Городня | Рамешковский | Рамешковский РЭС | КТП Городня ф №13 ПС Киверичи | 1 шт. | 100
д. Юренево | Максатихинский | Максатихинский РЭС | ТП 164 д. Юренево | 1 шт. | 63
д.Восход | Торжокский | Торжокский РЭС | КТП-10кВ №089 (Восход 2) | 1 шт. | 250
д.Афонино | Калязинский | Калязинский РЭС | КТП 059 (Афонино) №13 ПС Нерль | 1 шт. | 100
д.Городня | Рамешковский | Рамешковский РЭС | КТП Городня ЖК ф №13 ПС Киверичи | 1 шт. | 160
д. Пономарево | Максатихинский | Максатихинский РЭС | ТП 161 д. Пономарево | 1 шт. | 63
д.Горелуши | Селижаровский | Селижаровский РЭС | МТП-10/0,4 кВ д. Горелуша | 1 шт. | 10
д. Язово | Осташковский | Осташковский РЭС | КТП-10/0,4кВ №057 | 1 шт. | 10
д. Фофаново | Максатихинский | Максатихинский РЭС | ТП 162 д. Фофаново | 1 шт. | 60
д.Домославль | Торжокский | Торжокский РЭС | КТП-10кВ №090 (Домославль) | 1 шт. | 30
Глебени | Сандовский | Сандовский РЭС | МТП-10кВ №72 Глебени | 1 шт. | 30
д.Сутоки | Селижаровский | Селижаровский РЭС | КТП-10/0,4 кВ д. Сутоки (ф.Сутоки) | 1 шт. | 40
Стан | Удомельский | Удомельский РЭС | КТП-10кВ Стан | 1 шт. | 60
д. Сутулово | Максатихинский | Максатихинский РЭС | ТП 163 д. Сутулово | 1 шт. | 25
д.Лазурная | Конаковский | Конаковский РЭС | ЗТП-10кВ Мирный ф.05 ПС №9 | 1 шт. | 400
д.Кукино | Рамешковский | Рамешковский РЭС | КТП Кукино ф №13 ПС Киверичи | 1 шт. | 250
д. Захожье | Торжокский | Торжокский РЭС | КТП-10кВ №260 (Захожье-1) | 1 шт. | 100
Матвейково | Сандовский | Сандовский РЭС | МТП-10кВ №73 Матвейково | 1 шт. | 30
д.Емельяниха | Рамешковский | Рамешковский РЭС | КТП Емельяниха ф №13 ПС Киверичи | 1 шт. | 30
д. Медведково | Максатихинский | Максатихинский РЭС | ТП 160 д. Медведково | 1 шт. | 63
Бережок | Удомельский | Удомельский РЭС | КТП-10кВ Бережок ВЛ-10кВ Стан | 1 шт. | 40
д.Матвейково | Рамешковский | Рамешковский РЭС | КТП Матвейково ф №13 ПС Киверичи | 1 шт. | 30
д.Кортино | Калязинский | Калязинский РЭС | КТПП 061 (Кортино №2) №13 ПСНерль | 1 шт. | 400
д.Сивцево | Рамешковский | Рамешковский РЭС | КТП Сивцево ф №13 ПС Киверичи | 1 шт. | 160
с.Ивановское-Петраково | Рамешковский | Рамешковский РЭС | КТП Ивановское-Петраково ф №13 ПС Киверичи | 1 шт. | 160
Рекуша | Сандовский | Сандовский РЭС | МТП-10кВ №74 Рекуша | 1 шт. | 10
Касково | Удомельский | Удомельский РЭС | ЗТП-10кВ Касково школа | 2 шт. | 500
д.Знаменка | Рамешковский | Рамешковский РЭС | КТП Знаменка ф №13 ПС Киверичи | 1 шт. | 30
д.Горка-Троица | Рамешковский | Рамешковский РЭС | КТП Горка-Троица ф №13 ПС Киверичи | 1 шт. | 100
д.Пенье-Желниха | Рамешковский | Рамешковский РЭС | КТП Пенье-Желниха ф №13 ПС Киверичи | 1 шт. | 60
д. Раменье | Осташковский | Осташковский РЭС | КТП-10/0,4кВ №058 | 1 шт. | 10
д.Дуброво | Рамешковский | Рамешковский РЭС | КТП Дуброво ф №13 ПС Киверичи | 1 шт. | 63
Касково | Удомельский | Удомельский РЭС | КТП-10кВ Касково ЗСП | 1 шт. | 160
д.Новое | Рамешковский | Рамешковский РЭС | КТП Новое-ЖК ф №13 ПС Киверичи | 1 шт. | 160
Мантурьево | Сандовский | Сандовский РЭС | КТП-10кВ №76 ЗСП Мантурьево | 1 шт. | 400
с.Андреевское | Рамешковский | Рамешковский РЭС | КТП Андреевское-ЗСП ф №13 ПС Киверичи | 1 шт. | 160
Касково | Удомельский | Удомельский РЭС | КТП-10кВ Касково магазин | 1 шт. | 160
Касково | Удомельский | Удомельский РЭС | КТП-10кВ Касково водокачка | 1 шт. | 160
д. Крутец | Осташковский | Осташковский РЭС | КТП-10/0,4кВ №059 | 1 шт. | 100
д.Крюково | Калязинский | Калязинский РЭС | КТП 062 (№2 Черково) №13 ПС Нерль | 1 шт. | 250
д.Черково,д.Крюково | Калязинский | Калязинский РЭС | КТП 063 (Черково-Крюково) №13ПСНерль | 1 шт. | 160
д.Минино | Калязинский | Калязинский РЭС | КТП 065 (Минино №2) №13 ПС Нерль | 1 шт. | 250
Дор | Краснохолмский | Краснохолмский РЭС | КТП-10кВ № 076 ВЛ 10 кВ № 50 ПС Кр.Холм | 1 шт. | 63
д.Волосово | Калязинский | Калязинский РЭС | КТП 064 (Волосово№1) №13 ПС Нерль | 1 шт. | 60
Касково | Удомельский | Удомельский РЭС | КТП-10кВ Касково мастерские | 1 шт. | 250
д. Заболотье | Осташковский | Осташковский РЭС | МТП-10/0,4кВ №060 | 1 шт. | 60
д.Туфаново | Калязинский | Калязинский РЭС | КТП 066 (Туфаново) №13 ПС Нерль | 1 шт. | 160
Саминец | Удомельский | Удомельский РЭС | КТП-10кВ Саминец | 1 шт. | 100
Ряд | Удомельский | Удомельский РЭС | ЗТП-10кВ Ряд ФКРС | 2 шт. | 800
Могочи | Краснохолмский | Краснохолмский РЭС | КТП-10кВ № 075 ВЛ 10 кВ № 50 ПС Кр.Холм | 1 шт. | 63
д.Положилово | Калязинский | Калязинский РЭС | КТП 067 (Положилово) №13 ПСНерль | 1 шт. | 63
Ряд | Удомельский | Удомельский РЭС | КТП-10кВ Ряд мастерские | 1 шт. | 160
д.Малое Нагорское | Калязинский | Калязинский РЭС | КТП 068 (М.Нагорское) №13 ПСНерль | 1 шт. | 100
Мушино | Удомельский | Удомельский РЭС | КТП-10кВ Мушино | 1 шт. | 63
д.Филатка | Калязинский | Калязинский РЭС | КТП 069 (Филатка №1) №13 ПСНерль | 1 шт. | 160
Зарьково | Удомельский | Удомельский РЭС | КТП-10кВ Зарьково | 1 шт. | 160
Зарьково | Удомельский | Удомельский РЭС | КТП-10кВ Зарьково двор | 1 шт. | 160
д.Зиново | Калязинский | Калязинский РЭС | КТП 070 (Зиново) №13 ПС Нерль | 1 шт. | 63
д.Берниково | Калязинский | Калязинский РЭС | КТП-10кВ 333 (Берниково) №14 ПС Плутково | 1 шт. | 400
Волчихово | Удомельский | Удомельский РЭС | КТП-10кВ Волчихово-Трестино | 1 шт. | 100
Иваньково | Удомельский | Удомельский РЭС | МТП-10кВ Иваньково | 1 шт. | 20
д.Воронцово | Калязинский | Калязинский РЭС | КТП 071(Воронцово маст.№1)№13ПСНерль | 1 шт. | 100
д.Поляне | Торопецкий | Торопецкий РЭС | КТП-10кВ Поляне-1 | 1 шт. | 63
Ванюнькино | Удомельский | Удомельский РЭС | КТП-10кВ Ванюнькино | 1 шт. | 40
Мантурьево | Сандовский | Сандовский РЭС | КТП-10кВ №77 жил/зона Мантурьево | 1 шт. | 160
Маяк | Удомельский | Удомельский РЭС | КТП-10кВ Маяк | 1 шт. | 60
Ряд | Удомельский | Удомельский РЭС | ЗТП-10кВ Ряд-2 | 2 шт. | 1260
д.Воронцово | Калязинский | Калязинский РЭС | КТП 072 (Воронцово клуб№2) №13ПСНерл | 1 шт. | 250
д.Воронцово | Калязинский | Калязинский РЭС | КТП 073 (Воронцово коттеджи) 13 Нерль | 1 шт. | 160
Дор-льнозавод | Краснохолмский | Краснохолмский РЭС | ЗТП-10кВ № 077 ВЛ 10 кВ № 50 ПС Кр.Холм | 1 шт. | 63
д.Пятницкое | Торопецкий | Торопецкий РЭС | КТП-10кВ Пятницкое-1 | 1 шт. | 60
Давыдово | Сандовский | Сандовский РЭС | КТП-10кВ №78 Давыдово | 1 шт. | 100
Ряд | Удомельский | Удомельский РЭС | ЗТП-10кВ Ряд-1 | 2 шт. | 350
д.Воронцово | Калязинский | Калязинский РЭС | КТП 074(Фоминское №1) №13ПСНерль | 1 шт. | 100
с.Киверичи | Рамешковский | Рамешковский РЭС | КТП Швейный цех ф №09 ПС Киверичи | 1 шт. | 160
с.Киверичи | Рамешковский | Рамешковский РЭС | КТП Больница ф №09 ПС Киверичи | 1 шт. | 60
с.Ильинское | Кимрский | Кимрский РЭС | ЗТП-10кВ 531 Школа ВЛ №07 ПС Ильинское | 2 шт. | 1030
д.Воротнево | Рамешковский | Рамешковский РЭС | КТП Воротнево ф №09 ПС Киверичи | 1 шт. | 30
д.Воронцово | Калязинский | Калязинский РЭС | КТП 076(ПСЛВ Воронцово№2)№13ПСНерль | 1 шт. | 250
д.Клетинка,д.Дмитровка | Калязинский | Калязинский РЭС | КТП 077(Клетинка Дмитровка) №13ПСНерль | 1 шт. | 100
с.Ильинское | Кимрский | Кимрский РЭС | КТПП-10кВ 533 АВМ ВЛ№ 07 ПС Ильинское | 1 шт. | 400
с.Ивановское | Рамешковский | Рамешковский РЭС | КТП Ивановское-ЖК ф №09 ПС Киверичи | 1 шт. | 250
д.Сорокино | Калязинский | Калязинский РЭС | КТП 078 (Сорокино) №13 ПС Нерль | 1 шт. | 100
д.Зайцево | Калязинский | Калязинский РЭС | КТП 079 (Зайцево) №13 ПС Нерль | 1 шт. | 100
д.Альфимово | Калязинский | Калязинский РЭС | КТП 080(Альфимово) №13 ПС Нерль | 1 шт. | 25
с.Андреевское | Рамешковский | Рамешковский РЭС | КТП Андреевское ПСЛВ ф №09 ПС Киверичи | 1 шт. | 250
Ряд | Удомельский | Удомельский РЭС | ЗТП-10кВ Ряд-3 | 2 шт. | 1260
д.Михайлово | Калязинский | Калязинский РЭС | КТП 081(Михайлово Чирики)№13ПСНерль | 1 шт. | 100
д.Старово | Рамешковский | Рамешковский РЭС | КТП Старово ф №09 ПС Киверичи | 1 шт. | 100
с.Андреевское | Рамешковский | Рамешковский РЭС | КТП Андреевское-Мастерск ф №09 ПС Киверичи | 1 шт. | 100
с.Нерль | Калязинский | Калязинский РЭС | КТП 052 (Дет.сад) №07 ПС Нерль | 1 шт. | 250
Архангельское | Удомельский | Удомельский РЭС | КТП-10кВ Архангельское 098 | 1 шт. | 100
с.Нерль | Калязинский | Калязинский РЭС | КТП 053 (Нерль коттеджи) 07 ПС Нерль | 1 шт. | 100
с.Нерль | Калязинский | Калязинский РЭС | КТП 054 (Ситьково) №07 ПС Нерль | 1 шт. | 200
Желобни-ЗСП | Краснохолмский | Краснохолмский РЭС | КТП-10кВ № 074 ВЛ 10 кВ № 50 ПС Кр.Холм | 1 шт. | 250
д.Устье | Калязинский | Калязинский РЭС | КТП 055(Устье №1 быт) №07 ПС Нерль | 1 шт. | 40
Дритуни | Удомельский | Удомельский РЭС | КТП-10кВ Дритуни 099 | 1 шт. | 40
д.Устье | Калязинский | Калязинский РЭС | КТП 056(Устье №2 быт) №07 ПС Нерль | 1 шт. | 160
Желобни-АЗС | Краснохолмский | Краснохолмский РЭС | КТП-10кВ № 073 ВЛ 10 кВ № 50 ПС Кр.Холм | 1 шт. | 100
д.Яринское | Калязинский | Калязинский РЭС | КТП-10кВ 235 (Яринское) №15 ПС Нагорское | 1 шт. | 250
Желобни | Краснохолмский | Краснохолмский РЭС | КТП-10кВ № 072 ВЛ 10 кВ № 50 ПС Кр.Холм | 1 шт. | 160
Торфяное | Удомельский | Удомельский РЭС | КТП-10кВ Торфяное 101 | 1 шт. | 63
Квашенки | Сандовский | Сандовский РЭС | КТП-10кВ №63 Квашенки | 1 шт. | 60
Павлово | Удомельский | Удомельский РЭС | МТП-10кВ Павлово | 1 шт. | 10
Михайлово | Удомельский | Удомельский РЭС | КТП-10кВ Михайлово 103 | 1 шт. | 100
г.Удомля | Удомельский | Удомельский РЭС | КТПП-10кВ База РЭС | 1 шт. | 160
д.Кучино | Кимрский | Кимрский РЭС | КТПП-10кВ д.Кучино-Центр Ф.4 РП Кучино | 1 шт. | 250
д.Плешково | Рамешковский | Рамешковский РЭС | КТП Плешково ф №05 ПС Киверичи | 1 шт. | 30
д.Немерово | Рамешковский | Рамешковский РЭС | КТП Немерово ЖК ф №05 ПС Киверичи | 1 шт. | 160
д.Горка | Рамешковский | Рамешковский РЭС | КТП Горка ф №05 ПС Киверичи | 1 шт. | 30
д.Неверово | Старицкий | Старицкий РЭС | КТП-10кВ д.Неверово ВЛ-10кВ №17 ПС 35/10 Берново | 1 шт. | 30
Маслово | Сандовский | Сандовский РЭС | МТП-10кВ №68 Маслово | 1 шт. | 30
д.Некрасово | Рамешковский | Рамешковский РЭС | КТП Некрасово ф №05 ПС Киверичи | 1 шт. | 160
д.Федоровка | Кимрский | Кимрский РЭС | КТПП-10/0,4 кВ 308 Комплекс | 1 шт. | 400
Сандово | Сандовский | Сандовский РЭС | ЗТП-10кВ №59 пилорама Соболины | 2 шт. | 800
д.Чернышево | Рамешковский | Рамешковский РЭС | КТП Чернышево ф №05 ПС Киверичи | 1 шт. | 60
д.Крутец | Рамешковский | Рамешковский РЭС | КТП Крутец ф №05 ПС Киверичи | 1 шт. | 60
д.Богатырёво | Рамешковский | Рамешковский РЭС | КТП Богатырёво ф №05 ПС Киверичи | 1 шт. | 30
Брехово | Сандовский | Сандовский РЭС | КТП-10кВ № 64 Брехово | 1 шт. | 60
д.Корино | Рамешковский | Рамешковский РЭС | КТП Корино ф №01 ПС Киверичи | 1 шт. | 100
д.Чернеево | Рамешковский | Рамешковский РЭС | КТП Чернеево ф №01 ПС Киверичи | 1 шт. | 40
д.Бахарево | Рамешковский | Рамешковский РЭС | КТП Бахарево ф №01 ПС Киверичи | 1 шт. | 160
д.Рясня | Старицкий | Старицкий РЭС | КТПП-10кВ д.Рясня-6 ВЛ№04 (ф.4) ПС 35/10 Луковниково | 1 шт. | 400
д.Коньково | Старицкий | Старицкий РЭС | КТП-10кВ д.Коньково-1 мастерские КВЛ №19 ПС 110/35/10 Старица | 1 шт. | 400
д.Н.Ямская | Старицкий | Старицкий РЭС | КТП-10кВ д.Ново-Ямская-4 приют КВЛ №19 ПС 110/35/10 Старица | 1 шт. | 160
д.Саначино | Старицкий | Старицкий РЭС | КТП-10кВ д.Саначино-1 КВЛ №19 ПС 110/35/10 Старица | 1 шт. | 60
д.Дубровино | Старицкий | Старицкий РЭС | КТП-10кВ д.Дубровино-1 КВЛ №12 ПС 110/35/10 Заднее Поле | 1 шт. | 160
д.Васильевское | Старицкий | Старицкий РЭС | КТП-10кВ д.Васильевское-3 мастерские КВЛ №03 ПС 110/35/10 Заднее Поле | 1 шт. | 400
д.Шишково | Старицкий | Старицкий РЭС | КТП-10кВ д.Шишково КВЛ №09 ПС 110/35/10 Заднее Поле | 1 шт. | 160
д.Бакланово | Старицкий | Старицкий РЭС | КТП-10кВ д.Бакланово КВЛ №09 ПС 110/35/10 Заднее Поле | 1 шт. | 100
д.Паньково | Старицкий | Старицкий РЭС | КТП-10кВ д.Паньково-4 ЗСП КВЛ №08 ПС 110/35/10 Старица | 1 шт. | 250
д.Луковниково | Старицкий | Старицкий РЭС | КТП-10кВ д.Луковниково-5 ВЛ№08 (ф.2) ПС 35/10 Луковниково | 1 шт. | 160
д.Бутово | Старицкий | Старицкий РЭС | КТП-10кВ д.Бутово-1 КВЛ №05 ПС 110/35/10 Заднее Поле | 1 шт. | 63
д.Воеводино | Старицкий | Старицкий РЭС | КТП-10кВ д.Воеводино-3 КВЛ №05 ПС 110/35/10 Заднее Поле | 1 шт. | 100
д.Старое | Старицкий | Старицкий РЭС | КТП-10кВ д.Старое-2 деревня КВЛ №03 ПС 110/35/10 Заднее Поле | 1 шт. | 63
д.Ушаковские Горки №03 Заднее П | Тверская обл | Старицкий РЭС | КТП-10кВ д.Ушаковские Горки КВЛ №03 ПС 110/35/10 Заднее Поле | 1 шт. | 63
д.Дерягино | Старицкий | Старицкий РЭС | КТП-10кВ д.Дерягино КВЛ №05 ПС 110/35/10 Заднее Поле | 1 шт. | 63
д.Кореничено | Старицкий | Старицкий РЭС | ЗТП-10кВ д.Кореничено-3 КВЛ №05 ПС 110/35/10 Старица | 1 шт. | 250
д.Даниловское | Старицкий | Старицкий РЭС | КТП-10кВ д.Даниловское КВЛ №09 ПС 110/35/10 Заднее Поле | 1 шт. | 100
д.Аполишено | Старицкий | Старицкий РЭС | КТП-10кВ д.Аполишено КВЛ №09 ПС 110/35/10 Заднее Поле | 1 шт. | 30
д.Демихово | Старицкий | Старицкий РЭС | КТП-10кВ д.Демихово КВЛ №09 ПС 110/35/10 Заднее Поле | 1 шт. | 100
д.Андрианково | Старицкий | Старицкий РЭС | КТП-10кВ д.Андрианково КВЛ №09 ПС 110/35/10 Заднее Поле | 1 шт. | 160
д.Никольское | Старицкий | Старицкий РЭС | КТП-10кВ д.Никольское ВЛ-10кВ №13 ПС 35/10 Степурино | 1 шт. | 160
д.Бабынино-2 №16 Степурино | Тверская обл | Старицкий РЭС | КТП-10кВ д.Бабынино-2 ферма ВЛ-10кВ №16 ПС 35/10 Степурино | 1 шт. | 250
д. Архангельское 1 | Старицкий | Старицкий РЭС | КТП-10кВ c.Архангельское-1 КВЛ №11 ПС 110/35/10 Заднее Поле | 1 шт. | 250
д.Степурино | Старицкий | Старицкий РЭС | ЗТП-10кВ д.Степурино-1 ВЛ-10кВ №11 ПС 35/10 Степурино | 1 шт. | 160
д.Степурино | Старицкий | Старицкий РЭС | КТП-10кВ д.Степурино-2 ВЛ-10кВ №11 ПС 35/10 Степурино | 1 шт. | 250
д.Шарапово | Старицкий | Старицкий РЭС | КТП-10кВ д.Шарапово КВЛ №12 ПС 110/35/10 Заднее Поле | 1 шт. | 60
п. Ривицкий | Максатихинский | Максатихинский РЭС | ТП 165 п. Ривицкий | 1 шт. | 60
д.Панино | Калининский | Рамешковский РЭС | КТП Панино ф №13 ПС Беле-Кушаль | 1 шт. | 30
д.Погорельцы | Калининский | Рамешковский РЭС | КТП Погорельцы ф №13 ПС Беле-Кушаль | 1 шт. | 160
д.Коленово | Калининский | Рамешковский РЭС | КТП Коленово ф №13 ПС Беле-Кушаль | 1 шт. | 63
дЛомаки | Фировский | Фировский РЭС | ТП 002 | 1 шт. | 63
д.Романово | Калининский | Рамешковский РЭС | КТП Романово ВЛ-10 кВ №13 ПС Беле-Кушаль | 1 шт. | 160
д.Борисово | Калининский | Рамешковский РЭС | КТП Борисово ф №13 ПС Беле-Кушаль | 1 шт. | 30
д.Бочарниково | Калининский | Рамешковский РЭС | КТП Бочарниково ф №13 ПС Беле-Кушаль | 1 шт. | 100
д.Тестово | Калининский | Рамешковский РЭС | КТП Тестово ф №13 ПС Беле-Кушаль | 1 шт. | 160
д.Печетово | Кимрский | Кимрский РЭС | ЗТП-10кВ Печетово-коттеджи Ф2 РППечетово | 1 шт. | 250
д.Савкино | Калининский | Рамешковский РЭС | КТП Савкино ф №13 ПС Беле-Кушаль | 1 шт. | 160
с. Б.Кушаль | Калининский | Рамешковский РЭС | КТП Столовая ф №07 ПС Беле-Кушаль | 1 шт. | 160
с. Б.Кушаль | Калининский | Рамешковский РЭС | КТП Мастерские-ЖК ф №07 ПС Беле-Кушаль | 1 шт. | 250
с. Б.Кушаль | Калининский | Рамешковский РЭС | КТП Склады ЗСП ф №07 ПС Беле-Кушаль | 1 шт. | 400
с. Б.Кушаль | Калининский | Рамешковский РЭС | КТП Клуб ф №07 ПС Беле-Кушаль | 1 шт. | 250
д. Песогоры | Максатихинский | Максатихинский РЭС | ТП 172 д. Песогоры | 1 шт. | 100
с. Б.Кушаль | Калининский | Рамешковский РЭС | КТП Детский комбинат ф №07 ПС Беле-Кушаль | 1 шт. | 160
с. Б.Кушаль | Калининский | Рамешковский РЭС | ЗТП Беле-Кушаль-ЖК ф №03 ПС Беле-Кушаль | 1 шт. | 400
д.Бороздино | Старицкий | Старицкий РЭС | КТП-10кВ д.Бороздино-2 ВЛ №29 ПС 110/35/10 Старица | 1 шт. | 160
д.Головино | Калининский | Рамешковский РЭС | КТП Головино ф №03 ПС Беле-Кушаль | 1 шт. | 20
д.Калинино | Кимрский | Кимрский РЭС | КТП-10/0,4кВ 320 Калинино | 1 шт. | 160
д.Печетово | Кимрский | Кимрский РЭС | КТПП-10кВ д.Печетово-клуб Ф2 РП Печетово | 1 шт. | 400
д.Помисово | Калининский | Рамешковский РЭС | СТП Помисово ф №03 ПС Беле-Кушаль | 1 шт. | 63
д.Губин Угол | Кимрский | Кимрский РЭС | КТП-10/0,4кВ 322 д.Губин Угол-2 | 1 шт. | 160
д.Губин Угол | Кимрский | Кимрский РЭС | КТП-10/0,4 кВ 321 Губин Угол-1 | 1 шт. | 250
д.Ильино-Костино | Кимрский | Кимрский РЭС | КТПП-10кВ д.Ильино-Костино Ф2 РППечетово | 1 шт. | 630
д.Федоровка | Кимрский | Кимрский РЭС | КТП-10/0,4 кВ 310 Федоровка-мастерские | 1 шт. | 160
д.Федоровка | Кимрский | Кимрский РЭС | КТПП-10/0,4 кВ 309 Федоровка-быт | 1 шт. | 250
д.Александровка | Калининский | Рамешковский РЭС | КТП Александровка ф №03 ПС Беле-Кушаль | 1 шт. | 100
д.Демидовка | Кимрский | Кимрский РЭС | КТП-10/0,4кВ 311 Демидовка-ферма | 1 шт. | 400
д.Шестино | Калининский | Рамешковский РЭС | КТП Шестино ф №20 ПС №17 | 1 шт. | 60
Стулово | Сандовский | Сандовский РЭС | КТП-10кВ №66 Стулово | 1 шт. | 60
д.Н.Ивановское | Кимрский | Кимрский РЭС | КТПП-10кВ д.Н.Ив.-склады Ф3 ПС Неклюдово | 1 шт. | 630
д. Долгово | Максатихинский | Максатихинский РЭС | ТП 173 д. Долгово | 1 шт. | 25
д.Игнатово | Кимрский | Кимрский РЭС | КТП-10/0,4 кВ 315 Игнатово | 1 шт. | 40
Молоково | Сандовский | Сандовский РЭС | МТП-10 кВ №65 Молоково | 1 шт. | 30
Соболины | Сандовский | Сандовский РЭС | КТП-10кВ №61 ж/зона Соболины | 1 шт. | 100
д. Старое | Максатихинский | Максатихинский РЭС | ТП 174 д. Старое | 1 шт. | 30
Соболины | Сандовский | Сандовский РЭС | КТП-10кВ №60 д.Соболины | 1 шт. | 160
д.Ларцево | Кимрский | Кимрский РЭС | КТП-10/0,4 кВ 317 Ларцево | 1 шт. | 100
Григорово | Сандовский | Сандовский РЭС | КТП-10кВ №82 Григорово | 1 шт. | 63
Дурниково | Сандовский | Сандовский РЭС | МТП-10кВ №81 Дурниково | 1 шт. | 25
Березницы | Сандовский | Сандовский РЭС | КТП-10кВ №83 ФКРС Березницы | 1 шт. | 100
дПухтина Гора | Фировский | Фировский РЭС | ТП 003 | 1 шт. | 160
п.Зеленогорский | Вышневолоцкий | Вышневолоцкий РЭС | ЗТП-10кВ Школа Зеленогорский | 1 шт. | 160
д.Малое Василево | Кимрский | Кимрский РЭС | КТПП-10кВ Жилой поселок Ф3ПСВасилево | 1 шт. | 250
Березницы | Сандовский | Сандовский РЭС | КТП-10кВ №84 Клуб Березницы (2КТПП) | 2 шт. | 500
д.Малое Василево | Кимрский | Кимрский РЭС | КТПП-10кВ Торговый центр Ф3 ПС Василево | 1 шт. | 630
д.Малое Василево | Кимрский | Кимрский РЭС | ЗТП-10кВ Котельная Ф.6 ПС Василёво | 2 шт. | 320
д.Климово | Старицкий | Старицкий РЭС | КТП-10кВ д.Климово ВЛ-10кВ №08 ПС 35/10 Максимово | 1 шт. | 63
д.Малое Василево | Кимрский | Кимрский РЭС | КТП-10/0,4кВ Мал.Василево Быт ПС Василево 09 | 1 шт. | 160
п.Зеленогорский | Вышневолоцкий | Вышневолоцкий РЭС | ЗТП-10кВ №6 | 2 шт. | 800
Березницы | Сандовский | Сандовский РЭС | КТП-10кВ №86 ЗСП Березницы | 1 шт. | 250
д.Малое Василево | Кимрский | Кимрский РЭС | КТП-10кВ Насосная Ф.2 ПС Василево | 1 шт. | 160
п.Зеленогорский | Вышневолоцкий | Вышневолоцкий РЭС | ЗТП-10кВ №9 | 2 шт. | 200
д.Малое Василево | Кимрский | Кимрский РЭС | КТПП-10кВ Очистные Ф.2 ПС Василево | 1 шт. | 250
Березницы | Сандовский | Сандовский РЭС | КТП-10кВ №85 дер.Березницы | 1 шт. | 160
д.Малое Василево | Кимрский | Кимрский РЭС | КТП-10кВ Строй Двор Ф5 ПС Василево | 1 шт. | 160
п.Терелесово | Вышневолоцкий | Вышневолоцкий РЭС | ЗТП-10кВ №18 | 2 шт. | 800
п.Терелесово | Вышневолоцкий | Вышневолоцкий РЭС | ЗТП-10кВ №2 | 2 шт. | 800
д.Малое Василево | Кимрский | Кимрский РЭС | КТПП-10кВ Маш.рем.двор Ф5ПСВасилево | 1 шт. | 250
Саваны | Сандовский | Сандовский РЭС | МТП-10кВ №88 Саваны | 1 шт. | 60
д.Малое Василево | Кимрский | Кимрский РЭС | КТПП-10кВ АВМ Ф.5 ПС Василево | 1 шт. | 250
д.Максимово | Старицкий | Старицкий РЭС | КТП-10кВ д.Максимово-2 правление ВЛ №06 ПС 35/10 Максимово | 1 шт. | 250
Харавичи | Сандовский | Сандовский РЭС | КТП-10кВ №87 Харавичи | 1 шт. | 30
д.Малое Василево | Кимрский | Кимрский РЭС | КТПП-10кВ Сенной сарай Ф5 ПСВасилево | 1 шт. | 630
Филипково | Краснохолмский | Краснохолмский РЭС | СТП-10кВ № 078 ВЛ 10 кВ № 42 ПС Кр.Холм | 1 шт. | 10
д. Воздвиженка | Максатихинский | Максатихинский РЭС | ТП 176 д. Воздвиженка | 1 шт. | 400
д.Дмитрово | Селижаровский | Селижаровский РЭС | КТП-10/0,4 кВ д. Дмитрово | 1 шт. | 100
д.Малое Василево | Кимрский | Кимрский РЭС | КТПП-10кВ КЗС корт.хр. Ф.5 ПС Василево | 1 шт. | 630
д.Братково | Старицкий | Старицкий РЭС | КТП-10кВ д.Братково-1 ферма ВЛ №08 ПС 35/10 Максимово | 1 шт. | 160
д. Воздвиженка | Максатихинский | Максатихинский РЭС | ТП 177 д. Воздвиженка | 1 шт. | 250
д.Неклюдово | Кимрский | Кимрский РЭС | КТПП-10/0,4 кВ 201 Коттеджи | 1 шт. | 250
д.Неклюдово | Старицкий | Старицкий РЭС | КТП-10кВ д.Неклюдово КВЛ №13 ПС 110/35/10 Старица | 1 шт. | 63
д.Неклюдово | Кимрский | Кимрский РЭС | КТПП-10/0,4 кВ 203 Пилорама | 1 шт. | 400
с.Ильинское | Кимрский | Кимрский РЭС | ЗТП-10кВ 560 Комплекс ВЛ №09 ПС Ильинское | 2 шт. | 500
д. Шорды | Максатихинский | Максатихинский РЭС | ТП 178 д. Шорды-Коноплево | 1 шт. | 25
Семеновское | Краснохолмский | Краснохолмский РЭС | КТП-10кВ № 079 ВЛ 10 кВ № 37 ПС Кр.Холм | 1 шт. | 30
д.Прудки | Селижаровский | Селижаровский РЭС | КТП-10/0,4кВ д. Прудки | 1 шт. | 25
Юрицево | Краснохолмский | Краснохолмский РЭС | КТП-10кВ № 080 ВЛ 10 кВ № 37 ПС Кр.Холм | 1 шт. | 60
д. Райда | Максатихинский | Максатихинский РЭС | ТП 179 д. Райда | 1 шт. | 10
Хабоцкое-Правление | Краснохолмский | Краснохолмский РЭС | КТП-10кВ № 081 ВЛ 10 кВ № 37 ПС Кр.Холм | 1 шт. | 160
д.Растворово | Селижаровский | Селижаровский РЭС | КТП-10/0,4 кВ д. Растворово | 1 шт. | 40
Хабоцкое-Мастерские | Краснохолмский | Краснохолмский РЭС | КТП-10кВ № 082 ВЛ 10 кВ № 37 ПС Кр.Холм | 1 шт. | 160
д.Малое Василево | Кимрский | Кимрский РЭС | ЗТП-10кВ ФКРС Ф.5 ПС Василево | 2 шт. | 500
д. Строкина Гора | Максатихинский | Максатихинский РЭС | ТП 180 д. Строкина Гора | 1 шт. | 100
д.Хмелевка | Селижаровский | Селижаровский РЭС | КТП-10/0,4 кВ д. Хмелевка-2 | 1 шт. | 250
д. Иваньково | Максатихинский | Максатихинский РЭС | ТП 181 д. Иваньково | 1 шт. | 25
с.Ильинское | Кимрский | Кимрский РЭС | КТПП-10кВ Телятник Ф.7 ПС Ильинское | 1 шт. | 400
Лизиково | Краснохолмский | Краснохолмский РЭС | КТП-10кВ № 085 ВЛ 10 кВ № 37 ПС Кр.Холм | 1 шт. | 63
д.Малое Василево | Кимрский | Кимрский РЭС | ЗТП-10/0,4кВ Клуб, школа Ф3 ПС Василево | 2 шт. | 500
г.Удомля | Удомельский | Удомельский РЭС | КТП-10кВ Льносемстанция | 1 шт. | 160
д.Дорожкино | Калининский | Рамешковский РЭС | КТП Дорожкино ф №20 ПС №17 | 1 шт. | 30
д.Терехово | Калининский | Рамешковский РЭС | КТП Терехово ф №20 ПС №17 | 1 шт. | 100
Хабоцкое-Сушилка №3 | Краснохолмский | Краснохолмский РЭС | КТП-10кВ № 083 ВЛ 10 кВ № 37 ПС Кр.Холм | 1 шт. | 400
д.Тованово | Калининский | Рамешковский РЭС | КТП Тованово ф №20 ПС №17 | 1 шт. | 20
с.Ильинское | Кимрский | Кимрский РЭС | КТПП-10кВ 553 Котельная ВЛ№09 ПС Ильинское | 1 шт. | 250
Косячиха | Сандовский | Сандовский РЭС | МТП-10кВ №94 Косячиха | 1 шт. | 160
д.Пургасово | Калининский | Рамешковский РЭС | КТП Пургасово ф №20 ПС №17 | 1 шт. | 20
д.Сбынь | Калининский | Рамешковский РЭС | КТП Сбынь ф №20 ПС №17 | 1 шт. | 100
с.Ильинское | Кимрский | Кимрский РЭС | КТПП-10кв 554 Мастерские ВЛ 09 ПС Ильинское | 1 шт. | 250
Гриблянка | Удомельский | Удомельский РЭС | КТП-10кВ Гриблянка юг | 1 шт. | 100
Вязины | Спировский | Спировский РЭС | КТП-10кВ Вязины ВЛ10кВ№11 ПС Козлово | 1 шт. | 30
д.Денисово | Калининский | Рамешковский РЭС | КТП Денисово ф №20 ПС №17 | 1 шт. | 30
д.Ширяево | Калининский | Рамешковский РЭС | КТП Ширяево ф №20 ПС №17 | 1 шт. | 30
д.Шумилово | Старицкий | Старицкий РЭС | КТП-10кВ д.Шумилово ВЛ №13 ПС 35/10 Родня | 1 шт. | 10
ц.у. АО Шелковка | Кимрский | Кимрский РЭС | ЗТП-10/0,4кВ 443 ц.у. Шелковка | 2 шт. | 500
д.Федоровка | Кимрский | Кимрский РЭС | КТПП-10/0,4кВ 312 Федоровка КЗС | 1 шт. | 400
Копачево | Удомельский | Удомельский РЭС | ЗТП-10кВ Копачево детсад | 2 шт. | 800
Хабоцкое-сушилка №4 | Краснохолмский | Краснохолмский РЭС | КТП-10кВ № 084 ВЛ 10 кВ № 37 ПС Кр.Холм | 1 шт. | 250
д. Скирки | Максатихинский | Максатихинский РЭС | ТП 183 д. Скирки | 1 шт. | 100
Русиново | Краснохолмский | Краснохолмский РЭС | КТП-10кВ № 086 ВЛ 10 кВ № 37 ПС Кр.Холм | 1 шт. | 63
Копачево | Удомельский | Удомельский РЭС | КТП-10кВ Копачево пилорама | 1 шт. | 100
д.Хмелевка | Селижаровский | Селижаровский РЭС | КТП-10/0,4 кВ д. Хмелевка -1 | 1 шт. | 63
ц.у. АО Шелковка | Кимрский | Кимрский РЭС | ЗТП-10/0,4кВ 444 Шелковка №23 ПС Радуга | 2 шт. | 800
Копачево | Удомельский | Удомельский РЭС | КТП-10кВ Копачево Деревня | 1 шт. | 100
Ельзово | Калининский | Калининский РЭС | ТП 978 Ельзово-2 №03 ПС Тургиново | 1 шт. | 100
д. Керузино | Кимрский | Кимрский РЭС | КТП-10/0,4 кВ 224 Керузино ФКРС | 1 шт. | 250
д.Елизаветкино | Старицкий | Старицкий РЭС | КТП-10кВ д.Елизаветкино ВЛ №13 ПС 35/10 Родня | 1 шт. | 63
Копачево | Удомельский | Удомельский РЭС | КТП-10кВ Копачево двор | 1 шт. | 160
д. Острые Луки | Максатихинский | Максатихинский РЭС | ТП 184 д. Острые Луки | 2 шт. | 320
ц.у. АО Шелковка | Кимрский | Кимрский РЭС | ЗТП-10/0,4кВ 445 Шелковка №23 ПС Радуга | 2 шт. | 800
Копачево | Удомельский | Удомельский РЭС | КТП-10кВ Копачево комплекс | 1 шт. | 250
д.Тверское | Селижаровский | Селижаровский РЭС | МТП-10/0,4 кВ д. Тверское | 1 шт. | 25
Куднево | Краснохолмский | Краснохолмский РЭС | КТП-10кВ № 088 ВЛ 10 кВ № 37 ПС Кр.Холм | 1 шт. | 100
Струбищи | Краснохолмский | Краснохолмский РЭС | КТП-10кВ № 087 ВЛ 10 кВ № 37 ПС Кр.Холм | 1 шт. | 63
д.Строево | Кимрский | Кимрский РЭС | КТПП-10кВ 495 Строево | 1 шт. | 250
д.Борисовка | Селижаровский | Селижаровский РЭС | КТП-10/0,4 кВ д.Борисовка №1 | 1 шт. | 20
Гриблянка | Удомельский | Удомельский РЭС | КТП-10кВ Гриблянка север | 1 шт. | 100
Красный май | Удомельский | Удомельский РЭС | КТП-10кВ Красный май | 1 шт. | 63
Мариниха | Сандовский | Сандовский РЭС | КТП-10кВ №93 Мариниха | 1 шт. | 100
д.Суравцово | Старицкий | Старицкий РЭС | КТП-10кВ д.Суравцово-1 ВЛ №13 ПС 35/10 Родня | 1 шт. | 160
Грибны | Удомельский | Удомельский РЭС | КТП-10кВ Грибны ферма | 1 шт. | 100
п.Афимьино | Вышневолоцкий | Вышневолоцкий РЭС | ЗТП-10кВ Школа(Холохоленка) | 1 шт. | 400
д.Куричино | Селижаровский | Селижаровский РЭС | МТП-10/0,4 кВ д. Куричино | 1 шт. | 10
п.Афимьино | Вышневолоцкий | Вышневолоцкий РЭС | ЗТП-10кВ Поселок | 1 шт. | 320
д.Рязань | Кимрский | Кимрский РЭС | КТПП-10кВ д.Рязань Ф.16 ПС Радуга | 1 шт. | 250
Лишутино | Удомельский | Удомельский РЭС | МТП-10кВ Лишутино | 1 шт. | 25
Копачево | Удомельский | Удомельский РЭС | КТП-10кВ Водокачка | 1 шт. | 63
д.Лыткино | Селижаровский | Селижаровский РЭС | КТП-10/0,4 кВ д. Лыткино (ф. Лыткино) | 1 шт. | 20
д.Выходцы | Вышневолоцкий | Вышневолоцкий РЭС | КТП-10кВ Выходцы | 1 шт. | 100
Глазачи | Удомельский | Удомельский РЭС | КТП-10кВ Глазачи | 1 шт. | 30
д.Суравцово | Старицкий | Старицкий РЭС | КТП-10кВ д.Суравцово-2 ВЛ №13 ПС 35/10 Родня | 1 шт. | 63
д.Девясилка | Селижаровский | Селижаровский РЭС | МТП-10/0,4 кВ д. Девясилка | 1 шт. | 10
Анисимово | Удомельский | Удомельский РЭС | КТП-10кВ Анисимово ВЛ-10 кВ № 11 | 1 шт. | 60
д.Сергиевское | Вышневолоцкий | Вышневолоцкий РЭС | КТП-10кВ Сергиевское | 1 шт. | 63
Бойково | Удомельский | Удомельский РЭС | МТП-10кВ Бойково | 1 шт. | 100
д.Морочи | Селижаровский | Селижаровский РЭС | МТП-10/0,4 кВ д. Морочи | 1 шт. | 10
д.Михалево | Селижаровский | Селижаровский РЭС | КТП-10/0,4 кВ д. Михалево | 1 шт. | 30
Копачево | Удомельский | Удомельский РЭС | КТП-10кВ Копачево свиноферма | 1 шт. | 160
Копачево | Удомельский | Удомельский РЭС | КТП-10кВ Копачево мастерские | 1 шт. | 100
д.Иванково | Вышневолоцкий | Вышневолоцкий РЭС | КТП-10кВ КТП Иванково | 1 шт. | 63
д. Кашино | Селижаровский | Селижаровский РЭС | КТПП-10кВ "Ферма" - 1 д.Кашино | 1 шт. | 160
д.Овсянниково | Старицкий | Старицкий РЭС | КТП-10кВ д.Овсянниково ВЛ №13 ПС 35/10 Родня | 1 шт. | 10
д.Гаврилово | Вышневолоцкий | Вышневолоцкий РЭС | КТП-10кВ Гаврилово | 1 шт. | 30
д.Ржавцы | Селижаровский | Селижаровский РЭС | МТП-10/0,4 кВ д. Ржавцы | 1 шт. | 10
Залучье | Удомельский | Удомельский РЭС | КТПП-10кВ Залучье ЗСП | 1 шт. | 160
ц.у. АО Шелковка | Кимрский | Кимрский РЭС | КТПП-10/0,4кВ 441Теплицы | 1 шт. | 100
д.Горка | Вышневолоцкий | Вышневолоцкий РЭС | КТП-10кВ Горка | 1 шт. | 63
д.Дмитрово | Селижаровский | Селижаровский РЭС | КТП-10/0,4 кВ д. Дмитрово "Школа" | 1 шт. | 100
Залучье | Удомельский | Удомельский РЭС | КТП-10кВ Залучье деревня | 1 шт. | 100
д.Княщины | Вышневолоцкий | Вышневолоцкий РЭС | КТП-10кВ Зерносклад | 1 шт. | 250
д.Дубровка | Вышневолоцкий | Вышневолоцкий РЭС | МТП-10 кВ Дубровка | 1 шт. | 25
Млево | Удомельский | Удомельский РЭС | КТП-10кВ Млево | 1 шт. | 60
Лохово | Краснохолмский | Краснохолмский РЭС | КТП-10кВ № 092 ВЛ 10 кВ № 37 ПС Кр.Холм | 1 шт. | 160
д.Улиткино | Вышневолоцкий | Вышневолоцкий РЭС | КТП-10кВ Улиткино | 1 шт. | 10
д.Кашино | Селижаровский | Селижаровский РЭС | КТПП-10/0,4 кВ д. Кашино №2 | 1 шт. | 250
д.Бураково | Старицкий | Старицкий РЭС | КТП-10кВ д.Бураково ВЛ №13 ПС 35/10 Родня | 1 шт. | 30
Пожарье | Сандовский | Сандовский РЭС | КТП-10кВ №96 Пожарье | 1 шт. | 160
Шабаново | Удомельский | Удомельский РЭС | КТП-10кВ Шабаново-Красноселье | 1 шт. | 30
дШемелинка | Фировский | Фировский РЭС | ТП 005 | 1 шт. | 10
Ганино | Удомельский | Удомельский РЭС | КТП-10кВ Ганино | 1 шт. | 25
Ошуково | Краснохолмский | Краснохолмский РЭС | МТП-10кВ № 093 ВЛ 10 кВ № 37 ПС Кр.Холм | 1 шт. | 63
Манихино | Удомельский | Удомельский РЭС | КТП-10кВ Манихино деревня | 1 шт. | 100
Захарово | Удомельский | Удомельский РЭС | КТП-10кВ Захарово (№06 Званица) | 1 шт. | 25
д.Кашино | Селижаровский | Селижаровский РЭС | КТПП-10/0,4 кВ д. Кашино №3 | 1 шт. | 250
Лохово-ФКРС | Краснохолмский | Краснохолмский РЭС | КТП-10кВ № 091 ВЛ 10 кВ № 37 ПС Кр.Холм | 1 шт. | 100
Горошково | Сандовский | Сандовский РЭС | КТП-10кВ №97 Горошково | 1 шт. | 40
Званица | Удомельский | Удомельский РЭС | КТП-10кВ Званица ферма | 1 шт. | 60
Званица | Удомельский | Удомельский РЭС | КТП-10кВ Званица деревня | 1 шт. | 100
д.Головино | Старицкий | Старицкий РЭС | КТП-10кВ д.Головкино ВЛ №13 ПС 35/10 Родня | 1 шт. | 30
Малая Званица | Удомельский | Удомельский РЭС | МТП-10кВ М.Званица | 1 шт. | 10
д.Косарово | Селижаровский | Селижаровский РЭС | ТП 078 (д. Косарово) | 1 шт. | 30
Манихино | Удомельский | Удомельский РЭС | ЗТП-10кВ Манихино ФКРС | 1 шт. | 250
Логаниха | Сандовский | Сандовский РЭС | КТП-10кВ №95 Логаниха | 1 шт. | 40
д.Лихачево | Краснохолмский | Краснохолмский РЭС | КТП-10кВ № 094 ВЛ 10 кВ № 37 ПС Кр.Холм | 1 шт. | 160
д.Бороздино | Старицкий | Старицкий РЭС | ЗТП-10кВ д.Бороздино-3 ВЛ №29 ПС 110/35/10 Старица | 1 шт. | 100
д.Михальчики | Селижаровский | Селижаровский РЭС | КТП-10/0,4 кВ д. Михальчинки | 1 шт. | 40
Копачево | Удомельский | Удомельский РЭС | КТП-10кВ Манихино мастерские | 1 шт. | 250
Казикино | Удомельский | Удомельский РЭС | КТП-10кВ Казикино клуб-1 | 1 шт. | 250
Казикино | Удомельский | Удомельский РЭС | КТП-10кВ Казикино | 1 шт. | 50
д.Гришкино | Селижаровский | Селижаровский РЭС | КТП-10/0,4 кВ д. Гришкино | 1 шт. | 160
д.Дарьино | Старицкий | Старицкий РЭС | КТПП-10кВ д.Дарьино-2 ВЛ№17 (ф.9) ПС 35/10 Луковниково | 1 шт. | 250
Городище | Удомельский | Удомельский РЭС | КТП-10кВ Городище школа | 1 шт. | 100
Городище | Удомельский | Удомельский РЭС | КТП-10кВ Городище больница | 1 шт. | 63
д.Гостенево | Старицкий | Старицкий РЭС | КТП-10кВ д.Гостенево-3 КВЛ №09 ПС 110/35/10 Заднее Поле | 1 шт. | 160
д.Суравцово | Старицкий | Старицкий РЭС | КТП-10кВ д.Суравцово-4 ВЛ №13 ПС 35/10 Родня | 1 шт. | 160
дДубровка | Фировский | Фировский РЭС | ТП 014 | 2 шт. | 800
д.Суравцово | Старицкий | Старицкий РЭС | КТП-10кВ д.Суравцово-3 мастерские КВЛ №13 ПС 35/10 Родня | 1 шт. | 160
Петрушино | Краснохолмский | Краснохолмский РЭС | КТП-10кВ № 096 ВЛ 10 кВ № 41 ПС Кр.Холм | 1 шт. | 100
д.Шарапово | Рамешковский | Рамешковский РЭС | КТП Шарапово ВЛ 10кВ №01 РП Шарапово | 1 шт. | 30
д.Сасынье | Старицкий | Старицкий РЭС | КТП-10кВ д.Сасынье КВЛ №12 ПС 110/35/10 Заднее Поле | 1 шт. | 60
Б.Погорелка | Краснохолмский | Краснохолмский РЭС | МТП-10кВ № 097 ВЛ 10 кВ № 41 ПС Кр.Холм | 1 шт. | 60
д.Рамень | Рамешковский | Рамешковский РЭС | КТП Рамень ВЛ 10кВ №01 РП Шарапово | 1 шт. | 20
д.Воротилово | Рамешковский | Рамешковский РЭС | КТП Воротилово ВЛ 10кВ №01 РП Шарапово | 1 шт. | 100
д.Волхово | Рамешковский | Рамешковский РЭС | КТП Волхово ВЛ 10кВ №01 РП Шарапово | 1 шт. | 30
д.Ниж. и Верх.Спасс | Старицкий | Старицкий РЭС | КТП-10кВ д.Верхний и Нижний Спасс КВЛ №12 ПС 110/35/10 Заднее Поле | 1 шт. | 100
Остров | Краснохолмский | Краснохолмский РЭС | МТП-10кВ № 099 ВЛ 10 кВ № 41 ПС Кр.Холм | 1 шт. | 30
д.Дягунино | Старицкий | Старицкий РЭС | КТП-10кВ д.Дягунино ВЛ №13 ПС 35/10 Родня | 1 шт. | 160
Шаблыкино | Краснохолмский | Краснохолмский РЭС | КТП-10кВ № 100 ВЛ 10 кВ № 41 ПС Кр.Холм | 1 шт. | 10
д.Григорево | Старицкий | Старицкий РЭС | КТП-10кВ д.Григорево ВЛ №13 ПС 35/10 Родня | 1 шт. | 160
Ульянино-Поселок | Краснохолмский | Краснохолмский РЭС | КТПМ-10кВ № 101 ВЛ 10 кВ № 41 ПС Кр.Холм | 1 шт. | 160
д.Косковская горка | Рамешковский | Рамешковский РЭС | КТП Мастерские ф №07 РП Шарапово | 1 шт. | 100
Тургиново | Калининский | Калининский РЭС | ТП 984 Храм №12 ПС Тургиново | 2 шт. | 500
Сутоки | Краснохолмский | Краснохолмский РЭС | КТП-10кВ № 108 ВЛ 10 кВ № 41 ПС Кр.Холм | 1 шт. | 60
п.Центральный | Кимрский | Кимрский РЭС | ЗТП-10/0,4 кВ 371 Лесхоз | 1 шт. | 630
д.Косковская горка | Рамешковский | Рамешковский РЭС | КТП Косковская Горка ВЛ 10кВ №07 РП Шарапово | 1 шт. | 400
дДубровка | Фировский | Фировский РЭС | ТП 013 | 2 шт. | 500
д. Левченки | Селижаровский | Селижаровский РЭС | КТП-10/0,4 кВ д. Левченки | 1 шт. | 25
д.Каликино | Рамешковский | Рамешковский РЭС | КТП Каликино ВЛ 10кВ №07 РП Шарапово | 1 шт. | 30
Ульянино-мастерские | Краснохолмский | Краснохолмский РЭС | КТП-10кВ № 107 ВЛ 10 кВ № 41 ПС Кр.Холм | 1 шт. | 400
д.Новенькая | Рамешковский | Рамешковский РЭС | КТП Новенькая ВЛ 10кВ №07 РП Шарапово | 1 шт. | 60
д.Старожилка | Рамешковский | Рамешковский РЭС | КТП Старожилка ВЛ 10кВ №07 РП Шарапово | 1 шт. | 30
д.Азаново | Селижаровский | Селижаровский РЭС | КТП-10/0,4 кВ д. Азаново | 1 шт. | 30
д.Сёмжино | Рамешковский | Рамешковский РЭС | КТП Сёмжино ВЛ 10кВ №13 РП Шарапово | 1 шт. | 30
д.Вильяшево | Рамешковский | Рамешковский РЭС | КТП Вильяшево ВЛ 10кВ №13 РП Шарапово | 1 шт. | 30
д.Сосновка | Селижаровский | Селижаровский РЭС | КТП-10/0,4 кВ д. Сосновка №1 | 1 шт. | 63
д.Баканово | Старицкий | Старицкий РЭС | КТП-10кВ д.Баканово ВЛ №13 ПС 35/10 Родня | 1 шт. | 20
д.Григорово-Смочели | Рамешковский | Рамешковский РЭС | КТП Григорово-Смочели ВЛ 10кВ №13 РП Шарапово | 1 шт. | 40
д.Коровкино | Селижаровский | Селижаровский РЭС | КТП-10/0,4 кВ д. Коровкино | 1 шт. | 250
д.Ольхово | Селижаровский | Селижаровский РЭС | КТПП-10/0,4 кВ д. Ольхово №1 | 1 шт. | 160
д.Заручье | Рамешковский | Рамешковский РЭС | КТП Заручье ВЛ 10кВ №13 РП Шарапово | 1 шт. | 100
Алексеевское | Рамешковский | Рамешковский РЭС | КТП Алексеевское-ЖК ф №13 РП Шарапово | 1 шт. | 160
д.Лешково | Старицкий | Старицкий РЭС | КТП-10кВ д.Лешково ВЛ №13 ПС 35/10 Родня | 1 шт. | 20
с.Алексеевское | Рамешковский | Рамешковский РЭС | КТП Алексеевское ВЛ 10кВ №13 РП Шарапово | 1 шт. | 100
с.Алексеевское | Рамешковский | Рамешковский РЭС | КТП Алексеевское-коттеджи ВЛ 10кВ №13 РП Шарапово | 1 шт. | 160
с.Алексеевское | Рамешковский | Рамешковский РЭС | КТП Алексеевское-Перепечк ВЛ 10кВ №13 РП Шарапово | 1 шт. | 160
Ульянино-Школа | Краснохолмский | Краснохолмский РЭС | ЗТП-10кВ № 102 ВЛ 10 кВ № 41 ПС Кр.Холм | 1 шт. | 400
д.Ольхово | Селижаровский | Селижаровский РЭС | КТП-10/0,4 кВ "Мех.маст." д. Ольхово №3 | 1 шт. | 250
Гришино | Селижаровский | Селижаровский РЭС | КТП-10/0,4 кВ д. Гришино | 1 шт. | 160
д.Ордино | Старицкий | Старицкий РЭС | КТП-10кВ д.Ордино ВЛ №01 ПС 35/10 Родня | 1 шт. | 160
д.Максимково | Селижаровский | Селижаровский РЭС | КТП-10/0,4кВ д. Максимково №1 | 1 шт. | 100
Ульянино-КЗС | Краснохолмский | Краснохолмский РЭС | КТП-10кВ № 106 ВЛ 10 кВ № 41 ПС Кр.Холм | 1 шт. | 160
д.Ольхово | Селижаровский | Селижаровский РЭС | ТП 138 (д. Ольхово) | 1 шт. | 160
Ульянино ПСЛВ | Краснохолмский | Краснохолмский РЭС | КТП-10кВ № 103 ВЛ 10 кВ № 41 ПС Кр.Холм | 1 шт. | 30
Лапино | Конаковский | Калининский РЭС | ТП 1003 Лапино №24 ПС Тургиново | 1 шт. | 250
д.Львово | Старицкий | Старицкий РЭС | КТП-10кВ д.Львово ВЛ №09 ПС 35/10 Родня | 1 шт. | 63
д. Острые Луки | Максатихинский | Максатихинский РЭС | ТП 186 д. Острые Луки | 1 шт. | 250
Ульянино-Сушилка | Краснохолмский | Краснохолмский РЭС | КТП-10кВ № 105 ВЛ 10 кВ № 41 ПС Кр.Холм | 1 шт. | 250
д. Красное-Боровая | Максатихинский | Максатихинский РЭС | ТП 187 д. Красное-Боровая | 1 шт. | 30
д.Максимково | Селижаровский | Селижаровский РЭС | КТП-10/0,4кВ "Пилорама" д. Максимково №5 | 1 шт. | 250
д.Васильевское | Старицкий | Старицкий РЭС | КТП-10кВ д.Васильевское-5 элеватор КВЛ №03 ПС 110/35/10 Заднее Поле | 1 шт. | 400
д.Знаменское | Старицкий | Старицкий РЭС | КТП-10кВ д.Знаменское ВЛ №13 ПС 35/10 Родня | 1 шт. | 40
Заозерье | Калининский | Калининский РЭС | ТП Заозерье №8 ПС №16 | 1 шт. | 100
д.Шелково | Старицкий | Старицкий РЭС | КТП-10кВ д.Шелково ВЛ №13 ПС 35/10 Родня | 1 шт. | 60
Терешково | Краснохолмский | Краснохолмский РЭС | МТП-10кВ № 109 ВЛ 10 кВ № 35 ПС Кр.Холм | 1 шт. | 100
д.Степанково | Старицкий | Старицкий РЭС | КТП-10кВ д.Степанково ВЛ №01 ПС 35/10 Родня | 1 шт. | 40
д.Орлово | Старицкий | Старицкий РЭС | КТП-10кВ д.Орлово-4 КЗС ВЛ №01 ПС 35/10 Родня | 1 шт. | 400
д. Жуки | Максатихинский | Максатихинский РЭС | ТП 189 д. Жуки | 1 шт. | 63
д.Сергеево | Старицкий | Старицкий РЭС | КТП-10кВ д.Сергеево КВЛ №09 ПС 110/35/10 Заднее Поле | 1 шт. | 25
Х.Язвиха | Сандовский | Сандовский РЭС | МТП-10кВ №99 Х.Язвиха | 1 шт. | 30
д. Алаево | Старицкий | Старицкий РЭС | КТП-10кВ д.Алаево ВЛ-10кВ №15 ПС 35/10 Степурино | 1 шт. | 60
Токариха | Краснохолмский | Краснохолмский РЭС | СТП-10кВ № 110 ВЛ 10 кВ № 35 ПС Кр.Холм | 1 шт. | 100
Язвиха | Сандовский | Сандовский РЭС | КТП-10кВ №100 д.Язвиха | 1 шт. | 40
Деревково | Краснохолмский | Краснохолмский РЭС | КТП-10кВ № 111 ВЛ 10 кВ № 35 ПС Кр.Холм | 1 шт. | 63
д.Юрьево | Старицкий | Старицкий РЭС | КТП-10кВ д.Юрьево-4 КВЛ №12 ПС 110/35/10 Заднее Поле | 1 шт. | 100
Скоросово-мастерск. | Краснохолмский | Краснохолмский РЭС | КТП-10кВ № 117 ВЛ 10 кВ № 35 ПС Кр.Холм | 1 шт. | 250
Тюхтово | Сандовский | Сандовский РЭС | КТП-10кВ №101 Тюхтово | 1 шт. | 60
д.Толстоухово | Старицкий | Старицкий РЭС | КТП-10кВ д.Толстоухово ВЛ №01 ПС 35/10 Родня | 1 шт. | 40
Скоросово-пилорама | Краснохолмский | Краснохолмский РЭС | КТП-10кВ № 115 ВЛ 10 кВ № 35 ПС Кр.Холм | 1 шт. | 400
д.Мелтучи | Старицкий | Старицкий РЭС | КТП-10кВ д.Мелтучи ВЛ №01 ПС 35/10 Родня | 1 шт. | 60
Речица | Сандовский | Сандовский РЭС | МТП-10кВ №102 Речица | 1 шт. | 100
Скоросово | Краснохолмский | Краснохолмский РЭС | МТП-10кВ № 116 ВЛ 10 кВ № 35 ПС Кр.Холм | 1 шт. | 100
д. Русские Плоски | Максатихинский | Максатихинский РЭС | ТП 190 д. Русские Плоски | 1 шт. | 40
д.Степурино | Старицкий | Старицкий РЭС | КТП-10кВ д.Степурино ферма, водокачка ВЛ-10кВ №15 ПС 35/10 Степурино | 1 шт. | 400
Слудново | Краснохолмский | Краснохолмский РЭС | МТП-10кВ № 112 ВЛ 10 кВ № 35 ПС Кр.Холм | 1 шт. | 100
Б. Малинское | Сандовский | Сандовский РЭС | ЗТП-10кВ №103 ФКРС Большемалинское | 2 шт. | 500
д.Юрьевское | Старицкий | Старицкий РЭС | ЗТП-10кВ д.Юрьевское-1 мастерские, коровник ВЛ-10кВ №15 ПС 35/10 Степурино | 1 шт. | 250
Скоросово-коттеджи | Краснохолмский | Краснохолмский РЭС | ЗТП-10кВ № 118 ВЛ 10 кВ № 35 ПС Кр.Холм | 2 шт. | 800
д.Старо-Ямская | Старицкий | Старицкий РЭС | КТП-10кВ д.Старо-Ямская КВЛ №19 ПС 110/35/10 Старица | 1 шт. | 63
д.Орлово | Старицкий | Старицкий РЭС | КТП-10кВ д.Орлово-2 мастерская ВЛ №01 ПС 35/10 Родня | 1 шт. | 250
Артемиха | Сандовский | Сандовский РЭС | КТП-10кВ №107 Артемиха | 1 шт. | 100
д. Пирожково | Максатихинский | Максатихинский РЭС | ТП 191 д. Пирожково | 1 шт. | 100
д.Кореничено | Старицкий | Старицкий РЭС | КТП-10кВ д.Кореничено-4 КВЛ №05 ПС 110/35/10 Старица | 1 шт. | 30
Б. Малинское | Сандовский | Сандовский РЭС | КТП-10кВ №108 ЗСП Большемалинское | 2 шт. | 800
д. Гористое | Максатихинский | Максатихинский РЭС | ТП 175 д. Гористое | 1 шт. | 30
п.Афимьино | Вышневолоцкий | Вышневолоцкий РЭС | КТП-10кВ Афимьино мастерские | 1 шт. | 100
п.Южный | Старицкий | Старицкий РЭС | КТП-10кВ п.Южный-2 КВЛ №25 ПС 110/35/10 Старица | 1 шт. | 250
Мокравици | Краснохолмский | Краснохолмский РЭС | КТП-10кВ № 119 ВЛ 10 кВ № 35 ПС Кр.Холм | 1 шт. | 100
д.Холохоленка | Вышневолоцкий | Вышневолоцкий РЭС | КТП-10кВ Холохоленка (Беньково) | 1 шт. | 160
Кесово | Краснохолмский | Краснохолмский РЭС | МТП-10кВ № 121 ВЛ 10 кВ № 35 ПС Кр.Холм | 1 шт. | 100
д.Беньково | Вышневолоцкий | Вышневолоцкий РЭС | КТП-10кВ Беньково-2 | 1 шт. | 63
дДубровка | Фировский | Фировский РЭС | ТП 016 | 1 шт. | 400
д.Попадьино | Старицкий | Старицкий РЭС | КТП-10кВ д.Попадьино ВЛ №29 ПС 110/35/10 Старица | 1 шт. | 60
д.Беньково | Вышневолоцкий | Вышневолоцкий РЭС | КТП-10кВ Беньково-3 | 1 шт. | 250
Ведерницы | Краснохолмский | Краснохолмский РЭС | КТП-10кВ № 120 ВЛ 10 кВ № 35 ПС Кр.Холм | 1 шт. | 160
д.Холохоленка | Вышневолоцкий | Вышневолоцкий РЭС | КТП-10кВ Холохоленка (АВМ) | 1 шт. | 160
Б. Малинское | Сандовский | Сандовский РЭС | КТП-10 кВ №110 Б. Малинское | 1 шт. | 250
д.Холохоленка | Вышневолоцкий | Вышневолоцкий РЭС | КТП-10кВ Картофелехранилище-1 | 1 шт. | 160
д.Максимково | Селижаровский | Селижаровский РЭС | КТП-10/0,4 кВ д. Максимково №2 | 1 шт. | 100
Кесово-ЗСП | Краснохолмский | Краснохолмский РЭС | КТП-10кВ № 122 ВЛ 10 кВ № 35 ПС Кр.Холм | 1 шт. | 250
д.Холохоленка | Вышневолоцкий | Вышневолоцкий РЭС | КТП-10кВ Картофелехранилище-2 | 1 шт. | 63
Глинки | Калининский | Калининский РЭС | ТП 569 Глинки №17 ПС М.водозабор | 1 шт. | 250
д.Юрьево | Старицкий | Старицкий РЭС | КТП-10кВ д.Юрьево-1 КВЛ №12 ПС 110/35/10 Заднее Поле | 1 шт. | 160
д. Алексеевское | Селижаровский | Селижаровский РЭС | КТП-10/0,4 кВ д. Алексеевское | 1 шт. | 25
д.Рогачево | Вышневолоцкий | Вышневолоцкий РЭС | КТП-10кВ Новое село-Рогачево | 1 шт. | 30
д.Крутец | Вышневолоцкий | Вышневолоцкий РЭС | КТП-10кВ Крутец | 1 шт. | 30
д.Максимково | Селижаровский | Селижаровский РЭС | КТП-10/0,4 кВ д. Максимково №3 | 1 шт. | 250
Б. Малинское | Сандовский | Сандовский РЭС | КТП-10кВ №112 ж/зона Б.Малинское | 1 шт. | 100
д.Юрьево | Старицкий | Старицкий РЭС | КТП-10кВ д.Юрьево-3 КВЛ №12 ПС 110/35/10 Заднее Поле | 1 шт. | 250
Медведево | Краснохолмский | Краснохолмский РЭС | КТП-10кВ № 123 ВЛ 10 кВ № 35 ПС Кр.Холм | 1 шт. | 30
д.Иевцево | Вышневолоцкий | Вышневолоцкий РЭС | КТП-10кВ Иевцево | 1 шт. | 63
д.Колокольня | Вышневолоцкий | Вышневолоцкий РЭС | КТП-10кВ Колокольня | 1 шт. | 100
Слудново КРС | Краснохолмский | Краснохолмский РЭС | ЗТП-10кВ № 113 ВЛ 10 кВ № 35 ПС Кр.Холм | 1 шт. | 400
д.Теплое | Вышневолоцкий | Вышневолоцкий РЭС | КТП-10кВ Теплое | 1 шт. | 100
дДубровка | Фировский | Фировский РЭС | ТП 017 | 1 шт. | 250
д.Горончарово | Вышневолоцкий | Вышневолоцкий РЭС | МТП-10 кВ Горончарово | 1 шт. | 30
д.Ермаково | Вышневолоцкий | Вышневолоцкий РЭС | КТП-10кВ Ермаково | 1 шт. | 100
д.Б.Бор | Селижаровский | Селижаровский РЭС | КТП-10/0,4 кВ д. Б. Бор | 1 шт. | 30
Казино | Калининский | Калининский РЭС | ТП 446 Казино №17 ПС М.водозабор | 1 шт. | 160
д.Дубы | Селижаровский | Селижаровский РЭС | КТП-10/0,4 кВ д. Дубы | 1 шт. | 25
д.Домославль | Вышневолоцкий | Вышневолоцкий РЭС | КТП-10кВ Домославль-1 | 1 шт. | 160
д.Юрьево | Старицкий | Старицкий РЭС | КТП-10кВ д.Юрьево-5 КВЛ №12 ПС 110/35/10 Заднее Поле | 1 шт. | 160
д.М.Бор | Селижаровский | Селижаровский РЭС | КТП-10/0,4 кВ д. М. Бор | 1 шт. | 30
д.Домославль | Вышневолоцкий | Вышневолоцкий РЭС | КТП-10кВ Домославль-4 маш.двор | 1 шт. | 160
д.Бурцево | Селижаровский | Селижаровский РЭС | КТП-10/0,4 кВ д. Бурцево (ферма) | 1 шт. | 250
д.Добрецово | Вышневолоцкий | Вышневолоцкий РЭС | КТП-10кВ Добрецово | 1 шт. | 100
д.Оковцы | Селижаровский | Селижаровский РЭС | КТП-10/0,4 кВ д. Оковцы №6 | 1 шт. | 160
д.Выгайлово | Старицкий | Старицкий РЭС | КТП-10кВ д.Выгайлово КВЛ №12 ПС 110/35/10 Заднее Поле | 1 шт. | 63
дФёдоров Двор | Фировский | Фировский РЭС | ТП 007 | 1 шт. | 100
д.Василево | Вышневолоцкий | Вышневолоцкий РЭС | КТП-10кВ Василево | 1 шт. | 63
Гришкино | Калининский | Калининский РЭС | ТП 1052 Луговая №19 ПС Гришкино | 1 шт. | 100
д.Гирино | Вышневолоцкий | Вышневолоцкий РЭС | КТП-10кВ Гирино | 1 шт. | 100
д.Боровицы | Селижаровский | Селижаровский РЭС | КТП-10/0,4 кВ д. Боровицы | 1 шт. | 10
д.Олохово | Вышневолоцкий | Вышневолоцкий РЭС | МТП-10 кВ Олохово | 1 шт. | 10
д.Бурцево | Селижаровский | Селижаровский РЭС | КТП-10кВ Бурцево | 1 шт. | 250
п.Ильинское | Вышневолоцкий | Вышневолоцкий РЭС | КТП-10кВ Ильинское-4 | 1 шт. | 400
Гольцово | Сандовский | Сандовский РЭС | КТП-10кВ №114 Гольцово | 1 шт. | 60
п.Ильинское | Вышневолоцкий | Вышневолоцкий РЭС | КТП-10кВ Поселок | 1 шт. | 100
д.Полоохино | Селижаровский | Селижаровский РЭС | КТП-10/0,4 кВ д. Полоохино | 1 шт. | 25
д.Степурино | Старицкий | Старицкий РЭС | КТП-10кВ д.Степурино-5 ВЛ-10кВ №11 ПС 35/10 Степурино | 1 шт. | 100
п.Ильинское | Вышневолоцкий | Вышневолоцкий РЭС | КТП-10кВ Ильинское-1 | 1 шт. | 100
д.Починок (Сороки) | Вышневолоцкий | Вышневолоцкий РЭС | КТП-10кВ Починок | 1 шт. | 63
Б. Малинское | Сандовский | Сандовский РЭС | КТП-10кВ №119 карт/хран. д. М.Малинское | 1 шт. | 60
дТрестино | Фировский | Фировский РЭС | ТП 008 | 1 шт. | 250
д.Пустошка | Селижаровский | Селижаровский РЭС | МТП-10/0,4 кВ д.Заозерье | 1 шт. | 10
д.Красное | Старицкий | Старицкий РЭС | КТП-10кВ д.Красное-2 школа ВЛ-10кВ №04 ПС 35/10 Максимово | 1 шт. | 160
Апаркино | Сандовский | Сандовский РЭС | МТП-10 кВ №116 Апаркино | 1 шт. | 60
Ргени | Краснохолмский | Краснохолмский РЭС | КТП-10кВ № 124 ВЛ 10 кВ № 39 ПС Кр.Холм | 1 шт. | 60
д.Рылово | Селижаровский | Селижаровский РЭС | КТП-10/0,4 кВ д. Рылово | 1 шт. | 40
Садовая | Сандовский | Сандовский РЭС | МТП-10 кВ №115 Садовая | 1 шт. | 60
д.Шевели | Селижаровский | Селижаровский РЭС | КТП-10/0,4 кВ д. Шевели | 1 шт. | 20
д.Кулешино | Селижаровский | Селижаровский РЭС | МТП-10/0,4 кВ д. Кулешино | 1 шт. | 4
д.Сутоки | Селижаровский | Селижаровский РЭС | КТП-10/0,4 кВ д. Сутоки (ф.Октябрь) | 1 шт. | 100
Желонки | Сандовский | Сандовский РЭС | МТП-10кВ №117 Желонки | 1 шт. | 30
Красново | Краснохолмский | Краснохолмский РЭС | КТП-10кВ № 125 ВЛ 10 кВ № 39 ПС Кр.Холм | 1 шт. | 250
д.Красное | Старицкий | Старицкий РЭС | КТП-10кВ д.Красное-5 сушилка, АВМ ВЛ-10кВ №04 ПС 35/10 Максимово | 1 шт. | 400
д.Б.Ивахново | Селижаровский | Селижаровский РЭС | МТП-10/0,4 кВ д. Б. Ивахново | 1 шт. | 20
д.Дорки | Селижаровский | Селижаровский РЭС | МТП-10/0,4 кВ д. Дорки | 1 шт. | 10
Никаниха | Сандовский | Сандовский РЭС | МТП-10кВ №118 Никаниха | 1 шт. | 25
Хабоцкое-брод | Краснохолмский | Краснохолмский РЭС | КТП-10кВ № 129 ВЛ 10 кВ № 39 ПС Кр.Холм | 1 шт. | 100
д.Гущино | Селижаровский | Селижаровский РЭС | МТП-10/0,4 кВ д. Гущино | 1 шт. | 10
д.М.Гора | Селижаровский | Селижаровский РЭС | КТП-10/0,4 кВ д. М. Гора | 1 шт. | 30
Шерепово | Сандовский | Сандовский РЭС | КТП-10кВ №122 Шерепово | 1 шт. | 160
д.Леушкино | Старицкий | Старицкий РЭС | КТП-10кВ д.Леушкино КВЛ №09 ПС 110/35/10 Заднее Поле | 1 шт. | 20
д.Неведовка | Селижаровский | Селижаровский РЭС | МТП-10/0,4 кВ д. Неведовка | 1 шт. | 10
Зиновьево | Калининский | Калининский РЭС | ТП Зиновьево №2 РП Нестерово | 1 шт. | 160
д.Парамоновка | Селижаровский | Селижаровский РЭС | КТП-10/0,4 кВ д. Парамоновка | 1 шт. | 30
дСтан | Фировский | Фировский РЭС | ТП 006 | 1 шт. | 250
Хабоцкое-ФКРС | Краснохолмский | Краснохолмский РЭС | КТП-10кВ № 127 ВЛ 10 кВ № 39 ПС Кр.Холм | 1 шт. | 160
д.Зеленино | Селижаровский | Селижаровский РЭС | КТП-10/0,4 кВ д. Зеленино | 1 шт. | 100
д.Пустошка | Селижаровский | Селижаровский РЭС | МТП-10/0,4 кВ д. Пустошка (ф. Трудовик) | 1 шт. | 20
дИванов Двор | Фировский | Фировский РЭС | ТП 011 | 1 шт. | 60
д.Куклино | Сандовский | Сандовский РЭС | КТП-10кВ №121 Парфеньево | 1 шт. | 30
д.Толочино | Селижаровский | Селижаровский РЭС | КТП-10/0,4 кВ д. Толочино | 1 шт. | 20
Хабоцкое-школа | Краснохолмский | Краснохолмский РЭС | КТП-10кВ № 126 ВЛ 10 кВ № 39 ПС Кр.Холм | 1 шт. | 100
д.Новое | Старицкий | Старицкий РЭС | КТП-10кВ д.Новое-4 коттеджи КВЛ №03 ПС 110/35/10 Заднее Поле | 1 шт. | 100
д.Оковцы | Селижаровский | Селижаровский РЭС | КТПП-10/0,4 кВ д. Оковцы №1 | 1 шт. | 160
д.Гора | Селижаровский | Селижаровский РЭС | КТПП-10/0,4 кВ д. Гора (Жил. дома) | 1 шт. | 250
дСтан | Фировский | Фировский РЭС | ТП 012 | 1 шт. | 100
Кадино | Калининский | Калининский РЭС | ТП 447 Кадино №17 ПС М.водозабор | 1 шт. | 100
Удали | Сандовский | Сандовский РЭС | КТП-10кВ №120 Удали | 1 шт. | 30
д.Гора | Селижаровский | Селижаровский РЭС | КТП-10кВ Гора (микрорайон) | 1 шт. | 100
д.Оковцы | Селижаровский | Селижаровский РЭС | КТПП-10/0,4 кВ д. Оковцы №4 | 1 шт. | 400
д.Новое | Старицкий | Старицкий РЭС | КТП-10кВ д.Новое-4 ЗСП ВЛ-10кВ №08 ПС 35/10 Максимово | 1 шт. | 160
Кадино | Калининский | Калининский РЭС | ТП 448 Кадино Тверьблок №17 ПС М.водозабор | 1 шт. | 63
д.Выжлятниково | Селижаровский | Селижаровский РЭС | КТП-10/0,4 кВ д. Выжлятниково | 1 шт. | 180
дТрестино | Фировский | Фировский РЭС | ТП 009 | 1 шт. | 100
д.Оковцы | Селижаровский | Селижаровский РЭС | КТП-10/0,4 кВ д. Оковцы №7 | 1 шт. | 100
д.Мочалище | Селижаровский | Селижаровский РЭС | МТП-10/0,4 кВ д. Мочалище | 1 шт. | 10
д.Лежнево | Старицкий | Старицкий РЭС | КТП-10кВ д.Лежнево ВЛ-10кВ №15 ПС 35/10 Степурино | 1 шт. | 100
Щекотово | Калининский | Калининский РЭС | ТП 455 Щекотово №17 ПС М.водозабор | 1 шт. | 160
дСонка | Фировский | Фировский РЭС | ТП 010 | 1 шт. | 160
д.Ям Столыпино | Селижаровский | Селижаровский РЭС | КТП-10кВ Ям-Столыпино ВЛ-10кВ Клочки (Ма | 1 шт. | 25
д.Оковцы | Селижаровский | Селижаровский РЭС | КТП-10/0,4 кВ д. Оковцы №8 | 1 шт. | 160
Щекотово | Калининский | Калининский РЭС | ТП 455А Щекотово №17 ПС М.водозабор | 1 шт. | 160
д.Якшино | Селижаровский | Селижаровский РЭС | КТП-10кВ Якшино ВЛ-10кВ Клочки (Максимко | 1 шт. | 60
д.Оковцы | Селижаровский | Селижаровский РЭС | КТП-10/0,4 кВ д. Оковцы №5 | 1 шт. | 100
Ладожское | Сандовский | Сандовский РЭС | КТП-10кВ №217 школа Ладожское | 1 шт. | 100
д.Хитицы | Селижаровский | Селижаровский РЭС | КТП-10кВ Хитицы ВЛ-10кВ Клочки (Максимко | 1 шт. | 63
д.Киселево | Селижаровский | Селижаровский РЭС | КТПП-10/0,4 кВ д. Киселево №4 | 1 шт. | 250
Боровское | Сандовский | Сандовский РЭС | МТП-10кВ №218 Боровское | 1 шт. | 30
д.Киселево | Селижаровский | Селижаровский РЭС | КТП-10/0,4 кВ д. Киселево №6 | 1 шт. | 100
Кольцово | Сандовский | Сандовский РЭС | КТП-10кВ №219 Кольцово | 1 шт. | 100
д.Киселево | Селижаровский | Селижаровский РЭС | КТПП-10/0,4 кВ д. Киселево №1 | 1 шт. | 100
Носово | Калининский | Калининский РЭС | ТП 457 Носово-2 №17 ПС М.водозабор | 1 шт. | 100
Павское | Сандовский | Сандовский РЭС | КТП-10кВ №221 Павское | 1 шт. | 60
дПогорелое | Фировский | Фировский РЭС | ТП 019 | 1 шт. | 160
ЧП-Круглов (ДРСУ) | Краснохолмский | Краснохолмский РЭС | КТП-10кВ № 133 ВЛ 10 кВ № 44 ПС Кр.Холм | 1 шт. | 160
Жил.зона ЛЭМЗ | Краснохолмский | Краснохолмский РЭС | ЗТП-10кВ № 130 ВЛ 10 кВ № 44 ПС Кр.Холм | 1 шт. | 250
Носово | Калининский | Калининский РЭС | ТП 456 Носово-1 №17 ПС М.водозабор | 1 шт. | 20
д.Киселево | Селижаровский | Селижаровский РЭС | КТПП-10/0,4 кВ д. Киселево №3 | 1 шт. | 250
д.Киселево | Селижаровский | Селижаровский РЭС | КТП-10/0,4 кВ д. Киселево №5 | 1 шт. | 30
д. Райково | Максатихинский | Максатихинский РЭС | ТП 194 д. Райково | 1 шт. | 160
дТеляково | Фировский | Фировский РЭС | ТП 020 | 1 шт. | 63
Д/К №5 +кочегарка | Краснохолмский | Краснохолмский РЭС | ЗТП-10кВ № 132 ВЛ 10 кВ № 44 ПС Кр.Холм | 1 шт. | 160
Ст.Выставка | Сандовский | Сандовский РЭС | МТП-10кВ №222 Ст.Выставка | 1 шт. | 63
д.Киселево | Селижаровский | Селижаровский РЭС | КТП-10/0,4 кВ д. Киселево №7 | 1 шт. | 63
д.Блазново | Селижаровский | Селижаровский РЭС | КТП-10кВ Блазное ВЛ-10кВ Клочки (Максимк | 1 шт. | 25
д. Райково | Максатихинский | Максатихинский РЭС | ТП 192 д. Райково | 1 шт. | 400
дДерева | Фировский | Фировский РЭС | ТП 021 | 1 шт. | 63
д.Татариново | Селижаровский | Селижаровский РЭС | КТП-10/0,4 кВ д. Татариново | 1 шт. | 20
Н.Выставка | Сандовский | Сандовский РЭС | КТП-10кВ №225 Н.Выставка | 1 шт. | 60
д.Ильино | Селижаровский | Селижаровский РЭС | КТП-10/0,4 кВ д. Ильино (ф. Киселево) | 1 шт. | 30
д. Райково | Максатихинский | Максатихинский РЭС | ТП 193 д. Райково | 1 шт. | 250
д.Литвиново | Селижаровский | Селижаровский РЭС | КТП-10/0,4 кВ д. Литвиново | 1 шт. | 30
д.Подмошье | Селижаровский | Селижаровский РЭС | МТП-10/0,4 кВ д. Подмошье (ф. Бураково) | 1 шт. | 10
дДерева | Фировский | Фировский РЭС | ТП 022 | 1 шт. | 160
д.Б.Клочки | Селижаровский | Селижаровский РЭС | КТП-10кВ Б.Клочки ВЛ-10кВ Клочки (Максим | 1 шт. | 63
д.Юшино | Селижаровский | Селижаровский РЭС | МТП-10/0,4 кВ д. Юшино | 1 шт. | 60
дОстрецово | Фировский | Фировский РЭС | ТП 024 | 1 шт. | 100
д.Устье | Селижаровский | Селижаровский РЭС | КТП-10/0,4 кВ д. Устье | 1 шт. | 60
д.Никоново | Селижаровский | Селижаровский РЭС | КТП-10/0,4 кВ д. Никоново | 1 шт. | 63
Напрудное | Калининский | Калининский РЭС | ТП 195 Напрудное №03 ПС Гришкино | 1 шт. | 160
д.Пьянково | Селижаровский | Селижаровский РЭС | КТП-10/0,4 кВ д. Пьянково | 1 шт. | 20
дДерева | Фировский | Фировский РЭС | ТП 023 | 1 шт. | 63
д.Заря | Селижаровский | Селижаровский РЭС | КТП-10/0,4 кВ д. Заря | 1 шт. | 20
д.Боброво | Селижаровский | Селижаровский РЭС | КТП-10/0,4 кВ д. Боброво | 1 шт. | 30
дОстрецово | Фировский | Фировский РЭС | ТП 025 | 1 шт. | 250
д.Соколово | Селижаровский | Селижаровский РЭС | КТП-10/0,4 кВ д. Соколово | 1 шт. | 40
Мозжарино | Калининский | Калининский РЭС | ТП 194 Мозжарино №03 ПС Гришкино | 1 шт. | 40
д.Ранцево | Селижаровский | Селижаровский РЭС | КТП-10/0,4 кВ д. Ранцево №1 | 1 шт. | 160
д.Вышегород | Селижаровский | Селижаровский РЭС | КТП-10/0,4 кВ д. Вышегород | 1 шт. | 20
дПогорелое | Фировский | Фировский РЭС | ТП 026 | 1 шт. | 250
д.Ранцево | Селижаровский | Селижаровский РЭС | КТП-10/0,4 кВ д. Ранцево №2 | 1 шт. | 100
д.Козлово | Селижаровский | Селижаровский РЭС | МТП-10/0,4 кВ д. Козлово (Иванково) | 1 шт. | 10
Лебедево | Калининский | Калининский РЭС | ТП 199 Лебедево 2 ЗСП №03 ПС Гришкино | 1 шт. | 100
д.Выпрягово | Селижаровский | Селижаровский РЭС | КТП-10/0,4 кВ д. Выпрягово | 1 шт. | 40
Учхоз | Краснохолмский | Краснохолмский РЭС | КТПК-10кВ № 257 ВЛ 10 кВ № 45 ПС Кр.Холм | 1 шт. | 63
д.Кунино | Селижаровский | Селижаровский РЭС | КТП-10/0,4 кВ д. Кунино | 1 шт. | 30
д.Лосево | Селижаровский | Селижаровский РЭС | КТП-10/0,4 кВ д. Лосево | 1 шт. | 20
д.Бабинки | Селижаровский | Селижаровский РЭС | МТП-10/0,4 кВ д. Бабинки №1 | 1 шт. | 10
Лебедево | Калининский | Калининский РЭС | ТП 198 Лебедево село №03 ПС Гришкино | 1 шт. | 250
Думино | Краснохолмский | Краснохолмский РЭС | КТП-10кВ № 136 ВЛ 10 кВ № 45 ПС Кр.Холм | 1 шт. | 100
д.Гафидово | Селижаровский | Селижаровский РЭС | КТП-10/0,4 кВ д. Гафидово | 1 шт. | 60
д.Митьково | Селижаровский | Селижаровский РЭС | КТП-10/0,4 кВ д. Митьково | 1 шт. | 30
д.Доронино | Селижаровский | Селижаровский РЭС | КТП-10/0,4 кВ д. Доронино (Ерохи) | 1 шт. | 10
д.Сенино | Селижаровский | Селижаровский РЭС | КТП-10/0,4 кВ д. Сенино | 1 шт. | 10
Курово | Калининский | Калининский РЭС | ТП 197 Курово №03 ПС Гришкино | 1 шт. | 100
Раслово | Калининский | Калининский РЭС | ТП 196 Раслово №03 ПС Гришкино | 1 шт. | 250
д.Сидорова Гора | Селижаровский | Селижаровский РЭС | КТП-10/0,4 кВ д. Сидорова Гора. | 1 шт. | 10
д.Высокое | Селижаровский | Селижаровский РЭС | МТП-10/0,4 кВ д. Высокое (ф. Колобово) | 1 шт. | 10
д.Шуваево | Селижаровский | Селижаровский РЭС | КТП-10/0,4 кВ "ЛПХ" д. Шуваево №7 | 1 шт. | 160
д.Кулешиха | Селижаровский | Селижаровский РЭС | КТП-10/0,4 кВ д. Кулешиха | 1 шт. | 10
Лаптево | Краснохолмский | Краснохолмский РЭС | МТП-10кВ № 141 ВЛ 10 кВ № 45 ПС Кр.Холм | 1 шт. | 100
Кокошкино | Краснохолмский | Краснохолмский РЭС | КТП-10кВ № 142 ВЛ 10 кВ № 45 ПС Кр.Холм | 1 шт. | 30
д.Бортники | Селижаровский | Селижаровский РЭС | КТП-10/0,4 кВ д. Бортники | 1 шт. | 25
д.Шуваево | Селижаровский | Селижаровский РЭС | МТП-10/0,4 кВ д. Шуваево | 1 шт. | 250
д.Ильино | Селижаровский | Селижаровский РЭС | КТП-10/0,4 кВ д. Ильино (ф. Татариново) | 1 шт. | 30
д.Сосноватка | Селижаровский | Селижаровский РЭС | КТП-10/0,4 кВ д. Сосноватка | 1 шт. | 30
д.Митино | Селижаровский | Селижаровский РЭС | КТП-10/0,4 кВ д. Митино | 1 шт. | 20
д.Заручевье | Селижаровский | Селижаровский РЭС | КТП-10/0,4 кВ д. Заручевье | 1 шт. | 20
Глебени | Краснохолмский | Краснохолмский РЭС | КТП-10кВ № 139 ВЛ 10 кВ № 45 ПС Кр.Холм | 1 шт. | 100
д.Копылы | Селижаровский | Селижаровский РЭС | МТП-10/0,4 кВ д. Копылы | 1 шт. | 20
д.Казаково | Селижаровский | Селижаровский РЭС | ТП 005 (д. Казаково) | 1 шт. | 30
Глебени-мастерская | Краснохолмский | Краснохолмский РЭС | МТП-10кВ № 138 ВЛ 10 кВ № 45 ПС Кр.Холм | 1 шт. | 250
д.Сеитово | Селижаровский | Селижаровский РЭС | КТПП-10/0,4 кВ д. Сеитово №2 | 1 шт. | 100
Глебени-КРС (комплекс) | Краснохолмский | Краснохолмский РЭС | КТП-10кВ № 137 ВЛ 10 кВ № 45 ПС Кр.Холм | 1 шт. | 100
Глебени-ЗСП | Краснохолмский | Краснохолмский РЭС | ЗТП-10кВ № 140 ВЛ 10 кВ № 45 ПС Кр.Холм | 1 шт. | 400
д. Бор-Волго | Селижаровский | Селижаровский РЭС | ТП 003 (д. Бор-Волго) | 1 шт. | 100
д.Сеитово | Селижаровский | Селижаровский РЭС | КТП-10/0,4 кВ д. Сеитово №1 | 1 шт. | 100
д.Бор Волго | Селижаровский | Селижаровский РЭС | КТП-10/0,4 кВ д. Бор-Волго №1 | 1 шт. | 160
д.Крючье | Селижаровский | Селижаровский РЭС | КТП-10/0,4 кВ д. Крючье | 1 шт. | 40
Костево, Буньково, Заполек | Краснохолмский | Краснохолмский РЭС | МТП-10кВ № 143 ВЛ 10 кВ № 45 ПС Кр.Холм | 1 шт. | 100
Лапшино | Краснохолмский | Краснохолмский РЭС | КТП-10кВ № 144 ВЛ 10 кВ № 45 ПС Кр.Холм | 1 шт. | 30
д.Заручевье | Селижаровский | Селижаровский РЭС | КТП-10/0,4 кВ д. Заручевье (Казаково) | 1 шт. | 100
Поповское-ферма | Краснохолмский | Краснохолмский РЭС | КТП-10кВ № 146 ВЛ 10 кВ № 45 ПС Кр.Холм | 1 шт. | 400
д.Колобово | Селижаровский | Селижаровский РЭС | КТП-10/0,4 кВ д. Колобово №1 | 1 шт. | 100
д.Лешки | Селижаровский | Селижаровский РЭС | КТП-10/0,4 кВ д. Лешки | 1 шт. | 20
д.Повадино | Селижаровский | Селижаровский РЭС | КТП-10/0,4кВ д. Повадино | 1 шт. | 60
д.Пашутино | Селижаровский | Селижаровский РЭС | КТП-10/0,4 кВ д. Пашутино | 1 шт. | 30
.Поповское | Краснохолмский | Краснохолмский РЭС | КТП-10кВ № 145 ВЛ 10 кВ № 45 ПС Кр.Холм | 1 шт. | 60
д.Лыткино | Селижаровский | Селижаровский РЭС | КТП-10/0,4 кВ д. Лыткино (ф.Ананкинский) | 1 шт. | 60
д.Девичье | Селижаровский | Селижаровский РЭС | КТП-10/0,4 кВ д. Девичье-1 | 1 шт. | 63
д.Раменье | Селижаровский | Селижаровский РЭС | КТП-10/0,4 кВ д. Раменье | 1 шт. | 30
д.Тростянка | Селижаровский | Селижаровский РЭС | КТП-10/0,4 кВ д. Тростянка | 1 шт. | 25
д.Волга | Селижаровский | Селижаровский РЭС | КТП-10/0,4 кВ д. Волга | 1 шт. | 100
д.Зеленоваха | Селижаровский | Селижаровский РЭС | КТП-10/0,4 кВ д. Зеленоваха | 1 шт. | 25
д.Барашевские горки | Старицкий | Старицкий РЭС | КТП-10кВ д.Барашевские горки КВЛ №17 ПС 110/35/10 Старица | 1 шт. | 10
д.Ананкино | Селижаровский | Селижаровский РЭС | ТП 246 (д. Ананкино) | 1 шт. | 100
д.Ананкино | Селижаровский | Селижаровский РЭС | КТПП-10/0,4 кВ д. Ананкино №2 | 1 шт. | 250
д.Заблино | Старицкий | Старицкий РЭС | КТП-10кВ д.Заблино коровник КВЛ №17 ПС 110/35/10 Старица | 1 шт. | 100
д.Ананкино | Селижаровский | Селижаровский РЭС | КТП-10/0,4 кВ д. Ананкино №3 | 1 шт. | 160
д.Ланино | Селижаровский | Селижаровский РЭС | КТП-10/0,4 кВ д. Ланино | 1 шт. | 250
д.Лужи | Старицкий | Старицкий РЭС | КТП-10кВ д.Лужи-1 КВЛ №17 ПС 110/35/10 Старица | 1 шт. | 160
д.Быковка | Селижаровский | Селижаровский РЭС | КТП-10/0,4 кВ д. Быковка | 1 шт. | 25
д.Сорокино | Селижаровский | Селижаровский РЭС | КТП-10/0,4 кВ д. Сорокино | 1 шт. | 25
д.Б.Коша | Селижаровский | Селижаровский РЭС | КТПП-10/0,4 кВ д. Б. Коша №3 | 1 шт. | 400
д.Апокинь | Селижаровский | Селижаровский РЭС | КТП-10/0,4 кВ д. Апокинь | 1 шт. | 25
д.Б.Коша | Селижаровский | Селижаровский РЭС | КТП-10/0,4 кВ "Бобровники" д.Б.Коша №8 | 1 шт. | 250
д.Б.Коша | Селижаровский | Селижаровский РЭС | КТПП-10/0,4 кВ д. Б. Коша-2 | 1 шт. | 160
д.Тальцы | Старицкий | Старицкий РЭС | КТП-10кВ д.Тальцы ВЛ-10кВ №08 ПС 35/10 Максимово | 1 шт. | 63
д.Б.Коша | Селижаровский | Селижаровский РЭС | КТП-10/0,4 кВ "Маслозавод" д. Б.Коша №7 | 1 шт. | 100
д.Кр. Озерок | Селижаровский | Селижаровский РЭС | КТП-10/0,4 кВ д. Кр. Озерок | 1 шт. | 30
д.Коньшино | Селижаровский | Селижаровский РЭС | КТП-10/0,4 кВ д. Коньшино | 1 шт. | 30
д.Б.Коша | Селижаровский | Селижаровский РЭС | КТП-10/0,4 кВ "Столовая" д. Б.Коша №6 | 1 шт. | 180
д.Б.Коптево | Старицкий | Старицкий РЭС | КТП-10кВ д.Большое Коптево КВЛ №17 ПС 110/35/10 Старица | 1 шт. | 60
д.Б.Коша | Селижаровский | Селижаровский РЭС | ТП 214 (д. Б.Коша) | 1 шт. | 160
д.Дубровки | Селижаровский | Селижаровский РЭС | КТП-10/0,4 кВ д. Дубровки №1 | 1 шт. | 100
д.Барашово | Старицкий | Старицкий РЭС | КТП-10кВ д.Барашово КВЛ №17 ПС 110/35/10 Старица | 1 шт. | 100
д. Б.Коша | Селижаровский | Селижаровский РЭС | КТПП-10кВ №4 Б.Коша | 1 шт. | 400
д.Дубровки | Селижаровский | Селижаровский РЭС | КТП-10/0,4 кВ д. Дубровки №3 | 1 шт. | 100
д.Заречье | Старицкий | Старицкий РЭС | КТП-10кВ д.Заречье-1 деревня №15 ПС 35/10 Берново | 1 шт. | 100
д.Юркино | Селижаровский | Селижаровский РЭС | КТП-10/0,4 кВ д. Юркино | 1 шт. | 30
д.Дубровки | Селижаровский | Селижаровский РЭС | КТП-10/0,4 кВ д. Дубровки №2 | 1 шт. | 100
Никулино | Калининский | Калининский РЭС | ТП 186 Никулино котельная №03 ПС Гришкино | 1 шт. | 160
д.Дворики | Старицкий | Старицкий РЭС | КТП-10кВ д.Дворики ВЛ-10кВ №10 ПС 35/10 Степурино | 1 шт. | 60
д.Рябово | Селижаровский | Селижаровский РЭС | КТП-10/0,4 кВ д. Рябово | 1 шт. | 30
д.Лошаково | Селижаровский | Селижаровский РЭС | КТП-10/0,4 кВ д. Лошаково (ф. Б. Коша) | 1 шт. | 160
д.Дубровки | Селижаровский | Селижаровский РЭС | КТП-10/0,4 кВ д. Дубровки №5 | 1 шт. | 30
Никулино | Калининский | Калининский РЭС | ТП 204 Никулино т.центр №03 ПС Гришкино | 1 шт. | 400
д.Берново | Старицкий | Старицкий РЭС | ЗТП-10кВ д.Берново Спиртзавод №15 ПС 35/10 Берново | 1 шт. | 400
д.Новое | Старицкий | Старицкий РЭС | КТП-10кВ д.Новое-2 сушилка КВЛ №03 ПС 110/35/10 Заднее Поле | 1 шт. | 250
д.Юшино | Селижаровский | Селижаровский РЭС | ТП 191 (д. Юшино) | 1 шт. | 30
Никулино | Калининский | Калининский РЭС | ТП 188 Никулино клуб №03 ПС Гришкино | 1 шт. | 400
д.Мишково | Селижаровский | Селижаровский РЭС | КТП-10/0,4 кВ д. Мишково | 1 шт. | 30
Никулино | Калининский | Калининский РЭС | ТП 189 Никулино Ст.2 подъема №03 ПС Гришкино | 1 шт. | 100
д.Жилино | Селижаровский | Селижаровский РЭС | КТП-10/0,4 кВ д. Жилино | 1 шт. | 10
Никулино | Калининский | Калининский РЭС | ТП 185 Никулино ЗСП №03 ПС Гришкино | 1 шт. | 250
д.Н.Горицы | Селижаровский | Селижаровский РЭС | КТП-10/0,4 кВ д. Н. Горицы | 1 шт. | 25
д. Мосалово | Селижаровский | Селижаровский РЭС | КТП-10/0,4 кВ д. Мосалово | 1 шт. | 30
д.Ельцы | Селижаровский | Селижаровский РЭС | КТПП-10/0,4 кВ д. Ельцы №6 | 1 шт. | 160
Никулино | Калининский | Калининский РЭС | ТП 192 Никулино ферма №03 ПС Гришкино | 1 шт. | 250
д.Бойково | Старицкий | Старицкий РЭС | КТП-10кВ д.Бойково-2 ВЛ №29 ПС 110/35/10 Старица | 1 шт. | 400
д.Ельцы | Селижаровский | Селижаровский РЭС | КТП-10/0,4 кВ д. Ельцы №1 | 1 шт. | 250
д.Шуваево | Селижаровский | Селижаровский РЭС | КТПП-10/0,4 кВ "Школа" д. Шуваево №3 | 1 шт. | 400
Бурашево | Калининский | Калининский РЭС | ТП 218 Бурашево коттеджи №10 ПС Гришкино | 1 шт. | 160
Аксинькино | Калининский | Калининский РЭС | ТП 207 Аксинькино №10 ПС Гришкино | 1 шт. | 30
д.Шуваево | Селижаровский | Селижаровский РЭС | КТПП-10кВ "Мех. мастерская" д.Шуваево №2 | 1 шт. | 400
д.Ельцы | Селижаровский | Селижаровский РЭС | КТПП-10кВ №4,5 Ельцы | 1 шт. | 250
д.Бойково | Старицкий | Старицкий РЭС | КТП-10кВ д.Бойково-1 ВЛ №29 ПС 110/35/10 Старица | 1 шт. | 160
д.Ельцы | Селижаровский | Селижаровский РЭС | КТП-10кВ №7 Ельцы | 1 шт. | 63
д.Мошино | Старицкий | Старицкий РЭС | КТП-10кВ д.Мошино ВЛ-10кВ №13 ПС 35/10 Степурино | 1 шт. | 30
д. Шуваево | Селижаровский | Селижаровский РЭС | ТП 038 (д. Шуваево) | 1 шт. | 100
д.Мелентьево | Селижаровский | Селижаровский РЭС | КТПП-10кВ д. Мелентьево-3 | 1 шт. | 400
д.Шуваево | Селижаровский | Селижаровский РЭС | КТП-10/0,4кВ "Ск. двор" д. Шуваево №1 | 1 шт. | 250
Неготино | Калининский | Калининский РЭС | ТП 208 Неготино №10 ПС Гришкино | 1 шт. | 160
д.Емельяново | Старицкий | Старицкий РЭС | КТП-10кВ д.Емельяново-1 база м/участка КВЛ №09 ПС 110/35/10 Заднее Поле | 1 шт. | 100
д.Нивы | Селижаровский | Селижаровский РЭС | КТП-10/0,4 кВ д. Нивы (ф.Волжанский) | 1 шт. | 50
д.Мелентьево | Селижаровский | Селижаровский РЭС | КТП-10/0,4 кВ д. Мелентьево - 2 | 1 шт. | 100
Андрейково | Калининский | Калининский РЭС | ТП 216 Андрейково ж.д №10 ПС Гришкино | 2 шт. | 320
д.Куниченково | Селижаровский | Селижаровский РЭС | КТП-10/0,4 кВ д. Куниченково | 1 шт. | 20
д.Мелентьево | Селижаровский | Селижаровский РЭС | КТП-10/0,4 кВ д. Мелентьево - 1 | 1 шт. | 160
д.Шамрино | Селижаровский | Селижаровский РЭС | КТП-10/0,4 кВ д. Шамрино (Починок) | 1 шт. | 20
д.Кознаково | Старицкий | Старицкий РЭС | КТП-10кВ д.Кознаково КВЛ №03 ПС 110/35/10 Заднее Поле | 1 шт. | 30
д.Панино | Селижаровский | Селижаровский РЭС | КТП-10/0,4 кВ д. Панино (ф. Волжанский) | 1 шт. | 20
д.Борисово | Селижаровский | Селижаровский РЭС | КТП-10/0,4 кВ д. Борисово (ф. Мир) | 1 шт. | 30
д.Щитниково | Старицкий | Старицкий РЭС | КТП-10кВ д.Щитниково КВЛ №03 ПС 110/35/10 Заднее Поле | 1 шт. | 160
д.Санево | Селижаровский | Селижаровский РЭС | КТП-10/0,4 кВ д. Санево | 1 шт. | 20
д.Козлово | Старицкий | Старицкий РЭС | КТП-10кВ д.Козлово КВЛ №03 ПС 110/35/10 Заднее Поле | 1 шт. | 100
д.Пунятино | Селижаровский | Селижаровский РЭС | КТП-10/0,4 кВ д. Пунятино (Шедовка) | 1 шт. | 25
д.Сысоево | Селижаровский | Селижаровский РЭС | МТП-10/0,4 кВ д. Сысоево | 1 шт. | 10
д.Шелехово | Селижаровский | Селижаровский РЭС | КТП-10/0,4 кВ д. Шелехово | 1 шт. | 30
д.Толмачево | Старицкий | Старицкий РЭС | КТП-10кВ д.Толмачево КВЛ №03 ПС 110/35/10 Заднее Поле | 1 шт. | 30
д.Ельцы | Селижаровский | Селижаровский РЭС | КТП-10/0,4 кВ д. Ельцы №3 | 1 шт. | 160
Андрейково | Калининский | Калининский РЭС | ТП 211 Андрейково клуб №10 ПС Гришкино | 1 шт. | 400
д.Измайлово | Селижаровский | Селижаровский РЭС | КТП-10/0,4 кВ д. Измайлово | 1 шт. | 40
д.Ермачево | Старицкий | Старицкий РЭС | КТП-10кВ д.Ермачево КВЛ №03 ПС 110/35/10 Заднее Поле | 1 шт. | 30
д.Волково | Селижаровский | Селижаровский РЭС | КТП-10/0,4 кВ д. Волково | 1 шт. | 30
д.Сухошины | Селижаровский | Селижаровский РЭС | КТП-10/0,4 кВ д. Сухошины | 1 шт. | 63
д.Скакулино | Селижаровский | Селижаровский РЭС | КТП-10/0,4 кВ д. Скакулино | 1 шт. | 25
д.Б.Волга | Селижаровский | Селижаровский РЭС | КТП-10/0,4 кВ д. Б. и М. Волга | 1 шт. | 100
д.Глухарево | Селижаровский | Селижаровский РЭС | КТП-10/0,4 кВ д. Глухарево | 1 шт. | 63
д.Плющево | Селижаровский | Селижаровский РЭС | КТП-10/0,4 кВ д. Плющево | 1 шт. | 25
д.Сковорово | Селижаровский | Селижаровский РЭС | КТП-10/0,4 кВ д. Сковорово | 1 шт. | 30
д.Матюково | Старицкий | Старицкий РЭС | КТП-10кВ д.Матюково-1 деревня КВЛ №03 ПС 110/35/10 Заднее Поле | 1 шт. | 160
д.Колтаково | Селижаровский | Селижаровский РЭС | КТП-10/0,4 кВ д.Колтаково | 1 шт. | 60
д.Нероново | Селижаровский | Селижаровский РЭС | КТП-10/0,4 кВ д. Нероново | 1 шт. | 60
Бортниково | Калининский | Калининский РЭС | ТП 613 Бортниково коттеджи №07 ПС Золоотвал | 2 шт. | 500
д. Барсуки | Максатихинский | Максатихинский РЭС | ТП 196 д. Барсуки | 1 шт. | 60
дРакитня | Фировский | Фировский РЭС | ТП 054 | 1 шт. | 50
д. Фенюшиха | Максатихинский | Максатихинский РЭС | ТП 197 д. Фенюшиха | 1 шт. | 63
дПерелесок | Фировский | Фировский РЭС | ТП 047 | 1 шт. | 160
д. Ветроломы | Максатихинский | Максатихинский РЭС | ТП 198 д. Ветроломы | 1 шт. | 250
Тверь | Калининский | Калининский РЭС | ТП 206 №31 ПС Южная | 1 шт. | 320
д. Батуриха | Максатихинский | Максатихинский РЭС | ТП 199 д. Батуриха | 1 шт. | 63
дПерелесок | Фировский | Фировский РЭС | ТП 048 | 1 шт. | 160
дКоролёво | Фировский | Фировский РЭС | ТП 038 | 1 шт. | 60
Бирюлино | Калининский | Калининский РЭС | ТП 220 Бирюлино №10 ПС Гришкино | 1 шт. | 100
д. Хомутиха | Максатихинский | Максатихинский РЭС | ТП 211 д. Хомутиха | 1 шт. | 100
Андрейково | Калининский | Калининский РЭС | ТП 214 Андрейково мех.мастерские №10 ПС Гришкино | 1 шт. | 400
д. Хомутиха | Максатихинский | Максатихинский РЭС | ТП 212 д. Хомутиха | 1 шт. | 400
д.Дягилево | Селижаровский | Селижаровский РЭС | КТП-10/0,4 кВ д. Дягилево-1 | 1 шт. | 160
дФролёво | Фировский | Фировский РЭС | ТП 039 | 1 шт. | 60
д. Хомутиха | Максатихинский | Максатихинский РЭС | ТП 213 д. Хомутиха | 1 шт. | 100
д.Мясково | Селижаровский | Селижаровский РЭС | МТП-10/0,4 кВ д. Мясково (Перово) | 1 шт. | 30
Греблево | Калининский | Калининский РЭС | ТП 222 Греблево №10 ПС Гришкино | 1 шт. | 63
д.Ларионово | Селижаровский | Селижаровский РЭС | КТПП-10/0,4 кВ д. Ларионово-1 | 1 шт. | 400
дДмитровка | Фировский | Фировский РЭС | ТП 040 | 1 шт. | 25
д.Ивково | Селижаровский | Селижаровский РЭС | КТП-10/0,4 кВ д. Ивково | 1 шт. | 50
д.Горицы | Селижаровский | Селижаровский РЭС | МТП-10/0,4 кВ д. Горицы | 1 шт. | 30
д. Быковка | Максатихинский | Максатихинский РЭС | ТП 209 д. Быковка | 1 шт. | 160
дСавёлово | Фировский | Фировский РЭС | ТП 041 | 1 шт. | 160
д. Кало-Зверло | Максатихинский | Максатихинский РЭС | ТП 210 д. Кало-Зверло | 1 шт. | 100
Симоново | Калининский | Калининский РЭС | ТП 221 Симоново №10 ПС Гришкино | 1 шт. | 25
Кольцово | Калининский | Калининский РЭС | ТП 223 Кольцово №10 ПС Гришкино | 1 шт. | 160
дБукино | Фировский | Фировский РЭС | ТП 044 | 1 шт. | 10
дРуднёво | Фировский | Фировский РЭС | ТП 045 | 1 шт. | 30
д.Чащевка | Селижаровский | Селижаровский РЭС | КТП-10/0,4 кВ д. Чащевка | 1 шт. | 20
Колесниково,Митяево | Калининский | Калининский РЭС | ТП 215 Ст.биоочистки №15 ПС Гришкино | 1 шт. | 400
д.Ларионово | Селижаровский | Селижаровский РЭС | ТП 325 (д. Ларионово) | 1 шт. | 160
дКузино | Фировский | Фировский РЭС | ТП 043 | 1 шт. | 60
Андрейково | Калининский | Калининский РЭС | ТП 212 Андрейково ЗСП №15 ПС Гришкино | 1 шт. | 250
д.Новоселки | Селижаровский | Селижаровский РЭС | МТП-10/0,4 кВ д. Новоселки | 1 шт. | 10
д.Шалахино | Селижаровский | Селижаровский РЭС | МТП-10/0,4 кВ д. Шалахино | 1 шт. | 63
д.Старая | Селижаровский | Селижаровский РЭС | КТП-10/0,4 кВ д. Старая | 1 шт. | 20
д.Конное | Селижаровский | Селижаровский РЭС | МТП-10/0,4 кВ д. Кононово | 1 шт. | 10
д.Плаксино | Селижаровский | Селижаровский РЭС | КТП-10/0,4 кВ д. Плаксино | 1 шт. | 30
дБорки | Фировский | Фировский РЭС | ТП 042 | 1 шт. | 10
с.Нерль | Калязинский | Калязинский РЭС | КТПП 003 (№2) №03 ПС Нерль | 1 шт. | 160
дКузнечково | Фировский | Фировский РЭС | ТП 030 | 1 шт. | 60
д.Горки | Селижаровский | Селижаровский РЭС | КТПП-10/0,4 кВ д. Горки | 1 шт. | 100
д.Селино | Селижаровский | Селижаровский РЭС | КТП-10кВ д.Селино, Ларионово | 1 шт. | 100
дКузнечково | Фировский | Фировский РЭС | ТП 031 | 1 шт. | 63
Володино | Калининский | Калининский РЭС | ТП 210 Володино №15 ПС Гришкино | 1 шт. | 250
д.Дрыгомо | Селижаровский | Селижаровский РЭС | ТП 298 (д. Дрыгомо) | 1 шт. | 100
Колесниково,Вишенки | Калининский | Калининский РЭС | ТП 209 Колеснико,Вишняково №15 ПС Гришкино | 1 шт. | 250
д.Быково | Селижаровский | Селижаровский РЭС | КТП-10/0,4 кВ д. Быково (ф. 8-Марта) | 1 шт. | 63
д.Безымянка | Селижаровский | Селижаровский РЭС | МТП-10/0,4 кВ д. Безымянка | 1 шт. | 10
д.Поддубное | Селижаровский | Селижаровский РЭС | КТП-10/0,4 кВ д. Поддубное | 1 шт. | 63
дКузнечково | Фировский | Фировский РЭС | ТП 029 | 1 шт. | 400
д.Рыжково | Селижаровский | Селижаровский РЭС | МТП-10/0,4 кВ д. Рыжково | 1 шт. | 10
д.Алешино | Селижаровский | Селижаровский РЭС | КТП-10/0,4 кВ д. Алешино | 1 шт. | 20
д.Печеницыно | Селижаровский | Селижаровский РЭС | КТП-10/0,4 кВ д. Печеницыно | 1 шт. | 60
д.Вилейка | Селижаровский | Селижаровский РЭС | КТП-10/0,4 кВ д. Вилейка | 1 шт. | 30
д.Заречье | Селижаровский | Селижаровский РЭС | МТП-10/0,4 кВ д. Заречье | 1 шт. | 10
д.Мамоново | Селижаровский | Селижаровский РЭС | КТП-10/0,4 кВ д. Мамоново | 1 шт. | 100
д.Дрыгомо | Селижаровский | Селижаровский РЭС | КТП-10/0,4 кВ д. Дрыгомо-3 | 1 шт. | 63
Андрейково | Калининский | Калининский РЭС | ТП 213 Андрейково ЖК №15 ПС Гришкино | 1 шт. | 250
д.Филиппово | Селижаровский | Селижаровский РЭС | КТП-10/0,4 кВ д.Филиппово (ф. 8-е Марта) | 1 шт. | 30
д.Дрыгомо | Селижаровский | Селижаровский РЭС | КТП-10/0,4 кВ д. Дрыгомо-2 | 1 шт. | 30
дСт.Козьяново | Фировский | Фировский РЭС | ТП 032 | 1 шт. | 60
д.Захарово | Селижаровский | Селижаровский РЭС | КТПП-10/0,4кВ д.Захарово №5 | 1 шт. | 160
дНовотроицкое | Фировский | Фировский РЭС | ТП 033 | 1 шт. | 100
д.Мякишево | Калязинский | Калязинский РЭС | КТП 005 (Мякишево) №03 ПС Нерль | 1 шт. | 100
д.Безумничено | Селижаровский | Селижаровский РЭС | КТП-10/0,4 кВ д. Безумничено | 1 шт. | 30
дГоршково | Фировский | Фировский РЭС | ТП 034 | 1 шт. | 63
д.Тимонино | Калязинский | Калязинский РЭС | КТП 006 (Тимонино) № 03 ПС Нерль | 1 шт. | 100
д.Ладное | Селижаровский | Селижаровский РЭС | КТП-10/0,4 кВ д. Ладное | 1 шт. | 30
д.Кузнятино | Селижаровский | Селижаровский РЭС | КТП-10/0,4 кВ д. Кузнятино | 1 шт. | 30
дГубарёво | Фировский | Фировский РЭС | ТП 035 | 1 шт. | 30
д.Курилово | Калязинский | Калязинский РЭС | КТП 007 (Курилово) №03 ПС Нерль | 1 шт. | 160
д.Мосягино | Селижаровский | Селижаровский РЭС | КТП-10/0,4 кВ д. Мосягино | 1 шт. | 20
д.Макарово | Селижаровский | Селижаровский РЭС | МТП-10/0,4 кВ д. Макарово | 1 шт. | 40
Ст. Погост | Калининский | Калининский РЭС | ТП 232 Ст.Погост м.маст. №22 ПС Гришкино | 1 шт. | 250
д.Губино | Калязинский | Калязинский РЭС | КТП 008(Губино быт) №03 ПС Нерль | 1 шт. | 160
д.Бутырки | Селижаровский | Селижаровский РЭС | КТП-10/0,4 кВ д. Бутырки | 1 шт. | 30
пЛесной | Фировский | Фировский РЭС | ТП 036 | 1 шт. | 100
д.Тегляцы | Селижаровский | Селижаровский РЭС | КТП-10/0,4 кВ д. Тегляцы | 1 шт. | 30
д. Перевесы | Максатихинский | Максатихинский РЭС | ТП 207 д. Перевесы | 1 шт. | 250
д.Сужа | Калязинский | Калязинский РЭС | КТП 009 (Сужа дом) №03 ПС Нерль | 1 шт. | 160
д.Угольница | Селижаровский | Селижаровский РЭС | МТП-10/0,4 кВ д. Угольница | 1 шт. | 10
д.Костенево | Селижаровский | Селижаровский РЭС | КТП-10/0,4 кВ Костенево (деревня) | 1 шт. | 30
д.Волково | Селижаровский | Селижаровский РЭС | КТП-10/0,4 кВ д. Волково (ф. Борисово) | 1 шт. | 20
д.Сужа | Калязинский | Калязинский РЭС | КТП 010 (Сужа ФКРС) №03 ПС Нерль | 1 шт. | 250
д.Быково | Селижаровский | Селижаровский РЭС | КТП-10/0,4 кВ д. Быково (ф. Калинина) | 1 шт. | 20
д.Тростино | Селижаровский | Селижаровский РЭС | КТП-10/0,4 кВ д. Тростино | 1 шт. | 100
д.Льняки | Калязинский | Калязинский РЭС | КТП 011 (Льняки) №03 ПС Нерль | 1 шт. | 20
дН.Козьяново | Фировский | Фировский РЭС | ТП 037 | 1 шт. | 60
д.Краски | Селижаровский | Селижаровский РЭС | КТП-10/0,4 кВ д. Краски-2 | 1 шт. | 60
д.Родионцево | Калязинский | Калязинский РЭС | КТП 013 (Новенькое) №03 ПС Нерль | 1 шт. | 60
д.Дедово | Селижаровский | Селижаровский РЭС | КТП-10/0,4 кВ д. Дедово | 1 шт. | 10
д. Кострецы | Максатихинский | Максатихинский РЭС | ТП 201 (№ 1) д. Кострецы | 1 шт. | 400
д.Апухтино | Калязинский | Калязинский РЭС | КТП 012 (Горки) №03 ПС Нерль | 1 шт. | 60
дОзерёво | Фировский | Фировский РЭС | ТП 051 | 1 шт. | 63
д.Апухтино | Калязинский | Калязинский РЭС | КТП 014(Апухтино шк.) №03ПС Нерль | 1 шт. | 250
д. Кострецы | Максатихинский | Максатихинский РЭС | ТП 200 д. Кострецы | 1 шт. | 100
д.Борисово | Селижаровский | Селижаровский РЭС | КТП-10/0,4 кВ д. Борисово (ф. Борисово) | 1 шт. | 60
дПлосково | Фировский | Фировский РЭС | ТП 053 | 1 шт. | 100
д. Кострецы | Максатихинский | Максатихинский РЭС | ТП 204 д. Кострецы | 1 шт. | 100
д.Апухтино | Калязинский | Калязинский РЭС | КТП 017(Апухтино-фер.) №03ПС Нерл | 1 шт. | 160
д.Смольки | Селижаровский | Селижаровский РЭС | МТП-10/0,4 кВ д. Смольки | 1 шт. | 10
д. Кострецы | Максатихинский | Максатихинский РЭС | ТП 203 д. Кострецы | 1 шт. | 400
д.Лошаково | Селижаровский | Селижаровский РЭС | КТП-10/0,4 кВ д. Лошаково (ф. Борисово) | 1 шт. | 63
д.Апухтино | Калязинский | Калязинский РЭС | КТП 016 (Апухтино КЗС) №03 ПС Нерль | 1 шт. | 250
дХодуново | Фировский | Фировский РЭС | ТП 052 | 1 шт. | 160
д.Апухтино | Калязинский | Калязинский РЭС | КТП 015(Апухтино мас.) №03 ПС Нерль | 1 шт. | 630
д. Кострецы | Максатихинский | Максатихинский РЭС | ТП 202 д. Кострецы | 1 шт. | 250
д.Мошки | Селижаровский | Селижаровский РЭС | МТП-10/0,4 кВ д. Мошки | 1 шт. | 10
д.Федоровская | Калязинский | Калязинский РЭС | КТП 018(Федоровская) №03 ПСНерль | 1 шт. | 100
дГачки | Фировский | Фировский РЭС | ТП 050 | 1 шт. | 100
СтарыйПогост | Калининский | Калининский РЭС | ТП 231 Ст.Погост котельная №22 ПС Гришкино | 1 шт. | 250
д.Ногино,д.Павлово | Калязинский | Калязинский РЭС | КТП 019(Ногино-Павлово) №03ПС Нерль | 1 шт. | 40
д. Ферезна | Максатихинский | Максатихинский РЭС | ТП 205 д. Ферезна | 1 шт. | 100
д.Твердилово | Калязинский | Калязинский РЭС | КТП 020(Твердилово) №03 ПС Нерль | 1 шт. | 60
д.Сижинское | Селижаровский | Селижаровский РЭС | КТП-10/0,4 кВ д. Сижинское | 1 шт. | 30
дХриплы | Фировский | Фировский РЭС | ТП 059 | 1 шт. | 60
д.Плутино | Калязинский | Калязинский РЭС | КТП 021 (Плутино) №03 ПС Нерль | 1 шт. | 100
д.Старово | Калязинский | Калязинский РЭС | КТП 022 (Старово) №03 ПС Нерль | 1 шт. | 63
СтарыйПогост | Калининский | Калининский РЭС | ТП 233 Ст.Погост ж.дома №24(22) ПС Гришкино | 1 шт. | 250
д.Бучково | Селижаровский | Селижаровский РЭС | МТП-10/0,4 кВ д. Бучково | 1 шт. | 25
д.Байкусово | Калязинский | Калязинский РЭС | КТП 023 (Байкусово) №03 ПС Нерль | 1 шт. | 160
д.Языково | Селижаровский | Селижаровский РЭС | КТП-10/0,4 кВ д. Языково | 1 шт. | 20
д.Родионцево | Калязинский | Калязинский РЭС | КТП 024(Родионцево) №03 ПС Нерль | 1 шт. | 63
д.Старое | Вышневолоцкий | Вышневолоцкий РЭС | КТП-10кВ Старое ВЛ-10кВ Нива | 1 шт. | 160
д.Трофимково | Селижаровский | Селижаровский РЭС | КТП-10/0,4 кВ д. Трофимково | 1 шт. | 40
д.Соловьево | Селижаровский | Селижаровский РЭС | МТП-10/0,4 кВ д. Соловьево | 1 шт. | 30
с.Нерль | Калязинский | Калязинский РЭС | КТП 104 (База участка) №16ПСНерль | 1 шт. | 100
СтарыйПогост | Калининский | Калининский РЭС | ТП 236 Ст.Погост крхр №24 ПС Гришкино | 1 шт. | 250
д.Хилово | Селижаровский | Селижаровский РЭС | КТП-10/0,4 кВ д. Хилово | 1 шт. | 63
Чуприяново | Калининский | Калининский РЭС | ТП 230 Семенохранилище №24 ПС Гришкино | 1 шт. | 400
дГребенёво | Фировский | Фировский РЭС | ТП 057 | 1 шт. | 100
д.Крестцы | Селижаровский | Селижаровский РЭС | КТП-10/0,4 кВ д. Крестцы | 1 шт. | 25
п. Ривицкий | Максатихинский | Максатихинский РЭС | ТП 214 п. Ривицкий | 1 шт. | 60
д.Старое | Вышневолоцкий | Вышневолоцкий РЭС | КТП-10кВ ЗСП | 1 шт. | 100
д.Черная грязь | Вышневолоцкий | Вышневолоцкий РЭС | КТП-10кВ Черная Грязь | 1 шт. | 10
д.Броды-2 №05 Заднее Поле | Тверская обл | Старицкий РЭС | КТП-10кВ д.Броды-2 КВЛ №05 ПС 110/35/10 Заднее Поле | 1 шт. | 100
с.Поречье | Калязинский | Калязинский РЭС | КТП 105 (Поречье ФКРС№3) №16ПСНерль | 1 шт. | 100
д.Гольтино | Селижаровский | Селижаровский РЭС | КТП-10/0,4 кВ д. Гольтино | 1 шт. | 30
дХодуново | Фировский | Фировский РЭС | ТП 056 | 1 шт. | 160
д.Нива-Прямик | Вышневолоцкий | Вышневолоцкий РЭС | КТП-10 кВ Нива-Прямик | 1 шт. | 40
с.Поречье | Калязинский | Калязинский РЭС | КТП 106 (Поречье свинар.) №16ПСНерль | 1 шт. | 63
д.Подольховец | Вышневолоцкий | Вышневолоцкий РЭС | МТП-10 кВ Подольховец | 1 шт. | 10
д.Обрадово | Вышневолоцкий | Вышневолоцкий РЭС | КТП-10 кВ Обрадово | 1 шт. | 20
д.Подсосонье | Селижаровский | Селижаровский РЭС | КТПП-10/0,4кВ "Мех.маст" д.Подсосенье №1 | 1 шт. | 400
д.Васильевское | Старицкий | Старицкий РЭС | КТП-10кВ д.Васильевское-1 ферма КВЛ №03 ПС 110/35/10 Заднее Поле | 1 шт. | 160
с.Поречье | Калязинский | Калязинский РЭС | СТП 433 (Русские традиции д.Чаплино) | 1 шт. | 100
п.Белый омут | Вышневолоцкий | Вышневолоцкий РЭС | КТП-10кВ Детсад (Б.Омут) | 1 шт. | 250
д.Козицино | Селижаровский | Селижаровский РЭС | КТП-10кВ Козицыно №2 (межколхозлесхоз) | 1 шт. | 63
п.Белый омут | Вышневолоцкий | Вышневолоцкий РЭС | КТП-10кВ Б.Омут | 1 шт. | 63
с.Поречье | Калязинский | Калязинский РЭС | КТПП 109 (Поречье ПСЛВ№5) №16ПС Нерл | 1 шт. | 400
п.Академический | Вышневолоцкий | Вышневолоцкий РЭС | ЗТП-10кВ Очистные | 1 шт. | 100
п. Ривицкий | Максатихинский | Максатихинский РЭС | ТП 215 п. Ривицкий | 1 шт. | 160
п.Белый омут | Вышневолоцкий | Вышневолоцкий РЭС | ЗТП-10кВ Картофелехранилище | 2 шт. | 800
п.Белый омут | Вышневолоцкий | Вышневолоцкий РЭС | ЗТП-10кВ Котельная | 2 шт. | 320
п.Белый омут | Вышневолоцкий | Вышневолоцкий РЭС | ЗТП-10кВ Свинарник | 1 шт. | 400
Чуприяново | Калининский | Калининский РЭС | ТП 229 Чуприяново деревня №22 ПС Гришкино | 1 шт. | 160
п.Белый омут | Вышневолоцкий | Вышневолоцкий РЭС | ЗТП-10кВ Коровник | 2 шт. | 500
д.Тверстянка | Вышневолоцкий | Вышневолоцкий РЭС | КТП-10кВ Тверстянка | 1 шт. | 160
Труново | Калининский | Калининский РЭС | ТП 238 Труново №22 ПС Гришкино | 1 шт. | 160
д.Нивы | Селижаровский | Селижаровский РЭС | КТП-10/0,4 кВ д. Нивы (ф.Возрождение) | 1 шт. | 60
д.Колотово | Вышневолоцкий | Вышневолоцкий РЭС | КТП-10 кВ Колотово | 1 шт. | 63
Старица | Старицкий | Старицкий РЭС | КТП-10кВ ул.Гоголево-3 пилорама КВЛ №17 ПС 110/35/10 Старица | 1 шт. | 250
д.Жилотково | Вышневолоцкий | Вышневолоцкий РЭС | МТП-10 кВ Жилотково | 1 шт. | 100
д.Теремец,д.Нерльская | Калязинский | Калязинский РЭС | КТП 082 (Теремец Нерльская)№14ПСНерл | 1 шт. | 160
д.Берники | Селижаровский | Селижаровский РЭС | КТП-10/0,4 кВ д. Берники | 1 шт. | 30
д.Железняки | Вышневолоцкий | Вышневолоцкий РЭС | КТП-10кВ Железняки | 1 шт. | 63
дЖабны | Фировский | Фировский РЭС | ТП 060 | 1 шт. | 25
д.Терентьево | Селижаровский | Селижаровский РЭС | МТП-10/0,4 кВ д. Тереньтево | 1 шт. | 20
д.Никифорково | Вышневолоцкий | Вышневолоцкий РЭС | КТП-10кВ Никифорково | 1 шт. | 100
д.Панино | Селижаровский | Селижаровский РЭС | КТП-10/0,4 кВ д. Панино (ф. Чайка) | 1 шт. | 60
д.Голубево | Селижаровский | Селижаровский РЭС | МТП-10/0,4 кВ д. Голубево | 1 шт. | 10
д.Язвиха | Вышневолоцкий | Вышневолоцкий РЭС | КТП-10кВ Язвиха | 1 шт. | 100
п. Малышево | Максатихинский | Максатихинский РЭС | ТП 218 п. Малышево | 1 шт. | 100
Крюково | Краснохолмский | Краснохолмский РЭС | КТП-10кВ № 155 ВЛ 10 кВ №15 ПС Литвиново | 1 шт. | 100
ст.Старица | Старицкий | Старицкий РЭС | КТП-10кВ Нефтебаза ст.Старица КВЛ №17 ПС 110/35/10 Старица | 1 шт. | 100
д.Ступино | Селижаровский | Селижаровский РЭС | КТП-10/0,4 кВ д. Ступино | 1 шт. | 30
дБухолово | Фировский | Фировский РЭС | ТП 061 | 1 шт. | 30
д.Саврасово | Калязинский | Калязинский РЭС | КТП 083 (Саврасово) №14 ПС Нерль | 1 шт. | 160
Федосово | Калининский | Калининский РЭС | ТП 239 Федосово №24 ПС Гришкино | 1 шт. | 100
д.Перерва | Вышневолоцкий | Вышневолоцкий РЭС | КТП-10кВ Перерва | 1 шт. | 160
д.Сушково | Селижаровский | Селижаровский РЭС | КТП-10/0,4 кВ д. Сушково | 1 шт. | 30
д.Хиловец | Селижаровский | Селижаровский РЭС | КТП-10/0,4 кВ д. Хиловец | 1 шт. | 20
д.Вески-Поречские | Калязинский | Калязинский РЭС | КТП 084 (Вески-Поречские) №14ПСНерль | 1 шт. | 100
д.Сухарево | Калязинский | Калязинский РЭС | КТП 085 (Сухарево) №14 ПС Нерль | 1 шт. | 100
Хотошино | Селижаровский | Селижаровский РЭС | КТП-10кВ №1 Хотошино | 1 шт. | 20
д.Сидорово | Старицкий | Старицкий РЭС | КТП-10кВ д.Сидорово-1 мастерские ВЛ №13 ПС 35/10 Степурино | 1 шт. | 160
Марьино | Калининский | Калининский РЭС | ТП 224 Марьино №17 ПС Гришкино | 1 шт. | 100
д.Тальцы | Селижаровский | Селижаровский РЭС | КТПП-10/0,4 кВ д. Тальцы №4 | 1 шт. | 400
д.Хотошино | Селижаровский | Селижаровский РЭС | КТП-10кВ №2 Хотошино | 1 шт. | 100
Нивы | Краснохолмский | Краснохолмский РЭС | КТП-10кВ № 147 ВЛ 10 кВ №15 ПС Литвиново | 1 шт. | 100
д.Хотошино | Селижаровский | Селижаровский РЭС | КТП-10кВ №3 Хотошино | 1 шт. | 100
д.Хотошино | Селижаровский | Селижаровский РЭС | КТП-10/0,4 кВ №2 д. Хотошино | 1 шт. | 100
дСтахново | Фировский | Фировский РЭС | ТП 062 | 1 шт. | 4
д.Денежное | Старицкий | Старицкий РЭС | КТП-10кВ д.Денежное-2 ВЛ№16 (ф.1) ПС 35/10 Луковниково | 1 шт. | 100
Щербинино | Калининский | Калининский РЭС | ТП 235 Щербинино №17 ПС Гришкино | 1 шт. | 160
д.Хотошино | Селижаровский | Селижаровский РЭС | КТП-10/0,4 кВ №3 д. Хотошино | 1 шт. | 160
Нивы-сушилка | Краснохолмский | Краснохолмский РЭС | КТП-10кВ № 148 ВЛ 10 кВ №15 ПС Литвиново | 1 шт. | 100
дГорка | Фировский | Фировский РЭС | ТП 063 | 1 шт. | 160
д.Хотошино | Селижаровский | Селижаровский РЭС | КТП-10/0,4 кВ №4 д. Хотошино | 1 шт. | 100
д.Тальцы | Селижаровский | Селижаровский РЭС | ТП 324 (д. Ларионово) | 1 шт. | 250
дОстров | Фировский | Фировский РЭС | ТП 066 | 1 шт. | 63
д.Барагино | Селижаровский | Селижаровский РЭС | КТП-10/0,4 кВ д. Барагино | 1 шт. | 100
Чуприяново | Калининский | Калининский РЭС | ТП Переключательный пункт №24 ПС Гришкино | 0 шт. | 0
дКузнецово | Фировский | Фировский РЭС | ТП 064 | 1 шт. | 60
Сиднева | Краснохолмский | Краснохолмский РЭС | КТП-10кВ № 150 ВЛ 10 кВ №15 ПС Литвиново | 1 шт. | 60
д.Шихино | Селижаровский | Селижаровский РЭС | КТП-10/0,4 кВ д. Шихино | 1 шт. | 100
д.Тальцы | Селижаровский | Селижаровский РЭС | ТП 284 (д. Тальцы) | 1 шт. | 40
д.Никулино | Селижаровский | Селижаровский РЭС | КТП-10/0,4 кВ д. Никулино | 1 шт. | 63
Рачево-ферма | Краснохолмский | Краснохолмский РЭС | КТП-10кВ № 152 ВЛ 10 кВ №15 ПС Литвиново | 1 шт. | 160
д.Абаконово | Селижаровский | Селижаровский РЭС | КТП-10/0,4 кВ д. Абаконово | 1 шт. | 40
п. Малышево | Максатихинский | Максатихинский РЭС | ТП 219 п. Малышево | 1 шт. | 100
дМартюшино | Фировский | Фировский РЭС | ТП 068 | 1 шт. | 250
д.Иовлево | Старицкий | Старицкий РЭС | КТП-10кВ д.Иовлево ВЛ-10кВ №17 ПС 35/10 Берново | 1 шт. | 100
д.Струги | Селижаровский | Селижаровский РЭС | КТП-10/0,4 кВ д. Струги | 1 шт. | 30
д. Подсосенье | Селижаровский | Селижаровский РЭС | КТПП-10кВ "Дет. сад"-3 д. Подсосенье | 1 шт. | 250
д.Земцово | Селижаровский | Селижаровский РЭС | КТП-10/0,4 кВ д. Земцово | 1 шт. | 30
д.Коптево | Селижаровский | Селижаровский РЭС | КТП-10/0,4 кВ д. Коптево | 1 шт. | 30
д.Турково | Старицкий | Старицкий РЭС | КТП-10кВ д.Турково ф.3 РП-10кВ Орешки | 1 шт. | 100
дНескучай | Фировский | Фировский РЭС | ТП 067 | 1 шт. | 60
Рачево-мастерская | Краснохолмский | Краснохолмский РЭС | КТП-10кВ № 153 ВЛ 10 кВ №15 ПС Литвиново | 1 шт. | 60
дМартюшино | Фировский | Фировский РЭС | ТП 069 | 1 шт. | 63
с.Нерль | Калязинский | Калязинский РЭС | КТПП 025 (Пож.депо) №04 ПС Нерль | 1 шт. | 400
д.Гостенево | Старицкий | Старицкий РЭС | КТП-10кВ д.Гостенево коттеджи КВЛ №09 ПС 110/35/10 Заднее Поле | 1 шт. | 100
с.Нерль | Калязинский | Калязинский РЭС | КТП 026 (Нерль быт) №04 ПС Нерль | 1 шт. | 250
дЯблонька | Фировский | Фировский РЭС | ТП 070 | 1 шт. | 160
д.Окатово | Калязинский | Калязинский РЭС | КТП 027 (Окатово) №04 ПС Нерль | 1 шт. | 160
п. Малышево | Максатихинский | Максатихинский РЭС | ТП 220 п. Малышево | 1 шт. | 100
д.Филистово | Селижаровский | Селижаровский РЭС | КТП-10/0,4 кВ д. Филистово-4 | 1 шт. | 60
дСофиевка | Фировский | Фировский РЭС | ТП 074 | 1 шт. | 100
д.Чадово | Старицкий | Старицкий РЭС | КТП-10кВ д.Чадово КВЛ №03 ПС 110/35/10 Заднее Поле | 1 шт. | 63
д.Окатово | Калязинский | Калязинский РЭС | КТП 028(Окатово торфопре.) №04ПСНер | 1 шт. | 250
д.Филистово | Селижаровский | Селижаровский РЭС | КТП-10/0,4 кВ д. Филистово-3 | 1 шт. | 160
дКомкино | Фировский | Фировский РЭС | ТП 073 | 1 шт. | 100
д.Филистово | Селижаровский | Селижаровский РЭС | КТПП-10/0,4 кВ д. Филистово-6 | 1 шт. | 160
Рачево-сушилка | Краснохолмский | Краснохолмский РЭС | КТП-10кВ № 154 ВЛ 10 кВ №15 ПС Литвиново | 1 шт. | 250
д.Филистово | Селижаровский | Селижаровский РЭС | КТПП-10/0,4 кВ д. Филистово-1 | 1 шт. | 400
дКаменка | Фировский | Фировский РЭС | ТП 075 | 1 шт. | 100
д.ВескиНероновские | Калязинский | Калязинский РЭС | КТП 029 (Вески Неронов.) №04ПСНер | 1 шт. | 160
д.Филистово | Селижаровский | Селижаровский РЭС | КТП-10/0,4 кВ д. Филистово-5 | 1 шт. | 30
д.Черенцово | Вышневолоцкий | Вышневолоцкий РЭС | КТП-10кВ Черенцово | 1 шт. | 100
д.Горки | Старицкий | Старицкий РЭС | КТП-10кВ д.Горки КВЛ №05 ПС 110/35/10 Заднее Поле | 1 шт. | 30
п. Малышево | Максатихинский | Максатихинский РЭС | ТП 221 п. Малышево | 1 шт. | 160
дС.Новинок | Фировский | Фировский РЭС | ТП 072 | 1 шт. | 63
д.Еляково | Вышневолоцкий | Вышневолоцкий РЭС | МТП-10 кВ Еляково | 1 шт. | 10
Дашкино | Краснохолмский | Краснохолмский РЭС | КТП-10кВ № 149 ВЛ 10 кВ №15 ПС Литвиново | 1 шт. | 100
д.Шитовичи | Вышневолоцкий | Вышневолоцкий РЭС | КТП-10кВ Шитовичи | 1 шт. | 30
дЯхново | Фировский | Фировский РЭС | ТП 071 | 1 шт. | 160
д.Сухохлебово | Вышневолоцкий | Вышневолоцкий РЭС | КТП-10кВ Сухохлебово | 1 шт. | 63
д.Починок | Вышневолоцкий | Вышневолоцкий РЭС | МТП-10 кВ Починок | 1 шт. | 10
д.Лесуново | Калязинский | Калязинский РЭС | КТП 031 (Лесуново) №04 ПС Нерль | 1 шт. | 100
д.Покровское | Старицкий | Старицкий РЭС | КТП-10кВ д.Покровское-5 КВЛ №17 ПС 110/35/10 Старица | 1 шт. | 30
п.Ильинское | Вышневолоцкий | Вышневолоцкий РЭС | КТП-10кВ Школа | 1 шт. | 100
п.Ножкино | Вышневолоцкий | Вышневолоцкий РЭС | КТП-10кВ Ножкино | 1 шт. | 100
с.Пенье | Калязинский | Калязинский РЭС | КТП 032 (Пенье конт.№7) №04ПС Нер | 1 шт. | 100
Рачево | Краснохолмский | Краснохолмский РЭС | МТП-10кВ № 151 ВЛ 10 кВ №15 ПС Литвиново | 1 шт. | 60
Лопатиха | Краснохолмский | Краснохолмский РЭС | КТП-10кВ № 156 ВЛ 10 кВ №11 ПС Литвиново | 1 шт. | 63
д.Редкино | Вышневолоцкий | Вышневолоцкий РЭС | КТП-10кВ АВМ ПСВЛ | 1 шт. | 250
с.Пенье | Калязинский | Калязинский РЭС | КТПП 033 (Пенье школа№5) №04ПСНерль | 1 шт. | 400
д.Редкино | Вышневолоцкий | Вышневолоцкий РЭС | КТП-10кВ Редкино | 1 шт. | 100
п.Княщины | Вышневолоцкий | Вышневолоцкий РЭС | КТП-10кВ Княщины-2 котельная | 1 шт. | 250
с.Пенье | Калязинский | Калязинский РЭС | КТП 034 (Пенье маст.№1) №04ПС Нер | 1 шт. | 60
п. Малышево | Максатихинский | Максатихинский РЭС | ТП 222 п. Малышево | 1 шт. | 100
п.Княщины | Вышневолоцкий | Вышневолоцкий РЭС | КТП-10кВ Оч.сооружения | 1 шт. | 100
п.Княщины | вышневолоцкий | вышневолоцкий РЭС | КТП-10кВ Зерносклад | 1 шт. | 250
г.Старица | Старицкий | Старицкий РЭС | КТП-10кВ ул.Заречная ВЛ №29 ПС 110/35/10 Старица | 1 шт. | 50
с.Пенье | Калязинский | Калязинский РЭС | КТПП 030 (Пенье №8) №04 ПС Нерль | 1 шт. | 250
п.Княщины | Вышневолоцкий | Вышневолоцкий РЭС | ЗТП-10кВ Детсад (Княщины) | 1 шт. | 400
д.Вороново | Селижаровский | Селижаровский РЭС | КТП-10/0,4 кВ д. Вороново (Тетенькино) | 1 шт. | 30
п.Княщины | Вышневолоцкий | Вышневолоцкий РЭС | КТП-10кВ Княщины-3 ЗСП | 1 шт. | 250
д.Филистово | Селижаровский | Селижаровский РЭС | КТПП-10/0,4кВ д. Филистово-2 (Котельная) | 1 шт. | 400
д.Инархово,д.Головково | Калязинский | Калязинский РЭС | КТП 037 (Инархово) №04 ПС Нерль | 1 шт. | 100
д.Березено | Вышневолоцкий | Вышневолоцкий РЭС | КТП-10кВ Березино | 1 шт. | 63
сРождество | Фировский | Фировский РЭС | ТП 095 | 2 шт. | 650
д.Лапушка | Селижаровский | Селижаровский РЭС | КТП-10/0,4 кВ д. Б. и М. Лапушка | 1 шт. | 40
д.Агрызково | Вышневолоцкий | Вышневолоцкий РЭС | КТП-10кВ Агрызково | 1 шт. | 63
д.Федориха | Вышневолоцкий | Вышневолоцкий РЭС | КТП-10кВ Федориха | 1 шт. | 30
п.КраснаяЗаря | Вышневолоцкий | Вышневолоцкий РЭС | КТП-10кВ Кр.заря | 1 шт. | 400
д.Фенино | Калязинский | Калязинский РЭС | КТП 038 (Фенино) №04 ПС Нерль | 1 шт. | 100
д.Кресилово | Вышневолоцкий | Вышневолоцкий РЭС | КТП-10кВ Кресилово | 1 шт. | 30
д.Островки | Селижаровский | Селижаровский РЭС | КТП-10/0,4 кВ д. Островки | 1 шт. | 20
д.Борки | Вышневолоцкий | Вышневолоцкий РЭС | КТП-10кВ Борки-жилые дома | 1 шт. | 60
д.Юрьевское | Старицкий | Старицкий РЭС | КТП-10кВ д.Юрьевское-4 зерноток ВЛ-10кВ №15 ПС 35/10 Степурино | 1 шт. | 400
п.Ильинское | Вышневолоцкий | Вышневолоцкий РЭС | ЗТП-10кВ Мехмастерские (Ильинское) | 2 шт. | 200
д.Петрецово | Калязинский | Калязинский РЭС | КТП 039 (Петрецово быт) №04 ПСНер | 1 шт. | 160
д.Борки | Вышневолоцкий | Вышневолоцкий РЭС | КТП-10кВ Борки-3 АВМ | 1 шт. | 30
д.Борки | Вышневолоцкий | Вышневолоцкий РЭС | МТП-10 кВ Борки-1 | 1 шт. | 100
д.Борки | Вышневолоцкий | Вышневолоцкий РЭС | КТПП-10кВ Борки-2-ферма | 1 шт. | 100
д.Хребтово | Калязинский | Калязинский РЭС | КТП 040 (Хребтово) №04 ПС Нерль | 1 шт. | 40
д.Боры | Вышневолоцкий | Вышневолоцкий РЭС | КТП-10кВ Боры | 1 шт. | 100
д.Расловка | Калязинский | Калязинский РЭС | КТП 041(Расловка) №04 ПС Нерль | 1 шт. | 100
д.Великий двор | Вышневолоцкий | Вышневолоцкий РЭС | КТП-10кВ Великий Двор | 1 шт. | 63
Никольское | Калининский | Калининский РЭС | ТП 521 Жил.дом-1 №03 ПС Мамулино | 1 шт. | 160
д.Сталино | Калязинский | Калязинский РЭС | КТП 042 (Сталино) №04 ПС Нерль | 1 шт. | 100
ст.Старица | Старицкий | Старицкий РЭС | КТП-10кВ пос.Сельхозтехники КВЛ №17 ПС 110/35/10 Старица | 1 шт. | 250
дБаталино | Фировский | Фировский РЭС | ТП 096 | 1 шт. | 40
д.Кекешево | Селижаровский | Селижаровский РЭС | МТП-10 кВ Кекешево | 1 шт. | 10
д.Сажино | Калязинский | Калязинский РЭС | КТП 045 (Сажино) №04 ПС Нерль | 1 шт. | 60
Бекрени | Краснохолмский | Краснохолмский РЭС | КТП-10кВ № 161 ВЛ 10 кВ №11 ПС Литвиново | 1 шт. | 250
д.Ознобиха | Калязинский | Калязинский РЭС | КТП 044 (Ознобиха) №04 ПС Нерль | 1 шт. | 60
дБаталино | Фировский | Фировский РЭС | ТП 097 | 1 шт. | 160
д.Збуйнево | Калязинский | Калязинский РЭС | КТП 043 (Збуйнево) №04 ПС Нерль | 1 шт. | 40
сРождество | Фировский | Фировский РЭС | ТП 094 | 1 шт. | 160
д.Дыбулино | Калязинский | Калязинский РЭС | КТП 046 (Дыбулино школа) №04ПС Нерль | 1 шт. | 63
д.Слобода | Старицкий | Старицкий РЭС | КТП-10кВ д.Слобода ВЛ-10кВ №04 ПС 35/10 Максимово | 1 шт. | 63
с.Старобислово | Калязинский | Калязинский РЭС | КТП 047 (Старобислово быт) №04ПС Нерль | 1 шт. | 250
Борихино | Калининский | Калининский РЭС | ТП 200 Борихино №03 ПС Мамулино | 1 шт. | 100
с.Старобислово | Калязинский | Калязинский РЭС | КТП 048(Старобислово суш.) №04ПС Нерль | 1 шт. | 400
Васьки | Краснохолмский | Краснохолмский РЭС | КТП-10кВ № 163 ВЛ 10 кВ №11 ПС Литвиново | 1 шт. | 30
д.Братково | Старицкий | Старицкий РЭС | КТП-10кВ д.Братково-3 ВЛ №15 ПС 35/10 Максимово | 1 шт. | 100
Стяжки | Краснохолмский | Краснохолмский РЭС | МТП-10кВ № 164 ВЛ 10 кВ №11 ПС Литвиново | 1 шт. | 60
д.Языково | Калязинский | Калязинский РЭС | КТП 049 (Языково) №04 ПС Нерль | 1 шт. | 40
д.Малое Рогатино | Калязинский | Калязинский РЭС | КТП 051 (м.Рогатино) №04 ПС Нерль | 1 шт. | 40
д.Б.Рогатино | Калязинский | Калязинский РЭС | КТП 050(Б.Рогатино быт) №04ПС Нерл | 1 шт. | 63
Гришки | Краснохолмский | Краснохолмский РЭС | МТП-10кВ № 162 ВЛ 10 кВ №11 ПС Литвиново | 1 шт. | 30
Палкино | Калининский | Калининский РЭС | ТП 180 Палкино №03 ПС Мамулино | 1 шт. | 100
Будакино | Краснохолмский | Краснохолмский РЭС | МТП-10кВ № 166 ВЛ 10 кВ №05 ПС Литвиново | 1 шт. | 25
Бакшеево | Калининский | Калининский РЭС | ТП 1067 Бакшеево ЗСП №24 ПС Гришкино | 1 шт. | 100
Чернуха | Краснохолмский | Краснохолмский РЭС | КТП-10кВ № 165 ВЛ 10 кВ №05 ПС Литвиново | 1 шт. | 30
с.Поречье | Калязинский | Калязинский РЭС | МТП 107 (жил.дома №2) №16ПСНерль | 1 шт. | 100
д.Бабино | Старицкий | Старицкий РЭС | КТП-10кВ д.Бабино-4 ВЛ№06 (ф.3) ПС 35/10 Луковниково | 1 шт. | 250
Воробьиха | Краснохолмский | Краснохолмский РЭС | КТП-10кВ № 167 ВЛ 10 кВ №05 ПС Литвиново | 1 шт. | 160
Литвиново | Краснохолмский | Краснохолмский РЭС | МТП-10кВ № 168 ВЛ 10 кВ №01 ПС Литвиново | 1 шт. | 100
д.Бабынино | Старицкий | Старицкий РЭС | КТП-10кВ д.Бабынино-1 ВЛ-10кВ №16 ПС 35/10 Степурино | 1 шт. | 250
д.Иванково | Калязинский | Калязинский РЭС | КТП-10кВ 135 (д.Иванково) №27 ПС Луч | 1 шт. | 30
Нива-мастерские | Краснохолмский | Краснохолмский РЭС | КТП-10кВ № 169 ВЛ 10 кВ №03 ПС Литвиново | 1 шт. | 250
д.Березки | Вышневолоцкий | Вышневолоцкий РЭС | КТП-10кВ Березки | 1 шт. | 50
Трофимово | Краснохолмский | Краснохолмский РЭС | КТП-10кВ № 170 ВЛ 10 кВ №03 ПС Литвиново | 1 шт. | 100
д.Остров | Вышневолоцкий | Вышневолоцкий РЭС | КТП-10кВ Остров | 1 шт. | 20
д.Лялино | Вышневолоцкий | Вышневолоцкий РЭС | КТП-10кВ Лялино | 1 шт. | 63
д.Ширяево | Вышневолоцкий | Вышневолоцкий РЭС | МТП-10 кВ Ширяево | 1 шт. | 10
Козлово | Краснохолмский | Краснохолмский РЭС | КТП-10кВ № 171 ВЛ 10 кВ №03 ПС Литвиново | 1 шт. | 63
д.Новоезаречье | Вышневолоцкий | Вышневолоцкий РЭС | КТП-10кВ н.Заречье | 1 шт. | 100
д.Детский дом | Вышневолоцкий | Вышневолоцкий РЭС | КТП-10кВ Детский дом | 1 шт. | 63
д.Староселка | Калязинский | Калязинский РЭС | КТП-10кВ 136 (д.Староселка) №27 ПС Луч | 1 шт. | 250
д.Дымово | Калязинский | Калязинский РЭС | КТПП-10кВ 134 (Дымово ЖивКомплекс) | 1 шт. | 400
Никулино | Калининский | Калининский РЭС | ТП 183 Школа №03 ПС Мамулино | 1 шт. | 160
д.Дымово | Калязинский | Калязинский РЭС | КТП-10кВ 142 (№5 Дымово быт) №18 ПС Луч | 1 шт. | 100
Кривцово | Калининский | Калининский РЭС | ТП 201 Кривцово село №03 ПС Мамулино | 1 шт. | 250
д.Дымово | Калязинский | Калязинский РЭС | ЗТП-10кВ 140 (№7 Дымово) | 2 шт. | 500
д.Дымово | Калязинский | Калязинский РЭС | КТПП-10кВ 141 (№4 Дымово мастерские) №18 ПС Луч | 1 шт. | 250
Кривцово | Калининский | Калининский РЭС | ТП 202 Кривцово м.маст. №03 ПС Мамулино | 1 шт. | 160
д.Дымово | Калязинский | Калязинский РЭС | КТП-10кВ 143 (№1 Дымово дет.сад) №18 Луч | 1 шт. | 160
д.Дымово | Калязинский | Калязинский РЭС | КТП-10кВ 144 (Пилорама) №18 ПС Луч | 1 шт. | 250
д.Авсергово | Калязинский | Калязинский РЭС | КТП-10кВ 145 (д.Авсергово) №18 ПС Луч | 1 шт. | 160
д.Коноплино | Калязинский | Калязинский РЭС | КТП-10кВ 146 (д.Коноплино ферма) №18 Луч | 1 шт. | 63
Кривцово | Калининский | Калининский РЭС | ТП 203 Кривцово ферма №03 ПС Мамулино | 1 шт. | 250
д.Никитское | Калязинский | Калязинский РЭС | КТП-10кВ 147 (д.Никитское) №18 ПС Луч | 1 шт. | 250
д.Овсянниково | Калязинский | Калязинский РЭС | КТП-10кВ 150 (д.Овсянниково) №12 Луч | 1 шт. | 100
д.Осташково,д.Совачево | Калязинский | Калязинский РЭС | КТП-10кВ 151 (д.Осташково-Савачево) №12 ПС Луч | 1 шт. | 160
д.Ильицино | Калязинский | Калязинский РЭС | КТП-10кВ 152 (д.Ильицино) №12 Луч | 1 шт. | 30
Никулино | Калининский | Калининский РЭС | ТП 181 Никулино село №03 ПС Мамулино | 1 шт. | 63
Львово | Калининский | Калининский РЭС | ТП 905 Львово №21 ПС Тургиново | 1 шт. | 25
д.Благуново | Калязинский | Калязинский РЭС | КТП-10кВ 159 (Благуново-1) №12 ПС Луч | 1 шт. | 40
д.Благуново | Калязинский | Калязинский РЭС | КТП-10кВ 160 (Благуново-2) №12 ПС Луч | 1 шт. | 40
д.Алексино | Калязинский | Калязинский РЭС | КТП-10кВ 153 (д.Алексино) №12 ПС Луч | 1 шт. | 30
Андрейково | Калининский | Калининский РЭС | ТП 205 Андрейково №03 ПС Мамулино | 1 шт. | 100
д.Н.Окатово | Калязинский | Калязинский РЭС | КТП-10кВ 156 (Н.Окатово-1) №12 ПС Луч | 1 шт. | 250
д.НовоОкатово | Калязинский | Калязинский РЭС | КТП10кВ 155 (Н.Окатово коттеджи) №12 Луч | 1 шт. | 63
д.Брыкино | Калязинский | Калязинский РЭС | КТП-10кВ 158 (д.Брыкино) №12 ПС Луч | 1 шт. | 30
Глинково | Калининский | Калининский РЭС | ТП 547 Глинково №04 ПС Мамулино | 1 шт. | 250
Решетиха | Сандовский | Сандовский РЭС | КТП-10кВ ТП№123 Решетиха | 1 шт. | 30
Батиха | Сандовский | Сандовский РЭС | МТП-10кВ №124 Батиха | 1 шт. | 100
Детково | Сандовский | Сандовский РЭС | КТП-10кВ №129 Детково | 1 шт. | 63
Отрубнево | Сандовский | Сандовский РЭС | КТП-10кВ №130 Отрубнево | 1 шт. | 160
Плосково | Сандовский | Сандовский РЭС | МТП-10кВ №131 Плосково | 1 шт. | 60
Лунево | Сандовский | Сандовский РЭС | КТП-10кВ №132 Лунево | 1 шт. | 60
сРождество | Фировский | Фировский РЭС | ТП 088 | 1 шт. | 160
Горка | Сандовский | Сандовский РЭС | КТП-10кВ №133 Горка | 1 шт. | 60
п.Солнечный | Вышневолоцкий | Вышневолоцкий РЭС | КТП-10 кВ ЗСП (Солн) | 1 шт. | 160
Назимово | Краснохолмский | Краснохолмский РЭС | КТП-10кВ № 177 ВЛ 10 кВ №03 ПС Литвиново | 1 шт. | 60
сРождество | Фировский | Фировский РЭС | ТП 089 | 1 шт. | 160
п.Солнечный | Вышневолоцкий | Вышневолоцкий РЭС | ЗТП-10кВ Солнечный-детсад | 1 шт. | 250
п.Солнечный | Вышневолоцкий | Вышневолоцкий РЭС | КТП-10кВ Молокозавод | 1 шт. | 400
сРождество | Фировский | Фировский РЭС | ТП 090 | 2 шт. | 560
д.Лютивля | Вышневолоцкий | Вышневолоцкий РЭС | КТП-10кВ Лютивля | 1 шт. | 100
Пнево | Сандовский | Сандовский РЭС | ЗТП-10кВ №128 котельная Пнево | 2 шт. | 500
д.Борисково | Вышневолоцкий | Вышневолоцкий РЭС | КТП-10кВ Борисково | 1 шт. | 100
п.Солнечный | Вышневолоцкий | Вышневолоцкий РЭС | ЗТП-10кВ Солнечный-школа | 2 шт. | 800
д.Котчище | Вышневолоцкий | Вышневолоцкий РЭС | КТП-10кВ Котчище | 1 шт. | 40
Поляны-комплекс | Краснохолмский | Краснохолмский РЭС | КТП-10кВ № 172 ВЛ 10 кВ №03 ПС Литвиново | 1 шт. | 400
сРождество | Фировский | Фировский РЭС | ТП 092 | 1 шт. | 63
д.Леонтьево | Вышневолоцкий | Вышневолоцкий РЭС | КТП-10кВ Леонтьево | 1 шт. | 160
д.Деревково | Вышневолоцкий | Вышневолоцкий РЭС | КТП-10кВ Деревково | 1 шт. | 160
д.Почвино | Вышневолоцкий | Вышневолоцкий РЭС | КТП-10кВ Почвино | 1 шт. | 160
сРождество | Фировский | Фировский РЭС | ТП 091 | 1 шт. | 160
д.Н.Почвино | Вышневолоцкий | Вышневолоцкий РЭС | КТП-10кВ н.Почвино | 1 шт. | 100
Поляны-ферма (КРС) | Краснохолмский | Краснохолмский РЭС | КТП-10кВ № 173 ВЛ 10 кВ №03 ПС Литвиново | 1 шт. | 100
Головино | Конаковский | Калининский РЭС | ТП 809 Головино №07 ПС Головино | 1 шт. | 100
д.Городок | Вышневолоцкий | Вышневолоцкий РЭС | КТП-10кВ Городок | 1 шт. | 40
дСкоково | Фировский | Фировский РЭС | ТП 093 | 1 шт. | 60
д.Котчище | Вышневолоцкий | Вышневолоцкий РЭС | КТП-10кВ Художники-1 | 1 шт. | 160
д.Желниха | Вышневолоцкий | Вышневолоцкий РЭС | КТП-10кВ Желниха ферма | 1 шт. | 400
Михалиха | Конаковский | Калининский РЭС | ТП 812 Михалиха №07 ПС Головино | 1 шт. | 100
д.Кишарино | Вышневолоцкий | Вышневолоцкий РЭС | КТП-10кВ Кишарино | 1 шт. | 160
Поляны | Краснохолмский | Краснохолмский РЭС | КТП-10кВ № 175 ВЛ 10 кВ №03 ПС Литвиново | 1 шт. | 160
п.Садовый | Вышневолоцкий | Вышневолоцкий РЭС | ЗТП-10кВ Садовый парники | 1 шт. | 160
дИваньково | Фировский | Фировский РЭС | ТП 085 | 1 шт. | 30
д.Ст.Котчище | Вышневолоцкий | Вышневолоцкий РЭС | КТП-10кВ ст.Котчище | 1 шт. | 40
Поляны-сушилка | Краснохолмский | Краснохолмский РЭС | КТП-10кВ № 174 ВЛ 10 кВ №03 ПС Литвиново | 1 шт. | 250
п.Садовый | Вышневолоцкий | Вышневолоцкий РЭС | КТП-10кВ Коттеджи | 1 шт. | 160
д.Подол | Вышневолоцкий | Вышневолоцкий РЭС | КТП-10кВ Подол-деревня | 1 шт. | 100
д.Подол | Вышневолоцкий | Вышневолоцкий РЭС | КТП-10кВ Подол-ферма | 1 шт. | 100
дПоддубье | Фировский | Фировский РЭС | ТП 084 | 1 шт. | 63
д.Островиха | Вышневолоцкий | Вышневолоцкий РЭС | КТП-10кВ Островиха | 1 шт. | 63
Пнево | Сандовский | Сандовский РЭС | КТП-10кВ №127 Пнево | 1 шт. | 100
д.Быстрое | Вышневолоцкий | Вышневолоцкий РЭС | КТП-10кВ Быстрое-деревня | 1 шт. | 100
д.Быстрое | Вышневолоцкий | Вышневолоцкий РЭС | КТП-10кВ Быстрое-ферма | 1 шт. | 100
Ближнее Хорошово | Конаковский | Калининский РЭС | ТП 811 Хорошово деревня №07 ПС Головино | 1 шт. | 250
д.Рагозино | Вышневолоцкий | Вышневолоцкий РЭС | КТП-10кВ Рогозино | 1 шт. | 63
дПоддубье | Фировский | Фировский РЭС | ТП 086 | 1 шт. | 250
д.Рудневка | Вышневолоцкий | Вышневолоцкий РЭС | КТП-10кВ Рудневка-школа | 1 шт. | 63
д.Желниха | Вышневолоцкий | Вышневолоцкий РЭС | КТП-10кВ Желниха-пилорама | 1 шт. | 250
д.Пашино | Вышневолоцкий | Вышневолоцкий РЭС | КТП-10кВ Пашино-1(Сороки) | 1 шт. | 160
д.Рябиновка | Вышневолоцкий | Вышневолоцкий РЭС | КТП-10кВ Рябиновка | 1 шт. | 63
дПоддубье | Фировский | Фировский РЭС | ТП 087 | 1 шт. | 250
г.Вышний Волочек | Вышневолоцкий | Вышневолоцкий РЭС | КТП-10кВ С-з Тверца | 1 шт. | 100
г.Вышний Волочек | Вышневолоцкий | Вышневолоцкий РЭС | КТП-10кВ Жилые дома | 1 шт. | 63
д.Сороки | Вышневолоцкий | Вышневолоцкий РЭС | КТП-10кВ Сороки-1 | 1 шт. | 50
д.Сороки | Вышневолоцкий | Вышневолоцкий РЭС | КТП-10кВ Сороки-2 | 1 шт. | 160
д.Сороки | Вышневолоцкий | Вышневолоцкий РЭС | КТП-10кВ Сороки-3-дома | 1 шт. | 160
сРождество | Фировский | Фировский РЭС | ТП 076 | 1 шт. | 160
д.Сороки | Вышневолоцкий | Вышневолоцкий РЭС | КТП-10кВ мастерские-Верный путь | 1 шт. | 63
д.Сороки | Вышневолоцкий | Вышневолоцкий РЭС | КТП-10кВ Пилорама-ст.цех | 1 шт. | 250
Александровка | Краснохолмский | Краснохолмский РЭС | МТП-10кВ № 215 ВЛ 10 кВ № 351 ПС Поповка | 1 шт. | 10
д.Борьково | Вышневолоцкий | Вышневолоцкий РЭС | КТП-10кВ Борьково-деревня | 1 шт. | 63
д.Борьково | Вышневолоцкий | Вышневолоцкий РЭС | КТП-10кВ Борьково-ферма | 1 шт. | 100
дГлыби | Фировский | Фировский РЭС | ТП 077 | 1 шт. | 100
Мыслятино | Конаковский | Калининский РЭС | ТП 813 Мыслятино №07 ПС Головино | 1 шт. | 100
Пруды | Краснохолмский | Краснохолмский РЭС | КТП-10кВ № 212 ВЛ 10 кВ № 351 ПС Поповка | 1 шт. | 100
дУзмень | Фировский | Фировский РЭС | ТП 078 | 1 шт. | 63
дЗаречье | Фировский | Фировский РЭС | ТП 080 | 1 шт. | 30
Остречиха | Сандовский | Сандовский РЭС | МТП-10кВ №136 Остречиха | 1 шт. | 60
Поповка-ферма (КРС) | Краснохолмский | Краснохолмский РЭС | КТП-10кВ № 213 ВЛ 10 кВ № 351 ПС Поповка | 1 шт. | 100
дЧудино | Фировский | Фировский РЭС | ТП 081 | 1 шт. | 25
д.Матвейково | Калязинский | Калязинский РЭС | КТП-10кВ 166 (д.Матвейково) №12 Калязин | 1 шт. | 160
Туково | Сандовский | Сандовский РЭС | КТП-10кВ №137 Туково | 1 шт. | 60
дЗаморино | Фировский | Фировский РЭС | ТП 082 | 1 шт. | 40
Дальнее Хорошово | Конаковский | Калининский РЭС | ТП 810 Хорошово ближнее №07 ПС Головино | 1 шт. | 40
д.Мордвиново,д.Горбово | Калязинский | Калязинский РЭС | КТП-10кВ 167 (д.Мордвиново-Горбово) №12 ПС Калязин | 1 шт. | 63
Поповка-поселок | Краснохолмский | Краснохолмский РЭС | КТП-10кВ № 214 ВЛ 10 кВ № 351 ПС Поповка | 1 шт. | 100
д.Алферово | Калязинский | Калязинский РЭС | КТП-10кВ 168 (Алферово Контора, столовая) №12 ПС Калязин | 1 шт. | 250
Руско-Васильково | Сандовский | Сандовский РЭС | КТП-10кВ №138 Руско-Васильково | 1 шт. | 100
дГородок | Фировский | Фировский РЭС | ТП 079 | 1 шт. | 100
д.Алферово | Калязинский | Калязинский РЭС | КТП-10кВ 169 (Алферово зерноток) №12 Калязин | 1 шт. | 400
Поповское | Конаковский | Калининский РЭС | ТП 814 Поповское деревня №07 ПС Головино | 1 шт. | 400
Поповка | Краснохолмский | Краснохолмский РЭС | КТП-10кВ № 216 ВЛ 10 кВ № 352 ПС Поповка | 1 шт. | 63
п. Малышево | Максатихинский | Максатихинский РЭС | ТП 223 п. Малышево | 1 шт. | 250
дГадыши | Фировский | Фировский РЭС | ТП 102 | 1 шт. | 40
Григорцево | Сандовский | Сандовский РЭС | КТП-10кВ №139 Григорцево | 1 шт. | 10
Покровское | Краснохолмский | Краснохолмский РЭС | КТП-10кВ № 218 ВЛ 10 кВ № 353 ПС Поповка | 1 шт. | 63
д.Алферово | Калязинский | Калязинский РЭС | КТП-10кВ 171 (АВМ Алферово) №12 Калязин | 1 шт. | 250
дГрадобить | Фировский | Фировский РЭС | ТП 104 | 1 шт. | 160
д.Алферово | Калязинский | Калязинский РЭС | КТП-10кВ 170 (Алферово Жив.комплекс) №12 ПС Калязин | 1 шт. | 160
Молвино | Сандовский | Сандовский РЭС | ТП-10кВ №140 Молвино | 1 шт. | 25
Поповское | Конаковский | Калининский РЭС | ТП 815 Поповское ферма №07 ПС Головино | 1 шт. | 160
дГадыши | Фировский | Фировский РЭС | ТП 101 | 1 шт. | 63
д. Филюзи | Максатихинский | Максатихинский РЭС | ТП 224 д. Филюзи | 1 шт. | 63
Сосновец | Сандовский | Сандовский РЭС | МТП-10кВ №141 Сосновец | 1 шт. | 40
дГадыши | Фировский | Фировский РЭС | ТП 103 | 1 шт. | 63
д. Андрониха | Максатихинский | Максатихинский РЭС | ТП 225 д. Андрониха | 1 шт. | 30
Толстиково | Краснохолмский | Краснохолмский РЭС | КТП-10кВ № 221 ВЛ 10 кВ № 353 ПС Поповка | 1 шт. | 160
Станки | Сандовский | Сандовский РЭС | МТП-10кВ №142 Станки | 1 шт. | 50
д.Каменка | Калязинский | Калязинский РЭС | КТП-10кВ 174 (д.Каменка) №12 ПС Калязин | 1 шт. | 63
д.Чаплино | Калязинский | Калязинский РЭС | КТП-10кВ 173 (д.Чаплино) №12 ПС Калязин | 1 шт. | 160
Толстиково-мастер. | Краснохолмский | Краснохолмский РЭС | КТП-10кВ № 220 ВЛ 10 кВ № 353 ПС Поповка | 1 шт. | 250
Устье | Конаковский | Калининский РЭС | ТП 827 Устье №07 ПС Головино | 1 шт. | 63
пГраничный | Фировский | Фировский РЭС | ТП 098 | 2 шт. | 650
д. Хмелово | Максатихинский | Максатихинский РЭС | ТП 226 д. Хмелево | 1 шт. | 25
Утехово | Краснохолмский | Краснохолмский РЭС | МТП-10кВ № 219 ВЛ 10 кВ № 353 ПС Поповка | 1 шт. | 60
д. Найдениха | Максатихинский | Максатихинский РЭС | ТП 228 д. Найдениха | 1 шт. | 60
д. Жидкое | Максатихинский | Максатихинский РЭС | ТП 229 д. Жидкое | 1 шт. | 30
д.Ярославищи | Калязинский | Калязинский РЭС | КТП-10кВ 172 (д.Ярославищи) №12 Калязин | 1 шт. | 160
д.Крутцы | Старицкий | Старицкий РЭС | КТП-10кВ д.Крутцы ВЛ-10кВ №09 ПС 35/10 Луковниково | 1 шт. | 160
Гаврилово | Краснохолмский | Краснохолмский РЭС | КТП-10кВ № 222 ВЛ 10 кВ № 354 ПС Поповка | 1 шт. | 100
д.Носатово | Калязинский | Калязинский РЭС | КТП-10кВ 175 (д.Носатово) №12 ПС Калязин | 1 шт. | 100
Городище | Конаковский | Калининский РЭС | ТП 828 Городище №07 ПС Головино | 1 шт. | 160
Поповка-мастер. | Краснохолмский | Краснохолмский РЭС | КТП-10кВ № 225 ВЛ 10 кВ № 354 ПС Поповка | 1 шт. | 250
д.Заручье,д.Петрушино,д.Серково | Калязинский | Калязинский РЭС | КТП-10кВ 176 (Куст) №12 ПС Калязин | 1 шт. | 160
Харлово | Конаковский | Калининский РЭС | ТП 829 Харлово №07 ПС Головино | 1 шт. | 100
д.Осечек | Калязинский | Калязинский РЭС | КТП-10кВ 178 (д.Осечек) №12 ПС Калязин | 1 шт. | 100
Никольское | Конаковский | Калининский РЭС | ТП 819 Никольское №13 ПС Стеклозавод | 1 шт. | 60
д.Вертягино | Калязинский | Калязинский РЭС | КТП-10кВ 179 (д.Вертягино) №12 ПС Калязин | 1 шт. | 100
с.Луковниково | Старицкий | Старицкий РЭС | КТП-10кВ п.Полевой ВЛ№17 (ф.9) ПС 35/10 Луковниково | 1 шт. | 250
д.Якимовская,д.Елзыково | Калязинский | Калязинский РЭС | КТП-10кВ 177 (д.Якимовская) №12 Калязин | 1 шт. | 100
д.Василево | Калязинский | Калязинский РЭС | КТП-10кВ 180 (Василево мастерские) №12 ПС Калязин | 1 шт. | 250
Никольское | Конаковский | Калининский РЭС | ТП 820 Никольское ферма №13 ПС Стеклозавод | 1 шт. | 30
г.Калязин | Калязинский | Калязинский РЭС | КТП-10кВ 165 (База РЭС) №13 ПС Калязин | 1 шт. | 160
Никольское | Конаковский | Калининский РЭС | ТП 818 Никольское ЗСП №13 ПС Стеклозавод | 1 шт. | 250
Осипово | Конаковский | Калининский РЭС | ТП 821 Осипово №13 ПС Стеклозавод | 1 шт. | 100
Дипкорпус | Конаковский | Конаковский РЭС | ЗТП-10кВ №1 Хоз зона ф.21 ПС Мокшино | 2 шт. | 1260
Харитоново | Конаковский | Калининский РЭС | ТП 822 Харитоново 1 №13 ПС Стеклозавод | 1 шт. | 100
Харитоново | Конаковский | Калининский РЭС | ТП 823 Харитоново 2 №13 ПС Стеклозавод | 1 шт. | 63
д.Бабино | Старицкий | Старицкий РЭС | КТП-10кВ д.Бабино-5 коттеджи ВЛ№06 (ф.3) ПС 35/10 Луковниково | 1 шт. | 250
Дипкорпус | Конаковский | Конаковский РЭС | ЗТП-10кВ №2 Зона отдыха ф.21 ПС Мокшино | 2 шт. | 1260
д. Найдениха | Максатихинский | Максатихинский РЭС | ТП 227 д. Найдениха | 1 шт. | 250
Акулово | Конаковский | Калининский РЭС | ТП 824 Акулово №13 ПС Стеклозавод | 1 шт. | 160
Мерилово | Конаковский | Калининский РЭС | ТП 825 Мерилово №13 ПС Стеклозавод | 1 шт. | 100
д.Брюхово | Старицкий | Старицкий РЭС | МТП-10кВ д.Брюхово №12 Заднее Поле | 1 шт. | 25
Перетрусово | Конаковский | Калининский РЭС | ТП 826 Перетрусово №13 ПС Стеклозавод | 1 шт. | 100
д.Илейкино | Старицкий | Старицкий РЭС | КТП-10кВ д.Илейкино-2 ВЛ№06 (ф.3) ПС 35/10 Луковниково | 1 шт. | 100
д.Валуйки | Старицкий | Старицкий РЭС | КТП-10кВ д.Валуйки КВЛ №03 ПС 110/35/10 Заднее Поле | 1 шт. | 40
Захарьино | Калининский | Калининский РЭС | ТП 804 Захарьино ферма №09 ПС Головино | 1 шт. | 63
д.Шоша | Конаковский | Конаковский РЭС | КТП-10кВ Борзова-2 ф.22 ПС Мокшино | 1 шт. | 160
д.Шоша | Конаковский | Конаковский РЭС | КТП-10кВ Борзова-1 ф.22 ПС Мокшино | 1 шт. | 160
с.Берново | Старицкий | Старицкий РЭС | КТП-10кВ с.Берново ул.Молодежная ВЛ-10кВ №09 ПС 35/10 Берново | 1 шт. | 100
Ждани | Краснохолмский | Краснохолмский РЭС | КТП-10кВ № 184 ВЛ 10 кВ № 341 ПС Высокуша | 1 шт. | 63
Нестерово | Калининский | Калининский РЭС | ТП 805 Нестерово ферма №09 ПС Головино | 1 шт. | 60
д.Гурьево | Старицкий | Старицкий РЭС | КТП-10кВ д.Гурьево-1 ВЛ-10кВ №19 ПС 35/10 Степурино | 1 шт. | 60
Видогощи | Калининский | Калининский РЭС | ТП 806 Видогощи 3 №09 ПС Головино | 1 шт. | 60
Бабино | Краснохолмский | Краснохолмский РЭС | КТП-10кВ № 180 ВЛ 10 кВ № 341 ПС Высокуша | 1 шт. | 25
Видогощи | Калининский | Калининский РЭС | ТП 808 Видогощи 2 №09 ПС Головино | 1 шт. | 160
Полежаиха | Краснохолмский | Краснохолмский РЭС | КТП-10кВ № 179 ВЛ 10 кВ № 341 ПС Высокуша | 1 шт. | 40
д.Лыдкино | Старицкий | Старицкий РЭС | КТП-10кВ д.Лыдкино ВЛ-10кВ №19 ПС 35/10 Степурино | 1 шт. | 30
Григорово | Краснохолмский | Краснохолмский РЭС | МТП-10кВ № 178 ВЛ 10 кВ № 341 ПС Высокуша | 1 шт. | 100
д.Б.Волково | Старицкий | Старицкий РЭС | КТП-10кВ д.Большое Волково ВЛ-10кВ №19 ПС 35/10 Степурино | 1 шт. | 60
Починок | Краснохолмский | Краснохолмский РЭС | КТП-10кВ № 181 ВЛ 10 кВ № 341 ПС Высокуша | 1 шт. | 60
Видогощи | Калининский | Калининский РЭС | ТП 807 Видогощи 1 №09 ПС Головино | 1 шт. | 250
д.Брызгалово | Старицкий | Старицкий РЭС | КТП-10кВ д.Брызгалово ВЛ-10кВ №19 ПС 35/10 Степурино | 1 шт. | 100
д.Шиловка | Старицкий | Старицкий РЭС | КТП-10кВ д.Шиловка ВЛ-10кВ №19 ПС 35/10 Степурино | 1 шт. | 40
Машино | Краснохолмский | Краснохолмский РЭС | КТП-10кВ № 183 ВЛ 10 кВ № 341 ПС Высокуша | 1 шт. | 100
Машино-сушилка (КРС) | Краснохолмский | Краснохолмский РЭС | КТП-10кВ № 182 ВЛ 10 кВ № 341 ПС Высокуша | 1 шт. | 250
д.Н.Кобелево-Заболотье | Старицкий | Старицкий РЭС | КТП-10кВ д.Ново Кобелево-Заболотье ф.19 ПС 35/10 Степурино | 1 шт. | 60
с.Архангельское | Старицкий | Старицкий РЭС | КТП-10кВ с.Архангельское-2 КВЛ №07 ПС 110/35/10 Заднее Поле | 1 шт. | 250
Пальниково | Краснохолмский | Краснохолмский РЭС | КТП-10кВ № 188 ВЛ 10 кВ № 342 ПС Высокуша | 1 шт. | 63
Путилово | Краснохолмский | Краснохолмский РЭС | КТП-10кВ № 186 ВЛ 10 кВ № 342 ПС Высокуша | 1 шт. | 100
д.Бабино | Старицкий | Старицкий РЭС | КТП-10кВ д.Бабино-2 школа ВЛ№06 (ф.3) ПС 35/10 Луковниково | 1 шт. | 250
д.Зашейково | Старицкий | Старицкий РЭС | КТП-10кВ д.Зашейково КВЛ №09 ПС 110/35/10 Заднее Поле | 1 шт. | 100
Путилово-школа | Краснохолмский | Краснохолмский РЭС | МТП-10кВ № 185 ВЛ 10 кВ № 342 ПС Высокуша | 1 шт. | 100
д.Васильевское | Старицкий | Старицкий РЭС | ЗТП-10кВ д.Васильевское-2 школа КВЛ №03 ПС 110/35/10 Заднее Поле | 1 шт. | 250
Маковеево | Краснохолмский | Краснохолмский РЭС | МТП-10кВ № 187 ВЛ 10 кВ № 342 ПС Высокуша | 1 шт. | 100
д.Нестерово | Старицкий | Старицкий РЭС | КТП-10кВ д.Нестерово-1 КВЛ №05 ПС 110/35/10 Заднее Поле | 1 шт. | 160
д.Васильевское | Старицкий | Старицкий РЭС | КТП-10кВ д.Васильевское ВЛ №13 ПС 35/10 Родня | 1 шт. | 30
Бибирево | Краснохолмский | Краснохолмский РЭС | МТП-10кВ № 189 ВЛ 10 кВ № 342 ПС Высокуша | 1 шт. | 60
д.Антониха | Старицкий | Старицкий РЭС | КТП-10кВ д.Антониха ВЛ№16 (ф.1) ПС 35/10 Луковниково | 1 шт. | 40
Петелино | Краснохолмский | Краснохолмский РЭС | КТП-10кВ № 192 ВЛ 10 кВ № 342 ПС Высокуша | 1 шт. | 50
д.Рясня | Старицкий | Старицкий РЭС | КТП-10кВ д.Рясня-1 школа ВЛ№04 (ф.4) ПС 35/10 Луковниково | 1 шт. | 250
Хвалево | Краснохолмский | Краснохолмский РЭС | МТП-10кВ № 190 ВЛ 10 кВ № 342 ПС Высокуша | 1 шт. | 63
Скоросово-сушилка | Краснохолмский | Краснохолмский РЭС | КТП-10кВ № 191 ВЛ 10 кВ № 342 ПС Высокуша | 1 шт. | 400
д.Десятины | Старицкий | Старицкий РЭС | КТП-10кВ д.Десятины ВЛ-10кВ №16 ПС 35/10 Степурино | 1 шт. | 63
Плишкино | Краснохолмский | Краснохолмский РЭС | МТП-10кВ № 197 ВЛ 10 кВ № 343 ПС Высокуша | 1 шт. | 100
Кочерово | Краснохолмский | Краснохолмский РЭС | МТП-10кВ № 196 ВЛ 10 кВ № 343 ПС Высокуша | 1 шт. | 30
Лобнево | Краснохолмский | Краснохолмский РЭС | КТП-10кВ № 198 ВЛ 10 кВ № 343 ПС Высокуша | 1 шт. | 40
д.Родня(поселок) | Старицкий | Старицкий РЭС | ЗТП-10кВ д.Родня поселок ВЛ №13 ПС 35/10 Родня | 1 шт. | 400
д.Шебаршино | Старицкий | Старицкий РЭС | КТП-10кВ д.Шебаршино КВЛ №07 ПС 110/35/10 Заднее Поле | 1 шт. | 30
д.Зобы | Бежецкий | Бежецкий РЭС | КТП-10кВ №248 д.Зобы-250 Ф.1162 Зобы | 1 шт. | 250
д.Сатино | Старицкий | Старицкий РЭС | КТП-10кВ д.Сатино ВЛ-10кВ №19 ПС 35/10 Степурино | 1 шт. | 30
Высокуша-поселок | Краснохолмский | Краснохолмский РЭС | КТП-10кВ № 194 ВЛ 10 кВ № 343 ПС Высокуша | 1 шт. | 160
д.Рамейково | Старицкий | Старицкий РЭС | КТП-10кВ д.Рамейково КВЛ №03 ПС 110/35/10 Заднее Поле | 1 шт. | 100
д.Коленицы | Старицкий | Старицкий РЭС | КТП-10кВ д.Коленицы КВЛ №05 ПС 110/35/10 Заднее Поле | 1 шт. | 160
д.Ново-Ямская | Старицкий | Старицкий РЭС | КТП-10кВ д.Ново-Ямская-7 поселок КВЛ №19 ПС 110/35/10 Старица | 1 шт. | 100
д.Льгово | Старицкий | Старицкий РЭС | КТП-10кВ д.Льгово ВЛ №29 ПС 110/35/10 Старица | 1 шт. | 60
д.Чинцово | Старицкий | Старицкий РЭС | КТП-10кВ д.Ченцово КВЛ №09 ПС 110/35/10 Заднее Поле | 1 шт. | 40
г.Старица | Старицкий | Старицкий РЭС | КТП-10кВ ул.Загородная КВЛ №19 ПС 110/35/10 Старица | 1 шт. | 100
ст.Старица | Старицкий | Старицкий РЭС | КТП-10кВ Торговая база ст.Старица КВЛ №17 ПС 110/35/10 Старица | 1 шт. | 250
д.Сидорово | Старицкий | Старицкий РЭС | КТП-10кВ д.Сидорово-4 ферма ВЛ-10кВ №13 ПС 35/10 Старица | 1 шт. | 250
д.Гольшино | Старицкий | Старицкий РЭС | КТПК-10кВ д.Гольшино КВЛ №03 ПС 110/35/10 Заднее Поле | 1 шт. | 100
Высокуша | Краснохолмский | Краснохолмский РЭС | КТП-10кВ № 202 ВЛ 10 кВ № 344 ПС Высокуша | 1 шт. | 63
д.Молоково | Старицкий | Старицкий РЭС | КТП-10кВ д.Молоково-1 КВЛ №05 ПС 110/35/10 Старица | 1 шт. | 160
Завидово | Краснохолмский | Краснохолмский РЭС | МТП-10кВ № 210 ВЛ 10 кВ № 344 ПС Высокуша | 1 шт. | 10
д.Ивановское | Старицкий | Старицкий РЭС | КТП-10кВ д.Ивановское ВЛ №13 ПС 35/10 Родня | 1 шт. | 160
Холмцы | Краснохолмский | Краснохолмский РЭС | МТП-10кВ № 209 ВЛ 10 кВ № 344 ПС Высокуша | 1 шт. | 63
д.Федурново | Старицкий | Старицкий РЭС | КТП-10кВ д.Федурново-2 ВЛ №29 ПС 110/35/10 Старица | 1 шт. | 100
д.Гостенево | Старицкий | Старицкий РЭС | КТПП-10кВ д.Гостенево-2 КВЛ №09 ПС 110/35/10 Заднее Поле | 1 шт. | 250
Васюнино-КЗС | Краснохолмский | Краснохолмский РЭС | КТП-10кВ № 207 ВЛ 10 кВ № 344 ПС Высокуша | 1 шт. | 160
д.Бойково | Старицкий | Старицкий РЭС | КТП-10кВ д.Бойково-4 ВЛ №29 ПС 110/35/10 Старица | 1 шт. | 400
Васюнино-мастерск. | Краснохолмский | Краснохолмский РЭС | КТП-10кВ № 204 ВЛ 10 кВ № 344 ПС Высокуша | 1 шт. | 160
Васюнино-котеджи | Краснохолмский | Краснохолмский РЭС | КТП-10кВ № 206 ВЛ 10 кВ № 344 ПС Высокуша | 1 шт. | 400
д.Бойково | Старицкий | Старицкий РЭС | КТП-10кВ д.Бойково-3 ВЛ №29 ПС 110/35/10 Старица | 1 шт. | 160
Васюнино | Краснохолмский | Краснохолмский РЭС | КТП-10кВ № 205 ВЛ 10 кВ № 344 ПС Высокуша | 1 шт. | 160
д.Сельцо | Старицкий | Старицкий РЭС | КТП-10кВ д.Сельцо-1 деревня КВЛ №19 ПС 110/35/10 Старица | 1 шт. | 100
Васюнино-КРС | Краснохолмский | Краснохолмский РЭС | ЗТП-10кВ № 203 ВЛ 10 кВ № 344 ПС Высокуша | 1 шт. | 400
д.Кореничено | Старицкий | Старицкий РЭС | КТП-10кВ д.Кореничено-1 КВЛ №13 ПС 110/35/10 Старица | 1 шт. | 100
д.Грешнево | Старицкий | Старицкий РЭС | КТП-10кВ д.Грешнево-Храпыни ВЛ№04 (ф.4) ПС 35/10 Луковниково | 1 шт. | 160
Григорково | Краснохолмский | Краснохолмский РЭС | КТП-10кВ № 208 ВЛ 10 кВ № 344 ПС Высокуша | 1 шт. | 60
п.Южный | Старицкий | Старицкий РЭС | КТП-10кВ п.Южный-1 КВЛ №25 ПС 110/35/10 Старица | 1 шт. | 250
Морозово | Краснохолмский | Краснохолмский РЭС | КТП-10кВ № 211 ВЛ 10 кВ № 344 ПС Высокуша | 1 шт. | 25
д.Авангард-Беклово | Старицкий | Старицкий РЭС | КТП-10кВ д.Авангард-Беклово ВЛ№06 (ф.3) ПС 35/10 Луковниково | 1 шт. | 63
д.Зобы | Бежецкий | Бежецкий РЭС | КТП-10 №247 "ФКРС"д.Зобы-250 Ф.1162 Зобы | 1 шт. | 250
д.Пентурово водок. №08 Старица | Тверская обл | Старицкий РЭС | КТП-10кВ д.Пентурово водокачка КВЛ №08 ПС 110/35/10 Старица | 1 шт. | 25
д.Луковниково | Старицкий | Старицкий РЭС | КТП-10кВ д.Луковниково-4 ВЛ№08 (ф.2) ПС 35/10 Луковниково | 1 шт. | 400
д. Заречье 2 | Старицкий | Старицкий РЭС | КТП-10кВ д.Заречье-2 ж/дома ВЛ-10кВ №19 ПС 35/10 Берново | 1 шт. | 250
д.Бабынино | Старицкий | Старицкий РЭС | КТП-10кВ д.Бабынино-5 зерноток ВЛ-10кВ №16 ПС 35/10 Степурино | 1 шт. | 250
д.Бабынино | Старицкий | Старицкий РЭС | КТП-10кВ д.Бабынино-3 ферма ВЛ-10кВ №16 ПС 35/10 Степурино | 1 шт. | 250
д.Емельяново | Старицкий | Старицкий РЭС | КТП-10кВ д.Емельяново-6 ул.Захарова КВЛ №09 ПС 110/35/10 Заднее Поле | 1 шт. | 40
ст.Старица | Старицкий | Старицкий РЭС | КТП-10кВ Льносемстанция ст.Старица КВЛ №17 ПС 110/35/10 Старица | 1 шт. | 250
д.Негодяиха | Старицкий | Старицкий РЭС | КТП-10кВ д.Негодяиха ВЛ-10кВ Мякинницы от ПС Страшевичи | 1 шт. | 30
д.Малышево | Весьегонский | Весьегонский РЭС | ТП 014 д. Малышево-Бор ВЛ-10кВ №01 ПС Иваново | 1 шт. | 63
д.Сбрындино | Весьегонский | Весьегонский РЭС | ТП 013 д. Сбрындино ВЛ-10кВ №01 ПС Иваново | 1 шт. | 30
д.Михалево | Весьегонский | Весьегонский РЭС | ТП 010 д. Михалево-Волосово ВЛ-10кВ №01 ПС Иваново | 1 шт. | 63
д. Копаево | Весьегонский | Весьегонский РЭС | ТП 011 д. Копаево ВЛ-10кВ №01 ПС Иваново | 1 шт. | 160
д.Копаево | Весьегонский | Весьегонский РЭС | ТП 020 д. Копаево (поселок) ВЛ-10кВ №01 ПС Иваново | 1 шт. | 40
д.Бухрово | Весьегонский | Весьегонский РЭС | ТП 012 д. Бухрово ВЛ-10кВ №01 ПС Иваново | 1 шт. | 160
д.Михалево | Весьегонский | Весьегонский РЭС | ТП 017 д. Михалево (суш., пилор.) ВЛ-10кВ №01 ПС Иваново | 1 шт. | 250
д.Суслово | Весьегонский | Весьегонский РЭС | ТП 015 д. Суслово - Александрово ВЛ-10кВ №01 ПС Иваново | 1 шт. | 30
д.Постижино | Весьегонский | Весьегонский РЭС | ТП 019 д. Постижино ВЛ-10кВ №01 ПС Иваново | 1 шт. | 25
д.Сенцово | Весьегонский | Весьегонский РЭС | ТП 018 д. Сенцово ВЛ-10кВ №01 ПС Иваново | 1 шт. | 40
д.Чижово | Весьегонский | Весьегонский РЭС | ТП 021 д. Чижово ВЛ-10кВ №01 ПС Иваново | 1 шт. | 100
д.Борихино | Весьегонский | Весьегонский РЭС | ТП 016 д. Борихино ВЛ-10кВ №01 ПС Иваново | 1 шт. | 10
д.Баскаки | Весьегонский | Весьегонский РЭС | ТП 022 д. Баскаки ВЛ-10кВ №03 ПС Иваново | 1 шт. | 63
д.Лукино | Весьегонский | Весьегонский РЭС | ТП 024 д. Лукино ВЛ-10кВ №03 ПС Иваново | 1 шт. | 30
д.Петровское | Весьегонский | Весьегонский РЭС | ТП 026 д. Петровское ВЛ-10кВ №03 ПС Иваново | 1 шт. | 40
д.Шенское | Весьегонский | Весьегонский РЭС | ТП 025 д. Шенское ВЛ-10кВ №03 ПС Иваново | 1 шт. | 10
д.Маринино | Весьегонский | Весьегонский РЭС | ТП 023 д. Маринино ВЛ-10кВ №03 ПС Иваново | 1 шт. | 25
д.Савелово | Весьегонский | Весьегонский РЭС | ТП 027 д. Савелово ВЛ-10кВ №03 ПС Иваново | 1 шт. | 100
д.Ещево | Весьегонский | Весьегонский РЭС | ТП 032 д. Ещево (деревня) ВЛ-10кВ №05 ПС Иваново | 1 шт. | 250
д.Григорково | Весьегонский | Весьегонский РЭС | ТП 030 д. Григорково ВЛ-10кВ №05 ПС Иваново | 1 шт. | 30
д.Кишкино | Весьегонский | Весьегонский РЭС | ТП 035 д. Кишкино ВЛ-10кВ №05 ПС Иваново | 1 шт. | 30
д.Титовское | Весьегонский | Весьегонский РЭС | ТП 031 д. Титовское-Юрьевское ВЛ-10кВ №05 ПС Иваново | 1 шт. | 63
д.Арефино | Весьегонский | Весьегонский РЭС | ТП 034 д. Арефино ВЛ-10кВ №05 ПС Иваново | 1 шт. | 63
д.Самша 2 | Весьегонский | Весьегонский РЭС | ТП 047 д. Самша-2 ВЛ-10кВ №11 ПС Иваново | 1 шт. | 30
д.Подлесное | Весьегонский | Весьегонский РЭС | ТП 046 д. Подлесное ВЛ-10кВ №11 ПС Иваново | 1 шт. | 63
д.Приворот | Весьегонский | Весьегонский РЭС | ТП 048 д. Приворот ВЛ-10кВ №11 ПС Иваново | 1 шт. | 63
д.Погорелово | Весьегонский | Весьегонский РЭС | ТП 045 д. Погорелово ВЛ-10кВ №11 ПС Иваново | 1 шт. | 100
пос.Восход | Весьегонский | Весьегонский РЭС | ТП 038 п. Восход (поселок) ВЛ-10кВ №11 ПС Иваново | 1 шт. | 400
д.Самша 1 | Весьегонский | Весьегонский РЭС | ТП 049 д. Самша-1 ВЛ-10кВ №11 ПС Иваново | 1 шт. | 160
д.Иваново | Весьегонский | Весьегонский РЭС | ТП 039 д. Иваново (школа) ВЛ-10кВ №11 ПС Иваново | 1 шт. | 100
д.Иваново | Весьегонский | Весьегонский РЭС | ТП 042 д. Иваново (деревня) ВЛ-10кВ №11 ПС Иваново | 1 шт. | 100
д.Иваново | Весьегонский | Весьегонский РЭС | ТП 041 д. Иваново (мастерс) ВЛ-10кВ №11 ПС Иваново | 1 шт. | 160
пос.Восход | Весьегонский | Весьегонский РЭС | ТП 037 п. Восход (коровник) ВЛ-10кВ №11 ПС Иваново | 1 шт. | 250
д.Иваново | Весьегонский | Весьегонский РЭС | ТП 040 д. Иваново (сушилка) ВЛ-10кВ №11 ПС Иваново | 1 шт. | 400
д.Иваново | Весьегонский | Весьегонский РЭС | ТП 043 д. Иваново (поселок) ВЛ-10кВ №11 ПС Иваново | 1 шт. | 160
д.Погорелово | Весьегонский | Весьегонский РЭС | ТП 044 д. Погорелово (поселок) ВЛ-10кВ №11 ПС Иваново | 1 шт. | 100
Староселье | Калининский | Калининский РЭС | ТП 802 Староселье №15 ПС Головино | 1 шт. | 160
Поляны | Удомельский | Удомельский РЭС | КТП-10кВ Поляны | 1 шт. | 100
Борзенево | Калининский | Калининский РЭС | ТП 803 Борзенево №18 ПС Головино | 1 шт. | 40
Мста | Удомельский | Удомельский РЭС | КТП-10кВ Мста | 1 шт. | 60
д. Дубские Хутора | Осташковский | Осташковский РЭС | МТП-10/0,23кВ №030 | 1 шт. | 10
Мста | Удомельский | Удомельский РЭС | КТП-10кВ Мста поселок | 1 шт. | 160
Мста | Удомельский | Удомельский РЭС | КТП-10кВ Мста столовая | 1 шт. | 63
Рождествено | Калининский | Калининский РЭС | ТП 801 Рождествено поселок №15 ПС Головино | 1 шт. | 250
д. Захожье | Торжокский | Торжокский РЭС | КТП-10кВ №261 (Захожье-2) | 1 шт. | 250
д.Костино | Торжокский | Торжокский РЭС | КТП-10кВ №262 (Костино) | 1 шт. | 100
д.К.Демьяновское | Кашинский | Кашинский РЭС | КТП К.Демьяновское-1 быт ВЛ10кВ №03 ПС Козьмодемьяновская | 1 шт. | 160
д. Грузины | Торжокский | Торжокский РЭС | КТП-10кВ №263 (Грузины-1) | 1 шт. | 100
д.К.Демьяновское | Кашинский | Кашинский РЭС | КТПП К.Демьяновское-2 ЗСП ВЛ10кВ №03 ПС Козьмодемьяновская | 1 шт. | 63
д. Кистутово | Максатихинский | Максатихинский РЭС | ТП 232 д. Кистутово | 1 шт. | 160
д. Кистутово | Максатихинский | Максатихинский РЭС | ТП 233 д. Кистутово | 1 шт. | 250
д. Грузины | Торжокский | Торжокский РЭС | КТП-10кВ №264 (Грузины-2) | 1 шт. | 30
д. Кистутово | Максатихинский | Максатихинский РЭС | ТП 231 д. Кистутово | 2 шт. | 500
д. Грузины | Торжокский | Торжокский РЭС | КТП-10кВ №265 (Грузины-3) | 1 шт. | 250
д.Шепели | Кашинский | Кашинский РЭС | КТП Шепели-2 больница ВЛ10кВ №03 ПС Козьмодемьяновская | 1 шт. | 250
д. Кистутово | Максатихинский | Максатихинский РЭС | ТП 235 д. Кистутово | 1 шт. | 630
д.Бурмакино | Кашинский | Кашинский РЭС | КТП Бурмакино ВЛ10кВ №03 ПС Козьмодемьяновская | 1 шт. | 100
д. Замошье | Осташковский | Осташковский РЭС | КТП-10/0,4кВ №062 | 1 шт. | 160
д.Шепели | Кашинский | Кашинский РЭС | КТП Шепели-1-Кр.Долина ВЛ10кВ №03 ПС Козьмодемьяновская | 1 шт. | 63
д. Кистутово | Максатихинский | Максатихинский РЭС | ТП 234 д. Кистутово | 1 шт. | 100
Бельтеньево | Удомельский | Удомельский РЭС | КТП-10кВ Бельтеньево | 1 шт. | 100
д. Косарово | Осташковский | Осташковский РЭС | КТП-10/0,4кВ №063 | 1 шт. | 60
д. Кистутово | Максатихинский | Максатихинский РЭС | ТП 236 д. Кистутово | 1 шт. | 100
с.Степурино | Старицкий | Старицкий РЭС | КТП-10кВ п.Льнозавода ВЛ-10кВ №23 ПС 35/10 Степурино | 1 шт. | 250
д. Столбиха | Максатихинский | Максатихинский РЭС | ТП 238 д. Столбиха | 1 шт. | 250
д.Сороки | Вышневолоцкий | Вышневолоцкий РЭС | КТП-10кВ Теплица | 1 шт. | 250
д.Сороки | Вышневолоцкий | Вышневолоцкий РЭС | КТП-10кВ Сороки-детсад | 1 шт. | 160
д. Грузины | Торжокский | Торжокский РЭС | КТП-10кВ №267 (Грузины-4) | 1 шт. | 250
д.Мичково | Старицкий | Старицкий РЭС | КТП-10кВ д.Мичково ВЛ-10кВ №23 ПС 35/10 Степурино | 1 шт. | 60
Рождествено | Калининский | Калининский РЭС | ТП 800 Рождествено мол.завод №15 ПС Головино | 1 шт. | 400
д. Колодиха | Максатихинский | Максатихинский РЭС | ТП 239 д. Колодиха | 1 шт. | 100
д. Синцово | Торжокский | Торжокский РЭС | КТП-10кВ №268 (Синцово) | 1 шт. | 25
д.Шепели | Кашинский | Кашинский РЭС | КТП Шепели-3 быт ВЛ10кВ №03 ПС Козьмодемьяновская | 1 шт. | 160
д. Маслово | Осташковский | Осташковский РЭС | КТП-10/0,23кВ №064 | 1 шт. | 10
Мста | Удомельский | Удомельский РЭС | КТП-10кВ Мста школа | 1 шт. | 100
д. Мёдухово | Торжокский | Торжокский РЭС | КТП-10кВ №269 (Медухово) | 1 шт. | 60
Гоголино | Удомельский | Удомельский РЭС | МТП-10кВ Гоголино | 1 шт. | 25
д. Мёдухово. д. Курово | Торжокский | Торжокский РЭС | КТП-10кВ №270 (Курово-мёдухово) | 1 шт. | 160
д. Студенец | Осташковский | Осташковский РЭС | КТП-10/0,4кВ №065 | 1 шт. | 25
д.Шепели | Кашинский | Кашинский РЭС | КТПП Шепели-4 школа ВЛ10кВ №03 ПС Козьмодемьяновская | 1 шт. | 250
Ножкино | Удомельский | Удомельский РЭС | КТП-10кВ Ножкино | 1 шт. | 63
с.Поречье | Калязинский | Калязинский РЭС | ЗТП 108(Поречье ж/быт №1)№16ПСНерль | 2 шт. | 1260
Кожино | Удомельский | Удомельский РЭС | КТП-10кВ Кожино | 1 шт. | 40
Ровени | Удомельский | Удомельский РЭС | КТП-10кВ Ровени | 1 шт. | 63
Озера | Удомельский | Удомельский РЭС | КТП-10кВ Горка ЗСП | 1 шт. | 250
Озера | Удомельский | Удомельский РЭС | КТП-10кВ Горка КЗС | 1 шт. | 160
д. Юрьево | Торжокский | Торжокский РЭС | КТП-10кВ №266 (Юрьево) | 1 шт. | 250
Озера | Удомельский | Удомельский РЭС | КТП-10кВ Озера столовая | 1 шт. | 40
Сельцо | Удомельский | Удомельский РЭС | КТП-10кВ Сельцо ферма | 1 шт. | 100
Сельцо | Удомельский | Удомельский РЭС | КТП-10кВ Сельцо деревня | 1 шт. | 100
д. Выселок | Осташковский | Осташковский РЭС | КТП-10/0,4кВ №066 | 1 шт. | 40
Сельцо | Удомельский | Удомельский РЭС | КТП-10кВ Сельцо ЗСП | 1 шт. | 160
Бабино | Удомельский | Удомельский РЭС | МТП-10кВ Бабино | 1 шт. | 30
д. Покровское | Осташковский | Осташковский РЭС | КТП-10/0,23кВ №067 | 1 шт. | 10
д. Николаевское | Максатихинский | Максатихинский РЭС | ТП 241 д. Николаевское | 1 шт. | 100
д. Занепречье | Осташковский | Осташковский РЭС | КТП-10/0,4кВ №068 | 1 шт. | 160
Рождествено | Калининский | Калининский РЭС | ТП 831 Рождествено котельная №2 РП Рождествено | 2 шт. | 570
д. Городище | Осташковский | Осташковский РЭС | КТП-10/0,4кВ №070 | 1 шт. | 25
д. М. и Б. Лохово | Осташковский | Осташковский РЭС | КТП-10/0,4кВ №071 | 1 шт. | 250
с.Поречье | Калязинский | Калязинский РЭС | ЗТП 088 (ФКРС) №16 ПС Нерль | 2 шт. | 800
Озера | Удомельский | Удомельский РЭС | КТП-10кВ Озера пекарня | 1 шт. | 60
д. Слобода | Осташковский | Осташковский РЭС | КТП-10/0,4кВ №072 | 1 шт. | 250
д.Пятницкое | Торопецкий | Торопецкий РЭС | КТПП-10кВ Пятницкое-3 | 1 шт. | 160
с. Млевичи | Торжокский | Торжокский РЭС | ЗТП-10кВ №272 (Млевичи) | 1 шт. | 160
Озера | Удомельский | Удомельский РЭС | КТП-10кВ Озера Школа | 1 шт. | 40
Хотеново | Удомельский | Удомельский РЭС | МТП-10кВ Хотеново | 1 шт. | 40
д.Шепели | Кашинский | Кашинский РЭС | КТП Шепели-5 ферма ВЛ10кВ №03 ПС Козьмодемьяновская | 1 шт. | 400
Максимовское | Удомельский | Удомельский РЭС | КТП-10кВ Максимовское | 1 шт. | 100
Свирка | Удомельский | Удомельский РЭС | КТП-10кВ Свирка | 1 шт. | 100
д.Божонки | Торжокский | Торжокский РЭС | ЗТП-10кВ №274 (Божонки) | 2 шт. | 800
Карасино | Удомельский | Удомельский РЭС | МТП-10кВ Карасино | 1 шт. | 30
д.Слобода | Кашинский | Кашинский РЭС | КТП Слобода-Шишкино ВЛ10кВ №03 ПС Козьмодемьяновская | 1 шт. | 100
п.Боровно | Вышневолоцкий | Вышневолоцкий РЭС | КТП-10кВ Птичник-3 | 1 шт. | 160
Рождествено | Калининский | Калининский РЭС | ТП 832 Рождествено село №2 РП Рождествено | 1 шт. | 160
д.Дунай | Вышневолоцкий | Вышневолоцкий РЭС | КТП-10кВ Дунай | 1 шт. | 20
д.Пятницкое | Торопецкий | Торопецкий РЭС | КТПП-10кВ Пятницкое-4 | 1 шт. | 250
с.Пенье | Калязинский | Калязинский РЭС | ЗТП 035 (Пенье компл.№4) №04ПС Нерль | 2 шт. | 800
д. Пирогово | Торжокский | Торжокский РЭС | ЗТП-10кВ №280 (Пирогово ж/к) | 2 шт. | 560
д.Норфино | Вышневолоцкий | Вышневолоцкий РЭС | КТП-10кВ Норфино | 1 шт. | 20
д.Мануйлово | Вышневолоцкий | Вышневолоцкий РЭС | КТП-10кВ Мануйлово | 1 шт. | 25
д.Камушки | Вышневолоцкий | Вышневолоцкий РЭС | МТП-10 кВ Камушки | 1 шт. | 63
д.Болдырево | Вышневолоцкий | Вышневолоцкий РЭС | КТП-10 кВ Болдырево | 1 шт. | 20
с.Нерль | Калязинский | Калязинский РЭС | ЗТП 001 (Нерль №1) | 1 шт. | 250
д.Пуйга | Вышневолоцкий | Вышневолоцкий РЭС | КТП-10кВ Пуйга-1-Совхоз | 1 шт. | 250
д.Пуйга | Вышневолоцкий | Вышневолоцкий РЭС | КТП-10кВ Пуйга-2-рыбхоз | 1 шт. | 250
д.Пятницкое | Торопецкий | Торопецкий РЭС | КТПП-10кВ Пятницкое-2 | 1 шт. | 250
с.Нерль | Калязинский | Калязинский РЭС | ЗТП 002 (КБО) №03 ПС Нерль | 1 шт. | 60
д.Зашишевье | Вышневолоцкий | Вышневолоцкий РЭС | КТП 10 кВ Зашишевье-2 | 1 шт. | 63
с.Нерль | Калязинский | Калязинский РЭС | ЗТП 004 (Школа) №03 ПС Нерль | 1 шт. | 100
с. Млевичи | Торжокский | Торжокский РЭС | КТП-10кВ №273 (Млевичи) | 1 шт. | 50
д.Костино | Торопецкий | Торопецкий РЭС | КТП-10кВ Костино | 1 шт. | 30
д.Чайкино | Торжокский | Торжокский РЭС | КТП-10кВ №275 (Чайкино) | 1 шт. | 100
д.Алпатово | Кашинский | Кашинский РЭС | КТП Алпатово-Данилово ВЛ10кВ №03 ПС Козьмодемьяновская | 1 шт. | 40
п.Приозерный | Вышневолоцкий | Вышневолоцкий РЭС | КТП-10кВ СИО | 1 шт. | 100
д.Высокое | Торопецкий | Торопецкий РЭС | КТП-10кВ Высокое-1 | 1 шт. | 60
с.Семендяево | Калязинский | Калязинский РЭС | ЗТП-10кВ 405 (Семендяево жив.комплекс) №03 ПС Уланово | 2 шт. | 500
п.Приозерный | Вышневолоцкий | Вышневолоцкий РЭС | ЗТП-10кВ База РРЭС | 1 шт. | 630
д.Васенево | Кашинский | Кашинский РЭС | КТП Васенево-Бережки ВЛ10кВ №03 Козьмодемьяновская | 1 шт. | 60
д.Кузнецово | Вышневолоцкий | Вышневолоцкий РЭС | КТП-10кВ Кузнецово-6 | 1 шт. | 250
д.Селестрово | Торжокский | Торжокский РЭС | КТП-10кВ №276 (Селестрово) | 1 шт. | 100
д.Бережок | Вышневолоцкий | Вышневолоцкий РЭС | КТП-10кВ Бережок ВЛ-10кВ № 17 | 1 шт. | 40
д. Стрелечье | Максатихинский | Максатихинский РЭС | ТП 242 д. Стрелечье | 1 шт. | 63
д.Карзово | Вышневолоцкий | Вышневолоцкий РЭС | КТП-10кВ Карзово | 1 шт. | 100
д.Леушкино | Торжокский | Торжокский РЭС | КТП-10кВ №277 (Леушкино) | 1 шт. | 30
д.Очеп | Вышневолоцкий | Вышневолоцкий РЭС | МТП-10кВ Очеп | 1 шт. | 40
д.Покровское | Торопецкий | Торопецкий РЭС | КТП-10кВ Покровское-2 | 1 шт. | 60
д.Шихино | Вышневолоцкий | Вышневолоцкий РЭС | КТП-10кВ Шихино | 1 шт. | 100
д.Синьково | Вышневолоцкий | Вышневолоцкий РЭС | КТП-10кВ Синьково | 1 шт. | 100
д.Зеленцово | Кашинский | Кашинский РЭС | КТП Зеленцово-1 быт ВЛ10кВ №03 ПС Козьмодемьяновская | 1 шт. | 160
д. Пирогово | Торжокский | Торжокский РЭС | КТП-10кВ №279 (Пирогово деревня) | 1 шт. | 100
д.Труфаниха | Вышневолоцкий | Вышневолоцкий РЭС | КТП-10кВ Труфаниха | 1 шт. | 160
д.Богатково | Вышневолоцкий | Вышневолоцкий РЭС | КТП-10кВ Богатково | 1 шт. | 400
д.Рыськино | Вышневолоцкий | Вышневолоцкий РЭС | МТП-10 кВ Рыскино | 1 шт. | 63
д.Зеленцово | Кашинский | Кашинский РЭС | КТПП Зеленцово-2 школа ВЛ10кВ №03 ПС Козьмодемьяновская | 1 шт. | 160
д.Сухинино | Вышневолоцкий | Вышневолоцкий РЭС | КТП-10кВ Сухинино | 1 шт. | 63
д.Бор-Космыниха | Вышневолоцкий | Вышневолоцкий РЭС | КТП-10кВ Бор-Космыниха | 1 шт. | 100
д.Космыниха | Вышневолоцкий | Вышневолоцкий РЭС | КТП-10кВ Космыниха | 1 шт. | 30
д. Гарусово | Максатихинский | Максатихинский РЭС | ТП 243 д. Гарусово | 1 шт. | 160
д. Конец | Осташковский | Осташковский РЭС | КТП-10/0,4кВ №075 | 1 шт. | 63
д.Заручье | Кашинский | Кашинский РЭС | КТП Заручье-1 ВЛ10кВ №03 ПС Козьмодемьяновская | 1 шт. | 250
д.Сопино | Вышневолоцкий | Вышневолоцкий РЭС | КТП-10кВ Сопино | 1 шт. | 30
д.Хребтово | Вышневолоцкий | Вышневолоцкий РЭС | КТП-10кВ Хребтово | 1 шт. | 63
п.Овсище | Вышневолоцкий | Вышневолоцкий РЭС | КТП-10кВ Артскважина | 1 шт. | 63
д.Речане | Торопецкий | Торопецкий РЭС | КТП-10кВ Речане 8 | 1 шт. | 40
д.Анисимово | Вышневолоцкий | Вышневолоцкий РЭС | КТП-10кВ Анисимово ВЛ-10 кВ № 16 | 1 шт. | 30
д.Урвитово | Вышневолоцкий | Вышневолоцкий РЭС | КТП-10кВ Урвитово-1 | 1 шт. | 100
Осташево-Поповка | Краснохолмский | Краснохолмский РЭС | КТП-10кВ № 233 ВЛ 10 кВ № 362 ПС Мартыново | 1 шт. | 100
п.Овсище | Вышневолоцкий | Вышневолоцкий РЭС | КТП-10кВ Овсище-деревня | 1 шт. | 100
п.Овсище | Вышневолоцкий | Вышневолоцкий РЭС | КТП-10кВ Овсище-ферма | 1 шт. | 100
д. Конец | Осташковский | Осташковский РЭС | КТП-10/0,4кВ №076 | 1 шт. | 100
д.Пустынь | Вышневолоцкий | Вышневолоцкий РЭС | КТП-10кВ Пустынь | 1 шт. | 40
д. Гарусово | Максатихинский | Максатихинский РЭС | ТП 244 д. Гарусово | 1 шт. | 400
д.н.Курово | Вышневолоцкий | Вышневолоцкий РЭС | КТП-10кВ н.Курово | 1 шт. | 100
д.Заручье | Кашинский | Кашинский РЭС | КТПП Заручье-2 ферма ВЛ10кВ №03 ПС Козьмодемьяновская | 1 шт. | 60
д.Ст.Курово | Вышневолоцкий | Вышневолоцкий РЭС | КТП-10кВ ст.Курово-3-ферма | 1 шт. | 100
д. Звягино | Осташковский | Осташковский РЭС | КТП-10/0,4кВ №078 | 1 шт. | 100
д.Тарасовка | Торопецкий | Торопецкий РЭС | КТП-10кВ Тарасовка | 1 шт. | 100
д.Ст.Курово | Вышневолоцкий | Вышневолоцкий РЭС | КТП-10 кВ Ст.Курово деревня | 1 шт. | 160
д.Ст.Курово | Вышневолоцкий | Вышневолоцкий РЭС | КТП-10кВ ЗСП | 1 шт. | 40
п.Овсище | Вышневолоцкий | Вышневолоцкий РЭС | КТП-10 кВ Овсище-1 | 1 шт. | 63
д. Дроздово | Осташковский | Осташковский РЭС | КТП-10/0,4кВ №079 | 1 шт. | 40
п.Овсище | Вышневолоцкий | Вышневолоцкий РЭС | КТП-10кВ Школа | 1 шт. | 400
д.Царево | Торопецкий | Торопецкий РЭС | КТП-10кВ Царево | 1 шт. | 160
п.Овсище | Вышневолоцкий | Вышневолоцкий РЭС | КТП-10кВ Детсад (Овсище) | 1 шт. | 400
д. Жданское | Осташковский | Осташковский РЭС | КТП-10/0,4кВ №081 | 1 шт. | 25
п.Овсище | Вышневолоцкий | Вышневолоцкий РЭС | КТП-10кВ Картофелехранилище ВЛ-10кВ № 10 | 1 шт. | 250
д.Осечно | Вышневолоцкий | Вышневолоцкий РЭС | КТП-10кВ Осечно-1 | 1 шт. | 160
д. Жабье | Осташковский | Осташковский РЭС | КТП-10/0,4кВ №082 | 1 шт. | 25
д.Осечно | Вышневолоцкий | Вышневолоцкий РЭС | КТП-10кВ Осечно-2-детсад | 1 шт. | 160
Перха | Краснохолмский | Краснохолмский РЭС | МТП-10кВ № 235 ВЛ 10 кВ № 362 ПС Мартыново | 1 шт. | 30
д.Лукино | Вышневолоцкий | Вышневолоцкий РЭС | КТП-10кВ Осечно-3 | 1 шт. | 400
д.Краснодубье | Торопецкий | Торопецкий РЭС | КТП-10кВ Краснодубье-2 | 1 шт. | 160
д. Маковищи | Максатихинский | Максатихинский РЭС | ТП 245 д. Маковищи | 1 шт. | 30
Шелгирогово | Краснохолмский | Краснохолмский РЭС | КТП-10кВ № 236 ВЛ 10 кВ № 362 ПС Мартыново | 1 шт. | 63
Лесной Холм | Краснохолмский | Краснохолмский РЭС | КТП-10кВ № 237 ВЛ 10 кВ № 362 ПС Мартыново | 1 шт. | 60
д. Каменка | Максатихинский | Максатихинский РЭС | ТП 246 д. Каменка | 1 шт. | 400
д.Николо-Рожок | Осташковский | Осташковский РЭС | КТП-10/0,4кВ №083 | 1 шт. | 160
д.Бараново | Осташковский | Осташковский РЭС | КТП-10/0,4кВ №085 | 1 шт. | 63
д.Неприе | Осташковский | Осташковский РЭС | КТП-10/0,4кВ №086 | 1 шт. | 160
д. Свапуще | Осташковский | Осташковский РЭС | КТП-10/0,4кВ №097 | 1 шт. | 100
д. Картунь | Осташковский | Осташковский РЭС | КТП-10/0,4кВ №088 | 1 шт. | 63
Братское | Краснохолмский | Краснохолмский РЭС | КТП-10кВ № 239 ВЛ 10 кВ № 362 ПС Мартыново | 1 шт. | 160
д. Петровщина | Осташковский | Осташковский РЭС | КТП-10/0,4кВ №089 | 1 шт. | 250
д. Залучье | Осташковский | Осташковский РЭС | КТП-10/0,4кВ №090 | 1 шт. | 63
Чернава | Краснохолмский | Краснохолмский РЭС | КТП-10кВ № 241 ВЛ 10 кВ № 362 ПС Мартыново | 1 шт. | 100
д. Жегалово | Осташковский | Осташковский РЭС | КТП-10/0,4кВ №091 | 1 шт. | 63
Горчаково | Краснохолмский | Краснохолмский РЭС | МТП-10кВ № 242 ВЛ 10 кВ № 362 ПС Мартыново | 1 шт. | 10
Шорново | Конаковский | Конаковский РЭС | КТП-10кВ Шорново ф.13 ПС Мокшино | 1 шт. | 160
д. Жегалово | Осташковский | Осташковский РЭС | КТП-10/0,4кВ №092 | 1 шт. | 30
Кожанково | Краснохолмский | Краснохолмский РЭС | КТП-10кВ № 246 ВЛ 10 кВ № 362 ПС Мартыново | 1 шт. | 60
д. Дубово | Осташковский | Осташковский РЭС | КТП-10/0,4кВ №105 | 1 шт. | 160
Брусово | Удомельский | Удомельский РЭС | КТП-10кВ Молодежная | 1 шт. | 63
Завидово | Конаковский | Конаковский РЭС | ЗТП-10кВ Котельная ф.13 ПС Мокшино | 2 шт. | 320
д. Климова Гора | Осташковский | Осташковский РЭС | КТП-10/0,4кВ №106 | 1 шт. | 60
д. Каменка | Максатихинский | Максатихинский РЭС | ТП 248 д. Каменка | 1 шт. | 400
п. Кесова Гора | Кесовогорский | Кесовогорский РЭС | ТП 014 Грачи | 1 шт. | 250
д. Сальниковщина | Осташковский | Осташковский РЭС | КТП-10/0,4кВ №107 | 1 шт. | 20
д. Каменка | Максатихинский | Максатихинский РЭС | ТП 249 д. Каменка | 1 шт. | 160
дШоша | Конаковский | Конаковский РЭС | КТП-10кВ Шоша ф.16 ПС Мокшино | 1 шт. | 160
д.Архангельское | Конаковский | Конаковский РЭС | КТП-10кВ Водозабор ф.13 ПС Мокшино (5) | 1 шт. | 25
д. Починок | Максатихинский | Максатихинский РЭС | ТП 250 д. Починок | 1 шт. | 250
Огибалово | Краснохолмский | Краснохолмский РЭС | КТП-10кВ № 243 ВЛ 10 кВ № 362 ПС Мартыново | 1 шт. | 100
Городище | Конаковский | Конаковский РЭС | КТП-10кВ Городище-1 ф.16 ПС Мокшино | 1 шт. | 250
пМокшино | Конаковский | Конаковский РЭС | КТП-10кВ Мокшино ф.22 ПС Мокшино | 1 шт. | 320
д. Шенево | Максатихинский | Максатихинский РЭС | ТП 251 д. Шенево | 1 шт. | 100
д.Архангельское | Конаковский | Конаковский РЭС | КТП-10кВ Архангельская ф.16 ПС Мокшино | 1 шт. | 160
дКарлаМаркса | Конаковский | Конаковский РЭС | КТП-10кВ Первомай ферма ф.16 ПС Мокшино (19) | 1 шт. | 250
дКарлаМаркса | Конаковский | Конаковский РЭС | КТП-10кВ Первомайское ф.16 ПС Мокшино | 1 шт. | 400
п Кесова Гора | Кесовогорский | Кесовогорский РЭС | ТП 015 ул. Садовая | 1 шт. | 250
Сергино | Удомельский | Удомельский РЭС | КТП-10кВ Сергино | 1 шт. | 250
дШуклово | Конаковский | Конаковский РЭС | КТП-10кВ Шуклово ф.16 ПС Мокшино | 1 шт. | 160
Копачево | Удомельский | Удомельский РЭС | КТП-10кВ Копачево школа | 1 шт. | 63
дВараксино | Конаковский | Конаковский РЭС | КТП-10кВ Вараксино ф.16 ПС Мокшино | 1 шт. | 160
Огибалово-суш. (КЗС) | Краснохолмский | Краснохолмский РЭС | КТП-10кВ № 245 ВЛ 10 кВ № 362 ПС Мартыново | 1 шт. | 250
д. Бородино | Осташковский | Осташковский РЭС | КТП-10/0,4кВ №109 | 1 шт. | 63
д.Гладышево | Кашинский | Кашинский РЭС | КТП Гладышево ВЛ10кВ №03 ПС Козьмодемьяновская | 1 шт. | 100
д. Задубье | Осташковский | Осташковский РЭС | КТП-10/0,4кВ №110 | 1 шт. | 100
Брусово | Удомельский | Удомельский РЭС | КТП-10кВ Парковая | 1 шт. | 250
дРябинки | Конаковский | Конаковский РЭС | КТП-10кВ Рябинки ф.16 ПС Мокшино | 1 шт. | 160
Брусово | Удомельский | Удомельский РЭС | ЗТП-10кВ Брусово школа | 2 шт. | 500
д. Запольки | Осташковский | Осташковский РЭС | КТП-10/0,4кВ №112 | 1 шт. | 250
д.Опухлово | Кашинский | Кашинский РЭС | КТП Опухлово ВЛ10кВ №03 ПС Козьмодемьяновская | 1 шт. | 63
д. Пирогово | Торжокский | Торжокский РЭС | КТП-10кВ №278 (Пирогово-мастерские) | 1 шт. | 160
д.Непотягово | Кашинский | Кашинский РЭС | КТП Непотягово-Митрохино ВЛ10кВ №03 ПС Козьмодемьяновская | 1 шт. | 100
д. Заплавье | Осташковский | Осташковский РЭС | КТП-10/0,4кВ №115 | 1 шт. | 160
д.Рыкулино | Кашинский | Кашинский РЭС | КТП Марково-Рыкулино ВЛ10кВ №03 ПС Козьмодемьяновская | 1 шт. | 60
г. Торжок | Торжокский | Торжокский РЭС | КТП-10кВ №189 (Мастерские ржевская) | 1 шт. | 630
д. Вороново | Максатихинский | Максатихинский РЭС | ТП 253 д. Вороново | 1 шт. | 30
Брусово | Удомельский | Удомельский РЭС | КТП-10кВ Брусово больница | 1 шт. | 100
д.Раннее утро | Торжокский | Торжокский РЭС | СТП-10кВ №190 (Раннее утро) | 1 шт. | 63
Красное | Удомельский | Удомельский РЭС | КТП-10кВ Красное | 1 шт. | 63
Брусово | Удомельский | Удомельский РЭС | ЗТП-10кВ Урицкого | 1 шт. | 160
г. Торжок | Торжокский | Торжокский РЭС | КТП-10кВ №192 (Станция по травам) | 1 шт. | 630
Брусово | Удомельский | Удомельский РЭС | КТП-10кВ Райсовета | 1 шт. | 160
д.К.Демьяновское | Кашинский | Кашинский РЭС | КТП К.Демьяновское-4 школа ВЛ10кВ №06 ПС Козьмодемьяновская | 1 шт. | 60
Брусово | Удомельский | Удомельский РЭС | КТПП-10кВ Брусово ПСЛВ | 1 шт. | 160
Брусово | Удомельский | Удомельский РЭС | КТП-10кВ Дом культуры | 1 шт. | 100
дТерехова | Конаковский | Конаковский РЭС | КТП-10кВ Терехова 1 ф.16 ПС Мокшино | 1 шт. | 160
Брусово | Удомельский | Удомельский РЭС | КТП-10кВ Первомайская | 1 шт. | 160
д.Покров | Максатихинский | Максатихинский РЭС | ТП 254 д. Покров | 1 шт. | 160
д.Петраково | Кашинский | Кашинский РЭС | КТП Петраково ВЛ10кВ №06 ПС Козьмодемьяновская | 1 шт. | 25
Брусово | Удомельский | Удомельский РЭС | КТП-10кВ Радиоузел | 1 шт. | 160
д.Воронцы | Торжокский | Торжокский РЭС | КТП-10кВ №196 (Воронцы) | 1 шт. | 60
Ишутиха | Удомельский | Удомельский РЭС | КТП-10кВ Ишутиха | 1 шт. | 100
д.Кононово | Кашинский | Кашинский РЭС | КТП Кононово ВЛ10кВ №06 ПС Козьмодемьяновская | 1 шт. | 250
Ежиха | Удомельский | Удомельский РЭС | КТП-10кВ Ежиха | 1 шт. | 60
Братское | Удомельский | Удомельский РЭС | КТП-10кВ Братское | 1 шт. | 60
д.Галки | Торжокский | Торжокский РЭС | КТП-10кВ №198 (Галки-2) | 1 шт. | 30
д.Заворино | Кашинский | Кашинский РЭС | КТП Заворино ВЛ10кВ №06 ПС Козьмодемьяновская | 1 шт. | 25
д. Заузье | Осташковский | Осташковский РЭС | КТП-10/0,4кВ №117 | 1 шт. | 100
д.Захаркино | Торжокский | Торжокский РЭС | КТП-10кВ №195 (Захаркино) | 1 шт. | 100
д.Шубино | Кашинский | Кашинский РЭС | КТП Шубино ВЛ10кВ №06 ПС Козьмодемьяновская | 1 шт. | 25
д. Поселье | Осташковский | Осташковский РЭС | КТП-10/0,4кВ №118 | 1 шт. | 63
д.Борисцево | Торжокский | Торжокский РЭС | КТП-10кВ №193 (Борисцево-2) | 1 шт. | 160
д.Лукино | Вышневолоцкий | Вышневолоцкий РЭС | КТП-10кВ Осечно-5-дома | 1 шт. | 400
д.Лукино | Вышневолоцкий | Вышневолоцкий РЭС | КТП-10кВ Лукино-телятник | 1 шт. | 30
д.Костешино | Торжокский | Торжокский РЭС | КТП-10кВ №194 (Костешино) | 1 шт. | 100
д.Лукино | Вышневолоцкий | Вышневолоцкий РЭС | КТП-10кВ Лукино-1 | 1 шт. | 160
д.Лукино | Вышневолоцкий | Вышневолоцкий РЭС | КТП-10кВ Элеватор | 1 шт. | 160
д.Кулотино | Вышневолоцкий | Вышневолоцкий РЭС | КТП-10кВ Кулотно | 1 шт. | 30
Петряево | Краснохолмский | Краснохолмский РЭС | КТП-10кВ № 231 ВЛ 10 кВ № 361 ПС Мартыново | 1 шт. | 60
д.Бор | Вышневолоцкий | Вышневолоцкий РЭС | КТП-10кВ Бор | 1 шт. | 40
сЗавидово | Конаковский | Конаковский РЭС | КТП-10кВ АВМ ф.13 ПС Мокшино | 1 шт. | 630
д. Дубровка | Осташковский | Осташковский РЭС | КТП-10/0,4кВ №119 | 1 шт. | 40
д.Граница | Вышневолоцкий | Вышневолоцкий РЭС | КТП-10кВ Граница | 1 шт. | 25
д.Мякишево | Вышневолоцкий | Вышневолоцкий РЭС | КТП-10кВ Мякишево | 1 шт. | 10
Рыжково | Удомельский | Удомельский РЭС | КТП-10кВ Рыжково | 1 шт. | 60
д.Глебцево | Вышневолоцкий | Вышневолоцкий РЭС | КТП-10кВ Глебцево | 1 шт. | 40
д.Мазово | Вышневолоцкий | Вышневолоцкий РЭС | КТП-10кВ Мазово | 1 шт. | 10
д.Нивище | Вышневолоцкий | Вышневолоцкий РЭС | КТП-10кВ Нивище | 1 шт. | 10
Мартыново-ФКРС | Краснохолмский | Краснохолмский РЭС | КТП-10кВ № 229 ВЛ 10 кВ № 361 ПС Мартыново | 1 шт. | 160
д.Цибульская гора | Вышневолоцкий | Вышневолоцкий РЭС | МТП-10 кВ Цибульская горка | 1 шт. | 160
д.Русская гора | Вышневолоцкий | Вышневолоцкий РЭС | КТП-10кВ Русская гора | 1 шт. | 160
д.Ермолкино | Вышневолоцкий | Вышневолоцкий РЭС | КТП-10кВ Ермолкино | 1 шт. | 100
д.Горбово | Вышневолоцкий | Вышневолоцкий РЭС | КТП-10кВ Горбово | 1 шт. | 30
д.Облино | Вышневолоцкий | Вышневолоцкий РЭС | КТП-10кВ Облино | 1 шт. | 63
Голубково | Удомельский | Удомельский РЭС | КТП-10кВ Голубково | 1 шт. | 160
д.Ладыгино | Вышневолоцкий | Вышневолоцкий РЭС | КТП-10кВ Ладыгино | 1 шт. | 60
д.Фенютиха | Вышневолоцкий | Вышневолоцкий РЭС | КТП-10кВ Фенютиха | 1 шт. | 40
Мартыново-пилор.(мастер.) | Краснохолмский | Краснохолмский РЭС | КТП-10кВ № 228 ВЛ 10 кВ № 361 ПС Мартыново | 1 шт. | 400
п. Кесова Гора | Кесовогорский | Кесовогорский РЭС | ТП 018 Льносемстанция | 1 шт. | 100
Мартыново-ПСЛВ | Краснохолмский | Краснохолмский РЭС | КТП-10кВ № 227 ВЛ 10 кВ № 361 ПС Мартыново | 1 шт. | 250
Попово | Удомельский | Удомельский РЭС | КТП-10кВ Попово | 1 шт. | 63
Едутино | Удомельский | Удомельский РЭС | КТП-10кВ Едутино ЖФ | 1 шт. | 100
Мартыново | Краснохолмский | Краснохолмский РЭС | КТП-10кВ № 226 ВЛ 10 кВ № 361 ПС Мартыново | 1 шт. | 100
д.Галки | Торжокский | Торжокский РЭС | КТП-10кВ №197 (Галки-1) | 1 шт. | 100
д.Егорьевское | Кашинский | Кашинский РЭС | КТП Егорьевское ВЛ10кВ №07 ПС Козьмодемьяновская | 1 шт. | 60
Коровкино | Краснохолмский | Краснохолмский РЭС | КТП-10кВ № 230 ВЛ 10 кВ № 361 ПС Мартыново | 1 шт. | 100
Едутино | Удомельский | Удомельский РЭС | КТП-10кВ Едутино ЗСП | 1 шт. | 250
Н. Алфимово | Удомельский | Удомельский РЭС | КТП-10кВ Н.Алфимово | 1 шт. | 63
д.Мялицыно | Кашинский | Кашинский РЭС | КТП Мялицыно ВЛ10кВ №07 ПС Козьмодемьяновская | 1 шт. | 160
Н.Еремково | Удомельский | Удомельский РЭС | КТП-10кВ Н.Еремково | 1 шт. | 100
д.Дятлово | Вышневолоцкий | Вышневолоцкий РЭС | КТП-10кВ Дятлово-2 | 1 шт. | 160
Еремково | Удомельский | Удомельский РЭС | КТП-10кВ Еремково школа | 1 шт. | 60
д.Юняхино | Вышневолоцкий | Вышневолоцкий РЭС | МТП-10 кВ Юняхино | 1 шт. | 40
Еремково | Удомельский | Удомельский РЭС | КТП-10кВ Еремково мастерские | 1 шт. | 160
д. Могилево | Осташковский | Осташковский РЭС | КТП-10/0,4кВ №120 | 1 шт. | 100
п. Малышево | Максатихинский | Максатихинский РЭС | ТП 257 п. Малышево | 1 шт. | 100
с.Дмитровское | Торжокский | Торжокский РЭС | КТП-10кВ №203 (Дмитровское-2) | 1 шт. | 63
Старое | Удомельский | Удомельский РЭС | КТП-10кВ Старое | 1 шт. | 63
д. Корпово | Осташковский | Осташковский РЭС | КТП-10/0,4кВ №121 | 1 шт. | 63
д.Климово | Спировский | Спировский РЭС | КТП 10/0,4кВ Климово | 1 шт. | 63
д. Вятка | Осташковский | Осташковский РЭС | КТП-10/0,4кВ №122 | 1 шт. | 60
Еремково | Удомельский | Удомельский РЭС | КТП-10кВ Еремково пекарня | 1 шт. | 160
д.Чуриково | Торжокский | Торжокский РЭС | КТП-10кВ №324 (Чуриково) | 1 шт. | 63
Пеньково | Удомельский | Удомельский РЭС | КТП-10кВ Пеньково | 1 шт. | 60
Наташино | Удомельский | Удомельский РЭС | КТП-10кВ Наташино | 1 шт. | 63
Михалево | Краснохолмский | Краснохолмский РЭС | МТП-10кВ № 256 ВЛ 10 кВ № 364 ПС Мартыново | 1 шт. | 160
Еремково | Удомельский | Удомельский РЭС | КТП-10кВ Еремково поселок | 1 шт. | 250
Займище | Удомельский | Удомельский РЭС | КТП-10кВ Займище ЖФ | 1 шт. | 160
д.Лопуськово | Бежецкий | Бежецкий РЭС | КТП-10 №250 Свин.-160д.Лопуськово .Ф.1163Зобы. | 1 шт. | 160
Петрово | Удомельский | Удомельский РЭС | КТП-10кВ Петрово | 1 шт. | 30
Дмитровка | Удомельский | Удомельский РЭС | КТП-10кВ Дмитровка-Ворониха | 1 шт. | 100
д.Белавино | Вышневолоцкий | Вышневолоцкий РЭС | КТП-10кВ Белавино-1 | 1 шт. | 160
д.Волково | Вышневолоцкий | Вышневолоцкий РЭС | КТП-10 кВ Волково-1 | 1 шт. | 160
Всесвятское | Удомельский | Удомельский РЭС | КТП-10кВ Всесвятское | 1 шт. | 60
д.Волково | Вышневолоцкий | Вышневолоцкий РЭС | КТП-10кВ Волково-2 | 1 шт. | 100
д.Кошаево | Торжокский | Торжокский РЭС | КТП-10кВ №204 (Кашаево) | 1 шт. | 60
Найденка | Удомельский | Удомельский РЭС | КТП-10кВ Найденка | 1 шт. | 60
д. Сосница | Осташковский | Осташковский РЭС | КТП-10/0,4кВ №123 | 1 шт. | 160
Слиньково | Удомельский | Удомельский РЭС | КТП-10кВ Сленково | 1 шт. | 160
Болонино | Краснохолмский | Краснохолмский РЭС | КТП-10кВ № 248 ВЛ 10 кВ № 364 ПС Мартыново | 1 шт. | 100
д.Рог | Вышневолоцкий | Вышневолоцкий РЭС | КТП-10 кВ Рог | 1 шт. | 30
Городня | Калининский | Калининский РЭС | ТП 428 Городня насосная №03 ПС Городня | 1 шт. | 160
д.Зобы | Бежецкий | Бежецкий РЭС | КТП-10 №252 Мастерс.-Зобы-160 Ф.1163Зобы | 1 шт. | 160
д.Старое | Вышневолоцкий | Вышневолоцкий РЭС | КТП-10кВ Старое-2 | 1 шт. | 250
Попово | Удомельский | Удомельский РЭС | КТП-10кВ Новая ЖФ | 1 шт. | 160
д.Старое | Вышневолоцкий | Вышневолоцкий РЭС | КТП-10кВ Старое-4 | 1 шт. | 100
Попово | Удомельский | Удомельский РЭС | КТПП-10кВ Попово АВМ ЗСП | 1 шт. | 180
д.Василево | Вышневолоцкий | Вышневолоцкий РЭС | КТП-10кВ Василево | 1 шт. | 63
Крапивкино | Краснохолмский | Краснохолмский РЭС | МТП-10кВ № 247 ВЛ 10 кВ № 364 ПС Мартыново | 1 шт. | 30
д.Перхово | Спировский | Спировский РЭС | КТП 10/0,4кВ Перхово | 1 шт. | 63
д.Старое | Вышневолоцкий | Вышневолоцкий РЭС | КТП-10кВ Старое-1 | 1 шт. | 100
д.Зашишевье | Вышневолоцкий | Вышневолоцкий РЭС | КТП-10кВ Зашишевье | 1 шт. | 40
д.Речка | Вышневолоцкий | Вышневолоцкий РЭС | КТП-10 кВ Речка | 1 шт. | 63
д.Малошевины | Вышневолоцкий | Вышневолоцкий РЭС | КТП-10кВ Малошевины | 1 шт. | 63
д. Овинец | Осташковский | Осташковский РЭС | КТП-10/0,4кВ №124 | 1 шт. | 100
д.Б.Малошевины | Вышневолоцкий | Вышневолоцкий РЭС | КТП-10кВ б.Малошевины | 1 шт. | 63
д.Зобы | Бежецкий | Бежецкий РЭС | КТП-10кВ №251 ПСЛВ-Зобы-250 Ф.1163 Зобы | 1 шт. | 250
п.Лужниково | Вышневолоцкий | Вышневолоцкий РЭС | КТП-10кВ Лужниково-1-школа | 1 шт. | 20
д.Ситниково | Вышневолоцкий | Вышневолоцкий РЭС | МТП-10 кВ Ситниково | 1 шт. | 40
Хребтово | Краснохолмский | Краснохолмский РЭС | КТП-10кВ № 249 ВЛ 10 кВ № 364 ПС Мартыново | 1 шт. | 30
д.Сушино | Вышневолоцкий | Вышневолоцкий РЭС | КТП-10кВ Сушино-Горка | 1 шт. | 63
д.Хорево | Вышневолоцкий | Вышневолоцкий РЭС | КТП-10кВ Хорево | 1 шт. | 10
д.Первитино | Вышневолоцкий | Вышневолоцкий РЭС | КТП-10кВ Первитино | 1 шт. | 100
с.Обудово | Спировский | Спировский РЭС | КТП-10кВ Ободово-1 | 1 шт. | 100
п.Лужниково | Вышневолоцкий | Вышневолоцкий РЭС | КТП-10кВ Лужниково-7-дома | 1 шт. | 100
Потешкино | Краснохолмский | Краснохолмский РЭС | КТП-10кВ № 250 ВЛ 10 кВ № 364 ПС Мартыново | 1 шт. | 30
д.Лужниково | Вышневолоцкий | Вышневолоцкий РЭС | КТП-10кВ Лужниково-3 | 1 шт. | 100
д.Смотрово | Вышневолоцкий | Вышневолоцкий РЭС | КТП-10кВ Смотрово | 1 шт. | 30
д.Маркашино | Торжокский | Торжокский РЭС | КТП-10кВ №046 (Маркашино) | 1 шт. | 60
д.Петрилово | Вышневолоцкий | Вышневолоцкий РЭС | КТП-10кВ Петрилово | 1 шт. | 100
д.Межуиха | Вышневолоцкий | Вышневолоцкий РЭС | СТП-10кВ Межуиха | 1 шт. | 100
д.Богайкино | Вышневолоцкий | Вышневолоцкий РЭС | МТП-10 кВ Богайкино | 1 шт. | 10
д.Артюхино | Вышневолоцкий | Вышневолоцкий РЭС | КТП-10кВ Артюхино | 1 шт. | 30
д.Думино | Вышневолоцкий | Вышневолоцкий РЭС | КТП-10кВ Думино-корвник | 1 шт. | 100
д. Богуново | Торжокский | Торжокский РЭС | КТП-10кВ №321 (Богуново-2) | 1 шт. | 160
д.Дуплево | Вышневолоцкий | Вышневолоцкий РЭС | МТП-10 кВ Дуплево | 1 шт. | 40
Попово | Удомельский | Удомельский РЭС | КТП-10кВ Попово очистные | 1 шт. | 100
Попово | Удомельский | Удомельский РЭС | КТП-10кВ Попово ЗСП | 1 шт. | 160
Мастино | Удомельский | Удомельский РЭС | КТП-10кВ Мастино-1 | 1 шт. | 160
Мастино | Удомельский | Удомельский РЭС | КТП-10кВ Мастино-2 | 1 шт. | 60
Сытино | Удомельский | Удомельский РЭС | КТП-10кВ Сытино-2 | 1 шт. | 160
Бухолово | Спировский | Спировский РЭС | КТП-10кВ Бухолово | 1 шт. | 60
Сытино | Удомельский | Удомельский РЭС | КТП-10кВ Сытино-1 | 1 шт. | 60
Максимцы | Краснохолмский | Краснохолмский РЭС | МТП-10кВ № 255 ВЛ 10 кВ № 364 ПС Мартыново | 1 шт. | 60
Шишелово | Удомельский | Удомельский РЭС | КТП-10кВ Шишелово-1 | 1 шт. | 63
Шишелово | Удомельский | Удомельский РЭС | КТП-10кВ Шишелово-2 | 1 шт. | 160
Трубино | Спировский | Спировский РЭС | КТП-10кВ Трубино ф.10 кВ Калашниково | 1 шт. | 100
Городня | Калининский | Калининский РЭС | ТП 430 Городня насосная №04 ПС Городня | 1 шт. | 250
Венецианово | Удомельский | Удомельский РЭС | КТП-10кВ Венецианово-2 | 1 шт. | 250
Ширяково,Зеленец | Калининский | Калининский РЭС | ТП 431 Ширяково-Зеленец №04 ПС Городня | 1 шт. | 400
Черницино | Краснохолмский | Краснохолмский РЭС | КТП-10кВ № 254 ВЛ 10 кВ № 364 ПС Мартыново | 1 шт. | 60
Лебедиха | Удомельский | Удомельский РЭС | КТП-10кВ Лебедиха | 1 шт. | 100
Бычиха | Удомельский | Удомельский РЭС | КТП-10кВ Бычиха | 1 шт. | 160
Каменец | Удомельский | Удомельский РЭС | КТП-10кВ Каменец | 1 шт. | 40
Фомиково | Спировский | Спировский РЭС | КТП-10кВ Фомиково | 1 шт. | 60
Устье | Удомельский | Удомельский РЭС | КТП-10кВ Устье | 1 шт. | 250
Попово | Удомельский | Удомельский РЭС | КТП-10кВ Попово ДК | 1 шт. | 100
Васильки-ФКРС | Краснохолмский | Краснохолмский РЭС | КТП-10кВ № 251 ВЛ 10 кВ № 364 ПС Мартыново | 1 шт. | 100
д.Ольховка | Спировский | Спировский РЭС | КТП-10кВ Ольховка ф.10 кВ Селище ПС Калашниково | 1 шт. | 60
Васильки-мастер. | Краснохолмский | Краснохолмский РЭС | КТП-10кВ № 253 ВЛ 10 кВ № 364 ПС Мартыново | 1 шт. | 160
Васильки | Краснохолмский | Краснохолмский РЭС | КТП-10кВ № 252 ВЛ 10 кВ № 364 ПС Мартыново | 1 шт. | 100
Савино | Калининский | Калининский РЭС | ТП 434 Т/б Савино №04 ПС Городня | 1 шт. | 100
Попово | Удомельский | Удомельский РЭС | ЗТП-10кВ Попово деткомбинат | 1 шт. | 160
д.Городня | Калининский | Калининский РЭС | ТП 429 Городня деревня №04 ПС Городня | 1 шт. | 25
Максиха | Удомельский | Удомельский РЭС | КТП-10кВ Максиха | 1 шт. | 63
Савино | Калининский | Калининский РЭС | ТП 432 Савино №04 ПС Городня | 1 шт. | 160
Мекашиха | Удомельский | Удомельский РЭС | КТП-10кВ Мекашиха | 1 шт. | 30
Молдино | Удомельский | Удомельский РЭС | ЗТП-10кВ Молдино ЗСП | 2 шт. | 800
Степаньково | Калининский | Калининский РЭС | ТП 436 Степаньково №04 ПС Городня | 1 шт. | 160
д.Семково | Бежецкий | Бежецкий РЭС | КТП-10кВ №235 Семково-60 Ф.1164 Зобы | 1 шт. | 60
д.Заручье | Бежецкий | Бежецкий РЭС | КТП-10кВ №241 Заручье-60 Ф.1164 Зобы | 1 шт. | 60
Савинская слобода | Калининский | Калининский РЭС | ТП 433 Савинская слобода ЖК №04 ПС Городня | 2 шт. | 800
Спирково | Калининский | Калининский РЭС | ТП 437 Спирково №16 ПС Городня | 1 шт. | 63
д.Ломы | Бежецкий | Бежецкий РЭС | МТП-10кВ №242 Ломы-30 Ф.1164 Зобы | 1 шт. | 30
Поддубки | Калининский | Калининский РЭС | ТП 438 Поддубки д.сад №16 ПС Городня | 1 шт. | 63
д.Любодицы | Бежецкий | Бежецкий РЭС | КТП-10кВ №244 Любодицы-100 Ф.1164 Зобы | 1 шт. | 100
Поддубки | Калининский | Калининский РЭС | ТП 439 Поддубки ферма №16 ПС Городня | 1 шт. | 160
д.Сидорово | Бежецкий | Бежецкий РЭС | КТП-10кВ №245 Сидорово-60 Ф.1164 Зобы | 1 шт. | 60
д.Васюково | Бежецкий | Бежецкий РЭС | КТП-10 №246 Ж.дома-Васюкоко-400 Ф.1164Зобы. | 1 шт. | 160
Мермерины | Калининский | Калининский РЭС | ТП 443 Мермерины ферма №16 ПС Городня | 1 шт. | 160
Мермерины | Калининский | Калининский РЭС | ТП 440 Мермерины ЗСП №16 ПС Городня | 1 шт. | 160
Мермерины | Калининский | Калининский РЭС | ТП 441 Мермерины клуб №16 ПС Городня | 2 шт. | 500
Мермерины | Калининский | Калининский РЭС | ТП 444 Мермерины оч.соор №16 ПС Городня | 1 шт. | 250
Мермерины | Калининский | Калининский РЭС | ТП 445 Мермерины холодильник №16 ПС Городня | 1 шт. | 400
Мермерины | Калининский | Калининский РЭС | ТП 449 Мермерины зв/ферма №16 ПС Городня | 1 шт. | 630
д.Зобы | Бежецкий | Бежецкий РЭС | КТП-10кВ №239 ЗСП-630 Ф.1164 Зобы | 1 шт. | 630
д. Новоселка | Бежецкий | Бежецкий РЭС | КТП-10кВ №238 СОК-1-630 Ф.1164 Зобы | 1 шт. | 630
д. Новоселка | Бежецкий | Бежецкий РЭС | КТП-10кВ №238 СОК-100 Ф.1164 Зобы | 1 шт. | 100
д.Кучели | Бежецкий | Бежецкий РЭС | КТП-10 №258 Кучели-63Ф.1121 Кладово | 1 шт. | 63
д.Ягренево | Бежецкий | Бежецкий РЭС | КТП10 №260 Ягренево-250 Ф.1121Кладово | 1 шт. | 250
д.Боркино | Бежецкий | Бежецкий РЭС | КТП10 №261 Ж.дома-400 Ф.1121Кладово | 1 шт. | 400
д.Боркино | Бежецкий | Бежецкий РЭС | КТП10 №262 Маст.-Борки.-250ф.1121Кладово | 1 шт. | 250
д.Икорниково | Бежецкий | Бежецкий РЭС | КТП-10 №264 Икорниково-100 Ф.1121Кладово | 1 шт. | 100
д.Васильева Гора | Торжокский | Торжокский РЭС | КТП-10кВ №048 (Васильева гора) | 1 шт. | 100
д.Доншино | Торжокский | Торжокский РЭС | КТП-10кВ №050 (Доншино) | 1 шт. | 40
д.Рязаново | Торжокский | Торжокский РЭС | КТП-10кВ №051 (Рязаново) | 1 шт. | 63
д.Бродниково | Торжокский | Торжокский РЭС | КТП-10кВ №058 (Бродниково) | 1 шт. | 20
д.Буйково | Кашинский | Кашинский РЭС | КТП Буйково ВЛ10кВ №08 ПС К.Демьяновская | 1 шт. | 100
д. Раёк | Торжокский | Торжокский РЭС | ЗТП-10кВ №047 (Раек) от ВЛ-10кВ КМИС | 1 шт. | 400
д.Савинское | Торжокский | Торжокский РЭС | КТП-10кВ №055 (Савинское) | 1 шт. | 100
д.Савинские горки | Торжокский | Торжокский РЭС | КТП-10кВ №057 (Савинские Горки) | 1 шт. | 160
д. Андрианово | Торжокский | Торжокский РЭС | КТП-10кВ №041 (Андрианово-2) | 1 шт. | 63
с.Селище | Спировский | Спировский РЭС | КТП-10кВ Селище-1 | 1 шт. | 63
д. Коноплище | Торжокский | Торжокский РЭС | КТП-10кВ №589 (Коноплище) | 1 шт. | 100
д.Кресино | Торжокский | Торжокский РЭС | КТП-10кВ №045 (Кресино) | 1 шт. | 63
с.Селище | Спировский | Спировский РЭС | КТП-10кВ Селище-3 | 1 шт. | 100
д. Терешкино | Торжокский | Торжокский РЭС | КТП-10кВ №038 (Терешкино) | 1 шт. | 100
д.Можайцево, Владычня | Торжокский | Торжокский РЭС | КТП-10кВ №035 (Можайцево) | 1 шт. | 250
с.Селище | Спировский | Спировский РЭС | КТП-10кВ Селище-4 | 1 шт. | 250
д. Андрианово | Торжокский | Торжокский РЭС | КТП-10кВ №040 (Андрианово-1) | 1 шт. | 63
с.Селище | Спировский | Спировский РЭС | КТП-10кВ Хвощня ф.10 кВ Селище от ПС Калашниково | 1 шт. | 100
д.Б.Петрово | Спировский | Спировский РЭС | КТП-10кВ Б.Петрово ВЛ10кВ №13 ПС Городок | 1 шт. | 30
п. Кесова Гора | Кесовогорский | Кесовогорский РЭС | ТП 030 Агропромбанк | 1 шт. | 100
д.Дупле | Спировский | Спировский РЭС | КТП-10кВ Дупле | 1 шт. | 63
п. Кесова Гора | Кесовогорский | Кесовогорский РЭС | ТП 031 Продмаг | 1 шт. | 160
д.Суково | Весьегонский | Весьегонский РЭС | ТП 106 д. Суково (деревня) ВЛ-10кВ №03 ПС Чамерово | 1 шт. | 160
д.Н.Беркаево | Торжокский | Торжокский РЭС | КТП-10кВ №043 (Н. Беркаево) | 1 шт. | 10
д. Ст.Беркаево | Торжокский | Торжокский РЭС | КТП-10кВ №042 (Ст.Беркаево) | 1 шт. | 100
д.Круглиха | Весьегонский | Весьегонский РЭС | ТП 108 д. Круглиха ВЛ-10кВ №03 ПС Чамерово | 1 шт. | 400
д.Заболотье | Спировский | Спировский РЭС | КТП-10кВ Заболотье-1 ВЛ10кВ№13 ПС Городок | 1 шт. | 60
д. Заболотье | Осташковский | Осташковский РЭС | КТП-10/0,4кВ №125 | 1 шт. | 100
Хабоцкое-Коттеджи | Краснохолмский | Краснохолмский РЭС | КТП-10кВ № 128 ВЛ 10 кВ № 39 ПС Кр.Холм | 1 шт. | 160
д. Матерово | Осташковский | Осташковский РЭС | КТП-10/0,4кВ №126 | 1 шт. | 10
д.Будилово | Спировский | Спировский РЭС | КТП-10кВ Будилово | 1 шт. | 60
д. Черемухино | Кашинский | Кашинский РЭС | КТП Черемухино-1 ВЛ10кВ №08 ПС Козьмодемьяновская | 1 шт. | 250
д.Лопатиха | Весьегонский | Весьегонский РЭС | ТП 104 д. Лопатиха-Костиндор ВЛ-10кВ №03 ПС Чамерово | 1 шт. | 60
д. Заборки | Осташковский | Осташковский РЭС | КТП-10/0,4кВ №127 | 1 шт. | 160
д.Медведково | Весьегонский | Весьегонский РЭС | ТП 105 д. Медведково ВЛ-10кВ №03 ПС Чамерово | 1 шт. | 25
д.М.Наумково | Спировский | Спировский РЭС | КТП-10кВ М.Наумково | 1 шт. | 60
д.Наумково | Спировский | Спировский РЭС | КТП-10кВ Наумково | 1 шт. | 20
д.Олехново | Спировский | Спировский РЭС | КТП-10кВ Олехново-1 | 1 шт. | 60
д.Черемухино | Кашинский | Кашинский РЭС | КТП Черемухино-2 ферма ВЛ10кВ №08 ПС Козьмодемьяновская | 1 шт. | 250
п. Кесова Гора | Кесовогорский | Кесовогорский РЭС | ТП 032 Стадион | 1 шт. | 400
д.Головино | Спировский | Спировский РЭС | КТП-10кВ Головино | 1 шт. | 60
д.Городок | Спировский | Спировский РЭС | КТП 10/0,4кВ Городок-1 | 1 шт. | 250
д.Городок | Спировский | Спировский РЭС | КТП-10кВ Городок-3 | 1 шт. | 160
д. Гуща | Осташковский | Осташковский РЭС | КТП-10/0,4кВ №129 | 1 шт. | 250
д.Песчаница | Спировский | Спировский РЭС | КТП-10кВ Песчаница | 1 шт. | 30
д. Выворжье | Осташковский | Осташковский РЭС | КТП-10/0,4кВ №130 | 1 шт. | 100
д. Шиловка | Осташковский | Осташковский РЭС | КТП-10/0,4кВ №131 | 1 шт. | 30
д.Черемухино | Кашинский | Кашинский РЭС | КТП Черемухино-3 быт ВЛ10кВ №08 ПС Козьмодемьяновская | 1 шт. | 400
д.Ляхово | Кашинский | Кашинский РЭС | КТП Ляхово ВЛ10кВ №08 ПС Козьмодемьяновская | 1 шт. | 30
д.Бережок | Торжокский | Торжокский РЭС | КТПК-10кВ №044 (Бережок-1) | 1 шт. | 250
д.Измайлово | Торжокский | Торжокский РЭС | КТП-10кВ №037 (Измайлово) | 1 шт. | 63
д.Клоково | Торжокский | Торжокский РЭС | ЗТП-10кВ №036 (Клоково) | 1 шт. | 400
п. Кесова Гора | Кесовогорский | Кесовогорский РЭС | ТП 033 Взлетная ЗТП | 1 шт. | 400
д.Козино | Кашинский | Кашинский РЭС | КТП Козино ВЛ10кВ №08 ПС Козьмодемьяновская | 1 шт. | 50
д. Старое Село | Осташковский | Осташковский РЭС | КТП-10/0,4кВ №132 | 1 шт. | 63
д. Роща | Кесовогорский | Кесовогорский РЭС | ТП 034 Хоз.нужды | 1 шт. | 160
д.Бузыково | Кашинский | Кашинский РЭС | КТП Бузыково-1 школа ВЛ10кВ №08 ПС Козьмодемьяновская | 1 шт. | 250
д. Старое Село | Осташковский | Осташковский РЭС | КТП-10/0,4кВ №133 | 1 шт. | 100
д.Бузыково | Кашинский | Кашинский РЭС | КТП Бузыково-2 клуб ВЛ10кВ №08 Козьмодемьяновская | 1 шт. | 160
д.Зобнино | Кашинский | Кашинский РЭС | КТП Хознужды ПС Зобнино ВЛ10кВ №13 ПС Зобнино | 1 шт. | 60
д. Ильино | Торжокский | Торжокский РЭС | ЗТП-10кВ №323 (Ильино-6) | 1 шт. | 400
д.Бельское | Весьегонский | Весьегонский РЭС | ТП 109 д. Бельское ВЛ-10кВ №03 ПС Чамерово | 1 шт. | 30
д.Введенское | Кашинский | Кашинский РЭС | КТП Введенское-Почапки ВЛ10кВ №03 ПС Зобнино | 1 шт. | 60
д.Поцеп | Весьегонский | Весьегонский РЭС | ТП 101 д. Поцеп ВЛ-10кВ №03 ПС Чамерово | 1 шт. | 60
д.Высокое | Весьегонский | Весьегонский РЭС | ТП 102 д. Ермолкино ВЛ-10кВ №03 ПС Чамерово | 1 шт. | 100
с. Сукромля | Торжокский | Торжокский РЭС | КТП-10кВ №318 (Сукромля Ск.двор) | 1 шт. | 250
д.М.Фоминское | Весьегонский | Весьегонский РЭС | ТП 100 д. М.Фоминское ВЛ-10кВ №03 ПС Чамерово | 1 шт. | 30
д.Бабье | Спировский | Спировский РЭС | КТП-10кВ Бабье | 1 шт. | 100
д.Ч.Дубрава | Весьегонский | Весьегонский РЭС | ТП 103 д. Ч. Дубрава ВЛ-10кВ №03 ПС Чамерово | 1 шт. | 250
д.Будовка | Спировский | Спировский РЭС | КТП-10кВ Будовка ВЛ10кВ №13 ПС Выдропужск | 1 шт. | 10
д.Гарусово | Вышневолоцкий | Вышневолоцкий РЭС | КТП-10кВ Гарусово | 1 шт. | 63
д.Горка | Вышневолоцкий | Вышневолоцкий РЭС | КТП-10кВ Горка | 1 шт. | 30
д. Ивановщина | Осташковский | Осташковский РЭС | КТП-10/0,23кВ №134 | 1 шт. | 4
д.Локтево | Спировский | Спировский РЭС | КТП-10кВ Локтево ВЛ10кВ№13 ПС Выдропужск | 1 шт. | 100
д.Зеленцово | Вышневолоцкий | Вышневолоцкий РЭС | МТП-10 кВ Зеленцово | 1 шт. | 20
д.Бобровец | Вышневолоцкий | Вышневолоцкий РЭС | КТП-10 кВ Бобровец | 1 шт. | 40
д.Федоров двор | Вышневолоцкий | Вышневолоцкий РЭС | МТП-10 кВ Федоров двор | 1 шт. | 100
д. Тарасово | Осташковский | Осташковский РЭС | КТП-10/0,4кВ №135 | 1 шт. | 40
д.Башково | Вышневолоцкий | Вышневолоцкий РЭС | КТП-10кВ Башково | 1 шт. | 63
д.Сажиха | Весьегонский | Весьегонский РЭС | ТП 165 д. Сажиха (деревня) ВЛ-10кВ №01 ПС Чамерово | 1 шт. | 63
д.Башково | Вышневолоцкий | Вышневолоцкий РЭС | КТП-10кВ Башково-2 ПСВЛ | 1 шт. | 160
д.Жальцы | Вышневолоцкий | Вышневолоцкий РЭС | КТП-10кВ Жальцы | 1 шт. | 40
д.Кузнечиха | Вышневолоцкий | Вышневолоцкий РЭС | КТП-10кВ Кузнечиха | 1 шт. | 63
д.Ст.Лукино | Спировский | Спировский РЭС | КТП-10кВ Ст.Лукино | 1 шт. | 10
д.Высоково | Кашинский | Кашинский РЭС | КТП Высоково-Ромашино ВЛ10кВ №08 ПС Козьмодемьяновская | 1 шт. | 60
д. Ильино | Торжокский | Торжокский РЭС | КТП-10кВ №328 (Ильино-5) | 1 шт. | 250
д. Барутино | Осташковский | Осташковский РЭС | КТП-10/0,4кВ №136 | 1 шт. | 40
д.Колмаково | Вышневолоцкий | Вышневолоцкий РЭС | КТП-10кВ Колмаково ск.двор | 1 шт. | 100
д.Противье | Весьегонский | Весьегонский РЭС | ТП 172 д. Противье ВЛ-10кВ №01 ПС Чамерово | 1 шт. | 400
д.Бухлово | Вышневолоцкий | Вышневолоцкий РЭС | КТП-10кВ Дома | 1 шт. | 100
д.Кожакино | Вышневолоцкий | Вышневолоцкий РЭС | КТП-10 кВ Кожакино | 1 шт. | 63
д.Бухлово | Вышневолоцкий | Вышневолоцкий РЭС | КТП-10кВ Бухолово-2-котельная | 1 шт. | 250
д.Цирибушево | Спировский | Спировский РЭС | КТП-10кВ Цирибушево-1 ВЛ10кВ №13 ПС Выдропужск | 1 шт. | 160
д.Ластома | Кашинский | Кашинский РЭС | КТП Ластома ВЛ10кВ №08 ПС Козьмодемьяновская | 1 шт. | 100
д.Бухлово | Вышневолоцкий | Вышневолоцкий РЭС | МТП-10 кВ Бухолово-3-мастерская | 1 шт. | 160
д.Гарусово | Вышневолоцкий | Вышневолоцкий РЭС | КТП-10кВ Гарусово-2 | 1 шт. | 100
д.Юрино | Кашинский | Кашинский РЭС | КТП Юрино ВЛ10кВ №08 ПС Козьмодемьяновская | 1 шт. | 30
дДемидово | Конаковский | Конаковский РЭС | КТП-10кВ Демидово ф.08 ПС Мокшино | 1 шт. | 160
д. Киселево | Кашинский | Кашинский РЭС | КТП Киселево ВЛ10кВ №13 ПС Зобнино | 1 шт. | 60
д.Клититино | Кашинский | Кашинский РЭС | КТП Клитино ВЛ10кВ №13 ПС Зобнино | 1 шт. | 30
д. Анушино | Осташковский | Осташковский РЭС | КТП-10/0,4кВ №138 | 1 шт. | 100
д.Милославское | Кашинский | Кашинский РЭС | КТП Милославское ВЛ10кВ №08 ПС Козьмодемьяновская | 1 шт. | 60
д.Турово | Кашинский | Кашинский РЭС | КТП Турово ВЛ10кВ №13 ПС Зобнино | 1 шт. | 100
д.Вешки | Спировский | Спировский РЭС | КТП-10кВ Вешки-1 ВЛ10кВ №14 ПС Выдропужск | 1 шт. | 100
д.Федоровское | Кашинский | Кашинский РЭС | КТП Федоровское ВЛ10кВ №13 ПС Зобнино | 1 шт. | 60
д. Гринино | Осташковский | Осташковский РЭС | КТП-10/0,4кВ №139 | 1 шт. | 63
д.Ст.Сташино | Кашинский | Кашинский РЭС | КТП Ст.Сташино ВЛ10кВ №08 ПС Козьмодемьяновская | 1 шт. | 60
д.Бухлово | Вышневолоцкий | Вышневолоцкий РЭС | ЗТП-10кВ Бухолово-4-ферма | 2 шт. | 800
д.Горка | Спировский | Спировский РЭС | КТП-10кВ Горка ВЛ10кВ №14 ПС Выдропужск | 1 шт. | 30
д.Бухлово | Вышневолоцкий | Вышневолоцкий РЭС | ЗТП-10кВ Бухолово-школа | 1 шт. | 400
д.Итьково | Кашинский | Кашинский РЭС | КТП Итьково ВЛ10кВ №07 Зобнино | 1 шт. | 30
д.Пашино | Вышневолоцкий | Вышневолоцкий РЭС | КТП-10кВ Пашино(Есен) | 1 шт. | 250
д.Еськино | Вышневолоцкий | Вышневолоцкий РЭС | МТП-10 кВ Еськино | 1 шт. | 30
д.Третниково | Вышневолоцкий | Вышневолоцкий РЭС | КТП-10кВ Третниково | 1 шт. | 20
д.Добрынь | Спировский | Спировский РЭС | КТП-10кВ Добрынь ВЛ 10кВ №14 от ПС Выдропужск | 1 шт. | 100
д.Палицкое | Вышневолоцкий | Вышневолоцкий РЭС | МТП-10 кВ Палицкое | 1 шт. | 10
д.Крутец | Вышневолоцкий | Вышневолоцкий РЭС | МТП-10 кВ Крутец | 1 шт. | 10
д.Дубровка | Спировский | Спировский РЭС | КТП-10кВ Дубровка-2 | 1 шт. | 100
д.Старово | Кашинский | Кашинский РЭС | КТП Старово ВЛ10кВ №07 ПС Зобнино | 1 шт. | 60
д.Бухвостово | Кашинский | Кашинский РЭС | КТП Бухвостово-Гоготово ВЛ10кВ №07 ПС Зобнино | 1 шт. | 100
д.Заболотье | Спировский | Спировский РЭС | КТП-10кВ Заболотье-1 ВЛ 10кВ №14 от ПС Выдропужск | 1 шт. | 100
д.Игнатиха | Вышневолоцкий | Вышневолоцкий РЭС | КТП-10кВ Игнатиха | 1 шт. | 63
д.Горлово | Кашинский | Кашинский РЭС | КТП Горлово ВЛ10кВ №07 ПС Зобнино | 1 шт. | 100
Завидово | Конаковский | Конаковский РЭС | КТП-10кВ Магазин ф.08 ПС Мокшино | 1 шт. | 160
д.Студеное Поле | Кашинский | Кашинский РЭС | КТП Студеное Поле-1 ВЛ10кВ №07 ПС Зобнино | 1 шт. | 100
д. Котчище | Осташковский | Осташковский РЭС | КТП-10/0,4кВ №141 | 1 шт. | 100
д.Вантеево | Кашинский | Кашинский РЭС | КТП Вантеево-1-Ременницы ВЛ10кВ №03 ПС Зобнино | 1 шт. | 160
д.Мышлятино | Спировский | Спировский РЭС | КТП-10кВ Мышлятино ВЛ 10кВ №14 ПС Выдропужск | 1 шт. | 100
сЗавидово | Конаковский | Конаковский РЭС | КТП-10кВ База РЭС ф.08 ПС Мокшино | 1 шт. | 100
сЗавидово | Конаковский | Конаковский РЭС | ЗТП-10кВ Комплекс ф.08 ПС Мокшино | 2 шт. | 500
д.Лежнево | Осташковский | Осташковский РЭС | КТП-10/0,4кВ №142 | 1 шт. | 100
д.Усаново | Вышневолоцкий | Вышневолоцкий РЭС | КТП-10кВ Усаново | 1 шт. | 63
с. Чамерово | Весьегонский | Весьегонский РЭС | ТП 173 с. Чамерово ВЛ-10кВ №01 ПС Чамерово | 1 шт. | 60
д.Иваньково | Вышневолоцкий | Вышневолоцкий РЭС | КТП-10кВ Иваньково | 1 шт. | 25
д.Лежнево | Осташковский | Осташковский РЭС | КТП-10/0,4кВ №143 | 1 шт. | 100
д.Студеное Поле | Кашинский | Кашинский РЭС | КТП Студеное Поле-2 ВЛ10кВ №07 ПС Зобнино | 1 шт. | 100
д.Широково | Вышневолоцкий | Вышневолоцкий РЭС | КТП-10кВ Широково | 1 шт. | 10
д.Плотично | Вышневолоцкий | Вышневолоцкий РЭС | КТП-10кВ Плотично | 1 шт. | 100
д.Макарино | Вышневолоцкий | Вышневолоцкий РЭС | МТП-10 кВ Макарино | 1 шт. | 40
д.Лежнево | Осташковский | Осташковский РЭС | КТП-10/0,4кВ №146 | 1 шт. | 250
д. Веселово | Весьегонский | Весьегонский РЭС | ТП 168 д. Веселово-Стафурово ВЛ-10кВ №01 ПС Чамерово | 1 шт. | 40
д.Ордынка | Кашинский | Кашинский РЭС | КТП Ордынка ВЛ10кВ №07 ПС Зобнино | 1 шт. | 63
д.Чурилково | Весьегонский | Весьегонский РЭС | ТП 170 д. Чурилково ВЛ-10кВ №01 ПС Чамерово | 1 шт. | 100
д.Пестово | Спировский | Спировский РЭС | КТП-10кВ Пестово ВЛ 10 кВ № 14 ПС Выдропужск | 1 шт. | 63
д.Ульяниха | Весьегонский | Весьегонский РЭС | ТП 169 д. Ульяниха ВЛ-10кВ №01 ПС Чамерово | 1 шт. | 40
д.Борлино,д.Стройково | Спировский | Спировский РЭС | КТП-10кВ Борлино-Стройково ВЛ10кВ №14 ПС Выдропужск | 1 шт. | 20
д.Телятово | Весьегонский | Весьегонский РЭС | ТП 124 д. Телятово ВЛ-10кВ №09 ПС Чамерово | 1 шт. | 63
д.Лозьёво | Бежецкий | Бежецкий РЭС | КТП-10 №356 Лозьёво-дерев.-100Ф.1132Лаптиха | 1 шт. | 100
д.Новиково | Бежецкий | Бежецкий РЭС | КТП-10кВ №343 Новиково-60 Ф.1133 Лаптиха | 1 шт. | 60
д. Лаптиха | Бежецкий | Бежецкий РЭС | КТП10 №342 Мастерс.-250 Ф.1133Лаптиха | 1 шт. | 250
д.Горка | Бежецкий | Бежецкий РЭС | КТП-10кВ №345 Горка-30 Ф.1133 Лаптиха | 1 шт. | 30
д.Антюшино | Кашинский | Кашинский РЭС | КТП Антюшино ВЛ10кВ №07 ПС Зобнино | 1 шт. | 63
д.Чернышево | Кашинский | Кашинский РЭС | КТП Чернышево ВЛ10кВ №07 ПС Зобнино | 1 шт. | 30
д.Воронцово | Кашинский | Кашинский РЭС | КТП Воронцовский лесхоз ВЛ10кВ №07 ПС Зобнино | 1 шт. | 25
д. Ильино | Торжокский | Торжокский РЭС | КТП-10кВ №325 (Ильино коттеджи) | 1 шт. | 100
д.Потупово | Кашинский | Кашинский РЭС | КТП Потупово-Лежнево ВЛ10кВ №03 ПС Зобнино | 1 шт. | 63
д.Нижняя Троица | Кашинский | Кашинский РЭС | КТП Нижняя Троица-1 ВЛ10кВ №07 ПС Зобнино | 1 шт. | 25
д. Ильино | Торжокский | Торжокский РЭС | КТП-10кВ №322 (Ильино-2) | 1 шт. | 63
д. Ильино | Торжокский | Торжокский РЭС | КТП-10кВ №327 (Ильино-4) | 1 шт. | 50
д.Рагузино | Кашинский | Кашинский РЭС | КТП Рагузино ВЛ10кВ №07 ПС Зобнино | 1 шт. | 4
д.Радилово | Торжокский | Торжокский | МТП-10кВ №320 (Радилово) | 1 шт. | 30
д.Зобнино | Кашинский | Кашинский РЭС | КТП Зобнино-3 водокачка ВЛ10кВ №04 ПС Зобнино | 1 шт. | 60
д. Чернавы | Торжокский | Торжокский РЭС | КТП-10кВ №319 (Чернавы) | 1 шт. | 100
д.Паника | Торжокский | Торжокский РЭС | КТП-10кВ №075 (Паника) | 1 шт. | 160
д.Зобнино | Кашинский | Кашинский РЭС | КТП Зобнино-4 школа ВЛ10кВ №04 ПС Зобнино | 1 шт. | 160
д.Семеновское | Кашинский | Кашинский РЭС | КТП Семеновское-1 быт ВЛ10кВ №03 ПС Зобнино | 1 шт. | 160
д.Зобнино | Кашинский | Кашинский РЭС | КТПП Зобнино-8 хранилище ВЛ10кВ №04 ПС Зобнино | 1 шт. | 400
д.Семеновское | Кашинский | Кашинский РЭС | КТП Семеновское-2 ферма ВЛ10кВ №03 ПС Зобнино | 1 шт. | 100
пМокшино | Конаковский | Конаковский РЭС | ЗТП-10кВ №1 Инкубатор ф.07 ПС Мокшино | 2 шт. | 800
д.Зобнино | Кашинский | Кашинский РЭС | КТП Зобнино-1 жилая зона ВЛ10кВ №04 ПС Зобнино | 1 шт. | 160
д. Ильино | Торжокский | Торжокский РЭС | КТП-10кВ №326 (Ильино-3) | 1 шт. | 50
д.Борщево | Кашинский | Кашинский РЭС | КТП Борщево-Девясилово ВЛ10кВ №04 ПС Зобнино | 1 шт. | 100
д.Судниково | Кашинский | Кашинский РЭС | КТП Судниково ВЛ10кВ №03 ПС Зобнино | 1 шт. | 250
д.Кожино | Вышневолоцкий | Вышневолоцкий РЭС | КТП-10кВ Кожино ВЛ 10 кВ №13 | 1 шт. | 100
д.Кузлово | Вышневолоцкий | Вышневолоцкий РЭС | КТП-10кВ Кузлово | 1 шт. | 40
д.Бубеньево | Торжокский | Торжокский РЭС | КТПП-10кВ №072 (Бубеньево-1) | 1 шт. | 250
п.Есеновичи | Вышневолоцкий | Вышневолоцкий РЭС | КТП-10кВ Пекарня | 1 шт. | 40
п.Есеновичи | Вышневолоцкий | Вышневолоцкий РЭС | КТП-10кВ Детсад (Есен) | 1 шт. | 100
с.Спас | Торжокский | Торжокский РЭС | КТП-10кВ №076 (Спасс) | 1 шт. | 160
п.Есеновичи | Вышневолоцкий | Вышневолоцкий РЭС | ЗТП-10кВ Торговый центр Есеновичи | 2 шт. | 800
п.Есеновичи | Вышневолоцкий | Вышневолоцкий РЭС | ЗТП-10кВ Есеновичи-Школа | 2 шт. | 800
д.Заболотье | Спировский | Спировский РЭС | КТПП-10кВ Заболотье-2 ВЛ10кВ №14 ПС Выдропужск | 1 шт. | 250
п.Есеновичи | Вышневолоцкий | Вышневолоцкий РЭС | ЗТП-10кВ Клуб Есеновичи | 1 шт. | 315
п.Есеновичи | Вышневолоцкий | Вышневолоцкий РЭС | ЗТП-10кВ Есиновичи-ферма | 2 шт. | 800
д.Дуброво | Вышневолоцкий | Вышневолоцкий РЭС | КТП-10кВ Дуброво | 1 шт. | 30
Молдино | Удомельский | Удомельский РЭС | КТПП-10кВ Молдино АВМ-1 | 1 шт. | 160
д.Матеево | Вышневолоцкий | Вышневолоцкий РЭС | КТП-10кВ Матеево | 1 шт. | 100
д.Стройково | Вышневолоцкий | Вышневолоцкий РЭС | КТП-10кВ Стройково | 1 шт. | 100
д.Лапшино | Кашинский | Кашинский РЭС | КТП Лапшино ВЛ10кВ №03 ПС Зобнино | 1 шт. | 63
д.Деревенька | Кашинский | Кашинский РЭС | КТП Деревенька ВЛ10кВ №04 ПС Зобнино | 1 шт. | 160
д.Фешино | Вышневолоцкий | Вышневолоцкий РЭС | КТП-10кВ Фешино-1 ПСВЛ | 1 шт. | 100
д.Яковлево | Вышневолоцкий | Вышневолоцкий РЭС | КТП-10кВ Яковлево | 1 шт. | 63
д.Фешино | Вышневолоцкий | Вышневолоцкий РЭС | КТП-10кВ Фешино-2-коровник | 1 шт. | 160
Молдино | Удомельский | Удомельский РЭС | ЗТП-10кВ Молдино школа | 2 шт. | 800
д.Фешино | Вышневолоцкий | Вышневолоцкий РЭС | КТП-10кВ Фешино-3-поселок | 1 шт. | 63
д.Заболотье | Спировский | Спировский РЭС | КТПП-10кВ Заболотье-4 ВЛ 10кВ №14 от ПС Выдропужск | 1 шт. | 250
п.Есеновичи | Вышневолоцкий | Вышневолоцкий РЭС | КТП-10кВ Сенной сарай | 1 шт. | 250
п.Есеновичи | Вышневолоцкий | Вышневолоцкий РЭС | КТП-10кВ ЗСП-2 | 1 шт. | 63
д.Башвино | Кашинский | Кашинский РЭС | КТП Башвино ВЛ10кВ №03 ПС Зобнино | 1 шт. | 100
Молдино | Удомельский | Удомельский РЭС | ЗТП-10кВ Молдино детсад | 2 шт. | 800
д.Якутино | Торжокский | Торжокский РЭС | КТП-10кВ №208 (Якутино-Дубровка) | 1 шт. | 250
Марьино | Удомельский | Удомельский РЭС | КТП-10кВ Марьино | 1 шт. | 160
д.Голенищево | Торжокский | Торжокский РЭС | КТП-10кВ №210 (Голенищево) | 1 шт. | 100
д.Льгово | Кашинский | Кашинский РЭС | КТП Льгово-3 хранилище ВЛ10кВ №04 ПС Зобнино | 1 шт. | 160
Молдино | Удомельский | Удомельский РЭС | КТП-10кВ ул. Новая | 1 шт. | 160
с.Выдропужск | Спировский | Спировский РЭС | КТПК-10кВ Выдропужск-1 | 1 шт. | 100
Мастерские | Удомельский | Удомельский РЭС | КТП-10кВ Молдино Мастерские | 1 шт. | 250
Михалево | Удомельский | Удомельский РЭС | КТП-10кВ Михалево | 1 шт. | 60
с.Выдропужск | Спировский | Спировский РЭС | КТП-10кВ Шунково-3 ВЛ10кВ №07 ПС Выдропужск | 1 шт. | 100
д.Хотиново | Торжокский | Торжокский РЭС | КТП-10кВ №211 (Хотиново) | 1 шт. | 30
д.Льгово | Кашинский | Кашинский РЭС | КТПП Льгово-1 сушилка ВЛ10кВ №04 ПС Зобнино | 1 шт. | 400
Цветково | Удомельский | Удомельский РЭС | КТП-10кВ Цветково | 1 шт. | 60
Полукарпово | Удомельский | Удомельский РЭС | КТП-10кВ Полукарпово | 1 шт. | 160
д.Сташино | Кашинский | Кашинский РЭС | КТП Н.Сташино-Иваньково ВЛ10кВ №08 К.Демьяновская | 1 шт. | 63
Ильино | Удомельский | Удомельский РЭС | КТП-10кВ Ильино | 1 шт. | 60
с.Семеновское | Торжокский | Торжокский РЭС | КТПк-10кВ №205 (Семеновское) | 1 шт. | 160
с.Выдропужск | Спировский | Спировский РЭС | КТП-10кВ Гараж ВЛ10кВ №07 ПС Выдропужск | 1 шт. | 60
д.Льгово | Кашинский | Кашинский РЭС | КТП Льгово-4 льноворошилка ВЛ10кВ №04 ПС Зобнино | 1 шт. | 100
Горы | Удомельский | Удомельский РЭС | КТП-10кВ Горы | 1 шт. | 60
п.Есеновичи | Вышневолоцкий | Вышневолоцкий РЭС | КТП-10кВ ЗСП-1 | 1 шт. | 250
п.Есеновичи | Вышневолоцкий | Вышневолоцкий РЭС | КТП-10кВ ЗСП-3 | 1 шт. | 250
Молдино | Удомельский | Удомельский РЭС | КТП-10кВ Молдино молзавод | 1 шт. | 250
п.Пионерный | Торжокский | Торжокский РЭС | ЗТП-10кВ №206 (п.Пионерный) | 1 шт. | 250
п.Есеновичи | Вышневолоцкий | Вышневолоцкий РЭС | КТП-10кВ Мастерские | 1 шт. | 160
Шептуново | Удомельский | Удомельский РЭС | КТПП-10кВ Шептуново | 1 шт. | 250
п.Есеновичи | Вышневолоцкий | Вышневолоцкий РЭС | КТП-10кВ №6 | 1 шт. | 60
п.Есеновичи | Вышневолоцкий | Вышневолоцкий РЭС | КТП-10кВ Заречная | 1 шт. | 63
п.Есеновичи | Вышневолоцкий | Вышневолоцкий РЭС | КТП-10кВ ЛПХ | 1 шт. | 160
д.Льгово | Кашинский | Кашинский РЭС | КТПП Льгово-5 комплекс ВЛ10кВ №04 ПС Зобнино | 1 шт. | 250
с.Выдропужск | Спировский | Спировский РЭС | КТП10кВ Свинарник-2 ВЛ10кВ№04 ПС Выдропужск | 1 шт. | 250
д.Булатово | Кашинский | Кашинский РЭС | КТП Булатово-2 школа ВЛ10кВ №04 ПС Зобнино | 1 шт. | 160
п.Лужниково | Вышневолоцкий | Вышневолоцкий РЭС | ЗТП-10кВ Торговый Центр Лужниково | 1 шт. | 400
п.Лужниково | Вышневолоцкий | Вышневолоцкий РЭС | КТП-10кВ Лужниково-2 ЗСП | 1 шт. | 400
п.Лужниково | Вышневолоцкий | Вышневолоцкий РЭС | КТП-10кВ Лужниково-4 АВМ | 1 шт. | 400
с.Выдропужск | Спировский | Спировский РЭС | КТП-10кВ Шунково-2 ВЛ10кВ №04 ПС Выдропужск | 1 шт. | 30
Пеньково | Спировский | Спировский РЭС | КТП-10кВ Пеньково-1 | 1 шт. | 30
д.Щемелево | Вышневолоцкий | Вышневолоцкий РЭС | КТП-10кВ Щемелево | 1 шт. | 30
д.Шубино | Вышневолоцкий | Вышневолоцкий РЭС | КТП-10кВ Шубино | 1 шт. | 30
д.Бронницы | Вышневолоцкий | Вышневолоцкий РЭС | КТП-10кВ Бронницы | 1 шт. | 25
д.Добрыни | Торжокский | Торжокский РЭС | КТП-10кВ №128 (Добрыни) | 1 шт. | 63
д.Житово | Вышневолоцкий | Вышневолоцкий РЭС | КТП-10 кВ Житово | 1 шт. | 40
д.Редькино | Торжокский | Торжокский РЭС | КТП-10кВ №127 (Редькино) | 1 шт. | 40
Покровское | Удомельский | Удомельский РЭС | КТП-10кВ Покровское | 1 шт. | 160
Пеньково | Спировский | Спировский РЭС | КТПП-10кВ Пеньково-2 | 1 шт. | 250
д. Телятово | Весьегонский | Весьегонский РЭС | ТП 112 д. Телятово (сушилка) ВЛ-10кВ №09 ПС Чамерово | 1 шт. | 250
д.Булатово | Кашинский | Кашинский РЭС | КТПП Булатово-4 поселок ВЛ10кВ №04 ПС Зобнино | 1 шт. | 250
Лугинино | Удомельский | Удомельский РЭС | КТП-10кВ Лугинино-1 | 1 шт. | 100
д.Булатово | Кашинский | Кашинский РЭС | КТП Булатово-3 жилая зона ВЛ10кВ №04 ПС Зобнино | 1 шт. | 250
Пеньково | Спировский | Спировский РЭС | КТПП-10кВ Пеньково-3 | 1 шт. | 250
д.Осеченка | Вышневолоцкий | Вышневолоцкий РЭС | КТП-10кВ Осеченка | 1 шт. | 160
Лугинино | Удомельский | Удомельский РЭС | КТП-10кВ Лугинино-2 | 1 шт. | 160
д.Булатово | Кашинский | Кашинский РЭС | КТП Булатово-1 АВМ ВЛ10кВ №04 ПС Зобнино | 1 шт. | 100
п.Трудовой | Вышневолоцкий | Вышневолоцкий РЭС | ЗТП-10кВ Трудовой | 1 шт. | 250
д.Гари | Торжокский | Торжокский РЭС | КТП-10кВ №129 (Гари) | 1 шт. | 25
Лугинино | Удомельский | Удомельский РЭС | КТП-10кВ Лугинино-3 | 1 шт. | 250
д.Кузнецово | Вышневолоцкий | Вышневолоцкий РЭС | КТП-10кВ Кузнецово-7 | 1 шт. | 160
Мануйлово | Удомельский | Удомельский РЭС | КТП-10кВ Мануйлово | 1 шт. | 60
д.Кузнецово | Вышневолоцкий | Вышневолоцкий РЭС | КТП-10кВ Кузнецово | 1 шт. | 160
д.Кузнецово | Вышневолоцкий | Вышневолоцкий РЭС | ЗТП-10кВ Кузнецово-5 | 2 шт. | 650
п.Спирово | Спировский | Спировский РЭС | КТП-10кВ База СРЭС КВЛ10кВ №08 ПС Спирово | 1 шт. | 250
Заручье | Удомельский | Удомельский РЭС | КТП-10кВ Заручье | 1 шт. | 25
пос. Мирный | Торжокский | Торжокский РЭС | КТПП-10кВ №034 (ЗСП Мир ф.Мир, Клоково) | 2 шт. | 800
п. Кесова Гора | Кесовогорский | Кесовогорский РЭС | ТП 037 ул. Тверская | 1 шт. | 400
Михайлово | Удомельский | Удомельский РЭС | КТПП-10кВ Михайлово ЖК | 1 шт. | 250
д.Дятлово | Вышневолоцкий | Вышневолоцкий РЭС | ЗТП-10кВ Дятлово-5-школа | 2 шт. | 500
д.Дятлово | Вышневолоцкий | Вышневолоцкий РЭС | КТП-10кВ Дятлово-1 | 1 шт. | 250
д.Дудиха | Вышневолоцкий | Вышневолоцкий РЭС | КТП-10 кВ Дудиха | 1 шт. | 63
Михайлово | Удомельский | Удомельский РЭС | КТП-10кВ Михайлово деревня | 1 шт. | 160
Горбуново | Спировский | Спировский РЭС | КТП-10кВ Горбуново | 1 шт. | 60
д.Глубокое | Вышневолоцкий | Вышневолоцкий РЭС | КТП-10 кВ Глубокое | 1 шт. | 100
Михайлово | Удомельский | Удомельский РЭС | КТП-10кВ Михайлово АВМ | 1 шт. | 400
д.Мальцево | Вышневолоцкий | Вышневолоцкий РЭС | КТП-10кВ Мальцево | 1 шт. | 40
д.Волошно | Вышневолоцкий | Вышневолоцкий РЭС | КТП-10кВ Волошно-3 ЗСП | 1 шт. | 100
д. Мошенка | Осташковский | Осташковский РЭС | КТП-10/0,4кВ №147 | 1 шт. | 250
Михайлово | Удомельский | Удомельский РЭС | КТП-10кВ Михайлово мастерские | 1 шт. | 250
Катиха | Спировский | Спировский РЭС | КТП-10кВ Катиха ф.10 кВ №2 | 1 шт. | 25
Михайлово | Удомельский | Удомельский РЭС | КТП-10кВ Михайлово котеджи | 1 шт. | 160
д.Починок | Вышневолоцкий | Вышневолоцкий РЭС | КТП-10кВ Починок-1 | 1 шт. | 100
Воронцово | Удомельский | Удомельский РЭС | КТП-10кВ Воронцово | 1 шт. | 60
д.Лисково | Вышневолоцкий | Вышневолоцкий РЭС | КТП-10кВ Лисково | 1 шт. | 60
д. Б. Веретье | Осташковский | Осташковский РЭС | КТП-10/0,4кВ №148 | 1 шт. | 63
Малец | Удомельский | Удомельский РЭС | КТПП-10кВ Малец | 1 шт. | 250
д.Табошево | Вышневолоцкий | Вышневолоцкий РЭС | МТП-10кВ Табошево | 1 шт. | 100
д.Телятово | Весьегонский | Весьегонский РЭС | ТП 111 д. Телятово (мастерские) ВЛ-10кВ №09 ПС Чамерово | 1 шт. | 400
Красноармеец | Спировский | Спировский РЭС | КТП-10кВ Красноармеец | 1 шт. | 25
д.Шелемиха | Вышневолоцкий | Вышневолоцкий РЭС | МТП-10 кВ Шелемиха | 1 шт. | 160
д.Шелемиха | Вышневолоцкий | Вышневолоцкий РЭС | КТП-10кВ Дом рыбака | 1 шт. | 100
Малец | Удомельский | Удомельский РЭС | КТП-10кВ Малец ЖФ | 1 шт. | 160
д.Леушино | Кашинский | Кашинский РЭС | КТП Леушино-1 жилая зона ВЛ10кВ №03 ПС Зобнино | 1 шт. | 160
Кр. Горка | Удомельский | Удомельский РЭС | КТП-10кВ Красная горка | 1 шт. | 100
Сосновицы | Удомельский | Удомельский РЭС | КТП-10кВ Сосновица | 1 шт. | 100
Мошково | Спировский | Спировский РЭС | КТП-10кВ Мошково-1 | 1 шт. | 60
Климатино | Удомельский | Удомельский РЭС | КТП-10кВ Климатино-1 | 1 шт. | 160
п. Кесова Гора | Кесовогорский | Кесовогорский РЭС | ТП 038 ул. Советская | 1 шт. | 400
д.Леушино | Кашинский | Кашинский РЭС | ЗТП Леушино-5 комплекс ВЛ10кВ №03 ПС Зобнино | 1 шт. | 400
д.М.Веретье | Осташковский | Осташковский РЭС | КТП-10/0,23кВ №256 | 1 шт. | 10
д.Ивашково | Весьегонский | Весьегонский РЭС | ТП 114 д. Ивашково ВЛ-10кВ №09 ПС Чамерово | 1 шт. | 10
д.Шипелькино | Вышневолоцкий | Вышневолоцкий РЭС | КТП-10кВ Шипелькино | 1 шт. | 50
д.Леушино | Кашинский | Кашинский РЭС | КТП Леушино-3 пилорама ВЛ10кВ №03 ПС Зобнино | 1 шт. | 250
п.Спирово | Спировский | Спировский РЭС | КТП-10кВ Поселок | 1 шт. | 100
д.Ящины | Вышневолоцкий | Вышневолоцкий РЭС | КТП-10кВ Ящины | 1 шт. | 100
д.Гряды | Вышневолоцкий | Вышневолоцкий РЭС | КТП-10 кВ Гряды-1 | 1 шт. | 50
д.Гряды | Вышневолоцкий | Вышневолоцкий РЭС | КТП-10кВ Гряды-2 | 1 шт. | 100
Р.Козлово | Спировский | Спировский РЭС | КТП 10/0,4кВ Р.Козлово | 1 шт. | 60
д. Леушино | Кашинский | Кашинский РЭС | КТП Леушино-2 контора ВЛ10кВ №03 ПС Зобнино | 1 шт. | 160
д.Ненорово | Вышневолоцкий | Вышневолоцкий РЭС | КТП-10кВ Ненорово | 1 шт. | 100
Скоморохово | Спировский | Спировский РЭС | КТП-10кВ Скоморохово | 1 шт. | 63
д.Шунково | Вышневолоцкий | Вышневолоцкий РЭС | МТП-10 кВ Шунково | 1 шт. | 10
д.Леушино | Кашинский | Кашинский РЭС | КТП Леушино-6 клуб ВЛ10кВ №03 ПС Зобнино | 1 шт. | 160
д.Федово | Вышневолоцкий | Вышневолоцкий РЭС | КТП-10кВ Федово-5-ферма | 1 шт. | 400
д.Федово | Вышневолоцкий | Вышневолоцкий РЭС | КТП-10кВ Федово-3 ЗСП | 1 шт. | 160
д.Федово | Вышневолоцкий | Вышневолоцкий РЭС | КТП-10кВ Федово-2-ферма | 1 шт. | 100
д.Мошенка | Осташковский | Осташковский РЭС | КТП-10/0,4кВ №150 | 1 шт. | 160
д. Красуха | Осташковский | Осташковский РЭС | КТП-10/0,4кВ №151 | 1 шт. | 100
пос. Мирный | Торжокский | Торжокский РЭС | ЗТП-10кВ №032 (Мирный школа) | 1 шт. | 250
д.Фендеряево | Вышневолоцкий | Вышневолоцкий РЭС | КТП-10кВ Фендеряево | 1 шт. | 20
д. Красуха | Осташковский | Осташковский РЭС | СТП-10/0,23кВ №152 | 1 шт. | 10
д.Иванково | Вышневолоцкий | Вышневолоцкий РЭС | КТП-10кВ Иванково | 1 шт. | 30
д.Туббос | Вышневолоцкий | Вышневолоцкий РЭС | КТП-10 кВ Тубосс | 1 шт. | 63
д.Фефелово | Вышневолоцкий | Вышневолоцкий РЭС | КТП-10кВ Фефелово | 1 шт. | 30
п.Боровно | Вышневолоцкий | Вышневолоцкий РЭС | ЗТП-10кВ Боровно-1-торговый центр | 2 шт. | 500
пос. Мирный | Торжокский | Торжокский РЭС | КТПП-10кВ №033 (Мир.ЗСП) | 1 шт. | 400
д.Федово | Вышневолоцкий | Вышневолоцкий РЭС | КТП-10кВ Телятник | 1 шт. | 100
д. Глебово | Осташковский | Осташковский РЭС | КТП-10/0,4кВ №153 | 1 шт. | 30
д.Федово | Вышневолоцкий | Вышневолоцкий РЭС | КТП-10кВ Федово-1 | 1 шт. | 30
д.Дивинец | Вышневолоцкий | Вышневолоцкий РЭС | КТП-10кВ Дивинец | 1 шт. | 40
д.Васильково | Торжокский | Торжокский РЭС | КТП-10кВ №066 (Васильково) | 1 шт. | 30
д.Жданово | Торжокский | Торжокский РЭС | КТП-10кВ №065 (Жданово) | 1 шт. | 30
д.Малиновка | Торжокский | Торжокский РЭС | КТП-10кВ №067 (Малиновка) | 1 шт. | 30
д.Свищёво | Торжокский | Торжокский РЭС | КТП-10кВ №070 (Свищево) | 1 шт. | 63
д.Доброе | Осташковский | Осташковский РЭС | КТП-10/0,4кВ №156 | 1 шт. | 30
д.Доброе | Осташковский | Осташковский РЭС | КТП-10/0,4кВ №157 | 1 шт. | 63
д.Симоново | Торжокский | Торжокский РЭС | КТП-10кВ №068 (Симоново) | 1 шт. | 100
Алуферьево | Спировский | Спировский РЭС | КТП-10кВ Алуферьево | 1 шт. | 25
д.Сельцо | Торжокский | Торжокский РЭС | КТП-10кВ №071 (Сельцо) | 1 шт. | 100
д.Константиново | Кашинский | Кашинский РЭС | КТП Константиново ВЛ10кВ №08 ПС Козьмодемьяновская | 1 шт. | 25
д. Городец | Осташковский | Осташковский РЭС | КТП-10/0,4кВ №158 | 1 шт. | 160
д.д.Волхово,Стешково | Спировский | Спировский РЭС | КТП-10кВ Волхово-Стешков | 1 шт. | 60
д.Щекино | Торжокский | Торжокский РЭС | КТП-10кВ №069 (Щекино) | 1 шт. | 30
д.Миронежье | Торжокский | Торжокский РЭС | КТПК-10кВ №060 (Миронежье) | 1 шт. | 250
д. Городец | Осташковский | Осташковский РЭС | КТП-10/0,4кВ №159 | 1 шт. | 63
с.Марьино | Торжокский | Торжокский РЭС | ЗТП-10кВ №063 (Марьино Школа) | 2 шт. | 500
Дербужье | Спировский | Спировский РЭС | КТП-10кВ Дербужье | 1 шт. | 100
д.Липовец | Вышневолоцкий | Вышневолоцкий РЭС | КТП-10кВ Липовец | 1 шт. | 50
д.Лядины | Вышневолоцкий | Вышневолоцкий РЭС | КТП-10кВ Лядины | 1 шт. | 30
д.Подолище | Осташковский | Осташковский РЭС | КТП-10/0,4кВ №161 | 1 шт. | 60
д.Солпа | Вышневолоцкий | Вышневолоцкий РЭС | КТП-10кВ Солпа | 1 шт. | 100
с.Марьино | Торжокский | Торжокский РЭС | ЗТП-10кВ №062 (Марьино комплекс) | 2 шт. | 650
Якушино | Сандовский | Сандовский РЭС | МТП-10кВ №143 Якушино | 1 шт. | 60
Полюжье | Спировский | Спировский РЭС | КТП-10кВ Полюжье-1 | 1 шт. | 100
Муравино | Сандовский | Сандовский РЭС | КТП-10кВ №144 Муравино | 1 шт. | 100
д.Колёсные Горки | Торжокский | Торжокский РЭС | КТП-10кВ №064 (Кол. Горки) | 1 шт. | 160
д.Садовый | Вышневолоцкий | Вышневолоцкий РЭС | КТП-10кВ Садовый | 1 шт. | 160
д.Думаново | Торжокский | Торжокский РЭС | КТП-10кВ №059 (Думаново дер) | 1 шт. | 250
Бирючево | Спировский | Спировский РЭС | КТП-10кВ Бирючево-1 ВЛ10кВ Бирючево РП10кВ Бирючево | 1 шт. | 100
д.Кишарино | Вышневолоцкий | Вышневолоцкий РЭС | КТП-10кВ Кишарино-1 | 1 шт. | 160
д.Желниха | Вышневолоцкий | Вышневолоцкий РЭС | КТП-10кВ Картофелехранилище ВЛ-10кВ Садо | 1 шт. | 100
д.Дубровка | Торжокский | Торжокский РЭС | КТПЕ-10кВ №061 (Дубровка) | 1 шт. | 180
д.Лутково | Вышневолоцкий | Вышневолоцкий РЭС | КТП-10кВ Лутково | 1 шт. | 63
д.Гирино | Вышневолоцкий | Вышневолоцкий РЭС | КТП-10 кВ Гирино (Дуброво) | 1 шт. | 100
д.Дуброво | Вышневолоцкий | Вышневолоцкий РЭС | КТП-10кВ Дуброво-2-мастерские | 1 шт. | 100
д.Алексеевское | Вышневолоцкий | Вышневолоцкий РЭС | КТП-10кВ Алексеевское-1-поселок | 1 шт. | 160
Бирючево | Спировский | Спировский РЭС | КТП-10кВ Бирючево-5 ф.10кВ Бирючево от РП10кВ Бирючево | 1 шт. | 250
Бирючево | Спировский | Спировский РЭС | КТПП 10/0,4кВ Бирючево-6 | 1 шт. | 630
д.Междуречье | Осташковский | Осташковский РЭС | КТП-10/0,4кВ №163 | 1 шт. | 30
д.Семеновщина | Осташковский | Осташковский РЭС | КТП-10/0,4кВ №164 | 1 шт. | 100
Бирючево | Спировский | Спировский РЭС | КТП-10кВ Бирючево-3 ВЛ10кВ Бирючево РП10кВ Бирючево | 1 шт. | 100
д.Чигориха | Осташковский | Осташковский РЭС | КТП-10/0,4кВ №165 | 1 шт. | 30
д.Тетерлево | Торжокский | Торжокский РЭС | КТП-10кВ №074 (Тетерлево) | 1 шт. | 160
д.Щучье | Осташковский | Осташковский РЭС | КТП-10/0,4кВ №166 | 1 шт. | 100
Вожайново | Спировский | Спировский РЭС | КТП-10кВ Важайново | 1 шт. | 30
федосеево | Сандовский | Сандовский РЭС | КТП-10кВ №145 Федосеево | 1 шт. | 60
д.Щучье | Осташковский | Осташковский РЭС | КТП-10/0,4кВ №167 | 1 шт. | 250
Ворожебкино | Спировский | Спировский РЭС | КТП-10кВ Ворожебкино ВЛ10кВ№01 ПС КрЗнамя | 1 шт. | 60
д.Щучье | Осташковский | Осташковский РЭС | КТП-10/0,4кВ №168 | 1 шт. | 100
д.Лукьяново | Осташковский | Осташковский РЭС | КТП-10/0,4кВ №169 | 1 шт. | 100
Лукино | Спировский | Спировский РЭС | КТП-10кВ Лукино | 1 шт. | 30
Залужье | Сандовский | Сандовский РЭС | КТП-10кВ №146 д.Залужье | 1 шт. | 100
д.Горовастица | Осташковский | Осташковский РЭС | КТП-10/0,4кВ №170 | 1 шт. | 30
Матвеево | Спировский | Спировский РЭС | КТП-10кВ Матвеево-5 | 1 шт. | 250
д.Роги | Осташковский | Осташковский РЭС | КТП-10/0,4кВ №171 | 1 шт. | 30
д.Сухая Нива | Осташковский | Осташковский РЭС | КТП-10/0,4кВ №172 | 1 шт. | 40
Черный Ручей | Спировский | Спировский РЭС | КТП-10кВ Черный Ручей | 1 шт. | 100
д.Заозерье | Осташковский | Осташковский РЭС | СТП-10/0,23кВ №173 | 1 шт. | 10
Чудины | Спировский | Спировский РЭС | КТП-10кВ Чудины | 1 шт. | 60
Вокшино | Сандовский | Сандовский РЭС | ЗТП-10кВ №151 Школа Вокшино | 1 шт. | 100
Михеево | Сандовский | Сандовский РЭС | МТП-10кВ №155 Михеево | 1 шт. | 10
Вокшино | Сандовский | Сандовский РЭС | КТП-10кВ №154 ж/зона Вокшино | 1 шт. | 160
Соснино | Сандовский | Сандовский РЭС | МТП-10кВ №158 Соснино | 1 шт. | 10
Мистилиха | Сандовский | Сандовский РЭС | МТП-10кВ №159 Мистилиха | 1 шт. | 10
д.Починок | Бежецкий | Бежецкий РЭС | КТП-10кВ №346 Починок-50 Ф.1133 Лаптиха | 1 шт. | 50
Б.Раменье | Сандовский | Сандовский РЭС | КТП-10кВ №168 Б.Раменье | 1 шт. | 250
д.Иванисово | Бежецкий | Бежецкий РЭС | КТП-10кВ №348 Иванисово-25 Ф.1Аксиньино | 1 шт. | 25
д.Бармино | Бежецкий | Бежецкий РЭС | КТП-10кВ №351 Бармино-60 Ф.2 Аксиньино | 1 шт. | 60
д.Збуново | Бежецкий | Бежецкий РЭС | КТП-10 №352 д.Збуново-100 Ф.2 Аксиньино | 1 шт. | 100
д.Аксиньино | Бежецкий | Бежецкий РЭС | КТП-10кВ №347 Аксиньино-30 Ф.1 Аксиньино | 1 шт. | 30
д.Михайлова Гора | Бежецкий | Бежецкий РЭС | КТП-10кВ №349 д.Михайл.-63 Ф.1 Аксиньино | 1 шт. | 63
д.Присеки | Бежецкий | Бежецкий РЭС | КТП10 №350 Школа-Присеки.-160Ф.1Аксиньино | 1 шт. | 160
д.Лаптиха | Бежецкий | Бежецкий РЭС | КТП10 №355 Ж.дома-Лаптиха.-250Ф.1132Лаптиха | 1 шт. | 250
д.Давыдково | Бежецкий | Бежецкий РЭС | КТП-10кВ №357 Давыдково.-160 Ф.1134 Лаптиха | 1 шт. | 160
д.Введенское | Бежецкий | Бежецкий РЭС | КТП10 №362 ЗСП-1-Введен-250Ф.1134Лаптиха | 1 шт. | 250
д.Введенское | Бежецкий | Бежецкий РЭС | КТП10 №358 ЗСП-2-Введен-250Ф.1134Лаптиха | 1 шт. | 250
д.Суховерково | Бежецкий | Бежецкий РЭС | КТП-10кВ №360 Суховерк.-160Ф.1134Лаптиха | 1 шт. | 160
д.Введенское | Бежецкий | Бежецкий РЭС | КТП10 №363 Ж.пос-Введен-400Ф.1134Лаптиха | 1 шт. | 400
д.Введенское | Бежецкий | Бежецкий РЭС | КТП10 №365 Котель-Введен400Ф.1134Лаптиха | 1 шт. | 400
д.Лядины | Бежецкий | Бежецкий РЭС | КТП-10кВ №359 Лядины-63 Ф.1134 Лаптиха | 1 шт. | 63
д.Сивцево | Бежецкий | Бежецкий РЭС | КТП-10кВ №364 Сивцево-40 Ф.1134 Лаптиха | 1 шт. | 40
д.Юрьевское | Бежецкий | Бежецкий РЭС | КТП-10 №361 Юрьевское.-10 Ф.1134Лаптиха | 1 шт. | 10
д.Чубарка | Бежецкий | Бежецкий РЭС | КТП-10кВ №366 Чубарка-60 Ф.1136 Лаптиха | 1 шт. | 60
д.Степышево | Бежецкий | Бежецкий РЭС | КТП-10 №368 Стёпышево-50Ф.1136Лаптиха | 1 шт. | 50
д.Высоково | Бежецкий | Бежецкий РЭС | КТП-10 №370 Высоково-10 Ф.1136Лаптиха | 1 шт. | 10
д.Константинково | Бежецкий | Бежецкий РЭС | КТП10 №369 Константинково-50Ф.1136Лаптих | 1 шт. | 50
д.Скорынево | Бежецкий | Бежецкий РЭС | КТП-10 №367 Скорынево-40Ф.1136Лаптиха | 1 шт. | 40
д.Сырцевка | Бежецкий | Бежецкий РЭС | КТП-10 №372 ЗСП-Сырцев.-250Ф.1136Лаптиха | 1 шт. | 250
д.Разморское | Бежецкий | Бежецкий РЭС | МТП-10кВ №503 Разморское-30 Ф.1 М.Горы | 1 шт. | 30
д.Намесково | Бежецкий | Бежецкий РЭС | МТП-10кВ №502 Намесково-60 Ф.1 М.Горы | 1 шт. | 60
д.Руйново | Бежецкий | Бежецкий РЭС | МТП-10кВ №501 Руйново-25 Ф.1 М.Горы | 1 шт. | 25
д.Поповка | Бежецкий | Бежецкий РЭС | МТП-10кВ №506 Поповка-100 Ф.1 М.Горы | 1 шт. | 100
д.Голчань | Бежецкий | Бежецкий РЭС | МТП-10кВ №496 Голчань-40 Ф.1 М.Горы | 1 шт. | 40
д.Круглуша | Бежецкий | Бежецкий РЭС | КТП-10кВ №494 Круглуша-30 Ф.1 М.Горы | 1 шт. | 30
д.Дамацкое | Бежецкий | Бежецкий РЭС | КТП-10кВ №495 Дамацкое-60 Ф.1 М.Горы | 1 шт. | 60
с.Моркины Горы | Бежецкий | Бежецкий РЭС | КТП-10 №493 Ж.Дома-М.Горы-160Ф.1 М.Горы | 1 шт. | 160
д.Ёжево | Бежецкий | Бежецкий РЭС | КТП-10кВ №505 Ёжево-30 Ф.1 М.Горы | 1 шт. | 10
д.Нечаево | Бежецкий | Бежецкий РЭС | КТП-10кВ №507 Нечаево-100 Ф.1 М.Горы | 1 шт. | 100
д.Великое Село | Бежецкий | Бежецкий РЭС | КТП-10кВ №498 Великое Село-30 Ф.1 М.Горы | 1 шт. | 30
д.Моркины Горы | Бежецкий | Бежецкий РЭС | КТП10кВ №500 Цент.усадьба-250 Ф.1 М.Горы | 1 шт. | 250
д.Шульгино | Бежецкий | Бежецкий РЭС | КТП-10 №497 ФКРС-Шульгино-160Ф.1 М.Горы | 1 шт. | 160
д.Петропавловское | Бежецкий | Бежецкий РЭС | КТП10 №535 Петропавловское-30Ф.2 М.Горы | 1 шт. | 30
д.Васильки | Бежецкий | Бежецкий РЭС | КТП-10кВ №537 Васильки-10 Ф.2 М.Горы | 1 шт. | 10
д.Славково | Бежецкий | Бежецкий РЭС | МТП-10кВ №536 Славково-30 Ф.2 М.Горы | 1 шт. | 30
д.Волошница | Бежецкий | Бежецкий РЭС | КТП-10кВ №538 Волошница-60 Ф.2 М.Горы | 1 шт. | 63
д.Княжево | Бежецкий | Бежецкий РЭС | КТП-10кВ №540 Княжево-30 Ф.2 М.Горы | 1 шт. | 63
с. Моркины Горы | Бежецкий | Бежецкий РЭС | КТП-10кВ №532 Лесничество-60 Ф.2 М.Горы | 1 шт. | 60
д.Бортники | Бежецкий | Бежецкий РЭС | КТП-10кВ Бортники-30 Ф.3 М.Горы | 1 шт. | 30
д.Клеймиха | Бежецкий | Бежецкий РЭС | МТП-10кВ №529 Клеймиха-60 Ф.3 М.Горы | 1 шт. | 60
д.Моркины Горы | Бежецкий | Бежецкий РЭС | МТП-10 №526 КЗС-М.Горы-100 Ф.3 М.Горы | 1 шт. | 100
д.Ильицино | Бежецкий | Бежецкий РЭС | МТП-10кВ №516 Ильицино-100 Ф.4 М.Горы | 1 шт. | 100
д. М. Горы | Бежецкий | Бежецкий РЭС | КТП-10кВ №508 ПМК-160 Ф.4 М.Горы | 1 шт. | 160
д. М. Горы | Бежецкий | Бежецкий РЭС | КТП10 №509 Береж.лесн.100 Ф.4 М.Горы | 1 шт. | 100
д.Б.Бережа | Бежецкий | Бежецкий РЭС | МТП-10кВ №515 Б.Бережа-63 Ф.4 М.Горы | 1 шт. | 63
д.Староселье | Бежецкий | Бежецкий РЭС | МТП-10 №514 Староселье-30Ф.4 М.Горы | 1 шт. | 30
д.Дрюцково | Бежецкий | Бежецкий РЭС | МТП-10кВ №520 Дрюцково-100 Ф.4 М.Горы | 1 шт. | 100
д.Бортово | Бежецкий | Бежецкий РЭС | КТП-10кВ №517 Бортово-60 Ф.4 М.Горы | 1 шт. | 60
д.Речки | Бежецкий | Бежецкий РЭС | КТП-10кВ №518 Речки-30 Ф.4 М.Горы | 1 шт. | 30
д.Абрамиха | Бежецкий | Бежецкий РЭС | МТП-10кВ №519 Абрамиха-160 Ф.4 М.Горы | 1 шт. | 160
д.Захаровка | Бежецкий | Бежецкий РЭС | КТП10 №003 Захаровка-160 Ф.1112Морозово | 1 шт. | 160
д.Ситьково | Бежецкий | Бежецкий РЭС | МТП10 №005 Ситьково Ф.1112Морозово | 1 шт. | 10
д.Холмцы | Бежецкий | Бежецкий РЭС | КТП10кВ №002 Холмцы-60 Ф.1112Морозово | 1 шт. | 60
д.Ельники | Бежецкий | Бежецкий РЭС | МТП-10 №006 Ельники-60 Ф.1112Морозово | 1 шт. | 60
д.Морозово | Бежецкий | Бежецкий РЭС | КТП10 №011 ЗСП-2 Мороз.250Ф.1113Морозово | 1 шт. | 250
д.Морозово | Бежецкий | Бежецкий РЭС | КТП10 №012 КЗС-Мороз.400 Ф.1113Морозово | 1 шт. | 400
д.Ёжево | Бежецкий | Бежецкий РЭС | КТП-10кВ №015 Ёжево-30 Ф.1113 Морозово | 1 шт. | 60
д.Гряда | Бежецкий | Бежецкий РЭС | КТП-10кВ №017 Гряда-30 Ф.1113Морозово | 1 шт. | 30
д.Морозово | Бежецкий | Бежецкий РЭС | КТП10 №009 Мастерск.-Мор-250 Ф.1113Мороз | 1 шт. | 250
д.Морозово | Бежецкий | Бежецкий РЭС | КТП10 №010 ЗСП-1 Мороз.160Ф.1113Морозово | 1 шт. | 160
д.Морозово | Бежецкий | Бежецкий РЭС | КТП10 №014 д.Морозово-160Ф.1113Морозово | 1 шт. | 160
д.Морозово | Бежецкий | Бежецкий РЭС | КТП10 №008 Ж.дома-Мороз400Ф.1113Морозово | 1 шт. | 400
д.Яблонное | Бежецкий | Бежецкий РЭС | КТП10 №018 Яблонное-60 Ф.1114Морозово | 1 шт. | 100
д.Морозово | Бежецкий | Бежецкий РЭС | КТП10 №019 Школа-Мороз-100Ф.1114Морозово | 1 шт. | 100
д.Берёзки | Торжокский | Торжокский РЭС | КТП-10кВ №130 (Березки) | 1 шт. | 100
д.Печки | Торжокский | Торжокский РЭС | КТП-10кВ №131 (Печки) | 1 шт. | 63
Ст. Кулицкая | Калининский | Калининский РЭС | ТП 6 КЭМЗ-1 №8 ПС Кулицкая | 2 шт. | 640
д.Исаково | Торжокский | Торжокский РЭС | КТП-10кВ №132 (Исаково) | 1 шт. | 100
Язвище | Спировский | Спировский РЭС | КТП-10кВ Язвище | 1 шт. | 10
Ст. Кулицкая | Калининский | Калининский РЭС | ТП 7 КЭМЗ-2 №8 ПС Кулицкая | 2 шт. | 800
Кулицкая | Калининский | Калининский РЭС | ТП 5 Кулицкая ЖК №12 ПС Кулицкая | 2 шт. | 800
д.Казиха | Спировский | Спировский РЭС | КТП-10кВ Казиха ВЛ10кВ №15 ПС Городок | 1 шт. | 160
д.Спирово | Спировский | Спировский РЭС | КТП-10кВ Мир-1 ВЛ10кВ №15 ПС Городок | 1 шт. | 400
Бойково | Калининский | Калининский РЭС | ТП 8 Бойково ЗСП №12 ПС Кулицкая | 1 шт. | 250
д.Спирово | Спировский | Спировский РЭС | КТП-10кВ Мир-3 | 1 шт. | 400
п.Спирово | Спировский | Спировский РЭС | КТП-10кВ Подсобн.х-во | 1 шт. | 100
п. Кесова Гора | Кесовогорский | Кесовогорский РЭС | ТП 041 ул. Строительная | 1 шт. | 40
Садыково | Калининский | Калининский РЭС | ТП 16 Садыково №12 ПС Кулицкая | 1 шт. | 30
д.Реброво | Спировский | Спировский РЭС | КТП-10кВ Реброво-1 | 1 шт. | 100
Теребино | Калининский | Калининский РЭС | ТП 20 Теребино №12 ПС Кулицкая | 1 шт. | 30
с.Обудово | Спировский | Спировский РЭС | КТП 10/0,4кВ Обудово-2 ВЛ10кВ Обудово РП10кВ Обудово | 1 шт. | 160
д.Лещины | Осташковский | Осташковский РЭС | КТП-10/0,4кВ №180 | 1 шт. | 100
Жирносово | Калининский | Калининский РЭС | ТП 21 Жирносово №12 ПС Кулицкая | 1 шт. | 30
д.Ст.Обудово | Спировский | Спировский РЭС | КТП 10/0,4кВ Ст.Обудово-1 | 1 шт. | 160
д. Деньково | Кесовогорский | Кесовогорский РЭС | ТП 042 Деньково | 1 шт. | 100
д. Карабузино | Кесовогорский | Кесовогорский РЭС | ТП 043 д.Карабузино | 1 шт. | 30
д.Чернозем | Осташковский | Осташковский РЭС | КТП-10/0,4кВ №178 | 1 шт. | 25
Мухино | Калининский | Калининский РЭС | ТП 26 Мухино №12 ПС Кулицкая | 1 шт. | 400
д.Никольское | Кесовогорский | Кесовогорский РЭС | ТП 044 Никольское комплекс(Никольское с/п) | 1 шт. | 250
д.Белкино | Осташковский | Осташковский РЭС | КТП-10/0,4кВ №179 | 1 шт. | 30
Мухино | Калининский | Калининский РЭС | ТП 24 Мухино крхр №12 ПС Кулицкая | 1 шт. | 160
Мухино | Калининский | Калининский РЭС | ТП 23 Мухино ЗСП №12 ПС Кулицкая | 1 шт. | 400
д.Святое | Осташковский | Осташковский РЭС | КТП-10/0,4кВ №177 | 1 шт. | 30
Кузьминское | Удомельский | Удомельский РЭС | КТП-10кВ Кузьминское КЗС | 1 шт. | 250
Мухино | Калининский | Калининский РЭС | ТП 25,25А Мухино ЖК №13 ПС Кулицкая | 2 шт. | 500
д.Святое | Осташковский | Осташковский РЭС | КТП-10/0,4кВ №175 | 1 шт. | 160
Заселище | Удомельский | Удомельский РЭС | КТП-10кВ Заселище | 1 шт. | 60
д.Святое | Осташковский | Осташковский РЭС | КТП-10/0,4кВ №176 | 1 шт. | 100
д.Сухлово | Осташковский | Осташковский РЭС | КТП-10/0,4кВ №181 | 1 шт. | 100
Белохово | Удомельский | Удомельский РЭС | КТП-10кВ Белохово ЖК | 1 шт. | 100
Ионино | Удомельский | Удомельский РЭС | КТП-10кВ Ионино | 1 шт. | 30
д.Мартюшино | Осташковский | Осташковский РЭС | КТП-10/0,4кВ №183 | 1 шт. | 63
Ханеево | Удомельский | Удомельский РЭС | МТП-10кВ Ханеево | 1 шт. | 10
д.Жилино | Осташковский | Осташковский РЭС | КТП-10/0,4кВ №184 | 1 шт. | 63
д. Никольское | Кесовогорский | Кесовогорский РЭС | ТП 045 Никольское ЗСП(Никольское с/п) | 1 шт. | 400
Березно | Удомельский | Удомельский РЭС | КТП-10кВ Березно | 1 шт. | 10
д.Ст. Поля | Осташковский | Осташковский РЭС | КТП-10/0,4кВ №185 | 1 шт. | 63
д. Никольское | Кесовогорский | Кесовогорский РЭС | ТП 046 Никольское детсад(Никольское с/п) | 1 шт. | 400
Староселье | Удомельский | Удомельский РЭС | КТП-10кВ Староселье ЖФ | 1 шт. | 60
д.Зехново | Осташковский | Осташковский РЭС | КТП-10/0,4кВ №189 | 1 шт. | 100
Курово | Удомельский | Удомельский РЭС | КТП-10кВ Курово ДКУ | 1 шт. | 100
д.Зехново | Осташковский | Осташковский РЭС | КТП-10/0,4кВ №187 | 1 шт. | 250
Васьково | Удомельский | Удомельский РЭС | КТП-10кВ Васьково | 1 шт. | 100
Курово | Удомельский | Удомельский РЭС | КТП-10кВ Курово мастерские | 1 шт. | 160
Коробово | Краснохолмский | Краснохолмский РЭС | МТП-10кВ № 053 ВЛ 10 кВ № 50 ПС Кр.Холм | 1 шт. | 100
д. Селиверстово | Кесовогорский | Кесовогорский РЭС | ТП 047 Селиверстово ферма | 1 шт. | 100
Быки | Удомельский | Удомельский РЭС | КТП-10кВ Быки | 1 шт. | 30
Быки | Удомельский | Удомельский РЭС | КТП-10кВ Быки школа | 1 шт. | 160
Речка | Удомельский | Удомельский РЭС | КТП-10кВ Речка ЗСП | 1 шт. | 100
д. Селиверстово | Кесовогорский | Кесовогорский РЭС | ТП 048 Селиверстово быт | 1 шт. | 40
Елейкино | Удомельский | Удомельский РЭС | КТП-10кВ Елейкино | 1 шт. | 63
Боронатово | Удомельский | Удомельский РЭС | КТП-10кВ Боронатово | 1 шт. | 30
Фоминское | Удомельский | Удомельский РЭС | КТП-10кВ Фоминское ЖФ | 1 шт. | 100
Князево | Удомельский | Удомельский РЭС | КТП-10кВ Князево | 1 шт. | 60
д.Семеновское | Кесовогорский | Кесовогорский РЭС | ТП 049 Семеновское | 1 шт. | 50
Тарасиха | Удомельский | Удомельский РЭС | КТП-10кВ Тарасиха | 1 шт. | 60
д.Латыгино | Кесовогорский | Кесовогорский РЭС | ТП 050 Латыгино | 1 шт. | 60
Мишуги | Удомельский | Удомельский РЭС | КТП-10кВ Мишуги деревня | 1 шт. | 63
д.Федцово | Кесовогорский | Кесовогорский РЭС | ТП 051 Федцово ЗСП | 1 шт. | 250
Захарово | Удомельский | Удомельский РЭС | КТП-10кВ Захарово (№16 Мишуги) | 1 шт. | 60
Кузьминское | Удомельский | Удомельский РЭС | КТП-10кВ Н.Кузьминское ЖФ | 1 шт. | 63
Кузьминское | Удомельский | Удомельский РЭС | КТП-10кВ Матренино ЖФ | 1 шт. | 30
Сидорово | Удомельский | Удомельский РЭС | КТП-10кВ Сидорово | 1 шт. | 100
Ледины | Удомельский | Удомельский РЭС | КТП-10кВ Ледины ЖФ | 1 шт. | 30
Пашнево | Удомельский | Удомельский РЭС | КТП-10кВ Пашнево | 1 шт. | 160
Винжа | Спировский | Спировский РЭС | КТП-10кВ Винжа ВЛ10кВ №11 ПС Козлово | 1 шт. | 20
Артемьево | Удомельский | Удомельский РЭС | КТП-10кВ Артемьево ЖФ | 1 шт. | 63
ст.Кулицкая | Калининский | Калининский РЭС | ТП 1 Кулицкая школа №13 ПС Кулицкая | 1 шт. | 160
Овсяниково | Удомельский | Удомельский РЭС | КТП-10кВ Овсянниково | 1 шт. | 63
Долино | Спировский | Спировский РЭС | КТП-10кВ Долино | 1 шт. | 30
Феднево | Удомельский | Удомельский РЭС | КТП-10кВ Феднево | 1 шт. | 63
Маслово | Удомельский | Удомельский РЭС | КТП-10кВ Маслово Телятник | 1 шт. | 160
д. Федцово | Кесовогорский | Кесовогорский РЭС | ТП 053 Федцово мастер. | 1 шт. | 160
Лухново | Спировский | Спировский РЭС | КТП-10кВ Лухново | 1 шт. | 250
Маслово | Удомельский | Удомельский РЭС | КТП-10кВ Маслово ЖФ | 1 шт. | 160
Маслово | Удомельский | Удомельский РЭС | КТП-10кВ Маслово ЗСП | 1 шт. | 100
ст.Кулицкая | Калининский | Калининский РЭС | ТП 4 Кулицкая насосная №13 ПС Кулицкая | 1 шт. | 100
Маслово | Удомельский | Удомельский РЭС | КТП-10кВ Маслово мастерские | 1 шт. | 160
Мишуги | Удомельский | Удомельский РЭС | КТП-10кВ Мишуги ЖФ | 1 шт. | 100
д.Рождествено | Кесовогорский | Кесовогорский РЭС | ТП 054 Рождествено | 1 шт. | 60
Пивоварово | Спировский | Спировский РЭС | КТП-10кВ Пивоварово ВЛ10кВ №11 ПС Козлово | 1 шт. | 60
Кузьминское | Удомельский | Удомельский РЭС | КТП-10кВ Кузьминское ЖФ | 1 шт. | 160
Больница | Спировский | Спировский РЭС | КТП-10кВ Больница ВЛ10кВ №20 ПС Козлово | 1 шт. | 60
Кузьминское | Удомельский | Удомельский РЭС | КТП-10кВ Кузьминское деревня | 1 шт. | 100
ст.Кулицкая | Калининский | Калининский РЭС | ТП 3 Кулицкая ж.зона №13 ПС Кулицкая | 1 шт. | 250
Кузьминское | Удомельский | Удомельский РЭС | КТП-10кВ Кузьминское мастерские | 1 шт. | 160
д.Маурино | Кесовогорский | Кесовогорский РЭС | ТП 055 Маурино | 1 шт. | 100
Астафьево | Удомельский | Удомельский РЭС | КТП-10кВ Астафьево ЖФ | 1 шт. | 160
Никулино | Спировский | Спировский РЭС | КТП-10кВ Никулино-1 | 1 шт. | 60
Мешково | Удомельский | Удомельский РЭС | КТП-10кВ Мешково | 1 шт. | 63
д.Усаты | Кесовогорский | Кесовогорский РЭС | ТП 056 Усаты | 1 шт. | 100
Никулино | Спировский | Спировский РЭС | КТП10кВ Никулино-5 ВЛ10кВ№20 ПС Козлово | 1 шт. | 100
д. Лемехово | Кесовогорский | Кесовогорский РЭС | ТП 057 Лемехово | 1 шт. | 60
Топорово | Сандовский | Сандовский РЭС | МТП-10кВ №167 Топорово | 1 шт. | 40
д.Полузьево | Кесовогорский | Кесовогорский РЭС | ТП 058 Полузьево | 1 шт. | 30
Бойково | Калининский | Калининский РЭС | ТП 10 Бойково ЗСП №13 ПС Кулицкая | 1 шт. | 250
Спасоклинье | Спировский | Спировский РЭС | КТП-10кВ Спасоклинье ВЛ10кВ№20 ПС Козлово | 1 шт. | 60
д. Васильково | Кесовогорский | Кесовогорский РЭС | ТП 059 Васильково | 1 шт. | 160
Радиониха | Сандовский | Сандовский РЭС | МТП-10кВ №169 Радиониха | 1 шт. | 30
д. Плющево | Кесовогорский | Кесовогорский РЭС | ТП 060 Плющево | 1 шт. | 30
Горма | Спировский | Спировский РЭС | КТП-10кВ Горма-Поляна | 1 шт. | 30
п. Кесова Гора | Кесовогорский | Кесовогорский РЭС | ТП 061Подосиновка | 1 шт. | 160
Бойково | Калининский | Калининский РЭС | ТП 9 Бойково ферма №13 ПС Кулицкая | 1 шт. | 100
К.Гора | Сандовский | Сандовский РЭС | МТП-10кВ №170 К.Гора | 1 шт. | 60
Бойково | Калининский | Калининский РЭС | ТП 11 Бойково м.мастерские №13 ПС Кулицкая | 1 шт. | 160
Лоховское | Удомельский | Удомельский РЭС | КТПП-10кВ Лоховское ЖК | 2 шт. | 320
Лежа | Спировский | Спировский РЭС | КТП-10кВ Лежа | 1 шт. | 100
Лоховское | Удомельский | Удомельский РЭС | КТП-10кВ Лоховское ЖФ | 1 шт. | 160
Дьяково | Калининский | Калининский РЭС | ТП 14 Дьяково №13 ПС Кулицкая | 1 шт. | 160
Лоховское | Удомельский | Удомельский РЭС | КТП-10кВ Лоховское деревня | 1 шт. | 100
Островно | Удомельский | Удомельский РЭС | КТП-10кВ Островно | 1 шт. | 30
Дьяково | Калининский | Калининский РЭС | ТП 15 Дьяково ферма №13 ПС Кулицкая | 1 шт. | 100
Сорокино | Удомельский | Удомельский РЭС | КТП-10кВ Сорокино | 1 шт. | 160
Доронино | Удомельский | Удомельский РЭС | КТП-10кВ Доронино | 1 шт. | 100
Тихменево | Спировский | Спировский РЭС | КТП-10кВ Тихменево ВЛ10кВ№16 ПС Козлово | 1 шт. | 60
Давыдово | Калининский | Калининский РЭС | ТП 13 Давыдово №13 ПС Кулицкая | 1 шт. | 160
Котлован | Удомельский | Удомельский РЭС | КТП-10кВ Котлован мастерские | 1 шт. | 100
Котлован | Удомельский | Удомельский РЭС | КТП-10кВ Котлован | 1 шт. | 250
Цивилево | Спировский | Спировский РЭС | КТП-10кВ Цивилево-2 ВЛ10кВ№16 ПС Козлово | 1 шт. | 250
Киево | Калининский | Калининский РЭС | ТП 18 Киево №13 ПС Кулицкая | 1 шт. | 160
Котлован | Удомельский | Удомельский РЭС | КТП-10кВ Котлован дома | 1 шт. | 100
Лясково | Калининский | Калининский РЭС | ТП 19 Лясково №13 ПС Кулицкая | 1 шт. | 250
Цивилево | Спировский | Спировский РЭС | КТП-10кВ Цивилево-3 ВЛ10кВ №16 ПС Козлово | 1 шт. | 160
Лямово | Калининский | Калининский РЭС | ТП 29 Лямово №13 ПС Кулицкая | 1 шт. | 160
Котлован | Удомельский | Удомельский РЭС | КТП-10кВ Баня | 1 шт. | 160
Котлован | Удомельский | Удомельский РЭС | КТПП-10кВ Ст. Ряд ЖК | 1 шт. | 160
Ивановское,Новосельцы | Калининский | Калининский РЭС | ТП 31 Ивановское-Вишняково №13 ПС Кулицкая | 1 шт. | 63
Котлован | Удомельский | Удомельский РЭС | КТП-10кВ Набережная | 1 шт. | 160
Черед | Удомельский | Удомельский РЭС | КТП-10кВ Черед | 1 шт. | 63
Мартусы | Удомельский | Удомельский РЭС | КТП-10кВ Мартусы | 1 шт. | 50
Мининское | Удомельский | Удомельский РЭС | КТП-10кВ Мининское | 1 шт. | 63
Федорково | Удомельский | Удомельский РЭС | КТП-10кВ Федорково | 1 шт. | 100
Климовское | Удомельский | Удомельский РЭС | КТП-10кВ Климовское | 1 шт. | 25
Андрейцево | Сандовский | Сандовский РЭС | МТП-10кВ №172 Андрейцево | 1 шт. | 60
Крапивно | Удомельский | Удомельский РЭС | КТП-10кВ Крапивно | 1 шт. | 10
Погорелец | Удомельский | Удомельский РЭС | КТП-10кВ Погорелец (Крапивно) | 1 шт. | 10
Липны | Удомельский | Удомельский РЭС | КТП-10кВ Липны | 1 шт. | 250
Артемьево | Удомельский | Удомельский РЭС | КТП-10кВ Артемьево | 1 шт. | 100
Горки | Калининский | Калининский РЭС | ТП 39 П.Горки ферма №13 ПС Кулицкая | 1 шт. | 160
Т.Комарно | Удомельский | Удомельский РЭС | КТП-10кВ Тормасово Комарно | 1 шт. | 60
Комарно | Удомельский | Удомельский РЭС | КТП-10кВ Комарно | 1 шт. | 10
Жаворонково | Удомельский | Удомельский РЭС | КТП-10кВ Жаворонково | 1 шт. | 100
Завражье | Сандовский | Сандовский РЭС | КТП-10кВ №173 Завражье | 1 шт. | 63
Запрудье | Сандовский | Сандовский РЭС | КТП-10кВ №174 Запрудье | 1 шт. | 100
д.Зехново | Осташковский | Осташковский РЭС | КТП-10/0,4кВ №186 | 1 шт. | 250
д.Зехново | Осташковский | Осташковский РЭС | КТП-10/0,4кВ №188 | 1 шт. | 100
д.Зехново | Осташковский | Осташковский РЭС | КТП-10/0,4кВ №190 | 1 шт. | 63
д.Верх. Котицы | Осташковский | Осташковский РЭС | КТП-10/0,4кВ №192 | 1 шт. | 63
д.Крапивня | Осташковский | Осташковский РЭС | КТП-10/0,4кВ №193 | 1 шт. | 63
Заболотье | Калининский | Калининский РЭС | ТП 22 Заболотье №13 ПС Кулицкая | 1 шт. | 63
д.Липовец | Осташковский | Осташковский РЭС | КТП-10/0,4кВ №202 | 1 шт. | 63
д.Жданово | Осташковский | Осташковский РЭС | КТП-10/0,4кВ №197 | 1 шт. | 63
Ивановские Горки | Калининский | Калининский РЭС | ТП 28 Ив.Горки №13 ПС Кулицкая | 1 шт. | 30
д.Жданово | Осташковский | Осташковский РЭС | КТП-10/0,4кВ №196 | 1 шт. | 250
Заречье,Зиновьево | Калининский | Калининский РЭС | ТП 27 Заречье-Зиновьево №13 ПС Кулицкая | 1 шт. | 100
ст.Кулицкая | Калининский | Калининский РЭС | ТП 2 Кулицкая поселок №14 ПС Кулицкая | 1 шт. | 100
д.Жданово | Осташковский | Осташковский РЭС | КТП-10/0,4кВ №200 | 1 шт. | 250
Новое Чопрово | Калининский | Калининский РЭС | ТП 32 Н.Чопрово №14 ПС Кулицкая | 1 шт. | 100
д.Жданово | Осташковский | Осташковский РЭС | КТП-10/0,4кВ №201 | 1 шт. | 100
д.Пачково | Осташковский | Осташковский РЭС | КТП-10/0,4кВ №203 | 1 шт. | 160
Рагдино | Калининский | Калининский РЭС | ТП 33 Рагдино ферма №14 ПС Кулицкая | 1 шт. | 100
Мокей Гора | Сандовский | Сандовский РЭС | МТП-10кВ №178 Мокей Гора | 1 шт. | 40
Рагдино | Калининский | Калининский РЭС | ТП 34 Рагдино №14 ПС Кулицкая | 1 шт. | 160
Спирово,База участка | Спировский | Спировский РЭС | КТП-10кВ База участка ВЛ 10 кВ №19 ПС 35,10 кВ Козлово | 1 шт. | 160
СтароеЧопрово | Калининский | Калининский РЭС | ТП 35 Ст.Чопрово №14 ПС Кулицкая | 1 шт. | 63
КрасныйБор | Калининский | Калининский РЭС | ТП 36 Кр.Бор №14 ПС Кулицкая | 1 шт. | 100
с.Козлово | Спировский | Спировский РЭС | КТП-10кВ Козлово-3 | 1 шт. | 160
Кр.Бор | Калининский | Калининский РЭС | ТП 650 ферм.хоз-во №14 ПС Кулицкая | 1 шт. | 160
с.Козлово | Спировский | Спировский РЭС | КТП-10кВ Козлово-5 | 1 шт. | 100
д.Залучье | Осташковский | Осташковский РЭС | КТП-10/0,4кВ №204 | 1 шт. | 160
д.Погорелое | Осташковский | Осташковский РЭС | КТП-10/0,4кВ №205 | 1 шт. | 63
с.Козлово | Спировский | Спировский РЭС | КТП-10кВ Козлово-7 | 1 шт. | 100
Кобячево | Калининский | Калининский РЭС | ТП 561 с/о Верхневолжское №14 ПС Кулицкая | 1 шт. | 400
д.Погорелое | Осташковский | Осташковский РЭС | КТП-10/0,4кВ №206 | 1 шт. | 100
с.Козлово | Спировский | Спировский РЭС | КТП-10кВ Козлово-8 | 1 шт. | 400
д.Заселье | Осташковский | Осташковский РЭС | КТП-10/0,4кВ №207 | 1 шт. | 160
с.Козлово | Спировский | Спировский РЭС | КТП-10кВ Козлово-10 | 1 шт. | 160
д.Острица | Осташковский | Осташковский РЭС | КТП-10/0,4кВ №208 | 1 шт. | 30
с.Козлово | Спировский | Спировский РЭС | КТП-10кВ Козлово-11 | 1 шт. | 250
д.Глубочица | Осташковский | Осташковский РЭС | КТП-10/0,4кВ №209 | 1 шт. | 30
д.Троеручица | Осташковский | Осташковский РЭС | КТП-10/0,4кВ №210 | 1 шт. | 10
Сменцево | Сандовский | Сандовский РЭС | МТП-10кВ №175 Сменцево | 1 шт. | 10
Двойки | Спировский | Спировский РЭС | КТП-10кВ Двойки ВЛ10кВ №03 ПС Козлово | 1 шт. | 100
д.Зальцо | Осташковский | Осташковский РЭС | КТП-10/0,4кВ №211 | 1 шт. | 100
Горня | Спировский | Спировский РЭС | КТПП-10кВ Горня | 1 шт. | 160
д.Твердякино | Осташковский | Осташковский РЭС | КТП-10/0,4кВ №212 | 1 шт. | 100
Линдино | Спировский | Спировский РЭС | КТП 10/0,4кВ Линдино-2 | 1 шт. | 60
Болота | Сандовский | Сандовский РЭС | КТП-10кВ №176 ж/з Болота | 1 шт. | 100
Нестериха | Спировский | Спировский РЭС | КТП-10кВ Нестериха | 1 шт. | 30
Красная Гора | Калининский | Калининский РЭС | ТП 141 Сенной сарай №1 ПС Красногорская | 1 шт. | 160
Раменье | Спировский | Спировский РЭС | КТП-10кВ Раменье ВЛ10кВ №03 ПС Козлово | 1 шт. | 60
Цивилево | Спировский | Спировский РЭС | КТП-10кВ Цивилево-1 ВЛ10кВ №03 ПС Козлово | 1 шт. | 60
д.Телятово | Весьегонский | Весьегонский РЭС | ТП 113 д. Телятово (д.сад) ВЛ-10кВ №09 ПС Чамерово | 1 шт. | 60
Красная Гора | Калининский | Калининский РЭС | ТП 137 Котельная №1 ПС Красногорская | 2 шт. | 320
Цивилево | Спировский | Спировский РЭС | КТПП-10кВ Цивилево-4 ВЛ10кВ №03 ПС Козлово | 1 шт. | 250
д.Покрышкино | Весьегонский | Весьегонский РЭС | ТП 116 д. Покрышкино ВЛ-10кВ №09 ПС Чамерово | 1 шт. | 40
д.Дудино | Весьегонский | Весьегонский РЭС | ТП 120 д. Дудино ВЛ-10кВ №09 ПС Чамерово | 1 шт. | 40
с.Козлово | Спировский | Спировский РЭС | ЗТП-10кВ Козлово-12 | 2 шт. | 800
с.КраснаяГора | Калининский | Калининский РЭС | ТП 138 Жил.зона №7 ПС Красногорская | 1 шт. | 160
с.Красная Гора | Калининский | Калининский РЭС | ТП 142 Красная Гора №7 ПС Красногорская | 1 шт. | 160
д. Осорино | Весьегонский | Весьегонский РЭС | ТП 119 д. Осорино ВЛ-10кВ №09 ПС Чамерово | 1 шт. | 10
д.Орда | Весьегонский | Весьегонский РЭС | ТП 117 д. Орда ВЛ-10кВ №09 ПС Чамерово | 1 шт. | 10
д.Чамерово | Весьегонский | Весьегонский РЭС | ТП 122 с. Чамерово ВЛ-10кВ №09 ПС Чамерово | 1 шт. | 250
с.Красная Гора | Калининский | Калининский РЭС | ТП 139 Фруктохранилище №7 ПС Красногорская | 1 шт. | 160
д.Телятово | Весьегонский | Весьегонский РЭС | ТП 110 д. Телятово (коровник) ВЛ-10кВ №09 ПС Чамерово | 1 шт. | 250
Устровка | Сандовский | Сандовский РЭС | КТП-10кВ №181 ЗСП Устровка | 1 шт. | 160
Красная Гора | Калининский | Калининский РЭС | ТП 136 Мехмастерские №7 ПС Красногорская | 1 шт. | 250
д.Острецово | Весьегонский | Весьегонский РЭС | ТП 118 д. Острецово ВЛ-10кВ №09 ПС Чамерово | 1 шт. | 160
с.Выдропужск | Спировский | Спировский РЭС | ЗТП-10кВ Школа | 1 шт. | 250
д.Телятово | Весьегонский | Весьегонский РЭС | ТП 123 д. Телятово (кор.свин) ВЛ-10кВ №09 ПС Чамерово | 1 шт. | 25
с.Выдропужск | Спировский | Спировский РЭС | ЗТП-10кВ Выдропужск-3 | 1 шт. | 160
д.Мышкино | Весьегонский | Весьегонский РЭС | ТП 121 д. Мышкино ВЛ-10кВ №09 ПС Чамерово | 1 шт. | 60
Устровка | Сандовский | Сандовский РЭС | МТП-10кВ №179 Устровка | 1 шт. | 100
Бирючево | Спировский | Спировский РЭС | ЗТП-10кВ Бирючево-4 | 1 шт. | 160
Устровка | Сандовский | Сандовский РЭС | КТП №180 ФКРС Устровка | 1 шт. | 250
Некрасово | Калининский | Калининский РЭС | ТП 143 Некрасово 3 №2 ПС Красногорская | 1 шт. | 100
Благовещение | Сандовский | Сандовский РЭС | МТП-10кВ №186 Благовещение | 1 шт. | 40
Некрасово | Калининский | Калининский РЭС | ТП 543 Некрасово 6 №2 ПС Красногорская | 1 шт. | 250
с.Обудово | Спировский | Спировский РЭС | ЗТП-10кВ Обудово-4 | 1 шт. | 630
Ст.Сандово | Сандовский | Сандовский РЭС | КТП-10кВ №182 Ж/зона Ст.Сандово | 1 шт. | 160
Некрасово | Калининский | Калининский РЭС | ТП 544 Некрасово 7 №2 ПС Красногорская | 1 шт. | 250
Некрасово | Калининский | Калининский РЭС | ТП 147 Детдом №2 ПС Красногорская | 1 шт. | 180
Ст.Сандово | Сандовский | Сандовский РЭС | КТП-10кВ №183 мастерские Ст.Сандово | 1 шт. | 160
Некрасово | Калининский | Калининский РЭС | ТП 144 Школа-интернат №2 ПС Красногорская | 1 шт. | 400
Ст.Сандово | Сандовский | Сандовский РЭС | КТП-10кВ №185 школа Ст.Сандово | 1 шт. | 160
Порядино | Калининский | Калининский РЭС | ТП 149 Порядино №2 ПС Красногорская | 1 шт. | 63
Шульгино | Калининский | Калининский РЭС | ТП 148 Шульгино №2 ПС Красногорская | 1 шт. | 60
Шалайково | Калининский | Калининский РЭС | ТП 542 Шалайково №2 ПС Красногорская | 1 шт. | 160
Пропасти | Сандовский | Сандовский РЭС | МТП-10кВ №190 Пропасти | 1 шт. | 40
Некрасово | Калининский | Калининский РЭС | ТП 145 Некрасово ферма №2 ПС Красногорская | 1 шт. | 160
Грядки | Сандовский | Сандовский РЭС | КТП-10кВ №191 Грядки | 1 шт. | 60
Агафаново | Сандовский | Сандовский РЭС | МТП-10кВ №188 Агафоново | 1 шт. | 60
Курково | Калининский | Калининский РЭС | ТП 640 Курково №3 ПС Красногорская | 1 шт. | 30
Путилово | Калининский | Калининский РЭС | ТП 586 Путиловские лагеря-1 №3 ПС Красногорская | 1 шт. | 100
Путилово | Калининский | Калининский РЭС | ТП 587 Путиловские лагеря-2 №3 ПС Красногорская | 1 шт. | 100
Антоново | Калининский | Калининский РЭС | ТП 133 Антоново №8 ПС Красногорская | 1 шт. | 63
Владеево | Калининский | Калининский РЭС | ТП 134 Владеево №8 ПС Красногорская | 1 шт. | 100
Гудово | Калининский | Калининский РЭС | ТП 135 Гудово №8 ПС Красногорская | 1 шт. | 100
Дубровки | Калининский | Калининский РЭС | ТП 129 Дубровки №10 ПС Красногорская | 1 шт. | 30
д. Федцово | Кесовогорский | Кесовогорский РЭС | ТП 063 Федцово Жилзона | 1 шт. | 100
д. Федцово | Кесовогорский | Кесовогорский РЭС | ТП 052 Федцово Ком-быт | 1 шт. | 400
д. Брылино | Кесовогорский | Кесовогорский РЭС | ТП 067 Брылино | 1 шт. | 100
д. Козлиха | Кесовогорский | Кесовогорский РЭС | ТП 068 Козлиха | 1 шт. | 60
д. Брылино | Кесовогорский | Кесовогорский РЭС | ТП 069 Брылино Комплекс | 1 шт. | 400
д. Бровцино | Кесовогорский | Кесовогорский РЭС | ТП 070 Бровцино | 1 шт. | 30
д. Фенево | Кесовогорский | Кесовогорский РЭС | ТП 072 Фенево быт | 1 шт. | 250
д. Фенево | Кесовогорский | Кесовогорский РЭС | ТП 073 Фенево дом ветеранов | 1 шт. | 250
д. Порядино | Кесовогорский | Кесовогорский РЭС | ТП 075 Порядино быт | 1 шт. | 60
д. Порядино | Кесовогорский | Кесовогорский РЭС | ТП 076 Порядино мастер | 1 шт. | 250
д.Пески, Ляпино | Осташковский | Осташковский РЭС | КТП-10/0,4кВ №215 | 1 шт. | 250
д.Лбовские хут | Кесовогорский | Кесовогорский РЭС | ТП 078 Лбовские хут быт | 1 шт. | 160
д. Лбово | Кесовогорский | Кесовогорский РЭС | ТП 079 Лбово | 1 шт. | 100
д.Свапуще | Осташковский | Осташковский РЭС | КТП-10/0,4кВ №218 | 1 шт. | 400
д.Свапуще | Осташковский | Осташковский РЭС | КТП-10/0,4кВ №219 | 1 шт. | 160
д.Свапуще | Осташковский | Осташковский РЭС | КТП-10/0,4кВ №220 | 1 шт. | 63
Городок | Спировский | Спировский РЭС | КТП-10кВ Городок-1 ВЛ10кВ №18 ПС Козлово | 1 шт. | 60
Городок | Спировский | Спировский РЭС | КТП-10кВ Городок-2 | 1 шт. | 250
Моркино | Калининский | Калининский РЭС | ТП 128 Моркино ферма №10 ПС Красногорская | 1 шт. | 250
Б.Нивище | Спировский | Спировский РЭС | КТП-10кВ Б.Нивище | 1 шт. | 60
Б.Плоское | Спировский | Спировский РЭС | КТП-10кВ Б.Плоское ВЛ10кВ№18 ПС Козлово | 1 шт. | 60
Путилово | Калининский | Калининский РЭС | ТП 130 Путилово телятник №10 ПС Красногорская | 1 шт. | 250
Овсяники | Спировский | Спировский РЭС | КТП-10кВ Овсяники | 1 шт. | 60
д.Коковкино | Осташковский | Осташковский РЭС | КТП 10/0,4кВ №222 | 1 шт. | 250
д.Шелехово | Осташковский | Осташковский РЭС | КТП-10/0,4кВ №224 | 1 шт. | 63
д.Новинка | Осташковский | Осташковский РЭС | КТП-10/0,4кВ №225 | 1 шт. | 63
д.Мосеевцы | Осташковский | Осташковский РЭС | КТП-10/0,4кВ №226 | 1 шт. | 160
д.Залесье | Осташковский | Осташковский РЭС | КТП-10/0,4кВ №227 | 1 шт. | 40
д.Ивановское | Осташковский | Осташковский РЭС | КТП-10/0,4кВ №228 | 1 шт. | 160
д.Булатниково | Кашинский | Кашинский РЭС | КТП Булатниково ВЛ10кВ №16 Барыково | 1 шт. | 100
д.Артемово | Кашинский | Кашинский РЭС | КТП Кондратово-Артемово ВЛ10кВ №16 Барыково | 1 шт. | 60
д.Вороново | Осташковский | Осташковский РЭС | КТП-10/0,23кВ №233 | 1 шт. | 4
Тимошкино | Спировский | Спировский РЭС | КТП-10кВ Тимошкино-1 ВЛ10кВ№18 ПС Козлово | 1 шт. | 60
д.В.Верховье | Осташковский | Осташковский РЭС | КТП 10/0,4кВ №234 | 1 шт. | 63
д.Мизгирево | Кашинский | Кашинский РЭС | КТП Мизгирево-Свитино ВЛ10кВ №16 Барыково | 1 шт. | 160
Горка | Спировский | Спировский РЭС | КТП-10кВ Горка-1 ВЛ10кВ № 17 ПС Козлово | 1 шт. | 100
д.Алехино | Кашинский | Кашинский РЭС | КТП Алехино ВЛ10кВ №16 Барыково | 1 шт. | 40
д.Барыково | Кашинский | Кашинский РЭС | КТПП Барыково-2 контора ВЛ10кВ№15 Барыково | 1 шт. | 250
Крапивка | Спировский | Спировский РЭС | КТП-10кВ Крапивка-1 | 1 шт. | 30
М.Нивище | Спировский | Спировский РЭС | КТП-10кВ М.Нивище | 1 шт. | 63
д.Подгороднее | Торопецкий | Торопецкий РЭС | КТП-10кВ Подгороднее-6 | 1 шт. | 63
Морозовка | Спировский | Спировский РЭС | КТП-10кВ Морозовка ВЛ10кВ№17 ПС Козлово | 1 шт. | 30
Никулино | Спировский | Спировский РЭС | КТП-10кВ Никулино-2 ВЛ10кВ№17 ПС Козлово | 1 шт. | 250
Пасынки | Спировский | Спировский РЭС | КТП-10кВ Пасынки-1 | 1 шт. | 60
д.Свапуще | Осташковский | Осташковский РЭС | КТП-10/0,4кВ №237 | 1 шт. | 63
д.Трестино | Осташковский | Осташковский РЭС | КТП-10/0,4кВ №238 | 1 шт. | 25
Пасынки | Спировский | Спировский РЭС | КТП-10кВ Пасынки-2 ВЛ10кВ №17 ПС Козлово | 1 шт. | 100
д.Урицкое | Осташковский | Осташковский РЭС | КТП-10/0,4кВ №239 | 1 шт. | 30
д.Игнашовка | Осташковский | Осташковский РЭС | КТП-10/0,4кВ №240 | 1 шт. | 100
Антипково | Спировский | Спировский РЭС | КТП-10кВ Антипково ВЛ10кВ №08 ПС Козлово | 1 шт. | 30
д.Рвеницы | Осташковский | Осташковский РЭС | КТП-10/0,4кВ №241 | 1 шт. | 100
д.Барыково | Кашинский | Кашинский РЭС | КТП Барыково-1 быт ВЛ10кВ №15 Барыково | 1 шт. | 100
д.Барыково | Кашинский | Кашинский РЭС | КТПП Барыково-3 мол.з-д ВЛ10кВ №15 Барыково | 1 шт. | 400
д. Барыково | Кашинский | Кашинский РЭС | КТПП Барыково-4 ЗСП ВЛ10кВ №15 Барыково | 1 шт. | 400
Моркино | Калининский | Калининский РЭС | ТП 127 Моркино №10 ПС Красногорская | 1 шт. | 160
Бутино | Спировский | Спировский РЭС | КТП-10кВ Бутино ВЛ10кВ №08 ПС Козлово | 1 шт. | 100
д. Шалабаево | Осташковский | Осташковский РЭС | КТП-10/0,4кВ №093 | 1 шт. | 160
д.Барыково | Кашинский | Кашинский РЭС | КТП Барыково-5-Шишелово ВЛ10кВ №15 Барыково | 1 шт. | 160
Моркино | Калининский | Калининский РЭС | ТП 132 Бабичев В.И. №10 ПС Красногорская | 1 шт. | 100
Грязновец | Спировский | Спировский РЭС | КТП-10кВ Грязновец ВЛ10кВ №08 ПС Козлово | 1 шт. | 50
Коды-Кочка | Спировский | Спировский РЭС | КТП-10кВ Коды-Кочка ВЛ10кВ №08 ПС Козлово | 1 шт. | 60
Рубцово | Калининский | Калининский РЭС | ТП 131 Рубцово №10 ПС Красногорская | 1 шт. | 30
Беседы | Калининский | Калининский РЭС | ТП 126 Беседы №10 ПС Красногорская | 1 шт. | 160
Ломовка | Спировский | Спировский РЭС | МТП-10кВ Ломовка | 1 шт. | 10
М.Козлово | Спировский | Спировский РЭС | КТП-10кВ М.Козлово ВЛ 10 кВ № 08 ПС Козлово | 1 шт. | 160
Медведково | Спировский | Спировский РЭС | КТП-10кВ Медведково-2 ВЛ10кВ №08 ПС Козлово | 1 шт. | 63
Пустошка | Спировский | Спировский РЭС | КТП-10/0.4кВ Пустошка ВЛ10кВ №08 ПС Козлово | 1 шт. | 60
Беседы | Калининский | Калининский РЭС | ТП 610 Беседы 2 улица №10 ПС Красногорская | 1 шт. | 160
Данилково | Спировский | Спировский РЭС | КТП-10кВ Данилково ВЛ10кВ №08 ПС Козлово | 1 шт. | 60
д.Горелышево | Вышневолоцкий | Вышневолоцкий РЭС | КТП 10кВ Горелышево | 1 шт. | 100
д.Рученая | Вышневолоцкий | Вышневолоцкий РЭС | КТП-10 кВ Рученая | 1 шт. | 100
д. Желыбня | Осташковский | Осташковский РЭС | КТП-10/0,4кВ №094 | 1 шт. | 160
д. Пущина Гора | Осташковский | Осташковский РЭС | КТП-10/0,4кВ №095 | 1 шт. | 63
д. Пущина Гора | Осташковский | Осташковский РЭС | КТП-10/0,4кВ №096 | 1 шт. | 160
д.Дмитровщина | Осташковский | Осташковский РЭС | СТП-10/0,23кВ №098 | 1 шт. | 10
д. Б.иМ.Чащивец | Осташковский | Осташковский РЭС | КТП-10/0,4кВ №099 | 1 шт. | 63
д. Машугина Гора | Осташковский | Осташковский РЭС | КТП-10/0,4кВ №100 | 1 шт. | 250
д. Ровень Мосты | Осташковский | Осташковский РЭС | КТП-10/0,4кВ №102 | 1 шт. | 30
д. Тереховщина | Осташковский | Осташковский РЭС | КТП-10/0,4кВ №103 | 1 шт. | 100
д. Заозерье | Осташковский | Осташковский РЭС | КТП-10/0,4кВ №104 | 1 шт. | 25
д.Сорога | Осташковский | Осташковский РЭС | КТП-10/0,4кВ №243 | 1 шт. | 250
д.Покровское | Осташковский | Осташковский РЭС | КТП-10/0,4кВ №245 | 1 шт. | 100
д.Покровское | Осташковский | Осташковский РЭС | КТП-10/0,4кВ №246 | 1 шт. | 160
д.Покровское | Осташковский | Осташковский РЭС | КТП-10/0,4кВ №244 | 1 шт. | 160
д.Шилково | Кашинский | Кашинский РЭС | КТП Шилково ВЛ10кВ №13 Барыково | 1 шт. | 50
д.Марьино | Осташковский | Осташковский РЭС | КТП-10/0,23кВ №251 | 1 шт. | 10
д.Зорино | Осташковский | Осташковский РЭС | КТП-10/0,4кВ №247 | 1 шт. | 30
д.Щекотово | Кашинский | Кашинский РЭС | КТП Щекотово ВЛ10кВ №13 Барыково | 1 шт. | 160
д.Локотец | Осташковский | Осташковский РЭС | КТП-10/0,4кВ №249 | 1 шт. | 160
д.Василево | Кашинский | Кашинский РЭС | КТП Василево ВЛ10кВ №13 Барыково | 1 шт. | 160
д.Конопелки | Кашинский | Кашинский РЭС | КТП Конопелки ВЛ10кВ №13 Барыково | 1 шт. | 30
д.Трубино | Кашинский | Кашинский РЭС | КТП Трубино ВЛ10кВ №13 Барыково | 1 шт. | 25
д.Локотец | Осташковский | Осташковский РЭС | КТП-10/0,4кВ №250 | 1 шт. | 250
д.Залесье | Осташковский | Осташковский РЭС | КТП-10/0,4кВ №253 | 1 шт. | 60
д.Слободка | Кашинский | Кашинский РЭС | КТП Слободка ВЛ10кВ №13 Барыково | 1 шт. | 60
д.Апарниково | Кашинский | Кашинский РЭС | КТП Апарниково-Васильевское ВЛ10кВ №13 Барыково | 1 шт. | 160
д.Туровино | Кашинский | Кашинский РЭС | КТП Туровино ВЛ10кВ №13 Барыково | 1 шт. | 160
Березье | Сандовский | Сандовский РЭС | КТПП-10кВ №194 ФКРС Березье | 1 шт. | 250
Аржаное | Спировский | Спировский РЭС | КТП-10кВ Аржаное ВЛ10кВ №07 ПС Козлово | 1 шт. | 60
д. Коробово | Кашинский | Кашинский РЭС | КТП Коробово-3 школа ВЛ10кВ №13 Барыково | 1 шт. | 100
д.Белое село | Бежецкий | Бежецкий РЭС | КТП10 №441 ФКРС-Бел.Село-100Ф.1Романцево | 1 шт. | 100
д.Коробово | Кашинский | Кашинский РЭС | КТП Коробово-4 коттеджи ВЛ10кВ №13 Барык | 1 шт. | 250
Березье | Сандовский | Сандовский РЭС | КТП-10кВ №195 Березье | 1 шт. | 250
д.Коробово | Кашинский | Кашинский РЭС | КТП Коробово-1 быт-Батайл ВЛ10кВ №13 Бар | 1 шт. | 250
д.Коробово | Кашинский | Кашинский РЭС | КТПП Коробово-5 ЗСП ВЛ10кВ №13 Барыково | 1 шт. | 400
д.Плотники | Бежецкий | Бежецкий РЭС | КТП10 №452 д.Плотники.-160 Ф.1 Романцево | 1 шт. | 160
д.Бор.Бельский | Бежецкий | Бежецкий РЭС | КТП 10 №449 БорБельск.-100 Ф.1 Романцево | 1 шт. | 100
д.Коробово | Кашинский | Кашинский РЭС | КТП Коробово-2 ферма ВЛ10кВ №13 Барыко | 1 шт. | 400
д.Деулино | Кашинский | Кашинский РЭС | КТП Деулино ВЛ10кВ №13 Барыково | 1 шт. | 30
Борисково | Спировский | Спировский РЭС | КТП-10кВ Борисково ВЛ10кВ №07 ПС Козлово | 1 шт. | 60
д.Харлово | Кашинский | Кашинский РЭС | КТП Харлово ВЛ10кВ №13 Барыково | 1 шт. | 250
д.Перетрясово | Кашинский | Кашинский РЭС | КТП Перетрясово-Митино ВЛ10кВ №13 Барыко | 1 шт. | 250
Костыгово | Спировский | Спировский РЭС | КТП-10кВ Костыгово | 1 шт. | 20
д.Колбасино | Кашинский | Кашинский РЭС | КТП Колбасино ВЛ10кВ №13 Барыково | 1 шт. | 60
Якшино | Калининский | Калининский РЭС | ТП 121 Якшино №10 ПС Красногорская | 1 шт. | 63
Медведково | Спировский | Спировский РЭС | КТП-10кВ Медведково-1 ВЛ10кВ№07 ПС Козлово | 1 шт. | 30
Афанасово | Калининский | Калининский РЭС | ТП 122 Афанасово №10 ПС Красногорская | 1 шт. | 50
Тарасово | Спировский | Спировский РЭС | КТП-10кВ Тарасово ВЛ10кВ №07 ПС Козлово | 1 шт. | 60
д.Коржавино | Кашинский | Кашинский РЭС | КТП Коржавино-Ясн.Поляна ВЛ10кВ №07 Бары | 1 шт. | 63
Сеславье | Калининский | Калининский РЭС | ТП 125 Сеславье №10 ПС Красногорская | 1 шт. | 160
Ямное | Спировский | Спировский РЭС | КТП-10кВ Ямное | 1 шт. | 20
Береговая | Спировский | Спировский РЭС | МТП-10кВ Береговая ВЛ10кВ №07 ПС Козлово | 1 шт. | 10
д.Рябиниха | Вышневолоцкий | Вышневолоцкий РЭС | КТП-10 кВ Рябиниха | 1 шт. | 63
д.Печниково | Вышневолоцкий | Вышневолоцкий РЭС | КТП 10кВ Печниково | 1 шт. | 40
Богданиха | Спировский | Спировский РЭС | КТП-10кВ Богданиха ВЛ10кВ №06 ПС Козлово | 1 шт. | 60
Ососье | Спировский | Спировский РЭС | КТП-10кВ Ососье-1 ВЛ-10кВ № 06 от ПС 35/10 Козлово | 1 шт. | 160
Сельцо | Калининский | Калининский РЭС | ТП 124 Сельцо-2 ЗСП №10 ПС Красногорская | 1 шт. | 400
Березье | Сандовский | Сандовский РЭС | КТП-10кВ №196 ЗСП Березье | 1 шт. | 400
д.Хлябово | Кашинский | Кашинский РЭС | КТП Хлябово-Петров.б-ца ВЛ10кВ №07 Барык | 1 шт. | 100
Сельцо | Калининский | Калининский РЭС | ТП 123 Сельцо-1 ферма №10 ПС Красногорская | 1 шт. | 100
д.Рудлево | Кашинский | Кашинский РЭС | КТП Рудлево-Рождественно ВЛ10кВ №07 ПС Барыково | 1 шт. | 20
д.Вощилово | Кашинский | Кашинский РЭС | КТП Вощилово ВЛ10кВ №07 Барыково | 1 шт. | 25
Ососье | Спировский | Спировский РЭС | КТП-10кВ Ососье-4 ВЛ10кВ №06 ПС Козлово | 1 шт. | 160
Березье | Сандовский | Сандовский РЭС | КТП-10кВ №197 клуб Березье | 1 шт. | 160
д.Белеутово | Кашинский | Кашинский РЭС | КТП Белеутово ВЛ10кВ №07 Барыково | 1 шт. | 250
Лисицы | Калининский | Калининский РЭС | ТП 351 Лисицы ферма №01 ПС Лисицкий Бор | 1 шт. | 100
д.Бакшеево | Кашинский | Кашинский РЭС | КТП Бакшеево ВЛ10кВ №07 Барыково | 1 шт. | 30
д.Рахманово | Кашинский | Кашинский РЭС | КТП Рахманово ВЛ10кВ №07 Барыково | 1 шт. | 160
д.Спирово | Спировский | Спировский РЭС | ЗТП-10кВ Мир-2 | 1 шт. | 250
д.Домажино | Кашинский | Кашинский РЭС | КТП Домажино-1 ВЛ10кВ №07 Барыково | 1 шт. | 250
Березье | Сандовский | Сандовский РЭС | КТПП-10кВ №198 школа Березье | 1 шт. | 100
д.Спицино | Кашинский | Кашинский РЭС | КТП Спицино ВЛ10кВ №07 Барыково | 1 шт. | 25
Лисицы | Калининский | Калининский РЭС | ТП 350 Лисицы №01 ПС Лисицкий Бор | 1 шт. | 180
д.Кулигино | Бежецкий | Бежецкий РЭС | КТП10 №433 Кулигино-63 Ф.4 Романцево | 1 шт. | 63
д.Поповка | Бежецкий | Бежецкий РЭС | КТП 10кВ №443 Поповка-10 Ф.1 Романцево | 1 шт. | 10
д.Тиволино | Кашинский | Кашинский РЭС | КТП Тиволино-2 быт ВЛ№14 Барыково | 1 шт. | 60
Рославлево | Сандовский | Сандовский РЭС | МТП-10кВ №199 Рославлево | 1 шт. | 60
д.Белое село | Бежецкий | Бежецкий РЭС | КТП10 №442 д.Белое Село-63Ф.1 Романцево | 1 шт. | 63
д.Нешуткино | Кесовогорский | Кесовогорский РЭС | ТП 080 Нешуткино | 1 шт. | 30
д.Тиволино | Кашинский | Кашинский РЭС | КТП Тиволино-3 мастерские ВЛ№14 Барыковоо | 1 шт. | 250
д.Плотники | Бежецкий | Бежецкий РЭС | КТП10 №447 Школа-Плотник.250Ф.1 Романцев | 1 шт. | 250
д.Фролово | Кесовогорский | Кесовогорский РЭС | ТП 081 Фролово | 1 шт. | 160
д.Бычково | Кесовогорский | Кесовогорский РЭС | ТП 082 Бычково | 1 шт. | 100
д.Плотники | Бежецкий | Бежецкий РЭС | КТП10 №451 Жил.дома-Плот-250Ф.1 Романцев | 1 шт. | 250
д.Якирево | Кесовогорский | Кесовогорский РЭС | ТП 083 Якирево, Васино | 1 шт. | 63
д. Тиволино | Кашинский | Кашинский РЭС | КТПП Тиволино-1 компл-Малыгино ВЛ№14 Барыково | 1 шт. | 400
д. Подъелки | Кесовогорский | Кесовогорский РЭС | ТП 084 Подъелки | 1 шт. | 100
д. Петровское | Кесовогорский | Кесовогорский РЭС | ТП 086 Петровское мастерские | 1 шт. | 250
Вяжищи | Сандовский | Сандовский РЭС | МТП-10кВ №200 Вяжищи | 1 шт. | 60
д.Михалево | Бежецкий | Бежецкий РЭС | КТП10 №429 Михалёво 60 Ф.2 Романцево | 1 шт. | 60
Рожково | Сандовский | Сандовский РЭС | КТП-10кВ №201 Рожково | 1 шт. | 100
д.Хозницы | Бежецкий | Бежецкий РЭС | КТП 10кВ №430 Хозницы-100 Ф.2 Романцево | 1 шт. | 100
д. Петровское | Кесовогорский | Кесовогорский РЭС | ТП 087 Петровское быт | 1 шт. | 160
д.Попцово | Бежецкий | Бежецкий РЭС | КТП 10 №431 д.Попцово-100 Ф.2 Романцево | 1 шт. | 100
д.Петровское | Кесовогорский | Кесовогорский РЭС | ТП 088 Петровское пилорама | 1 шт. | 250
д.Попцово | Бежецкий | Бежецкий РЭС | КТП10 №432 Магазин-Попцово.-160Ф.2 Романцево | 1 шт. | 160
д. Сиговка | Осташковский | Осташковский РЭС | ЗТП-10/0,4кВ №041 | 2 шт. | 720
д. Петровское | Кесовогорский | Кесовогорский РЭС | ТП 089 Петровское комплекс | 1 шт. | 60
д.Поповка, д.Мещера | Кесовогорский | Кесовогорский РЭС | ТП 090 Поповка Мещера | 1 шт. | 60
д.Ерогнеевка | Бежецкий | Бежецкий РЭС | КТП 10 №428 Ерогнеевка-100 Ф.2 Романцево | 1 шт. | 100
д.Стрелки, д.Дягилево | Кесовогорский | Кесовогорский РЭС | ТП 091 Стрелки-Дягилево | 1 шт. | 25
д. Глухово д. Дурасово | Кесовогорский | Кесовогорский РЭС | ТП 092 Дурасово Глухово | 1 шт. | 160
д.Савельево | Бежецкий | Бежецкий РЭС | КТП 10 №426 Савельево-30 Ф.3 Романцево | 1 шт. | 30
д.Золотков, д. Болково | Кесовогорский | Кесовогорский РЭС | ТП 093 Золотково Болково | 1 шт. | 10
Парфеньево | Сандовский | Сандовский РЭС | МТП-10кВ №203 Парфеньево | 1 шт. | 60
Никулино | Спировский | Спировский РЭС | ЗТП-10кВ Никулино-3 | 2 шт. | 320
д.Васильково | Кесовогорский | Кесовогорский РЭС | ТП 094 Васильково (Кесовское с/п) | 1 шт. | 30
д. Сиговка | Осташковский | Осташковский РЭС | ЗТП-10/0,4кВ №042 | 1 шт. | 250
д. Хитино | Осташковский | Осташковский РЭС | КТП-10/0,4кВ №033 | 1 шт. | 160
п. Кесова Гора | Кесовогорский | Кесовогорский РЭС | ТП 095 ул. Бубново | 1 шт. | 250
д.Юркино | Бежецкий | Бежецкий РЭС | КТП10 №440 Жил.пос.-Юркино.-160Ф.4 Романцево | 1 шт. | 160
д.Бормосово | Кашинский | Кашинский РЭС | КТП Бормосово-Илькино ВЛ№14 Барыково | 1 шт. | 60
д.Юркино | Бежецкий | Бежецкий РЭС | КТП10 №438 д.Юркино-100 Ф.4 Романцево | 1 шт. | 100
д.Пузиково | Кашинский | Кашинский РЭС | КТП Пузиково-1 быт ВЛ№14 Барыково | 1 шт. | 160
д.Пузиково | Кашинский | Кашинский РЭС | КТП Пузиково-2 хранилище ВЛ10кВ №14 ПС Барыково | 1 шт. | 160
Тверь | Калининский | Калининский РЭС | ТП 355 Центросвар №01 ПС Лисицкий Бор | 1 шт. | 100
д. Кошелево | Кесовогорский | Кесовогорский РЭС | ТП 096 Кошелево ЗСП | 1 шт. | 400
д.Романцево | Бежецкий | Бежецкий РЭС | КТП10 №425 Романцево.-Ночвино- 60 Ф.3 Романцево | 1 шт. | 60
д.Горки | Кашинский | Кашинский РЭС | КТП Горки-1-Курьяново ВЛ10кВ №14 Барыково | 1 шт. | 160
д.Польцо-Новгородское | Бежецкий | Бежецкий РЭС | КТП1 №427 Польцо-Новгор.-10 Ф.3 Романцево | 1 шт. | 10
д.Горки | Кашинский | Кашинский РЭС | КТП Горки Росстрой ВЛ10кВ №14 Барыково | 1 шт. | 160
д.Горки | Кашинский | Кашинский РЭС | КТП Горки-2 дачи ВЛ10кВ №14 Барыково | 1 шт. | 250
д.Еремеево | Бежецкий | Бежецкий РЭС | КТП 10кВ №023 Еремеево-40 Ф.191 С.Борок | 1 шт. | 40
д.Задово | Кашинский | Кашинский РЭС | КТП Задово-Ратчино ВЛ№14 Барыково | 1 шт. | 160
д. Кошелево | Кесовогорский | Кесовогорский РЭС | ТП 098 Кошелево быт | 1 шт. | 160
д.Маслово | Кашинский | Кашинский РЭС | КТП Маслово ВЛ№14 Барыково | 1 шт. | 250
д.Сулежский Борок | Бежецкий | Бежецкий РЭС | КТП 10кВ № 032 Школа Ф.03 С.Борок | 1 шт. | 250
д. Коченово | Кесовогорский | Кесовогорский РЭС | ТП 099 Коченово | 1 шт. | 60
Устровка | Сандовский | Сандовский РЭС | КТП-10кВ №204 Устровка | 1 шт. | 60
д. Трясцино | Кесовогорский | Кесовогорский РЭС | ТП 100 Трясцино | 1 шт. | 30
д.Сулежский Борок | Бежецкий | Бежецкий РЭС | КТП 10 №035 ФКРС-С.Бор.-250 Ф.196 С.Бор. | 1 шт. | 250
д. Березовец | Кесовогорский | Кесовогорский РЭС | ТП 101 Березовец | 1 шт. | 60
Веригино | Сандовский | Сандовский РЭС | МТП-10кВ №205 Веригино | 1 шт. | 60
д.Сулежский Борок | Бежецкий | Бежецкий РЭС | КТП 10 №036 Сенной сарай.-400 Ф.196 С.Бор. | 1 шт. | 400
д.Сулежский Борок | Бежецкий | Бежецкий РЭС | КТП 10кВ №038 Детс. сад-250 Ф.196 С.Бор. | 1 шт. | 250
Веригино | Сандовский | Сандовский РЭС | КТПП-10кВ №206 ФКРС Веригино | 1 шт. | 250
Мишнево | Калининский | Калининский РЭС | ТП 353 Мишнево №01 ПС Лисицкий Бор | 1 шт. | 30
Судимирки | Калининский | Калининский РЭС | ТП 354 Судимирки №01 ПС Лисицкий Бор | 1 шт. | 250
Судимирки | Калининский | Калининский РЭС | ТП База отдыха №01 ПС Лисицкий Бор | 1 шт. | 100
Медово | Сандовский | Сандовский РЭС | МТП-10кВ №209 Медово | 1 шт. | 10
Сергеевка | Калининский | Калининский РЭС | ТП 352 Сергеевка №01 ПС Лисицкий Бор | 1 шт. | 160
Арханское | Сандовский | Сандовский РЭС | КТП-10кВ №211 д. Арханское | 1 шт. | 100
Пальцево | Сандовский | Сандовский РЭС | КТП-10кВ №213 Пальцево | 1 шт. | 30
Толстиково | Сандовский | Сандовский РЭС | КТП-10кВ №214 Толстиково | 1 шт. | 60
Юрьевское | Калининский | Калининский РЭС | ТП 357 Юрьевское-2 №03 ПС Лисицкий Бор | 1 шт. | 100
Холм | Сандовский | Сандовский РЭС | CТП-10кВ №215 Холм | 1 шт. | 30
Юрьевское | Калининский | Калининский РЭС | ТП 356 Юрьевское №03 ПС Лисицкий Бор | 1 шт. | 100
Карповское | Сандовский | Сандовский РЭС | КТП-10кВ №216 Карповское | 1 шт. | 160
Заборовье | Калининский | Калининский РЭС | ТП 359 Заборовье ж.дома,столовая №03 ПС Лисицкий Бор | 1 шт. | 160
Заборовье | Калининский | Калининский РЭС | ТП 358 Заборовье ферма №03 ПС Лисицкий Бор | 1 шт. | 160
Заборовье | Калининский | Калининский РЭС | ТП 360 Заборовье ЗСП №03 ПС Лисицкий Бор | 1 шт. | 250
Заборовье | Калининский | Калининский РЭС | ТП 554 Заборовье крхр №03 ПС Лисицкий Бор | 1 шт. | 400
Заборовье | Калининский | Калининский РЭС | ТП 535 ЖК №03 ПС Лисицкий Бор | 2 шт. | 800
Заборовье | Калининский | Калининский РЭС | ТП 536 ЖК №03 ПС Лисицкий Бор | 2 шт. | 500
Курганово | Калининский | Калининский РЭС | ТП 363 Курганово №03 ПС Лисицкий Бор | 1 шт. | 63
Тенешкино | Калининский | Калининский РЭС | ТП 362 Тенешкино №03 ПС Лисицкий Бор | 1 шт. | 30
Ильино | Калининский | Калининский РЭС | ТП 364 Ильино №03 ПС Лисицкий Бор | 1 шт. | 40
Каблуково | Калининский | Калининский РЭС | ТП 361 Каблуково поселок №03 ПС Лисицкий Бор | 1 шт. | 100
Лисицы | Калининский | Калининский РЭС | ТП 349 Лисицы №13 ПС Лисицкий Бор | 1 шт. | 100
Медное | Калининский | Калининский РЭС | ТП 600 База эл.сетей №1 ПС Медное | 1 шт. | 100
Медное | Калининский | Калининский РЭС | ТП 374 Гараж №1 ПС Медное | 1 шт. | 100
с.Медное | Калининский | Калининский РЭС | ТП 375 ул.Гагарина №1 ПС Медное | 1 шт. | 40
Порожки | Калининский | Калининский РЭС | ТП 369 Порожки №1 ПС Медное | 1 шт. | 160
Мухино | Калининский | Калининский РЭС | ТП 370 Мухино 1 №1 ПС Медное | 1 шт. | 100
Мухино | Калининский | Калининский РЭС | ТП 583 Мухино 2 №1 ПС Медное | 1 шт. | 100
Фенино | Калининский | Калининский РЭС | ТП 373 Фенино №1 ПС Медное | 1 шт. | 100
Осинки | Калининский | Калининский РЭС | ТП 371 Осинки №1 ПС Медное | 1 шт. | 160
Буявино | Калининский | Калининский РЭС | ТП 372 Буявино №1 ПС Медное | 1 шт. | 160
Медное | Калининский | Калининский РЭС | ТП 365 Промкомбинат №1 ПС Медное | 1 шт. | 180
Медное | Калининский | Калининский РЭС | ТП 366 о/л Вагонзавода №1 ПС Медное | 1 шт. | 320
Медное | Калининский | Калининский РЭС | ТП 377 Школа №1 ПС Медное | 2 шт. | 500
дКострублё | Фировский | Фировский РЭС | ТП 049 | 1 шт. | 100
Медное | Калининский | Калининский РЭС | ТП 376 КНС №1 ПС Медное | 1 шт. | 160
с.Медное | Калининский | Калининский РЭС | ТП 367 Больница №1 ПС Медное | 1 шт. | 100
Медное | Калининский | Калининский РЭС | ТП 368 Теплицы №1 ПС Медное | 1 шт. | 400
Н.Лукино | Спировский | Спировский РЭС | МТП-10 кВ Н. Лукино | 1 шт. | 30
Ямок | Калининский | Калининский РЭС | ТП 416 о/л Энергетик №1 ПС Медное | 2 шт. | 800
Грествянка | Спировский | Спировский РЭС | МТП-10 кВ Грествянка | 1 шт. | 30
Новгородка | Спировский | Спировский РЭС | МТП-10 кВ Новгородка | 1 шт. | 10
д.Рачково | Спировский | Спировский РЭС | МТП-10 кВ Рачково | 1 шт. | 20
д.Пень | Спировский | Спировский РЭС | КТП10 кВ Пень ВЛ10кВ№14 ПС Выдропужск | 1 шт. | 25
д.Яковцево | Спировский | Спировский РЭС | КТП Яковцево ВЛ10кВ №13 ПС Выдропужск | 1 шт. | 30
Перехожее | Калининский | Калининский РЭС | ТП 427 Перехожее №16 ПС Медное | 1 шт. | 20
п.Козлово | Конаковский | Конаковский РЭС | ЗТП-10кВ СПТУ-8 ф.09 ПС №11 | 1 шт. | 250
Ладожское | Сандовский | Сандовский РЭС | КТП-10кВ №228 Мастерские Ладожское | 1 шт. | 250
дДорино | Конаковский | Конаковский РЭС | КТП-10кВ Дорино 3 ф.09 ПС №11 | 1 шт. | 100
Гарусово | Удомельский | Удомельский РЭС | КТП-10кВ Гарусово | 1 шт. | 30
Семеновское | Калининский | Калининский РЭС | ТП 385 Семеновское №3 ПС Медное | 1 шт. | 63
#N/A | Удомельский | Удомельский РЭС | КТП-10кВ Дача Чайка | 1 шт. | 160
Ладожское | Сандовский | Сандовский РЭС | КТПП-10кВ №229 ФКРС Ладожское | 1 шт. | 250
Волынцево | Калининский | Калининский РЭС | ТП 386 Волынцево №3 ПС Медное | 1 шт. | 250
д.Ивановское | Бежецкий | Бежецкий РЭС | КТП10 №279 Маст.-Иван.-160 Ф.1124Кладово | 1 шт. | 160
д.Семёново | Бежецкий | Бежецкий РЭС | КТП-10 №265 Смёново-30 Ф.1122 Кладово | 1 шт. | 30
дИвановао | Конаковский | Конаковский РЭС | КТП-10кВ Иваново ф.09 ПС №11 | 1 шт. | 400
дДорино | Конаковский | Конаковский РЭС | КТП-10кВ Дорино 4 ф.09 ПС №11 | 1 шт. | 63
д.Иевское | Бежецкий | Бежецкий РЭС | КТП-10 №266 Иевское-40 Ф.1122 Кладово | 1 шт. | 40
дБушмено | Конаковский | Конаковский РЭС | КТП-10кВ Бушмино ф.09 ПС №11 | 1 шт. | 400
д.Андерейково | Бежецкий | Бежецкий РЭС | КТП10 №278 Андрейково-30 Ф.1124Кладово | 1 шт. | 30
д.М.Бережа | Бежецкий | Бежецкий РЭС | МТП-10кВ №511 М.Бережа-25 Ф.4 М.Горы | 1 шт. | 25
д.Узуниха | Бежецкий | Бежецкий РЭС | КТП-10кВ №286 Узуниха-50 Ф.1124 Кладово | 1 шт. | 63
д.Ивановское | Бежецкий | Бежецкий РЭС | КТП10 №280 д.Ивановск.-160 Ф.1124Кладово | 1 шт. | 160
д.Березовая Роща | Бежецкий | Бежецкий РЭС | КТП10 №276 Ж.пос-Б.роща-400Ф.1125Кладово | 1 шт. | 630
СНТ Эл. сетей и мед. учереждений | Бежецкий | Бежецкий РЭС | КТП 10кВ №272 Дачи-160 Ф.1125 Кладово | 1 шт. | 160
Ладожское | Сандовский | Сандовский РЭС | КТПП-10кВ №230 АВМ Ладожское | 0 шт. | 0
д.Пестиха | Бежецкий | Бежецкий РЭС | КТП 10кВ №275 Пестиха-160 Ф.1125Кладово | 1 шт. | 60
г.Бежецк | Бежецкий | Бежецкий РЭС | КТП10 №277 ТП-44а-дом э-160Ф.1125Кладово | 1 шт. | 160
Путилово | Сандовский | Сандовский РЭС | КТП-10кВ №231 Путилово | 1 шт. | 40
дЮрьево | Конаковский | Конаковский РЭС | КТП-10кВ Юрьево ф.09 ПС №11 | 1 шт. | 400
Плосково | Сандовский | Сандовский РЭС | КТП-10кВ №232 Плосково | 1 шт. | 60
дДорино | Конаковский | Конаковский РЭС | КТП 10кВ Дорино ферма ф.09 ПС №11 | 1 шт. | 100
д.Фралево | Бежецкий | Бежецкий РЭС | КТП10 №289 Маст.Фралёво-100Ф.1128Кладово | 1 шт. | 25
Павельцево | Конаковский | Конаковский РЭС | ЗТП-10кВ Павельцево6 ф.09 ПС №11 | 1 шт. | 160
д.Глебни | Бежецкий | Бежецкий РЭС | КТП 10кВ №291 д.Глебени-30 Ф.1128Кладово | 1 шт. | 40
Путилово-Зарека | Сандовский | Сандовский РЭС | КТП-10кВ №233 Путилово-Зарека | 1 шт. | 30
дПавельцево | Конаковский | Конаковский РЭС | КТП-10кВ Павельцево4 ф.09 ПС №11 | 1 шт. | 160
д.Новоселка | Бежецкий | Бежецкий РЭС | КТП10 №293 д.Новосёлка-100Ф.1128Кладово | 1 шт. | 100
дПавельцево | Конаковский | Конаковский РЭС | КТП-10кВ Павельцево2 ф.09 ПС №11 | 1 шт. | 160
д.Дубровка | Бежецкий | Бежецкий РЭС | КТП 10кВ №302 Дубровка-100 Ф.1128Кладово | 1 шт. | 100
д.Ёжево | Бежецкий | Бежецкий РЭС | КТП 10кВ №307 Ёжево-50 Ф.1128Кладово | 1 шт. | 50
дПавельцево | Конаковский | Конаковский РЭС | КТП-10кВ Павельцево3 ф.09 ПС №11 | 1 шт. | 63
д.Климатино | Бежецкий | Бежецкий РЭС | КТП10кВ №305 Климатино-50Ф.1128Кладово | 1 шт. | 50
дПавельцево | Конаковский | Конаковский РЭС | КТП-10кВ Павельцево-1 ф.09 ПС №11 | 1 шт. | 250
д.Щитяково | Бежецкий | Бежецкий РЭС | КТП10кВ №292 Щитяково-30 Ф.1128Кладово | 1 шт. | 30
д.Новое село | Бежецкий | Бежецкий РЭС | КТП10кВ №294 Нов. Село-60 Ф.1128Кладово | 1 шт. | 60
д.Мурзиха | Бежецкий | Бежецкий РЭС | МТП10кВ №295 Мурзиха-30 Ф.1128Кладово | 1 шт. | 30
д.Выдумерь | Бежецкий | Бежецкий РЭС | КТП10кВ №296 Выдумерь-160 Ф.1128Кладово | 1 шт. | 160
д.Ростовищи | Бежецкий | Бежецкий РЭС | КТП10кВ №297 Ростовищи-60 Ф.1128Кладово | 1 шт. | 60
д.Потёсы | Бежецкий | Бежецкий РЭС | КТП10 №298 ЗСП-Потёсы-250Ф.1128Кладово | 1 шт. | 250
д.Покрышкино | Бежецкий | Бежецкий РЭС | КТП10 №299 Покрышкино-30 Ф.1128Кладово | 1 шт. | 30
д.Стогово | Бежецкий | Бежецкий РЭС | КТП10 №303 д.Стогово-100 Ф.1128Кладово | 1 шт. | 100
д.Заручье | Бежецкий | Бежецкий РЭС | КТП 10кВ №308 Заручье-100 Ф.1128Кладово | 1 шт. | 100
д.Костерино | Бежецкий | Бежецкий РЭС | КТП 10 №310 Костерино-10 Ф.1128Кладово | 1 шт. | 10
д.Шалиха | Бежецкий | Бежецкий РЭС | МТП10 №306 Шалиха-50 Ф.1128Кладово | 1 шт. | 50
п Фирово | Фировский | Фировский РЭС | ТП 046 | 1 шт. | 30
пФирово | Фировский | Фировский РЭС | ТП 055 | 1 шт. | 250
сРождество | Фировский | Фировский РЭС | ТП 083 | 1 шт. | 250
дШлина | Фировский | Фировский РЭС | ТП 100 | 1 шт. | 40
пФирово | Фировский | Фировский РЭС | ТП 027 | 1 шт. | 160
Доншино | Калининский | Калининский РЭС | ТП 388 Доншино №6 ПС Медное | 1 шт. | 63
пФирово | Фировский | Фировский РЭС | ТП 028 | 2 шт. | 800
М.Борки | Калининский | Калининский РЭС | ТП 389 М.Борки №6 ПС Медное | 1 шт. | 100
Гнилицы | Калининский | Калининский РЭС | ТП 390 Гнилицы №6 ПС Медное | 1 шт. | 10
д.Борки | Бежецкий | Бежецкий РЭС | КТП-10кВ №001 Борки-100 Ф.1112Морозово | 1 шт. | 100
Львовское | Сандовский | Сандовский РЭС | МТП-10кВ №234 Львовское | 1 шт. | 63
Новинки | Калининский | Калининский РЭС | ТП 625 Новинки №6 ПС Медное | 1 шт. | 160
Еремеевка | Спировский | Спировский РЭС | КТП Еремеевка-8 ВЛ-10кВ № 03 ПС Козлово | 1 шт. | 250
Львовское | Сандовский | Сандовский РЭС | МТП-10кВ №235 ФКРС Львовское | 1 шт. | 60
Новинки | Калининский | Калининский РЭС | ТП 626 Новинки №6 ПС Медное | 1 шт. | 100
д.Чудинково | Бежецкий | Бежецкий РЭС | КТП 10 №412 ФКРС-Чудин.-100 Ф.11Сукром. | 1 шт. | 100
пКомсомольский | Фировский | Фировский РЭС | ТП 105 | 2 шт. | 500
Новинки | Калининский | Калининский РЭС | ТП 391 Новинки №6 ПС Медное | 1 шт. | 250
д.Сукромны | Бежецкий | Бежецкий РЭС | КТП 10 №414 Ждома-Сукр.-250 Ф.11Сукром. | 1 шт. | 250
д.Запрудье | Бежецкий | Бежецкий РЭС | КТП 10 №406 ФКРСЗапрудье-160 Ф.11Сукром. | 1 шт. | 160
д.Сукромны | Бежецкий | Бежецкий РЭС | КТП 10 №418 Школа-Сукр.-250 Ф.11Сукром. | 1 шт. | 250
д.Сукромны | Бежецкий | Бежецкий РЭС | КТП10№410 Карт.хран-Сукр-400 Ф.11Сукром. | 1 шт. | 400
д.Сукромны | Бежецкий | Бежецкий РЭС | КТП10№416 Котельная Сукр-100 Ф.11Сукром. | 1 шт. | 100
д.Сукромны | Бежецкий | Бежецкий РЭС | КТП 10 №420 ПСЛВ Сукром.-160 Ф.11Сукром. | 1 шт. | 160
с.Сукромны | Бежецкий | Бежецкий РЭС | КТП-10 №407 АВМ Сукром.-400 Ф.11Сукром. | 1 шт. | 400
д.Губа | Бежецкий | Бежецкий РЭС | КТП 10кВ №403 Губа-60 Ф.11Сукромны | 1 шт. | 60
д.Сукромны | Бежецкий | Бежецкий РЭС | КТП 10 №396 ЗСП-2 Сукр.-400 Ф.05Сукром. | 1 шт. | 400
д.Сукромны | Бежецкий | Бежецкий РЭС | КТП 10 №408 ЗСП Сукромны-160 ф.11Сукром. | 1 шт. | 160
Савинская Слобода | Калининский | Калининский РЭС | ТП 393 Сав.Слобода ферма №6 ПС Медное | 1 шт. | 60
д.Горны | Бежецкий | Бежецкий РЭС | КТП 10кВ №402 Горны-100 Ф.11Сукромны | 1 шт. | 100
д.Вьюгово | Бежецкий | Бежецкий РЭС | КТП 10кВ д.Вьюгово-160 фид.1 Княжево | 1 шт. | 160
д.Лазарево | Бежецкий | Бежецкий РЭС | КТП 10кВ №404 д.Лазарево-40 Ф.11Сукромны | 1 шт. | 40
д.Чудинково | Бежецкий | Бежецкий РЭС | КТП 10кВ №411 д.Чудинково-100 Ф. 11Сукр. | 1 шт. | 100
д.Сукромны | Бежецкий | Бежецкий РЭС | КТП 10 №409 Дерев.Сукром.160 Ф.11Сукром. | 1 шт. | 160
д.Сукромны | Бежецкий | Бежецкий РЭС | КТП 10кВ №419 ЗСП-Сукр.-400 Ф. 11Сукром. | 1 шт. | 400
Савинская Слобода | Калининский | Калининский РЭС | ТП 392 Савинская Слобода дер №6 ПС Медное | 1 шт. | 30
Савинская Слобода | Калининский | Калининский РЭС | ТП 394 Савинская Слобода ЗСП №6 ПС Медное | 1 шт. | 400
Борки | Калининский | Калининский РЭС | ТП 397 Борки ж.дома №6 ПС Медное | 1 шт. | 63
Сухойручей | Калининский | Калининский РЭС | ТП 396 Сухой ручей №6 ПС Медное | 1 шт. | 160
Судилово | Сандовский | Сандовский РЭС | КТП-10кВ №236 Судилово | 1 шт. | 60
Медное | Калининский | Калининский РЭС | ТП 387 Насосная 2 №7 ПС Медное | 1 шт. | 63
Медное | Калининский | Калининский РЭС | ТП 559 Насосная 1 №7 ПС Медное | 1 шт. | 250
д.Сукромны | Бежецкий | Бежецкий РЭС | КТП 10 №395 ЗСП-1 Сукр.-180 Ф.05Сукром. | 1 шт. | 180
д.Плотники | Бежецкий | Бежецкий РЭС | КТП 10 №401 ФКРС-Плотн-250 Ф.05Сукром. | 1 шт. | 100
Медное | Калининский | Калининский РЭС | ТП 401 Стройцех №7 ПС Медное | 1 шт. | 400
д.Бор-шкени | Бежецкий | Бежецкий РЭС | КТП 10кВ №398 д.Бор Шкени-160 Ф.05Сукр. | 1 шт. | 160
с.Медное | Калининский | Калининский РЭС | ТП 400 Медное крхр №7 ПС Медное | 1 шт. | 250
д.Кушалино | Бежецкий | Бежецкий РЭС | КТП 10кВ №400 Кушалино-30 Ф. 05Сукромны | 1 шт. | 30
с.Медное | Калининский | Калининский РЭС | ТП 399 Бани №7 ПС Медное | 1 шт. | 63
д.Васюково | Бежецкий | Бежецкий РЭС | КТП 10 №387Торг.центр-Вас-250 Ф.4Сукром. | 1 шт. | 250
Медное | Калининский | Калининский РЭС | ТП 541 СЛМК №7 ПС Медное | 2 шт. | 320
д.Васюково | Бежецкий | Бежецкий РЭС | КТП 10 №388 ЗСП-Васюково-160 Ф.4Сукром. | 1 шт. | 160
д.Волково | Бежецкий | Бежецкий РЭС | МТП 10кВ №380 д.Волково-160 Ф.4 Сукром. | 1 шт. | 100
д.Волково | Бежецкий | Бежецкий РЭС | КТП 10кВ ЗСП-Волково-250 Ф.4 Сукромны | 1 шт. | 250
д.Васюково | Бежецкий | Бежецкий РЭС | КТП 10 №382Школа-Васюково-400 Ф.4Сукром. | 1 шт. | 400
д.Медведка | Бежецкий | Бежецкий РЭС | КТП 10кВ №381 Медведка-63 Ф.4 Сукром. | 1 шт. | 63
д.Васюково | Бежецкий | Бежецкий РЭС | КТП 10 №386 АВМ-Васюково-630 Ф.4 Сукром. | 1 шт. | 630
д.Васюково | Бежецкий | Бежецкий РЭС | КТП 10 №385 Маст.Васюково-100 Ф.4Сукром. | 1 шт. | 100
с.Медное | Калининский | Калининский РЭС | ТП 404 120 кв.ж.дом №11 ПС Медное | 1 шт. | 250
с.Медное | Калининский | Калининский РЭС | ТП 408 Общежитие №12 ПС Медное | 1 шт. | 160
с.Медное | Калининский | Калининский РЭС | ТП 409 Зерноток №12 ПС Медное | 1 шт. | 400
Медное | Калининский | Калининский РЭС | ТП 411 Бункера №12 ПС Медное | 2 шт. | 800
с.Медное | Калининский | Калининский РЭС | ТП 405 Лесхоз №12 ПС Медное | 1 шт. | 100
с.Медное | Калининский | Калининский РЭС | ТП 406 Почта №12 ПС Медное | 1 шт. | 250
с.Медное | Калининский | Калининский РЭС | ТП 410 Беговая, Почтовая №12 ПС Медное | 1 шт. | 100
Слобода | Калининский | Калининский РЭС | ТП 412 Слобода №12 ПС Медное | 1 шт. | 100
Медное | Калининский | Калининский РЭС | ТП 538 Насосная №12 ПС Медное | 1 шт. | 100
с.Медное | Калининский | Калининский РЭС | ТП 413 Слобода АВМ №12 ПС Медное | 1 шт. | 400
Медное | Калининский | Калининский РЭС | ТП 537 Сыроварня №12 ПС Медное | 2 шт. | 800
Ямок | Калининский | Калининский РЭС | ТП 414 Ямок №12 ПС Медное | 1 шт. | 100
с.Медное | Калининский | Калининский РЭС | ТП 575 Школа-интернат №12 ПС Медное | 1 шт. | 160
Медное | Калининский | Калининский РЭС | ТП 417 о/л Искож №12 ПС Медное | 1 шт. | 320
п. Малышево | Максатихинский | Максатихинский РЭС | ТП 259 д. Малышево | 1 шт. | 250
Тверь | Калининский | Калининский РЭС | ТП 654 ЦПС №2 РП ЦПС | 2 шт. | 1260
д. Русский Городок | Максатихинский | Максатихинский РЭС | ТП 261 д. Русский Городок | 1 шт. | 60
д. Ежино | Максатихинский | Максатихинский РЭС | ТП 269 д. Ежино | 1 шт. | 30
д. Андрианиха | Максатихинский | Максатихинский РЭС | ТП 270 д. Андрианиха | 1 шт. | 160
Савватьево | Калининский | Калининский РЭС | ТП 332 Савватьево №13 ПС Савватьево | 1 шт. | 160
д. Фомино | Максатихинский | Максатихинский РЭС | ТП 271 д. Фомино | 1 шт. | 100
д. Чикулиха | Максатихинский | Максатихинский РЭС | ТП 272 д. Чикулиха | 1 шт. | 30
д. Райдино | Максатихинский | Максатихинский РЭС | ТП 273 д. Райдино | 1 шт. | 30
д. Тимонино | Максатихинский | Максатихинский РЭС | ТП 262 д. Тимонино | 1 шт. | 160
д. Астафьево | Максатихинский | Максатихинский РЭС | ТП 264 д. Астафьево | 1 шт. | 160
х. Луначарское | Максатихинский | Максатихинский РЭС | ТП 263 д. Луначарское | 1 шт. | 250
д. Ивановское | Максатихинский | Максатихинский РЭС | ТП 265 д. Ивановское | 1 шт. | 60
Поддубье | Калининский | Калининский РЭС | ТП 333 Поддубье №13 ПС Савватьево | 1 шт. | 160
д. Макеевское | Максатихинский | Максатихинский РЭС | ТП 266 д. Макеевское | 1 шт. | 160
д. Макеевское | Максатихинский | Максатихинский РЭС | ТП 267 д. Макеевское | 1 шт. | 100
Каблуково | Калининский | Калининский РЭС | ТП 336 Каблуково деревня №13 ПС Савватьево | 1 шт. | 160
Каблуково | Калининский | Калининский РЭС | ТП 339 Каблуково м.мастерск. №13 ПС Савватьево | 1 шт. | 250
Каблуково | Калининский | Калининский РЭС | ТП 338 Каблуково ферма №13 ПС Савватьево | 1 шт. | 250
Крупышево | Калининский | Калининский РЭС | ТП 334 Крупшево ферма №13 ПС Савватьево | 1 шт. | 30
Крупышево | Калининский | Калининский РЭС | ТП 337 Крупшево коттеджи №13 ПС Савватьево | 1 шт. | 100
Оршино | Калининский | Калининский РЭС | ТП 346 Оршино коттеджи №13 ПС Савватьево | 1 шт. | 63
Оршино | Калининский | Калининский РЭС | ТП 335 Оршино №13 ПС Савватьево | 1 шт. | 160
Савватьево | Калининский | Калининский РЭС | ТП 348 Торг.центр №03 ПС Савватьево | 1 шт. | 250
Савватьево | Калининский | Калининский РЭС | ТП 347 Жил.зона №03 ПС Савватьево | 1 шт. | 250
Савватьево | Калининский | Калининский РЭС | ТП 344 Торг.центр, клуб №05 ПС Савватьево | 1 шт. | 250
Савватьево | Калининский | Калининский РЭС | ТП 343 Пром.зона №05 ПС Савватьево | 2 шт. | 800
д. Трестна | Максатихинский | Максатихинский РЭС | ТП 274 д. Трестна | 1 шт. | 250
Савватьево | Калининский | Калининский РЭС | ТП 540 Кроликоферма №03 ПС Савватьево | 2 шт. | 800
Шеды | Калининский | Калининский РЭС | ТП 345 Шеды №05 ПС Савватьево | 1 шт. | 100
д.Стобищи | Весьегонский | Весьегонский РЭС | КТПП № 221 д.Столбищи ПС Кесьма ф.09 | 1 шт. | 400
д.Можайка | Весьегонский | Весьегонский РЭС | ТП 220 д. Комлево ВЛ-10кВ №09 ПС Кесьма | 1 шт. | 63
Х.Югский | Сандовский | Сандовский РЭС | КТП-10кВ №238 х.Югский | 1 шт. | 10
д.Столбищи | Весьегонский | Весьегонский РЭС | ТП 219 д. Столбищи ВЛ-10кВ №09 ПС Кесьма | 1 шт. | 400
Горютино | Калининский | Калининский РЭС | ТП 294 Горютино ферма №15 ПС Сахарово | 1 шт. | 180
д. Трестна | Максатихинский | Максатихинский РЭС | ТП 276 д. Трестна | 1 шт. | 250
Городищи | Сандовский | Сандовский РЭС | КТП-10кВ №239 Городищи | 1 шт. | 30
п.Козлово | Конаковский | Конаковский РЭС | ЗТП-10кВ ЦРП-1 ф.17 ПС №11 | 2 шт. | 1260
Горютино | Калининский | Калининский РЭС | ТП 295 Горютино школа №15 ПС Сахарово | 2 шт. | 500
д. Каликино | Максатихинский | Максатихинский РЭС | ТП 280 д. Каликино | 1 шт. | 60
д.Мотаево | Весьегонский | Весьегонский РЭС | ТП 213 д. Мотаево ВЛ-10кВ №09 ПС Кесьма | 1 шт. | 250
Борисково | Сандовский | Сандовский РЭС | КТП-10кВ №240 Борисково | 1 шт. | 60
д. Рамешки | Максатихинский | Максатихинский РЭС | ТП 281 д. Рамешки | 1 шт. | 30
Авакумово | Калининский | Калининский РЭС | ТП 330 Коттеджи №16 ПС Сахарово | 2 шт. | 500
д. Великое Село | Максатихинский | Максатихинский РЭС | ТП 282 д. Великое Село | 1 шт. | 100
д.Столбищи | Весьегонский | Весьегонский РЭС | ТП 218 д. Столбищи (поселок) ВЛ-10кВ №09 ПС Кесьма | 1 шт. | 400
Трестенская туббольница | Максатихинский | Максатихинский РЭС | ТП 283 Трестенская туббольница | 1 шт. | 60
Дрездово | Сандовский | Сандовский РЭС | КТП-10кВ №241 Дрездово | 1 шт. | 25
д. Селиваново | Весьегонский | Весьегонский РЭС | ТП 215 д. Селиваново ВЛ-10кВ №09 ПС Кесьма | 1 шт. | 40
д. Кондушка | Максатихинский | Максатихинский РЭС | ТП 278 д. Кондушка | 1 шт. | 60
Авакумово | Калининский | Калининский РЭС | ТП 307 Котельная №05 ПС Сахарово | 2 шт. | 800
д. Данилково | Максатихинский | Максатихинский РЭС | ТП 279 д. Данилково | 1 шт. | 160
д.Медянка | Весьегонский | Весьегонский РЭС | ТП 214 д. Медянки ВЛ-10кВ №09 ПС Кесьма | 1 шт. | 40
д. Клевцово | Максатихинский | Максатихинский РЭС | ТП 277 д. Клевцово | 1 шт. | 25
Подгорье | Сандовский | Сандовский РЭС | КТП-10кВ №242 Подгорье | 1 шт. | 30
Авакумово | Калининский | Калининский РЭС | ТП 327 Жил.зона №16 ПС Сахарово | 2 шт. | 320
д. Кузьминское | Весьегонский | Весьегонский РЭС | ТП 216 д. Кузминское ВЛ-10кВ №09 ПС Кесьма | 1 шт. | 40
д.Борщево | Весьегонский | Весьегонский РЭС | ТП 217 д. Борщево ВЛ-10кВ №09 ПС Кесьма | 1 шт. | 40
д. Антонидово | Максатихинский | Максатихинский РЭС | ТП 284 д. Антонидово | 1 шт. | 60
Молевец | Сандовский | Сандовский РЭС | КТП-10кВ №245 Молевец | 1 шт. | 100
Авакумово | Калининский | Калининский РЭС | ТП 326 СИОЖ-2 №16 ПС Сахарово | 2 шт. | 800
Петровское | Сандовский | Сандовский РЭС | МТП-10кВ №243 Петровское | 1 шт. | 100
Анненское | Сандовский | Сандовский РЭС | КТПП-10кВ №244 Анненское | 1 шт. | 100
д.Петрово | Бежецкий | Бежецкий РЭС | МТП 10кВ №377 Петрово-25 Ф.4 Сукромны | 1 шт. | 25
п.Аввакумово | Калининский | Калининский РЭС | ТП 518 Мехлесхоз №15 ПС Сахарово | 1 шт. | 250
д.Якушино | Весьегонский | Весьегонский РЭС | ТП 210 д. Якушино ВЛ-10кВ №23 ПС Кесьма | 1 шт. | 30
д. Ключевая | Максатихинский | Максатихинский РЭС | ТП 286 д. Ключевая | 1 шт. | 400
д.Збуж | Бежецкий | Бежецкий РЭС | КТП 10кВ №376 Збуж-20 Ф.4 Сукромны | 1 шт. | 20
д.Шепелёво | Бежецкий | Бежецкий РЭС | КТП 10кВ №390 Шепелёво-250 Ф.4 Сукромны | 1 шт. | 250
д.Попадино | Весьегонский | Весьегонский РЭС | ТП 212 д. Попадино ВЛ-10кВ №23 ПС Кесьма | 1 шт. | 30
д.Тарасовское | Бежецкий | Бежецкий РЭС | КТП 10кВ №389 Тарасовское-30 Ф.4 Сукром. | 1 шт. | 30
д.Васюково | Бежецкий | Бежецкий РЭС | КТП 10 №384Карт.хранВасюк-400 Ф.4Сукром. | 1 шт. | 400
Гавшиха | Сандовский | Сандовский РЭС | МТП-10кВ №251 Гавшиха | 1 шт. | 30
д Можайка | Весьегонский | Весьегонский РЭС | ТП 192 д. Можайка ВЛ-10кВ №23 ПС Кесьма | 1 шт. | 10
д.Васюково | Бежецкий | Бежецкий РЭС | КТП 10 №383 АЗС Васюково-63 Ф.4 Сукром. | 1 шт. | 63
д.Ильницы | Весьегонский | Весьегонский РЭС | ТП 198 д. Ильницы ВЛ-10кВ №23 ПС Кесьма | 1 шт. | 10
д.Скородумка | Бежецкий | Бежецкий РЭС | КТП 10 №392 д.Скородумка-50 Ф.4 Сукром. | 1 шт. | 50
д.Мякишево | Весьегонский | Весьегонский РЭС | ТП 206 д. Мякишево ВЛ-10кВ №23 ПС Кесьма | 1 шт. | 20
д.Козлово | Бежецкий | Бежецкий РЭС | КТП 10кВ №456 Козлово-60 Ф.181 Теблеши | 1 шт. | 60
с. Кесьма | Весьегонский | Весьегонский РЭС | ТП 202 Тимошкино ВЛ-10кВ №23 ПС Кесьма | 1 шт. | 400
д. Ключевая | Максатихинский | Максатихинский РЭС | ТП 288 д. Ключевая | 1 шт. | 160
с.Теблеши | Бежецкий | Бежецкий РЭС | КТП10 №465 Жил.пос.Тебл.-100Ф.182Теблеши | 1 шт. | 100
д. Ключевая | Максатихинский | Максатихинский РЭС | ТП 287 д. Ключевая | 1 шт. | 160
д.Солнечный | Бежецкий | Бежецкий РЭС | КТП10 №480 пос.Солнечный-30Ф.187Теблеши | 1 шт. | 30
д. Жуковец | Максатихинский | Максатихинский РЭС | ТП 290 д. Жуковец | 1 шт. | 60
Ладожское | Сандовский | Сандовский РЭС | КТП-10кВ №246 Ладожское | 1 шт. | 250
д. Ванькин Бор | Максатихинский | Максатихинский РЭС | ТП 291 д. Ванькин Бор | 1 шт. | 63
д. Антипково | Максатихинский | Максатихинский РЭС | ТП 292 д. Антипково | 1 шт. | 30
д. Лодки | Максатихинский | Максатихинский РЭС | ТП 285 д. Лодки | 1 шт. | 40
д.Вербежи | Бежецкий | Бежецкий РЭС | КТП 10кВ №457 Вербежи-60 Ф.181 Теблеши | 1 шт. | 63
д. Трестна | Максатихинский | Максатихинский РЭС | ТП 293 д. Трестна | 1 шт. | 160
д.Житищи | Бежецкий | Бежецкий РЭС | КТП 10кВ №459 д.Житищи-160 Ф.181 Теблеши | 1 шт. | 160
Перми | Сандовский | Сандовский РЭС | МТП-10кВ №247 Перми | 1 шт. | 100
д. Трестна | Максатихинский | Максатихинский РЭС | ТП 294 д. Трестна | 1 шт. | 160
д.Пятницкое | Весьегонский | Весьегонский РЭС | ТП 197 д. Пятницкое ВЛ-10кВ №23 ПС Кесьма | 1 шт. | 250
д.Городня | Бежецкий | Бежецкий РЭС | КТП 10кВ №461 Городня-60 Ф.181 Теблеши | 1 шт. | 60
д.Новосёлка | Бежецкий | Бежецкий РЭС | КТП 10кВ №462 Новосёлка-60Ф.181Теблеши | 1 шт. | 60
п.Козлово | Конаковский | Конаковский РЭС | ЗТП-10кВ 406 Казармы ф.17 ЦРП-1 | 2 шт. | 800
д.Теблеши | Бежецкий | Бежецкий РЭС | КТП 10 №464 Маст.Теблеши-160Ф.182Теблеши | 1 шт. | 160
Тухани | Сандовский | Сандовский РЭС | КТП-10кВ №18 ж/зона Тухани | 1 шт. | 250
д.Теблиши | Бежецкий | Бежецкий РЭС | КТП10 №463 ФКРС-Теблеши-250 Ф.182Теблеши | 1 шт. | 250
д. Вышка | Максатихинский | Максатихинский РЭС | ТП 295 д. Вышка | 1 шт. | 160
д.Теблеши | Бежецкий | Бежецкий РЭС | КТП 10кВ №466 д.Теблеши-250 Ф.182Теблеши | 1 шт. | 250
д. Жижино | Максатихинский | Максатихинский РЭС | ТП 296 д. Жижино | 1 шт. | 100
д.Тимошкино | Весьегонский | Весьегонский РЭС | ТП 201 д. Тимошкино (посёлок) ВЛ-10кВ №23 ПС Кесьма | 1 шт. | 60
д.Кулово | Бежецкий | Бежецкий РЭС | КТП 10 №475 ПСЛВ-Кулово-400 Ф.186Теблеши | 1 шт. | 400
п.Козлово | Конаковский | Конаковский РЭС | ЗТП-10кВ №407 Насосная ф.2 ЦРП-1 | 1 шт. | 160
д.Кулово | Бежецкий | Бежецкий РЭС | КТП 10 №474 ЗСП-Кулово-250 Ф.186Теблеши | 1 шт. | 250
д.Арефино | Бежецкий | Бежецкий РЭС | КТП 10кВ №477 Арефино-30 Ф.186 Теблеши | 1 шт. | 30
д.Шилково | Весьегонский | Весьегонский РЭС | ТП 209 д. Шилково ВЛ-10кВ №23 ПС Кесьма | 1 шт. | 60
п.Козлово | Конаковский | Конаковский РЭС | ЗТП-10кВ 403 Гостиница ф.6 ЦРП-1 6950016088 13011398 | 2 шт. | 800
п.Козлово | Бежецкий | Бежецкий РЭС | КТП 10кВ №479 Леоново-60 Ф.186 Теблеши | 1 шт. | 60
д.Долманово | Весьегонский | Весьегонский РЭС | ТП 196 д. Доманово ВЛ-10кВ №23 ПС Кесьма | 1 шт. | 10
д.Соболины | Сандовский | Сандовский | КТП-10кВ №58 ФКРС Соболины | 1 шт. | 160
п.Козлово | Бежецкий | Бежецкий РЭС | КТП 10кВ №471 Шеболдино-25 Ф.186 Теблеши | 1 шт. | 25
д.Кулово | Бежецкий | Бежецкий РЭС | КТП 10 №476 ФКРС-Кулово-160 Ф.186Теблеши | 1 шт. | 160
д.Сидорино | Бежецкий | Бежецкий РЭС | КТП 10кВ №478 Сидорино-30 Ф.186 Теблеши | 1 шт. | 30
п.Козлово | Конаковский | Конаковский РЭС | ЗТП-10кВ 408 Утятник ф.7 ЦРП-1 | 2 шт. | 800
д.Корино | Бежецкий | Бежецкий РЭС | КТП 10кВ №473 Корино-30 Ф.186 Теблеши | 1 шт. | 30
Сельцы | Сандовский | Сандовский РЭС | КТП-10кВ №220 Сельцы | 1 шт. | 40
д.Нивы | Бежецкий | Бежецкий РЭС | КТП 10кВ №481 Нивы-60 Ф.187 Теблеши | 1 шт. | 60
п.Козлово | Конаковский | Конаковский РЭС | ЗТП-10кВ 401 КПД-75 ф.14 ЦРП-1 | 1 шт. | 400
д.Медвежье | Бежецкий | Бежецкий РЭС | КТП 10кВ №489 Медвежье-60Ф.187Теблеши | 1 шт. | 100
д.Просвещение | Бежецкий | Бежецкий РЭС | КТП 10 №488 Просвещен.-10 Ф.187Теблеши | 1 шт. | 10
д.Вяльцево | Весьегонский | Весьегонский РЭС | ТП 204 д. Вяльцево ВЛ-10кВ №23 ПС Кесьма | 1 шт. | 60
Елизаветка | Сандовский | Сандовский РЭС | КТП-10кВ №224 Елизаветка | 1 шт. | 160
п.Козлово | Конаковский | Конаковский РЭС | ЗТП-10кВ 405 Фазанарий ф.15 ЦРП-1 | 1 шт. | 100
д.Кашинка | Бежецкий | Бежецкий РЭС | КТП10 №482 Кашинка(ФКРС)-100Ф.187Теблеши | 1 шт. | 100
п.Козлово | Конаковский | Конаковский РЭС | ЗТП-10кВ №404 Очист.сооружения ф.8 ЦРП-1 | 2 шт. | 800
д.Восново | Бежецкий | Бежецкий РЭС | КТП 10кВ №486 д.Восново-160 Ф.187Теблеши | 1 шт. | 160
д.Алексино | Весьегонский | Весьегонский РЭС | ТП 194 д. Алексино ВЛ-10кВ №23 ПС Кесьма | 1 шт. | 60
Караваево | Сандовский | Сандовский РЭС | КТП-10кВ №226 Караваево | 1 шт. | 30
д.Фоминское | Весьегонский | Весьегонский РЭС | ТП №193 д. Фоминское ВЛ-10кВ №23 ПС Кесьма | 1 шт. | 30
д.Восново | Бежецкий | Бежецкий РЭС | КТП10 №487 Жил.дома Восн-160Ф.187Теблеши | 1 шт. | 250
Топалки | Сандовский | Сандовский РЭС | КТП-10кВ №105 Топалки | 1 шт. | 100
д.Абросимово | Весьегонский | Весьегонский РЭС | ТП 205 д. Абросимово ВЛ-10кВ №23 ПС Кесьма | 1 шт. | 30
д.Яснево | Весьегонский | Весьегонский РЭС | ТП 207 д. Яснево ВЛ-10кВ №23 ПС Кесьма | 1 шт. | 20
Топалки | Сандовский | Сандовский РЭС | КТП-10кВ №106 Топалки | 1 шт. | 100
Топалки | Сандовский | Сандовский РЭС | КТП-10кВ №134 ж/з Топалки | 1 шт. | 250
Лукино | Калининский | Калининский РЭС | ТП 297 Лукино деревня №15 ПС Сахарово | 1 шт. | 160
д.Губачево | Весьегонский | Весьегонский РЭС | ТП 180 д. Губачево ВЛ-10кВ №15 ПС Кесьма | 1 шт. | 250
Беклемишево | Калининский | Калининский РЭС | ТП 298 Беклемишево №15 ПС Сахарово | 1 шт. | 30
д.И.Гора | Весьегонский | Весьегонский РЭС | ТП 181 д. Иван-Гора ВЛ-10кВ №15 ПС Кесьма | 1 шт. | 400
д.Остолопово | Весьегонский | Весьегонский РЭС | ТП 185 д. Остолопово (сушилка) ВЛ-10кВ №15 ПС Кесьма | 1 шт. | 250
Авакумово | Калининский | Калининский РЭС | ТП 300 с/о Мир №15 ПС Сахарово | 1 шт. | 100
д.И.Гора | Весьегонский | Весьегонский РЭС | ТП 183 д. Иван-Гора ВЛ-10кВ №15 ПС Кесьма | 1 шт. | 160
Пищалкино | Калининский | Калининский РЭС | ТП 299 Пищалкино №15 ПС Сахарово | 1 шт. | 160
Перелески | Калининский | Калининский РЭС | ТП 301 с/о Перелески №15 ПС Сахарово | 1 шт. | 160
д.И.Гора | Весьегонский | Весьегонский РЭС | ТП 182 д. Иван-Гора ВЛ-10кВ №15 ПС Кесьма | 1 шт. | 160
Мичуринец | Калининский | Калининский РЭС | ТП 302 с/о Мичуринец №15 ПС Сахарово | 1 шт. | 60
д.Раменье | Весьегонский | Весьегонский РЭС | ТП 189 д. Раменье ВЛ-10кВ №15 ПС Кесьма | 1 шт. | 10
д.Селезенево | Бежецкий | Бежецкий РЭС | КТП-10 №114 Гаражи-2 Сел.-400 06 Фралёво | 1 шт. | 400
Сахарово | Калининский | Калининский РЭС | ТП 304 Цех с/т гранул №09 ПС Сахарово | 1 шт. | 250
д.Остолопово | Весьегонский | Весьегонский РЭС | ТП 186 Остолопово (поселок) ВЛ-10кВ №15 ПС Кесьма | 1 шт. | 60
д.Ульянова Гора | Бежецкий | Бежецкий РЭС | МТП10 №109 д.Ульян.Гора-63Ф. 03 Фралёво | 1 шт. | 63
д.Алешино | Весьегонский | Весьегонский РЭС | ТП 184 д. Алешино ВЛ-10кВ №15 ПС Кесьма | 1 шт. | 100
д.Селезенево | Бежецкий | Бежецкий РЭС | КТП-10 №113 Бойлер-"2Б"Сел.-400 06 Фрал. | 1 шт. | 400
Сопково | Калининский | Калининский РЭС | ТП 305 Сопково ЗСП №09 ПС Сахарово | 1 шт. | 400
д.Неверово | Весьегонский | Весьегонский РЭС | ТП 187 д. Неверово ВЛ-10кВ №15 ПС Кесьма | 1 шт. | 10
Сопково | Калининский | Калининский РЭС | ТП 306 Сопково крхр №09 ПС Сахарово | 1 шт. | 630
д.Тарычево | Весьегонский | Весьегонский РЭС | ТП 190 д. Тарачево ВЛ-10кВ №15 ПС Кесьма | 1 шт. | 30
д.Селезенево | Бежецкий | Бежецкий РЭС | КТП-10 №111 Жил.дома Сел.-400 06 Фралёво | 1 шт. | 400
д.Виловатик | Бежецкий | Бежецкий РЭС | КТП 10кВ №090 Виловатик-30 01 Фралёво | 1 шт. | 30
д.Мал.Городищи | Бежецкий | Бежецкий РЭС | КТП-10 №101 д.Мал.Городищ-250 01 Фралёво | 1 шт. | 250
д.Романцево | Весьегонский | Весьегонский РЭС | ТП 223 д. Романцево ВЛ-10кВ №07 ПС Кесьма | 1 шт. | 25
д. Рыбинское Заручье | Максатихинский | Максатихинский РЭС | ТП 332 д. Рыбинское Заручье | 1 шт. | 100
д.Чернецкое | Весьегонский | Весьегонский РЭС | ТП 222 д. Чернецкое "поселок" ВЛ-10кВ №07 ПС Кесьма | 1 шт. | 250
д. Рыбинское Заручье | Максатихинский | Максатихинский РЭС | ТП 302 д. Рыбинское Заручье | 1 шт. | 400
д. Старое | Весьегонский | Весьегонский РЭС | ТП 234 Старое ВЛ-10кВ №19 ПС Кесьма | 1 шт. | 30
д. Рыбинское Заручье | Максатихинский | Максатихинский РЭС | ТП 299 д. Рыбинское Заручье | 1 шт. | 160
д.Ильинское | Весьегонский | Весьегонский РЭС | ТП 233 д. Ильинское ВЛ-10кВ №19 ПС Кесьма | 1 шт. | 20
д. Рыбинское Заручье | Максатихинский | Максатихинский РЭС | ТП 298 д. Рыбинское Заручье | 1 шт. | 400
с.Кесьма | Весьегонский | Весьегонский РЭС | ТП 231 с. Кесьма (мастерские) ВЛ-10кВ №19 ПС Кесьма | 1 шт. | 100
Калошино | Калининский | Калининский РЭС | ТП 303 Калошино №09 ПС Сахарово | 1 шт. | 100
г. Бежецк | Бежецкий | Бежецкий РЭС | КТП 10кВ №093 ПЖО-30 01 Фралёво | 1 шт. | 30
д.Трофимцево | Бежецкий | Бежецкий РЭС | КТП 10кВ №095 Трофимцево-100 01 Фралёво | 1 шт. | 100
Сахарово | Калининский | Калининский РЭС | ТП 319 Ферма №09 ПС Сахарово | 2 шт. | 1030
с.Кесьма | Весьегонский | Весьегонский РЭС | ТП 232 с. Кесьма (ферма) ВЛ-10кВ №19 ПС Кесьма | 1 шт. | 250
Сахарово | Калининский | Калининский РЭС | ТП 308 СХА Уч.корпус2 №03 ПС Сахарово | 2 шт. | 720
с.Кесьма | Весьегонский | Весьегонский РЭС | ТП 224 с. Кесьма ВЛ-10кВ №19 ПС Кесьма | 1 шт. | 400
д. Малые Городищи | Бежецкий | Бежецкий РЭС | КТП-10 №100 КНС-2-М.Город-63 01 Фралёво | 1 шт. | 63
д.Сгубово | Бежецкий | Бежецкий РЭС | КТП 10кВ №104 Сгубово-63 03 Фралёво | 1 шт. | 63
Сахорово | Калининский | Калининский РЭС | ТП № 309 Дет.сад №03 ПС Сахарово | 2 шт. | 500
Сахорово | Калининский | Калининский РЭС | ТП Учхоз,магазин,клуб №03 ПС Сахарово | 1 шт. | 630
д. Рыбинское Заручье | Максатихинский | Максатихинский РЭС | ТП 300 д. Рыбинское Заручье | 1 шт. | 100
д. Кузнецы | Максатихинский | Максатихинский РЭС | ТП 301 д. Кузнецы | 1 шт. | 250
Сахарово | Калининский | Калининский РЭС | ТП 313 ЖК №04 ПС Сахарово | 1 шт. | 400
д. Фабрика | Максатихинский | Максатихинский РЭС | ТП 303 д. Фабрика | 1 шт. | 100
д. Фабрика | Максатихинский | Максатихинский РЭС | ТП 304 д. Фабрика | 1 шт. | 160
Сахарово | Калининский | Калининский РЭС | ТП 314 Агрохимлаборатория №04 ПС Сахарово | 1 шт. | 400
д. Фабрика | Максатихинский | Максатихинский РЭС | ТП 307 д. Фабрика | 1 шт. | 160
д. Поповка | Максатихинский | Максатихинский РЭС | ТП 310 д. Поповка | 1 шт. | 30
д. Ломы | Максатихинский | Максатихинский РЭС | ТП 312 д. Ломы | 1 шт. | 250
д. Ломы | Максатихинский | Максатихинский РЭС | ТП 311 д. Ломы | 1 шт. | 250
д. Фабрика | Максатихинский | Максатихинский РЭС | ТП 313 п/л Лесная Сказка | 1 шт. | 100
д. Преображение | Максатихинский | Максатихинский РЭС | ТП 314 д. Преображение | 1 шт. | 160
п.Мокшино | Конаковский | Конаковский РЭС | ЗТП-10кВ Мокшино быт. ф.33 ПС Безбородово | 1 шт. | 560
д. Ручки | Максатихинский | Максатихинский РЭС | ТП 316 д. Ручки | 1 шт. | 250
д.Безбородово | Конаковский | Конаковский РЭС | КТП-10кВ Безбородово о/х ф.33 ПС Безбородово | 1 шт. | 60
д. Ручки | Максатихинский | Максатихинский РЭС | ТП 320 д. Ручки | 1 шт. | 400
д.Безбородово | Конаковский | Конаковский РЭС | КТП-10кВ Безбородово ф.1 ПС Безбородово | 1 шт. | 250
д. Ручки | Максатихинский | Максатихинский РЭС | ТП 318 д. Ручки | 1 шт. | 160
д. Ручки | Максатихинский | Максатихинский РЭС | ТП 315 д. Ручки | 1 шт. | 160
д. Ямники | Максатихинский | Максатихинский РЭС | ТП 322 д. Ямники | 1 шт. | 160
д. Горка-Паржа | Максатихинский | Максатихинский РЭС | ТП 323 д. Горка-Паржа | 1 шт. | 30
д. Хабары | Максатихинский | Максатихинский РЭС | ТП 324 д. Хабары | 1 шт. | 160
д.Заручье | Бежецкий | Бежецкий РЭС | КТП 10кВ №107 д.Заручье-160 03 Фралёво | 1 шт. | 160
Сахарово | Калининский | Калининский РЭС | ТП 315 С/х выставка №04 ПС Сахарово | 1 шт. | 250
д.Селезенево | Бежецкий | Бежецкий РЭС | КТП 10 №102 д.Селезенево-25 03 Фралёво | 1 шт. | 25
д. Мокшицы | Максатихинский | Максатихинский РЭС | ТП 328 д. Мокшицы | 1 шт. | 30
п.Сахарово | Калининский | Калининский РЭС | ТП 322 ШПК №16 ПС Сахарово | 2 шт. | 800
д. Житники | Максатихинский | Максатихинский РЭС | ТП 330 д. Житники | 1 шт. | 25
д.Филипково | Бежецкий | Бежецкий РЭС | КТП10 №190 Клуб Филипп-400Ф.171Ш.Дуброво | 1 шт. | 400
Сахарово | Калининский | Калининский РЭС | ТП 321 Мастерские №16 ПС Сахарово | 1 шт. | 100
Андреевское | Калининский | Калининский РЭС | ТП 323 Андреевское №16 ПС Сахарово | 1 шт. | 100
Аркатово | Калининский | Калининский РЭС | ТП 324 Аркатово №16 ПС Сахарово | 1 шт. | 250
с.Кесьма | Весьегонский | Весьегонский РЭС | ТП 228 с. Кесьма (почта) ВЛ-10кВ №19 ПС Кесьма | 1 шт. | 100
с.Кесьма | Весьегонский | Весьегонский РЭС | ТП 225 с. Кесьма (деревня) ВЛ-10кВ №19 ПС Кесьма | 1 шт. | 100
Котеджи Литвинки | Калининский | Калининский РЭС | ТП 685 №5 РП Теплицы | 2 шт. | 800
д.Лобнево | Весьегонский | Весьегонский РЭС | ТП 235 д. Лобнево ВЛ-10кВ №19 ПС Кесьма | 1 шт. | 60
Сахорово | Калининский | Калининский РЭС | ТП 527 №6 РП Теплицы | 2 шт. | 500
Вокшино | Сандовский | Сандовский РЭС | КТП 10кВ ТП№152 дет. Сад д. Вокшино | 1 шт. | 40
с.Кесьма | Весьегонский | Весьегонский РЭС | ЗТП 226 Кесьма (зернокомплекс) ВЛ-10кВ №19 ПС Кесьма | 2 шт. | 800
Тверь | Калининский | Калининский РЭС | ТП 526 №6 РП Теплицы | 2 шт. | 800
Тверь | Калининский | Калининский РЭС | ТП 525 №6 РП Теплицы | 2 шт. | 800
Вокшино | Сандовский | Сандовский РЭС | МТП-10кВ №150 ФКРС Вокшино | 1 шт. | 30
Тверь | Калининский | Калининский РЭС | ТП 524 №6 РП Теплицы | 2 шт. | 200
Вокшино | Сандовский | Сандовский РЭС | КТП-10кВ №153 ЗСП Вокшино | 1 шт. | 400
с.Кесьма | Весьегонский | Весьегонский РЭС | ТП№ 229с. Кесьма (Школа) ВЛ-10кВ №19 ПС Кесьма | 1 шт. | 250
Батино | Калининский | Калининский РЭС | ТП 675 Батино №6 РП Теплицы | 1 шт. | 100
Высокуша | Сандовский | Сандовский РЭС | КТП-10кВ №156 Высокуша | 1 шт. | 160
Тверь | Калининский | Калининский РЭС | ТП 620 Насосная №6 РП Теплицы | 1 шт. | 160
Каменка | Сандовский | Сандовский РЭС | КТП-10кВ №160 Каменка | 1 шт. | 25
Батино | Калининский | Калининский РЭС | ТП 258 Насосная №3 ПС Эммаус | 1 шт. | 100
Вычиха-Топорово | Сандовский | Сандовский РЭС | КТП-10кВ №157 Вычиха-Топорово | 1 шт. | 100
д.Филипково | Бежецкий | Бежецкий РЭС | КТП10 №191 д.Филиппково160Ф.171Ш.Дуброво | 1 шт. | 160
К.Васильково | Сандовский | Сандовский РЭС | КТП-10кВ №161 К.Васильково | 1 шт. | 60
д.Щадрениха | Бежецкий | Бежецкий РЭС | КТП10 №485 д.Щадрениха-30Ф.187Теблеши | 1 шт. | 20
с.Кесьма | Весьегонский | Весьегонский РЭС | ТП 237 с. Кесьма (ФКРС) ВЛ-10кВ №21 ПС Кесьма | 1 шт. | 400
д.Филипково | Бежецкий | Бежецкий РЭС | КТП10 №189 Маст.Филипп-100Ф.171Ш.Дуброво | 1 шт. | 100
с.Кесьма | Весьегонский | Весьегонский РЭС | ТП 236 с. Кесьма (водокачка) ВЛ-10кВ №21 ПС Кесьма | 1 шт. | 400
д.Мошнино | Бежецкий | Бежецкий РЭС | КТП10 №178 Мошнино-30 Ф.172Ш.Дуброво | 1 шт. | 30
д.Шишково-Дуброво | Бежецкий | Бежецкий РЭС | КТП 10 №179 д.Ш.Дуброво-30Ф.172Ш.Дуброво | 1 шт. | 63
д.Шишково-Дуброво | Бежецкий | Бежецкий РЭС | КТП10 №180 Ж.пос.Ш.Дуб-160Ф.172Ш.Дуброво | 1 шт. | 160
д.Алексеевское | Бежецкий | Бежецкий РЭС | КТП10 №181 Алексеевское-60Ф.172Ш.Дуброво | 1 шт. | 60
д.Глушихино | Бежецкий | Бежецкий РЭС | КТП 10 №172 Глушихино-30 Ф.172Ш.Дуброво | 1 шт. | 30
д.Саурово | Бежецкий | Бежецкий РЭС | КТП 10кВ №174 Саурово-60 Ф.172 Ш.Дуброво | 1 шт. | 60
д.Шишково-Дуброво | Бежецкий | Бежецкий РЭС | КТП10 №175 Мол.завШ.Дуб160Ф.172Ш.Дуброво | 1 шт. | 160
д.Ковезиха | Бежецкий | Бежецкий РЭС | КТП 10кВ №186 Ковезиха-100Ф.172Ш.Дуброво | 1 шт. | 100
д.Княжиха | Бежецкий | Бежецкий РЭС | КТП 10 №185 д.Княжиха-100 Ф.172Ш.Дуброво | 1 шт. | 100
д.Дружный | Бежецкий | Бежецкий РЭС | КТП 10кВ №218 Дружный-10 Ф.173 Ш.Дуброво | 1 шт. | 10
д.Княжиха | Бежецкий | Бежецкий РЭС | КТП10 №184 ФКРС-Княжиха100Ф.172Ш.Дуброво | 1 шт. | 100
д.М.Косиха | Бежецкий | Бежецкий РЭС | КТП10кВ №222 д.М.Косиха-40Ф.173Ш.Дуброво | 1 шт. | 40
д.Каблуково | Бежецкий | Бежецкий РЭС | КТП10 №220Каблуково-63 Ф.173Ш.Дуброво | 1 шт. | 63
д.Б.Косиха | Бежецкий | Бежецкий РЭС | КТП10кВ №223 д.Б.Косиха-60Ф.173Ш.Дуброво | 1 шт. | 60
д.М.Каменка | Бежецкий | Бежецкий РЭС | КТП10 №215 д.М.Каменка-100Ф.174Ш.Дуброво | 1 шт. | 100
д.Раменье | Бежецкий | Бежецкий РЭС | КТП 10кВ №216 Раменье-100 Ф.174Ш.Дуброво | 1 шт. | 100
д.Пронино | Весьегонский | Весьегонский РЭС | ТП 240 д. Пронино (сушилка) ВЛ-10кВ №05 ПС Кесьма | 1 шт. | 250
с.Кесьма | Весьегонский | Весьегонский РЭС | ТП 241 д. Пронино (мастерские) ВЛ-10кВ №05 ПС Кесьма | 1 шт. | 250
д.Пронино | Весьегонский | Весьегонский РЭС | ТП 243 д. Пронино ВЛ-10кВ №05 ПС Кесьма | 1 шт. | 100
д.Горка | Весьегонский | Весьегонский РЭС | ТП 246 д. Горка ВЛ-10кВ №05 ПС Кесьма | 1 шт. | 10
д.Гусарево | Бежецкий | Бежецкий РЭС | КТП 10кВ №195 Гусарёво-30 Ф.175Ш.Дуброво | 1 шт. | 30
д.Котляево | Бежецкий | Бежецкий РЭС | КТП 10кВ №196 Котляево-60 Ф.175Ш.Дуброво | 1 шт. | 60
д.Михайлова Гора | Бежецкий | Бежецкий РЭС | КТП10 №194 Ж.дома-Мих.Гора160Ф.175Ш.Дубр | 1 шт. | 160
д.Михайлова Гора | Бежецкий | Бежецкий РЭС | КТП10 №193 д.Мих.Гора-250 Ф.175Ш.Дуброво | 1 шт. | 250
д.Красноселка | Бежецкий | Бежецкий РЭС | КТП10 №231 Красносёлка-100Ф.177Ш.Дуброво | 1 шт. | 100
д.Збуново | Бежецкий | Бежецкий РЭС | КТП10 №319 АВМ Збуново-630 Ф.1Дорохово | 1 шт. | 630
г.Бежецк | Бежецкий | Бежецкий РЭС | КТП 10кВ №317 СИОЖ-100 Ф.1Дорохово | 1 шт. | 100
д.Старово | Бежецкий | Бежецкий РЭС | КТП10 №315 ФКРС-1 Старово-250Ф.1Дорохово | 1 шт. | 250
д. Пестиха | Бежецкий | Бежецкий РЭС | КТП 10 №322 Сельэлектро-250Ф.1Дорохово | 1 шт. | 250
д.Филипиха | Бежецкий | Бежецкий РЭС | КТП10 №323 Филиппиха-100 Ф.1Дорохово | 1 шт. | 100
д.Крутец | Бежецкий | Бежецкий РЭС | КТП 10кВ №318 Крутец-30 Ф.1Дорохово | 1 шт. | 30
д.Андреевское | Бежецкий | Бежецкий РЭС | КТП10 №325 Андреевское-100 Ф.2 Дорохово | 1 шт. | 100
д.Толстиково | Бежецкий | Бежецкий РЭС | КТП 10 №335 Толстиково-60 Ф.2 Дорохово | 1 шт. | 60
д.Присеки | Бежецкий | Бежецкий РЭС | КТП 10 №331 Мол.завод Прис-160Ф.2 Дорох. | 1 шт. | 160
д.Киселкино | Бежецкий | Бежецкий РЭС | КТП 10кВ №326 Киселкино-30 Ф.2 Дорохово | 1 шт. | 30
д.Присеки | Бежецкий | Бежецкий РЭС | КТП 10кВ №330 д.Присеки-63 Ф.2 Дорохово | 1 шт. | 63
д.Присеки | Бежецкий | Бежецкий РЭС | КТП10 №329 Пилорама Прис.-250Ф.2Дорохово | 1 шт. | 250
д.Толстокосово | Бежецкий | Бежецкий РЭС | КТП 10 №328 Толстокосово-50 Ф.2Дорохово | 1 шт. | 50
д.Селятино | Бежецкий | Бежецкий РЭС | КТП 10кВ №334 Селятино-100 Ф.2 Дорохово | 1 шт. | 100
д.Буяново | Бежецкий | Бежецкий РЭС | КТП 10кВ №336 Буяново-160 Ф.2 Дорохово | 1 шт. | 160
д.Присеки | Бежецкий | Бежецкий РЭС | КТП 10 №337 Маст.Присеки-250 Ф.2Дорохово | 1 шт. | 250
д.Присеки | Бежецкий | Бежецкий РЭС | КТП 10 №332 Клуб Присеки-160 Ф.2Дорохово | 1 шт. | 160
Эммаус | Калининский | Калининский РЭС | ТП 253 Эммаус ферма №3 ПС Эммаус | 1 шт. | 250
Прибытково | Калининский | Калининский РЭС | ТП 255 Сен.сарай №3 ПС Эммаус | 2 шт. | 800
Эммаус | Калининский | Калининский РЭС | ТП 254 ЖК №3 ПС Эммаус | 2 шт. | 800
Эммаус | Калининский | Калининский РЭС | ТП 265 Геологи №3 ПС Эммаус | 1 шт. | 250
Эммаус | Калининский | Калининский РЭС | ТП 259 ЗСП №17 ПС Эммаус | 2 шт. | 800
Эммаус | Калининский | Калининский РЭС | ТП 251 ЗСП №17 ПС Эммаус | 1 шт. | 400
Эммаус | Калининский | Калининский РЭС | ТП 252 АВМ №3 ПС Эммаус | 1 шт. | 250
Эммаус | Калининский | Калининский РЭС | ТП 257 крхр №17 ПС Эммаус | 1 шт. | 400
Каленовка | Калининский | Калининский РЭС | ТП 249 Каленовка №17 ПС Эммаус | 1 шт. | 63
Пасынково | Калининский | Калининский РЭС | ТП 246 Перекачка №17 ПС Эммаус | 1 шт. | 160
Пасынково | Калининский | Калининский РЭС | ТП 247 Перекачка №14 ПС Эммаус | 1 шт. | 100
Губино | Калининский | Калининский РЭС | ТП 596 Губино №17 ПС Эммаус | 1 шт. | 63
Прибытково | Калининский | Калининский РЭС | ТП 250 Прибытково №17 ПС Эммаус | 1 шт. | 250
Эммаус | Калининский | Калининский РЭС | ТП 286 Жил.дом №7 ПС Эммаус | 1 шт. | 160
Эммаус | Калининский | Калининский РЭС | ТП 267 Котельная №7 ПС Эммаус | 2 шт. | 800
д. Аблазино | Весьегонский | Весьегонский РЭС | ТП 251 д. Бородино ВЛ-10кВ №13 ПС Любегощи | 1 шт. | 160
п.Эммаус | Калининский | Калининский РЭС | ТП 261 КНС №7 ПС Эммаус | 1 шт. | 160
Эммаус | Калининский | Калининский РЭС | ТП 270 Эммаус Коттеджи №7 ПС Эммаус | 1 шт. | 160
д.Козлы | Весьегонский | Весьегонский РЭС | ТП 253 д. Козлы ВЛ-10кВ №13 ПС Любегощи | 1 шт. | 100
д.Тимофеево | Весьегонский | Весьегонский РЭС | ТП 249 д. Тимофеево ВЛ-10кВ №13 ПС Любегощи | 1 шт. | 30
Эммаус | Калининский | Калининский РЭС | ТП 273 Эммаус м.мастерские №05 ПС Эммаус | 1 шт. | 160
д.Мишуткино | Весьегонский | Весьегонский РЭС | ТП 250 д. Мишуткино ВЛ-10кВ №13 ПС Любегощи | 1 шт. | 30
д.Нестерово | Весьегонский | Весьегонский РЭС | ТП 248 д. Нестерово-Тучково ВЛ-10кВ №13 ПС Любегощи | 1 шт. | 160
Эммаус | Калининский | Калининский РЭС | ТП 285 Спутник №7 ПС Эммаус | 1 шт. | 160
Эммаус | Калининский | Калининский РЭС | ТП 271 АЗС №7 ПС Эммаус | 1 шт. | 100
д.Бородино | Весьегонский | Весьегонский РЭС | ТП 252 д. Аблазино ВЛ-10кВ №13 ПС Любегощи | 1 шт. | 160
Эммаус | Калининский | Калининский РЭС | ТП 268 Школа-интернат 1 №7 ПС Эммаус | 1 шт. | 250
д.Нестерово | Весьегонский | Весьегонский РЭС | ТП 247 д. Нестерово ВЛ-10кВ №13 ПС Любегощи | 1 шт. | 100
Эммаус | Калининский | Калининский РЭС | ТП 266 Геологи №14 ПС Эммаус | 1 шт. | 400
Эммаус | Калининский | Калининский РЭС | ТП 262 жил.зона №14 ПС Эммаус | 1 шт. | 400
д.Коник | Весьегонский | Весьегонский РЭС | ТП 268 д. Коник ВЛ-10кВ №01 ПС Любегощи | 1 шт. | 100
Эммаус | Калининский | Калининский РЭС | ТП 263 Клуб №14 ПС Эммаус | 1 шт. | 400
д.Остров | Весьегонский | Весьегонский РЭС | ТП 262 д. Остров-Аксениха ВЛ-10кВ №01 ПС Любегощи | 1 шт. | 100
д.Коник | Весьегонский | Весьегонский РЭС | ТП 263 д. Коник ВЛ-10кВ №01 ПС Любегощи | 1 шт. | 400
Эммаус | Калининский | Калининский РЭС | ТП 264 Школа №10 (14) ПС Эммаус | 2 шт. | 500
Пасынково | Калининский | Калининский РЭС | ТП 245 Пасынково ферма №14 ПС Эммаус | 1 шт. | 250
д.Коник | Весьегонский | Весьегонский РЭС | ТП 267 д. Коник ВЛ-10кВ №01 ПС Любегощи | 1 шт. | 60
Горохово | Калининский | Калининский РЭС | ТП 248 Горохово №14 ПС Эммаус | 1 шт. | 100
д.Коник | Весьегонский | Весьегонский РЭС | ТП 265 д. Коник ВЛ-10кВ №01 ПС Любегощи | 1 шт. | 100
Эммаус | Калининский | Калининский РЭС | ТП № 274 пост ГИБДД №14 ПС Эммаус | 1 шт. | 63
д.Болдырево | Весьегонский | Весьегонский РЭС | ТП 269 д. Болдырево ВЛ-10кВ №01 ПС Любегощи | 1 шт. | 40
Эммаус | Калининский | Калининский РЭС | ТП 260 кафе Березка №12 ПС Эммаус | 1 шт. | 160
д.Липенка | Весьегонский | Весьегонский РЭС | ТП 260 д. Липенка-Борки ВЛ-10кВ №01 ПС Любегощи | 1 шт. | 40
Эммаус | Калининский | Калининский РЭС | ТП 278 с.Эммаус №12 ПС Эммаус | 1 шт. | 160
Эммаус | Калининский | Калининский РЭС | ТП 241 п.Эммаус №12 ПС Эммаус | 1 шт. | 160
с.Любегощи | Весьегонский | Весьегонский РЭС | ТП 273 с. Любегощи ВЛ-10кВ №11 ПС Любегощи | 1 шт. | 160
с.Любегощи | Весьегонский | Весьегонский РЭС | ТП 275 с. Любегощи ВЛ-10кВ №11 ПС Любегощи | 1 шт. | 30
д.Батеевка | Весьегонский | Весьегонский РЭС | ТП 279 д. Батеевка ВЛ-10кВ №11 ПС Любегощи | 1 шт. | 63
Коровино | Конаковский | Калининский РЭС | ТП 845 Коровино №17 ПС Юрьево-Девичье | 1 шт. | 40
с.Любегощи | Весьегонский | Весьегонский РЭС | ТП 278 с. Любегощи ВЛ-10кВ №11 ПС Любегощи | 1 шт. | 160
с.Любегощи | Весьегонский | Весьегонский РЭС | ТП 276 с. Любегощи (КЗСП) ВЛ-10кВ №11 Любегощи | 1 шт. | 400
д.Гора | Весьегонский | Весьегонский РЭС | ТП 282 д. Гора (мастерские) ВЛ-10кВ №05 ПС Любегощи | 1 шт. | 160
д.Ляды | Бежецкий | Бежецкий РЭС | КТП-10 №124 Жил.дома Ляды160 07 Фралёво | 1 шт. | 160
д.Гора | Весьегонский | Весьегонский РЭС | ТП 300 д. Гора ВЛ-10кВ №05 ПС Любегощи | 1 шт. | 400
д. Захарово | Бежецкий | Бежецкий РЭС | СТП-10 №088 Свинар.Захар.-25 07 Фралёво | 1 шт. | 25
д.М.Овсянниково | Весьегонский | Весьегонский РЭС | ТП 280 д. М. Овсянниково ВЛ-10кВ №05 ПС Любегощи | 1 шт. | 10
д.Фралево | Бежецкий | Бежецкий РЭС | КТП-10 №116 Клуб Фралёво-100 07 Фралёво | 1 шт. | 100
д.Гора | Весьегонский | Весьегонский РЭС | ТП 284 д. Гора ВЛ-10кВ №05 ПС Любегощи | 1 шт. | 60
д.Неволиха | Бежецкий | Бежецкий РЭС | КТП-10кВ №118 Неволиха-25 07 Фралёво | 1 шт. | 25
с.Любегощи. | Весьегонский | Весьегонский РЭС | ТП 274 с. Любегощи ВЛ-10кВ №11 ПС Любегощи | 1 шт. | 400
д.Ларихово | Весьегонский | Весьегонский РЭС | ТП 292 д. Попово-Ларихово ВЛ-10кВ №05 ПС Любегощи | 1 шт. | 63
д.Федорково | Весьегонский | Весьегонский РЭС | ТП 293 д. Федорково ВЛ-10кВ №05 ПС Любегощи | 1 шт. | 30
д.Никулино | Весьегонский | Весьегонский РЭС | ТП 294 д. Боровицы-Никулино ВЛ-10кВ №05 ПС Любегощи | 1 шт. | 30
д.Гора | Весьегонский | Весьегонский РЭС | ТП 297 д. Гора ВЛ-10кВ №05 ПС Любегощи | 1 шт. | 160
д.Любер | Весьегонский | Весьегонский РЭС | ТП 299 д. Люберь ВЛ-10кВ №05 Любегощи | 1 шт. | 100
д.Косодавль | Весьегонский | Весьегонский РЭС | ТП 296 д. Косодавль ВЛ-10кВ №05 ПС Любегощи | 1 шт. | 100
д.Кишкино | Весьегонский | Весьегонский РЭС | ТП 295 д. Кишкино ВЛ-10кВ №05 ПС Любегощи | 1 шт. | 63
д.Хрущи | Весьегонский | Весьегонский РЭС | ТП 298 д. Хрущи ВЛ-10кВ №05 ПС Любегощи | 1 шт. | 40
д.Алферово | Весьегонский | Весьегонский РЭС | ТП 309 д. Алферово (поселок) ВЛ-10кВ №15 ПС Любегощи | 1 шт. | 100
д.Лошицы | Весьегонский | Весьегонский РЭС | ТП 311 д. Лошицы ВЛ-10кВ №15 ПС Любегощи | 1 шт. | 30
Ременицы | Конаковский | Калининский РЭС | ТП 846 Ременицы №17 ПС Юрьево-Девичье | 1 шт. | 60
д.Верхнее | Весьегонский | Весьегонский РЭС | ТП 312 д. Верхнее ВЛ-10кВ №15 ПС Любегощи | 1 шт. | 30
Кудрявцево | Конаковский | Калининский РЭС | ТП 847 Кудрявцево №17 ПС Юрьево-Девичье | 1 шт. | 63
д.Б.Мякишево | Весьегонский | Весьегонский РЭС | ТП 314 д. Мякишево ВЛ-10кВ №15 ПС Любегощи | 1 шт. | 30
д.Левково | Весьегонский | Весьегонский РЭС | ТП 310 д. Левково ВЛ-10кВ №15 ПС Любегощи | 1 шт. | 25
Старенькое | Калининский | Калининский РЭС | ТП 848 Старенькое №17 ПС Юрьево-Девичье | 1 шт. | 63
д.Алферово | Весьегонский | Весьегонский РЭС | ТП 305 д. Алферово (деревня) ВЛ-10кВ №15 ПС Любегощи | 1 шт. | 250
Ю-Девичье | Конаковский | Калининский РЭС | ТП 849 Ю-Девиьче ферма №15 ПС Юрьево-Девичье | 1 шт. | 320
Высоково,Трясцино,Медвед | Конаковский | Калининский РЭС | ТП 850 Высоково,Трясцино,Медведково №15 ПС Ю.-Девичье | 1 шт. | 63
д.Алферово | Весьегонский | Весьегонский РЭС | ТП 306 д. Алферово (мастерск) ВЛ-10кВ №15 ПС Любегощи | 1 шт. | 160
д.Дор | Весьегонский | Весьегонский РЭС | ТП 304 д. Дор ВЛ-10кВ №15 ПС Любегощи | 1 шт. | 60
Едимоновские Горки | Конаковский | Калининский РЭС | ТП 852 Ед.Горки 1 №15 ПС Юрьево-Девичье | 1 шт. | 250
д.Сельцы | Весьегонский | Весьегонский РЭС | ТП 313 д. Сельцы ВЛ-10кВ №15 ПС Любегощи | 1 шт. | 25
д.Жуково | Весьегонский | Весьегонский РЭС | ТП 303 д. Жуково ВЛ-10кВ №15 ПС Любегощи | 1 шт. | 25
д.Спас-реня | Весьегонский | Весьегонский РЭС | ТП 051 д. Спас-реня ВЛ-10кВ ф.251 ПС Григорово | 1 шт. | 100
д.Стрелица | Весьегонский | Весьегонский РЭС | ТП 052 д. Стрелица ВЛ-10кВ ф. 251 ПС Григорово | 1 шт. | 250
д.Федотово | Весьегонский | Весьегонский РЭС | ТП 054 д. Федотово ВЛ-10кВ ф.251 ПС Григорово | 1 шт. | 10
д.Шарицы | Весьегонский | Весьегонский РЭС | ТП 053 д. Шарицы ВЛ-10кВ ф. 251 ПС Григорово | 1 шт. | 100
д.Раменье | Бежецкий | Бежецкий РЭС | КТП 10кВ №117 Раменье-63 07 Фралёво | 1 шт. | 63
д.Раменье | Весьегонский | Весьегонский РЭС | ТП 055 д. Раменье ВЛ-10кВ ф. 251 ПС Григорово | 1 шт. | 63
д.Ляды | Бежецкий | Бежецкий РЭС | КТП-10 №122 Жил.пос.Ляды-160 07 Фралёво | 1 шт. | 160
д.Слуды | Весьегонский | Весьегонский РЭС | ТП 062 д. Слуды ВЛ-10кВ ф. 251 ПС Григорово | 1 шт. | 630
д.Ляды | Бежецкий | Бежецкий РЭС | КТП-10кВ №125 д.Ляды-100 07 Фралёво | 1 шт. | 100
д.Ляды | Бежецкий | Бежецкий РЭС | КТП-10 №126 ФКРС Ляды-160 07 Фралёво | 1 шт. | 160
д.Перемут | Весьегонский | Весьегонский РЭС | ТП 057 д. Перемут (деревня) ВЛ-10кВ ф. 251 ПС Григорово | 1 шт. | 400
д.Молодка | Бежецкий | Бежецкий РЭС | КТП-10кВ №119 Молодка-25 07 Фралёво | 1 шт. | 25
д.Корницы | Бежецкий | Бежецкий РЭС | КТП 10кВ №120 Корницы-25 07 Фралёво | 1 шт. | 25
д.Прозорово | Бежецкий | Бежецкий РЭС | КТП 10кВ №121 Прозорово-10 07 Фралёво | 1 шт. | 10
д. Фралево | Бежецкий | Бежецкий РЭС | КТП 10кВ №115 Свин.Фрал-250 Ф.07 Фралёво | 1 шт. | 250
д. Бодачево | Весьегонский | Весьегонский РЭС | ТП 058 д. Бодачево ВЛ-10кВ ф. 251 ПС Григорово | 1 шт. | 160
Едимоново | Конаковский | Калининский РЭС | ТП 854 Едимново 1 деревня №15 ПС Юрьево-Девичье | 1 шт. | 250
д.Жары | Бежецкий | Бежецкий РЭС | КТП 10кВ №127 Жары-30 07 Фралёво | 1 шт. | 30
Едимоново | Конаковский | Калининский РЭС | ТП 855 Едимново 2 ж.дома №15 ПС Юрьево-Девичье | 1 шт. | 100
д.Поречье | Бежецкий | Бежецкий РЭС | КТП 10кВ №070 Маст.Поречье-160 Ф.1Пореч. | 1 шт. | 160
д.Поречье | Бежецкий | Бежецкий РЭС | КТП 10 №069 Мол.заводПореч-160 Ф.1Пореч. | 1 шт. | 160
д.Поречье | Бежецкий | Бежецкий РЭС | КТП 10 №071 Правл.Поречье-100 Ф.1Пореч. | 1 шт. | 100
Остров | Калининский | Калининский РЭС | ТП 878 Остров №15 ПС Юрьево-Девичье | 1 шт. | 400
д.Поречье | Бежецкий | Бежецкий РЭС | КТП 10 №073 БольницаПореч.-100 Ф.1Пореч. | 1 шт. | 100
Ю-Девичье | Конаковский | Калининский РЭС | ТП 857 Ю-Девичье комплекс №13 ПС Юрьево-Девичье | 1 шт. | 400
д.Расловлево | Бежецкий | Бежецкий РЭС | КТП 10кВ №061 Расловлево-60 Ф.3 Поречье | 1 шт. | 60
д.Сим.городок | Бежецкий | Бежецкий РЭС | КТП 10кВ №058 Сим.Городок-60 Ф.3 Пореч. | 1 шт. | 60
д.Воронья Нога | Бежецкий | Бежецкий РЭС | МТП 10кВ №082 д.Вор.Нога-160 Ф.5 Поречье | 1 шт. | 160
Ю-Девичье | Конаковский | Калининский РЭС | ТП 858 Ю-Девичье ж.зона №13 ПС Юрьево-Девичье | 2 шт. | 800
д.Дуброво | Бежецкий | Бежецкий РЭС | КТП 10кВ №080 Дуброво-60 Ф.5 Поречье | 1 шт. | 60
д.Чижово | Бежецкий | Бежецкий РЭС | КТП 10кВ №079 д.Чижово-100 Ф.5 Поречье | 1 шт. | 100
Ю-Девичье | Конаковский | Калининский РЭС | ТП 859 Ю-Девичье котельная №06 ПС Юрьево-Девичье | 2 шт. | 800
д.Стёпаньково | Бежецкий | Бежецкий РЭС | МТП 10кВ №068 Стёпаньково-60 Ф.1 Пореч. | 1 шт. | 60
д.Поречье | Бежецкий | Бежецкий РЭС | МТП 10 №072 Школа-Пореч.-100 Ф.1 Пореч. | 1 шт. | 63
д.Поречье | Бежецкий | Бежецкий РЭС | КТП 10 №075 ФКРС Поречье-160 Ф.1 Пореч. | 1 шт. | 160
д.Поречье | Бежецкий | Бежецкий РЭС | КТП 10кВ №074 ЗСП Поречье-250 Ф.1 Пореч. | 1 шт. | 250
д.Миновское | Бежецкий | Бежецкий РЭС | КТП 10кВ 062 Миновское Ф.2 Поречье | 1 шт. | 63
д.Курганы | Бежецкий | Бежецкий РЭС | МТП 10кВ №063 д.Курганы-100 Ф.2 Поречье | 1 шт. | 100
д.Курганы | Бежецкий | Бежецкий РЭС | КТП 10кВ №064 Маст.Курганы-160 Ф.2Пореч. | 1 шт. | 160
д.Кочевино | Бежецкий | Бежецкий РЭС | МТП 10кВ №066 Кочевино-60 Ф.2 Поречье | 1 шт. | 10
Ю-Девичье | Конаковский | Калининский РЭС | ЗТП 861 Ю-Девичье оч.сооруж №06 ПС Юрьево-Девичье | 1 шт. | 160
д.Вепрь | Бежецкий | Бежецкий РЭС | КТП 10кВ №067 Вепрь Ф.2 Поречье | 1 шт. | 30
д.Иванищи | Бежецкий | Бежецкий РЭС | КТП 10кВ №065 Иванищи-100 Ф.2 Поречье | 1 шт. | 100
д.Любини | Бежецкий | Бежецкий РЭС | КТП 10кВ №059 Любини-60 Ф.3 Поречье | 1 шт. | 60
д.Хорошово | Бежецкий | Бежецкий РЭС | КТП 10кВ №060 Хорошово-160 Ф.3 Поречье | 1 шт. | 160
д.Переузь | Бежецкий | Бежецкий РЭС | КТП 10кВ №077 Переузь-63 Ф.5 Поречье | 1 шт. | 63
д.Дорка | Бежецкий | Бежецкий РЭС | КТП 10кВ №076 Дорка-60 Ф.5 Поречье | 1 шт. | 30
д.Чижово | Бежецкий | Бежецкий РЭС | КТП 10 №078 Жилпос.Чижово-250 Ф.5 Пореч. | 1 шт. | 250
Ю-Девичье | Конаковский | Калининский РЭС | ТП 860 М.мастерские №06 ПС Юрьево-Девичье | 1 шт. | 100
д.Воронья Нога | Бежецкий | Бежецкий РЭС | КТП 10 №081 ФКРС Вор.Нога-100 Ф.5 Пореч. | 1 шт. | 100
дДмитрово | Конаковский | Конаковский РЭС | КТП-10кВ Дмитрово ф.20 ПС Изоплит | 1 шт. | 160
Ю-Девичье | Конаковский | Калининский РЭС | ТП 862 Молзавод №06 ПС Юрьево-Девичье | 1 шт. | 160
дСтариково | Конаковский | Конаковский РЭС | КТП-10кВ Стариково ф.20 ПС Изоплит (3) | 1 шт. | 250
Заборовье | Конаковский | Калининский РЭС | ТП 863 Заборовье 1 №08 ПС Юрьево-Девичье | 1 шт. | 160
Заборовье | Конаковский | Калининский РЭС | ТП 864 Заборовье 2 №08 ПС Юрьево-Девичье | 1 шт. | 400
Юрятино | Конаковский | Калининский РЭС | ТП 865 Юрятино 1 №08 ПС Юрьево-Девичье | 1 шт. | 160
Осиновки,Загорье | Конаковский | Калининский РЭС | ТП 866 Осинки-Загорье №08 ПС Юрьево-Девичье | 1 шт. | 160
Осиновки | Конаковский | Калининский РЭС | ТП 867 Осинки №08 ПС Юрьево-Девичье | 1 шт. | 100
Новенькое | Конаковский | Калининский РЭС | ТП 868 Новенькое №14 ПС Юрьево-Девичье | 1 шт. | 100
Орешково | Конаковский | Калининский РЭС | ТП 869 Орешково №14 ПС Юрьево-Девичье | 1 шт. | 100
Кузьминское | Конаковский | Калининский РЭС | ТП 870 Кузьминское №14 ПС Юрьево-Девичье | 1 шт. | 63
Глинники | Конаковский | Калининский РЭС | ТП 871 Глинники 1 №14 ПС Юрьево-Девичье | 1 шт. | 250
Бабня | Конаковский | Калининский РЭС | ТП 875 Бабня №14 ПС Юрьево-Девичье | 1 шт. | 100
Андрейцево | Конаковский | Калининский РЭС | ТП 876 Андрейцево №14 ПС Юрьево-Девичье | 1 шт. | 40
Сурсово | Конаковский | Калининский РЭС | ТП 877 Сурсово №14 ПС Юрьево-Девичье | 1 шт. | 25
Коробекино | Калининский | Калининский РЭС | ТП 833 Коробекино №5 РП Рождествено | 1 шт. | 30
Литвинцево | Калининский | Калининский РЭС | ТП 834 Литвинцево №5 РП Рождествено | 1 шт. | 160
д.Неганово | Весьегонский | Весьегонский РЭС | ТП 074 д. Неганово (деревня) ВЛ-10кВ ф. 253 ПС Григорово | 1 шт. | 160
д.Б. Овсяниково | Весьегонский | Весьегонский РЭС | ТП 077 д. Б. Овсяниково ВЛ-10кВ ф. 253 ПС Григорово | 1 шт. | 160
д.Неганово | Весьегонский | Весьегонский РЭС | ТП 075 д. Неганово (школа) ВЛ-10кВ ф. 253 ПС Григорово | 1 шт. | 160
д.Неганово | Весьегонский | Весьегонский РЭС | ТП 072 д. Неганово (КЗС) ВЛ-10кВ ф. 253 ПС Григорово | 1 шт. | 400
д.Малыгино | Весьегонский | Весьегонский РЭС | ТП 070 д. Малыгино ВЛ-10кВ ф. 253 ПС Григорово | 1 шт. | 30
д.Старое | Весьегонский | Весьегонский РЭС | ТП 068 Старое (деревня) ВЛ-10кВ ф. 253 ПС Григорово | 1 шт. | 100
д.Елейцино | Весьегонский | Весьегонский РЭС | ТП 067 д. Елейцино ВЛ-10кВ ф. 253 ПС Григорово | 1 шт. | 40
д.Павловское | Весьегонский | Весьегонский РЭС | ТП 066 д. Павловское ВЛ-10кВ ф. 253 ПС Григорово | 1 шт. | 30
д.Б. Овсяниково | Весьегонский | Весьегонский РЭС | ТП 065 д. Б. Овсяниково (ФКРС) ВЛ-10кВ ф. 253 ПС Григорово | 2 шт. | 800
д.Макарово | Весьегонский | Весьегонский РЭС | ТП 088 д. Макарово ВЛ-10кВ ф. 254 ПС Григорово | 1 шт. | 100
д.Сухолжино | Весьегонский | Весьегонский РЭС | ТП 093 д. Сухолжино ВЛ-10кВ ф. 254 ПС Григорово | 1 шт. | 100
д.Квасково | Весьегонский | Весьегонский РЭС | ТП 089 д. Квасково ВЛ-10кВ ф. 254 ПС Григорово | 1 шт. | 20
д.Мордкино | Весьегонский | Весьегонский РЭС | ТП 094 д. Мордкино ВЛ-10кВ ф. 254 ПС Григорово | 1 шт. | 25
д.Улитино | Весьегонский | Весьегонский РЭС | ТП 095 д. Улитино-Стракуново ВЛ-10кВ ф. 254 ПС Григорово | 1 шт. | 40
д.Григорово | Весьегонский | Весьегонский РЭС | ТП 080 д. Григорово ВЛ-10кВ ф. 254 ПС Григорово | 1 шт. | 40
д.Кузьмищево | Весьегонский | Весьегонский РЭС | ТП 091 д. Кузьмищево-Метлино ВЛ-10кВ ф. 254 ПС Григорово | 1 шт. | 60
д.Филипцево | Весьегонский | Весьегонский РЭС | ТП 090 д. Филипцево ВЛ-10кВ ф. 254 ПС Григорово | 1 шт. | 10
д.Тиманское | Весьегонский | Весьегонский РЭС | ТП 092 д. Тиманское ВЛ-10кВ ф. 254 ПС Григорово | 1 шт. | 63
д.Егна | Весьегонский | Весьегонский РЭС | ТП 082 д. Егна ВЛ-10кВ фид. 254 ПС Григорово | 1 шт. | 100
д.Егна | Весьегонский | Весьегонский РЭС | ТП 087 д. Егна (ферма) ВЛ-10кВ фид. 254 ПС Григорово | 1 шт. | 250
д.Егна | Весьегонский | Весьегонский РЭС | ТП 086 д. Егна (поселок) ВЛ-10кВ фид. 254 ПС Григорово | 1 шт. | 250
п. Оленино | Оленинский | Оленинский РЭС | КТП-10кВ ДРП КВЛ-10кВ №16 (7) ПС 110/35/10 Оленино | 1 шт. | 60
д.Новое | Весьегонский | Весьегонский РЭС | ТП 127 д. Новое ВЛ-10кВ №15 ПС Чамерово | 1 шт. | 10
д. Карзаново | Оленинский | Оленинский РЭС | КТП-10кВ Карзаново ВЛ-10кВ №13 ПС 35/10 Ильёнки | 1 шт. | 40
д.Ильинское | Весьегонский | Весьегонский РЭС | ТП 126 д. Ильинское ВЛ-10кВ №15 ПС Чамерово | 1 шт. | 40
д.Никулино | Весьегонский | Весьегонский РЭС | ТП 060 д. Никулино ВЛ-10кВ ф. 251 ПС Григорово | 1 шт. | 160
д. Новинка | Оленинский | Оленинский РЭС | КТП-10кВ Новинка №09 ПС 35/10 Верховье | 1 шт. | 40
с. М.Туд | Оленинский | Оленинский РЭС | КТП-10кВ Насосная ВЛ-10кВ №13 ПС 35/10 М.Туд | 1 шт. | 100
д.Дюдиково | Весьегонский | Весьегонский РЭС | ТП 131 д. Дюдиково ВЛ-10кВ №15 ПС Чамерово | 1 шт. | 100
д. Школа | Оленинский | Оленинский РЭС | МТП-10кВ Школа-2 ВЛ-10кВ №13 ПС 35/10 М.Туд | 1 шт. | 100
д. Дюдиково | Весьегонский | Весьегонский РЭС | ТП 132 д. Дюдиково ВЛ-10кВ №15 ПС Чамерово | 1 шт. | 100
д. Завидово | Оленинский | Оленинский РЭС | КТП-10кВ Завидово-2 КВЛ-10кВ №13 (1) ПС 110/35/10 Оленино | 1 шт. | 100
д. Татево | Оленинский | Оленинский РЭС | КТП-10кВ Татево-1 КВЛ-10кВ №08 (5) ПС 110/35/10 Оленино | 1 шт. | 60
д.Беняково | Весьегонский | Весьегонский РЭС | ТП 134 д. Беняково ВЛ-10кВ №15 ПС Чамерово | 1 шт. | 40
д.Н.Высока | Весьегонский | Весьегонский РЭС | ТП 125 д. Николо-Высока ВЛ-10кВ №13 ПС Чамерово | 1 шт. | 30
с. М.Туд | Оленинский | Оленинский РЭС | КТП-10кВ Юбилейная ВЛ-10кВ №13 ПС 35/10 М.Туд | 1 шт. | 160
д.Каменка | Весьегонский | Весьегонский РЭС | ТП 128 д. Каменка ВЛ-10кВ №15 ПС Чамерово | 1 шт. | 10
д.Огнишино | Весьегонский | Весьегонский РЭС | ТП 133 д. Огнишино ВЛ-10кВ №15 ПС Чамерово | 1 шт. | 100
д. Холмец | Оленинский | Оленинский РЭС | КТП-10кВ Холмец-4 ФКРС ВЛ-10кВ №01 ПС 35/10 Каденка | 1 шт. | 400
д.Еремейцево | Весьегонский | Весьегонский РЭС | ТП 141 д. Еремейцево ВЛ-10кВ №13 ПС Чамерово | 1 шт. | 40
д. Холмец | Оленинский | Оленинский РЭС | КТП-10кВ Холмец-5 КЗС ВЛ-10кВ №01 ПС 35/10 Каденка | 1 шт. | 320
д.Сычево | Весьегонский | Весьегонский РЭС | ТП 140 д. Сычево-Горбачево ВЛ-10кВ №13 ПС Чамерово | 1 шт. | 100
д.Бриково | Весьегонский | Весьегонский РЭС | ТП 136 д. Бриково ВЛ-10кВ №13 ПС Чамерово | 1 шт. | 40
д.Добрица | Весьегонский | Весьегонский РЭС | ТП 138 д. Добрица ВЛ-10кВ №13 ПС Чамерово | 1 шт. | 10
д. Меженинка | Оленинский | Оленинский РЭС | КТП-10кВ Меженинка-2 ФКРС КВЛ-10кВ №22 (9) ПС 110/10 Мостовая | 1 шт. | 250
д. Бобровка | Оленинский | Оленинский РЭС | КТП-10кВ Бобровка-1 н.дома КВЛ-10кВ №16 (7) ПС 110/35/10 Оленино | 1 шт. | 160
д. Каденка | Оленинский | Оленинский РЭС | КТП-10кВ Каденка-1 быт ВЛ-10кВ №11 ПС 35/10 Каденка | 1 шт. | 100
д. Глазки | Оленинский | Оленинский РЭС | ЗТП-10кВ Глазки-1 насосная КВЛ-10кВ №03 (8) ПС 110/35/10 Оленино | 1 шт. | 160
д.Чамерово | Весьегонский | Весьегонский РЭС | ТП 151 с. Чамерово ВЛ-10кВ №17 ПС Чамерово | 1 шт. | 160
д.Боловино | Весьегонский | Весьегонский РЭС | ТП 159 д. Боловино ВЛ-10кВ №17 ПС Чамерово | 1 шт. | 63
д.Хахилево | Весьегонский | Весьегонский РЭС | ТП 156 д. Хахилево (деревня) ВЛ-10кВ №17 ПС Чамерово | 1 шт. | 40
д. Подорваново | Оленинский | Оленинский РЭС | КТП-10кВ Подорваново ВЛ-10кВ №05 ПС 35/10 Верховье | 1 шт. | 160
д. Пашкино | Оленинский | Оленинский РЭС | КТП-10кВ Пашкино КВЛ-10кВ №18 (4) ПС 110/10 Мостовая | 1 шт. | 160
с.Чамерово | Весьегонский | Весьегонский РЭС | ТП 153 с. Чамерово (сушилка) ВЛ-10кВ №17 ПС Чамерово | 1 шт. | 160
д.Чамерово | Весьегонский | Весьегонский РЭС | ТП 155 с. Чамерово ВЛ-10кВ №17 ПС Чамерово | 2 шт. | 800
д. Рассказово | Оленинский | Оленинский РЭС | КТП-10кВ Рассказово ВЛ-10кВ №13 ПС 35/10 Ильёнки | 1 шт. | 40
д. Боярщина | Оленинский | Оленинский РЭС | КТП-10кВ Боярщина КВЛ-10кВ №08 (5) ПС 110/35/10 Оленино | 1 шт. | 20
г.Весьегонск, п.Кратинова | Весьегонский | Весьегонский РЭС | ТП 007 п. Кратинова ВЛ-10кВ №11 ПС Весьегонск | 1 шт. | 250
д. Знаменка | Оленинский | Оленинский РЭС | КТП-10кВ Знаменка-3 школа КВЛ-10кВ №22 (9) ПС 110/10 Мостовая | 1 шт. | 100
д. Гусево | Оленинский | Оленинский РЭС | КТП-10кВ Гусево-4 ВЛ-10кВ №13 ПС 35/10 Гусево | 1 шт. | 160
д. Болдырево | Кесовогорский | Кесовогорский РЭС | ТП 102 Болдырево | 1 шт. | 40
Ведерня | Калининский | Калининский РЭС | ТП 835 Ведерня №5 РП Рождествено | 1 шт. | 10
Всехсвятское | Калининский | Калининский РЭС | ТП 836 Всехсвятское №5 РП Рождествено | 1 шт. | 60
Васильково | Калининский | Калининский РЭС | ТП 837 Васильково №5 РП Рождествено | 1 шт. | 10
Рождествено | Калининский | Калининский РЭС | ТП 838 Рождествено комплекс №6 РП Рождествено | 1 шт. | 400
Бортниково | Калининский | Калининский РЭС | ТП 839 Бортниково №7 РП Рождествено | 1 шт. | 60
д.Егна | Весьегонский | Весьегонский РЭС | ТП 081 д. Егна (мастерские) ВЛ-10кВ фид. 254 ПС Григорово | 1 шт. | 630
Анашкино | Калининский | Калининский РЭС | ТП 840 Анашкино №7 РП Рождествено | 1 шт. | 63
д.Ёгна | Весьегонский | Весьегонский РЭС | ТП 084 д. Егна (деревня) ВЛ-10кВ фид. 254 ПС Григорово | 1 шт. | 100
Хотмирово | Калининский | Калининский РЭС | ТП 841 Хотмирово №7 РП Рождествено | 1 шт. | 63
д.Егна | Весьегонский | Весьегонский РЭС | ТП 083 д. Егна (сушилка) ВЛ-10кВ фид. 254 ПС Григорово | 1 шт. | 400
Новоселово | Калининский | Калининский РЭС | ТП 843 Новоселово №7 РП Рождествено | 1 шт. | 30
Быково,Тешелово | Калининский | Калининский РЭС | ТП 844 Быково,Тешелово №7 РП Рождествено | 1 шт. | 63
Чуприяновка | Калининский | Калининский РЭС | ТП 228 Чуприяновка поселок №14 ПС Хим.институт | 1 шт. | 250
д.Бараново | Весьегонский | Весьегонский РЭС | ТП 001 д. Бараново ВЛ-10кВ №11 ПС Весьегонск | 1 шт. | 250
д.Бараново | Весьегонский | Весьегонский РЭС | ТП 002 д. Бараново ВЛ-10кВ №11 ПС Весьегонск | 1 шт. | 63
д.Крешнево | Весьегонский | Весьегонский РЭС | ТП 005 д. Крешнево ВЛ-10кВ №11 ПС Весьегонск | 1 шт. | 100
д. Ростовцево д. Изоево | Кесовогорский | Кесовогорский РЭС | ТП 103 Ростовцево Изоево | 1 шт. | 60
д.Выбор | Весьегонский | Весьегонский РЭС | ТП 004 д. Выбор ВЛ-10кВ №11 ПС Весьегонск | 1 шт. | 20
д.Горка | Весьегонский | Весьегонский РЭС | ТП 003 д. Горка ВЛ-10кВ №11 ПС Весьегонск | 1 шт. | 100
д.Крешнево | Весьегонский | Весьегонский РЭС | ТП 028 д. Крешнево ВЛ-10кВ №11 ПС Весьегонск | 1 шт. | 30
Чуприяновка | Калининский | Калининский РЭС | ТП 227 ст.Чуприяновка №14 ПС Хим.институт | 1 шт. | 160
Чуприяновка | Калининский | Калининский РЭС | ТП 240 ДСПМК №14 ПС Хим.институт | 1 шт. | 400
Чуприяновка | Калининский | Калининский РЭС | ТП 277 Конезавод №14 ПС Хим.институт | 1 шт. | 180
Чуприяновка | Калининский | Калининский РЭС | ТП 226 Лыжная база №14 ПС Хим.институт | 1 шт. | 160
Чуприяновка | Калининский | Калининский РЭС | ТП 594 Коттеджи №14 ПС Хим.институт | 1 шт. | 250
д. Галибино | Кесовогорский | Кесовогорский РЭС | ТП 104 Галибино | 1 шт. | 30
Гостилково | Калининский | Калининский РЭС | ТП 460 Гостилково №01 РП Борки | 1 шт. | 30
д. Галибино | Кесовогорский | Кесовогорский РЭС | ТП 105 Галибино ферма | 1 шт. | 100
Ярково | Калининский | Калининский РЭС | ТП 461 Ярково №01 РП Борки | 1 шт. | 63
д. Жуково | Кесовогорский | Кесовогорский РЭС | ТП 106 Жуково | 1 шт. | 60
д. Воробьево | Кесовогорский | Кесовогорский РЭС | ТП 107 Воробьево | 1 шт. | 400
Змеево | Калининский | Калининский РЭС | ТП 463 Змеево №01 РП Борки | 1 шт. | 100
Гудково | Калининский | Калининский РЭС | ТП 464 Гудково №01 РП Борки | 1 шт. | 63
Шернево | Калининский | Калининский РЭС | ТП 469 Шернево №01 РП Борки | 1 шт. | 30
Берглезово | Калининский | Калининский РЭС | ТП 468 Берглезово №01 РП Борки | 1 шт. | 50
Заборовье | Калининский | Калининский РЭС | ТП 465 Заборовье №01 РП Борки | 1 шт. | 63
Шутово | Калининский | Калининский РЭС | ТП 467 Шутово №01 РП Борки | 1 шт. | 63
Андреевское | Калининский | Калининский РЭС | ТП 474 Андреевское м.мастер. №01 РП Борки | 1 шт. | 250
д. Деревенское | Кесовогорский | Кесовогорский РЭС | ТП 108 Деревенское | 1 шт. | 60
д.Уварово | Кесовогорский | Кесовогорский РЭС | ТП 109 Уварово | 1 шт. | 30
д.Поречье д.Забелино | Кесовогорский | Кесовогорский РЭС | ТП 110 Поречье Забелино | 1 шт. | 160
д. Поречье | Кесовогорский | Кесовогорский РЭС | ТП 111 Поречье | 1 шт. | 100
д.Погорелово | Кесовогорский | Кесовогорский РЭС | ТП 112 Погорелово | 1 шт. | 20
д. Турынино | Кесовогорский | Кесовогорский РЭС | ТП 113 Турынино | 1 шт. | 63
Андреевское | Калининский | Калининский РЭС | ТП 471 Андреевское №01 РП Борки | 1 шт. | 100
Андреевское | Калининский | Калининский РЭС | ТП 473 Андреевское ферма №01 РП Борки | 1 шт. | 100
Андреевское | Калининский | Калининский РЭС | ТП 475 Андреевское коровник №3 РП Борки | 1 шт. | 250
Култино | Калининский | Калининский РЭС | ТП 476 Култино №01 РП Борки | 1 шт. | 160
Избрижье | Калининский | Калининский РЭС | ТП 470 Избрижье №01 РП Борки | 1 шт. | 100
Гильнево | Калининский | Калининский РЭС | ТП 477 Гильнево №01 РП Борки | 1 шт. | 160
Борки | Калининский | Калининский РЭС | ТП 482 Борки крхр №01 РП Борки | 1 шт. | 250
Борки | Калининский | Калининский РЭС | ТП 480 Борки ЗСП №07 РП Борки | 1 шт. | 250
Борки | Калининский | Калининский РЭС | ТП 479 Борки ФКРС №07 РП Борки | 1 шт. | 160
Борки | Калининский | Калининский РЭС | ТП 478 Борки м.мастерские №07 РП Борки | 1 шт. | 100
Борки | Калининский | Калининский РЭС | ТП 481 Борки поселок №07 РП Борки | 2 шт. | 800
д. Хорышево | Кесовогорский | Кесовогорский РЭС | ТП 116 Хорышево | 1 шт. | 160
Мухино-Городище | Калининский | Калининский РЭС | ТП 459 Мухино-Городище №09 РП Борки | 1 шт. | 100
д. Староборисково | Кесовогорский | Кесовогорский РЭС | ТП 117 Староборисково | 1 шт. | 60
д. Новоборисково | Кесовогорский | Кесовогорский РЭС | ТП 118 Новоборисково | 1 шт. | 10
Борки | Калининский | Калининский РЭС | ТП 458 Борки офис №09 РП Борки | 1 шт. | 100
Степаньково | Калининский | Калининский РЭС | ТП 484 Степаньково №13 РП Борки | 1 шт. | 160
д.Ежиха | Кесовогорский | Кесовогорский РЭС | ТП 119 Ежиха | 1 шт. | 63
Чадово | Калининский | Калининский РЭС | ТП 485 Чадово №13 РП Борки | 1 шт. | 160
Дуденево | Калининский | Калининский РЭС | ТП 486 Дуденево №13 РП Борки | 1 шт. | 63
д. Погорелка | Кесовогорский | Кесовогорский РЭС | ТП 120 Погорелка | 1 шт. | 60
Б.Борки | Калининский | Калининский РЭС | ТП 689 Жил.дома-1 №13 РП Борки | 1 шт. | 250
д.Лукьяново | Кесовогорский | Кесовогорский РЭС | ТП 121 Лукьяново | 1 шт. | 100
Романово | Калининский | Калининский РЭС | ТП 571 Романово крхр №01 ПС Романово | 1 шт. | 250
д. Нововведенское | Кесовогорский | Кесовогорский РЭС | ТП 122 Нововведенское | 1 шт. | 100
д. Матвеевское | Кесовогорский | Кесовогорский РЭС | ТП 123 Матвеевское школа (Стрелихинское с/п) | 1 шт. | 160
Курово | Калининский | Калининский РЭС | ТП 570 Курово №01 ПС Романово | 1 шт. | 100
д.Якшино, д.Деревенька | Кесовогорский | Кесовогорский РЭС | ТП 124 Якшино-Деревенька быт | 1 шт. | 60
Букарево | Калининский | Калининский РЭС | ТП 418 Букарево №7 РП Дмитровское | 1 шт. | 60
д. Якшино, д.Деревенька | Кесовогорский | Кесовогорский РЭС | ТП 125 Деревенька ферма | 1 шт. | 250
д.Рябиновка | Кесовогорский | Кесовогорский РЭС | ТП 126 Рябиновка | 1 шт. | 250
д. Игнашево, д. Малино | Кесовогорский | Кесовогорский РЭС | ТП 127 Малино | 1 шт. | 60
Полустово | Калининский | Калининский РЭС | ТП 415 Полустово №7 РП Дмитровское | 1 шт. | 50
Пустошка | Калининский | Калининский РЭС | ТП 424 Пустошка №6 РП Дмитровское | 1 шт. | 20
д.Бокарево | Кесовогорский | Кесовогорский РЭС | ТП 128 Бокарево | 1 шт. | 30
д. Медведное | Кесовогорский | Кесовогорский РЭС | ТП 129 Медведное | 1 шт. | 160
Серьговское | Калининский | Калининский РЭС | ТП 425 Серьговское №6 РП Дмитровское | 1 шт. | 63
д.Власьево | Кесовогорский | Кесовогорский РЭС | ТП 130 Власьево | 1 шт. | 30
Стешево-Шапкино | Калининский | Калининский РЭС | ТП 426 Стешево-Шапкино №6 РП Дмитровское | 1 шт. | 63
Дмитровское | Калининский | Калининский РЭС | ТП 422 Дмитровское жил.зона №4 РП Дмитровское | 1 шт. | 250
д.Степандино | Кесовогорский | Кесовогорский РЭС | ТП 131 Степандино | 1 шт. | 60
д.Алофеево | Кесовогорский | Кесовогорский РЭС | ТП 132 Алафеево | 1 шт. | 30
Дмитровское | Калининский | Калининский РЭС | ТП 421 Дмитровское ЗСП №4 РП Дмитровское | 1 шт. | 400
д.Дуброво | Бежецкий | Бежецкий РЭС | КТП 10кВ №052 д.Дуброво Ф.198 С.Борок | 1 шт. | 100
Дмитровское | Калининский | Калининский РЭС | ТП 423 Дмитровское котельная №4 РП Дмитровское | 1 шт. | 160
д. Высокое | Кесовогорский | Кесовогорский РЭС | ТП 133 Высокое | 1 шт. | 100
Дмитровское | Калининский | Калининский РЭС | ТП 419 Дмитровское м.мастер. №4 РП Дмитровское | 1 шт. | 100
Дмитровское | Калининский | Калининский РЭС | ТП 420 Дмитровское №3 РП Дмитровское | 2 шт. | 500
Тутань | Калининский | Калининский РЭС | ТП 487 Тутань №1 РП Тутань | 1 шт. | 63
Тухинь | Калининский | Калининский РЭС | ТП 488 Тухинь №1 РП Тутань | 1 шт. | 160
Михеево | Калининский | Калининский РЭС | ТП 490 Михеево №1 РП Тутань | 1 шт. | 63
Федоткино | Калининский | Калининский РЭС | ТП 489 Федоткино №1 РП Тутань | 1 шт. | 63
Кумардино | Калининский | Калининский РЭС | ТП 491 Кумардино №1 РП Тутань | 1 шт. | 100
Кумардино | Калининский | Калининский РЭС | ТП 494 Кумардино свиноферма №4 РП Тутань | 2 шт. | 500
Кумардино | Калининский | Калининский РЭС | ТП 493 Кумардино столовая №4 РП Тутань | 1 шт. | 400
Кумардино | Калининский | Калининский РЭС | ТП 492 Кумардино м.мастерск. №4 РП Тутань | 1 шт. | 250
Кумардино | Калининский | Калининский РЭС | ТП 495 Кумардино КНС №4 РП Тутань | 1 шт. | 160
Кумардино | Калининский | Калининский РЭС | ТП 496 Кумардино поселок №4 РП Тутань | 1 шт. | 160
Кумардино | Калининский | Калининский РЭС | ТП 497 Кумардино село №4 РП Тутань | 1 шт. | 160
Кумардино | Калининский | Калининский РЭС | ТП 498 Кумардино с.сар., АВМ №4 РП Тутань | 1 шт. | 400
Иванцево | Калининский | Калининский РЭС | ТП 499 Иванцево №7 РП Тутань | 1 шт. | 63
Рождество | Калининский | Калининский РЭС | ТП 500 Рождество №7 РП Тутань | 1 шт. | 63
Тутань | Калининский | Калининский РЭС | ТП 501 Дом охотника №7 РП Тутань | 1 шт. | 50
д.Горни | Бежецкий | Бежецкий РЭС | КТП 10кВ №044 Горни-60 ф.197 ПС С.Борок | 1 шт. | 60
д.Дуброво | Бежецкий | Бежецкий РЭС | КТП10 №051 ФКРСДуброво ф198 ПС Сул.Борок | 1 шт. | 100
д.Заречье | Бежецкий | Бежецкий РЭС | КТП 10 №050 д.Заречье-100 Ф.198 С.Борок | 1 шт. | 100
Ивановское | Калининский | Калининский РЭС | ТП 502 Ивановское №7 РП Тутань | 1 шт. | 100
Князево | Калининский | Калининский РЭС | ТП 503 Князево 2 №7 РП Тутань | 1 шт. | 160
Князево | Калининский | Калининский РЭС | ТП 504 Князево 1 №7 РП Тутань | 1 шт. | 160
Стренево | Калининский | Калининский РЭС | ТП 528 Стренево №7 РП Тутань | 1 шт. | 160
Родионово | Калининский | Калининский РЭС | ТП 505 Радионово №7 РП Тутань | 1 шт. | 10
Тутань | Калининский | Калининский РЭС | ТП 506 п/л КЭЗ №10 РП Тутань | 1 шт. | 160
г. Тверь | Калининский | Калининский РЭС | ЗТП 892 Прокуратура №03 ПС Капошвар | 2 шт. | 800
д. Мошенка | Осташковский | Осташковский РЭС | КТП-10/0,4кВ №149 | 1 шт. | 250
д.Святое | Осташковский | Осташковский РЭС | ЗТП-10/0,4кВ №174 | 1 шт. | 250
д.Жданово | Осташковский | Осташковский РЭС | КТП-10/0,4кВ №195 | 1 шт. | 250
д.Жданово | Осташковский | Осташковский РЭС | КТП-10/0,4кВ №198 | 1 шт. | 250
д.Свапуще | Осташковский | Осташковский РЭС | ЗТП-10/0,4кВ №221 | 1 шт. | 250
д.Сорога | Осташковский | Осташковский РЭС | КТП-10/0,4кВ №242 | 1 шт. | 250
Яменское | Калининский | Калининский РЭС | ТП 1118 Яменское №5 РП Ильинское | 1 шт. | 63
п.Молоково | Молоковский | Молоковский РЭС | ТП 116 | 1 шт. | 160
п.Молоково | Молоковский | Молоковский РЭС | ТП 118 | 1 шт. | 100
Мелечкино | Калининский | Калининский РЭС | ЗТП 935 Мелечкино ЖК №11 ПС Тургиново | 2 шт. | 650
д.Александровка | Сонковский | Сонковский РЭС | КТП 10кВ д.Александровка | 1 шт. | 60
д.Баждеры | Кесовогорский | Кесовогорский РЭС | ТП 134 Баждеры | 1 шт. | 30
д.Гущино | Кесовогорский | Кесовогорский РЭС | ТП 135 Гущино | 1 шт. | 60
д. Елисеево | Кесовогорский | Кесовогорский РЭС | ТП 136 Елисеево клуб | 1 шт. | 160
д.Звездино | Кесовогорский | Кесовогорский РЭС | ТП 137 Звездино | 1 шт. | 100
д. Растригино | Кесовогорский | Кесовогорский РЭС | ТП 139 Растригино | 1 шт. | 60
д. Завид-я горка | Кесовогорский | Кесовогорский РЭС | ТП 140 Завид-я горка мастерские | 1 шт. | 250
д. Завид-я горка | Кесовогорский | Кесовогорский РЭС | ТП 141 Завид-я горка быт | 1 шт. | 100
д. Завид-я горка | Кесовогорский | Кесовогорский РЭС | ТП 142 Завид-я горка пилорама | 1 шт. | 160
п. Кесова Гора | Кесовогорский | Кесовогорский РЭС | ТП 145 База Птицефабрики | 1 шт. | 250
д. Горка Максимовская | Кесовогорский | Кесовогорский РЭС | ТП 146 Горка Максимовская | 1 шт. | 160
д. Гребни | Кесовогорский | Кесовогорский РЭС | ТП 147 Гребни | 1 шт. | 160
д. Доншаково | Кесовогорский | Кесовогорский РЭС | ТП 149 Доншаково | 1 шт. | 40
д. Никольское | Кесовогорский | Кесовогорский РЭС | ТП 150 Никольское быт (Стрелихинское с/п) | 1 шт. | 250
д. Никольское | Кесовогорский | Кесовогорский РЭС | ТП 151 Никольское ФКРС (Стрелихинское с/п) | 1 шт. | 250
д.Бобровка | Кесовогорский | Кесовогорский РЭС | ТП 152 Бобровка ФКРС | 1 шт. | 100
д. Бобровка | Кесовогорский | Кесовогорский РЭС | ТП 153 Бобровка быт | 1 шт. | 60
д.Таскаиха | Кесовогорский | Кесовогорский РЭС | ТП 154 Таскаиха | 1 шт. | 60
д. Никулино | Кесовогорский | Кесовогорский РЭС | ТП 155 Никулино | 1 шт. | 60
д.Федово | Кесовогорский | Кесовогорский РЭС | ТП 156 Федово | 1 шт. | 10
д. Игольники | Кесовогорский | Кесовогорский РЭС | ТП 157 Игольники быт | 1 шт. | 30
д.Малахово | Кашинский | Кашинский РЭС | КТП Малахово ВЛ10кВ №04 ПС Фролово | 0 шт. | 0
д. Игольник | Кесовогорский | Кесовогорский РЭС | ТП 158 Игольники ферма | 1 шт. | 100
д. Гол. Горки | Торжокский | Торжокский РЭС | КТП-10кВ №201 (Телевышка) | 1 шт. | 100
д.Леванидово | Кашинский | Кашинский РЭС | КТП Леванидово ВЛ10кВ №04 ПС Фролово | 1 шт. | 160
д.Овсянниково | Кашинский | Кашинский РЭС | КТП Овсянниково-Громилово ВЛ10кВ №04 Фролово | 1 шт. | 63
д.Ляхово | Торжокский | Торжокский РЭС | КТП-10кВ №200 (Ляхово) | 1 шт. | 100
д.Сывороткино | Торжокский | Торжокский РЭС | МТП-10кВ №202 (Сывороткино) | 1 шт. | 63
д.Фролово | Кашинский | Кашинский РЭС | КТП Фролово-1 быт ВЛ10кВ №04 ПС Фролово | 1 шт. | 30
д. Ширятская горка | Кесовогорский | Кесовогорский РЭС | ТП 159 Ширятская горка | 1 шт. | 250
д.Олочино д.Лаврово | Кесовогорский | Кесовогорский РЭС | ТП 160 Олочино Лаврово | 1 шт. | 25
д. Тетерино | Кесовогорский | Кесовогорский РЭС | ТП 164 Тетерино | 1 шт. | 20
д.Фролово | Кашинский | Кашинский РЭС | КТП Фролово-4 хранилище ВЛ10кВ №04 ПС Фролово | 1 шт. | 160
д.Эндогорово | Кашинский | Кашинский РЭС | КТП Эндогорово ВЛ10кВ №04 ПС Фролово | 1 шт. | 10
д.Ивайково | Кашинский | Кашинский РЭС | КТП Ивайково-Терехино ВЛ10кВ ф2 Фролово | 1 шт. | 40
д.Карабузино | Кашинский | Кашинский РЭС | КТП Карабузино-1 быт ВЛ10кВ №04 ПС Фролово | 1 шт. | 100
д.Сутоки | Кесовогорский | Кесовогорский РЭС | ТП 166 Сутоки | 1 шт. | 30
д. Ильинское | Кесовогорский | Кесовогорский РЭС | ТП 169 Ильинское | 1 шт. | 160
д.Карабузино | Кашинский | Кашинский РЭС | КТПП Карабузино-2 коттеджи ВЛ10кВ №04ПС Фролово | 1 шт. | 160
д. Захарьино | Кесовогорский | Кесовогорский РЭС | ТП 171 Захарьино | 1 шт. | 30
д.Елисеево | Кесовогорский | Кесовогорский РЭС | ТП 174 Елисеево быт | 1 шт. | 250
д. Мартыница | Кесовогорский | Кесовогорский РЭС | ТП 175 Мартыница | 1 шт. | 100
д. Далеки | Кесовогорский | Кесовогорский РЭС | ТП 176 Далеки | 1 шт. | 100
д. Лазарьково | Кесовогорский | Кесовогорский РЭС | ТП 177 Лазарьково | 1 шт. | 30
д. Вязовец | Кесовогорский | Кесовогорский РЭС | ТП 178 Вязовец | 1 шт. | 63
д. Байково | Кесовогорский | Кесовогорский РЭС | ТП 179 Байково | 1 шт. | 160
д. Глинники | Кесовогорский | Кесовогорский РЭС | ТП 180 Глинники | 1 шт. | 10
д. Поцепы | Кесовогорский | Кесовогорский РЭС | ТП 181 Поцепы ФКРС | 1 шт. | 160
д.Каюшево | Кесовогорский | Кесовогорский РЭС | ТП 182 Каюшево | 1 шт. | 60
д.Марьино | Кесовогорский | Кесовогорский РЭС | ТП 183 Марьино | 1 шт. | 250
д. Никольское | Кесовогорский | Кесовогорский РЭС | ТП 184 Никольское ЗСП (Стрелихинское с/п) | 1 шт. | 400
д. Лисково | Кесовогорский | Кесовогорский РЭС | ТП 186 Лисково школа | 1 шт. | 250
д. Столбово | Кесовогорский | Кесовогорский РЭС | ТП 187 Столбово | 1 шт. | 400
д. Стрелиха | Кесовогорский | Кесовогорский РЭС | ТП 188 Стрелиха комплекс | 1 шт. | 400
д. Коськово | Кесовогорский | Кесовогорский РЭС | ТП 189 Коськово КЗС | 1 шт. | 400
д.Карабузино | Кашинский | Кашинский РЭС | КТП Карабузино-3 мастерские ВЛ10кВ №04 ПС Фролово | 1 шт. | 250
д. Стрелиха | Кесовогорский | Кесовогорский РЭС | ТП 190 Стрелиха мастерские | 1 шт. | 250
д.Никольское | Кашинский | Кашинский РЭС | КТП Никольское ВЛ10кВ №04 ПС Фролово | 1 шт. | 63
д. Демшино | Кесовогорский | Кесовогорский РЭС | ТП 191 Демшино | 1 шт. | 250
д. Матвеевское | Кесовогорский | Кесовогорский РЭС | ТП 192 Матвеевское ферма (Стрелихинское с/п) | 1 шт. | 400
д. Завид-я горка | Кесовогорский | Кесовогорский РЭС | ТП 193 Завид-я горка ферма | 1 шт. | 400
д.Новинки | Кашинский | Кашинский РЭС | КТП Новинки ВЛ10кВ №04 ПС Фролово | 1 шт. | 50
д. Поцепы | Кесовогорский | Кесовогорский РЭС | ТП 194 Поцепы быт | 1 шт. | 400
д.Ладыгино | Кашинский | Кашинский РЭС | КТП Ладыгино-Костюшино ВЛ10кВ №04 ПС Фролово | 1 шт. | 160
д.Скатерка | Кашинский | Кашинский РЭС | КТП Скатерка ВЛ10кВ №04 ПС Фролово | 1 шт. | 20
д.Мошнино | Кашинский | Кашинский РЭС | КТП Мошнино-Маурино ВЛ10кВ №04 ПС Фролово | 1 шт. | 40
д. Борисовское | Кесовогорский | Кесовогорский РЭС | ТП 195 Борисовское | 1 шт. | 160
д.Каданово | Кашинский | Кашинский РЭС | КТП Каданово-1 ВЛ10кВ №04 ПС Фролово | 1 шт. | 100
д.Сафоново, д.Чириково | Кесовогорский | Кесовогорский РЭС | ТП 196 Сафоново-Чириково | 1 шт. | 250
д.Доманово | Кашинский | Кашинский РЭС | КТП Доманово-Щапицы ВЛ10кВ №04 ПС Фролово | 1 шт. | 100
д. Коровкино | Кесовогорский | Кесовогорский РЭС | ТП 197 Коровкино | 1 шт. | 100
д.Дулепово | Кашинский | Кашинский РЭС | КТП Дулепово ВЛ10кВ №04 ПС Фролово | 1 шт. | 160
д.Фролово | Кашинский | Кашинский РЭС | КТПП Фролово-6 ЗСП ВЛ10кВ №04 ПС Фролово | 1 шт. | 250
д. Старово | Кесовогорский | Кесовогорский РЭС | ТП 198 Старово | 1 шт. | 250
п.Речной | Кесовогорский | Кесовогорский РЭС | ТП 199 Речной | 1 шт. | 250
д.Роща | Кесовогорский | Кесовогорский РЭС | ТП 200 Роща | 1 шт. | 100
п. Кесова Гора | Кесовогорский | Кесовогорский РЭС | ТП 201 Юбилейная | 1 шт. | 100
п. Кесова Гора | Кесовогорский | Кесовогорский РЭС | ТП 202 База РЭС | 1 шт. | 160
п. Кесова Гора | Кесовогорский | Кесовогорский РЭС | ТП 203 Высокая | 1 шт. | 250
д. Суходол | Кесовогорский | Кесовогорский РЭС | ТП 204 Суходол ФКРС | 1 шт. | 60
д. Суходол | Кесовогорский | Кесовогорский РЭС | ТП 205 Суходол быт | 1 шт. | 100
п. Кесова Гора | Кесовогорский | Кесовогорский РЭС | ТП 206 Комсомольская | 1 шт. | 160
д. Страхиново | Кесовогорский | Кесовогорский РЭС | ТП 207 Страхиново ферма, быт | 1 шт. | 400
д. Страхиново | Кесовогорский | Кесовогорский РЭС | ТП 208 Страхиново ЗСП | 1 шт. | 400
д. Василисово | Кесовогорский | Кесовогорский РЭС | ТП 209 Василисово | 1 шт. | 400
д. Лисково | Кесовогорский | Кесовогорский РЭС | ТП 210 Лисково быт | 1 шт. | 100
с.Градницы | Бежецкий | Бежецкий РЭС | КТП10 №041 Эл.котель-Градн400 Ф197С.Бор. | 1 шт. | 400
д.Ивлево | Бежецкий | Бежецкий РЭС | МТП 10кВ №043 д.Иевлево-100 Ф.197С.Борок | 1 шт. | 100
с.Градницы | Бежецкий | Бежецкий РЭС | КТП 10 №042Мед.пункт Град250 Ф.197С.Бор. | 1 шт. | 250
д.Заручье | Бежецкий | Бежецкий РЭС | КТП 10 №046 ЗСП Заручье-250 Ф.197С.Бор. | 1 шт. | 250
д.Сулега | Бежецкий | Бежецкий РЭС | МТП 10кВ №049 д.Сулега-60 Ф.198 С.Борок | 1 шт. | 60
д.Баляжиха | Бежецкий | Бежецкий РЭС | КТП 10кВ №541 Баляжиха-60 Ф.2 М.Горы | 1 шт. | 25
д.Борисково | Бежецкий | Бежецкий РЭС | КТП10 №054 Больн.Бориск.-160Ф.198С.Борок | 1 шт. | 160
д.Белобородово | Бежецкий | Бежецкий РЭС | КТП 10 №040 д.Белобород.-60 Ф.197 С.Бор. | 1 шт. | 60
д.Новое село | Бежецкий | Бежецкий РЭС | МТП10 №026 НовоеСело д.ГраднФ.199С.Борок | 1 шт. | 100
д.Старый Борок | Бежецкий | Бежецкий РЭС | МТП 10 №029 Старый Борок-63 Ф.199С.Борок | 1 шт. | 63
д.Константиново | Бежецкий | Бежецкий РЭС | КТП10 №226 ФКРСКонст.-250 Ф.177Ш.Дуброво | 1 шт. | 250
д.Константиново | Бежецкий | Бежецкий РЭС | КТП10 №227 д.Констант.250 Ф.177Ш.Дуброво | 1 шт. | 250
д.Загорье | Бежецкий | Бежецкий РЭС | МТП 10кВ №230 Загорье-60 Ф.177 Ш.Дуброво | 1 шт. | 60
д.Малый бор | Бежецкий | Бежецкий РЭС | КТП 10 №203 Малый Бор-63 Ф.178Ш.Дуброво | 1 шт. | 63
д.Михалиха | Бежецкий | Бежецкий РЭС | КТП10 №204 Михалиха-60 Ф.178Ш.Дуброво | 1 шт. | 60
д.Закрупье | Бежецкий | Бежецкий РЭС | КТП 10кВ №205 Закрупье-60 Ф.178Ш.Дуброво | 1 шт. | 60
д.Никифорцево | Бежецкий | Бежецкий РЭС | КТП10 №206 Никифорцево-40 Ф.178Ш.Дуброво | 1 шт. | 40
д.Обенощи | Бежецкий | Бежецкий РЭС | КТП 10кВ №210 Обенощи-30 Ф.178 Ш.Дуброво | 1 шт. | 30
д.Костюшино | Бежецкий | Бежецкий РЭС | КТП10 №209 Костюшино-100 Ф.178Ш.Дуброво | 1 шт. | 100
д.Еськи | Бежецкий | Бежецкий РЭС | КТП10 №212 Молзавод Есь160Ф.178Ш.Дуброво | 1 шт. | 160
д.Большой Бор | Бежецкий | Бежецкий РЭС | КТП10 №202 Большой Бор-100Ф.178Ш.Дуброво | 1 шт. | 100
д.Михайлова Гора | Бежецкий | Бежецкий РЭС | КТП10 №199 АВМ Мих.Гора630Ф.178Ш.Дуброво | 1 шт. | 630
д.Кутани | Бежецкий | Бежецкий РЭС | КТП 10кВ №197 Кутани-10 Ф.178 Ш.Дуброво | 1 шт. | 10
д.Еськи | Бежецкий | Бежецкий РЭС | КТП 10 №211 д.Еськи-1-100 Ф.178Ш.Дуброво | 1 шт. | 100
д.Еськи | Бежецкий | Бежецкий РЭС | КТП 10 №213 д.Еськи-2-40 Ф.178Ш.Дуброво | 1 шт. | 40
д.Новая деревня | Бежецкий | Бежецкий РЭС | КТП 10кВ №159 Нов.Деревня-160 Ф.1 Княжев | 1 шт. | 160
д.Городищи | Бежецкий | Бежецкий РЭС | МТП 10кВ №164 д.Городищи-100 Ф.1 Княжево | 1 шт. | 100
д.Городищи | Бежецкий | Бежецкий РЭС | КТП10 №165 Карт.хран.Гор.-400 Ф.1 Княжев | 1 шт. | 400
д.Городищи | Бежецкий | Бежецкий РЭС | МТП 10 №163 ФКРС Городищи-100 Ф.1 Княжев | 1 шт. | 100
д.Городищи | Бежецкий | Бежецкий РЭС | КТП10 №166 Д/сад Городищи-160 Ф.1 Княжев | 1 шт. | 160
д.Старово | Бежецкий | Бежецкий РЭС | КТП 10кВ №168 д.Старово-60 Ф.1 Княжево | 1 шт. | 60
д.М.Баранково | Бежецкий | Бежецкий РЭС | МТП 10кВ №154 М.Баранково-40 Ф.2 Княжево | 1 шт. | 40
д.Б.Баранково | Бежецкий | Бежецкий РЭС | КТП 10кВ №155 Б.Баранково-40 Ф.2 Княжево | 1 шт. | 40
д.Елизарово | Бежецкий | Бежецкий РЭС | МТП 10 №156 д.Елизарово-100 Ф.2 Княжево | 1 шт. | 100
д.Пирожково | Бежецкий | Бежецкий РЭС | КТП 10кВ №157 Пирожково-63 Ф.2 Княжево | 1 шт. | 63
д.Горлово | Бежецкий | Бежецкий РЭС | КТП 10кВ №158 Горлово-30 Ф.2 Княжево | 1 шт. | 30
п. Кесова Гора | Кесовогорский | Кесовогорский РЭС | ТП 211 ИП Корчак | 1 шт. | 25
д. Лисково | Кесовогорский | Кесовогорский РЭС | ТП 212 Лисково мастерские | 1 шт. | 250
д.Маринино | Кашинский | Кашинский РЭС | КТП Маринино-1 ВЛ10кВ №15 ПС Козьмодемьяновская | 1 шт. | 250
д. Лисково | Кесовогорский | Кесовогорский РЭС | ТП 213 Лисково ПСЛВ | 1 шт. | 400
д.Маринино | Кашинский | Кашинский РЭС | КТП Маринино-2 быт №15 ПС Козьмодемьяновская | 1 шт. | 60
д.Филипищево | Кашинский | Кашинский РЭС | КТПП Филипищево-1 ВЛ10кВ №15 ПС Козьмодемьяновская | 1 шт. | 250
д.Филипищево | Кашинский | Кашинский РЭС | КТП Филипищево-2 ВЛ10кВ №15 ПС Козьмодемьяновская | 1 шт. | 160
п.Кесова Гора | Кесовогорский | Кесовогорский РЭС | ТП 214 Лисково ЗТП | 2 шт. | 715
д.Филипищево | Кашинский | Кашинский РЭС | КТП Филипищево-3 ВЛ10кВ №15 ПС Козьмодемьяновская | 1 шт. | 250
п.Победа | Торжокский | Торжокский РЭС | КТП-10кВ №594 (отд.Победа) | 1 шт. | 160
д.Вячково | Кашинский | Кашинский РЭС | КТП Вячково ВЛ10кВ №15 ПС Козьмодемьяновская | 1 шт. | 60
д.Староселье | Кашинский | Кашинский РЭС | КТП Староселье ВЛ10кВ №15 ПС Козьмодемьяновская | 1 шт. | 10
д.Сипягино | Кашинский | Кашинский РЭС | КТП Сипягино ВЛ10кВ №15 ПС Козьмодемьяновская | 1 шт. | 250
д.Головеньки | Кашинский | Кашинский РЭС | КТП Головеньки ВЛ10кВ №15 ПС Козьмодемьяновская | 1 шт. | 100
д.Знаменское | Торопецкий | Торопецкий РЭС | КТП-10кВ Знаменское-1 | 1 шт. | 100
д. Леушино | Кашинский | Кашинский РЭС | МТП Леушино ВЛ10кВ №15 ПС Козьмодемьяновская | 1 шт. | 50
д.Столбово | Кесовогорский | Кесовогорский РЭС | ТП 215 Столбово быт | 1 шт. | 100
д. Смутиха | Кесовогорский | Кесовогорский РЭС | ТП 216 Смутиха | 1 шт. | 160
д. Зав.Горка | Кесовогорский | Кесовогорский РЭС | ТП 217 Зав.Горка КЗС | 1 шт. | 400
д. Никольское | Кесовогорский | Кесовогорский РЭС | ТП 218 Никольское быт (Никольское с/п) | 1 шт. | 160
д. Никулино | Кашинский | Кашинский РЭС | КТП Никулино ферма ВЛ10кВ №15 ПС Козьмодемьяновская | 1 шт. | 30
д.Борихино | Кашинский | Кашинский РЭС | КТП Борихино-2-Никулино ВЛ10кВ №15 ПС Козьмодемьяновская | 1 шт. | 100
д. Рязаново | Торжокский | Торжокский РЭС | КТП №595 (Рязаново ПСЛВ) | 1 шт. | 250
д. Крапивино | Кашинский | Кашинский РЭС | КТП Крапивино ВЛ10кВ №15 ПС Козьмодемьяновская | 1 шт. | 25
д.Осипово | Кашинский | Кашинский РЭС | КТП Осипово ВЛ10кВ №05 Спасское | 1 шт. | 25
д.Тербатунь | Кашинский | Кашинский РЭС | КТП Тербатунь ВЛ10кВ №05 Спасское | 1 шт. | 10
д.Введенское | Кашинский | Кашинский РЭС | КТП Введенское-1 ВЛ10кВ №15 ПС Козьмодемьяновская | 1 шт. | 100
д.Курово | Кашинский | Кашинский РЭС | КТП Курово ВЛ10кВ №05 Спасское | 1 шт. | 60
д.Чеканово | Кашинский | Кашинский РЭС | КТП Чеканово ВЛ10кВ №05 Спасское | 1 шт. | 63
д.Мокриха | Кашинский | Кашинский РЭС | КТП Мокриха ВЛ10кВ №05 Спасское | 1 шт. | 63
д.Заводы | Кашинский | Кашинский РЭС | КТП Заводы ВЛ10кВ №05 Спасское | 1 шт. | 160
д.Славково | Кашинский | Кашинский РЭС | КТП Славково-1 детсад ВЛ10кВ №05 Спасское | 1 шт. | 250
д.Крупшево | Торжокский | Торжокский РЭС | КТП-10кВ №054 (Крупшево) | 1 шт. | 250
д.Славково | Кашинский | Кашинский РЭС | КТП Славково-2 ферма ВЛ10кВ №05 Спасское | 1 шт. | 160
д.Подберезье | Кашинский | Кашинский РЭС | КТП Подберезье ВЛ10кВ №05 Спасское | 1 шт. | 60
д.Сухолом | Кашинский | Кашинский РЭС | КТП Сухолом ВЛ10кВ №07 Скорнево | 1 шт. | 30
д.Тетьково-1 | Кашинский | Кашинский РЭС | ЗТП Тетьково-1 КЛ10кВ №14/22 ПС В.Троица | 2 шт. | 500
д.Большие Сетки | Кашинский | Кашинский РЭС | КТП Большие Сетки ВЛ10кВ №07 Скорнево | 1 шт. | 100
д.Малые Сетки | Кашинский | Кашинский РЭС | КТП Малые Сетки ВЛ10кВ №07 Скорнево | 1 шт. | 63
д.Дольницы | Кашинский | Кашинский РЭС | КТП Дольницы ВЛ10кВ №07 Скорнево | 1 шт. | 100
д.Нивищи | Кашинский | Кашинский РЭС | КТП Нивищи ВЛ10кВ №07 Скорнево | 1 шт. | 30
д.Гостинеж | Кашинский | Кашинский РЭС | КТП Гостинеж ВЛ10кВ №07 Скорнево | 1 шт. | 25
д.Красный Бор | Кашинский | Кашинский РЭС | КТП Красный Бор ВЛ10кВ №07 Скорнево | 1 шт. | 30
д.Борки | Кашинский | Кашинский РЭС | КТП Борки-Коляково ВЛ10кВ №07 Скорнево | 1 шт. | 100
д.Жилкино | Кашинский | Кашинский РЭС | КТП Жилкино ВЛ10кВ №07 Скорнево | 1 шт. | 30
д.Калицыно | Кашинский | Кашинский РЭС | КТП Калицыно ВЛ10кВ №07 Скорнево | 1 шт. | 63
д.Тетьково-2 | Кашинский | Кашинский РЭС | ЗТП Тетьково-2 КЛ10кВ ф2/16 РП Тетьково | 2 шт. | 800
д.Чернятино | Кашинский | Кашинский РЭС | КТП Чернятино ВЛ10кВ №15 Спасское | 1 шт. | 60
д.Тетьково-3 | Кашинский | Кашинский РЭС | ЗТП Тетьково-3 ВЛ10кВ ф4/14 РП Тетьково | 2 шт. | 800
д.Козлово | Кашинский | Кашинский РЭС | КТП Козлово ВЛ10кВ №07 В.Троица | 1 шт. | 100
д.Горбуново | Кашинский | Кашинский РЭС | КТП Горбуново ВЛ10кВ №15 Спасское | 1 шт. | 63
д.Кочерово | Торжокский | Торжокский РЭС | КТП-10кВ №150Кочерово) ф.Кочерово | 1 шт. | 250
п.Мирный | Торжокский | Торжокский РЭС | КТП-10кВ №147 (Газ.котельная) ф.Мир | 1 шт. | 250
д.Брячково | Торжокский | Торжокский РЭС | КТП-10кВ №586 (Брячково-2) | 1 шт. | 100
д.Спасское | Кашинский | Кашинский РЭС | КТП Спасское-1 склад ВЛ10кВ №01 Спасское | 1 шт. | 250
д.Брячково | Торжокский | Торжокский РЭС | КТПП-10кВ №585 (Брячково-1) | 1 шт. | 400
д.Спасское | Кашинский | Кашинский РЭС | КТП Спасское-4 водокачка ВЛ10кВ №01 Спасское | 1 шт. | 100
д. Сафонеево | Кашинский | Кашинский РЭС | КТП Сафонеево ВЛ10кВ №17 Спасское | 1 шт. | 10
д. Селихово | Кашинский | Кашинский РЭС | КТП Селихово ВЛ10кВ №07 В.Троица | 1 шт. | 60
д.Дубровка | Торжокский | Торжокский РЭС | КТП-10кВ №567 (Дубровка Ж/Дома) | 1 шт. | 63
д.Тушнево | Кашинский | Кашинский РЭС | КТП Тушнево-Золотиково ВЛ10кВ №17 Спасско | 1 шт. | 10
д.Дубровка | Торжокский | Торжокский РЭС | КТП-10кВ №566 (Дубровка Водокачка) | 1 шт. | 100
д.Дубровка | Торжокский | Торжокский РЭС | ЗТП 10кВ №207 (Дубровка Ж/К) (Тр-р дем.) | 0 шт. | 0
д.Раднево | Кашинский | Кашинский РЭС | КТП Раднево-1 ВЛ10кВ №03 Спасское | 1 шт. | 160
д.Спасское | Кашинский | Кашинский РЭС | КТПП Спасское-2 ВЛ10кВ №03 Спасское | 1 шт. | 630
д.М.Макарово | Кашинский | Кашинский РЭС | КТП М.Макарово ВЛ10кВ №04 В.Троица | 1 шт. | 30
д.Холстово | Кашинский | Кашинский РЭС | КТП Холстово ВЛ10кВ №04 В.Троица | 1 шт. | 10
д. Спасское | Кашинский | Кашинский РЭС | КТП Спасское-3 ВЛ10кВ №03 Спасское | 1 шт. | 250
д.Спасское | Кашинский | Кашинский РЭС | КТПП Спасское-5 школа ВЛ10кВ №03 Спасское | 1 шт. | 160
д.Спасское | Кашинский | Кашинский РЭС | КТПП Спасское-6 скотный двор ВЛ10кВ №01 Спасское | 1 шт. | 160
д.Елизарово | Бежецкий | Бежецкий РЭС | КТП 10 №150 ФКРС Елизарово-60 Ф.3Княжево | 1 шт. | 63
д.Дубровка | Бежецкий | Бежецкий РЭС | КТП 10кВ №152 Дубровка-30 Ф.3 Княжево | 1 шт. | 30
д.Фёдорино | Бежецкий | Бежецкий РЭС | МТП 10кВ №151 Фёдорино-30 Ф.3 Княжево | 1 шт. | 30
д.Ругатино | Бежецкий | Бежецкий РЭС | КТП 10кВ №149 Ругатино-60 Ф.4 Княжево | 1 шт. | 60
д.Подобино | Бежецкий | Бежецкий РЭС | КТП10 №146 Цент.ус-Подобино160Ф.4Княжево | 1 шт. | 160
д.Малышево | Бежецкий | Бежецкий РЭС | КТП 10кВ №139 Малышево-60 Ф.4 Княжево | 1 шт. | 60
д.Подобино | Бежецкий | Бежецкий РЭС | КТП 10 №147 ФКРС Подобино-160 Ф.4Княжево | 1 шт. | 160
д.Ляхово | Бежецкий | Бежецкий РЭС | МТП 10кВ №140 Ляхово-50 Ф.4 Княжево | 1 шт. | 50
д.Подобино | Бежецкий | Бежецкий РЭС | КТП 10 №143 ЗСП Подобино-250 Ф.4Княжево | 1 шт. | 250
д.Подобино | Бежецкий | Бежецкий РЭС | КТП10 №142 КормоцехПодоб.-250 Ф.4Княжево | 1 шт. | 250
д.Княжево | Бежецкий | Бежецкий РЭС | МТП 10 №131 Княжево-100 Ф.5Княжево | 1 шт. | 100
д.Речки | Бежецкий | Бежецкий РЭС | КТП 10 №133 д.Речки-100 Ф.5Княжево | 1 шт. | 100
д.Узуново | Бежецкий | Бежецкий РЭС | КТП 10 №132 Узуново-60 Ф.5Княжево | 1 шт. | 60
д.Речки | Бежецкий | Бежецкий РЭС | КТП 10 №134 ФКРС Речки-160 Ф.5Княжево | 1 шт. | 160
д.Чурилково | Бежецкий | Бежецкий РЭС | МТП 10 №138 Чурилково-160 Ф.5Княжево | 1 шт. | 160
д.Погорелка | Бежецкий | Бежецкий РЭС | КТП 10кВ №136 д.Погорелка-100 Ф.5Княжево | 1 шт. | 100
д.Мокрявица | Бежецкий | Бежецкий РЭС | КТП 10кВ №135 Мокрявицы-30 Ф.5Княжево | 1 шт. | 40
пос.Березовая Роща | Бежецкий | Бежецкий РЭС | ЗТП10 №321 Жил.пос.Б.роща-630Ф.1Дорохово | 1 шт. | 630
с. Ворошилово | Пеновский | Пеновский РЭС | КТП-10кВ Ворошилово-3 ВЛ-10кВ Ворошилово | 1 шт. | 63
Мелечкино | Калининский | Калининский РЭС | ТП 947 Мелечкино-1 №04 ПС Тургиново | 1 шт. | 400
с. Ворошилово | Пеновский | Пеновский РЭС | КТП-10кВ Ворошилово-4 ВЛ-10кВ Ворошилово | 1 шт. | 100
д. Переволока-Беляево | Пеновский | Пеновский РЭС | КТП-10кВ Переволока ВЛ-10кВ Ворошилово | 1 шт. | 60
д. Витьбино | Пеновский | Пеновский РЭС | КТП 10кВ Витьбино | 1 шт. | 100
д. Кресты | Торжокский | Торжокский РЭС | КТП-10кВ №591 (Кресты) | 1 шт. | 40
с. Ворошилово | Пеновский | Пеновский РЭС | КТП-10кВ Ворошилово-1 ВЛ-10кВ Ворошилово | 1 шт. | 63
с. Ворошилово | Пеновский | Пеновский РЭС | КТП-10кВ Ворошилово-2 ВЛ-10кВ Ворошилово | 1 шт. | 40
д. Москва | Пеновский | Пеновский РЭС | КТП 10кВ Москва | 1 шт. | 30
д. Октябрьское | Пеновский | Пеновский РЭС | КТП 10кВ Октябрьское | 1 шт. | 63
д. Суханы | Пеновский | Пеновский РЭС | КТП 10кВ Суханы | 1 шт. | 100
д. Гора-Плоское | Пеновский | Пеновский РЭС | КТП-10кВ Плоское | 1 шт. | 25
д. Залуковье | Пеновский | Пеновский РЭС | КТП-10кВ Залуковье от ВЛ-10кВ Нелегино | 1 шт. | 63
д. Рябкино | Пеновский | Пеновский РЭС | КТП 10кВ Рябкино | 1 шт. | 30
д.Орехово | Торжокский | Торжокский РЭС | КТПП-10кВ №152 (Орехово) | 1 шт. | 10
д. Заселица | Пеновский | Пеновский РЭС | КТП-10кВ Заселица ВЛ-10кВ Заселица | 1 шт. | 30
д. Гора | Пеновский | Пеновский РЭС | МТП-10кВ Гора ВЛ-10кВ Заселица | 1 шт. | 10
д. Погорелица | Пеновский | Пеновский РЭС | КТП-10кВ Погорелица ВЛ-10кВ Заселица | 1 шт. | 40
д. Лугово | Пеновский | Пеновский РЭС | КТП-10кВ Лугово ВЛ-10кВ Заселица | 1 шт. | 40
д. Поляны | Пеновский | Пеновский РЭС | КТП-10кВ Поляны ВЛ-10кВ Заборье (Ворошил | 1 шт. | 63
д. Лебедево | Пеновский | Пеновский РЭС | КТП-10кВ Лебедево ВЛ-10кВ Заборье | 1 шт. | 100
д. Заборье | Пеновский | Пеновский РЭС | КТП-10кВ Заборье-1 ВЛ-10кВ Заборье | 1 шт. | 100
д. Заборье | Пеновский | Пеновский РЭС | КТП-10кВ Заборье-2 ВЛ-10кВ Заборье | 1 шт. | 160
д. Заборье | Пеновский | Пеновский РЭС | КТП-10кВ Заборье-3 ВЛ-10кВ Заборье | 1 шт. | 100
д. Петрово | Пеновский | Пеновский РЭС | КТП-10кВ Петрово ВЛ-10кВ Рунский | 1 шт. | 30
п. Рунский | Пеновский | Пеновский РЭС | КТП-10кВ Хвошня ВЛ-10кВ Рунский | 1 шт. | 20
д. Новинка | Пеновский | Пеновский РЭС | КТП-10кВ Новинка ВЛ-10кВ Рунский | 1 шт. | 63
д. Орлово | Пеновский | Пеновский РЭС | КТП-10кВ Орлово ВЛ-10кВ Рунский | 1 шт. | 32
п. Рунский | Пеновский | Пеновский РЭС | КТП-10кВ Рунский-3 ВЛ-10кВ Рунский | 1 шт. | 60
п. Рунский | Пеновский | Пеновский РЭС | КТП-10кВ Рунский ВЛ-10кВ Рунский | 1 шт. | 100
д.Слаутино | Тверьэнерго | Пеновский РЭС | КТП 10кВ Слаутино-1 | 1 шт. | 63
д. Слаутино | Пеновский | Пеновский РЭС | КТП 10кВ Слаутино-2 | 1 шт. | 100
д.Слаутино | Пеновский | Пеновский РЭС | КТП 10кВ Слаутино-3 | 1 шт. | 63
д. Новоселок | Пеновский | Пеновский РЭС | КТП 10кВ Новоселок | 1 шт. | 40
д. Корено-Княжево | Пеновский | Пеновский РЭС | КТП 10кВ Корено-1 | 1 шт. | 63
д. Корено-Бубново | Пеновский | Пеновский РЭС | КТП 10кВ Корено-2 | 1 шт. | 30
п. Крутик | Пеновский | Пеновский РЭС | КТП 10кВ Крутик | 1 шт. | 60
д. Тимохино | Пеновский | Пеновский РЭС | КТП 10кВ Тимохино | 1 шт. | 60
д. Астратово | Пеновский | Пеновский РЭС | МТП-10 кВ Астратово | 1 шт. | 30
д. Загородечье | Пеновский | Пеновский РЭС | МТП-10кВ Загородечье ВЛ-10кВ Мосты | 1 шт. | 10
д. Ляды | Пеновский | Пеновский РЭС | МТП-10кВ Ляды ВЛ-10кВ Мосты | 1 шт. | 4
д. Забелино | Пеновский | Пеновский РЭС | КТП-10кВ Забелино-3 ВЛ-10кВ Мосты | 1 шт. | 160
д. Мосты | Пеновский | Пеновский РЭС | КТП-10кВ Мосты ВЛ-10кВ Мосты | 1 шт. | 30
д. Бервенец | Пеновский | Пеновский РЭС | КТП-10кВ Бервенец ВЛ-10кВ Мосты | 1 шт. | 30
д. Забелино | Пеновский | Пеновский РЭС | КТП-10кВ Забелино-1 ВЛ-10кВ Мосты | 1 шт. | 160
д. Кобенево | Пеновский | Пеновский РЭС | КТП-10кВ Кобенево ВЛ-10кВ Мосты | 1 шт. | 100
д. Красное утро | Пеновский | Пеновский РЭС | МТП-10кВ Красное утро ВЛ-10кВ Мосты | 1 шт. | 4
д. Кудь | Пеновский | Пеновский РЭС | КТП-10кВ Кудь ВЛ-10кВ Мосты | 1 шт. | 63
д. Полово | Пеновский | Пеновский РЭС | КТП-10кВ Полово ВЛ-10кВ Мосты | 1 шт. | 100
д. Гора | Пеновский | Пеновский РЭС | КТП-10кВ Гора-Вселуки ВЛ-10кВ Мосты | 1 шт. | 63
д. Боровое | Пеновский | Пеновский РЭС | КТП-10кВ Боровое ВЛ-10кВ Мосты | 1 шт. | 30
д. Заречье | Пеновский | Пеновский РЭС | КТП 10/0,4 кВ. Заречье фид. 10 кВ Мосты ПС 35/10 кВ. Слаутино. | 1 шт. | 100
д. Торг | Пеновский | Пеновский РЭС | КТП-10кВ Торг-1 ВЛ-10кВ Мосты | 1 шт. | 10
д. Торг | Пеновский | Пеновский РЭС | КТП-10кВ Торг-2 ВЛ-10кВ Мосты | 1 шт. | 30
д. Залозье | Пеновский | Пеновский РЭС | КТП-10кВ Залозье ВЛ-10кВ Мосты | 1 шт. | 30
д. Пустошка | Пеновский | Пеновский РЭС | КТП 10кВ Пустошка(ф. Коковкинский) | 1 шт. | 25
д. Заборовка-Уткино | Пеновский | Пеновский РЭС | КТП 10кВ Заборовка-2 | 1 шт. | 25
д. Битуха | Пеновский | Пеновский РЭС | КТП 10кВ Битуха | 1 шт. | 30
г.Бежецк | Бежецкий | Бежецкий РЭС | ЗТП-10кВ 40 БазаРЭС 400+630 Ф.1125Кладов | 2 шт. | 1030
д.Зобы | Бежецкий | Бежецкий РЭС | ЗТП-10 №249 Жил.пос.Зобы2*250 Ф.1162Зобы | 2 шт. | 500
д.Фралево | Бежецкий | Бежецкий РЭС | ЗТП-10 №290 Котел.Фрал.2*400Ф1128Кладово | 2 шт. | 800
д. Городищи | Бежецкий | Бежецкий РЭС | ЗТП10 №353 АВМ Лаптиха-400Ф.1132Лаптиха | 1 шт. | 400
д.Лаптиха | Бежецкий | Бежецкий РЭС | ЗТП10 №354 Кот.Лаптиха-160 Ф.1132 Лапт. | 1 шт. | 160
д.Сырцевка | Бежецкий | Бежецкий РЭС | ЗТП-10 №371 КЗС Сырцев. Ф.1136Лаптиха | 0 шт. | 0
с.Моркины Горы | Бежецкий | Бежецкий РЭС | ЗТП10 №530 Школа М.Горы-400 Ф.2 М.Горы | 1 шт. | 400
д .Высока | Бежецкий | Бежецкий РЭС | ЗТП10 №524 Котел.М.Горы-2*400 Ф.3 М.Горы | 2 шт. | 800
д.Сырцевка | Бежецкий | Бежецкий РЭС | ЗТП10 №521 Жил.пос.Сырц-2*250Ф.4 М.Горы | 2 шт. | 500
с. Градницы | Бежецкий | Бежецкий РЭС | ЗТП10 №522 АВМ Сырцевка 2*250 Ф.4 М.Горы | 2 шт. | 500
д.Морозово | Бежецкий | Бежецкий РЭС | ЗТП10 №007 ФКРС Морозов.-2*400 Ф.1111Морозово. | 2 шт. | 800
д.Сул. Борок | Бежецкий | Бежецкий РЭС | ЗТП-10 №034 Маст.С.Борок-400Ф.196С.Борок | 1 шт. | 400
д.Градницы | Бежецкий | Бежецкий РЭС | ЗТП10 №024 Ж.дома Градн.2*160Ф.197С.Бор. | 2 шт. | 320
д. Подобино | Бежецкий | Бежецкий РЭС | ЗТП-10 №039 ФКРС Высокое | 1 шт. | 100
д.Заручье | Бежецкий | Бежецкий РЭС | ЗТП-10 №047 ФКРС Заручье-400 Ф.197С.Бор. | 0 шт. | 0
д. Княжиха | Бежецкий | Бежецкий РЭС | ЗТП10 №027 ЗСПГрадницы-2*250Ф.199С.Борок | 2 шт. | 500
д. Мошары | Пеновский | Пеновский РЭС | КТП 10кВ Мошары-1 | 1 шт. | 100
д. Грылево | Пеновский | Пеновский РЭС | КТП 10кВ Грылево | 1 шт. | 30
д. Минькино | Пеновский | Пеновский РЭС | КТП 10кВ Минькино | 1 шт. | 100
д. Суходол | Пеновский | Пеновский РЭС | КТП 10кВ Суходол | 1 шт. | 100
д. Озерцы | Пеновский | Пеновский РЭС | КТП 10кВ Озерцы | 1 шт. | 40
д. Колобово | Пеновский | Пеновский РЭС | КТП 10кВ Колобово | 1 шт. | 10
д. Митино | Пеновский | Пеновский РЭС | КТП 10кВ Митино-Зимник | 1 шт. | 25
д. Мошары | Пеновский | Пеновский РЭС | КТП 10кВ Мошары-2(Зерноток) | 1 шт. | 60
д. Мошары | Пеновский | Пеновский РЭС | КТП 10кВ Мошары-3 | 1 шт. | 63
д. Мошары | Пеновский | Пеновский РЭС | КТП 10кВ Мошары-4 | 1 шт. | 63
д. Мошары | Пеновский | Пеновский РЭС | КТП 10кВ Мошары-5 | 1 шт. | 160
д. Кузнечково | Пеновский | Пеновский РЭС | КТП 10кВ Кузнечково | 1 шт. | 20
д. Мошары | Пеновский | Пеновский РЭС | КТП 10кВ к-с Мошары | 1 шт. | 250
д. Антуфьево | Пеновский | Пеновский РЭС | КТП 10/0,4 кВ. Антуфьево фид. 10 кВ. Родина ПС 35/10 кВ. Мошары. | 1 шт. | 63
д. Целпаны | Пеновский | Пеновский РЭС | МТП 10/0,4 кВ Целпаны ВЛ-10 №03 ПС Мошары | 1 шт. | 4
д. Селихово | Пеновский | Пеновский РЭС | КТП-10кВ Селихово ВЛ-10кВ Родина | 1 шт. | 63
п. Пено | Пеновский | Пеновский РЭС | КТП 10/0,4 кВ. жилые дома РЭС фид. 10 кВ. Красный городок | 1 шт. | 100
п. Пено | Пеновский | Пеновский РЭС | КТП 10кВ База РЭС | 1 шт. | 63
п. Пено | Пеновский | Пеновский РЭС | КТП 10кВ Юбилейная | 1 шт. | 160
п. Пено | Пеновский | Пеновский РЭС | КТП 10кВ Орлинка(Тиницы) | 1 шт. | 100
д. Кречетово | Пеновский | Пеновский РЭС | КТП 10кВ Кречетово | 1 шт. | 30
д. Горовастица | Пеновский | Пеновский РЭС | КТП 10кВ Горовастица | 1 шт. | 50
д. Сергеево | Пеновский | Пеновский РЭС | КТП 10кВ Сергеево | 1 шт. | 50
д. Ветожетка | Пеновский | Пеновский РЭС | КТП 10/0,4 кВ. Ветожетка фид. 10 кВ. Красный городок ПС 110/10 кВ Пено | 1 шт. | 25
д. Мизиново | Пеновский | Пеновский РЭС | КТП 10кВ Мизиново | 1 шт. | 63
д. Середка | Пеновский | Пеновский РЭС | КТП 10кВ Середка-1 | 1 шт. | 63
д. Середка | Пеновский | Пеновский РЭС | КТП 10кВ Середка-2 | 1 шт. | 63
п. Жукопа | Пеновский | Пеновский РЭС | КТП 10кВ Жукопа-1 | 1 шт. | 160
п. Жукопа | Пеновский | Пеновский РЭС | КТП 10кВ Жукопа-2 | 1 шт. | 60
п. Жукопа | Пеновский | Пеновский РЭС | КТП 10кВ Жукопа-3 | 1 шт. | 63
п. Жукопа | Пеновский | Пеновский РЭС | КТП 10кВ Жукопа-4 | 1 шт. | 30
п. Пено | Пеновский | Пеновский РЭС | КТП 10кВ Заволга | 1 шт. | 100
д. Починок | Пеновский | Пеновский РЭС | КТП 10кВ Починок | 1 шт. | 63
п. Кесова Гора | Кесовогорский | Кесовогорский РЭС | ТП 219 Набережная | 1 шт. | 250
д. Нечаевщина | Пеновский | Пеновский РЭС | КТП 10кВ Нечаевщина | 1 шт. | 40
д. Квашнино | Пеновский | Пеновский РЭС | КТП 10кВ Квашнино | 1 шт. | 40
д. Олений рог | Пеновский | Пеновский РЭС | МТП-10 кВ Олений рог | 1 шт. | 40
д. Вселуки | Пеновский | Пеновский РЭС | КТП 10кВ Вселуки | 1 шт. | 63
д. Подлядье | Пеновский | Пеновский РЭС | КТП 10кВ Подлядье | 1 шт. | 40
д. Заево | Пеновский | Пеновский РЭС | КТП 10кВ Заево-1 | 1 шт. | 160
д. Заево | Пеновский | Пеновский РЭС | КТП 10кВ Заево-2 | 1 шт. | 160
д. Заево | Пеновский | Пеновский РЭС | КТП 10кВ Заево-3 | 1 шт. | 60
д. Переходовец | Пеновский | Пеновский РЭС | КТП 10/0,4 кВ. Переходовец фид. 10 кВ. Пеновский ПС 110/10 кВ. Пено | 1 шт. | 25
д. Лопатино | Пеновский | Пеновский РЭС | КТП 10кВ Лопатино | 1 шт. | 40
д. Горка | Пеновский | Пеновский РЭС | КТП 10кВ Горка | 1 шт. | 60
д. Орлинка | Пеновский | Пеновский РЭС | КТП 10кВ Орлинка | 1 шт. | 50
д. Теплень | Пеновский | Пеновский РЭС | КТП 10кВ Теплень | 1 шт. | 100
д. Косицкое | Пеновский | Пеновский РЭС | КТП 10кВ Косицкое | 1 шт. | 50
д. Синцово | Пеновский | Пеновский РЭС | МТП-10 кВ Синцово | 1 шт. | 10
д. Ширково | Пеновский | Пеновский РЭС | КТП 10кВ Ширково | 1 шт. | 160
д. Наумово | Пеновский | Пеновский РЭС | КТП 10кВ Наумово-село | 1 шт. | 63
д. Адворица | Пеновский | Пеновский РЭС | КТП 10кВ Адворица | 1 шт. | 63
п. Пено | Пеновский | Пеновский РЭС | КТП 10кВ №6 | 1 шт. | 63
п.Пено | Тверьэнерго | Пеновский РЭС | КТП 10кВ Маслозавод | 1 шт. | 100
п. Пено | Пеновский | Пеновский РЭС | КТП 10кВ №1 Пено(Мехцех) | 1 шт. | 160
п. Пено | Пеновский | Пеновский РЭС | КТП 10кВ №4 Пено(Баня) | 1 шт. | 100
п. Пено | Пеновский | Пеновский РЭС | КТП 10кВ №14 Пено | 1 шт. | 250
п. Пено | Пеновский | Пеновский РЭС | КТП 10кВ №15 Пено | 1 шт. | 160
п. Пено | Пеновский | Пеновский РЭС | КТП 10кВ №16 | 1 шт. | 160
п. Пено | Пеновский | Пеновский РЭС | КТП 10кВ №20 (Газ. уч.) | 1 шт. | 250
п. Соблаго | Пеновский | Пеновский РЭС | КТП 10кВ Соблаго-2 | 1 шт. | 160
п. Соблаго | Пеновский | Пеновский РЭС | КТП 10кВ Соблаго-7 | 1 шт. | 160
д.Сул. Борок | Бежецкий | Бежецкий РЭС | ЗТП-10 №048 ЗСП С.Бор.-2*400 Ф.198С.Бор. | 2 шт. | 800
п. Соблаго | Пеновский | Пеновский РЭС | КТП 10кВ Соблаго-8 | 1 шт. | 100
д. Лауга | Пеновский | Пеновский РЭС | КТП 10кВ Лауга | 1 шт. | 100
д. Маринница | Пеновский | Пеновский РЭС | МТП-10 кВ Мариница | 1 шт. | 30
д. Борки | Пеновский | Пеновский РЭС | МТП-10 кВ Борки(ф. Соблаго) | 1 шт. | 10
д.Сукромны | Бежецкий | Бежецкий РЭС | ЗТП-10 №421 ФКРС Сукр.-400 Ф. 11Сукром. | 1 шт. | 400
п. Охват | Пеновский | Пеновский РЭС | КТП 10кВ Охват-1 | 1 шт. | 250
п. Охват | Пеновский | Пеновский РЭС | КТП 10кВ Охват-2 | 1 шт. | 100
п. Охват | Пеновский | Пеновский РЭС | КТП 10кВ Охват-4 | 1 шт. | 160
п. Охват | Пеновский | Пеновский РЭС | КТП 10кВ Охват-6 | 1 шт. | 100
п. Охват | Пеновский | Пеновский РЭС | КТП 10кВ Охват-7 | 1 шт. | 40
д.Васюково | Бежецкий | Бежецкий РЭС | ЗТП-10 №394 ФКРСВасюково-2*160 Ф4Сукром. | 2 шт. | 320
п. Пено | Пеновский | Пеновский РЭС | КТП 10кВ Пожариха-1 | 1 шт. | 63
п. Пено | Пеновский | Пеновский РЭС | КТП 10кВ Пожариха-2 | 1 шт. | 63
п. Пено | Пеновский | Пеновский РЭС | ЗТП-10кВ №2(Пищекомбинат) | 1 шт. | 250
п. Пено | Пеновский | Пеновский РЭС | ЗТП-10кВ №3 | 1 шт. | 250
п. Пено | Пеновский | Пеновский РЭС | ЗТП-10кВ №5 | 1 шт. | 250
д.Екатериновка | Калязинский | Калязинский РЭС | КТП 10кВ 185 (д.Екатериновка) | 1 шт. | 100
д.Лесная поляна | Калязинский | Калязинский РЭС | КТП 10 кВ 186 (д.Лесная поляна) | 1 шт. | 160
д.Михайлова Гора | Бежецкий | Бежецкий РЭС | ЗТП10 №192 Котель.Мих.Гора-2*400Ф.175Ш.Д | 2 шт. | 800
д. Лаптиха | Бежецкий | Бежецкий РЭС | ЗТП10 №221 Жил.пос.Княжиха-250Ф.173Ш.Дуб | 1 шт. | 250
д.Михайлова Гора | Бежецкий | Бежецкий РЭС | ЗТП10 №198 ФКРС-1Мих.Гора-2*400 Ф.178Ш.Д | 2 шт. | 800
д.Михайлова Гора | Бежецкий | Бежецкий РЭС | ЗТП10 №200 ФКРС-2 Мих.Гора-2*400Ф.178Ш.Д | 2 шт. | 800
д.Кулишка | Бежецкий | Бежецкий РЭС | ЗТП10 №160 ФКРС Кулишка-2*400 Ф.1 Княжев | 2 шт. | 800
д.Славково | Кашинский | Кашинский РЭС | КТП Славково-3 школа ВЛ10кВ №05 Спасское | 1 шт. | 25
п. Пено | Пеновский | Пеновский РЭС | ЗТП-10кВ №7 | 2 шт. | 800
п. Пено | Пеновский | Пеновский РЭС | ЗТП-10кВ №8( Школа) | 1 шт. | 250
п.Пено | Тверьэнерго | Пеновский РЭС | ЗТП-10кВ №9 | 1 шт. | 160
п. Пено | Пеновский | Пеновский РЭС | ЗТП-10кВ №10 | 1 шт. | 160
д.Матино | Кашинский | Кашинский РЭС | КТП Матино ВЛ10кВ №07 В.Троица | 1 шт. | 40
д.Мостищи | Кашинский | Кашинский РЭС | КТП Мостищи ВЛ10кВ №07 В.Троица | 1 шт. | 100
д.Вознесенье | Кашинский | Кашинский РЭС | КТП Вознесенье ВЛ10кВ №07 В.Троица | 1 шт. | 60
д.Тросухино | Кашинский | Кашинский РЭС | КТП Тросухино ВЛ10кВ №07 В.Троица | 1 шт. | 63
д.Б.Сафроново | Кашинский | Кашинский РЭС | КТП Б.Сафроново ВЛ10кВ №07 В.Троица | 1 шт. | 30
п. Пено | Пеновский | Пеновский РЭС | ЗТП-10кВ №11(Гостиница) | 1 шт. | 400
д.Б.Макарово | Кашинский | Кашинский РЭС | КТП Б.Макарово ВЛ10кВ №07 В.Троица | 1 шт. | 100
п. Пено | Пеновский | Пеновский РЭС | ЗТП-10кВ №12 | 1 шт. | 160
д.Маковницы | Кашинский | Кашинский РЭС | СТП Маковницы ВЛ10кВ №07 В.Троица | 1 шт. | 63
д.Отрубнево | Кашинский | Кашинский РЭС | КТП Отрубнево ВЛ10кВ №13 В.Троица | 1 шт. | 60
п. Пено | Пеновский | Пеновский РЭС | ЗТП-10кВ №13 | 1 шт. | 160
п. Пено | Пеновский | Пеновский РЭС | ЗТП-10кВ №17 | 1 шт. | 250
п.Пено | Тверьэнерго | Пеновский РЭС | ЗТП-10кВ №21(Ресторан) | 1 шт. | 400
д.Дуботолки | Кашинский | Кашинский РЭС | КТП Дуботолки ВЛ10кВ №04 ПС Козьмодемьяновская | 1 шт. | 30
Вишняково | Калининский | Калининский РЭС | ТП 50 Вишняково №10 (15) ПС №1 | 1 шт. | 20
д.Савелково | Кашинский | Кашинский РЭС | КТП Савелково ВЛ10кВ №04 ПС Козьмодемьяновская | 1 шт. | 100
Стрельниково | Калининский | Калининский РЭС | ТП 72 Стрельниково №10 (15) ПС №1 | 1 шт. | 100
д.Сусолиха | Кашинский | Кашинский РЭС | КТП Сусолиха-2 ВЛ10кВ №13 В.Троица | 1 шт. | 250
д.Мартынки | Кашинский | Кашинский РЭС | КТП Мартынки-Жидинки ВЛ10кВ №04 ПС Козьмодемьяновская | 1 шт. | 40
п.Пено | Тверьэнерго | Пеновский РЭС | ЗТП-10кВ №22 | 1 шт. | 63
п. Пено | Пеновский | Пеновский РЭС | ЗТП-10кВ Пожариха-3 | 1 шт. | 630
д.Починки | Кашинский | Кашинский РЭС | КТП Починки ВЛ10кВ №04 ПС Козьмодемьяновская | 1 шт. | 160
д.Поповка | Кашинский | Кашинский РЭС | КТПП Поповка-1 ВЛ10кВ №13 В.Троица | 1 шт. | 400
д.Данильцево | Кашинский | Кашинский РЭС | КТП Данильцево-1 ВЛ10кВ №04 ПС Козьмодемьяновская | 1 шт. | 100
д.Данильцево | Кашинский | Кашинский РЭС | КТПП Данильцево-2 ВЛ10кВ №04 ПС Козьмодемьяновская | 1 шт. | 400
д.Демино | Кашинский | Кашинский РЭС | КТП Демино ВЛ10кВ №04 ПС Козьмодемьяновская | 1 шт. | 10
д.Хрипелево | Кашинский | Кашинский РЭС | КТП Хрипелево ВЛ10кВ №13 В.Троица | 1 шт. | 160
д.Слободка | Кашинский | Кашинский РЭС | КТП Слободка ВЛ10кВ №13 В.Троица | 1 шт. | 250
д.Никулкино | Кашинский | Кашинский РЭС | КТП Никулкино-Плюгино ВЛ10кВ №13 В.Троиц | 1 шт. | 30
д.Шевригино | Кашинский | Кашинский РЭС | КТП Шевригино ВЛ10кВ №13 В.Троица | 1 шт. | 10
д.Посады | Кашинский | Кашинский РЭС | КТП Посады ВЛ10кВ №13 В.Троица | 1 шт. | 160
д.В.Троица | Кашинский | Кашинский РЭС | КТП В.Троица-3 КЛ10кВ №06 В.Троица | 1 шт. | 100
д.В.Троица | Кашинский | Кашинский РЭС | ЗТП В.Троица-2 КЛ10кВ №06 В.Троица | 2 шт. | 500
д.В.Троица | Кашинский | Кашинский РЭС | ЗТП В.Троица-1 КЛ10кВ №06 ПС В.Троица | 2 шт. | 800
д.В.Троица | Кашинский | Кашинский РЭС | ЗТП В.Троица-5 КЛ10кВ №15 ПС В.Троица | 2 шт. | 565
д.В.Троица | Кашинский | Кашинский РЭС | ЗТП В.Троица-7 КЛ10кВ №06 ПС В.Троица | 1 шт. | 100
д.В.Троица | Кашинский | Кашинский РЭС | ЗТП В.Троица-6 КЛ10кВ №15 ПС В.Троица | 2 шт. | 565
д.В.Троица | Кашинский | Кашинский РЭС | ЗТП В.Троица-4 КЛ10кВ №15 ПС В.Троица | 1 шт. | 400
д.Нечаевщина | Пеновский | Пеновский РЭС | КТП 10кВ Нечаевщина-2 | 1 шт. | 100
д.Поповка | Кашинский | Кашинский РЭС | ЗТП Поповка об.связи КЛ10кВ №05/20 ПС В.Троица | 2 шт. | 320
д.Тетьково | Кашинский | Кашинский РЭС | ЗТП Тетьково-4 КЛ10кВ от ЗТП РП Тетьково-3 | 2 шт. | 500
д.К.Демьяновское | Кашинский | Кашинский РЭС | КТП К.Демьяновское-3 быт ВЛ10кВ №04 ПС Козьмодемьяновская | 1 шт. | 100
Никулино | Калининский | Калининский РЭС | ТП 191 Никулино КНС №03 ПС Гришкино | 1 шт. | 160
Никулино | Калининский | Калининский РЭС | ТП 187 Никулино котельная №03 ПС Мамулино | 1 шт. | 160
д. Сырцевка | Бежецкий | Бежецкий РЭС | ЗТП 10 №167 Маст.Городищи-400 Ф.1Княжево | 1 шт. | 400
д.Городищи | Бежецкий | Бежецкий РЭС | ЗТП10 №161 Котель.Город.-2*400Ф.1 Княжев | 1 шт. | 400
д.Житищи | Бежецкий | Бежецкий РЭС | ЗТП10 №484 Котель.Житищи-2*250Ф.187Тебл. | 2 шт. | 500
с. Моркины Горы | Бежецкий | Бежецкий РЭС | ЗТП10 №141 ФКРСПодоб.-250+100 Ф.4Княжево | 2 шт. | 350
д.Подобино | Бежецкий | Бежецкий РЭС | ЗТП10 №144 АВМ д.Подобино-630 Ф.4Княжево | 1 шт. | 630
д.Подобино | Бежецкий | Бежецкий РЭС | ЗТП10 №148 Жил.пос.Подоб.-400 Ф.4Княжево | 1 шт. | 400
д.Присеки | Бежецкий | Бежецкий РЭС | КТП10 №327 Свин.Присеки-160 Ф.2Дорохово | 1 шт. | 160
д.Збуново | Бежецкий | Бежецкий РЭС | КТП10 №320 Телятн.Збуново-160Ф.1Дорохово | 1 шт. | 160
д. М. Горы | Бежецкий | Бежецкий РЭС | КТП10 №510 Пилор. Бер.лес-160Ф.4 М.Горы | 1 шт. | 160
д.Сулежский Борок | Бежецкий | Бежецкий РЭС | КТП10 №037 Жил.пос.С.Бор.-250Ф.196С.Бор. | 1 шт. | 250
с.Градницы | Бежецкий | Бежецкий РЭС | КТП10 №025 Эл.котель-Градн400Ф199С.Борок | 1 шт. | 400
д.Кузёмкино | Бежецкий | Бежецкий РЭС | КТП 10кВ №333 Кузёмкино-30 Ф.2 Дорохово | 1 шт. | 30
д.Игнатово | Бежецкий | Бежецкий РЭС | КТП 10кВ №458 Игнатово-60 Ф.181 Теблеши | 1 шт. | 10
д.Селезенево | Бежецкий | Бежецкий РЭС | КТП-10 №112 Бойлер-"2А" Сел.-400 06 Фрал | 1 шт. | 400
д.Константиново | Бежецкий | Бежецкий РЭС | КТП10 №225 Жил.пос.Конст.-100Ф.177Ш.Дубр | 1 шт. | 100
д.Городищи | Бежецкий | Бежецкий РЭС | КТП10 №162 Жил.пос.Городищ-250Ф.1 Княжев | 1 шт. | 250
д.Новое село | Бежецкий | Бежецкий РЭС | КТП10 №446 д.Нов. Село-60 Ф.1 Романцево | 1 шт. | 60
д.Плотники | Бежецкий | Бежецкий РЭС | КТП10 № Д/сад-2 Плотн-250Ф.1 Романцево | 1 шт. | 250
д.Плотники | Бежецкий | Бежецкий РЭС | КТП10 №450 Д/сад-1 Плотн-250Ф.1 Романцев | 1 шт. | 250
д.Боркино | Бежецкий | Бежецкий РЭС | КТП10 №263 Школа Боркино-60Ф.1121Кладово | 1 шт. | 60
д.Шульгино | Бежецкий | Бежецкий РЭС | КТП10 №499 Ж.пос-Шульгино-250 Ф.1 М.Горы | 1 шт. | 250
д.Михайлова Гора | Бежецкий | Бежецкий РЭС | КТП10 №527 Магазин-М.Горы-160 Ф.3 М.Горы | 1 шт. | 160
д.Житищи | Бежецкий | Бежецкий РЭС | КТП10 №483 Маст.Житищи-250Ф.187Теблеши | 1 шт. | 250
д.Теблиши | Бежецкий | Бежецкий РЭС | КТП10 №468 Пекарня Тебл.-160Ф.186Теблеши | 1 шт. | 160
д.Теблиши | Бежецкий | Бежецкий РЭС | КТП10 №469 ФКРСТеблеши-250 Ф.186Теблеши | 1 шт. | 250
д.Чекмарево | Кашинский | Кашинский РЭС | КТП Чекмарево ВЛ10кВ №15 Простор | 1 шт. | 25
д.Вениково | Кашинский | Кашинский РЭС | КТП Вениково-Чагино ВЛ10кВ №15 Простор | 1 шт. | 160
д.Берница | Кашинский | Кашинский РЭС | КТП Берница ВЛ10кВ №15 Простор | 1 шт. | 100
д.Заречье | Кашинский | Кашинский РЭС | КТП Заречье ВЛ10кВ №15 Простор | 1 шт. | 160
д.Устиново | Кашинский | Кашинский РЭС | КТПП Устиново-1 ВЛ10кВ №15 Простор | 1 шт. | 250
д.Устиново | Кашинский | Кашинский РЭС | КТП Устиново-2 ВЛ10кВ №15 Простор | 1 шт. | 160
д.Устиново | Кашинский | Кашинский РЭС | КТП Устиново-3 ферма ВЛ10кВ №15 Простор | 1 шт. | 160
д.Дьяково | Кашинский | Кашинский РЭС | КТП Дьяково-Новинки ВЛ10кВ №15 ПС Простор | 1 шт. | 100
д.Бузыково | Кашинский | Кашинский РЭС | КТП Бузыково-3 ВЛ10кВ №15 Простор | 1 шт. | 400
д.Стражково | Кашинский | Кашинский РЭС | КТП Стражково-1 быт ВЛ10кВ №15 Простор | 1 шт. | 400
д.Стражково | Кашинский | Кашинский РЭС | КТПП Стражково-2 ВЛ10кВ №15 Простор | 1 шт. | 63
д.Серговка | Кашинский | Кашинский РЭС | КТП Серговка ВЛ10кВ №15 Простор | 1 шт. | 100
д.Гордеево | Кашинский | Кашинский РЭС | КТП Гордеево ВЛ10кВ №15 ПС Простор | 1 шт. | 63
д.Тарбаево | Кашинский | Кашинский РЭС | КТП Тарбаево ВЛ10кВ №15 Простор | 1 шт. | 25
д.Сологовское | Кашинский | Кашинский РЭС | КТП Сологовское ВЛ10кВ №15 Простор | 1 шт. | 60
д.Пушкино | Кашинский | Кашинский РЭС | КТП Пушкино ВЛ10кВ №15 Простор | 1 шт. | 25
д.Размесово | Кашинский | Кашинский РЭС | КТП Размесово ВЛ10кВ №17 Простор | 1 шт. | 100
г.Кашин | Кашинский | Кашинский РЭС | КТП №45 служеб.дом РП ВЛ10кВ №17 Простор | 1 шт. | 160
д.Подберезье | Кашинский | Кашинский РЭС | КТП Подберезье ВЛ10кВ №17 Простор | 1 шт. | 30
д.Четвертево | Кашинский | Кашинский РЭС | КТП Четвертево ВЛ10кВ №17 Простор | 1 шт. | 100
д.Пестриково | Кашинский | Кашинский РЭС | КТП Пестриково-2 гаражи ВЛ10кВ №17 Простор | 1 шт. | 160
д.Пестриково | Кашинский | Кашинский РЭС | КТПП Пестриково-3 коттеджи ВЛ10кВ №17 Простор | 1 шт. | 160
д.Пестриково | Кашинский | Кашинский РЭС | КТП Пестриково-5 ст.деревня ВЛ10кВ №17 Простор | 1 шт. | 160
д.Пестриково | Кашинский | Кашинский РЭС | КТП Пестриково-6 очистные ВЛ10кВ №17 Простор | 1 шт. | 60
д. Апраксино | Кашинский | Кашинский РЭС | КТП Апраксино ВЛ10кВ №17 Простор | 1 шт. | 63
д.Стулово | Кашинский | Кашинский РЭС | КТП Стулово-1 ВЛ10кВ №17 Простор | 1 шт. | 400
д.Глазатово | Кашинский | Кашинский РЭС | КТП Глазатово-4 ВЛ10кВ №21 ПС Простор | 1 шт. | 160
д.Письяковка | Кашинский | Кашинский РЭС | КТП Письяковка быт ВЛ10кВ №21 Простор | 1 шт. | 160
д.Письяковка | Кашинский | Кашинский РЭС | КТП Письяковка д/сад ВЛ10кВ №21 Простор | 1 шт. | 160
д.Петровка | Кашинский | Кашинский РЭС | КТПП Петровка ВЛ10кВ №21 Простор | 1 шт. | 400
д.Чириково | Кашинский | Кашинский РЭС | КТП Чириково ВЛ10кВ №21 ПС Простор | 1 шт. | 20
д.Акулинкино | Кашинский | Кашинский РЭС | КТП Акулинкино ВЛ10кВ №21 Простор | 1 шт. | 100
д.Ватолино | Кашинский | Кашинский РЭС | КТП Ватолино-1 ВЛ10кВ №21 Простор | 1 шт. | 60
г. Кашин | Кашинский | Кашинский РЭС | КТП Хознужды ПС Простор ВЛ10кВ №10 Простор | 1 шт. | 250
д.Маслятка | Кашинский | Кашинский РЭС | КТП Маслятка-1 быт ВЛ10кВ №18 Простор | 1 шт. | 160
д.Ковырино | Кашинский | Кашинский РЭС | КТП Алексеевское-Ковырино ВЛ10кВ №18 Простор | 1 шт. | 160
д. Путилово | Кашинский | Кашинский РЭС | ЗТП Глазатово-3 ЗСП ВЛ10кВ №18 ПС Простор | 1 шт. | 400
д.Бибиково | Кашинский | Кашинский РЭС | КТП Бибиково ВЛ10кВ №18 Простор | 1 шт. | 40
д.Путилово | Кашинский | Кашинский РЭС | ЗТП Путилово-1 пром.зона ВЛ10кВ №18 ПС Простор | 2 шт. | 560
д.Путилово | Кашинский | Кашинский РЭС | ЗТП Путилово-2 деревня ВЛ10кВ №18 ПС Простор | 2 шт. | 500
д.Логиново | Кашинский | Кашинский РЭС | КТП Логиново-Ивашнево ВЛ10кВ №18 Простор | 1 шт. | 20
д.Челагино | Кашинский | Кашинский РЭС | КТП Челагино ВЛ10кВ №18 Простор | 1 шт. | 30
д.Соколово | Кашинский | Кашинский РЭС | КТП Соколово-Кошкарово ВЛ10кВ №18 Простор | 1 шт. | 160
д.Б.Крутцы | Кашинский | Кашинский РЭС | КТП Б.Крутцы-Марково ВЛ10кВ №18 Простор | 1 шт. | 100
д.Покровское | Кашинский | Кашинский РЭС | КТП Покровское-Фаладьино ВЛ10кВ №18 Простор | 1 шт. | 160
д.Фроловское | Кашинский | Кашинский РЭС | КТП Фроловское-Пенье ВЛ10кВ №18 Простор | 1 шт. | 10
д.Никольское | Кашинский | Кашинский РЭС | КТП Никольское ВЛ10кВ №18 Простор | 1 шт. | 250
д.Новоникольское | Нелидовский | Нелидовский РЭС | ТП 043(Н.Никольское ул.Ветеранов) | 1 шт. | 100
д.Маслятка | Кашинский | Кашинский РЭС | КТП Льносемстанция ВЛ10кВ №23 Простор | 1 шт. | 160
д.Маслятка | Кашинский | Кашинский РЭС | КТП Маслятка-2 ВЛ10кВ №23 Простор | 1 шт. | 250
д.Кортино | Кашинский | Кашинский РЭС | КТП Кортино ВЛ10кВ №23 Простор | 1 шт. | 60
д.Лобково | Кашинский | Кашинский РЭС | КТП Лобково-1 ВЛ10кВ №23 Простор | 1 шт. | 160
д.Лобково | Кашинский | Кашинский РЭС | КТП Лобково-2 ВЛ10кВ №23 Простор | 1 шт. | 250
д.Лобково | Кашинский | Кашинский РЭС | КТП Лобково-3-Лубеньки ВЛ10кВ №23 Просто | 1 шт. | 160
д.Осиновец | Кашинский | Кашинский РЭС | КТП Осиновец ВЛ10кВ №23 Простор | 1 шт. | 30
д.Турлеево | Кашинский | Кашинский РЭС | КТП Турлеево-Андрейцево ВЛ10кВ №23 Простор | 1 шт. | 40
д.Сальково | Кашинский | Кашинский РЭС | КТП Сальково ВЛ10кВ №23 ПС Простор | 1 шт. | 100
д.Малафеево | Кашинский | Кашинский РЭС | КТП Малафеево ВЛ10кВ №23 Простор | 1 шт. | 30
д.Кожино | Кашинский | Кашинский РЭС | КТП Кожино-Гаврильцево ВЛ10кВ №23 Простор | 1 шт. | 25
д.Раково | Кашинский | Кашинский РЭС | КТП Раково ВЛ10кВ №23 Простор | 1 шт. | 40
д.Ванчугово | Кашинский | Кашинский РЭС | КТП Ванчугово ВЛ10кВ №23 Простор | 1 шт. | 40
д.Шевелево | Кашинский | Кашинский РЭС | КТП Шевелево ВЛ10кВ №23 Простор | 1 шт. | 160
д.Лисова Слобода | Кашинский | Кашинский РЭС | КТП Лисова Слобода ВЛ10кВ №23 Простор | 1 шт. | 160
д.Морево | Кашинский | Кашинский РЭС | КТП Морево ВЛ10кВ №23 Простор | 1 шт. | 30
д.Пустынька | Кашинский | Кашинский РЭС | КТП Пустынька-1 ВЛ10кВ №23 Простор | 1 шт. | 160
д.Пустынька | Кашинский | Кашинский РЭС | КТП Пустынька-2 ВЛ10кВ №23 Простор | 1 шт. | 250
База РЭС | Осташковский | Осташковский РЭС | КТП-10/0,4кВ №015 | 1 шт. | 250
д.С.Горицы, Пупцево | Сонковский | Сонковский РЭС | КТП 10кВ д.С.Горицы Пупцево | 1 шт. | 30
д.Шарыкино | Нелидовский | Нелидовский РЭС | ТП 016(Шарыкино) | 1 шт. | 30
с.Алёшино | Рамешковский | Рамешковский РЭС | ЗТП Алешино-школа ф №15 ПС Киверичи | 1 шт. | 400
д.Савино | Весьегонский | Весьегонский РЭС | ТП 171 д. Савино ВЛ-10кВ №01 ПС Чамерово | 1 шт. | 25
д.Климатино | Кашинский | Кашинский РЭС | КТП Климатино ВЛ10кВ №08 Фролово | 1 шт. | 160
д.Овсянниково | Кашинский | Кашинский РЭС | КТП Овсянниково ВЛ10кВ №08 ПС Фролово | 1 шт. | 10
д.Постельниково | Кашинский | Кашинский РЭС | КТП Постельниково-Игнатово ВЛ10кВ №08 Фролово | 1 шт. | 63
д.Фарафонофка | Кашинский | Кашинский РЭС | КТПП Фарафоновка-3 быт ВЛ10кВ №08 ПС Фролово | 1 шт. | 400
д.Фарафонофка | Кашинский | Кашинский РЭС | КТП Фарафоновка-1 пилорама ВЛ10кВ №08 ПС Фролово | 1 шт. | 160
д.Фарафонофка | Кашинский | Кашинский РЭС | КТПП Фарафоновка-2 мастерские ВЛ10кВ №08 ПС Фролово | 1 шт. | 250
д.Фарафонофка | Кашинский | Кашинский РЭС | КТПП Фарафоновка-4 хранилище ВЛ10кВ №08 ПС Фролово | 1 шт. | 160
д.Фарафонофка | Кашинский | Кашинский РЭС | ЗТП Фарафоновка-5 комплекс ВЛ10кВ №08 ПС Фролово | 1 шт. | 250
д.Медведево | Кашинский | Кашинский РЭС | КТП Медведево ВЛ10кВ №08 ПС Фролово | 1 шт. | 10
д.Стулово | Кашинский | Кашинский РЭС | КТП Стулово-2 быт ВЛ10кВ №08 ПС Фролово | 1 шт. | 250
д.Стулово | Кашинский | Кашинский РЭС | КТП Стулово-3 поселок ВЛ10кВ №08 ПС Фролово | 1 шт. | 160
д.Стулово | Кашинский | Кашинский РЭС | КТП Стулово-4 ВЛ10кВ №08 ПС Фролово | 1 шт. | 630
д. Безгузово | Кашинский | Кашинский РЭС | КТП Безгузово ВЛ10кВ №08 Фролово | 1 шт. | 160
г. Бежецк | Бежецкий | Бежецкий РЭС | КТП 10кВ №254 Храм-63 Ф.1165 Зобы | 1 шт. | 63
д. Княжево | Бежецкий | Бежецкий РЭС | КТП 10кВ №539 Ферм.х-во-60 Ф.2 М.Горы | 1 шт. | 25
д.Трофимцево | Бежецкий | Бежецкий РЭС | КТП 10кВ №097 Хим.посёлок-30 01 Фралёво | 1 шт. | 30
г. Бежецк | Бежецкий | Бежецкий РЭС | КТП 10кВ №091 Хим.городок-160 01 Фралёво | 1 шт. | 160
д.Васькино | Весьегонский | Весьегонский РЭС | ТП 061 д. Васькино ВЛ-10кВ ф. 251 ПС Григорово | 1 шт. | 25
д.Перемут | Весьегонский | Весьегонский РЭС | ТП 064 д. Перемут (Евроволга) ВЛ-10кВ ф. 251 ПС Григорово | 1 шт. | 63
д.Стрелица | Весьегонский | Весьегонский РЭС | ТП 056 д. Стрелица ВЛ-10кВ ф. 251 ПС Григорово | 1 шт. | 100
Кстинкино | Сандовский | Сандовский РЭС | МТП-10кВ №8 Кстинкино | 0 шт. | 0
Еськино | Сандовский | Сандовский РЭС | КТП-10кВ №22 Еськино | 1 шт. | 60
д.Клепцово | Кашинский | Кашинский РЭС | КТП Клепцово ВЛ10кВ №13 Уницы | 1 шт. | 60
д.Свезево | Кашинский | Кашинский РЭС | КТП Свезево ВЛ10кВ №13 Уницы | 1 шт. | 25
д.Сумино | Кашинский | Кашинский РЭС | КТП Сумино ВЛ10кВ №13 Уницы | 1 шт. | 60
д.Бакланово | Кашинский | Кашинский РЭС | КТП Бакланово ВЛ10кВ №13 Уницы | 1 шт. | 10
д.Македоново | Кашинский | Кашинский РЭС | КТП Македоново ВЛ10кВ №13 Уницы | 1 шт. | 100
д.Липовка | Калязинский | Калязинский РЭС | КТП-10кВ 198 (Липовка ФКРС) №06 Вега | 1 шт. | 400
д.Заручьево | Кимрский | Кимрский РЭС | КТП 10кВ д.Заручьево Ф.1 ПС Василево | 1 шт. | 100
пКомсомольский | Фировский | Фировский РЭС | ТП 099 | 1 шт. | 630
Слудново телятник | Краснохолмский | Краснохолмский РЭС | КТП-10кВ № 114 ВЛ 10 кВ № 35 ПС Кр.Холм | 1 шт. | 250
База Горицкого участка (хоз.нужды) | Кимрский | Кимрский РЭС | КТП 10кВ Хознужды Ф6 ПС Горицы | 1 шт. | 160
Топалки | Сандовский | Сандовский РЭС | КТП-10кВ №104 ФКРС Топалки | 1 шт. | 160
Топорово | Сандовский | Сандовский РЭС | ЗТП-10кВ №163 Топорово | 2 шт. | 500
д.Кучино | Кимрский | Кимрский РЭС | КТПП-10кВ д.Кучино-мастерск Ф1 РП Кучино | 1 шт. | 400
Арханское | Сандовский | Сандовский РЭС | КТП-10кВ №212 ЗСП Арханское | 1 шт. | 250
с.Любегощи | Весьегонский | Весьегонский РЭС | ТП 290 с. Любегощи (школа) ВЛ-10кВ №05 ПС Любегощи | 1 шт. | 250
д.Воробьево | Бежецкий | Бежецкий РЭС | МТП 10кВ №236 Воробьево-40 Ф.1164 Зобы | 1 шт. | 40
д. Сидорово | Оленинский | Оленинский РЭС | КТП-10кВ Сидорово-1 быт КВЛ-10кВ №11 (10) ПС 110/35/10 Оленино | 1 шт. | 100
д.Романовское | Весьегонский | Весьегонский РЭС | ТП 161 д. Романовское ВЛ-10кВ №17 ПС Чамерово | 1 шт. | 160
д.Страшевичи | Торжокский | Торжокский РЭС | КТПП-10кВ №150 (К-С страшевичи) | 1 шт. | 250
д. Козинка | Оленинский | Оленинский РЭС | КТП-10кВ Козинка КВЛ-10кВ №08 (5) ПС 110/35/10 Оленино | 1 шт. | 160
п. Оленино | Оленинский | Оленинский РЭС | КТП-10кВ ДРСУ КВЛ-10кВ №08 (5) ПС 110/35/10 Оленино | 1 шт. | 250
п. Оленино | Оленинский | Оленинский РЭС | КТП-10кВ Нефтебаза КВЛ-10кВ №08 (5) ПС 110/35/10 Оленино | 1 шт. | 100
д.Сукромля | Торжокский | Торжокский РЭС | КТПП 10кВ №596 (Сукромля-1) | 1 шт. | 250
д. Канашкино | Оленинский | Оленинский РЭС | КТП-10кВ Канашкино КВЛ-10кВ №08 (5) ПС 110/35/10 Оленино | 1 шт. | 10
д. Татево | Оленинский | Оленинский РЭС | КТП-10кВ Татево-3 школа КВЛ-10кВ №08 (5) ПС 110/35/10 Оленино | 1 шт. | 100
д.Тимирязево | Калязинский | Калязинский РЭС | КТПП 10кВ 313 (Тимирязево клуб 2) | 1 шт. | 250
д.Дымово | Калязинский | Калязинский РЭС | КТПП 10кВ 133 (Дымово ферма-2) №07 ПС Луч | 1 шт. | 400
д. Колесниково | Оленинский | Оленинский РЭС | КТП-10кВ Колесниково КВЛ-10кВ №08 (5) ПС 110/35/10 Оленино | 1 шт. | 20
д. Татево | Оленинский | Оленинский РЭС | КТП-10кВ Татево-2 д/сад КВЛ-10кВ №08 (5) ПС 110/35/10 Оленино | 1 шт. | 400
д. Лазукино | Оленинский | Оленинский РЭС | КТП-10кВ Лазукино КВЛ-10кВ №08 (5) ПС 110/35/10 Оленино | 1 шт. | 63
г.Кашин | Кашинский | Кашинский РЭС | КТП База РЭС Кашин КЛ10кВ №14 Курортная | 1 шт. | 250
Попово | Удомельский | Удомельский РЭС | ЗТП-10кВ Попово школа | 1 шт. | 250
д. Горемыкино | Осташковский | Осташковский РЭС | КТП-10/0,4кВ №053 | 1 шт. | 25
д.Барыково | Кашинский | Кашинский РЭС | ЗТП Барыково-6 комплекс ВЛ10кВ №15 ПС Барыково | 1 шт. | 30
д.Лужки | Кашинский | Кашинский РЭС | КТП Лужки-1 ВЛ10кВ №03 ПС Зобнино | 1 шт. | 160
Копачёво | Удомельский | Удомельский РЭС | КТПП-10кВ Копачево-1 | 1 шт. | 250
д.Ивановское | Бежецкий | Бежецкий РЭС | КТП-10 №086 Жил.дом Мясок.-100 01 Фрал. | 1 шт. | 250
Якимиха | Краснохолмский | Краснохолмский РЭС | МТП-10кВ № 048 ВЛ 10 кВ № 42 ПС Кр.Холм | 1 шт. | 63
д.Осипово | Старицкий | Старицкий РЭС | КТП-10кВ д.Осипово ВЛ-10кВ №11 ПС 35/10 Степурино | 1 шт. | 10
д.Черенковка | Спировский | Спировский РЭС | КТП 10кВ Черенковка | 1 шт. | 60
д.Потёсы | Бежецкий | Бежецкий РЭС | КТП10 №300 Котт.-Потёсы-400Ф.1128Кладово | 1 шт. | 400
д.Потёсы | Бежецкий | Бежецкий РЭС | КТП10 №301 Правл-Потёсы-400Ф.1128Кладово | 1 шт. | 400
д.Прохово | Вышневолоцкий | Вышневолоцкий РЭС | КТП 10кВ Прохово | 1 шт. | 10
д.Теблеши | Бежецкий | Бежецкий РЭС | КТП 10 №470 Лесничество-30 Ф.186Теблеши | 1 шт. | 30
М.Малинское | Сандовский | Сандовский РЭС | МТП-10кВ №113 М.Малинское | 1 шт. | 100
д.Скрылёво | Торжокский | Торжокский РЭС | КТП-10кВ №141 (Скрылёво) | 1 шт. | 100
д.Климово | Торжокский | Торжокский РЭС | ЗТП-10кВ №107 (Климово ЗСП) | 1 шт. | 400
д.Кочино | Торжокский | Торжокский РЭС | КТП-10кВ №114 (Кочино-Тименцево) | 1 шт. | 30
п.Октябрьский | Вышневолоцкий | Вышневолоцкий РЭС | КТП-10кВ Октябрьский | 1 шт. | 160
д. Рашкино | Торжокский | Торжокский РЭС | КТП-10кВ №216 (Рашкино) | 1 шт. | 63
д. Холмина | Оленинский | Оленинский РЭС | КТП-10кВ Холмина-5 быт КВЛ-10кВ №11 (10) ПС 110/35/10 Оленино | 1 шт. | 100
п. Оленино | Оленинский | Оленинский РЭС | КТП-10кВ АЗС Кольцо КВЛ-10кВ №16 (7) ПС 110/35/10 Оленино | 1 шт. | 100
д. Чекулино | Оленинский | Оленинский РЭС | КТП-10кВ Чекулино ВЛ-10кВ №01 ПС 35/10 Каденка | 1 шт. | 60
д. Подсосонники | Оленинский | Оленинский РЭС | КТП-10кВ Подсосонники ВЛ-10кВ №01 ПС 35/10 Каденка | 1 шт. | 10
д.Борки | Вышневолоцкий | Вышневолоцкий РЭС | ЗТП-10кВ Борки мастерские | 1 шт. | 160
д.Заречье | Осташковский | Осташковский РЭС | КТП-10/0,4кВ №084 | 1 шт. | 160
д. Слобода | Осташковский | Осташковский РЭС | КТП-10/0,4кВ №073 | 1 шт. | 100
д. Береза | Оленинский | Оленинский РЭС | КТП-10кВ Береза КВЛ-10кВ №11 (3) ПС 110/10 Мостовая | 1 шт. | 100
Снапугино | Удомельский | Удомельский РЭС | КТП-10кВ Снапугино 100 | 1 шт. | 63
д. Мануйлово | Торжокский | Торжокский РЭС | КТП-10кВ №234 (Мануйлово-1) | 1 шт. | 160
д.Бургово | Ржевский | Ржевский РЭС | КТП-10кВ-031 д.Бургово ф №6 ПС Чер. | 1 шт. | 100
д. Знаменка | Оленинский | Оленинский РЭС | КТП-10кВ Знаменка-1 д/сад КВЛ-10кВ №22 (9) ПС 110/10 Мостовая | 1 шт. | 160
д. Требески | Оленинский | Оленинский РЭС | КТП-10кВ Требески-3 быт КВЛ-10кВ №22 (9) ПС 110/10 Мостовая | 1 шт. | 100
д. Митино | Торжокский | Торжокский РЭС | ЗТП-10кВ №094 (Митино-2) | 2 шт. | 800
д.Ушаково | Торжокский | Торжокский РЭС | КТП-10кВ №099 (Ушаково Деревня) | 1 шт. | 160
д. Митино | Торжокский | Торжокский РЭС | ЗТП-10кВ №095 (Митино-3) | 1 шт. | 250
д. Машутино | Торжокский | Торжокский РЭС | КТП-10кВ №247 (Машутино) | 1 шт. | 63
пос. Высокое | Торжокский | Торжокский РЭС | КТП-10кВ №528 (Коттеджи) ф.10кв Поселок | 1 шт. | 63
Игуменка | Зубцовский | Зубцовский РЭС | ЗТП-10кВ Игуменка ВЛ 10кВ №07,14 П.Городище | 2 шт. | 800
д.Пески, Ляпино | Осташковский | Осташковский РЭС | КТП-10/0,4кВ №216 | 1 шт. | 63
д. Сидорово | Оленинский | Оленинский РЭС | КТП-10кВ Сидорово-2 КВЛ-10кВ №11 (10) ПС 110/35/10 Оленино | 1 шт. | 10
п. Оленино | Оленинский | Оленинский РЭС | КТП-10кВ ул.Зеленая КВЛ-10кВ №11 (10) ПС 110/35/10 Оленино | 1 шт. | 160
д. Коротни | Оленинский | Оленинский РЭС | КТП-10кВ Коротни ВЛ-10кВ №15 ПС 35/10 Гусево | 1 шт. | 20
д. Новое | Торжокский | Торжокский РЭС | КТП-10кВ №524 (Новое) ф.10кв Коммунар | 1 шт. | 100
п.Березайка | Бологовский | Бологовский РЭС | ТП 231 Березайка-9 в/ч | 1 шт. | 160
д.Воропуни | Торжокский | Торжокский | КТПП 10кВ №559 (Воропуни-мастерские) | 1 шт. | 400
г. Кашин | Кашинский | Кашинский РЭС | ЗТП №48 Чистякова КЛ10кВ №08 / ВЛ10кВ №19 Простор | 1 шт. | 400
д.Плешки | Ржевский | Ржевский РЭС | КТП-10кВ-058 АЗС Плешки ф№3 ПС Клешнево | 1 шт. | 63
д.Власьево | Кесовогорский | Кесовогорский РЭС | ТП 220 Власьево (Кесовское с/п) | 1 шт. | 30
д. Пасино | Оленинский | Оленинский РЭС | КТП-10кВ Пасино ВЛ-10кВ №09 ПС 35/10 Верховье | 1 шт. | 30
д.Шелуденево | Селижаровский | Селижаровский РЭС | КТП 10/0,4 кВ д. Шелуденево | 1 шт. | 10
д.Горлово | Селижаровский | Селижаровский РЭС | МТП-10/0,4 кВ д. Горлово | 1 шт. | 40
д.Макарово | Селижаровский | Селижаровский РЭС | КТП-10/0,4 кВ д. Макарово | 1 шт. | 20
п. Максатиха | Максатихинский | Максатихинский РЭС | ЗТП-10 кВ №54 "Овчарня"п.Максатиха | 1 шт. | 400
д.Дружная Горка | Селижаровский | Селижаровский РЭС | КТП-10/0,4 кВ д. Дружная Горка | 1 шт. | 160
д.Березуг | Селижаровский | Селижаровский РЭС | МТП-10/0,4 кВ д. Березуг (ф. Дмитрово) | 1 шт. | 10
д.Кукушкино | Селижаровский | Селижаровский РЭС | КТП-10/0,4 кВ д. Кукушкино | 1 шт. | 10
д.Жегорино | Селижаровский | Селижаровский РЭС | КТП-10/0,4 кВ д. Жегорино (Деревня) | 1 шт. | 40
д.Клочки | Селижаровский | Селижаровский РЭС | МТП-10кВ Пруды ВЛ-10кВ Клочки (Максимков | 1 шт. | 10
д.Шуваево | Селижаровский | Селижаровский РЭС | КТП-10/0,4 кВ "Жил. дома" д. Шуваево №5 | 1 шт. | 100
д.Бор-Волго | Селижаровский | Селижаровский РЭС | КТП 10кВ Бор-Волго № 5 | 1 шт. | 250
д.Высокое | Селижаровский | Селижаровский РЭС | КТП-10/0,4 кВ д. Высокое (ф. Пустошка) | 1 шт. | 20
д.Девичье | Селижаровский | Селижаровский РЭС | КТП-10/0,4 кВ д. Девичье-2 | 1 шт. | 100
д.Завирье | Селижаровский | Селижаровский РЭС | КТП-10/0,4кВ д. Завирье №1 | 1 шт. | 100
д.Завирье | Селижаровский | Селижаровский РЭС | КТП-10/0,4 кВ д. Завирье №2 | 1 шт. | 160
п.Кесова Гора | Кесовогорский | Кесовогорский РЭС | ТП 221 Котельная ЗТП | 2 шт. | 500
д.Васильевское | Селижаровский | Селижаровский РЭС | КТПП-10/0,4 д. Васильевское | 1 шт. | 250
д.Ленино | Селижаровский | Селижаровский РЭС | КТП-10/0,4 кВ д. Ленино | 1 шт. | 63
д.Пустошка | Селижаровский | Селижаровский РЭС | КТП-10/0,4кВ д. Пустошка (ф.Ананкинский) | 1 шт. | 30
Жил.Дома СРЭС | Селижаровский | Селижаровский РЭС | КТПП-10/0,4 кВ СРЭС Жилые дома | 1 шт. | 250
д.Ларионово | Селижаровский | Селижаровский РЭС | КТПП-10/0,4 кВ д. Ларионово-3 | 1 шт. | 400
д.Козловцы | Селижаровский | Селижаровский РЭС | КТП-10/0,4 кВ д. Козловцы | 1 шт. | 40
д.Чижи | Селижаровский | Селижаровский РЭС | МТП-10/0,4 кВ д. Чижи | 1 шт. | 10
д.Будаево | Селижаровский | Селижаровский РЭС | КТП-10/0,4 кВ д. Будаево | 1 шт. | 20
д.Славатино | Селижаровский | Селижаровский РЭС | КТП-10/0,4 кВ д. Славатино | 1 шт. | 20
д.Тальцы | Селижаровский | Селижаровский РЭС | ТП 280 (д. Тальцы) | 1 шт. | 160
д.Палихово | Селижаровский | Селижаровский РЭС | МТП-10/0,4 кВ д. Палихово | 1 шт. | 10
д.Выжлятниково | Селижаровский | Селижаровский РЭС | КТП Малое Выжлятниково | 1 шт. | 30
д.Козицыно | Селижаровский | Селижаровский РЭС | КТП-10/0,4 кВ д. Козицино | 1 шт. | 30
д.Валушино | Селижаровский | Селижаровский РЭС | МТП-10/0,4 кВ д. Валушино | 1 шт. | 10
Никулино | Селижаровский | Селижаровский РЭС | КТП 10кВ Дачи РТП (Никулино -2) | 1 шт. | 20
д.Станишено-2 №05 Заднее Поле | Тверская обл | Старицкий РЭС | КТП-10кВ д.Станишено-2 КВЛ №05 ПС 110/35/10 Заднее Поле | 1 шт. | 25
с. Лесное | Лесной | Лесной РЭС | ТП 035 Луговая ВЛ 10кВ №07 ПС Лесное | 1 шт. | 100
д. Леугино | Лесной | Лесной РЭС | ТП 165 Леугино ВЛ 10кВ №13 ПС Михайловское | 1 шт. | 25
Соболины | Сандовский | Сандовский РЭС | КТП-10кВ №62 "Магазин" Соболины | 1 шт. | 250
Степурино | Тверская обл | Старицкий РЭС | КТП-10кВ "Дантил" ВЛ-10кВ №15 ПС 35/10 Степурино | 1 шт. | 400
д.Перветино | Старицкий | Старицкий РЭС | КТП-10кВ д.Перветино ВЛ-10кВ №14 ПС 35/10 Степурино | 1 шт. | 160
Бабынино-8 ферма №16 Степурино | Тверская обл | Старицкий РЭС | КТП-10кВ Бабынино-8 ферма ВЛ-10кВ №16 ПС 35/10 Степурино | 1 шт. | 40
д.Бережок | Торжокский | Торжокский РЭС | КТП-10кВ №077 (Бережок) | 1 шт. | 100
д.Рязаново | Торжокский | Торжокский РЭС | ЗТП-10кВ №052 (Рязаново) | 0 шт. | 0
п.Зеленый | Торжокский | Торжокский РЭС | ЗТП-10кВ №053 (п.Зелёный) | 1 шт. | 400
Красный Холм | Краснохолмский | Краснохолмский РЭС | КТП-10кВ № 32 ВЛ 10 кВ № 48 ПС Кр.Холм(потр) | 1 шт. | 250
д.Зубцово | Рамешковский | Рамешковский РЭС | КТП Зубцово ф №03 ПС Диево | 1 шт. | 100
д.Топорок | Кимрский | Кимрский РЭС | КТП-10кВ 474 Топорок 2 | 1 шт. | 400
д.Крева | Кимрский | Кимрский РЭС | КТП-10кВ 475 Крева 6 КВЛ №25 ПС Радуга | 1 шт. | 400
д.Михеево | Кимрский | Кимрский РЭС | КТП-10/0,4 кВ 382 Михеево 2 | 1 шт. | 160
п.Пригородный | Вышневолоцкий | Вышневолоцкий РЭС | ЗТП-10 кВ Жилые дома(сельхозхимия) | 1 шт. | 250
д. Соснушка | Максатихинский | Максатихинский РЭС | ТП 100 д. Соснушка | 1 шт. | 160
д. Афанасово | Максатихинский | Максатихинский РЭС | ТП 097 д. Афанасово | 1 шт. | 30
д.Дели | Лихославльский | Лихославльский РЭС | КТП-10кВ №188 д. Дели Ф-01 ПС Первитино | 1 шт. | 63
д.Зайково | Лихославльский | Лихославльский РЭС | КТП-10кВ №205 д. Зайково Ф-13 ПС Первитино | 1 шт. | 63
Федурино | Калининский | Калининский РЭС | ТП 1115 Федурино-2 №3 РП Нестерово | 1 шт. | 160
д. Пятницкое | Максатихинский | Максатихинский РЭС | ТП 094 д.Пятницкое | 1 шт. | 400
г. Торжок | Торжокский | Торжокский РЭС | ЗТП-10кВ №080 (Бойлерная) | 1 шт. | 400
г. Торжок | Торжокский | Торжокский РЭС | КТП-10кВ №184 Картофелехранилище ОПХ ВНИИЛ | 1 шт. | 250
г. Торжок | Торжокский | Торжокский РЭС | КТПП-10кВ №081 (Мастерские) | 1 шт. | 250
д. Ошеево | Лесной | Лесной РЭС | ТП 087 Ошеево ВЛ 10кВ №05 ПС Лесное | 1 шт. | 100
д.Подгороднее | Торопецкий | Торопецкий РЭС | КТП-10кВ Подгороднее-12 | 1 шт. | 100
д Терехово | Конаковский | Конаковский РЭС | КТП-10кВ Золотая нива ф.16 ПС Мокшино | 1 шт. | 630
д. Осечно | Пеновский | Пеновский РЭС | КТП 10кВ Осечно ф.10 Нелегино | 1 шт. | 400
д. Дешково | Андреапольский | Андреапольский РЭС | КТП 10/0,4кВ Дешково | 1 шт. | 40
д. Пятницкое | Максатихинский | Максатихинский РЭС | ТП 095 д. Пятницкое | 1 шт. | 160
д. Юхово | Максатихинский | Максатихинский РЭС | ТП 098 д. Юхово | 1 шт. | 160
д. Юхово | Максатихинский | Максатихинский РЭС | ТП 099 д. Юхово | 1 шт. | 160
д. Спас-Забарежье | Максатихинский | Максатихинский РЭС | ТП 101 д. Спас-Забережье | 1 шт. | 250
д. Полонское | Лесной | Лесной РЭС | ТП 021 Полонское ВЛ 10кв №10 ПС Лесное | 1 шт. | 40
д.Муравьево | Кимрский | Кимрский РЭС | КТП-10/0,4 кВ 187 Муравьево | 1 шт. | 250
п.Красный Городок | Кувшиновский | Торжокский РЭС | КТП-10кВ Красный городок | 1 шт. | 160
д.Б.Борок | Кувшиновский | Торжокский РЭС | КТП-10кВ Б.Борок ЗСП ВЛ-10кВ №13 (Прямух | 1 шт. | 250
Карпово | Сандовский | Сандовский РЭС | КТП-10кВ №31 Карпово | 1 шт. | 60
д. Сорогожское | Лесной | Лесной РЭС | ТП 115 Золотов ВЛ 10кВ № 21 ПС Алексейково | 1 шт. | 63
п.Есинка | Ржевский | Ржевский РЭС | КТП-10кВ-042 Гаражи п.Есинка | 1 шт. | 63
п. Рунский | Пеновский | Пеновский РЭС | КТП-10кВ Рунский-2 ВЛ-10кВ Рунский | 1 шт. | 63
д.Шатрищи | Кимрский | Кимрский РЭС | КТП 10/0,4кВ 601 Шатрищи 4 ПС Ильинское ВЛ №15 | 1 шт. | 250
д.Шатрищи | Кимрский | Кимрский РЭС | КТП 10кВ д.Шатрищи-№3 Ф.11 ПС Ильинское | 1 шт. | 63
д.Титово | Кимрский | Кимрский РЭС | КТП-10/0,4кВ д.Титово-№6 КВЛ-10кВ №16 ПС-35/10кВ Маяк | 1 шт. | 160
д.Топорищево | Весьегонский | Весьегонский РЭС | ТП 135 д. Топорищево ВЛ-10кВ №15 ПС Чамерово | 1 шт. | 100
д.Фоминское | Весьегонский | Весьегонский РЭС | ТП Фоминское фермаВЛ-10кВ №23 ПС Кесьма | 1 шт. | 60
д.Пашково | Весьегонский | Весьегонский РЭС | ТП 195 д. Пашково ВЛ-10кВ №23 ПС Кесьма | 1 шт. | 63
д.Мицеево | Калязинский | Калязинский РЭС | КТП-10 кВ д.Мицеево-Рябинушка ф5 ПС Вега | 1 шт. | 160
Сандово | Сандовский | Сандовский РЭС | КТП-10кВ №89 база РЭС | 1 шт. | 100
Гаврилово | Сандовский | Сандовский РЭС | МТП-10кВ №25 Гаврилово | 1 шт. | 40
г. Зубцов | Зубцовский | Зубцовский РЭС | КТП-10кВ ИП Юрченко КЛ 10кВ №25 Зубцов | 1 шт. | 250
Золотилово | Зубцовский | Зубцовский РЭС | КТП-10кВ Золотилово-2 ВЛ 10кВ №07 Карамзино | 1 шт. | 250
д. Кулотино | Зубцовский | Зубцовский РЭС | КТП-10кВ Волосово ВЛ 10кВ №15 Кн.Горы | 1 шт. | 250
г.Весьегонск | Весьегонский | Весьегонский РЭС | ЗТП-2х250 "База РЭС" ф.2107 ПС Весьегонск | 2 шт. | 500
д.Нивки | Андреапольский | Андреапольский РЭС | КТП-10 кВ Нивки-1 | 1 шт. | 30
д. Пасьмино | Максатихинский | Максатихинский РЭС | ТП 256 д. Пасьмино | 1 шт. | 100
д. Гузеево | Лесной | Лесной РЭС | ТП 195 Гузеево ВЛ 10кВ №13 Гостиница | 1 шт. | 250
д.Озерецкое | Кувшиновский | Торжокский РЭС | КТП-10кВ Озерецкое ВЛ-10кВ №32 (Кувшинов | 1 шт. | 100
п.Ранцево | Кувшиновский | Торжокский РЭС | КТП 10кВ Ранцево котельная | 1 шт. | 250
п.Ранцево | Кувшиновский | Торжокский РЭС | КТП 10кВ Ранцево поселок | 1 шт. | 250
п.Ранцево | Кувшиновский | Торжокский РЭС | КТП 10кВ Ранцево станция | 1 шт. | 100
д. Стеклятино | Зубцовский | Зубцовский РЭС | КТП-10кВ Щеколдино-6 КЛ 10кВ №05 Зубцов | 1 шт. | 250
СНТ "Алмаз" | Зубцовский | Зубцовский РЭС | КТП-10кВ С.Т. "Алмаз" ВЛ 10кВ №17 Кн.Горы | 1 шт. | 250
п.Кесова Гора | Кесовогорский | Кесовогорский РЭС | ТП 222 Дом культуры ЗТП | 2 шт. | 800
Боброво | Зубцовский | Зубцовский РЭС | КТП-10кВ Боброво-2 ВЛ 10кВ №24 Зубцов | 1 шт. | 100
п.Кесова Гора | Кесовогорский | Кесовогорский РЭС | ТП 223 АТС ЗТП | 2 шт. | 500
п.Кесова Гора | Кесовогорский | Кесовогорский РЭС | ТП 226 НПС ж\д ЗТП | 2 шт. | 320
Старица | Старицкий | Старицкий РЭС | КТП-10кВ Гаражи КВЛ №19 ПС 110/35/10 Старица | 1 шт. | 30
Калягино | Спировский | Спировский РЭС | КТП 10кВ Калягино Фид.10кВ №2 ПС Спирово | 1 шт. | 25
г.Торопец | Торопецкий | Торопецкий РЭС | КТП-10кВ Ретранслятор | 1 шт. | 100
Александровка | Калининский | Калининский РЭС | ТП Автомобилист №15 ПС №15 | 1 шт. | 250
Александровка | Калининский | Калининский РЭС | ТП Вперед №15 ПС №15 | 1 шт. | 250
Александровка | Калининский | Калининский РЭС | ТП Строитель №15 ПС №15 | 1 шт. | 160
Александровка | Калининский | Калининский РЭС | ТП Радуга-1 №15 ПС №15 | 1 шт. | 250
Александровка | Калининский | Калининский РЭС | ТП Звезда №15 ПС №15 | 1 шт. | 160
Александровка | Калининский | Калининский РЭС | ТП Монтажник №15 ПС №15 | 1 шт. | 250
Александровка | Калининский | Калининский РЭС | ТП Трикотажник №15 ПС №15 | 1 шт. | 160
Александровка | Калининский | Калининский РЭС | ТП Дружба , Связист №15 ПС №15 | 1 шт. | 100
Александровка | Калининский | Калининский РЭС | ТП Заря №15 ПС №15 | 1 шт. | 100
Александровка | Калининский | Калининский РЭС | ТП Искожевец №15 ПС №15 | 1 шт. | 160
Александровка | Калининский | Калининский РЭС | ТП Прогресс,Дружба №15 ПС №15 | 1 шт. | 160
Александровка | Калининский | Калининский РЭС | ТП Тверь №15 ПС №15 | 1 шт. | 100
Александровка | Калининский | Калининский РЭС | ТП Химик №15 ПС №15 | 1 шт. | 160
Александровка | Калининский | Калининский РЭС | ТП Радуга-2 №15 ПС №15 | 1 шт. | 63
Александровка | Калининский | Калининский РЭС | ТП Березка №15 ПС №15 | 1 шт. | 160
Александровка | Калининский | Калининский РЭС | ТП Весна №15 ПС №15 | 1 шт. | 63
Александровка | Калининский | Калининский РЭС | ТП Ранет,Мебельщик,Медик №15 ПС №15 | 1 шт. | 100
г.Белый | Бельский | Бельский РЭС | ЗТП-10кВ Школа | 2 шт. | 800
г.Белый | Бельский | Бельский РЭС | КТП База РЭС | 1 шт. | 160
д.Будово | Торжокский | Торжокский РЭС | КТПП №569 Будово(Жил.Зона) | 1 шт. | 400
Брусово | Удомельский | Удомельский РЭС | КТП-10кВ Жилой дом | 1 шт. | 60
д.Чукавино | Старицкий | Старицкий РЭС | ЗТП-10кВ д.Чукавино-2 КВЛ №33 ПС 110/35/10 Старица | 1 шт. | 250
Ст.Старица | Старицкий | Старицкий РЭС | ЗТП-10кВ Заготзерно ст.Старица КВЛ №17 ПС 110/35/10 Старица | 1 шт. | 100
Дмитровка | Сандовский | Сандовский РЭС | КТП-10кВ №19 д. Дмитровка | 1 шт. | 10
д.Будово | Торжокский | Торжокский РЭС | ЗТП-10кВ №007 (Будово) | 1 шт. | 250
Сыропятово | Сандовский | Сандовский РЭС | КТП-10кВ №34 д. Сыропятово | 1 шт. | 100
д.Тальцы | Селижаровский | Селижаровский РЭС | КТП-10/0,4 кВ Тальцы №3 | 1 шт. | 160
п. Медведково | Лесной | Лесной РЭС | ТП 026 Лесник ВЛ 10кВ № 04 ПС Лесное | 1 шт. | 40
Воеводино-2 №05 Заднее Поле | Тверская обл | Старицкий РЭС | КТП-10кВ Воеводино-2 КВЛ №05 ПС 110/35/10 Заднее Поле | 1 шт. | 160
д.Сельцо | Старицкий | Старицкий РЭС | КТП-10кВ ул.Северная КВЛ №19 ПС 110/35/10 Старица | 1 шт. | 100
Бабынино | Тверская обл | Старицкий РЭС | КТП-10кВ д.Бабынино-10 Маслосырзавод ВЛ-10кВ №16 ПС 35/10 Степурино | 1 шт. | 100
с.Ивановское | Рамешковский | Рамешковский РЭС | КТП Ивановское-ПСЛВ ф №3 ПС Киверичи | 1 шт. | 100
Баламутово | Калининский | Калининский РЭС | ТП 98 Баламутово №06 (13) ПС №1 | 1 шт. | 160
д.Гогино | Селижаровский | Селижаровский РЭС | КТП-10/0,4 кВ д. Гогино | 1 шт. | 100
д.Песочня | Селижаровский | Селижаровский РЭС | КТПП-10/0,4 кВ д. Песочня | 1 шт. | 160
д. Захарово | Селижаровский | Селижаровский РЭС | ЗТП-10/0,4 кВ №1 д. Захарово | 1 шт. | 320
д. Захарово | Селижаровский | Селижаровский РЭС | ЗТП-10/0,4 кВ №2 д. Захарово | 2 шт. | 320
Максимово | Старицкий | Старицкий РЭС | КТП-10кВ Cклад ВЛ № 07 ПС 35/10 Максимово | 1 шт. | 63
д.Максимово | Старицкий | Старицкий РЭС | КТП-10кВ Сушилка ВЛ №07 ПС 35/10 Максимово | 1 шт. | 400
д.Крячково | Кимрский | Кимрский РЭС | КТП-10 кВ Крячково Ф.12 ПС Зарница | 1 шт. | 25
д.Нутрома | Кимрский | Кимрский РЭС | КТП-10/0,4кВ 161 Нутрома 2 | 1 шт. | 63
Жданово | Калининский | Калининский РЭС | ТП 325 Жданово | 1 шт. | 100
Бабня | Конаковский | Калининский РЭС | ТП 874 Бабня №14 ПС Юрьево-Девичье | 1 шт. | 630
д. Слободка-2 | Кимрский | Кимрский РЭС | КТП 10/0,4кВ 584 Слободка 2 ПС Ильинское ВЛ №15 | 1 шт. | 250
с.Кесьма | Весьегонский | Весьегонский РЭС | ТП 191 Кесьма (хоз.нужды) ВЛ-10кВ №15 ПС Кесьма | 1 шт. | 30
г. Торжок | Торжокский | Торжокский РЭС | КТПП-10/0,4кВ №078 (Управление) | 1 шт. | 250
г.Ржев | Ржевский | Ржевский РЭС | КТП-10кВ-041 КНС ф№ 1 ПС ЦДТ | 1 шт. | 160
г. Торжок | Торжокский | Торжокский РЭС | КТПП-10кВ №079 (ГАРАЖ) | 1 шт. | 250
КраснаяНовь | Калининский | Калининский РЭС | ТП 1045 Игнатовские дачи №17 ПС Гришкино | 1 шт. | 250
д.Ключи | Кувшиновский | Торжокский РЭС | КТП-10кВ Ключи ВЛ-10кВ №32 (Кувшиново) | 1 шт. | 25
п.Сокольники | Кувшиновский | Торжокский РЭС | КТП-10 кВ Сокольники пекарня | 1 шт. | 100
п.Сокольники | Кувшиновский | Торжокский РЭС | КТП-10 кВ Сокольники Школа | 1 шт. | 100
д.Пр.Каменка | Кувшиновский | Торжокский РЭС | КТП-10 кВ Пречисто Каменка коттеджи | 1 шт. | 250
д. Колпино | Пеновский | Пеновский РЭС | КТП-10кВ Колпино ВЛ-10кВ Рунский | 1 шт. | 25
д. Переволока | Пеновский | Пеновский РЭС | КТП-10 кВ Переволока (Рунский) | 1 шт. | 10
д. Бдынь | Пеновский | Пеновский РЭС | КТП-10 кВ Бдынь | 1 шт. | 25
п. Максатиха | Максатихинский | Максатихинский РЭС | КТП-10 кВ №27 "База РЭС"п.максатиха | 1 шт. | 160
д.Кокоурово | Кимрский | Кимрский РЭС | КТП-10кВ д.Кокоурово Ф.8 РП Устиново | 1 шт. | 100
д. Льносемстанция | Оленинский | Оленинский РЭС | КТП-10кВ Льносемстанция КВЛ-10кВ №08 (5) ПС 110/35/10 Оленино | 1 шт. | 100
д. Никольское | Максатихинский | Максатихинский РЭС | ТП 338 д. Никольское | 1 шт. | 160
д.Мирный | Нелидовский | Нелидовский РЭС | ТП 207(Мирный) | 1 шт. | 40
п. Первомайский | Кашинский | Кашинский РЭС | КТП Первомайский ВЛ10кВ №18 Простор | 1 шт. | 250
д.Зимцы | Торопецкий | Торопецкий РЭС | КТП-10кВ Зимцы | 1 шт. | 100
д. Каденка | Оленинский | Оленинский РЭС | КТП-10кВ Каденка-2 котельная ВЛ-10кВ №11 ПС 35/10 Каденка | 1 шт. | 160
д. Тислино | Оленинский | Оленинский РЭС | КТП-10кВ Тислино ВЛ-10кВ №05 ПС 35/10 Каденка | 1 шт. | 60
с. М.Туд | Оленинский | Оленинский РЭС | КТП-10кВ Кооперативная ВЛ-10кВ №13 ПС 35/10 М.Туд | 1 шт. | 60
д. Холмец | Оленинский | Оленинский РЭС | КТП-10кВ Холмец-6 ПСЛВ ВЛ-10кВ №01 ПС 35/10 Каденка | 1 шт. | 250
д. Пустошка | Оленинский | Оленинский РЭС | КТП-10кВ Пустошка КВЛ-10кВ №07 (9) ПС 110/35/10 Оленино | 1 шт. | 10
д. Ваталино | Оленинский | Оленинский РЭС | КТП-10кВ Ваталино КВЛ-10кВ №07 (9) ПС 110/35/10 Оленино | 1 шт. | 10
д. Шмыки | Оленинский | Оленинский РЭС | КТП-10кВ Шмыки ВЛ-10кВ №11 ПС 35/10 Ильёнки | 1 шт. | 100
г.Ржев | г.Ржев | Ржевский РЭС | ЗТП-10кВ ТП-106 Школа | 1 шт. | 400
г.Ржев | г.Ржев | Ржевский РЭС | ЗТП-10кВ № 139 ПМк-26 | 1 шт. | 400
д. Сады | Оленинский | Оленинский РЭС | КТП-10кВ Сады-2 насосная КВЛ-10кВ №18 (4) ПС 110/35/10 Оленино | 1 шт. | 30
д.Савостино | Западнодвинский | Западнодвинский РЭС | ТП 103 (Савостино) | 1 шт. | 60
Алексеевское | Калининский | Калининский РЭС | ТП 1042 Стройтрубсервис №17 ПС Гришкино | 1 шт. | 400
д.Молоково | Старицкий | Старицкий РЭС | КТП-10кВ д.Молоково-2 КВЛ №05 ПС 110/35/10 Старица | 1 шт. | 100
г.Старица | г.Старица | Ржевский РЭС | КТП-10кВ Кирпичный завод КВЛ №15 ПС 110/35/10 Старица | 0 шт. | 250
Медное | Калининский | Калининский РЭС | ТП 379 Город-Сад №1 ПС Медное | 1 шт. | 1000
д.Светлица | Осташковский | Осташковский РЭС | КТП-10/0,4кВ №217 | 1 шт. | 400
- | Нелидовский | Нелидовский РЭС | ТП 194(АЗС Лукойл) | 1 шт. | 160
д.Дубровки | Селижаровский | Селижаровский РЭС | КТП-10 кВ Дубровки 4 Мех. мастерские | 1 шт. | 160
Тверь | Калининский | Калининский РЭС | ТП 217 Румос-Авто №10 ПС Гришкино | 1 шт. | 630
д.Паскино | Весьегонский | Весьегонский РЭС | ТП 158 д. Паскино ВЛ-10кВ №17 ПС Чамерово | 1 шт. | 40
д. Старое-Борки | Пеновский | Пеновский РЭС | КТП-10кВ Старое-Борки ВЛ-10кВ Мосты | 1 шт. | 63
д.Архангельское | Конаковский | Конаковский РЭС | БКТП-630кВА д. Архангельское ф.16 ПС Мокшино | 1 шт. | 250
д.Новово | Калязинский | Калязинский РЭС | КТП-10кВ 163 (Новово) №12 ПС Луч | 1 шт. | 160
г. Торжок | Торжокский | Торжокский РЭС | ЗТП-10кВ №185 (ул.Чехова 55) | 1 шт. | 400
д.Богунино | Кимрский | Кимрский РЭС | КТП 479 Богунино 3 ПС Радуга КВЛ №25 | 1 шт. | 25
д.Тихоново | Кимрский | Кимрский РЭС | КТП-10/0,4 кВ 391 Тихоново 2 | 1 шт. | 400
д Каданово | Кашинский | Кашинский РЭС | КТП Каданово-2 ВЛ10кВ №04 ПС Фролово | 1 шт. | 160
п.Шопорово | Ржевский | Ржевский РЭС | КТП-10кВ-057 Шопорово-1ф№16(7) ПС РМК | 1 шт. | 250
д.Филатиха | Вышневолоцкий | Вышневолоцкий РЭС | КТП-10кВ Филатиха | 1 шт. | 40
д.Наумово | Кимрский | Кимрский РЭС | КТП-10/0,4кВ 280 Наумово-№2 | 1 шт. | 25
д.Соколово | Кашинский | Кашинский РЭС | КТП Соколово-Заречная ВЛ10кВ №03 ПС Зобнино | 1 шт. | 100
д. Фабрика | Максатихинский | Максатихинский РЭС | ТП 309 д. Фабрика | 1 шт. | 160
д. Появилово | Ржевский | Ржевский РЭС | КТП-10кВ-052 д. Появилово-1 ф№32 ПС Ржев | 1 шт. | 160
г.Ржев | Ржевский | Ржевский РЭС | КТП-10кВ-038 АЗС Лукойл ф. № 32 ПС Ржев | 1 шт. | 160
Черничено | Тверская обл | Старицкий РЭС | КТП-10кВ Черничено-3 КВЛ №17 ПС 110/35/10 Старица | 1 шт. | 250
Черничено | Тверская обл | Старицкий РЭС | КТП-10кВ Черничено-1(КЗС) КВЛ №17 ПС 110/35/10 Старица | 1 шт. | 630
д.Сельцо | Старицкий | Старицкий РЭС | КТП-10кВ д.Сельцо-2 водокачка КВЛ №19 ПС 110/35/10 Старица | 1 шт. | 100
д.Н-Ямская | Старицкий | Старицкий РЭС | КТП-10кВ д.Ново-Ямская котельная КВЛ №19 ПС 110/35/10 Старица | 1 шт. | 160
д.Н-Ямская | Старицкий | Старицкий РЭС | КТП-10кВ д.Ново-Ямская-3 КЗС КВЛ №19 ПС 110/35/10 Старица | 1 шт. | 630
д.Н-Ямская | Старицкий | Старицкий РЭС | КТП-10кВ д.Ново-Ямская-5 ПСЛВ КВЛ №19 ПС 110/35/10 Старица | 1 шт. | 400
д.Появилово | Ржевский | Ржевский РЭС | КТП-10кВ-053 Появилово-2 Ф. № 13 Клеш. | 1 шт. | 1000
д.Паньково | Старицкий | Старицкий РЭС | КТП-10кВ д.Паньково-6 животноводческий комплекс КВЛ №08 ПС 110/35/10 Старица | 1 шт. | 400
Вишняково | Калининский | Калининский РЭС | ТП 47 Вишняково-2 №10 (15) ПС №1 | 1 шт. | 400
СНТНовое | Калининский | Калининский РЭС | ТП 52 СНТ "Новое" №06 (15) ПС №1 | 1 шт. | 160
д.Поволжье | Ржевский | Ржевский РЭС | КТП-10кВ-051 д. Поволжье -2 ф.7 ПС РМК | 1 шт. | 160
Никулино | Калининский | Калининский РЭС | ТП 283 Никулино АЗС-1 №03 ПС Мамулино | 1 шт. | 400
Никулино | Калининский | Калининский РЭС | ТП 284 Никулино АЗС-2 №03 ПС Мамулино | 1 шт. | 250
Слободка | Калининский | Калининский РЭС | ТП № 43 Слободка №14 ПС Кулицкая | 1 шт. | 63
КрасныйБор | Калининский | Калининский РЭС | ТП 30 Красный Бор-2 №14 ПС Кулицкая | 1 шт. | 160
дЛука | Фировский | Фировский РЭС | ТП 065 | 1 шт. | 30
д.Подвойское | Бельский | Бельский РЭС | КТП д. Подвойское | 1 шт. | 60
г.Белый | Бельский | Бельский РЭС | ЗТП-10кВ Котельная-2 | 2 шт. | 800
д.Конново | Бельский | Бельский РЭС | КТП Конново | 1 шт. | 30
д. Кульшево | Зубцовский | Зубцовский РЭС | КТП-10кВ П.Городище-8 ВЛ 10кВ №16 П.Горо | 1 шт. | 100
г.Ржев | Ржевский | Ржевский РЭС | КТП-10кВ-056 Хоз. Нужды. КЛ-10 кВ № 10 ПС Ржев | 1 шт. | 250
г.Белый | Бельский | Бельский РЭС | КТП ул.Пугачевская Слобода | 1 шт. | 63
д.Покровское-3 | Кимрский | Кимрский РЭС | КТП-10кВ 551 Покровское-3 ВЛ№14 ПС Ильинское | 1 шт. | 100
д. Кашенцево | Зубцовский | Зубцовский РЭС | КТП-10кВ АЗС Тоталойл ВЛ 10кВ №13 П.Городище | 1 шт. | 160
д. Столыпино | Зубцовский | Зубцовский РЭС | КТП-10кВ Щеколдино-12 КЛ 10кВ №05 Зубцов | 1 шт. | 630
д. Пищалино | Зубцовский | Зубцовский РЭС | КТП-10кВ Борки-6 ВЛ 10кВ №22 П.Городище | 1 шт. | 100
д.Шестаково | Кашинский | Кашинский РЭС | КТП Шестаково-2 ВЛ10кВ №03 ПС Фролово | 1 шт. | 63
д.Дядькино | Спировский | Спировский РЭС | КТП-10 кВ Дядькино ВЛ 10кВ № 14 ПС Выдропужск | 1 шт. | 63
с.Матвеево | Спировский | Спировский РЭС | КТП-10 кВ Матвеево-2 | 1 шт. | 160
д.Остров | Кимрский | Кимрский РЭС | КТП-10/0,4 кВ 376 Остров 4 | 1 шт. | 63
д.Богунино | Кимрский | Кимрский РЭС | КТП-10кВ 480 Богунино 1 | 1 шт. | 250
д.Дудино | Бологовский | Бологовский РЭС | ТП 049 | 1 шт. | 60
д.Тресно | Бологовский | Бологовский РЭС | ТП 228 | 1 шт. | 100
дДулово | Конаковский | Конаковский РЭС | КТП-10кВ КФХ Ручеек ф.7 ПС Дм.Гора | 1 шт. | 100
д.Глубочиха | Бологовский | Бологовский РЭС | ТП 229 | 1 шт. | 25
д. Гари | Пеновский | Пеновский РЭС | СТП-10кВ Гари ВЛ-10кВ Заборье (Ворошилов | 1 шт. | 63
дДулово | Конаковский | Конаковский РЭС | КТП-10кВ Дулово правая ф.7 ПС Дм.Гора | 1 шт. | 100
дНовоселье | Конаковский | Конаковский РЭС | БКТП-10кВ ФГУ НИИ ПА ф.20 ПС Дм.Гора | 2 шт. | 2000
Еремеевка | Спировский | Спировский РЭС | КТП-10 кВ Еремеевка-2 ВЛ10кВ №16 ПС Козлово | 1 шт. | 160
д.Будущее | Бологовский | Бологовский РЭС | ТП 230 | 1 шт. | 100
дДуплё | Фировский | Фировский РЭС | ТП 058 | 1 шт. | 63
д.Лахино | Рамешковский | Рамешковский РЭС | КТП Лахино-2 ф №12 ПС Рамешки | 1 шт. | 160
Городня | Калининский | Калининский РЭС | ТП 435 Свиноферма-1 №18 ПС Городня | 1 шт. | 630
Городня | Калининский | Калининский РЭС | ТП 442 Свиноферма-2 №18 ПС Городня | 1 шт. | 630
Линдино | Спировский | Спировский РЭС | КТП10кВ Линдино-1 ВЛ10кВ№16 ПС Козлово | 1 шт. | 60
д.Заручевье | Селижаровский | Селижаровский РЭС | МТП-10/0,4 кВ д. Заручевье | 1 шт. | 10
д.Успенье | Бежецкий | Бежецкий РЭС | КТП-10кВ Успенье-100 Ф.4 М.Горы | 1 шт. | 100
д.Моркины Горы | Бежецкий | Бежецкий РЭС | КТП-10кВ Льнозав поселок-100 ф.2 М.горы | 1 шт. | 100
д.Терпигорево | Вышневолоцкий | Вышневолоцкий РЭС | КТП-10 кВ Терпигорево | 1 шт. | 63
д.Липино | Вышневолоцкий | Вышневолоцкий РЭС | КТП-10 кВ Липино | 1 шт. | 63
д.Смородино | Вышневолоцкий | Вышневолоцкий РЭС | КТП-10 кВ Смородино | 1 шт. | 63
д. Занепречье | Осташковский | Осташковский РЭС | КТП-10/0,4кВ №069 | 1 шт. | 250
д.Ладеньково | Спировский | Спировский РЭС | КТП 10/0,4 кВ Ладеньково | 1 шт. | 100
д.Юхово | Спировский | Спировский РЭС | КТП-10кВ Юхово ВЛ10кВ №13 ПС Выдропужск | 1 шт. | 30
д.Акшонтово | Вышневолоцкий | Вышневолоцкий РЭС | КТП-10кВ Акшонтово | 1 шт. | 40
д. Заречье | Осташковский | Осташковский РЭС | КТП-10/0,4кв №137 | 1 шт. | 160
д. Аннино | Торжокский | Торжокский РЭС | КТП-10кВ №252 (Аннино) | 1 шт. | 40
д. Маслово | Торжокский | Торжокский РЭС | КТПП-10кВ №242 (Маслово-3) | 1 шт. | 250
Сергеевка | Калининский | Калининский РЭС | ТП 341 Сергеевка №01 ПС Лисицкий Бор | 1 шт. | 160
Левобережная | Калининский | Калининский РЭС | ТП 340 Левобережная №01 ПС Лисицкий Бор | 1 шт. | 100
д.Сафрониха | Весьегонский | Весьегонский РЭС | ТП 211 д. Сафрониха ВЛ-10кВ №23 ПС Кесьма | 1 шт. | 40
д. Борихино | Весьегонский | Весьегонский РЭС | ТП 188 д. Борихино ВЛ-10кВ №15 ПС Кесьма | 1 шт. | 30
д.Чернягино | Весьегонский | Весьегонский РЭС | ТП 208 д. Чернягино ВЛ-10кВ №23 ПС Кесьма | 1 шт. | 10
д.Пронино | Весьегонский | Весьегонский РЭС | ЗТП 244 д. Пронино ВЛ-10кВ №05 ПС Кесьма | 2 шт. | 800
д.Б. Овсяниково | Весьегонский | Весьегонский РЭС | ТП 076 д. Б. Овсяниково "ферма" ВЛ-10кВ ф.253 ПС Григорово | 1 шт. | 63
Лисицы | Калининский | Калининский РЭС | ТП 331 Лисицы новая застройка №01 ПС Лисицкий Бор | 1 шт. | 250
д.Станино | Весьегонский | Весьегонский РЭС | ТП 167 д. Станино ВЛ-10кВ №01 ПС Чамерово | 1 шт. | 100
Никулино | Калининский | Калининский РЭС | ТП 190 Никулино запад №03 ПС Гришкино | 1 шт. | 63
Протасово | Калининский | Калининский РЭС | ТП 59 Протасово коттеджи №12 (16) ПС №1 | 1 шт. | 160
Дьяково | Калининский | Калининский РЭС | ТП 60 СНТ Простор №13 ПС Кулицкая | 1 шт. | 250
Софьино | Калининский | Калининский РЭС | ТП 97 Софьино №06 (13) ПС №1 | 1 шт. | 160
Кривцово | Калининский | Калининский РЭС | ТП 193 Кривцово АЗС №03 ПС Мамулино | 1 шт. | 100
Старый Погост | Калининский | Калининский РЭС | ТП 234 Ст.Погост ЖК №24 ПС Гришкино | 1 шт. | 100
Чуприяново | Калининский | Калининский РЭС | ТП 276 Чуприяново-2 коттежди №24 ПС Гришкино | 1 шт. | 100
СНТКамаз | Калининский | Калининский РЭС | ТП 275 СНТ КАМАЗ №24 ПС Гришкино | 1 шт. | 100
Глазково | Калининский | Калининский РЭС | ТП 645 Глазково-2 №17 ПС Глазково | 1 шт. | 100
вблизи дБлагуново | Калязинский | Калязинский РЭС | КТП-10кВ 162 (СНТ Эра) №12 ПС Луч | 1 шт. | 250
д.Харино | Ржевский | Ржевский РЭС | КТП-10кВ-521 Харино-2 Ф № 1 Бахмутово | 1 шт. | 160
Савватьево | Калининский | Калининский РЭС | ТП 342 Савватьево коттеджи №05 ПС Савватьево | 1 шт. | 63
Первомайские Горки | Калининский | Калининский РЭС | ТП 77 Дом козла №13 ПС Кулицкая | 1 шт. | 25
Лисицы | Калининский | Калининский РЭС | ТП 381 Охот.хозяйство-1 №01 ПС Лисицкий Бор | 1 шт. | 100
Лисицы | Калининский | Калининский РЭС | ТП 382 Охот.хозяйство-2 №01 ПС Лисицкий Бор | 1 шт. | 100
Князево | Калининский | Калининский РЭС | ТП 1142 Кр.Новь Иванова №17 ПС Гришкино | 1 шт. | 25
Поминово | Калининский | Калининский РЭС | ТП 1050 Поминово-2 коттеджи №17 ПС Гришкино | 1 шт. | 160
КраснаяНовь | Калининский | Калининский РЭС | ТП №1044 Кр.Новь коттеджи №17 ПС Гришкино | 1 шт. | 400
д. Глебово | Осташковский | Осташковский РЭС | КТП-10/0,4кВ №155 | 1 шт. | 40
Тверь | Калининский | Калининский РЭС | ТП 656 Тверьполимерсистем №27 ПС Лазурная | 1 шт. | 160
д.Суховерково | Бежецкий | Бежецкий РЭС | КТП-10кВ Суховерково2-160 фид 1134Лапт | 1 шт. | 160
д. Воронцово | Кашинский | Кашинский РЭС | КТП Воронцово ВЛ10кВ №13 В.Троица | 1 шт. | 160
д. Ульяново | Зубцовский | Зубцовский РЭС | КТП-10кВ Большой берег КЛ 10кВ №07 Зубцов | 1 шт. | 630
Лебедево | Калининский | Калининский РЭС | ТП 184 Хитачи №03 ПС Гришкино | 1 шт. | 630
Борки | Зубцовский | Зубцовский РЭС | КТП-10кВ Борки-9 КЛ 10кВ №25 Зубцов | 1 шт. | 63
Борки | Зубцовский | Зубцовский РЭС | CТП-10кВ Борки-10 КЛ 10кВ №25 Зубцов | 1 шт. | 25
д.Минино | Ржевский | Ржевский РЭС | КТП-10кВ-522 Минино 2 | 1 шт. | 63
д. Глазки | Оленинский | Оленинский РЭС | КТП-10кВ Глазки-5 КВЛ-10кВ №03 (8) ПС 110/35/10 Оленино | 1 шт. | 25
д.Деледино | Молоковский | Молоковский РЭС | ТП 216 | 1 шт. | 100
д.Селищи | Кимрский | Кимрский РЭС | КТП 10/0,4кВ 088 Селищи ПС Ильинское ВЛ №15 | 1 шт. | 63
д.Василёво | Торжокский | Торжокский РЭС | КТПк-10кВ №145 (Василёво-2) | 1 шт. | 160
д.Дубровино | Старицкий | Старицкий РЭС | КТПК-10кВ д.Дубровино-3 КВЛ №12 ПС 110/35/10 Заднее Поле | 1 шт. | 63
д. Шестаково | Кашинский | Кашинский РЭС | КТП Шестаково-1 ВЛ10кВ №03 ПС Фролово | 1 шт. | 160
д.Пожня | Торопецкий | Торопецкий РЭС | КТП-10кВ Пожня-8 | 1 шт. | 160
д. Покров | Зубцовский | Зубцовский РЭС | КТП-10кВ Мозгово-5 ВЛ 10кВ №22 П.Городище | 1 шт. | 250
д. Щеколдино | Зубцовский | Зубцовский РЭС | КТП-10кВ Сосунково КЛ 10кВ №17 Зубцов | 1 шт. | 40
д.Ванчата | Западнодвинский | Западнодвинский РЭС | ТП 261 (Ваньчата-2) | 1 шт. | 40
д.Емельяновка | Кимрский | Кимрский РЭС | КТП-10 кВ 086 Емельяновка | 1 шт. | 100
д. Запольки | Осташковский | Осташковский РЭС | КТП-10/0,4кВ №113 | 1 шт. | 250
Ширкино | Зубцовский | Зубцовский РЭС | КТП-10 кВ Ширкино-3 КЛ 10кВ №25 Зубцов | 1 шт. | 100
д.Лежнево | Осташковский | Осташковский РЭС | КТП-10/0,4кВ №144 | 1 шт. | 63
д.Жар | Осташковский | Осташковский РЭС | СТП-10/0,4кВ №214 | 1 шт. | 100
Ширкино | Зубцовский | Зубцовский РЭС | КТП-10 кВ Ширкино-4 КЛ 10кВ №25 Зубцов | 1 шт. | 100
д.Кислово | Торопецкий | Торопецкий РЭС | КТП-10кВ Кислово-2 | 1 шт. | 100
д.Богунино | Кимрский | Кимрский РЭС | КТП 087 Богунино | 1 шт. | 160
д.Новая Слобода | Калининский | Рамешковский РЭС | КТП Новая Слобода ф №03 ПС Беле-Кушаль | 1 шт. | 160
Князево | Калининский | Калининский РЭС | ТП 1008 Князево №14 ПС Квакшино | 1 шт. | 63
с.Прямухино | Кувшиновский | Торжокский РЭС | КТП-10кВ К-с Прямухино | 1 шт. | 400
д.Малечкино | Кашинский | Кашинский РЭС | КТП Малечкино ВЛ10кВ №13 Барыково | 1 шт. | 100
Медное | Калининский | Калининский РЭС | ТП 384 Минимаркет №7 ПС Медное | 1 шт. | 25
д. Ордоникольское | Пеновский | Пеновский РЭС | МТП-10кВ Ордоникольское | 1 шт. | 40
СНТСтимул | Калининский | Калининский РЭС | ТП №383 СНТ Стимул №03 ПС Лисицкий Бор | 1 шт. | 100
Пуково | Калининский | Калининский РЭС | ТП 82 Пуково №06 (13) ПС №1 | 1 шт. | 63
с/оТверская мануфактура | Калининский | Калининский РЭС | ТП 666 Тверская мануфактура №15 ПС №15 | 1 шт. | 250
Боровлево | Калининский | Калининский РЭС | ТП 219 Шкода №20 ПС Гришкино | 1 шт. | 1000
п. Пено | Пеновский | Пеновский РЭС | КТП-10 кВ №19 Пено | 1 шт. | 250
п. Пено | Пеновский | Пеновский РЭС | КТП-10 кВ №19а Пено | 1 шт. | 250
п. Пено | Пеновский | Пеновский РЭС | КТП-10 кВ №18 Пено | 1 шт. | 250
д.Казаково | Селижаровский | Селижаровский РЭС | КТП-10 кВ д. Казаково-1 | 1 шт. | 100
Рылово | Калининский | Калининский РЭС | ТП 564 Изворотень жил.дом №12 (16) ПС №1 | 1 шт. | 40
Чуприяновка | Калининский | Калининский РЭС | ТП 237 ул.Речная №14 ПС Хим.институт | 1 шт. | 160
Городня | Калининский | Калининский РЭС | ТП 450 Свиноферма-3 №03 ПС Городня | 1 шт. | 630
п.Рамешки | Рамешковский | Рамешковский РЭС | СТП Советская ф №19 ПС Рамешки | 1 шт. | 63
Бочурино | Удомельский | Удомельский РЭС | КТП-10кВ Бочурино | 1 шт. | 100
Тверь | Калининский | Калининский РЭС | ТП 282 АЗС Петрол №31 ПС Южная | 1 шт. | 160
д.Сосново | Осташковский | Осташковский РЭС | СТП-10/0,4кВ №230 | 1 шт. | 63
д.Сосново | Осташковский | Осташковский РЭС | СТП-10/0,4кВ №231 | 1 шт. | 40
д.Неприе | Осташковский | Осташковский РЭС | КТП-10/0,4кВ №087 | 1 шт. | 250
д.Селино | Кувшиновский | Торжокский РЭС | КТП-10кВ Селино ВЛ-10кВ №13 (Прямухино) | 1 шт. | 30
Губино | Калининский | Калининский РЭС | ТП 597 СНТ "Губино" №17 ПС Эммаус | 1 шт. | 100
Тверь | Калининский | Калининский РЭС | ТП №657 Кунцевич №27 ПС Лазурная | 1 шт. | 250
Тверь | Калининский | Калининский РЭС | ТП 796 ООО "Ритм-2000" №35 ПС Северная | 1 шт. | 1000
Тверь | Калининский | Калининский РЭС | ТП 256 Жилой комплекс №31 ПС Южная | 1 шт. | 1000
Созь | Калининский | Калининский РЭС | ТП №842 Созь №07 ПС Головино | 1 шт. | 250
д.Саначино | Старицкий | Старицкий РЭС | КТП-10кВ д.Саначино-2 КВЛ №19 ПС 110/35/10 Старица | 1 шт. | 630
Раслово | Калининский | Калининский РЭС | ТП 697 Раслово-2 №03 ПС Гришкино | 1 шт. | 100
п Мокшино | Конаковский | Конаковский РЭС | КТП-10кВ Макдональдс ф.08 ПС Мокшино(15 | 1 шт. | 400
п.Сокольники | Кувшиновский | Торжокский РЭС | КТП-10 кВ Сокольники -5 | 1 шт. | 250
п.Сокольники | Кувшиновский | Торжокский РЭС | КТП-10 кВ Сокольники -6 | 1 шт. | 160
д. Хахилево | Весьегонский | Весьегонский РЭС | ТП 157 д. Хахилево "ферма" ВЛ-10кВ №17 ПС Чамерово | 1 шт. | 100
д.Егна | Весьегонский | Весьегонский РЭС | ТП 085 д. Егна (сушилка) ВЛ-10кВ фид.254 ПС Григорово | 1 шт. | 250
Старица | Старицкий | Старицкий РЭС | КТП-10кВ Дома Маслосырзавода КВЛ №19 ПС 110/35/10 Старица | 1 шт. | 100
Сельцо | Старицкий | Старицкий РЭС | КТП-10кВ МПМК-1 Дачи КВЛ №19 ПС 110/35/10 Старица | 1 шт. | 40
Сельцо | Старицкий | Старицкий РЭС | КТП 10/0,4 кВ Дачи механического завода | 1 шт. | 50
д. Бродыгино | Лесной | Лесной РЭС | ТП 074 Бродыгино ВЛ 10кВ №03 ПС Михайловское | 1 шт. | 25
Тверь | Калининский | Калининский РЭС | ТП 655 Гипермаркет №1 РП Перекресток | 2 шт. | 5000
п.Мокшино | Конаковский | Конаковский РЭС | ТП №14 Гринкипер | 1 шт. | 250
д.Вараксино | Конаковский | Конаковский РЭС | БКТП-10кВ Вараксино ф.16 ПС Мокшино (19) | 1 шт. | 630
д.Чаплино | Калязинский | Калязинский РЭС | КТП-10 кВ 181 (д.Чаплино-2) №12 Калязин | 1 шт. | 160
д.Паулино | Калязинский | Калязинский РЭС | КТП-10кВ 139 (Волжский дачник) №27 Луч | 1 шт. | 250
Поддубье | Калининский | Калининский РЭС | ТП 328 Поддубье №13 ПС Савватьево | 1 шт. | 63
г.Старица | Старицкий | Старицкий РЭС | МТП-10кВ Пилорама КВЛ №17 ПС 110/35/10 Старица | 1 шт. | 40
Брусилово | Калининский | Калининский РЭС | ТП №520 Брусилово коттеджи №5021 ПС Южная | 1 шт. | 400
Горшково | Зубцовский | Зубцовский РЭС | КТП-10кВ Горшково ВЛ 10кВ №07 Карамзино | 1 шт. | 63
Садыково | Калининский | Калининский РЭС | ТП 720 Садыково №10 ПС Гришкино | 1 шт. | 160
Заборовье | Калининский | Калининский РЭС | ТП 553 Заборовье деревня №03 ПС Лисицкий Бор | 1 шт. | 250
д.Лыково | Кимрский | Кимрский РЭС | КТП 127 (Лыково) ПС Горицы КВЛ №05 | 1 шт. | 30
д.Крева | Кимрский | Кимрский РЭС | КТП-10кВ 122 Крева КВЛ №25 | 1 шт. | 100
с/т Смородинка | Кимрский | Кимрский РЭС | КТП-10/0,4 кВ 123 Смородинка | 1 шт. | 160
с/т Родничок | Кимрский | Кимрский РЭС | КТП-10/0,4 кВ 124 Родничок | 1 шт. | 100
д. Новая Слобода | Калининский | Рамешковский РЭС | КТП Новая Слобода-2 ф №03 ПС Беле-Кушаль | 1 шт. | 100
д.Шоша | Конаковский | Конаковский РЭС | КТП-10кВ Голутвинская слобода ф.22 ПС Мокшино | 1 шт. | 400
д.Домажино | Кашинский | Кашинский РЭС | КТП Домажино-2 ВЛ10кВ №07 Барыково | 1 шт. | 100
д. Гладкое | Осташковский | Осташковский РЭС | КТП-10/0,4кВ №061 | 1 шт. | 63
д. Задубье | Осташковский | Осташковский РЭС | КТП-10/0,4кВ №111 | 1 шт. | 63
д.Лежнево | Осташковский | Осташковский РЭС | КТП-10/0,4кВ №145 | 1 шт. | 100
д.Хвошня | Кувшиновский | Торжокский РЭС | КТП-10 кВ Хвошня МТС | 1 шт. | 40
д. Селихово | Кашинский | Кашинский РЭС | МТП Селихово-Яс.Поляна ВЛ10кВ №04 В.Трои | 1 шт. | 63
д.Прислон | Кимрский | Кимрский РЭС | КТП-10/0,4 кВ 167 Прислон-5 | 1 шт. | 160
д.Титово | Кимрский | Кимрский РЭС | КТПП-10/0,4 кВ 197 Титово котельная | 1 шт. | 63
д.Нутрома | Кимрский | Кимрский РЭС | КТП-10/0,4 кВ 162 Нутрома-№3 | 1 шт. | 250
д.Лахирево | Кимрский | Кимрский РЭС | КТП-10/0,4 кВ 193 Лахирево | 1 шт. | 63
д. Ваулино | Кимрский | Кимрский РЭС | КТП-10/0,4 кВ 399 Ваулино 7 | 1 шт. | 160
Кимры (передвижная резервная) | Кимрский | Кимрский РЭС | КТП-10 кВ 250кВА Передвижная | 1 шт. | 250
д.Святье | Кимрский | Кимрский РЭС | КТП 129 Святье | 1 шт. | 160
д.Чичаты | Бельский | Бельский РЭС | КТП-10 кВ Чичаты-5 (106) | 1 шт. | 60
д.Чичаты | Бельский | Бельский РЭС | КТП-10 кВ Чичаты-2 (098) | 1 шт. | 180
д.Комары | Бельский | Бельский РЭС | КТП Комары-3 ж.д. | 1 шт. | 160
вблизи с.Спасское | Калязинский | Калязинский РЭС | КТП-10 кВ 301 (Молочные реки) №15 ПС Плутково | 1 шт. | 250
вблизи с.Спасское | Калязинский | Калязинский РЭС | КТП-10 кВ 302 (СНТ Речные просторы) №15 ПС Плутково | 1 шт. | 250
д.Хомутово | Ржевский | Ржевский РЭС | КТПП-10 кВ-524 д.Хомутово ф.2 ПС М.Дв. | 1 шт. | 1000
д.Голышкино | Ржевский | Ржевский РЭС | КТП-10кВ-525 д. Голышкино- 2 ф13 Клешнево | 1 шт. | 63
Лайково-Попово | Удомельский | Удомельский РЭС | КТП-10кВ ГИБДД | 1 шт. | 63
Льнозавод. | Удомельский | Удомельский РЭС | КТП-10кВ Льнозавод | 1 шт. | 400
д. Адворица | Пеновский | Пеновский РЭС | КТП-10 кВ Адворицы-2 | 1 шт. | 63
д.Бокачёво | Бельский | Бельский РЭС | КТП Бокачево ж/к | 1 шт. | 400
г. Торжок | Торжокский | Торжокский РЭС | КТПк-10 №191 (Сервис-М) ВЛ-10кВ"Совхоз" | 1 шт. | 160
д. Старое-Борки | Пеновский | Пеновский РЭС | КТП-10 кВ Старое 2 | 1 шт. | 63
д. Осечно | Пеновский | Пеновский РЭС | КТП-10 кВ Осечно-2 | 1 шт. | 1000
Березино | Калининский | Калининский РЭС | ТП 1134 Березино-Заречная №9 РП Березино | 1 шт. | 100
Березино | Калининский | Калининский РЭС | ТП 1130 Березино-Садовая №6 РП Березино | 1 шт. | 100
Пищалкино | Калининский | Калининский РЭС | ТП 296 Пищалкино коттеджи №15 ПС Сахарово | 1 шт. | 100
ХуторТроицкое | Калининский | Калининский РЭС | ТП 550 Хутор Троицкое №12 ПС №16 | 1 шт. | 25
д.Тимонино | Калязинский | Калязинский РЭС | КТП-10 кВ 111 (д.Тимонино) №03 Нерль | 1 шт. | 63
д.Селищи | Калязинский | Калязинский РЭС | КТП-10кВ 381 (с/т Селищи-2) №05 ПС Уланово | 1 шт. | 100
д.Благуново | Калязинский | Калязинский РЭС | КТП-10кВ 154 (№3 Благуново) №12 ПС Луч | 1 шт. | 63
д.Носово | Калязинский | Калязинский РЭС | КТП-10 кВ 196 (СНТ Звезда) №11 ПС Вега | 1 шт. | 160
д.Толстоухово | Калязинский | Калязинский РЭС | КТП-10 кВ 226 ("Павлова пристань") | 1 шт. | 250
Тверь | Калининский | Калининский РЭС | ТП 546 ПФ Лотт №04 ПС Мамулино | 1 шт. | 160
д.Денежное | Старицкий | Старицкий РЭС | КТП-10кВ д.Денежное-3 ВЛ№16 (ф.1) ПС 35/10 Луковниково | 1 шт. | 100
д.Левашово | Кесовогорский | Кесовогорский РЭС | ТП 234 Левашово | 1 шт. | 40
д.Святье | Кимрский | Кимрский РЭС | КТП-10кВ 484 Святье 4 | 1 шт. | 160
д. Высоково-2 | Кимрский | Кимрский РЭС | КТП-10 кВ 135 д. Высоково-2 | 1 шт. | 63
д.Беняково | Весьегонский | Весьегонский РЭС | ТП 146 "База отдыха" д. Беняково ВЛ-10кВ №15 | 1 шт. | 630
п.Спирово | Спировский | Спировский РЭС | КТП 10кВ Пилорама | 1 шт. | 100
д.Нижние Котицы | Осташковский | Осташковский РЭС | КТП-10/0,4кВ №182 | 1 шт. | 50
с.Дм.Гора | Конаковский | Конаковский РЭС | БКТП №1 Хладобойня ф.19 ПС Дм.Гора | 2 шт. | 2000
с.Дм.Гора | Конаковский | Конаковский РЭС | БКТП №2 Хладобойня ф.19 ПС Дм.Гора | 2 шт. | 2000
с.Дм.Гора | Конаковский | Конаковский РЭС | БКТП №3 Хладобойня ф.22 ПС Дм.Гора | 2 шт. | 2000
д.Балашово | Осташковский | Осташковский РЭС | КТП-10/0,4кВ №101 | 1 шт. | 100
п.Кесова Гора | Кесовогорский | Кесовогорский РЭС | ТП 235 Первомайская | 1 шт. | 250
д.Ушаковка | Кимрский | Кимрский РЭС | КТП-10кВ 136 Ушаковка КВЛ №25 | 1 шт. | 100
д.Тредубье | Торжокский | Торжокский РЭС | КТП-10 кВ №188 (Тредубье 1) | 1 шт. | 63
Рыблово | Старицкий | Старицкий РЭС | КТП-10 кВ д.Рыблово-2 ООО"Агростройтрейд" КВЛ №33 ПС 110/35/10 Старица | 1 шт. | 630
Щупализа | Тверская обл | Старицкий РЭС | КТП-10кВ д.Щупалиха-2 ВЛ №03 ПС 35/10 Максимово | 1 шт. | 60
д.Зорино | Осташковский | Осташковский РЭС | КТП-10/0,4кВ №248 | 1 шт. | 100
д. Носово | Зубцовский | Зубцовский РЭС | КТП-10кВ АЗС "Шелл" ВЛ 10кВ №18 П.Городище | 1 шт. | 160
д.Титово | Кимрский | Кимрский РЭС | КТП-10 кВ Титово(Богом)ф.10 ПС Борки | 1 шт. | 63
Олобово | Калининский | Калининский РЭС | ТП 746 Олобово-2 №12 (16) ПС №1 | 1 шт. | 250
д.Кубасово | Кашинский | Кашинский РЭС | КТП Кубасово ВЛ10кВ №08 ПС Козьмодемьяновская | 1 шт. | 25
д. Слобода | Осташковский | Осташковский РЭС | СТП-10/0,4кВ №074 | 1 шт. | 100
д. Киселево | Кашинский | Кашинский РЭС | КТП Киселево ВЛ10кВ №05 ПС Фролово | 1 шт. | 100
с.Любегощи | Весьегонский | Весьегонский РЭС | ТП 291 с. Любегощи ВЛ-10кВ №05 ПС Любегощи | 1 шт. | 160
с.Любегощи | Весьегонский | Весьегонский РЭС | ТП 301 Хоз.нужды ВЛ10кВ №05 Любегощи | 1 шт. | 40
д.Новый Бор | Западнодвинский | Западнодвинский РЭС | ТП 279 (Новый Бор-2) | 1 шт. | 160
д.Кутолово | Селижаровский | Селижаровский РЭС | МТП 10/0,4 кВ д. Кутолово | 1 шт. | 10
д.Лопатино | Старицкий | Старицкий РЭС | КТП-10 кВ д.Лопатино КВЛ №03 ПС 110/35/10 Заднее Поле | 1 шт. | 63
д.Коковкино | Осташковский | Осташковский РЭС | КТП-10/0,4кВ №223 | 1 шт. | 100
д.Бабино | Старицкий | Старицкий РЭС | КТП-10 кВ д.Бабино-1 мастерские ВЛ№06 (ф.3) ПС 35/10 Луковниково | 1 шт. | 30
г. Торжок | Торжокский | Торжокский РЭС | КТПк-10кВ №149 "Северный проезд" | 1 шт. | 250
Андрейково | Калининский | Калининский РЭС | ТП 719 АЗС БП №15 ПС Гришкино | 1 шт. | 400
д. Зубовка | Оленинский | Оленинский РЭС | КТП-10кВ Зубовка КВЛ-10кВ №11 (10) ПС 110/35/10 Оленино | 1 шт. | 63
д.Титово | Кимрский | Кимрский РЭС | КТП-10 кВ №151 д.Титово Ф10 | 1 шт. | 63
д. Гуща | Осташковский | Осташковский РЭС | КТП-10/0,4кВ №128 | 1 шт. | 160
д.Бутово | Старицкий | Старицкий РЭС | КТПН-10кВ д.Бутово-2 КВЛ №05 ПС 110/35/10 Заднее Поле | 1 шт. | 100
д.Кравотынь | Осташковский | Осташковский РЭС | КТП-10/0,4кВ №213 | 1 шт. | 100
Крупшево | Калининский | Калининский РЭС | ТП 734 Крупшево-3 №13 ПС Савватьево | 1 шт. | 400
Андрейково | Калининский | Калининский РЭС | ТП 225 КНС №31 ПС Южная | 1 шт. | 63
Курково | Калининский | Калининский РЭС | ТП 641 Курково коттеджи №3 ПС Красногорская | 1 шт. | 630
с.Кушалино | Рамешковский | Рамешковский РЭС | КТП 413 Электросеть №15 ПС Кушалино | 1 шт. | 250
Ясная поляна | Удомельский | Удомельский РЭС | КТП-10кВ Ясная поляна-2 | 1 шт. | 63
Бабынино | Тверская обл | Старицкий РЭС | КТП-10кВ д.Бабынино-11 ВЛ-10кВ №16 ПС110/35/10 Степурино | 1 шт. | 63
вблизи д. Ваулино | Кимрский | Кимрский РЭС | КТП-10/0,4 кВ 336 Семиречье 1 | 1 шт. | 630
вблизи д. Ваулино | Кимрский | Кимрский РЭС | КТП-10/0,4 кВ 337 Семиречье 2 | 1 шт. | 630
г.Торжок | Торжокский | Торжокский РЭС | КТП-10кВ №562 | 1 шт. | 250
г.Торжок | Торжокский | Торжокский РЭС | КТП-10кВ №563 (Шевченко) | 1 шт. | 100
д.Кучково | Старицкий | Старицкий РЭС | КТП-10кВ д.Кучково-1 КВЛ №05 ПС 110/35/10 Заднее Поле | 1 шт. | 40
Кучково | Тверская обл | Старицкий РЭС | КТП-10кВ д.Кучково-2 КВЛ №05 ПС 110/35/10 Заднее Поле | 1 шт. | 160
д.НовоОкатово | Калязинский | Калязинский РЭС | КТП-10кВ 161 (Ново-Окатово-3) №12 Луч | 1 шт. | 100
д. Сгубово | Бежецкий | Бежецкий РЭС | КТП 10кВ №087 Дачи Ягодка-160 фид.03 Фралево | 1 шт. | 160
Никулино | Калининский | Калининский РЭС | ТП 781 Никулино ул.Центральная №03 ПС Мамулино | 1 шт. | 100
д. Горка | Осташковский | Осташковский РЭС | КТП-10/0,4кВ №080 | 1 шт. | 40
д.Почеп | Торопецкий | Торопецкий РЭС | СТП - 10 кВ Почеп | 1 шт. | 60
д.Антохино | Западнодвинский | Западнодвинский РЭС | ТП 317 (Антохино) | 1 шт. | 100
д. Поребрица | Осташковский | Осташковский РЭС | КТП-10/0,4кВ №026 | 1 шт. | 100
д. Ботово | Осташковский | Осташковский РЭС | КТП-10/0,4кВ №077 | 1 шт. | 100
д.Железенка | Лесной | Лесной РЭС | ТП 196 Дачная ВЛ 10кВ №10 ПС Лесное | 1 шт. | 100
Игнатово | Калининский | Калининский РЭС | ТП 1141 Игнатово фер. хоз-во №17 ПС Гришкино | 1 шт. | 160
д. Мокшицы | Максатихинский | Максатихинский РЭС | ТП 334 д. Мокшицы | 1 шт. | 63
д.Романово-2е | Западнодвинский | Западнодвинский РЭС | ТП 126 (Романово - 2е) | 1 шт. | 25
д. Заплавье | Осташковский | Осташковский РЭС | КТП-10/0,4кВ №114 | 1 шт. | 160
д.Ушаковка | Кимрский | Кимрский РЭС | КТП-10 кВ №137 (Ушаковка) | 1 шт. | 25
д.Пузаково | Кимрский | Кимрский РЭС | КТП-10 кВ № 153 | 1 шт. | 160
д.Слуды | Весьегонский | Весьегонский РЭС | ТП 063 д. Слуды "поселок" фид. №251 ПС Григорово | 1 шт. | 400
Аэродром | Конаковский | Конаковский РЭС | СТП-10кВ Конаково-АЭРО ф.02 (11) ПС Селихово | 1 шт. | 25
п.Молоково | Молоковский | Молоковский РЭС | ТП 219 | 1 шт. | 40
п. Ривицкий | Максатихинский | Максатихинский РЭС | ТП - 10 кВ 351 п. Ривицкий | 1 шт. | 63
п. Ривицкий | Максатихинский | Максатихинский РЭС | ТП - 10 кВ 352 п. Ривицкий | 1 шт. | 40
п. Ривицкий | Максатихинский | Максатихинский РЭС | ТП - 10 кВ 353 п. Ривицкий | 1 шт. | 63
д. В. Устье | Кашинский | Кашинский РЭС | КТП Верхнее Устье ВЛ10кВ №14 Барыково | 1 шт. | 250
п. Ривицкий | Максатихинский | Максатихинский РЭС | ТП - 10 кВ 354 п. Ривицкий | 1 шт. | 100
п. Ривицкий | Максатихинский | Максатихинский РЭС | ТП - 10 кВ 355 п. Ривицкий | 1 шт. | 63
п. Ривицкий | Максатихинский | Максатихинский РЭС | ТП - 10 кВ 356 п. Ривицкий | 1 шт. | 40
п. Ривицкий | Максатихинский | Максатихинский РЭС | ТП - 10 кВ 357 п. Ривицкий | 1 шт. | 100
д.Гороховка | Западнодвинский | Западнодвинский РЭС | ТП 318 (Гороховка) | 1 шт. | 25
д.Слуды | Весьегонский | Весьегонский РЭС | ТП 059 д. Слуды "поселок" фид. №251 ПС Григорово | 1 шт. | 630
п. Ривицкий | Максатихинский | Максатихинский РЭС | ТП 350 п. Ривицкий | 1 шт. | 63
д.Новоселки | Жарковский | Жарковский РЭС | ТП 118 (Новосёлки-1) | 1 шт. | 160
д.Новоселки | Жарковский | Жарковский РЭС | ТП 119 (Новосёлки-2) | 1 шт. | 160
д. Столыпино | Зубцовский | Зубцовский РЭС | КТП-10кВ Щеколдино-13 КЛ 10кВ №05 Зубцов | 1 шт. | 25
д.Тихоново | Кимрский | Кимрский РЭС | КТП-10/0,4 кВ 152 Тихоново | 1 шт. | 400
д.Глебово | Ржевский | Ржевский РЭС | ТП Дмитрова Гора-1 ф.6 ПС Клешнево | 2 шт. | 1260
Обухово, Игнатово | Калининский | Калининский РЭС | ТП 1148 Обухово-2 №17 ПС Гришкино | 1 шт. | 100
Езвино | Калининский | Калининский РЭС | ТП 1150 ЖСК Слободка №5 РП Ильинское | 1 шт. | 630
Шокорово | Калининский | Калининский РЭС | ТП 1147 Шокорово №21 ПС Тургиново | 1 шт. | 100
Мыслятино | Калининский | Калининский РЭС | ТП 816 Мыслятино-2 №07 ПС Головино | 1 шт. | 250
СНТ Строитель | Бежецкий | Бежецкий РЭС | КТП 255 СНТ Строитель 160 Ф.13 Зобы | 1 шт. | 160
п. Медведково | Лесной | Лесной РЭС | ТП 197 Ж/д Медведко ВЛ 10 кВ №18 ПС Лесное (4) | 1 шт. | 160
д.Крюково | Торжокский | Торжокский РЭС | КТПк-10/0,4кВ №565"Крюково"(Дачи) | 1 шт. | 400
п. Медведково | Лесной | Лесной РЭС | ТП 198 д/культуры ВЛ 10кВ №18 ПС Лесное | 1 шт. | 160
с.т.Солнечное | Кимрский | Кимрский РЭС | СТП - 10 кВ №-157(Солнечное) | 1 шт. | 63
д.Высокое | Осташковский | Осташковский РЭС | КТП-10/0,4кВ №232 | 1 шт. | 100
д.Заречная | Ржевский | Ржевский РЭС | ТП Дмитрова Гора-2 ф.6 ПС Клешнево | 2 шт. | 1260
с/т Кимрячка | Кимрский | Кимрский РЭС | КТП-10/0,4 кВ 372 Кимрячка | 1 шт. | 63
д.Крапивня | Осташковский | Осташковский РЭС | СТП-10/0,4кВ №194 | 1 шт. | 100
д.Озеры | Жарковский | Жарковский РЭС | ТП 141 ( д.Озёры) | 1 шт. | 100
Савватьево | Калининский | Калининский РЭС | ТП 732 Савватьево коттеджи №13 ПС Савватьево | 1 шт. | 63
д.Добшо | Торопецкий | Торопецкий РЭС | СТП - 10 кВ Добшо-3 | 1 шт. | 63
п. Пено | Пеновский | Пеновский РЭС | КТП 10/0,4 кВ. 16а | 1 шт. | 160
Мишнево | Калининский | Калининский РЭС | ТП 395 Мишнево-2 №01 ПС Лисицкий Бор | 1 шт. | 160
ст. Чуприяновка | Калининский | Калининский РЭС | ТП 595 Новая застройка №24 ПС Гришкино | 1 шт. | 63
д. Протасово | Калининский | Калининский РЭС | ТП 749 Протасово-2 №12 (16) ПС №1 | 1 шт. | 400
д. Баламутово | Калининский | Калининский РЭС | ТП 648 Баламутово-2 №06 (13) ПС №1 | 1 шт. | 63
д.Васильково | Кесовогорский | Кесовогорский РЭС | ТП 237 Васильково быт,новая деревня | 1 шт. | 25
д.Романцево | Весьегонский | Весьегонский РЭС | ТП 137 д. Романцево ВЛ-10кВ №13 ПС Чамерово | 1 шт. | 250
д.Чичаты | Бельский | Бельский РЭС | КТП-10 кВ Чичаты-6 (111) | 1 шт. | 160
д.Ларцево | Кимрский | Кимрский РЭС | КТП-№156 (Ларцево) | 1 шт. | 63
д.Городое | Лесной | Лесной РЭС | ТП 199 ФКРС Городок ВЛ10кВ №18 ПС Лесное | 1 шт. | 20
с. Б.Кушаль | Калининский | Рамешковский РЭС | КТП Беле-Кушаль №7 ф №03 ПС Беле-Кушаль | 1 шт. | 160
д. Борзово | Андреапольский | Андреапольский РЭС | КТП-10 кВ Борзово 2 | 1 шт. | 160
д.Святье | Кимрский | Кимрский РЭС | КТП-10 кВ 435 Святье | 1 шт. | 25
Сандово | Сандовский | Сандовский РЭС | КТП 10кВ ТП №260 Телевышка | 1 шт. | 40
д. Тархово | Оленинский | Оленинский РЭС | КТП-10кВ Тархово-4 ВЛ-10кВ №03 ПС 35/10 Гусево | 1 шт. | 100
д. Березово | Осташковский | Осташковский РЭС | КТП-10/0,4кВ №140 | 1 шт. | 63
МХО | Осташковский | Осташковский РЭС | КТП-10/0,4кВ №016 | 1 шт. | 100
Глазково | Калининский | Калининский РЭС | ТП 644 Глазково Арсентьев №17 ПС Глазково | 1 шт. | 160
Б.Борки | Калининский | Калининский РЭС | ТП 483 Б.Борки Гайдуков №6 ПС Медное | 1 шт. | 63
с. Славное | Калининский | Рамешковский РЭС | КТП Полигон ТБО ф №15 ПС Кушалино | 1 шт. | 160
с. Лесное | Лесной | Лесной РЭС | ТП 200 Полевая ВЛ 10кв №07 ПС Лесное(3) | 1 шт. | 40
д.Ананино | Весьегонский | Весьегонский РЭС | ТП 144 д. Ананино ВЛ-10кВ №03 ПС Чамерово | 1 шт. | 10
д. Раково | Зубцовский | Зубцовский РЭС | КТП-10кВ Губинка-2 ФКРС ВЛ 10кВ №23 П.Городище | 1 шт. | 100
д. Ключевая | Максатихинский | Максатихинский РЭС | ТП 289 д. Ключевая | 1 шт. | 160
д.Лучки | Осташковский | Осташковский РЭС | КТП-10/0,4кВ №116 | 1 шт. | 160
д.Луки | Калязинский | Калязинский РЭС | СТП-10кВ 248 (д.Луки-2) №15 ПС Нагорское | 1 шт. | 63
Спирово | Спировский | Спировский РЭС | КТП-10 кВ ОРТПЦ от КВЛ10кВ №08 ПС Спирово | 1 шт. | 25
д.Красиково | Кимрский | Кимрский РЭС | СТП 10/0,4 кВ 303 Красиково | 1 шт. | 10
д.Сосоновка | Калязинский | Калязинский РЭС | КТП-10 кВ 223 (Сосновка №2) №11 ПС Вега | 1 шт. | 250
д. Дубье | Осташковский | Осташковский РЭС | СТП-10/0,23кВ №028 | 1 шт. | 10
д. Дубье | Осташковский | Осташковский РЭС | СТП-10/0,23кВ №029 | 1 шт. | 10
Орша | Калининский | Калининский РЭС | ТП 534 Оршинские Зори 2 №13 ПС Савватьево | 1 шт. | 630
Орша | Калининский | Калининский РЭС | ТП 533 Оршинские Зори-1 №13 ПС Савватьево | 1 шт. | 630
Кр.Новь | Калининский | Калининский РЭС | ТП №1161 Кр.Новь-2 №22 ПС Гришкино | 1 шт. | 63
Пасынково | Калининский | Калининский РЭС | ТП №287 Пасынково-2 №17 ПС Эммаус | 1 шт. | 40
Тверь | Калининский | Калининский РЭС | ТП №717 Румос-Авто-2 №20 ПС Гришкино | 1 шт. | 630
Олобово | Калининский | Калининский РЭС | ТП 747 Олобово-4 №12 (16) ПС №1 | 1 шт. | 250
Слободка | Калининский | Калининский РЭС | ТП 1162 Слободка №8 ПС 16 | 1 шт. | 63
Щекотово | Калининский | Калининский РЭС | ТП №451 Щекотово-3 №17 ПС М.водозабор | 1 шт. | 100
Олобово | Калининский | Калининский РЭС | ТП 748 Олобово-5 №12 (16) ПС №1 | 1 шт. | 400
д.Ореховка | Осташковский | Осташковский РЭС | КТП-10/0,4кВ №160 | 1 шт. | 100
д.Заречье | Конаковский | Конаковский РЭС | СТП-10кВ Заречье-2 ф.02 (11) ПС Селихово | 1 шт. | 25
д. Бирюлино | Калининский | Калининский РЭС | ТП 721 Бирюлино-2 №10 ПС Гришкино | 1 шт. | 250
Борисково | Калининский | Калининский РЭС | ТП 630 Хрусталева №10 ПС Красногорская | 1 шт. | 1.25
д. Перетрусово | Калининский | Калининский РЭС | ТП № 886 Перетрусово-1 №13 ПС Стеклозавод | 1 шт. | 100
с.Горицы | Кимрский | Кимрский РЭС | КТП - 10 кВ 305 ОРТПЦ Горицы | 1 шт. | 40
д. Курково | Калининский | Калининский РЭС | ТП 642 Курково-3 №3 ПС Красногорская | 1 шт. | 400
д.Никитское | Калязинский | Калязинский РЭС | КТП-10кВ 149 (д.Никитское-2) №18 ПС Луч | 1 шт. | 160
д.Медвежье | Калязинский | Калязинский РЭС | КТП-10 кВ 281 (д.Медвежье-2) №07 ПС Плутково | 1 шт. | 160
д.Ярославищи | Калязинский | Калязинский РЭС | КТП-10кВ 184 (д.Ярославищи-2)№12 Калязин | 1 шт. | 160
с/т Мелиоратор | Кимрский | Кимрский РЭС | КТП-10/0,4 кВ 307 Мелиоратор | 1 шт. | 10
д.Зеленая Нива | Торжокский | Торжокский РЭС | КТПк-10 кВ №571 (Зелёная Нива) | 1 шт. | 100
д.Н.Котицы СОТ | Осташковский | Осташковский РЭС | КТП-10/0,4кВ №255 | 1 шт. | 250
д.Рыбушкино | Кимрский | Кимрский РЭС | КТП-10 кВ №290 (Рыбушкино) | 1 шт. | 100
д. Аркатово | Калининский | Калининский РЭС | ТП №320 Аркатово-2 №16 ПС Сахарово | 1 шт. | 63
д. Липки | Зубцовский | Зубцовский РЭС | КТП-10кВ Стекляно КЛ 10кВ №25 Зубцов | 1 шт. | 160
отель Рэдисон | Конаковский | Конаковский РЭС | ТП №1 ф.31 ПС Безбородово | 2 шт. | 2000
отель Рэдисон | Конаковский | Конаковский РЭС | ТП №2 ф.31 ПС Безбородово | 2 шт. | 5000
Изворотень | Калининский | Калининский РЭС | ТП 757 Изворотень-2 №12 (16) ПС №1 | 1 шт. | 100
Ямок | Калининский | Калининский РЭС | ТП 407 Ямок-кафе №7 РП Дмитровское | 1 шт. | 63
д.Слободка | Кимрский | Кимрский РЭС | КТП-10 кВ 324 (Слободка-3) | 1 шт. | 160
п. Максатиха | Максатихинский | Максатихинский РЭС | КТП-10 кВ 358"Спорткомплекс" п. Максатиха | 1 шт. | 63
Койдиново | Калининский | Калининский РЭС | ТП №1155 Био.тех.сооружения №94 №20 ПС Тургиново | 1 шт. | 25
Койдиново | Калининский | Калининский РЭС | ТП №1156 Био.тех.сооружения №113 №20 ПС Тургиново | 1 шт. | 25
Койдиново | Калининский | Калининский РЭС | ТП №1157 Био.тех.сооружения №102 №20 ПС Тургиново | 1 шт. | 25
п. Максатиха | Максатихинский | Максатихинский РЭС | ТП 335 п. Максатиха | 1 шт. | 100
Ст. Чопрово | Калининский | Калининский РЭС | ТП №736 Ст. Чопрово-1 №14 ПС Кулицкая | 1 шт. | 160
Красный Бор | Калининский | Калининский РЭС | ТП 560 Красный Бор-3 №14 ПС Кулицкая | 1 шт. | 400
Селино | Калининский | Калининский РЭС | ТП 1146 Селино-2 №20 ПС Тургиново | 1 шт. | 63
д.Заречье | Осташковский | Осташковский РЭС | СТП-10/0,4кВ №254 | 1 шт. | 25
Чуприяновка | Калининский | Калининский РЭС | ТП 727 ул.Лесная №14 ПС Хим.институт | 1 шт. | 25
Созь | Калининский | Калининский РЭС | ТП 817 АОЗТ Созь №13 ПС Стеклозавод | 1 шт. | 25
д.Замятино | Кимрский | Кимрский РЭС | КТП-10 кВ 326 (д.Замятино) | 1 шт. | 100
Дьяково | Калининский | Калининский РЭС | ТП №17 Дьяково-2 №12 ПС Кулицкая | 1 шт. | 63
Покровское | Калининский | Калининский РЭС | ТП 1163 Покровское №5 РП Ильинское | 1 шт. | 400
Курово | Калининский | Калининский РЭС | ТП 795 СНТ Сосновый бор №03 ПС Гришкино | 1 шт. | 63
д.Паулино | Калязинский | Калязинский РЭС | КТП-10кВ 138 (СНТ Надежда) №27 ПС Луч | 1 шт. | 250
д.Крешнево | Весьегонский | Весьегонский РЭС | ТП 009 д. Крешнево ВЛ-10кВ №11 ПС Весьегонск | 1 шт. | 63
Ю-Девичье | Калининский | Калининский РЭС | ТП 879 "Оазис-1" №07 ПС Юрьево-Девичье | 1 шт. | 1000
Ю-Девичье | Калининский | Калининский РЭС | ТП 880 "Оазис-2" №07 ПС Юрьево-Девичье | 1 шт. | 1000
д.Барское | Калязинский | Калязинский РЭС | КТП-10 кВ 194 (СНТ Барское) №11 ПС Вега | 1 шт. | 400
д.Крева | Кимрский | Кимрский РЭС | КТП-10 кВ 330 Крева КВЛ №25 | 1 шт. | 160
д.Луки | Калязинский | Калязинский РЭС | СТП-10 кВ 434 (Спасское Гнедовский) №15 ПС Плутково | 1 шт. | 63
д.Крева | Кимрский | Кимрский РЭС | КТП 10/0,4кВ 329 Крева ПС Радуга КВЛ №25 | 1 шт. | 400
д.Крюково | Торжокский | Торжокский РЭС | КТПк-10 кВ"№570(Крюково-Техник-2)" | 1 шт. | 100
д. Загородье | Максатихинский | Максатихинский РЭС | ТП-10 кВ 325 д. Загородье | 1 шт. | 250
д. Загородье | Максатихинский | Максатихинский РЭС | ТП-10 кВ 327 (№ 3) д. Загородье | 1 шт. | 250
д.Яковлевское | Торжокский | Торжокский РЭС | КТПк-10 кВ№572"Яковлевское-1" | 1 шт. | 100
д.Яковлевское | Торжокский | Торжокский РЭС | КТПк-10 кВ №573 (Яковлевское-2) | 1 шт. | 100
д.Жилотково | Вышневолоцкий | Вышневолоцкий РЭС | КТП 10/6 кВ | 1 шт. | 630
д.Александрово | Торжокский | Торжокский РЭС | СТП - 10 кВ №140 (Александрово) | 1 шт. | 40
Юркино | Зубцовский | Зубцовский РЭС | МТП-10кВ МТС фид. № 27 Зубцов | 1 шт. | 25
д. Бобровка | Оленинский | Оленинский РЭС | КТП-10кВ Бобровка-3 КВЛ-10кВ №07 (9) ПС 110/35/10 Оленино | 1 шт. | 25
д Кунилово | Старицкий | Старицкий РЭС | СТП-10кВ д.Кунилово-2 РТПЦ КВЛ №07 ПС 110/35/10 Заднее Поле | 1 шт. | 63
Койдиново | Калининский | Калининский РЭС | ТП №1151 Био.тех.сооружения №117 №20 ПС Тургиново | 1 шт. | 25
Койдиново | Калининский | Калининский РЭС | ТП №1152 Био.тех.сооружения №5 №20 ПС Тургиново | 1 шт. | 25
Койдиново | Калининский | Калининский РЭС | ТП №1153 Био.тех.сооружения №10 №20 ПС Тургиново | 1 шт. | 25
Койдиново | Калининский | Калининский РЭС | ТП №1154 Био.тех.сооружения №20 №20 ПС Тургиново | 1 шт. | 25
Койдиново | Калининский | Калининский РЭС | ТП №1158 Био.тех.сооружения №47 №20 ПС Тургиново | 1 шт. | 25
Койдиново | Калининский | Калининский РЭС | ТП №1159 Био.тех.сооружения №59 №20 ПС Тургиново | 1 шт. | 25
п. Рамешки | Рамешковский | Рамешковский РЭС | КТП 146 ОРТПЦ ВЛ-10 кВ №15 ПС Рамешки | 1 шт. | 25
Койдиново | Калининский | Калининский РЭС | ТП №1160 Био.тех.сооружения №28 №20 ПС Тургиново | 1 шт. | 25
с. Славное | Рамешковский | Рамешковский РЭС | СТП 420 Славное ВЛ-10 кВ №15 ПС Кушалино | 1 шт. | 63
д.Заполье | Рамешковский | Рамешковский РЭС | КТП Заполье ф №10 ПС Медведиха | 1 шт. | 30
д.Клыпино | Кимрский | Кимрский РЭС | КТП-10 кВ д.Клыпино №2 | 1 шт. | 250
д.Нижняя Троица | Кашинский | Кашинский РЭС | КТП Нижняя Троица-2 ВЛ10кВ №07 Зобнино | 1 шт. | 100
д.Богунино | Кимрский | Кимрский РЭС | КТП-10 кВ 332 Богунино | 1 шт. | 250
д.Крева | Кимрский | Кимрский РЭС | КТП-10 кВ 334 Крева | 1 шт. | 630
д.Василево | Калязинский | Калязинский РЭС | КТП-10 кВ 382 (Василево ЗСП) | 1 шт. | 25
д.Благуново | Калязинский | Калязинский РЭС | КТП-10 кВ 164 (Благуново-4) №12 ПС Луч | 1 шт. | 250
д.Садки | Калязинский | Калязинский РЭС | КТП-10 кВ 233 (Землевед) 03 ПС Нагорское | 1 шт. | 400
д.Крева | Кимрский | Кимрский РЭС | КТП-10 кВ 333 Крева | 1 шт. | 630
д.Сосновка | Калязинский | Калязинский РЭС | КТП-10 кВ 222 (Сосновка №1) №11 ПС Вега | 1 шт. | 250
д.Сосновка | Калязинский | Калязинский РЭС | КТП-10 кВ 224 (Сосновка №3) №11 ПС Вега | 1 шт. | 250
СОТ Связь | Удомельский | Удомельский РЭС | СТП-10/04кВ Связь | 1 шт. | 63
д.Сосновка | Калязинский | Калязинский РЭС | КТП-10 кВ 225 (Сосновка №4) №11 ПС Вега | 1 шт. | 250
д.Крева | Кимрский | Кимрский РЭС | КТП-10 кВ 335 Крева | 1 шт. | 250
Гайново | Удомельский | Удомельский РЭС | СТП-10/0,4кВ Отдых | 1 шт. | 63
Гайново | Удомельский | Удомельский РЭС | КТП-10/0,4кВ Возрождение | 1 шт. | 100
г. Старица | Старицкий | Старицкий РЭС | СТП-10кВ ул.Строителей КВЛ-10кВ №25 ПС-110/35/10 Старица | 1 шт. | 25
д.Подвязье | Старицкий | Старицкий РЭС | КТП-10кВ д.Подвязье-2 КВЛ-10кВ №06 ПС-110/35/10 Старица | 1 шт. | 63
п.Лыкошино | Бологовский | Бологовский РЭС | ТП 234 | 1 шт. | 100
д.Соболево | Кимрский | Кимрский РЭС | КТП-10 кВ 338 Соболево | 1 шт. | 25
Тверь | Калининский | Калининский РЭС | ТП №722 Премьер №31 ПС Южная | 2 шт. | 1260
д.Б.Киселёнка | Торжокский | Торжокский РЭС | КТПк-10 кВ №575"АЗС"(ГПНЦ)Б.Киселёнка | 1 шт. | 160
д.Луговая | Старицкий | Старицкий РЭС | СТП-10кВ д.Луговая-4 КВЛ-10кВ №19 ПС-110/35/10 Старица | 1 шт. | 63
д.Лужки | Кашинский | Кашинский РЭС | КТП Лужки-2 ВЛ10кВ №03 ПС Зобнино | 1 шт. | 25
д.Дмитровка | Бологовский | Бологовский РЭС | ТП 239 | 1 шт. | 40
д. Волга | Старицкий | Старицкий РЭС | МТП-10кВ д.Волга-2 КВЛ-10кВ №05 ПС-110/35/10 Заднее Поле | 1 шт. | 25
Елманова Горка | Удомельский | Удомельский РЭС | КТП-10кВ Бриллиант | 1 шт. | 100
д.Высокое | Торжокский | Торжокский РЭС | СТП-10кВ № 574(Высокое-Покровка) | 1 шт. | 100
с.Нерль | Калязинский | Калязинский РЭС | КТП 113 (c.Нерль ул.Лермон) 07 ПС Нерль | 1 шт. | 63
д.Ногино | Калязинский | Калязинский РЭС | СТП 112 (д.Ногино) 03 ПС Нерль | 1 шт. | 63
д.Инальцево | Калязинский | Калязинский РЭС | КТП 126 (д.Парашино) №06 ПС Вега | 1 шт. | 100
д.Колбасино | Кашинский | Кашинский РЭС | КТП Мехтенево ВЛ10кВ №13 ПС Барыково | 1 шт. | 100
д.Сорогожское | Лесной | Лесной РЭС | ТП 201 Хвойная ВЛ 10кВ №22 ПС Алексейково | 1 шт. | 10
д.Еремкино | Торжокский | Торжокский РЭС | КТП-10/0,4 кВ №311 (Еремкино-4) | 1 шт. | 100
д. Ново-Ямская | Старицкий | Старицкий РЭС | СТП-10кВ Старица Авиа КВЛ-10кВ №19 ПС-110/35/10 Старица | 1 шт. | 63
д.Шайтровщина | Бельский | Бельский РЭС | КТП-10 кВ д.Шайтровщина | 1 шт. | 100
д.Глубочиха | Бологовский | Бологовский РЭС | ТП 227 | 1 шт. | 100
п.Дачный | Бологовский | Бологовский РЭС | ТП 238 | 1 шт. | 63
п.Березайка | Бологовский | Бологовский РЭС | ТП 232 | 2 шт. | 1260
д.Бокачёво | Бельский | Бельский РЭС | КТП-10 кВ д.Бокачево д/с | 1 шт. | 63
д.Бокачёво | Бельский | Бельский РЭС | КТП-10кВ Кашенцево ВЛ 10кВ №24 Зубцов | 1 шт. | 250
Митенево | Калининский | Калининский РЭС | ТП 1097 Пилорама №5 РП Митенево | 1 шт. | 160
д.Сельцо | Старицкий | Старицкий РЭС | КТП-10кВ д.Сельцо-3 КВЛ-10кВ №33 ПС-110/35/10 Старица | 1 шт. | 100
с.Семеновское | Торжокский | Торжокский РЭС | СТП №561 Семеновское | 1 шт. | 100
п.Кесова Гора | Кесовогорский | Кесовогорский РЭС | ТП 240 ОРТПЦ | 1 шт. | 25
д.Перемилово | Рамешковский | Рамешковский РЭС | СТП Перемилово ф №05 ПС Киверичи | 1 шт. | 40
Изворотень | Калининский | Калининский РЭС | ТП №750 Изворотень-3 №12 (16) ПС №1 | 1 шт. | 160
д. Синицыно | Зубцовский | Зубцовский РЭС | МТП-10кВ Профиль ВЛ 10кВ №13 Салино | 1 шт. | 25
д.Пантелеево | Рамешковский | Рамешковский РЭС | КТП № 424 Пантелеево ВЛ-10 кВ №13 ПС Беле-Кушаль | 1 шт. | 100
Изворотень | Калининский | Калининский РЭС | ТП №751 Изворотень-4 №10 (15) ПС №1 | 1 шт. | 160
Калиство | Калининский | Калининский РЭС | ТП 1165 Калиство-2 №14 ПС Тургиново | 1 шт. | 63
д. Столыпино | Зубцовский | Зубцовский РЭС | КТП-10кВ Пашутино-2 КЛ 10кВ №05 Зубцов | 1 шт. | 100
д.Васьково | Торопецкий | Торопецкий РЭС | СТП - 10 кВ Захаркино | 1 шт. | 25
д. Щилово | Торжокский | Торжокский РЭС | КТПк-10кВ №220 ("Щилово") | 1 шт. | 63
д.Неганово | Весьегонский | Весьегонский РЭС | ТП 071 д. Неганово (мастерские) ф.253 ПС Григорово | 1 шт. | 100
д.Котчище | Вышневолоцкий | Вышневолоцкий РЭС | СТП 10/0,4 кВ Плотина | 1 шт. | 63
д. Глебово | Осташковский | Осташковский РЭС | КТП-10/0,4кВ №154 | 1 шт. | 400
д.Поповка | Кашинский | Кашинский РЭС | КТП Городищи ВЛ10кВ №03 Фролово | 1 шт. | 63
д.Шоша | Конаковский | Конаковский РЭС | КТП-10кВ КХ Шошинское ф.22 ПС Мокшино | 1 шт. | 40
д.Щелково | Конаковский | Конаковский РЭС | СТП-10кВ Маяк ф.16 ПС Мокшино | 1 шт. | 100
д. Полово | Пеновский | Пеновский РЭС | КТП-10 кВ Полово 3 | 1 шт. | 63
д.Бокачёво | Бельский | Бельский РЭС | КТП Бокачево КЗС | 1 шт. | 160
Глазково | Калининский | Калининский РЭС | ТП №649 Глазково-4 №17 ПС Глазково | 1 шт. | 160
д.Конищево | Калязинский | Калязинский РЭС | КТП-10кВ 280 (Конищево) №07 ПС Плутково | 1 шт. | 63
д.Алексейково | Торжокский | Торжокский РЭС | КТП-10/0,4 кВ №199 (Алексейково) | 1 шт. | 100
д.Любохово | Торжокский | Торжокский РЭС | КТП-10 кВ №049 (Любохово) | 1 шт. | 100
Курово | Калининский | Калининский РЭС | ТП №698 Курово-2 №03 ПС Гришкино | 1 шт. | 630
Первомайские Горки | Калининский | Калининский РЭС | ТП 741 Первомайские Горки-2 №12 (16) ПС №1 | 1 шт. | 630
Мишнево | Калининский | Калининский РЭС | ТП 530 Мишнево-3 №01 ПС Лисицкий Бор | 1 шт. | 160
Палкино | Калининский | Калининский РЭС | ТП 783 Палкино-3 №03 ПС Мамулино | 1 шт. | 100
Палагино | Калининский | Калининский РЭС | ТП №752 Палагино-2 №12 (16) ПС №1 | 1 шт. | 400
СНТ Куратор | Зубцовский | Зубцовский РЭС | КТП-10кВ С.т. Куратор ВЛ 10кВ №17 Кн.Горы | 1 шт. | 160
Ларионово | Селижаровский | Селижаровский РЭС | ТП 4 (д. Ларионово) | 1 шт. | 100
Орудово | Калининский | Калининский РЭС | ТП №607 Орудово-2 №17 ПС №15 | 1 шт. | 400
д Домкино | Фировский | Фировский РЭС | ТП 147 | 1 шт. | 25
Олбово | Калининский | Калининский РЭС | ТП №754 Олбово-7 №12 (16) ПС №1 | 1 шт. | 630
СНТ Красный холм | Зубцовский | Зубцовский РЭС | КТП-10 кВ С.т. Красный холм ВЛ 10кВ №17 Кн.Горы | 1 шт. | 160
Гайново | Удомельский | Удомельский РЭС | СТП-10/0,4кВ Металлист | 1 шт. | 40
д. Ильино | Торжокский | Торжокский РЭС | СТП-10кВ №560 (Ильино) | 1 шт. | 40
д. Княжево | Бежецкий | Бежецкий РЭС | CТП 10 №153 Ф.1Княжево | 1 шт. | 40
д. Н.Устиново | Зубцовский | Зубцовский РЭС | КТП-10кВ Носово-2 ВЛ 10кВ №18 П.Городище | 1 шт. | 100
Глебово | Зубцовский | Зубцовский РЭС | КТП-10кВ Глебово-3 ВЛ 10кВ №15 Салино | 1 шт. | 100
СНТ Княжеское | Зубцовский | Зубцовский РЭС | КТП-10кВ Княжеское ВЛ 10кВ №17 Кн.Горы | 1 шт. | 630
д.Волнога | Калязинский | Калязинский РЭС | КТП-10кВ 115 (д.Волнога-1) №14 ПС Плутково | 1 шт. | 160
д.Новотроицкое | Торопецкий | Торопецкий РЭС | СТП Новотроицкое-8 | 1 шт. | 25
Тургиново | Калининский | Калининский РЭС | ТП №1170 Тургиново-5 (Переулок-Льнозаводской) №12 ПС Тургиново | 1 шт. | 160
д.Архангельское | Конаковский | Конаковский РЭС | КТП-10кВ №3 Клубный дом ф.19 ПС Мокшино | 1 шт. | 1000
д.Пекуново | Кимрский | Кимрский РЭС | КТП 10/0,4кВ 342 Пекуново | 1 шт. | 160
д.Святье | Кимрский | Кимрский РЭС | КТП-10 кВ 344 Святье | 1 шт. | 100
д. Кавельщино | Бельский | Бельский РЭС | КТП Кавельщино-1 ж/к | 1 шт. | 160
д.Харпаево | Кимрский | Кимрский РЭС | КТП 10/0,4кВ 343 Харпаево | 1 шт. | 400
д. Проказово | Рамешковский | Рамешковский РЭС | КТП Проказово ВЛ 10кВ №11 ПС Кушалино | 1 шт. | 63
с. Присеки | Бежецкий | Бежецкий РЭС | КТП-10 кВ №338 ф. 2 Дорохово | 1 шт. | 63
д.Ануфриево | Западнодвинский | Западнодвинский РЭС | ТП 320 (СОО Озёрный) | 1 шт. | 63
д.Устье | Калязинский | Калязинский РЭС | КТП-10 кВ 116 (д.Устье-3) | 1 шт. | 250
п.Дм.Гора | Конаковский | Конаковский РЭС | КТП-10кВ Гора 2 ф.12 ПС Дмитрова Гора | 1 шт. | 63
Тухинь | Калининский | Калининский РЭС | ТП 588 Тухинь-2 №1 РП Тутань | 1 шт. | 160
д. Раменое | Рамешковский | Рамешковский РЭС | СТП-10кВ Красный Октябрь ф №11 ПС Медведиха | 1 шт. | 40
д.Барагино | Селижаровский | Селижаровский РЭС | ТП 252 (д. Барагино) | 1 шт. | 250
ст.Терешкино | Торжокский | Торжокский РЭС | КТПК-10/0,4 кВ №568 (Терешкино в/ч) | 1 шт. | 630
д.Загорье | Торжокский | Торжокский РЭС | СТП - 10 кВ №478 (Загорье) | 1 шт. | 63
Трестино | Калининский | Калининский РЭС | ТП 726 Трестино №12 ПС Кулицкая | 1 шт. | 100
д. Клин | Торжокский | Торжокский РЭС | КТП-10 кВ №373 (Клин) | 1 шт. | 100
д.Никитино | Нелидовский | Нелидовский РЭС | ТП 219(Солнышко) | 1 шт. | 100
Ясная поляна | Удомельский | Удомельский РЭС | КТП-10кВ Ясная поляна-3 | 1 шт. | 630
д.Федоровское | Конаковский | Конаковский РЭС | МТП-10кВ Аллея берез ф.16 ПС Дм.Гора | 1 шт. | 100
г.Ржев | Ржевский | Ржевский РЭС | КТП-10кВ-531 СНТ"Василек" | 1 шт. | 100
Бурашево | Калининский | Калининский РЭС | ТП 1167 Бурашево №16 ПС Гришкино | 1 шт. | 100
СНТ Черемушки | Бежецкий | Бежецкий РЭС | КТП 256 СНТ Черемушки 100 Ф.13 Зобы | 1 шт. | 100
д. Воронья Нога | Бежецкий | Бежецкий РЭС | КТП-10 кВ ЗСП д.В.Нога фид.5 Поречье | 1 шт. | 60
СНТ Радуга | Бежецкий | Бежецкий РЭС | КТП 256 СНТ Радуга 160 Ф. 13 Зобы | 1 шт. | 160
Мухино | Калининский | Калининский РЭС | ТП 584 Мухино-3 №1 ПС Медное | 1 шт. | 100
д.Беле-Кушаль | Рамешковский | Рамешковский РЭС | КТП №425 Беле-Кушаль №8 ВЛ10 №13 ПС Беле-Кушаль | 1 шт. | 100
д.Никулино | Селижаровский | Селижаровский РЭС | ТП 339 (д. Никулино) | 1 шт. | 250
д. Новая Деревня | Бежецкий | Бежецкий РЭС | КТП 171 Ф. 1 Княжево | 1 шт. | 100
д. Крутики | Ржевский | Ржевский РЭС | КТП-10кВ-532 Крутики-2 ф.01ПС Бахмутово | 1 шт. | 63
д.Степурино | Торжокский | Торжокский РЭС | СТП - 10 кВ №137 (Степурино) | 1 шт. | 100
д.Костешино | Торжокский | Торжокский РЭС | СТП-10 кВ №136 (Костешино) | 1 шт. | 30
д.Ильино | Рамешковский | Рамешковский РЭС | СТП №107 Ильино-2 ВЛ-10 №04 ПС Рамешки | 1 шт. | 100
д. Дурулино | Торжокский | Торжокский РЭС | КТП-10 кВ №312 (Дурулино) | 1 шт. | 160
д. Теткино | Торжокский | Торжокский РЭС | СТП -10 кВ № 497(Теткино) | 1 шт. | 40
д.Чаплино | Калязинский | Калязинский РЭС | КТП-10кВ 117 (д.Чаплино-3) №12 ПСКалязин | 1 шт. | 100
д.Пачково | Осташковский | Осташковский РЭС | СТП-10кВ №257 (Пачково-2) | 1 шт. | 100
д.Белка | Осташковский | Осташковский РЭС | СТП-10/0,4кВ №229 | 1 шт. | 40
д.Михайлова Гора | Лихославльский | Лихославльский РЭС | КТП №043 "ОРТПЦ" д.Михайлова Гора Ф-21 ПС Лихославль | 1 шт. | 25
д. Успенское | Ржевский | Ржевский РЭС | КТП-10кВ-533 Успенское-6 ф.№03 ПС Клешнево | 1 шт. | 100
д.Перетрясово | Кашинский | Кашинский РЭС | КТП Перетрясово-2 ВЛ10кВ №13 Барыково | 1 шт. | 160
д.Вышково | Лихославльский | Лихославльский РЭС | КТП-10кВ №271 Металлоцех Вышково Ф-01 РП Микшино | 1 шт. | 100
д.Беле-Кушаль | Рамешковский | Рамешковский РЭС | КТП 426 Беле-Кушаль №9 ф №13 ПС Беле-Кушаль | 1 шт. | 63
д.Беле-Кушаль | Рамешковский | Рамешковский РЭС | КТП № 427 Беле-Кушаль №10 ВЛ-10 кВ №13 ПС Беле-Кушаль | 1 шт. | 100
д.Трунино | Конаковский | Конаковский РЭС | СТП-10кВ д.Трунино ф.7 ПС Дм.Гора | 1 шт. | 25
д.Боровое | Торжокский | Торжокский РЭС | КТПк-10кВ №146 (Боровое-2) | 1 шт. | 160
д.Беле-Кушаль | Рамешковский | Рамешковский РЭС | КТП № 376 Старый Починок ВЛ-10 №11 ПС Медведиха | 1 шт. | 63
д.Рождественское | Торопецкий | Торопецкий РЭС | КТП-10 кВ Рождественское | 1 шт. | 250
д.Пекуново | Кимрский | Кимрский РЭС | КТП-10 кВ 327 Пекуново | 1 шт. | 63
Брусилово | Калининский | Калининский РЭС | ТП №519 Брусилово-2 №03 ПС Мамулино | 1 шт. | 160
Тверь | Калининский | Калининский РЭС | ТП №780 Газпромнефть №03 ПС Мамулино | 1 шт. | 100
Никольское | Калининский | Калининский РЭС | ТП №522 Никольское-2 №03 ПС Мамулино | 1 шт. | 100
д.Кожухово | Кимрский | Кимрский РЭС | КТП-10 кВ 427 д.Кожухово Ф8 РП Устиново | 1 шт. | 100
д.Никулино | Селижаровский | Селижаровский РЭС | ТП 255 (д. Никулино) | 1 шт. | 250
Бесково | Калининский | Калининский РЭС | ТП №1164 Бесково №11 РП Митенево | 1 шт. | 63
Игнатово | Калининский | Калининский РЭС | ТП 1168 Игнатово-4 №17 ПС Гришкино | 1 шт. | 250
Игнатово | Калининский | Калининский РЭС | ТП 1169 Игнатово-5 №17 ПС Гришкино | 1 шт. | 63
д.Маслово | Старицкий | Старицкий РЭС | СТП-10кВ д.Маслово ВЛ-10кВ №04 ПС-35/10 Максимово | 1 шт. | 63
СНТ Старт | Бежецкий | Бежецкий РЭС | СТП 170 СНТ Старт 63 Ф.4 Княжево | 1 шт. | 63
п.Мокшино | Конаковский | Конаковский РЭС | КТП-10кВ Детский сад ф.21 ПС Мокшино | 2 шт. | 200
д. Селяево | Зубцовский | Зубцовский РЭС | КТП-10кВ Ст.Устиново5 ВЛ 10кВ №25 П.Городище | 1 шт. | 63
д. Волоховщина | Осташковский | Осташковский РЭС | КТП-10/0,4кВ №108 | 1 шт. | 250
д.Свистуново | Старицкий | Старицкий РЭС | КТП-10кВ д.Свистуново-2 КВЛ-10кВ №12 ПС-110/35/10 Заднее Поле | 1 шт. | 160
Щербинино | Калининский | Калининский РЭС | ТП №635 Щербинино-2 №17 ПС Гришкино | 1 шт. | 100
д.Прутня | Торжокский | Торжокский РЭС | КТПк-10/0,4кВ №578(Прутня) | 1 шт. | 250
с. Беле-Кушаль | Рамешковский | Рамешковский РЭС | КТП Беле-Кушаль №11 ф №03 ПС Беле-Кушаль | 1 шт. | 63
Протасово | Калининский | Калининский РЭС | ТП 744 Протасово-4 №12 (16) ПС №1 | 1 шт. | 250
Тверь | Калининский | Калининский РЭС | ТП 614 ЖБИ-6 №31 ПС Южная | 1 шт. | 160
Глазково | Калининский | Калининский РЭС | ТП №643 Глазково-3 №17 ПС Глазково | 1 шт. | 160
д. Костромка | Торжокский | Торжокский РЭС | СТП-10кВ № 576 Костромка | 1 шт. | 63
д.Ильюшкино | Лесной | Лесной РЭС | ТП 202 Ильюшкино ВЛ 10кВ № 23 ПС Алексейково | 1 шт. | 63
д. Малкирово | Бежецкий | Бежецкий РЭС | СТП 339 Малкирово 63 Ф.2 Дорохово | 1 шт. | 63
д. Конево | Осташковский | Осташковский РЭС | КТП-10/0,4кВ №258 | 1 шт. | 63
п. Малышево | Максатихинский | Максатихинский РЭС | ТП 339 п. Малышево | 1 шт. | 25
Мельниково | Калининский | Калининский РЭС | ТП №745 Мельниково-2 №12 (16) ПС №1 | 1 шт. | 40
к-с Надежда | Ржевский | Ржевский РЭС | КТП-10 кВ-534 СНТ "Надежда" ф.№16(7)ПС РМК | 1 шт. | 160
Олобово | Калининский | Калининский РЭС | ТП №753 Олобово-6 №12 (16) ПС №1 | 1 шт. | 400
Протасово | Калининский | Калининский РЭС | ТП №743 Протасово-3 №12 (16) ПС №1 | 1 шт. | 400
Олобово | Калининский | Калининский РЭС | ТП №755 Олобово-8 №12 (16) ПС №1 | 1 шт. | 630
д.Белеутово | Кашинский | Кашинский РЭС | КТП Белеутово-2 ВЛ10кВ №07 Барыково | 1 шт. | 63
д. Ульяново | Зубцовский | Зубцовский РЭС | МТП-10кВ М. Зуево КЛ 10кВ №07 Зубцов | 1 шт. | 25
д. Старый Сиг | Осташковский | Осташковский РЭС | КТП-10/0,4кВ №009 | 1 шт. | 160
д. Карелино | Оленинский | Оленинский РЭС | КТП-10кВ Карелино-2 КВЛ-10кВ №13 ПС 110/35/10 Оленино | 1 шт. | 63
д. Покров | Оленинский | Оленинский РЭС | КТП-10кВ Покров ВЛ-10кВ №05 ПС 35/10 Верховье | 1 шт. | 100
д.Наквасино | Калининский | Рамешковский РЭС | КТП 421 Наквасино-2 ф №15 ПС Кушалино | 1 шт. | 160
д.Боловино | Весьегонский | Весьегонский РЭС | ТП 162 д. Боловино "ферма" ВЛ-10кВ №17 ПС Чамерово | 1 шт. | 100
д. Нарядово | Зубцовский | Зубцовский РЭС | КТП-10кВ Носово-3 ВЛ 10кВ №18 П.Городище | 1 шт. | 100
д.Калинино | Кимрский | Кимрский РЭС | КТП 10/0,4кВ 426 Калинино | 1 шт. | 100
Мермерины | Калининский | Калининский РЭС | ТП №580 Мермерины №16 ПС Городня | 1 шт. | 100
с. Моркины Горы | Бежецкий | Бежецкий РЭС | СТП 545 Храм-10 Ф.2 М.Горы | 1 шт. | 4
п.Кесова Гора | Кесовогорский | Кесовогорский РЭС | ТП 242 Полевая | 1 шт. | 100
Юрьевское | Калининский | Калининский РЭС | ТП №735 Юрьевское-3 №03 ПС Лисицкий Бор | 1 шт. | 160
Игнатово | Калининский | Калининский РЭС | ТП №1181 Тараненко №17 ПС Гришкино | 1 шт. | 630
д.Агрухино | Вышневолоцкий | Вышневолоцкий РЭС | КТП-10 кВ Агрухино | 1 шт. | 100
д.Теремец | Калязинский | Калязинский РЭС | КТП-10 кВ 443 (д.Теремец №2) | 1 шт. | 100
Кр.Новь , Серово | Калининский | Калининский РЭС | ТП №1190 Кр.Новь Серово-2 №24 ПС Гришкино | 1 шт. | 400
п. Пено | Пеновский | Пеновский РЭС | КТП-10 кВ № 11а | 1 шт. | 160
с.Нерль | Калязинский | Калязинский РЭС | КТП-10 кВ 445 (д.Нерль-5) | 1 шт. | 63
Савино | Калининский | Калининский РЭС | ТП №627 Савино-1 №6 ПС Медное | 1 шт. | 25
Ельзово | Калининский | Калининский РЭС | ТП №1166 Ельзово-3 №03 ПС Тургиново | 1 шт. | 63
Рылово | Калининский | Калининский РЭС | ТП №639 Рылово-2 №12 (16) ПС №1 | 1 шт. | 40
Митенево | Калининский | Калининский РЭС | ТП №1139 Картофелехранилеще №04 ПС Тургиново | 1 шт. | 160
Савино | Калининский | Калининский РЭС | ТП №628 Савино-2 №6 ПС Медное | 1 шт. | 63
Савино | Калининский | Калининский РЭС | ТП №632 Савино-4 №04 ПС Городня | 1 шт. | 100
Бурашево , Чагино | Калининский | Калининский РЭС | ТП №713 Бурашево-Чагино №15 ПС Гришкино | 1 шт. | 1000
д. Лесная | Торжокский | Торжокский РЭС | СТП - 10 кВ №374 (Лесная) | 1 шт. | 63
д.Бор | Торжокский | Торжокский РЭС | СТП - 10 кВ №056 (Бор) | 1 шт. | 63
д.Внуково | Торжокский | Торжокский РЭС | КТП-10 кВ №092 (Внуково) | 1 шт. | 250
Губино | Калининский | Калининский РЭС | ТП 1192 Губино-3 № 22(21) ПС Гришкино | 1 шт. | 160
д.Турская | Осташковский | Осташковский РЭС | КТП-10/0,4кВ №162 | 1 шт. | 160
ур.Покровское | Андреапольский | Андреапольский РЭС | КТПК-10кВ урочище Покровское | 1 шт. | 100
Шоша | Зубцовский | Зубцовский РЭС | КТП-10кВ Шоша-3 ВЛ 10кВ №17 Кн.Горы | 1 шт. | 400
п. Пено | Пеновский | Пеновский РЭС | СТП 10/0,4 кВ 20а | 1 шт. | 63
Ожибоково | Зубцовский | Зубцовский РЭС | КТП-10кВ Ожибоково-2 ВЛ 10кВ №24 Зубцов | 1 шт. | 100
Чуприяновка | Калининский | Калининский РЭС | ТП №593 Синий туман №22 ПС Гришкино | 1 шт. | 100
Кр.Новь , Серово | Калининский | Калининский РЭС | ТП №1184 Красная Новь Серово-1 №17 ПС Гришкино | 1 шт. | 100
Красная Новь | Калининский | Калининский РЭС | ТП №1179 Красная Новь-3 №22 ПС Гришкино | 1 шт. | 160
Карповское | Калининский | Калининский РЭС | ТП №881 Карповское №07 ПС Головино | 2 шт. | 800
Синцово | Калининский | Калининский РЭС | ТП №1169 ф/х Синцово №24 ПС Гришкино | 1 шт. | 40
д.Панюки | Осташковский | Осташковский РЭС | КТП-10/0,4кВ №191 | 1 шт. | 160
д.Приворот | Весьегонский | Весьегонский РЭС | ТП 129 д. Приворот ВЛ-10кВ №15 ПС Чамерово | 1 шт. | 63
СОТ Дачное | Удомельский | Удомельский РЭС | СТП-10кВ Удачное | 1 шт. | 63
д. Полухтино | Зубцовский | Зубцовский РЭС | СТП-10кВ Харкино ВЛ 10кВ №22 П.Городище | 1 шт. | 63
Бойково | Калининский | Калининский РЭС | ТП №12 Бойково-1 №13 ПС Кулицкая | 1 шт. | 250
д.Семеновское | Торжокский | Торжокский РЭС | СТП-10 кВ №564 (Семеновское) | 1 шт. | 100
Глазково | Калининский | Калининский РЭС | ТП №601 Глазково-1 №24 ПС Глазково | 1 шт. | 400
д.Дубровка | Торжокский | Торжокский РЭС | СТП-10 кВ №580 (Дубровка) | 1 шт. | 63
д.Емельяновка | Кимрский | Кимрский РЭС | КТП-10кВ 497 Емельяновка ПС Радуга КВЛ №25 | 1 шт. | 63
Колесниково | Калининский | Калининский РЭС | ТП №711 Колесниково-2 №15 ПС Гришкино | 1 шт. | 63
Андрейково | Калининский | Калининский РЭС | ТП №779 Андрейково №03 ПС Мамулино | 1 шт. | 100
Осиновка | Конаковский | Калининский РЭС | ТП 872 Осиновка №08 ПС Юрьево-Девичье | 1 шт. | 160
д.Топорок | Кимрский | Кимрский РЭС | КТП-10/0,4кВ 63кВА 498 Топорок | 1 шт. | 63
г. Старица | Старицкий | Старицкий РЭС | МТП-10кВ Станционная-2 КВЛ-10кВ №13 ПС Старица | 1 шт. | 63
д. Попайлово | Зубцовский | Зубцовский РЭС | КТП-10кВ Мозгово-6 ВЛ 10кВ №22 П.Городище | 1 шт. | 160
Едимново | Калининский | Калининский РЭС | ТП Дебаркадер №15 ПС Юрьево-Девичье | 1 шт. | 250
Н. Орудово | Калининский | Калининский РЭС | ТП №706 Орудово новое №17 ПС №15 | 1 шт. | 63
д. Алкатово | Осташковский | Осташковский РЭС | СТП-10/0,4кВ №047 | 1 шт. | 100
д. Орловка | Зубцовский | Зубцовский РЭС | КТП-10кВ Никольское-4 ВЛ 10кВ №20 П.Городище | 1 шт. | 100
Березино | Калининский | Калининский РЭС | ТП №1143 Березино-2 №6 РП Березино | 1 шт. | 63
Новорябиково | Конаковский | Конаковский РЭС | КТП-10кВ Новорябиково-1 ф.10 ПС Дм.Гора | 1 шт. | 400
Троица | Калининский | Калининский РЭС | ТП №576 Троица-6 №03 ПС Романово | 1 шт. | 100
д.Колобово | Селижаровский | Селижаровский РЭС | КТП-10/0,4кВ №2 д.Колобово | 1 шт. | 25
д.Крева | Кимрский | Кимрский РЭС | КТП-10 кВ 428 Крева | 1 шт. | 160
п.Молоково | Молоковский | Молоковский РЭС | ТП 220 №17 ПС Молоково | 1 шт. | 63
д.Покровка | Лихославльский | Лихославльский РЭС | КТП-10кВ №268 Покровка Ф-21 ПС Лихославль | 1 шт. | 100
Неготино | Калининский | Калининский РЭС | ТП №696 Неготино №03 ПС Гришкино | 1 шт. | 250
Вишенки | Калининский | Калининский РЭС | ТП №710 Вишенки №15 ПС Гришкино | 1 шт. | 400
Суховерково | Калининский | Калининский РЭС | ТП №762 Суховерково №12 ПС №16 | 1 шт. | 63
дКаменка | Фировский | Фировский РЭС | ТП 148 | 1 шт. | 63
Кривцово | Калининский | Калининский РЭС | ТП 778 Кривцово №03 ПС Мамулино | 1 шт. | 100
д. Любимка | Осташковский | Осташковский РЭС | КТП-10/0,4кВ №252 | 1 шт. | 63
Петровское | Калининский | Калининский РЭС | ТП №1175 Петровское-1 №7 ПС Рязаново | 1 шт. | 100
Петровское | Калининский | Калининский РЭС | ТП №1176 Петровское-2 №7 ПС Рязаново | 1 шт. | 250
д.Ушаковка | Кимрский | Кимрский РЭС | КТП-10 кВ 63 кВА 514 Ушаковка | 1 шт. | 63
д.Дудино | Селижаровский | Селижаровский РЭС | ТП 2 (д. Дудино) | 1 шт. | 63
д.Хвошня | Западнодвинский | Западнодвинский РЭС | ТП 322 (Хвошня-озеро) | 1 шт. | 63
Савватьево | Калининский | Калининский РЭС | ТП №733 Савватьевское подворье №13 ПС Савватьево | 1 шт. | 100
д.Заполье | Торжокский | Торжокский РЭС | СТП-10/0,4 кВ №579 (Заполье-2) | 1 шт. | 63
Куркино | Калининский | Калининский РЭС | ТП 1185 Куркино-2 №22 ПС Гришкино | 1 шт. | 160
д.Чихачи | Торопецкий | Торопецкий РЭС | КТП-10 кВ 12701 | 1 шт. | 100
Новорябиково | Конаковский | Конаковский РЭС | КТП-10кВ Новорябиково-2 ф.10 ПС Дм.Гора | 1 шт. | 400
Эммаус | Калининский | Калининский РЭС | ТП №272 Эммаус застройка №14 ПС Эммаус | 1 шт. | 63
Городище | Калининский | Калининский РЭС | ТП №740 Городище-2 №12 (16) ПС №1 | 1 шт. | 100
д.Машкино | Торжокский | Торжокский РЭС | КТП-10/0,4кВ №577 (Машкино) | 1 шт. | 160
д.Б.Вишенье | Торжокский | Торжокский РЭС | КТП-10/0,4 кВ №148 (Б.Вишенье-1) | 1 шт. | 100
д.Бубеньево | Торжокский | Торжокский РЭС | КТП №073 (Бубеньево-2) | 1 шт. | 100
Шалайково | Калининский | Калининский РЭС | ТП №545 Шалайково-2 №2 ПС Красногорская | 1 шт. | 160
д.Хорошево | Ржевский | Ржевский РЭС | КТП-10 кВ-535 Хорошево ф.№ 10 ПС РМК | 1 шт. | 160
ц.у. АО Шелковка | Кимрский | Кимрский РЭС | СТП 10/0,4кВ 63кВА 510 Селянка | 1 шт. | 63
д.Быково | Кимрский | Кимрский РЭС | СТП 10/0,4кВ 431 Быково ПС Горицы №13 | 1 шт. | 63
Симоново | Калининский | Калининский РЭС | ТП №1177 Симоново №11 РП Митенево | 1 шт. | 63
д.Быково | Кимрский | Кимрский РЭС | КТП-10/0,4кВ 250кВА 430 Быково | 1 шт. | 250
Пушкино | Калининский | Калининский РЭС | ТП №1171 Пушкино жил.застройка №8 ПС №16 | 1 шт. | 63
Игнатово | Калининский | Калининский РЭС | ТП №1183 Игнатово-6 №17 ПС Гришкино | 1 шт. | 100
Игнатово | Калининский | Калининский РЭС | ТП №1199 Игнатово-7 №17 ПС Гришкино | 1 шт. | 250
Башмаково | Калининский | Калининский РЭС | ТП №1174 Башмаково №7 ПС Рязаново | 1 шт. | 250
Пушкино | Калининский | Калининский РЭС | ТП №1172 Пушкино жил.застройка №07 ПС Пушкино | 1 шт. | 250
Рязаново | Калининский | Калининский РЭС | ТП №1144 Рязаново №7 ПС Рязаново | 1 шт. | 25
Рязаново | Калининский | Калининский РЭС | ТП №1180 Рязаново №24 ПС Тургиново | 1 шт. | 250
Езвино | Калининский | Калининский РЭС | ТП №1187 Езвино-Ильин №21 ПС Тургиново | 1 шт. | 160
ДНТ Тверца | Калининский | Калининский РЭС | ТП №758 ДНТ "Тверца" №12 (16) ПС №1 | 1 шт. | 250
Мыслятино | Калининский | Калининский РЭС | ТП №883 Мыслятино-3 №07 ПС Головино | 1 шт. | 400
д. Найденово | Рамешковский | Рамешковский РЭС | КТП Найденово ВЛ 10кВ №15 ПС Кушалино | 1 шт. | 63
д. Орловка | Зубцовский | Зубцовский РЭС | МТП-10кВ Аэродром ВЛ 10кВ №13 П.Городище | 1 шт. | 63
Заборовье | Калининский | Калининский РЭС | ТП 552 Заборовье застройка №03 ПС Лисицкий Бор | 1 шт. | 63
д.Соболево | Кимрский | Кимрский РЭС | КТП-10/0,4 кВ 433 Соболево | 1 шт. | 160
д. Старое-Борки | Пеновский | Пеновский РЭС | СТП - 10 кВ Борки (ВЛ 10 Мосты) | 1 шт. | 63
д.Абрамово | Кимрский | Кимрский РЭС | СТП 10/0,4кВ 506 Абрамово | 1 шт. | 63
д.Семеновское | Кашинский | Кашинский РЭС | КТП 003 Семеновское-3 ВЛ10кВ №03 ПС Зобнино | 1 шт. | 160
Медное | Калининский | Калининский РЭС | ТП №403 ул.Тверская №11 ПС Медное | 1 шт. | 100
Горы | Удомельский | Удомельский РЭС | СТП-10кВ Меглич | 1 шт. | 63
д.Сорокопенье | Конаковский | Конаковский РЭС | КТП-10 кВ Сорокопенье-2 ф.06 ПС Селихово | 1 шт. | 100
д.Петропавлово | Торжокский | Торжокский РЭС | КТП-10кВ №271 (Петропавлово) | 1 шт. | 100
Савино | Калининский | Калининский РЭС | ТП 637 Савино-6 №04 ПС Городня | 1 шт. | 100
д.Пруды | Лихославльский | Лихославльский РЭС | КТП-10кВ №267 Ф-12 ПС №7 | 1 шт. | 63
д.Ченцы | Кимрский | Кимрский РЭС | КТП-10/0,4кВ Ченцы-2 | 1 шт. | 160
д.Тиманцево | Ржевский | Ржевский РЭС | КТП-10 кВ-539 д.Тиманцево ф.№ 04(6) ПС Чертолино | 1 шт. | 100
г.Нелидово | Нелидовский | Нелидовский РЭС | ТП 222 | 1 шт. | 63
Бурашево | Калининский | Калининский РЭС | ТП 724 Бурашево-2 №10 ПС Гришкино | 1 шт. | 160
Кн. Горы | Зубцовский | Зубцовский РЭС | КТП-10кВ № 521 (Буевский тракт) ВЛ 10 кВ №01 ПС Кн. Горы | 1 шт. | 100
Рыблово | Старицкий | Старицкий РЭС | МТП-10кВ №478 д.Сельцо-5 КВЛ-10кВ №33 ПС-110/35/10 Старица | 1 шт. | 63
д.Овсяниково | Калязинский | Калязинский РЭС | СТП-10 кВ 127 (Овсянниково-2) №12 ПС Луч | 1 шт. | 63
Горохово | Калининский | Калининский РЭС | ТП 289 Горохово-2 №14 ПС Эммаус | 1 шт. | 160
д.М.Плутково | Калязинский | Калязинский РЭС | КТП-10кВ 351 (д.М.Плутково) №07 Плутково | 1 шт. | 63
д.Филиха | Рамешковский | Рамешковский РЭС | СТП №414 Филиха-2 №12 ПС Рамешки | 1 шт. | 63
д. Дятлово | Вышневолоцкий | Вышневолоцкий РЭС | ТП 367 | 1 шт. | 63
п.Нерудный | Торжокский | Торжокский РЭС | CТП №584(Карьер) | 1 шт. | 63
д. Бобровка | Оленинский | Оленинский РЭС | КТП 10/0,4 Билайн КВЛ 10кВ №07 ПС Оленино | 1 шт. | 25
д.Святье | Кимрский | Кимрский РЭС | КТП-10/0,4кВ 63кВА 524 Святье | 1 шт. | 63
д.Копылово | Калязинский | Калязинский РЭС | КТП-10 кВ 128 (д.Копылово-2) | 1 шт. | 160
п. Пено | Пеновский | Пеновский РЭС | КТП-10 кВ № 25 | 1 шт. | 160
СНТ Радуга | Торжокский | Торжокский РЭС | КТП-10 кВ №587 (СНТ Радуга) | 1 шт. | 100
Захарьино | Калининский | Калининский РЭС | ТП №1191 Захарьино №19 ПС гришкино | 1 шт. | 63
Обухово | Калининский | Калининский РЭС | ТП 1201 Обухово-3 (Обухово-Николаева) №17 ПС Гришкино | 1 шт. | 400
Захарьино | Калининский | Калининский РЭС | ТП №1198 Захарьино-2 №19 ПС гришкино | 1 шт. | 63
Поддубье | Калининский | Калининский РЭС | ТП 532 Поддубье-2 №13 ПС Савватьево | 1 шт. | 160
Титово | Калининский | Калининский РЭС | ТП 1200 Титово №11 РП Митенево | 1 шт. | 63
Новенькое | Калининский | Калининский РЭС | ТП 660 Новенькое-2 №06 (13) ПС №1 | 1 шт. | 63
Бурашево | Калининский | Калининский РЭС | ТП №723 Бурашево-Капсулев №10 ПС Гришкино | 1 шт. | 100
Васильевское | Калининский | Калининский РЭС | ТП №705 Васильевское новое №14 ПС №15 | 1 шт. | 63
д.Вороньково | Торопецкий | Торопецкий РЭС | КТП-10 кВ Лохово-2 | 1 шт. | 40
д.Высокое | Торжокский | Торжокский РЭС | СТП - 10 кВ №581 (Высокое-3) | 1 шт. | 63
п.Изоплит | Конаковский | Конаковский РЭС | КТП-10кВ Теле-2 ф.20 ПС Изоплит | 1 шт. | 25
г.Кимры, ул.Тимирязева | Кимрский | Кимрский РЭС | КТП-10кВ №153 | 1 шт. | 160
д.Юряхино | Калязинский | Калязинский РЭС | КТП-10 кВ 353 (д.Юряхино) | 1 шт. | 100
д.Богданово | Калязинский | Калязинский РЭС | КТП-10кВ 131 (д.Богданово) №14 ПС Плутково | 1 шт. | 160
д.Федоровка | Кимрский | Кимрский РЭС | СТП 10/0,4кВ 63кВА 429 Федоровка | 1 шт. | 63
вблизи д. Апухтино | Калязинский | Калязинский РЭС | КТП 133 (СПК Апухтинский) №03 ПС Нерль | 1 шт. | 63
г.Торжок(дамба) | Торжокский | Торжокский РЭС | СТП - 10 кВ №588 (Дамба) | 1 шт. | 25
д.Дорохино | Калязинский | Калязинский РЭС | КТП-10 кВ 129 (д.Дорохино) №05 ПС Уланово | 1 шт. | 63
Шевцово | Зубцовский | Зубцовский РЭС | КТП-10кВ Шевцово ВЛ-10кВ №13 ПС Салино | 1 шт. | 100
д. Рождественно | Кашинский | Кашинский РЭС | КТП 004 Городской полигон ТБО ВЛ10кВ 06 Фролово | 1 шт. | 63
Колталово | Калининский | Калининский РЭС | ТП №969 Поселок №2 ПС №16 | 1 шт. | 400
д. Столыпино | Зубцовский | Зубцовский РЭС | КТП-10кВ № 522 (Болтнев) КЛ-10 кВ №05 ПС Зубцов | 1 шт. | 160
д.Юрьево | Конаковский | Конаковский РЭС | КТП-10 кВ 10/0,4 д.Юрьево ф.16 п/с Дмитрова Гора | 1 шт. | 63
Гайново | Удомельский | Удомельский РЭС | КТП-10кВ Гайново-2 | 1 шт. | 160
г.Ржев | Ржевский | Ржевский РЭС | КТП-10 кВ-537 ул.Дачная ф.№ 16(7) ПС РМК | 1 шт. | 160
д.Романово-2е | Западнодвинский | Западнодвинский РЭС | ТП 321 (Романово-озеро) | 1 шт. | 63
д.Поречье | Калязинский | Калязинский РЭС | КТП-10 кВ 132 (д.Поречье) №16 ПС Нерль | 1 шт. | 100
д.Акулово | Кимрский | Кимрский РЭС | КТП-10/0,4кВ 100кВА 517 Акулово | 1 шт. | 100
д.Соболево | Кимрский | Кимрский РЭС | КТП-10/0,4кВ 100кВА 523 Соболево | 1 шт. | 100
СНТ Строитель | Торжокский | Торжокский РЭС | СТП - 10 кВ №582 (Строитель) | 1 шт. | 100
д.Слезино | Кимрский | Кимрский РЭС | СТП 10/0,4кВ 525 Слезино | 1 шт. | 100
Стеклино | Андреапольский | Андреапольский РЭС | КТПК10 кВ Учебно трениров.база Стеклино | 1 шт. | 100
Зеленец | Калининский | Калининский РЭС | ТП №631 Зеленец-2 №04 ПС Городня | 1 шт. | 160
д.Паньково | Вышневолоцкий | Вышневолоцкий РЭС | ТП-368 | 1 шт. | 63
Павлово | Удомельский | Удомельский РЭС | СТП 10/0,23 кВ Павлово-2 | 1 шт. | 10
д.Н.Высокое | Нелидовский | Нелидовский РЭС | ТП 223(Н.Высокое) | 1 шт. | 63
д.Крева | Кимрский | Кимрский РЭС | СТП 10/0,4кВ 508 Крева | 1 шт. | 63
д.Селищи | Кимрский | Кимрский РЭС | СТП 10/0,4кВ 507 Селищи | 1 шт. | 63
д.Богунино | Кимрский | Кимрский РЭС | СТП 10/0,4кВ 499 Богунино | 1 шт. | 63
с.Славное | Калининский | Рамешковский РЭС | ТП 418 Славное-2 №15 ПС Кушалино | 1 шт. | 63
с.Славное | Калининский | Рамешковский РЭС | ТП 419 Славное-3 №13 ПС Беле-Кушаль | 1 шт. | 63
д.Ушаковка | Кимрский | Кимрский РЭС | КТП-10/0,4кВ 100кВА 500 Ушаковка | 1 шт. | 100
с.Кушалино | Рамешковский | Рамешковский РЭС | ТП 437Электросеть-2 №11 ПС Кушалино | 1 шт. | 63
д.Покровское | Кимрский | Кимрский РЭС | КТП-10/0,4кВ 160кВА 504 Покровское 4 | 1 шт. | 160
д.Моляково | Рамешковский | Рамешковский РЭС | ТП 417 Моляково-2 №02 ПС Кушалино | 1 шт. | 63
д.Нерль | Калязинский | Калязинский РЭС | СТП 114 (с.Нерль) | 1 шт. | 63
д. Ново-Михнево | Рамешковский | Рамешковский РЭС | ТП 416 Ново-Михнево-2 №2 ПС Рамешки | 1 шт. | 100
д.Нагорское | Калязинский | Калязинский РЭС | СТП 10/0,4кВ 63 кВА д.Нагорское | 1 шт. | 63
д.Луки | Калязинский | Калязинский РЭС | СТП-10 кВ 245 (д.Луки-3) №15 Нагорское | 1 шт. | 63
д..Малыхово | Калязинский | Калязинский РЭС | СТП 265 (Малыхово) №14 ПС Нагорское | 1 шт. | 63
д.Капшино | Калязинский | Калязинский РЭС | СТП-10кВ 119 (Новое Капшино) №14 ПС Плутково | 1 шт. | 100
д.Лом | Осташковский | Осташковский РЭС | КТП-10 кВ №262 (Лом) | 1 шт. | 63
д.Рог | Калязинский | Калязинский РЭС | СТП-10кВ 341 (Волжские дачи №2) | 1 шт. | 63
д.Крева | Кимрский | Кимрский РЭС | МТП 10/0,4кВ 434 Леоново | 1 шт. | 160
д.Сухарево | Калязинский | Калязинский РЭС | СТП-10 кВ 442 (д.Сухарево-2) №14 ПС Нерль | 1 шт. | 63
д.Ефимово | Калязинский | Калязинский РЭС | СТП-10 кВ 446 (д.Ефимово) 03 ПС Нерль | 1 шт. | 63
д.Леоново | Кимрский | Кимрский РЭС | СТП 10/0,4кВ Слезино Журово Леоново | 1 шт. | 63
д.Панютино | Калязинский | Калязинский РЭС | СТП-10кВ 125 (Панютино-2) №14 Плутково | 1 шт. | 63
д.Корлево | Калязинский | Калязинский РЭС | СТП 10/0,4кВ 63кВА д.Королево | 1 шт. | 63
д.Тихоново | Кимрский | Кимрский РЭС | СТП 10/0,4кВ 437 Тихоново | 1 шт. | 63
д.Паулино | Калязинский | Калязинский РЭС | КТП 137 (Паулино) №27 ПС Луч | 1 шт. | 250
д.Луки | Калязинский | Калязинский РЭС | КТП-10кВ 246 (д.Луки-4) №15 ПС Нагорское | 1 шт. | 160
д.Луки | Калязинский | Калязинский РЭС | КТП-10кВ 247 (д.Луки-5) №15 ПС Нагорское | 1 шт. | 100
д.Топорок | Кимрский | Кимрский РЭС | СТП 10/0,4кВ 432 Топорок | 1 шт. | 63
д.Ивановка | Калязинский | Калязинский РЭС | КТП 10/0,4кВ 100кВА д.Ивановка Калязинск | 1 шт. | 100
д. Паскино | Кимрский | Кимрский РЭС | СТП 10/0,4кВ 436 Паскино | 1 шт. | 63
д.Сыркино | Кимрский | Кимрский РЭС | СТП 10/0,4кВ 505 Сыркино | 1 шт. | 63
д.Святье | Кимрский | Кимрский РЭС | КТП-10/0,4кВ 503 Святье | 1 шт. | 160
д.Святье | Кимрский | Кимрский РЭС | СТП 10/0,4кВ 502 Святье | 1 шт. | 63
д.Крева | Кимрский | Кимрский РЭС | КТП 10/0,4кВ 400кВА д.Федоровское | 1 шт. | 400
д.Селищи | Калязинский | Калязинский РЭС | КТП-10 кВ ТП 124 д.Селищи Семендяевское | 1 шт. | 100
вблизи д. Николаевка | Калязинский | Калязинский РЭС | КТП 10 кВ 182 (СНТ Елена) №12 Калязин | 1 шт. | 630
д.Устье | Калязинский | Калязинский РЭС | CТП-10 кВ 435 (д.Устье-4) №07 ПС Нерль | 1 шт. | 63
д.Леоново | Кимрский | Кимрский РЭС | КТП-10/0,4кВ 160кВА СНТ Мелиоратор | 1 шт. | 160
д.Поречье | Калязинский | Калязинский РЭС | КТП-10 кВ 356 (д.Поречье) | 1 шт. | 100
д.Макарьевская | Калязинский | Калязинский РЭС | КТП-10кВ 355 (д.Макарьевская) №15 ПС Плутково | 1 шт. | 63
д.Молоди | Кимрский | Кимрский РЭС | СТП 10/0,4кВ 63кВА Молоди | 1 шт. | 63
д.Гайново | Кимрский | Кимрский РЭС | КТП-10/0,4кВ 501 СНТ Поречье | 1 шт. | 400
д.Луки | Калязинский | Калязинский РЭС | СТП-10 кВ 121 (д.Луки-6) №15 Нагорское | 1 шт. | 63
д.Чаплино | Калязинский | Калязинский РЭС | СТП 10 кВ 118 (д.Чаплино пром.зона Кусков) КВЛ №12 ПС Калязин | 1 шт. | 63
д.Непейно | Калязинский | Калязинский РЭС | СТП - 10 кВ ТП 122 д. Непейно | 1 шт. | 63
д.Матвейково | Калязинский | Калязинский РЭС | СТП 10 кВ 123 (д.Матвейково-2) №12 Калязин | 1 шт. | 100
Лисицы | Калининский | Калининский РЭС | ТП 581 Кордон-Лисицы №16 ПС Городня | 1 шт. | 63
д.Екатериновка | Калязинский | Калязинский РЭС | МТП - 10 кВ ТП 120 д. Екатериновка-2 | 1 шт. | 100
Юрьево-Девичье | Калининский | Калининский РЭС | ТП 884 Юрьево-Девичье Еремеева №17 ПС Юрьево-Девичье | 1 шт. | 63
Палкино | Калининский | Калининский РЭС | ТП 785 Палкино-5 №03 ПС Мамулино | 1 шт. | 400
Князево | Калининский | Калининский РЭС | ТП 759 Князево-Зверева №12 (16) ПС №1 | 1 шт. | 63
Тургиново | Калининский | Калининский РЭС | ТП 707 Тургиново-Тараторина №17 ПС №15 | 1 шт. | 100
Палкино | Калининский | Калининский РЭС | ТП 784 Палкино-4 №03 ПС Мамулино | 1 шт. | 400
Зеленец-3 | Калининский | Калининский РЭС | ТП 636 Зеленец-3 №04 ПС Городня | 1 шт. | 63
д. Синцово | Пеновский | Пеновский РЭС | КТП-10 кВ Синцово 100кВА | 1 шт. | 100
П. Пено | Пеновский | Пеновский РЭС | КТП-10 кВ № 24(ул.Еловая) | 1 шт. | 63
д.Ухаб | Вышневолоцкий | Вышневолоцкий РЭС | КТП 10/0,4кВ Ухаб | 1 шт. | 63
д. Горка Юркинская | Бежецкий | Бежецкий РЭС | СТП-10кВ №453 Храм Ф.4 Романцево | 1 шт. | 40
с. Моркины Горы | Бежецкий | Бежецкий РЭС | КТП-10 кВ №546 ф. 2 М.Горы | 1 шт. | 63
д.Крутец | Конаковский | Конаковский РЭС | ТП 004 Крутец-2 | 1 шт. | 63
п.Мокшино | Конаковский | Конаковский РЭС | ТП 010 | 2 шт. | 500
п.Вахонино | Конаковский | Конаковский РЭС | ТП 007 Вахонино 5 | 1 шт. | 63
п.Козлово | Конаковский | Конаковский РЭС | КТП 2*400-10/0,4 "КЦРБ" фид №5,10 ПС №11 | 2 шт. | 800
Головачево | Калининский | Калининский РЭС | ТП 1195 | 1 шт. | 100
Некрасово | Калининский | Калининский РЭС | ТП 539 д.Некрасово №3 ПС Красногорская | 1 шт. | 63
Курово | Калининский | Калининский РЭС | ТП 695 СТ Тверичанка №03 ПС Гришкино | 1 шт. | 63
Головачево | Калининский | Калининский РЭС | ТП 1196 | 1 шт. | 250
Колталово | Калининский | Калининский РЭС | ТП 761 Колталово-Минеева №12 ПС №16 | 1 шт. | 63
Тургиново | Калининский | Калининский РЭС | ТП 1140 Дет.сад №09 ПС Тургиново | 1 шт. | 160
Бойково | Калининский | Калининский РЭС | ТП 712 Бойково-2 №12 ПС Кулицкая | 1 шт. | 250
Садыково | Калининский | Калининский РЭС | ТП 716 Садыково-2 №12 Кулицкая | 1 шт. | 160
Чуприяновка | Калининский | Калининский РЭС | ТП 728 Чуприяновка дет.сад №14 ПС Химинститут | 2 шт. | 200
Бурашево | Калининский | Калининский РЭС | ТП 1173 Бурашево дет.сад №18 ПС Гришкино | 2 шт. | 200
Тутань | Калининский | Калининский РЭС | ТП 585 Тутань-2 №1 РП Тутань | 1 шт. | 160
Емельянцево | Калининский | Калининский РЭС | ТП 1182 Емельянцево №04 ПС Тургиново | 1 шт. | 100
Бирюлино | Калининский | Калининский РЭС | ТП 714 Бирюлино-3 №10 ПС Гришкино | 1 шт. | 63
Головачево | Калининский | Калининский РЭС | ТП 1178 Головачево-3 №03 ПС Тургиново | 1 шт. | 160
Савино | Калининский | Калининский РЭС | ТП 634 Савино-5 №6 ПС Медное | 1 шт. | 100
Доншино | Калининский | Калининский РЭС | ТП 624 Доншино-2 №6 ПС Медное | 1 шт. | 100
Новинки | Калининский | Калининский РЭС | ТП 622 Новинки Калекина №6 ПС Медное | 1 шт. | 63
Пушкино | Калининский | Калининский РЭС | ТП 1203 СНТ Пушкино №04 ПС Тургиново | 1 шт. | 63
Савино | Калининский | Калининский РЭС | ТП 629 Савино-3 №6 ПС Медное | 1 шт. | 63
Каблуково | Калининский | Калининский РЭС | ТП 531 Каблуково-2 №13 ПС Савватьево | 1 шт. | 63
Суховерково | Калининский | Калининский РЭС | ТП 1202 Администрация п.Суховерково №09 ПС №16 | 1 шт. | 63
д.Дубье | Осташковский | Осташковский РЭС | СТП - 10 кВ №261 Дубье-3 | 1 шт. | 10
Пушкино | Калининский | Калининский РЭС | ТП 1210 Пушкино Евстегнеев №04 ПС Тургиново | 1 шт. | 63
д.Колюбеево | Кимрский | Кимрский РЭС | КТП-10/0,4кВ 63кВА 609 Колюбеево | 1 шт. | 63
д.Никифорково | Вышневолоцкий | Вышневолоцкий РЭС | КТП-10кВ Никифорково-2 | 1 шт. | 63
д.Шиблино | Кимрский | Кимрский РЭС | КТП-10/0,4кВ 63кВА 526 Шиблино | 1 шт. | 63
д.Емельяновка | Кимрский | Кимрский РЭС | КТП-10/0,4кВ 63кВА 527 Емельяновка | 1 шт. | 63
д. Лукьяново | Торопецкий | Торопецкий РЭС | КТП-10 кВ 01(Лукьяново) | 1 шт. | 63
д.Соболево | Кимрский | Кимрский РЭС | КТП-10/0,4кВ 100кВА 610 Соболево | 1 шт. | 100
д. Ланино | Селижаровский | Селижаровский РЭС | ТП 045 (д. Ланино) | 1 шт. | 63
д.Копылово | Калязинский | Калязинский РЭС | КТП-10 кВ 357 (д.Копылово) №11 ПС Вега | 1 шт. | 160
д.Вистленево | Калязинский | Калязинский РЭС | КТП-10 кВ 354 (д.Вистленево) №13ПС Нерль | 1 шт. | 63
д.Берегово | Калязинский | Калязинский РЭС | КТП-10 кВ 130 (д.Берегово) №15ПСПлутково | 1 шт. | 63
д.Уревы | Осташковский | Осташковский РЭС | КТП-10 кВ №259 (Уревы) | 1 шт. | 63
д. Рождество | Рамешковский | Рамешковский РЭС | КТП 439 Рождество застройка №06 ПС Кушалино | 1 шт. | 160
д.Марьино | Осташковский | Осташковский РЭС | СТП - 10 кВ №260 (Марьино) | 1 шт. | 10
Лисицы | Калининский | Калининский РЭС | ТП 480 Лисицы-2 №13 ПС Лисицкий бор | 1 шт. | 160
Кривцово | Калининский | Калининский РЭС | ТП 777 Кривцово-2 №03 ПС Мамулино | 1 шт. | 100
Эммаус | Калининский | Калининский РЭС | ТП 566 Эммаус Катков №7 ПС Эммаус | 1 шт. | 100
д.Весна | Конаковский | Конаковский РЭС | ТП 202 КТП-10 кВ Весна-5 ф.11 ПС Энергет | 1 шт. | 160
д. Казаково | Селижаровский | Селижаровский РЭС | ТП 3 (д. Казаково ) | 1 шт. | 250
д.Орлинка | Пеновский | Пеновский РЭС | СТП - 10 кВ № 26 | 1 шт. | 63
вблизи д.Николаевка | Калязинский | Калязинский РЭС | СТП-10 кВ 431 (Урожай) ВЛ10 №06 Вега | 1 шт. | 100
Князево | Калининский | Калининский РЭС | ТП 765 Князево-3 №7 РП Тутань | 1 шт. | 250
Чуприяново | Калининский | Калининский РЭС | ТП 290 Чуприяново-4 №24 ПС Гришкино | 1 шт. | 63
д. Курьково | Зубцовский | Зубцовский РЭС | КТП-10кВ № 523 (Курьково-2) ВЛ 10 кВ №22 П.городище | 1 шт. | 63
Аксинькино | Калининский | Калининский РЭС | ТП 772 Аксинькино-2 №10 ПС Гришкино | 1 шт. | 100
Симоново | Калининский | Калининский РЭС | ТП 771 Симоново-2 №10 ПС Гришкино | 1 шт. | 160
Салыгино | Калининский | Калининский РЭС | ТП 798 Салыгино №20 ПС Гришкино | 1 шт. | 63
Кашенцево | Калининский | Калининский РЭС | ТП 578 Кашенцево-Боева №03 ПС Романово | 1 шт. | 160
Бурашево | Калининский | Калининский РЭС | ТП 799 Бурашево-3 №20 ПС Гришкино | 1 шт. | 160
Неготино | Калининский | Калининский РЭС | ТП 725 Неготино-2 №20 ПС Гришкино | 1 шт. | 160
Орша | Калининский | Калининский РЭС | ТП 738 Орша-2 №13 ПС Савватьево | 1 шт. | 63
д.Васюсино | Калязинский | Калязинский РЭС | СТП-10 кВ 432 (д.Васюсино-2) №11 ПС Вега | 1 шт. | 63
г.Ржев | г.Ржев | Ржевский РЭС | ЗТП-10кВ № 53 | 1 шт. | 200
г.Ржев | г.Ржев | Ржевский РЭС | ЗТП-10кВ № 101 | 1 шт. | 400
д.Лоховка | Торопецкий | Торопецкий РЭС | МТП - 10 кВ Лоховка | 1 шт. | 63
г.Ржев | г.Ржев | Ржевский РЭС | ЗТП-10кВ № 50 | 1 шт. | 400
г.Ржев | г.Ржев | Ржевский РЭС | ЗТП-10кВ № 84 | 1 шт. | 400
Юрьевское | Калининский | Калининский РЭС | ТП 776 Юрьевское-4 №03 ПС Лисицкий Бор | 1 шт. | 100
Князево | Калининский | Калининский РЭС | ТП 739 Князево-2 №12 (16) ПС №1 | 1 шт. | 63
г.Ржев | г.Ржев | Ржевский РЭС | ЗТП-10кВ № 107 | 2 шт. | 500
г.Ржев | г.Ржев | Ржевский РЭС | ЗТП-10кВ № 67 | 1 шт. | 400
Рагодино | Калининский | Калининский РЭС | ТП 737 Рагдино-3 №14 ПС Кулицкая | 1 шт. | 160
Медное | Калининский | Калининский РЭС | ТП 402 Медное №3 ПС Медное | 1 шт. | 160
г.Ржев | г.Ржев | Ржевский РЭС | ЗТП-10кВ № 134 | 2 шт. | 1260
д.Неприе | Осташковский | Осташковский РЭС | КТП-10кВ №263 (Неприе-3) | 1 шт. | 250
г.Ржев | г.Ржев | Ржевский РЭС | ЗТП-10кВ ТП ДРСУ | 2 шт. | 500
г.Ржев | г.Ржев | Ржевский РЭС | ЗТП-10кВ № 103 | 2 шт. | 500
г.Ржев | г.Ржев | Ржевский РЭС | ЗТП-10кВ № 19 | 2 шт. | 950
г.Ржев | г.Ржев | Ржевский РЭС | ЗТП-10кВ № 17 | 2 шт. | 1260
г.Ржев | г.Ржев | Ржевский РЭС | ЗТП-10кВ № 151 | 1 шт. | 400
д.Бухвостово | Осташковский | Осташковский РЭС | СТП-10кВ №265 (Бухвостово) | 1 шт. | 63
д. Выбор | Весьегонский | Весьегонский РЭС | ТП 008 д. Выбор ВЛ-10кВ №11 ПС Весьегонск | 1 шт. | 100
д. Грузины | Торжокский | Торжокский РЭС | СТП №590 (Грузины д.сад) | 1 шт. | 100
д рюхово | Старицкий | Старицкий РЭС | КТП-10кВ №480 д.Рюхово КВЛ №05 ПС-110/35/10 Заднее Поле | 1 шт. | 63
г.Ржев | г.Ржев | Ржевский РЭС | ЗТП-10кВ № 1 | 1 шт. | 250
г.Ржев | г.Ржев | Ржевский РЭС | ЗТП-10кВ № 3 | 1 шт. | 400
г.Ржев | г.Ржев | Ржевский РЭС | ЗТП-10кВ № 4 | 2 шт. | 650
г.Ржев | г.Ржев | Ржевский РЭС | ЗТП-10кВ № 5 | 1 шт. | 250
г.Ржев | г.Ржев | Ржевский РЭС | ЗТП-10кВ № 6 | 2 шт. | 800
г.Ржев | г.Ржев | Ржевский РЭС | ЗТП-10кВ № 7 | 2 шт. | 650
г.Ржев | г.Ржев | Ржевский РЭС | ЗТП-10кВ № 9 | 1 шт. | 630
г.Ржев | г.Ржев | Ржевский РЭС | ЗТП-10кВ № 11 | 2 шт. | 800
г.Ржев | г.Ржев | Ржевский РЭС | ЗТП-10кВ № 12 | 2 шт. | 650
г.Ржев | г.Ржев | Ржевский РЭС | ЗТП-10кВ № 13 | 1 шт. | 400
г.Ржев | г.Ржев | Ржевский РЭС | ЗТП-10кВ № 14 | 2 шт. | 800
г.Ржев | г.Ржев | Ржевский РЭС | ЗТП-10кВ № 15 | 1 шт. | 400
г.Ржев | г.Ржев | Ржевский РЭС | ЗТП-10кВ № 16 | 1 шт. | 180
г.Ржев | г.Ржев | Ржевский РЭС | ЗТП-10кВ № 18 | 1 шт. | 180
г.Ржев | г.Ржев | Ржевский РЭС | ЗТП-10кВ № 20 | 1 шт. | 250
г.Ржев | г.Ржев | Ржевский РЭС | ЗТП-10кВ № 135 | 1 шт. | 400
г.Ржев | г.Ржев | Ржевский РЭС | ЗТП-10кВ № 89 | 1 шт. | 250
г.Ржев | г.Ржев | Ржевский РЭС | ЗТП-10кВ № 23 | 1 шт. | 400
г.Ржев | г.Ржев | Ржевский РЭС | ЗТП-10кВ № 125 | 1 шт. | 250
г.Ржев | г.Ржев | Ржевский РЭС | ЗТП-10кВ № 74 | 2 шт. | 800
г.Ржев | г.Ржев | Ржевский РЭС | ЗТП-10кВ № 232 | 2 шт. | 800
г.Ржев | г.Ржев | Ржевский РЭС | ЗТП-10кВ № 48 | 2 шт. | 800
г.Ржев | г.Ржев | Ржевский РЭС | ЗТП-10кВ № 64 | 1 шт. | 400
г.Ржев | г.Ржев | Ржевский РЭС | ЗТП-10кВ № 54 | 2 шт. | 1030
г.Ржев | г.Ржев | Ржевский РЭС | КТП-10кВ № 124 | 1 шт. | 100
г.Ржев | г.Ржев | Ржевский РЭС | КТП-10 кВ № 47 | 1 шт. | 160
г.Ржев | г.Ржев | Ржевский РЭС | ЗТП-10кВ № 119 | 1 шт. | 400
г.Ржев | г.Ржев | Ржевский РЭС | ЗТП-10кВ № 30 | 2 шт. | 800
г.Ржев | г.Ржев | Ржевский РЭС | ЗТП-10кВ № 108 | 1 шт. | 400
г.Ржев | г.Ржев | Ржевский РЭС | КТП-10 кВ № 52 | 1 шт. | 400
г.Ржев | г.Ржев | Ржевский РЭС | ЗТП-10кВ № 46 | 1 шт. | 250
г.Ржев | г.Ржев | Ржевский РЭС | ЗТП-10кВ № 28 | 1 шт. | 400
г.Ржев | г.Ржев | Ржевский РЭС | ЗТП-10кВ № 178 | 1 шт. | 100
г.Ржев | г.Ржев | Ржевский РЭС | ЗТП-10кВ № 220 | 2 шт. | 1260
г.Ржев | г.Ржев | Ржевский РЭС | ЗТП-10кВ № 86 | 2 шт. | 650
г.Ржев | г.Ржев | Ржевский РЭС | ЗТП-10кВ № 36 | 2 шт. | 500
г.Ржев | г.Ржев | Ржевский РЭС | ЗТП-10кВ № 27 | 2 шт. | 600
г.Ржев | г.Ржев | Ржевский РЭС | ЗТП-10кВ № 96 | 1 шт. | 250
г.Ржев | г.Ржев | Ржевский РЭС | ЗТП-10кВ № 22 | 2 шт. | 650
г.Ржев | г.Ржев | Ржевский РЭС | ЗТП-10кВ № 37 | 1 шт. | 250
г.Ржев | г.Ржев | Ржевский РЭС | ЗТП-10кВ № 44 | 1 шт. | 250
г.Ржев | г.Ржев | Ржевский РЭС | ЗТП-10кВ № 222 | 2 шт. | 800
г.Ржев | г.Ржев | Ржевский РЭС | ЗТП-10кВ № 49 | 1 шт. | 250
г.Ржев | г.Ржев | Ржевский РЭС | ЗТП-10кВ № 216 | 1 шт. | 400
г.Ржев | г.Ржев | Ржевский РЭС | ЗТП-10кВ № 60 | 2 шт. | 1030
г.Ржев | г.Ржев | Ржевский РЭС | ЗТП-10кВ № 59 | 2 шт. | 500
г.Ржев | г.Ржев | Ржевский РЭС | ЗТП-10кВ № 21 | 1 шт. | 400
г.Ржев | г.Ржев | Ржевский РЭС | ЗТП-10кВ № 146 | 1 шт. | 250
г.Ржев | г.Ржев | Ржевский РЭС | ЗТП-10кВ № 24 | 1 шт. | 160
г.Ржев | г.Ржев | Ржевский РЭС | ЗТП-10кВ № 25 | 1 шт. | 250
г.Ржев | г.Ржев | Ржевский РЭС | ЗТП-10кВ № 26 | 1 шт. | 400
г.Ржев | г.Ржев | Ржевский РЭС | ЗТП-10кВ № 29 | 2 шт. | 800
г.Ржев | г.Ржев | Ржевский РЭС | ЗТП-10кВ № 91 | 1 шт. | 250
г.Ржев | г.Ржев | Ржевский РЭС | ЗТП-10кВ № 32 | 1 шт. | 250
г.Ржев | г.Ржев | Ржевский РЭС | ЗТП-10кВ № 33 | 1 шт. | 250
г.Ржев | г.Ржев | Ржевский РЭС | ЗТП-10кВ № 93 | 1 шт. | 250
г.Ржев | г.Ржев | Ржевский РЭС | КТП-10 кВ № 34 | 1 шт. | 250
г.Ржев | г.Ржев | Ржевский РЭС | ЗТП-10кВ № 39 | 1 шт. | 400
г.Ржев | г.Ржев | Ржевский РЭС | ЗТП-10кВ № 94 | 1 шт. | 400
г.Ржев | г.Ржев | Ржевский РЭС | ЗТП-10кВ № 40 | 1 шт. | 400
г.Ржев | г.Ржев | Ржевский РЭС | ЗТП-10кВ № 41 | 1 шт. | 250
г.Ржев | г.Ржев | Ржевский РЭС | ЗТП-10кВ № 95 | 1 шт. | 160
г.Ржев | г.Ржев | Ржевский РЭС | ЗТП-10кВ № 42 | 1 шт. | 250
г.Ржев | г.Ржев | Ржевский РЭС | ЗТП-10кВ № 43 | 1 шт. | 400
г.Ржев | г.Ржев | Ржевский РЭС | КТП-10 кВ № 45 | 1 шт. | 160
г.Ржев | г.Ржев | Ржевский РЭС | ЗТП-10кВ № 97 | 2 шт. | 410
г.Ржев | г.Ржев | Ржевский РЭС | ЗТП-10кВ № 55 | 2 шт. | 650
г.Ржев | г.Ржев | Ржевский РЭС | КТП-10 кВ № 63 | 1 шт. | 160
г.Ржев | г.Ржев | Ржевский РЭС | ЗТП-10кВ № 58 | 2 шт. | 650
г.Ржев | г.Ржев | Ржевский РЭС | ЗТП-10кВ № 99 | 1 шт. | 250
г.Ржев | г.Ржев | Ржевский РЭС | КТП-10 кВ № 61 | 1 шт. | 180
г.Ржев | г.Ржев | Ржевский РЭС | ЗТП-10кВ № 65 | 1 шт. | 400
г.Ржев | г.Ржев | Ржевский РЭС | ЗТП-10кВ № 100 | 2 шт. | 800
г.Ржев | г.Ржев | Ржевский РЭС | ЗТП-10кВ № 66 | 1 шт. | 400
г.Ржев | г.Ржев | Ржевский РЭС | КТП-10 кВ № 70 | 1 шт. | 250
г.Ржев | г.Ржев | Ржевский РЭС | ЗТП-10кВ № 68 | 1 шт. | 200
г.Ржев | г.Ржев | Ржевский РЭС | ЗТП-10кВ № 102 | 2 шт. | 800
г.Ржев | г.Ржев | Ржевский РЭС | ЗТП-10кВ № 71 | 1 шт. | 250
г.Ржев | г.Ржев | Ржевский РЭС | ЗТП-10кВ № 73 | 1 шт. | 250
г.Ржев | г.Ржев | Ржевский РЭС | ЗТП-10кВ № 104 | 2 шт. | 650
г.Ржев | г.Ржев | Ржевский РЭС | ЗТП-10кВ № 75 | 2 шт. | 1030
г.Ржев | г.Ржев | Ржевский РЭС | ЗТП-10кВ № 76 | 1 шт. | 250
г.Ржев | г.Ржев | Ржевский РЭС | ЗТП-10кВ № 105 | 1 шт. | 250
г.Ржев | г.Ржев | Ржевский РЭС | ЗТП-10кВ № 78 | 1 шт. | 400
г.Ржев | г.Ржев | Ржевский РЭС | ЗТП-10кВ № 79 | 2 шт. | 640
г.Ржев | г.Ржев | Ржевский РЭС | ЗТП-10кВ № 110 | 1 шт. | 400
г.Ржев | г.Ржев | Ржевский РЭС | ЗТП-10кВ № 81 | 2 шт. | 1260
г.Ржев | г.Ржев | Ржевский РЭС | ЗТП-10кВ № 87 | 1 шт. | 400
г.Ржев | г.Ржев | Ржевский РЭС | ЗТП-10кВ № 111 | 1 шт. | 400
г.Ржев | г.Ржев | Ржевский РЭС | ЗТП-10кВ № 88 | 2 шт. | 650
г.Ржев | г.Ржев | Ржевский РЭС | ЗТП-10кВ № 90 | 1 шт. | 250
г.Ржев | г.Ржев | Ржевский РЭС | ЗТП-10кВ № 118 | 2 шт. | 650
г.Ржев | г.Ржев | Ржевский РЭС | ЗТП-10кВ № 122 | 1 шт. | 160
г.Ржев | г.Ржев | Ржевский РЭС | КТП-10 кВ № 138 | 1 шт. | 250
г.Ржев | г.Ржев | Ржевский РЭС | ЗТП-10кВ № 140 | 2 шт. | 800
г.Ржев | г.Ржев | Ржевский РЭС | КТП-10 кВ № 145 | 1 шт. | 100
г.Ржев | г.Ржев | Ржевский РЭС | ЗТП-10кВ № 153 | 1 шт. | 400
г.Ржев | г.Ржев | Ржевский РЭС | КТП-10 кВ № 168 | 1 шт. | 400
г.Ржев | г.Ржев | Ржевский РЭС | ЗТП-10кВ № 189 | 1 шт. | 250
г.Ржев | г.Ржев | Ржевский РЭС | ЗТП-10кВ № 214 | 2 шт. | 650
г.Ржев | г.Ржев | Ржевский РЭС | ЗТП-10кВ № 217 | 2 шт. | 880
г.Ржев | г.Ржев | Ржевский РЭС | ЗТП-10кВ ТП-В-1 | 2 шт. | 1030
д.Плешково | Кимрский | Кимрский РЭС | КТП-10 кВ №613 (Плешково) | 1 шт. | 63
г.Ржев | г.Ржев | Ржевский РЭС | КТП-10 кВ № 157 | 0 шт. | 160
д братково | Старицкий | Старицкий РЭС | КТП-10кВ №479 д.Братково-4 ВЛ №15 Максимово | 1 шт. | 160
Грнишкино | Калининский | Калининский РЭС | ТП 1205 Б.Гришкино №24 ПС Гришкино | 1 шт. | 250
Березино | Калининский | Калининский РЭС | ТП 1208 Березино-3 №6 РП Березино | 1 шт. | 63
г.Ржев | г.Ржев | Ржевский РЭС | ЗТП-10кВ № 51 | 1 шт. | 630
Перхурово | Калининский | Калининский РЭС | ТП 1207 Перхурово-2 №24 ПС Гришкино | 1 шт. | 160
д. Скриплево | Кашинский | Кашинский РЭС | КТП 005 Скриплево ВЛ10кВ №04 ПС Зобнино | 1 шт. | 63
Дуденево | Калининский | Калининский РЭС | ТП 688 Дуденево-2 №13 РП Борки | 1 шт. | 100
Некрасово | Калининский | Калининский РЭС | ТП 582 Некрасово-8 №2 ПС Красногорская | 1 шт. | 100
Шалайково | Калининский | Калининский РЭС | ТП 567 Шалайково-3 №2 ПС Красногорская | 1 шт. | 100
Некрасово | Калининский | Калининский РЭС | ТП 579 Некрасово-9 №2 ПС Красногорская | 1 шт. | 63
Кумардино | Калининский | Калининский РЭС | ТП 529 СПК "Октябрьский" №4 РП Тутань | 1 шт. | 63
СНТ Надежда | Калининский | Калининский РЭС | ТП 1209 СНТ Надежда-2 №04 ПС Тургиново | 1 шт. | 63
п.Козлово | Конаковский | Конаковский РЭС | СТП-10кВ 25 кВА Кобаново | 1 шт. | 25
п.Козлово | Конаковский | Конаковский РЭС | СТП-10кВ 25 кВА БС №69 | 1 шт. | 25
п.Козлово | Конаковский | Конаковский РЭС | СТП-10кВ 25 кВА БС №97 | 1 шт. | 25
п.Козлово | Конаковский | Конаковский РЭС | СТП-10кВ 25кВА БС №65 | 1 шт. | 25
п.Козлово | Конаковский | Конаковский РЭС | СТП 25 кВА БС №175 | 1 шт. | 25
Тверь | Тверь | Калининский РЭС | ТП 683 Гараж Карасев №6 РП Теплицы | 1 шт. | 63
питомник | Торопецкий | Торопецкий РЭС | КТП-10 кВ Никифоров | 1 шт. | 25
д. Аабково | Кувшиновский | Торжокский РЭС | КТП-10 кB Аабково | 1 шт. | 30
Оршинка | Калининский | Калининский РЭС | ТП 318 Оршинка-2 №16 ПС Сахарово | 1 шт. | 63
Савино | Калининский | Калининский РЭС | ТП 653 №6 ПС Медное | 1 шт. | 100
Алексеевское | Калининский | Калининский РЭС | ТП 1206 Алексеевское-2 №17 ПС Гришкино | 1 шт. | 160
Эммаус | Калининский | Калининский РЭС | ТП 699 Эммаус-2 №12 ПС Эммаус | 1 шт. | 100
Мухино | Калининский | Калининский РЭС | ТП 25А Мухино ЖК №12 ПС Кулицкая | 1 шт. | 250
Никулино | Калининский | Калининский РЭС | ТП 182 Никулино ферма №03 ПС Гришкино | 1 шт. | 100
Медное | Калининский | Калининский РЭС | ТП № 380 ОПС №1 ПС Медное | 1 шт. | 160
Судимирки | Калининский | Калининский РЭС | ТП № 395 Судимирки коттеджи №01 ПС Лисицкий Бор | 1 шт. | 63
Дмитровское | Калининский | Калининский РЭС | ТП 483 Жил.дома №6 ПС Медное | 1 шт. | 63
Едимново | Калининский | Калининский РЭС | ТП № 853Едимново-3 №15 ПС Юрьево-Девичье | 1 шт. | 160
Отмичи | Калининский | Калининский РЭС | ТП Новый Отмич №04 ПС Городня | 1 шт. | 100
СНТ Вера | Калининский | Калининский РЭС | ТП СНТ Вера ф.№ 7 ПС Тутань | 1 шт. | 250
п.Дм.Гора | Конаковский | Конаковский РЭС | ТП 028 Кимрская | 1 шт. | 100
Князево | Калининский | Калининский РЭС | ТП 462 Князево №7 РП Тутань | 2 шт. | 500
г.Лихославль | Лихославльский | Лихославльский РЭС | Т.П.НА БАЗЕ ЛИХ.РЭС | 1 шт. | 250
Пасынково | Калининский | Калининский РЭС | ТП 291 Пасынково-3 №10 ПС Эммаус | 1 шт. | 63
д. Тованово | Рамешковский | Рамешковский РЭС | КТП 74 Тованово №20 ПС №17 | 1 шт. | 100
д.Калабриево | Калязинский | Калязинский РЭС | СТП 436 (д.Калабриево-2) | 1 шт. | 100
д.Нефедьево | Рамешковский | Рамешковский РЭС | СТП 327 Нефедьево ВЛ10 кВ №07 ПС Беле-Кушаль | 1 шт. | 63
д.Славное | Рамешковский | Рамешковский РЭС | СТП 441 Славное №13 ПС Беле-Кушаль | 1 шт. | 63
Кривцово | Калининский | Калининский РЭС | ТП 787 Кривцово-3 №03 ПС Мамулино | 1 шт. | 63
д.Далеки | Кесовогорский | Кесовогорский РЭС | ТП 001 д. Далеки водокачка | 1 шт. | 63
пос.Солнечный | Вышневолоцкий | Вышневолоцкий РЭС | КТП-10кВ № 371 (ул.Светлая) | 1 шт. | 250
д. Трояново | Калининский | Калининский РЭС | ТП 1211 Трояново-2 №05 ПС Квакшино | 1 шт. | 160
СНТ Росинка | Калининский | Калининский РЭС | ТП 693 СНТ Росинка №03 ПС Гришкино | 1 шт. | 160
Неготино | Калининский | Калининский РЭС | ТП 756 Неготино СПМ 69 №20 ПС Гришкино | 1 шт. | 63
Лясково | Калининский | Калининский РЭС | ТП 652 Лясково-3 №12 ПС Кулицкая | 1 шт. | 63
д. Верхняя Троица | Кашинский | Кашинский РЭС | КТП 008 В.Троица-8 КВЛ10кВ №06 В.Троица | 1 шт. | 25
д.Головачёво | Калининский | Калининский РЭС | ТП 1204 Голавачево-4 №03 ПС Тургиново | 1 шт. | 63
Слобода | Калининский | Калининский РЭС | ТП 523 Слобода-3 №12 ПС Медное | 1 шт. | 63
Медное | Калининский | Калининский РЭС | ТП 764 ул.Тверская №7 ПС Медное | 1 шт. | 63
Никулино | Калининский | Калининский РЭС | ТП 782 Никулино-1 №03 ПС Мамулино | 1 шт. | 63
Медное | Калининский | Калининский РЭС | ТП 562 Медное №7 ПС Медное | 1 шт. | 250
Андрейково | Калининский | Калининский РЭС | ТП 794 Андрейково-4 №15 ПС Гришкино | 1 шт. | 100
Князево | Калининский | Калининский РЭС | ТП 775 Князево-4 №7 РП Тутань | 1 шт. | 250
Лаптево | Калининский | Калининский РЭС | ТП 663 Лаптево №10 ПС Красногорская | 1 шт. | 100
д.Плешково | Кимрский | Кимрский РЭС | КТП-10 кВ 624 Плешково | 1 шт. | 100
д.Плешково | Кимрский | Кимрский РЭС | КТП-10 кВ 614 Плешково | 1 шт. | 63
д.Дмитровское | Лихославльский | Лихославльский РЭС | КТП-10/0.4 кВ №272 ВЛ 10 кВ №02 ПС №7 | 1 шт. | 25
д.Заручьево | Кимрский | Кимрский РЭС | СТП - 10 кВ 619 Заручьево | 1 шт. | 63
д. Саврасово | Калязинский | Калязинский РЭС | КТП-10 кВ 444 (д.Саврасово-2) | 1 шт. | 160
д. Внуково | Торжокский | Торжокский РЭС | СТП - 10 кВ №592 (СНТ Радуга) | 1 шт. | 63
Мамулино | Калининский | Калининский РЭС | ТП 790 Мамулино-3 | 2 шт. | 2000
Киселево | Калининский | Калининский РЭС | КТП-10/0,4 кВ №665 Киселево Метатель | 1 шт. | 100
п. Максатиха | Максатихинский | Максатихинский РЭС | ТП 342 (Автошкола) п. Максатиха | 1 шт. | 25
Неготино | Калининский | Калининский РЭС | ТП 786 Неготино-5 | 1 шт. | 160
Неготино | Калининский | Калининский РЭС | ТП 692 Неготино-4 ВЛ-10кВ № 10(12) ПС Гришкино | 1 шт. | 100
Неготино | Калининский | Калининский РЭС | ТП 789 Неготино-3 | 1 шт. | 160
Напрудное | Калининский | Калининский РЭС | ТП 466 Напрудное 2 | 1 шт. | 250
г.Ржев | г.Ржев | Ржевский РЭС | КТП-10кВ №158 (Котельная №3) | 0 шт. | 400
г.Ржев | г.Ржев | Ржевский РЭС | КТП-10кВ №215 (аб) | 0 шт. | 250
г.Ржев | г.Ржев | Ржевский РЭС | КТП-10кВ №181 ул.Н.Головни | 0 шт. | 63
п.Старая Торопа | Западнодвинский | Западнодвинский РЭС | ТП 325 (СХ-1) | 1 шт. | 250
г.Ржев | г.Ржев | Ржевский РЭС | КТП-10кВ №31 ул.Волжская | 0 шт. | 250
г.Ржев | г.Ржев | Ржевский РЭС | КТП-10кВ-480 База Ржевского РЭС | 1 шт. | 160
д. Н-Котицы-3 | Осташковский | Осташковский РЭС | СТП - 10 кВ №268 | 1 шт. | 63
п.Старая Торопа | Западнодвинский | Западнодвинский РЭС | ТП 327 (Советская) | 1 шт. | 160
г.Ржев | г.Ржев | Ржевский РЭС | КТП-10кВ №311 пос. Путеец | 0 шт. | 160
п.Старая Торопа | Западнодвинский | Западнодвинский РЭС | ТП 328 (Торопецкая) | 1 шт. | 160
п.Старая Торопа | Западнодвинский | Западнодвинский РЭС | ТП 326 (СХ-2) | 1 шт. | 250
г.Ржев | г.Ржев | Ржевский РЭС | КТП-10кВ №116 (аб) Захолынский пр-д | 0 шт. | 250
с. Лесное | Лесной | Лесной РЭС | ТП 203 Автосервис ВЛ 10кВ № 18 ПС Лесное | 1 шт. | 25
д.Гора | Молоковский | Молоковский РЭС | ТП 221 | 1 шт. | 160
д.Цветки | Торопецкий | Торопецкий РЭС | СТП - 10 кВ 11301 | 1 шт. | 25
дКаменка | Фировский | Фировский РЭС | ТП 149 | 1 шт. | 25
СНТ Орешек | Кимрский | Кимрский РЭС | КТП-10 кВ 615 СНТ Орешек | 1 шт. | 63
д.Голузино | Кимрский | Кимрский РЭС | КТП-10 кВ 611 Голузино | 1 шт. | 160
д.Демидовка | Кимрский | Кимрский РЭС | КТП-10 кВ 612 Демидовка | 1 шт. | 160
д.Столбово | Кимрский | Кимрский РЭС | КТП-10 кВ 623 Столбово | 1 шт. | 250
д.Дмитровское | Лихославльский | Лихославльский РЭС | МТП-10/0,4 кВ № 273 (д.Лисицино) Ф-10 ПС Толмачи | 1 шт. | 63
п. Труженик | Максатихинский | Максатихинский РЭС | ТП 343 п. Труженик | 1 шт. | 63
Курово | Калининский | Калининский РЭС | ТП 694 СНТ Ирис ВЛ-10кВ № 03(6) ПС Гришкино | 1 шт. | 160
д.Берегово | Калязинский | Калязинский РЭС | КТП-10 кВ 438 (Берегово-2) №15 Плутково | 1 шт. | 100
Иванцево | Калининский | Калининский РЭС | ТП 1212 Иванцево-2 | 1 шт. | 100
д.Кривское | Осташковский | Осташковский РЭС | ТП 264 | 1 шт. | 63
д.Жулево | Осташковский | Осташковский РЭС | ТП 266 | 1 шт. | 160
Гудово | Калининский | Калининский | ТП 770 Гудово-2 ВЛ-10кВ № 8 ПС Красногорская | 1 шт. | 400
Андрейцево | Конаковский | Калининский РЭС | ТП 873 Андрейцево-2 | 1 шт. | 100
Орша | Калининский | Калининский РЭС | ТП 730 Орша | 1 шт. | 63
Крупышево | Калининский | Калининский РЭС | ТП 731 Крупшево-4 | 1 шт. | 100
Новинки | Калининский | Калининский РЭС | ТП 398 Новинки-3 | 1 шт. | 63
Бегуново | Калининский | Калининский РЭС | ТП 1214 Бегуново | 1 шт. | 63
Блиново | Калининский | Калининский РЭС | ТП 1213 Блиново-2 | 1 шт. | 63
Кузьминское | Калининский | Калининский РЭС | ТП 887 Кузьминское-2 | 1 шт. | 63
Чуприяново | Калининский | Калининский РЭС | ТП 773 Синий туман-2 | 1 шт. | 630
Медное | Калининский | Калининский РЭС | ТП 766 Медное-2 | 1 шт. | 630
Савватьево | Калининский | Калининский РЭС | ТП 742 Савватьево Пономаревы | 1 шт. | 160
Мухино | Калининский | Калининский РЭС | ТП 763 Мухино-4 | 1 шт. | 160
Романово | Калининский | Калининский РЭС | ТП 788 Романово-2 | 1 шт. | 63
Кашенцево | Калининский | Калининский РЭС | ТП 577 Кашенцево-Сакулино 2 | 1 шт. | 63
Медное | Калининский | Калининский РЭС | ТП 472 Медное-3 | 1 шт. | 100
Старый Погост | Калининский | Калининский РЭС | ТП 672 Ст.Погост-2 | 1 шт. | 160
Доншино | Калининский | Калининский РЭС | ТП 317 Доншино-3 | 1 шт. | 100
д.Боково | Калязинский | Калязинский РЭС | КТП-10 кВ 439 (Боково-2) №13 Нерль | 1 шт. | 63
д. Почурино | Зубцовский | Зубцовский РЭС | КТП-10кВ № 524 (Почурино) ВЛ 10кВ №22 П.Городище | 1 шт. | 25
Палкино | Калининский | Калининский РЭС | КТП-785 Палкино 4 | 1 шт. | 160
Иванцево | Калининский | Калининский РЭС | КТП №1212 Иванцево-2 | 1 шт. | 100
Емельянцево | Калининский | Калининский РЭС | КТП №1188 Езвино-2 | 1 шт. | 100
д. Свистуны | Ржевский | Ржевский РЭС | КТП-10кВ маст. уч.Чертолино | 1 шт. | 30
вблизи д.Проскурено | Калязинский | Калязинский РЭС | СТП-10 кВ 437 (д.Проскурино-2) | 1 шт. | 100
д.Жулево | Осташковский | Осташковский РЭС | СТП - 10 кВ №269 (Железнодорожник) | 1 шт. | 63
д.Овсяниково | Калязинский | Калязинский РЭС | КТП-10 кВ 440 (д.Овсянниково-3) №12 ПС Луч | 1 шт. | 160
д.Дубровки | Конаковский | Конаковский РЭС | СТП - 10 кВ 042 Нива Дубровки | 1 шт. | 100
д. Перетрясово | Кашинский | Кашинский РЭС | СТП 009 Перетрясово-3 ВЛ10кВ №13 Барыково | 1 шт. | 63
СНТ "Тверское" | Зубцовский | Зубцовский РЭС | СТП-10кВ №527 СНТ "Тверское" ВЛ 10кВ №17 Кн.Горы | 1 шт. | 63
д.Ляпино | Осташковский | Осташковский РЭС | СТП - 10 кВ №272 (Ляпино) | 1 шт. | 100
СНТ Садко | Зубцовский | Зубцовский РЭС | КТП-10кВ №528 Садко ВЛ 10 №17 Кн.Горы | 1 шт. | 250
д.Першино | Ржевский | Ржевский РЭС | ТП-10 кВ № 538 Голышкино-Синергия ф.№ 15 ПС Клешнево | 1 шт. | 63
Лясково | Калининский | Калининский РЭС | ТП 1501 Лясково-3 | 1 шт. | 25
Мозжарино | Калининский | Калининский РЭС | КТП 1504 Мозжарино-2 | 1 шт. | 100
Заозерье | Калининский | Калининский РЭС | ТП 1215 Заозерье 3 | 1 шт. | 250
Видогощи | Калининский | Калининский РЭС | ТП 888 Видогощи 4 | 1 шт. | 63
д. Борки | Зубцовский | Зубцовский РЭС | СТП-10кВ №525 (Борки-5) ВЛ 10 №25 Зубцов | 1 шт. | 25
с.Алабузино | Бежецкий | Бежецкий РЭС | СТП 100 № 311 ф. 1128 Кладово | 1 шт. | 100
д.Горожанкино | Кимрский | Кимрский РЭС | СТП - 10 кВ 640 Горожанкино | 1 шт. | 63
д. Ново Курцово | Старицкий | Старицкий РЭС | СТП-10кВ д.Ново-Курцово ВЛ-10кВ №07 ПС-110/35/10 Заднее Поле | 1 шт. | 63
Удомельский г/о , тер. ДНТ "Колос" | Удомельский | Удомельский РЭС | КТП-10 кВ СНТ "Колос" | 1 шт. | 630
д.Плешково | Кимрский | Кимрский РЭС | СТП - 10 кВ 638 Плешково | 1 шт. | 63
д.Романово | Кимрский | Кимрский РЭС | СТП - 10 кВ 637 Романово | 1 шт. | 100
Бирюлино | Калининский | Калининский РЭС | ТП 1514 БТТ Руссия-2 (Бирюлино) | 1 шт. | 160
Бурашево | Калининский | Калининский РЭС | ТП 1216 Бурашево-4 | 1 шт. | 63
Петрушино | Калининский | Калининский РЭС | ТП 1217 Петрушино | 1 шт. | 63
д.Ново-Никитское | Кимрский | Кимрский РЭС | СТП - 10 кВ 636 Ново-Никитское | 1 шт. | 63
п.Вахонино | Конаковский | Конаковский РЭС | СТП-10кВ 024 д.Вахонино-6 №11 ПС Энергетик | 1 шт. | 63
СНТ Клубничка | Бежецкий | Бежецкий РЭС | СТП 128 СНТ ВЛ 10кВ №03 ПС Фралёво | 1 шт. | 63
Андрейково | Калининский | Калининский РЭС | ТП 293 Андрейково-2 | 1 шт. | 160
д. Цаплино | Максатихинский | Максатихинский РЭС | ТП 344 д. Цаплино | 1 шт. | 160
Чуприяновка | Калининский | Калининский РЭС | ТП 1507 Чуприяновка-2 | 1 шт. | 63
д.Строево | Кимрский | Кимрский РЭС | СТП - 10 кВ 643 Строево | 1 шт. | 63
д. Лахино | Рамешковский | Рамешковский РЭС | КТП-10/0,4 кВ №444 (Лахино 3) ВЛ-10кВ №04 ПС 110/35/10 кВ Рамешки | 1 шт. | 160
д.Шатрищи | Кимрский | Кимрский РЭС | СТП - 10 кВ 639 Шатрищи | 1 шт. | 63
д. Найдёново | Рамешковский | Рамешковский РЭС | ТП №443(Найденово-2)ВЛ-10№15 ПС Кушалино | 1 шт. | 63
д.Нутрома | Кимрский | Кимрский РЭС | КТП-10 кВ 641 Нутрома | 1 шт. | 250
д.Кубышкино | Селижаровский | Селижаровский РЭС | КТП 10/0,4 кВ д.Кубышкино | 1 шт. | 63
д.Мельгуново | Кимрский | Кимрский РЭС | СТП - 10 кВ 642 Мельгуново | 1 шт. | 100
п.Центральный | Кимрский | Кимрский РЭС | СТП - 10 кВ 633 Центральный | 1 шт. | 100
д.Неприе | Осташковский | Осташковский РЭС | КТП-10 кВ №270 (Неприе-4) | 1 шт. | 250
д.Слобода | Осташковский | Осташковский РЭС | СТП - 10 кВ №267 (Слобода-4) | 1 шт. | 63
д. Берниково | Зубцовский | Зубцовский РЭС | СТП-10кВ №526 (Берниково) ВЛ-10 №25 Зубцов | 1 шт. | 63
д.Каюрово | Кимрский | Кимрский РЭС | СТП - 10 кВ 646 Каюрово | 1 шт. | 63
д.Макариха | Кимрский | Кимрский РЭС | СТП - 10 кВ 645 Макариха | 1 шт. | 63
Борки | Зубцовский | Зубцовский РЭС | СТП-10кВ №532 (Борки) ВЛ 10 №25 Зубцов | 1 шт. | 63
д. Топориха | Рамешковский | Рамешковский РЭС | СТП - 10/0,4 кВ №446 Топориха | 1 шт. | 63
д.Вороны | Жарковский | Жарковский РЭС | ТП 032 (Вороны,ферма) | 1 шт. | 63
г.Кимры | Кимрский | Кимрский РЭС | КТП-10кВ №132 | 1 шт. | 250
д.Юминское | Кимрский | Кимрский РЭС | СТП - 10 кВ 635 Юминское | 1 шт. | 63
д.Ченцы | Кимрский | Кимрский РЭС | СТП - 10 кВ 644 Ченцы | 1 шт. | 63
д.Макарьевская | Калязинский | Калязинский РЭС | СТП-10кВ 441 (Гавринево) | 1 шт. | 63
г.Кимры с.т. Рябинка | Кимрский | Кимрский РЭС | СТП-10кВ №180 | 1 шт. | 63
с. Ведное | Рамешковский | Рамешковский РЭС | CТП 438 Ведное №11 ПС Кушалино | 1 шт. | 63
д. Шапино | Зубцовский | Зубцовский РЭС | СТП-10кВ №530 Шапино ВЛ 10 №01 Карамзино | 1 шт. | 63
д. Ст Курцово | Старицкий | Старицкий РЭС | КТП-10кВ д.Старое Курцово (Белецкий) КВЛ-10кВ №07 Заднее Поле | 1 шт. | 100
д.Игнатово | Кимрский | Кимрский РЭС | КТП-10 кВ КТП 648 Игнатово | 1 шт. | 160
д.Игнатово | Кимрский | Кимрский РЭС | СТП - 10 кВ 647 Игнатово | 1 шт. | 100
д.Кожевнево | Кимрский | Кимрский РЭС | СТП 650 Кожевнево | 1 шт. | 63
д. Любимка | Осташковский | Осташковский РЭС | КТП-10кВ №036 (Любимка) | 1 шт. | 160
д.Миглощи | Кимрский | Кимрский РЭС | КТП-10 кВ 513 Миглощи | 1 шт. | 100
д.Соболево | Кимрский | Кимрский РЭС | СТП - 10 кВ 653 Соболево | 1 шт. | 63
Кунькино | Калининский | Калининский РЭС | ТП 1218 Автодизель № 14(13 )ПС №16 | 1 шт. | 63
д.Дятлово | Вышневолоцкий | Вышневолоцкий РЭС | СТП-10/0,4 кВ 372 | 1 шт. | 63
Н.Котицы | Осташковский | Осташковский РЭС | ТП №273 | 1 шт. | 100
Красная гора | Калининский | Калининский РЭС | КТП-10 кВ №1512 Красная гора - 2 | 1 шт. | 250
д.Тешилово | Конаковский | Конаковский РЭС | СТП - 10 кВ 038 Новотешиловская | 1 шт. | 63
с.Дмитрова гора | Конаковский | Конаковский РЭС | КТП-10 кВ 043 Монастыршин | 1 шт. | 25
д.Ручьи | Конаковский | Конаковский РЭС | СТП - 10 кВ 046 Ручьи-2 | 1 шт. | 100
д. Знаменка | Старицкий | Старицкий РЭС | СТП-10кВ №482 вблизи д.Знаменка КВЛ-10кВ №05 ПС-110/35/10 Заднее Поле | 1 шт. | 63
д. Улитино | Зубцовский | Зубцовский РЭС | КТП-10 кВ №531 (Ульяново) ВЛ 10кВ №13 П.Городище | 1 шт. | 63
д. Житново | Зубцовский | Зубцовский РЭС | СТП-10кВ №533 Житново ВЛ 10 №09 Кн.Горы | 1 шт. | 63
д. Улитино | Старицкий | Зубцовский РЭС | СТП-10кВ №481 д.Улитино КВЛ-10кВ №12 ПС-110/35/10 Заднее Поле | 1 шт. | 100
вблизи д.Полово | Пеновский | Пеновский РЭС | СТП - 10 кВ № 27 | 1 шт. | 63
Цветково | Калининский | Калининский РЭС | ТП 918 Цветково | 1 шт. | 100
д.Пузаково | Кимрский | Калининский РЭС | СТП - 10 кВ 654 Пузаково | 1 шт. | 63
г.Кимры ул.К.Маркса | Кимрский | Вышневолоцкий РЭС | КТПП-10кВ №219 | 1 шт. | 100
п.Спирово | Спировский | Спировский РЭС | СТП - 10 кВ № 1 | 1 шт. | 63
д.Петраково | Рамешковский | Рамешковский РЭС | СТП 10/0,4кВ 445 Петраково ВЛ-10кВ №13 ПС 35/10кВ Киверичи | 1 шт. | 63
д.Залучье | Осташковский | Осташковский РЭС | СТП - 10 кВ №274 (Залучье-2) | 1 шт. | 63
г.Ржев | Ржевский | Ржевский РЭС | СТП - 10 кВ 540 (Ржевский пивовар г.Ржев) | 1 шт. | 63
д. Арининское | Рамешковский | Рамешковский РЭС | КТП-10/0,4 кВ №447(Арининское пилорама) ВЛ-10кВ №15 ПС Кушалино | 1 шт. | 630
д. Броды | Торжокский | Торжокский РЭС | СТП - 10 кВ №597 (СХ Климов) | 1 шт. | 100
Тверь | Тверь | Калининский РЭС | ТП 1526 Южный Берег №29 (31) ПС Южная | 1 шт. | 630
д.Мельгуново | Кимрский | Кимрский РЭС | СТП - 10 кВ 657 Мельнуново | 1 шт. | 100
Голобово | Калининский | Калининский РЭС | ТП 1522 Голобово-2 №12 ПС М.водозабор | 1 шт. | 250
Эммаус | Калининский | Калининский РЭС | ТП 1523 Эммаус-3 №06 (12) ПС Эммаус | 1 шт. | 63
д.Федоровка | Кимрский | Кимрский РЭС | СТП - 10 кВ 660 Федоровка | 1 шт. | 63
Доншино | Калининский | Калининский РЭС | ТП 1524 Доншино-4 №05 (6) ПС Медное | 1 шт. | 250
д.Терехова | Конаковский | Конаковский РЭС | КТП-10 кВ 045 Лесной берег | 1 шт. | 160
Красная Горка | Калининский | Калининский РЭС | ТП 1221 Красная Горка 2 от ф.6 п/с Тургиново | 1 шт. | 63
Рылово | Калининский | Калининский РЭС | ТП 1516 Рылово-3 №12 (16) ПС №1 | 1 шт. | 63
Большие Горки | Калининский | Калининский РЭС | ТП 1219 Большие Горки-2 ф.03 Тургиново | 1 шт. | 160
д. Воскресенское | Калязинский | Калязинский РЭС | СТП-10 кВ 447 (д.Воскресенское-2) | 1 шт. | 25
Малое Гришкино | Калининский | Калининский РЭС | ТП 1186 Малое Гришкино ф.22(21) п/с Гришкино | 1 шт. | 100
Неготино | Калининский | Калининский РЭС | ТП 1521 Неготино-6 от ф. 10(12) п/с Гришкино | 1 шт. | 63
Некрасово | Калининский | Калининский РЭС | ТП 1513 Некрасово-Короткова ф.2 ПС Красногорская | 1 шт. | 63
Аввакумово | Калининский | Калининский РЭС | ТП 312 Аввакумово ф.16 ПС Сахарово | 1 шт. | 160
Шепелево | Калининский | Калининский РЭС | ТП 1509 Шепелево № 1 РП Тутань | 1 шт. | 63
Фенино | Калининский | Калининский РЭС | СТП - 10 кВ № 1519 Фенино-2 от ВЛ 10 кв Ф."15(1) ПС Медное | 1 шт. | 100
Медное | Калининский | Калининский РЭС | ТП 1518 Медное-4 | 1 шт. | 100
д. Стогово | Бежецкий | Бежецкий РЭС | СТП - 10 кВ № 312 ф. 1128 Кладово | 1 шт. | 25
Бирюлино | Калининский | Калининский РЭС | ТП 1517 Бирюлино-4 | 1 шт. | 63
Сахарово | Калининский | Калининский РЭС | ТП 311 Сахарово-2 № 16 ПС Сахарово | 1 шт. | 63
Видогощи | Калининский | Калининский РЭС | КТП-10 кВ № 889 Видогощи-5 | 1 шт. | 160
д.Савинские горки | Торжокский | Торжокский | СТП - 10 кВ №593 (Савинские горки-2) | 1 шт. | 100
д. Маслово | Калининский | Калининский РЭС | ТП 1220 Маслово-2 № 24(22) Гришкино | 1 шт. | 160
Кривцово | Калининский | Калининский РЭС | ТП 1515 Кривцово ПЖСК № 03(9) ПС Мамулино | 1 шт. | 160
Андрейково | Калининский | Калининский РЭС | ТП 715 Андрейково-1 № 15(18) ПС Гришкино | 1 шт. | 100
Бурашево | Калининский | Калининский РЭС | ТП 793 Бурашево-1 | 1 шт. | 160
д.Перерва | Вышневолоцкий | Вышневолоцкий РЭС | КТП-10 кВ № 377 (д.Перерва) | 1 шт. | 160
д. Жихарево | Старицкий | Старицкий РЭС | СТП-10кВ №483 д.Жихарево КВЛ-10кВ №05 ПС-110/35/10 Заднее Поле | 1 шт. | 63
Езвино | Калининский | Калининский РЭС | КТП № 1189 Езвино-3 № 21 ПС Тургиново | 1 шт. | 160
Палкино | Калининский | Калининский РЭС | ТП 1532 Палкино-6 № 03(9) ПС Мамулино | 1 шт. | 250
д. Дьяконово | Кашинский | Кашинский РЭС | СТП 010 Дьяконово ВЛ10кВ №06 ПС Фролово | 1 шт. | 25
д.Дальнее | Зубцовский район | Зубцовский РЭС | СТП-10кВ №537 (Дальнее) ВЛ 10 №17 Кн.Горы | 1 шт. | 63
д.Харькино | Зубцовский район | Зубцовский РЭС | СТП-10кВ №538 Харькино ВЛ 10 №22 П.Городище | 1 шт. | 63
д.Малый Городок | Вышневолоцкий | Вышневолоцкий РЭС | СТП - 10 кВ 374 | 1 шт. | 100
д.Никифорково | Вышневолоцкий | Вышневолоцкий РЭС | ТП 375 | 1 шт. | 63
д. Жирносово | Калининский | Калининский РЭС | ТП 1527 СТ КАВА № 13 ПС Кулицкая | 1 шт. | 63
д.Никифорково | Вышневолоцкий | Вышневолоцкий РЭС | КТП-10 кВ 376 (дер. Никифорково) | 1 шт. | 160
Палкино | Калининский | Калининский РЭС | ТП 1529 Савино-9 №05 ПС Медное | 1 шт. | 63
д.Крюково СНТ Тверца | Торжокский | Торжокский | СТП - 10 кВ №598 (Тверца) | 1 шт. | 63
д. Броды | Рамешковский | Рамешковский РЭС | СТП №291(Броды) ВЛ-10 №06 ПС Кушалино | 1 шт. | 63
д.Борки | Зубцовский район | Зубцовский РЭС | СТП-10кВ №536 (Борки, Дятлова) ВЛ 10 №25 Зубцов | 1 шт. | 100
пгт. Новозавидовский мкр. Северный | Конаковский | Конаковский РЭС | СТП - 10 кВ №027 Северная ф.09 Пс №9 | 1 шт. | 63
д. Почурино | Зубцовский | Зубцовский РЭС | КТП-10кВ №540 (Почурино 2-ое поле) ВЛ 10кВ №18 П.Городище | 1 шт. | 63
д.Соболины | Сандовский | Сандовский | ТП №261 ферм. х-во Лебедева | 1 шт. | 25
д.Толстиково | Ржевский | Ржевский РЭС | КТП-10 кВ №541 | 1 шт. | 160
Неготино | Калининский | Калининский РЭС | ТП 1531 Неготино-7 №15 ПС Гришкино №10 ПС Гришкино | 2 шт. | 500
д.Бодачево | Весьегонский | Весьегонский РЭС | ТП №073 д.Бодачево | 1 шт. | 63
Тургиново | Калининский | Калининский РЭС | ТП 1224 Тургиново-6 № 24 ПС Тургиново | 1 шт. | 100
Чадово | Калининский | Калининский РЭС | ТП 1223 Чудово-2 № 24(22) Гришкино | 1 шт. | 100
Стрельниково | Калининский | Калининский РЭС | ТП 1530 Стрельниково-2 № 06 (13) ПС №1 | 1 шт. | 100
д.Крева | Кимрский | Кимрский РЭС | КТП-10 кВ 661 Крева | 1 шт. | 250
д.Ваулино | Кимрский | Кимрский РЭС | СТП - 10 кВ 662 Ваулино | 1 шт. | 63
Ульяново | Калининский | Калининский РЭС | ТП 1225 Новая-2 № 10(11) РП Митенево | 1 шт. | 100
д.Турчаниново | Сонковский | Бежецкий РЭС | СТП - 10 кВ д.Турчаниново "овчарня" | 1 шт. | 63
Петровское | Калининский | Калининский РЭС | ТП 1227 Петровское-3 № 7 ПС Рязаново | 1 шт. | 250
д. Шоша | Конаковский | Конаковский РЭС | СТП №047 ВЗУ-1 ф.21 ПС Мокшино | 1 | 100
д. Шоша | Конаковский | Конаковский РЭС | СТП №048 ВЗУ-1 ф.22 ПС Мокшино | 1 | 100
д. Весна | Конаковский | Конаковский РЭС | СТП №049 Весна ф.11 ПС энергетик | 1 | 63
д. Сидоровская | Калязинский | Калязинский РЭС | КТП-10 кВ 448 (Сидоровская-2) ВЛ-10 кВ №15 ПС Плутково | 1 шт. | 160
Красный Холм | Краснохолмский | Краснохолмский РЭС | СТП - 10 кВ ОРТПЦ ВЛ 10кВ № 52 | 1 шт. | 63
д.Броды | Старицкий | Старицкий РЭС | СТП-10кВ №484 д.Броды-3 КВЛ-10кВ №05 ПС-110/35/10 Заднее Поле | 1 шт. | 100
д. Носово | Зубцовский | Зубцовский РЭС | КТП-10кВ №529 ВЛ 10кВ №18 П.Городище | 1 шт. | 100
Тверь | Калининский | Калининский | ТП 1536 тверское РДУ КЛ 10кВ ф.0 РП Коробкова КЛ 10кВ ф.23 РП Коробкова | 2 шт. | 800
д.Молозвино | Зубцовский район | Ржевский РЭС | СТП-10кВ №541 (Якорь) ВЛ10 №24 Зубцов | 1 шт. | 63
Поминово | Калининский | Калининский | ТП 1222 Поминово-3 ВЛ-10кВ № 03 ПС Тургиново | 1 шт. | 100
д.Борисово | Ржевский район | Ржевский РЭС | СТП-10кВ №542 "Полигон ТБД" ф.№ 16(7)ПС РМК | 1 шт. | 100
Беседы | Калининский | Калининский | ТП 1555 Беседы-3 ВЛ-10кВ № 10 ПС Красногорская | 1 шт. | 63
Тверь | Калининский | Калининский | ТП 1554 ЛУНДА недвижимость ВЛ-10кВ № 03 ПС Мамулино | 1 шт. | 250
#N/A | #N/A | #N/A |  | 1 шт. | 63
Бакшеево | Калининский | Калининский | ТП 1520 Бакшеево-2 ВЛ-10кВ № 24(22) Гришкино | 1 шт. | 100
д.Горицы | Кимрский | Кимрский РЭС |  | 1 шт. | 63
д. Спас Береза | Оленинский | Нелидовский РЭС |  | 1 шт. | 63
д.Халамеево | Сандовский | Сандовский РЭС | ТП №262 д.Халамеево | 1 | 25
Захарьино | Калининский | Калининский | ТП 1226 Захарьино-3 №19(16) ПС Гришкино | 1 шт. | 63
д.Подгорье | Осташковский | Осташковский РЭС |  | 1 шт. | 63
п. Оленино | Оленинский | Нелидовский РЭС | ТП 1090 (ОРТПЦ) | 1 шт. | 63
пгт Рамешки | Рамешковский | Рамешковский РЭС | СТП - 10/0,4 кВ №449(ОРТПЦ2) ВЛ10кВ №09 ПС110/35/10кВ Рамешки | 1 шт. | 63
Доброшино | Калининский | Калининский | ТП 1502 Доброшино ВЛ-10кВ № 08 ПС №16 | 1 шт. | 100
Тверь | Калининский | Калининский | ТП 1537 Брусилово школа №21 ПС Южная №20 ПС Южная
д. Мышино | Калязинский | Калязинский РЭС | МТП-10 кВ 449 (ТП Кондратьев) ВЛ-10 кВ №16 ПС Вега | 1 шт. | 160
Поддубье | Калининский | Калининский | ТП 1556 Поддубье-3 ВЛ-10кВ № 13 ПС Савватьево
Каменка | Калининский | Калининский | ТП 1229 Каменка ВЛ-10кВ № 19(16) ПС Гришкино
#N/A | #N/A | #N/A | ТП 1230 Каменка-2 ВЛ-10кВ № 19(16) ПС Гришкино
д.Зехново | Осташковский | Осташковский РЭС | СТП - 10 кВ №276 | 1 шт. | 63
д.Сидорово | Селижаровский | Осташковский РЭС |  | 1 шт. | 63
д.Ваулино | Кимрский | Кимрский РЭС |  | 1 шт. | 63
#N/A | #N/A | #N/A | ТП 1534 Дуденево-3 ВЛ-10кВ № 13(9) РП Борки
д. | Андреапольский | Торопецкий РЭС |  | 1 шт. | 25
Брусилово | Калининский | Калининский | ТП 1558 Удача Юго-Запад КЛ-10кВ №5021 (27) ПС Южная КЛ-10кВ №4020 (20) ПС Южная
п. Мокшино | Конаковский | Конаковский РЭС | БКТП-10кВ №051 МКД-1 | 2 | 3200
д.Боярское | Торжокский | Торжокский РЭС | СТП - 10 кВ №599 (Боярское) | 1 шт. | 63
п.Сандово | Сандовский | Сандовский РЭС |  | 1 | 25
п Городковский | Рамешковский | Рамешковский РЭС |  | 1 шт. | 160
Гришкино | Калининский | Калининский | ТП 1232 Б. Гришкино-2 № 24(22) Гришкино
Неготино | Калининский | Калининский | ТП 1561 Неготино-8 №10(12) ПС Гришкино
д.Крева | Кимрский | Кимрский РЭС |  | 1 шт. | 63
п. Мокшино | Конаковский | Конаковский РЭС | ТП 10кВ Жил.дома ф.21,22 Мокшино | 2 | 1260
* Для потребителей 3 категории надежности; для потребителей 1 и 2 категории надежности расчет производится при проектировании