## итог итог гво 2016
| СОГЛАСОВАНО: |  | СОГЛАСОВАНО: | [5 empty] | УТВЕРЖДАЮ:
| Начальник управления |  | Директор Филиала ОАО "СО ЕЭС" | [5 empty] | Заместитель генерального директора -
| ТЭК и ЖКХ |  | Липецкое РДУ | [5 empty] | Директор филиала ПАО "МРСК Центра"-
| Тамбовской области | [7 empty] | "Тамбовэнерго"
| ___________ В. И. Копылов |  | ___________ Ю.М. Путилин | [5 empty] | ___________ В.А. Сыщиков
| ___________ 2015 |  | ___________ 2015 | [5 empty] | ___________ 2015
ГРАФИК
временного отключения потребления на 2015/2016 г.г.
по Филиалу ПАО "МРСК Центра" - "Тамбовэнерго" на территории Тамбовской области
№ п/п | Наименование потребителя | Наименование подстанции | Наименование фидера | Способ ввода отключения по графику | Время отключения, мин | Очередь отключения, МВт
[6 empty] | I | II | III | IV | V | VI | VII | VIII | IX | X
1 | 2 | 3 | 4 | 5 | 6 | 7 | 8 | 9 | 10 | 11 | 12 | 13 | 14 | 15 | 16
ИТОГО по Филиалу ПАО "МРСК Центра" - "Тамбовэнерго" | [5 empty] | 12.97 | 26.337 | 40.467 | 53.837 | 66.4745 | 79.1345 | 92.0245 | 104.9045 | 118.0145 | 131.7845
I. Тамбовский энергоузел | [5 empty] | 10.49 | 21.02 | 31.43 | 41.63 | 51.95 | 62.14 | 72.2 | 82.32 | 92.24 | 102.09
Центральная зона | [5 empty] | 7.5 | 14.7 | 21.62 | 29.7 | 37.21 | 44.93 | 52.37 | 59.6 | 66.29 | 72.99
1. ЦУС | [5 empty] | 0.93 | 1.62 | 3.26 | 3.98 | 4.81 | 5.22 | 5.86 | 6.16 | 6.8 | 9.2
1 | ОАО "Пигмент" | ПС 220 кВ Тамбовская №4 | 34 | ОП | 5 | 0.23 | 0.23 | 0.23 | 0.23 | 0.23 | 0.23 | 0.23 | 0.23 | 0.23 | 0.23
2 | ООО "НИИРТМаш" | ПС 220 кВ Тамбовская №4 | 5 | ОП | 5 | 0.7 | 0.7 | 0.7 | 0.7 | 0.7 | 0.7 | 0.7 | 0.7 | 0.7 | 0.7
3 | ФГУП "Опытный завод "Тамбоваппарат" | ПС 220 кВ Тамбовская №4 | 4 | ОП | 5 |  | 0.43 | 0.43 | 0.43 | 0.43 | 0.43 | 0.43 | 0.43 | 0.43 | 0.43
4 | ООО "ДСК-2" | ПС 220 кВ Тамбовская №4 | 35 | ОП | 5 |  | 0.19 | 0.19 | 0.19 | 0.19 | 0.19 | 0.19 | 0.19 | 0.19 | 0.19
5 | ООО "Нерудник" | ПС 220 кВ Тамбовская №4 | 22 | ОП | 5 |  | 0.07 | 0.07 | 0.07 | 0.07 | 0.07 | 0.07 | 0.07 | 0.07 | 0.07
6 | ОАО "Тамбовский завод "Октябрь" | ЦРП-1 завода "Октябрь" | 7 | ОП | 5 |  |  | 1.64 | 1.64 | 1.64 | 1.64 | 1.64 | 1.64 | 1.64 | 1.64
7 | ОАО"Деметра" | ПС 110 кВ Тамбовская №7 | 38 | ОВБ | 60 |  |  |  | 0.72 | 0.72 | 0.72 | 0.72 | 0.72 | 0.72 | 0.72
8 | ОАО "Завод подшипников скольжения" | ПС 110 кВ Тамбовская №7 | 20 | ОВБ | 60 |  |  |  |  | 0.83 | 0.83 | 0.83 | 0.83 | 0.83 | 0.83
9 | ОАО "Завод подшипников скольжения" | ПС 110 кВ Тамбовская №7 | 39 | ОВБ | 60 | [5 empty] | 0.41 | 0.41 | 0.41 | 0.41 | 0.41
10 | ООО "Тамбовская кондитерская фабрика" | ПС 110 кВ Тамбовская №7 | 6 | ОВБ | 60 | [6 empty] | 0.64 | 0.64 | 0.64 | 0.64
11 | ООО "Тамбовский завод "Ревтруд" | ПС 110 кВ Тамбовская №7 | 35 | ОВБ | 60 | [7 empty] | 0.3 | 0.3 | 0.3
12 | ООО "Тамбовский завод "Ревтруд" | ПС 110 кВ Тамбовская №7 | 42 | ОВБ | 60 | [8 empty] | 0.64 | 0.64
13 | Тамбовский вагоноремонтный завод филиал ОАО"Вагонреммаш" | ПС 110 кВ Тамбовская №2 | 40 | ОВБ | 60 | [9 empty] | 2.4
2. Тамбовский РЭС | [5 empty] | 1.58 | 3.82 | 4.98 | 6.77 | 8.82 | 11.26 | 13.65 | 16.28 | 18.32 | 18.44
1 | ОАО "Тепличное", Кирсановское ЛГУ | ПС 110 кВ Тамбовская №6 | 8 | ДУ | 5 | 1.33 | 1.33 | 1.33 | 1.33 | 1.33 | 1.33 | 1.33 | 1.33 | 1.33 | 1.33
2 | ООО "Твой дом" | ПС 110 кВ Тамбовская №6 | 27 | ДУ | 5 | 0.25 | 0.25 | 0.25 | 0.25 | 0.25 | 0.25 | 0.25 | 0.25 | 0.25 | 0.25
3 | ОАО "Тепличное", Кирсановское ЛГУ | ПС 110 кВ Тамбовская №6 | 13 | ДУ | 5 |  | 0.77 | 0.77 | 0.77 | 0.77 | 0.77 | 0.77 | 0.77 | 0.77 | 0.77
4 | ООО "Техцентр" | ПС 110 кВ Тамбовская №6 | 25 | ДУ | 5 |  | 0.03 | 0.03 | 0.03 | 0.03 | 0.03 | 0.03 | 0.03 | 0.03 | 0.03
5 | с.Донское, д.Красненькая | ПС 110 кВ Тамбовская №6 | 17 | ДУ | 5 |  | 1.44 | 1.44 | 1.44 | 1.44 | 1.44 | 1.44 | 1.44 | 1.44 | 1.44
6 | ООО "Твой дом" | ПС 110 кВ Тамбовская №6 | 16 | ДУ | 5 |  |  | 0.33 | 0.33 | 0.33 | 0.33 | 0.33 | 0.33 | 0.33 | 0.33
7 | с.Красненькое | ПС 110 кВ Тамбовская №6 | 19 | ДУ | 5 |  |  | 0.83 | 0.83 | 0.83 | 0.83 | 0.83 | 0.83 | 0.83 | 0.83
8 | Население, быт | ПС 35 кВ Суравская (откл ВЛ 35 кВ Малиновская-Суравская с ПС 110 кВ Малиновская) | 07 | ОП | 5 |  |  |  | 0.12 | 0.12 | 0.12 | 0.12 | 0.12 | 0.12 | 0.12
9 | Население, быт |  | 03 | ОП | 5 |  |  |  | 0.29 | 0.29 | 0.29 | 0.29 | 0.29 | 0.29 | 0.29
10 | Население, быт |  | 04 | ОП | 5 |  |  |  | 0.05 | 0.05 | 0.05 | 0.05 | 0.05 | 0.05 | 0.05
11 | Н.Ляда, население, СХПК"Радуга" | ПС 110 кВ Н.Лядинская | 5 | ОП | 5 |  |  |  | 0.08 | 0.08 | 0.08 | 0.08 | 0.08 | 0.08 | 0.08
12 | Н.Ляда, население | ПС 110 кВ Н.Лядинская | 6 | ОП | 5 |  |  |  | 0.17 | 0.17 | 0.17 | 0.17 | 0.17 | 0.17 | 0.17
13 | Н.Ляда, население | ПС 110 кВ Н.Лядинская | 7 | ОП | 5 |  |  |  | 0.02 | 0.02 | 0.02 | 0.02 | 0.02 | 0.02 | 0.02
14 | с. Авангард, п. Минаевка, население, МТМ | ПС 35 кВ Авангардская | 11 | ОП | 5 |  |  |  | 0.24 | 0.24 | 0.24 | 0.24 | 0.24 | 0.24 | 0.24
15 | СХПК «Авангард», МТМ, зверокомплекс | ПС 35 кВ Авангардская | 01 | ОП | 5 |  |  |  | 0.08 | 0.08 | 0.08 | 0.08 | 0.08 | 0.08 | 0.08
16 | д. Поповка, д. Кугушево, д. Куньи, население, МТФ, МТМ | ПС 35 кВ Новосельцевская | 07 | ОП | 20 |  |  |  | 0.18 | 0.18 | 0.18 | 0.18 | 0.18 | 0.18 | 0.18
17 | с. Новосельцево, население | ПС 35 кВ Новосельцевская | 03 | ОП | 20 |  |  |  | 0.19 | 0.19 | 0.19 | 0.19 | 0.19 | 0.19 | 0.19
18 | д. Коломлино, д. Толстовка, население, КФХ | ПС 35 кВ Новосельцевская | 12 | ОП | 20 |  |  |  | 0.07 | 0.07 | 0.07 | 0.07 | 0.07 | 0.07 | 0.07
19 | с. Н.Ляда, население | ПС 110 кВ Малоталинская | 1 | ОП | 20 |  |  |  | 0.2 | 0.2 | 0.2 | 0.2 | 0.2 | 0.2 | 0.2
20 | п. Заря, население | ПС 110 кВ Малоталинская | 3 | ОП | 20 |  |  |  | 0.1 | 0.1 | 0.1 | 0.1 | 0.1 | 0.1 | 0.1
21 | с.: Татаново, Куксово, Горельский лесхоз население | ПС 35 кВ Татановская | 03 | ОП | 20 |  |  |  |  | 0.77 | 0.77 | 0.77 | 0.77 | 0.77 | 0.77
22 | с. Татаново, население | ПС 35 кВ Татановская | 04 | ОП | 20 |  |  |  |  | 0.45 | 0.45 | 0.45 | 0.45 | 0.45 | 0.45
23 | с. Татаново, население | ПС 35 кВ Татановская | 07 | ОП | 20 |  |  |  |  | 0.51 | 0.51 | 0.51 | 0.51 | 0.51 | 0.51
24 | с. Татаново, население | ПС 35 кВ Татановская | 14 | ОП | 20 |  |  |  |  | 0.32 | 0.32 | 0.32 | 0.32 | 0.32 | 0.32
25 | с. Черняное, население, СТФ, телятник | ПС 35 кВ Черняновская | 1 | ОП | 20 | [5 empty] | 0.1 | 0.1 | 0.1 | 0.1 | 0.1
26 | с. Черняное,с. Горелое, население, МТФ, базы отдыха | ПС 35 кВ Черняновская | 2 | ОП | 20 | [5 empty] | 0.72 | 0.72 | 0.72 | 0.72 | 0.72
27 | с. Черняное, п.Тихий угол | ПС 35 кВ Черняновская | 3 | ОП | 20 | [5 empty] | 0.26 | 0.26 | 0.26 | 0.26 | 0.26
28 | с. Малиновка,с. Тр. Дубрава, Голдым, население | ПС 35 кВ Черняновская | 5 | ОП | 20 | [5 empty] | 0.49 | 0.49 | 0.49 | 0.49 | 0.49
29 | ДОСААФ, ГРС, с. Горелое, население | ПС 35 кВ Горельская | 1 | ОП | 20 | [5 empty] | 0.01 | 0.01 | 0.01 | 0.01 | 0.01
30 | с. Горелое, население, школа-интернат, консервный з-д | ПС 35 кВ Горельская | 3 | ОП | 20 | [5 empty] | 0.16 | 0.16 | 0.16 | 0.16 | 0.16
31 | с. Куксово, население, СО, базы отдыха | ПС 35 кВ Горельская | 4 | ОП | 20 | [5 empty] | 0.39 | 0.39 | 0.39 | 0.39 | 0.39
32 | с. С.Духовка, население | ПС 35 кВ Горельская | 6 | ОП | 20 | [5 empty] | 0.13 | 0.13 | 0.13 | 0.13 | 0.13
33 | с. Ин.Духовка, население | ПС 35 кВ Горельская | 7 | ОП | 20 | [5 empty] | 0.07 | 0.07 | 0.07 | 0.07 | 0.07
34 | МТФ СПК «Горельский», с. Горелое, население | ПС 35 кВ Горельская | 8 | ОП | 20 | [5 empty] | 0.08 | 0.08 | 0.08 | 0.08 | 0.08
35 | МТФ СПК «Горельский» | ПС 35 кВ Горельская | 9 | ОП | 20 | [5 empty] | 0.03 | 0.03 | 0.03 | 0.03 | 0.03
36 | с. Б.Двойня, население | ПС 35 кВ Б.Двойневская | 13 | ОП | 20 | [6 empty] | 0.17 | 0.17 | 0.17 | 0.17
37 | с. Б.Двойня, население | ПС 35 кВ Б.Двойневская | 09 | ОП | 20 | [6 empty] | 0.1 | 0.1 | 0.1 | 0.1
38 | с. Б.Двойня, население, пилорама | ПС 35 кВ Б.Двойневская | 03 | ОП | 20 | [6 empty] | 0.06 | 0.06 | 0.06 | 0.06
39 | с. Незнановка, население, Племобъединение | ПС 35 кВ Б.Двойневская | 01 | ОП | 20 | [6 empty] | 0.06 | 0.06 | 0.06 | 0.06
40 | с. Иванково, д. Николаевка, с. Дмитриевка, население | ПС 35 кВ Б.Двойневская | 04 | ОП | 20 | [6 empty] | 0.14 | 0.14 | 0.14 | 0.14
41 | с. Незнановка, с. Б.Двойня, население | ПС 35 кВ Б.Двойневская | 08 | ОП | 20 | [6 empty] | 0.21 | 0.21 | 0.21 | 0.21
42 | с. Александровка, п. Черняевка, с. Авдеевка, п. Хоботы, п.Дмитриевка, население | ПС 35 кВ Авдеевская | 13 | ОП | 20 | [6 empty] | 0.04 | 0.04 | 0.04 | 0.04
43 | с. Авдеевка, КФХ "Истоки" | ПС 35 кВ Авдеевская | 04 | ОП | 20 | [6 empty] | 0.02 | 0.02 | 0.02 | 0.02
44 | с. Авдеевка, население | ПС 35 кВ Авдеевская | 14 | ОП | 20 | [6 empty] | 0.19 | 0.19 | 0.19 | 0.19
45 | с.Б.Талинка , с. Марьевка, население | ПС 35 кВ Столовская | 4 | ОП | 20 | [6 empty] | 0.22 | 0.22 | 0.22 | 0.22
46 | Оздоровительный лагерь МВД | ПС 35 кВ Тулиновская | 09 | ОП | 20 | [6 empty] | 0.02 | 0.02 | 0.02 | 0.02
47 | с. Тулиновка, с. Смычка, население | ПС 35 кВ Тулиновская | 06 | ОП | 20 | [6 empty] | 0.55 | 0.55 | 0.55 | 0.55
48 | Оздоровительный лагерь Орленок | ПС 35 кВ Тулиновская | 08 | ОП | 20 | [6 empty] | 0.04 | 0.04 | 0.04 | 0.04
49 | ЧП Есиков | ПС 35 кВ Тимирязевская | 13 | ОП | 20 | [6 empty] | 0.01 | 0.01 | 0.01 | 0.01
50 | с. Красносвободное, население | ПС 35 кВ Тимирязевская | 04 | ОП | 20 | [6 empty] | 0.56 | 0.56 | 0.56 | 0.56
51 | с. Красносвободное, с. Лужки , население | ПС 35 кВ Тимирязевская | 11 | ОП | 20 | [7 empty] | 0.24 | 0.24 | 0.24
52 | с. Красносвободное, население, МТФ | ПС 35 кВ Тимирязевская | 10 | ОП | 20 | [7 empty] | 0.06 | 0.06 | 0.06
53 | с. Стрельцы, с. Красносвободное, население, дачи | ПС 35 кВ Тимирязевская | 06 | ОП | 20 | [7 empty] | 0.39 | 0.39 | 0.39
54 | с. Орловка, население | ПС 35 кВ Тимирязевская | 16 | ОП | 20 | [7 empty] | 0.57 | 0.57 | 0.57
55 | Население, быт | ПС 35 кВ Серебряковская (откл. ВЛ 35 кВ Кузьминская-Серебряковская с ПС 110 кВ Кузьминская) | 2 | ОП | 60 | [7 empty] | 0.11 | 0.11 | 0.11
56 | Население, быт |  | 4 | ОП | 60 | [7 empty] | 0.41 | 0.41 | 0.41
57 | Население, быт |  | 5 | ОП | 60 | [7 empty] | 0.58 | 0.58 | 0.58
58 | Население, быт | ПС 35 кВ Викторская (откл. ВЛ 35 кВ Кузьминская-Серебряковская с ПС 110 кВ Кузьминская) | 2 | ОП | 60 | [7 empty] | 0.25 | 0.25 | 0.25
59 | Население, быт |  | 4 | ОП | 60 | [7 empty] | 0.02 | 0.02 | 0.02
60 | ст. Пушкари, население, з/ток | ПС 110 кВ Комсомольская | 1 | ОВБ | 60 | [8 empty] | 0.84 | 0.84
61 | с. Стрельцы, с. Пушкари, население | ПС 110 кВ Комсомольская | 6 | ОВБ | 60 | [8 empty] | 1.2 | 1.2
62 | ст. Пушкари, пчельник, Челнавское водохранилище | ПС 110 кВ Комсомольская | 5 | ОВБ | 60 | [9 empty] | 0.12
3. Рассказовский РЭС | [5 empty] | 0.71 | 0.77 | 1.01 | 1.42 | 1.79 | 2.03 | 2.17 | 2.49 | 2.8 | 3.13
1 | ООО завод "НВА" производство | ПС 110 кВ Рассказовская | 19 | ОП | 5 | 0.01 | 0.01 | 0.01 | 0.01 | 0.01 | 0.01 | 0.01 | 0.01 | 0.01 | 0.01
2 | ООО "Рассказовское" производство, быт | ПС 110 кВ Рассказовская | 5 | ОП | 5 | 0.7 | 0.7 | 0.7 | 0.7 | 0.7 | 0.7 | 0.7 | 0.7 | 0.7 | 0.7
3 | ОАО ППЗ "Арженка" производство | ПС 110 кВ Арженская | 03 | ОП | 5 |  | 0.02 | 0.02 | 0.02 | 0.02 | 0.02 | 0.02 | 0.02 | 0.02 | 0.02
4 | ОАО ППЗ "Арженка" производство | ПС 110 кВ Арженская | 05 | ОП | 5 |  | 0.04 | 0.04 | 0.04 | 0.04 | 0.04 | 0.04 | 0.04 | 0.04 | 0.04
5 | ОАО ППЗ "Арженка" производство, быт | ПС 110 кВ Арженская | 07 | ОП | 5 |  |  | 0.16 | 0.16 | 0.16 | 0.16 | 0.16 | 0.16 | 0.16 | 0.16
6 | ОАО ППЗ "Арженка" производство, быт | ПС 110 кВ Арженская | 04 | ОП | 5 |  |  | 0.08 | 0.08 | 0.08 | 0.08 | 0.08 | 0.08 | 0.08 | 0.08
7 | Быт | ПС 35 кВ Пичерская | 13 | ОП | 5 |  |  |  | 0.06 | 0.06 | 0.06 | 0.06 | 0.06 | 0.06 | 0.06
8 | ООО Липовка | ПС 35 кВ Пичерская | 2 | ОП | 5 |  |  |  | 0.12 | 0.12 | 0.12 | 0.12 | 0.12 | 0.12 | 0.12
9 | ЗАО Павловское | ПС 35 кВ Пичерская | 05 | ОП | 5 |  |  |  | 0.12 | 0.12 | 0.12 | 0.12 | 0.12 | 0.12 | 0.12
10 | ООО Пичерское | ПС 35 кВ Пичерская | 08 | ОП | 5 |  |  |  | 0.11 | 0.11 | 0.11 | 0.11 | 0.11 | 0.11 | 0.11
11 | Быт | ПС 110 кВ Телешовская | 17 | ОП | 20 |  |  |  |  | 0.01 | 0.01 | 0.01 | 0.01 | 0.01 | 0.01
12 | ОАО Никольское | ПС 110 кВ Телешовская | 3 | ОП | 20 |  |  |  |  | 0.07 | 0.07 | 0.07 | 0.07 | 0.07 | 0.07
13 | ОАО Никольское | ПС 110 кВ Телешовская | 4 | ОП | 20 |  |  |  |  | 0.14 | 0.14 | 0.14 | 0.14 | 0.14 | 0.14
14 | ОАО Никольское | ПС 110 кВ Телешовская | 06 | ОП | 20 |  |  |  |  | 0.01 | 0.01 | 0.01 | 0.01 | 0.01 | 0.01
15 | ОАО Никольское | ПС 110 кВ Телешовская | 08 | ОП | 20 |  |  |  |  | 0.14 | 0.14 | 0.14 | 0.14 | 0.14 | 0.14
16 | ОАО Никольское | ПС 35 кВ Осиновская | 09 | ОП | 20 | [5 empty] | 0.14 | 0.14 | 0.14 | 0.14 | 0.14
17 | ОАО ППЗ "Арженка" производство, быт | ПС 35 кВ Осиновская | 04 | ОП | 20 | [5 empty] | 0.04 | 0.04 | 0.04 | 0.04 | 0.04
18 | быт | ПС 35 кВ Осиновская | 14 | ОП | 20 | [5 empty] | 0.02 | 0.02 | 0.02 | 0.02 | 0.02
19 | быт | ПС 35 кВ Осиновская | 16 | ОП | 20 | [5 empty] | 0.04 | 0.04 | 0.04 | 0.04 | 0.04
20 | СПК Русичи | ПС 110 кВ Спасская | 2 | ОП | 20 | [6 empty] | 0.14 | 0.14 | 0.14 | 0.14
21 | ЗАО Рассказовское | ПС 110 кВ Спасская | 7 | ОП | 20 | [7 empty] | 0.32 | 0.32 | 0.32
22 | ООО "РАСК", ЧП Кирсанов | ПС 110 кВ Спасская | 4 | ОП | 20 | [8 empty] | 0.31 | 0.31
23 | ООО "РАСК" | ПС 110 кВ Спасская | 8 | ОП | 20 | [9 empty] | 0.33
4. Сампурский РЭС | [5 empty] | 0.32 | 1 | 1.35 | 1.9 | 2.45 | 2.97 | 3.3 | 3.68 | 4.16 | 4.75
1 | Быт. Княжево, Арапское | ПС 35 кВ Сухотинская | 17 | ОП | 5 | 0.03 | 0.03 | 0.03 | 0.03 | 0.03 | 0.03 | 0.03 | 0.03 | 0.03 | 0.03
2 | Быт. Царевка, Старчики | ПС 35 кВ Сухотинская | 15 | ОП | 5 | 0.11 | 0.11 | 0.11 | 0.11 | 0.11 | 0.11 | 0.11 | 0.11 | 0.11 | 0.11
3 | Быт. Сухотинка | ПС 35 кВ Сухотинская | 13 | ОП | 5 | 0.15 | 0.15 | 0.15 | 0.15 | 0.15 | 0.15 | 0.15 | 0.15 | 0.15 | 0.15
4 | Быт. Княжево, ООО «Исток» | ПС 35 кВ Сухотинская | 05 | ОП | 5 | 0.03 | 0.03 | 0.03 | 0.03 | 0.03 | 0.03 | 0.03 | 0.03 | 0.03 | 0.03
5 | ООО «Агротехнология", быт с.Ивановка | ПС 35 кВ Бахаревская | 1 | ОП | 5 |  | 0.01 | 0.01 | 0.01 | 0.01 | 0.01 | 0.01 | 0.01 | 0.01 | 0.01
6 | СХПК «Калинина», быт с.П-Кусты, с.Донское, д.Прудовка | ПС 35 кВ Бахаревская | 2 | ОП | 5 |  | 0.15 | 0.15 | 0.15 | 0.15 | 0.15 | 0.15 | 0.15 | 0.15 | 0.15
7 | ООО «Бахаревское», быт с.Бахарево, с.А.Верхи | ПС 35 кВ Бахаревская | 3 | ОП | 5 |  | 0.01 | 0.01 | 0.01 | 0.01 | 0.01 | 0.01 | 0.01 | 0.01 | 0.01
8 | СХПК «Борец», быт с.Анновка | ПС 35 кВ Бахаревская | 5 | ОП | 5 |  | 0.04 | 0.04 | 0.04 | 0.04 | 0.04 | 0.04 | 0.04 | 0.04 | 0.04
9 | СХПК «Искра», быт с.Ивановка, с.Марьевка | ПС 35 кВ Бахаревская | 6 | ОП | 5 |  | 0.16 | 0.16 | 0.16 | 0.16 | 0.16 | 0.16 | 0.16 | 0.16 | 0.16
10 | ООО «Первомайская Нива», быт с.Ивановка, с.Первомайское | ПС 35 кВ Бахаревская | 7 | ОП | 5 |  | 0.24 | 0.24 | 0.24 | 0.24 | 0.24 | 0.24 | 0.24 | 0.24 | 0.24
11 | быт с.Ивановка | ПС 35 кВ Бахаревская | 8 | ОП | 5 |  | 0.07 | 0.07 | 0.07 | 0.07 | 0.07 | 0.07 | 0.07 | 0.07 | 0.07
12 | Быт. Б.Кариан, Алехино, ООО «Урожай» | ПС 35 кВ Александровская | 15 | ОП | 5 |  |  | 0.08 | 0.08 | 0.08 | 0.08 | 0.08 | 0.08 | 0.08 | 0.08
13 | Быт. Измайловка, Саюкино, СХПК «Измайловский» | ПС 35 кВ Александровская | 13 | ОП | 5 |  |  | 0.15 | 0.15 | 0.15 | 0.15 | 0.15 | 0.15 | 0.15 | 0.15
14 | Быт.Александровка, ООО «Урожай» | ПС 35 кВ Александровская | 07 | ОП | 5 |  |  | 0.09 | 0.09 | 0.09 | 0.09 | 0.09 | 0.09 | 0.09 | 0.09
15 | Быт. ООО «Урожай» | ПС 35 кВ Александровская | 03 | ОП | 5 |  |  | 0.03 | 0.03 | 0.03 | 0.03 | 0.03 | 0.03 | 0.03 | 0.03
16 | Быт с. Знаменка, ДРСУ, ГРС | ПС 35 кВ Знаменская | 5 | ОП | 5 |  |  |  | 0.06 | 0.06 | 0.06 | 0.06 | 0.06 | 0.06 | 0.06
17 | Быт с. Знаменка, ДРСУ, ГРС | ПС 35 кВ Знаменская | 6 | ОП | 5 |  |  |  | 0.29 | 0.29 | 0.29 | 0.29 | 0.29 | 0.29 | 0.29
18 | Быт. К-Строганово, Никольское, ООО «Рассвет» | ПС 35 кВ Знаменская | 7 | ОП | 5 |  |  |  | 0.2 | 0.2 | 0.2 | 0.2 | 0.2 | 0.2 | 0.2
19 | СХПК «Вымпел», быт с.Сампур | ПС 110 кВ Сампурская | 1 | ОП | 20 |  |  |  |  | 0.12 | 0.12 | 0.12 | 0.12 | 0.12 | 0.12
20 | быт с.Садовое, с.Беляевка | ПС 110 кВ Сампурская | 2 | ОП | 20 |  |  |  |  | 0.06 | 0.06 | 0.06 | 0.06 | 0.06 | 0.06
21 | СХПК «Борец», быт с.Ивановка | ПС 110 кВ Сампурская | 3 | ОП | 20 |  |  |  |  | 0.1 | 0.1 | 0.1 | 0.1 | 0.1 | 0.1
22 | быт с.Гавриловка | ПС 110 кВ Сампурская | 6 | ОП | 20 |  |  |  |  | 0.07 | 0.07 | 0.07 | 0.07 | 0.07 | 0.07
23 | быт с.Текино, с.Павловка,КФХ "Киреев" | ПС 110 кВ Сампурская | 8 | ОП | 20 |  |  |  |  | 0.13 | 0.13 | 0.13 | 0.13 | 0.13 | 0.13
24 | быт с.Сампур, база СРЭС | ПС 110 кВ Сампурская | 9 | ОП | 20 |  |  |  |  | 0.07 | 0.07 | 0.07 | 0.07 | 0.07 | 0.07
25 | Быт. С.Д-Маслово, ООО «Золотая Нива» | ПС 110 кВ Кузьминская | 07 | ОП | 20 | [5 empty] | 0.39 | 0.39 | 0.39 | 0.39 | 0.39
26 | Фермер | ПС 110 кВ Кузьминская | 03 | ОП | 20 | [5 empty] | 0.01 | 0.01 | 0.01 | 0.01 | 0.01
27 | Быт. Д-Маслово, ООО «Золотая Нива» | ПС 110 кВ Кузьминская | 04 | ОП | 20 | [5 empty] | 0.12 | 0.12 | 0.12 | 0.12 | 0.12
28 | Быт. Ильинка, Третьяки, Егоровка, ООО «Золотая Нива» | ПС 35 кВ П.Марфинская | 1 | ОП | 20 | [6 empty] | 0.16 | 0.16 | 0.16 | 0.16
29 | Быт. Матвеевка, Букари, Борозда | ПС 35 кВ П.Марфинская | 2 | ОП | 20 | [6 empty] | 0.17 | 0.17 | 0.17 | 0.17
30 | Быт. П.Марфино, Тюменево, ООО «Золотая Нива» | ПС 35 кВ П.Марфинская | 5 | ОП | 20 | [7 empty] | 0.21 | 0.21 | 0.21
31 | Быт. П.Марфино, Прудки | ПС 35 кВ П.Марфинская | 6 | ОП | 20 | [7 empty] | 0.15 | 0.15 | 0.15
32 | Быт. Амосово, Булгаково, Торбеевка, Викентьево | ПС 35 кВ П.Марфинская | 7 | ОП | 20 | [7 empty] | 0.02 | 0.02 | 0.02
33 | быт с.Перикса | ПС 35 кВ Степная | 16 | ОП | 20 | [8 empty] | 0.11 | 0.11
34 | ООО «Степное гнездо», быт с.Перикса | ПС 35 кВ Степная | 13 | ОП | 20 | [8 empty] | 0.06 | 0.06
35 | ДРСУ, быт с.Сатинка | ПС 35 кВ Степная | 03 | ОП | 20 | [8 empty] | 0.25 | 0.25
36 | ООО «Сатинское», быт с.Сатинка | ПС 35 кВ Степная | 04 | ОП | 20 | [8 empty] | 0.06 | 0.06
37 | СХПК «Маяк Ленина», быт с.Верхоценье, с.Беляевка | ПС 35 кВ В.Ценская | 1 | ОВБ | 60 | [9 empty] | 0.31
38 | Быт с. Серединовка | ПС 35 кВ В.Ценская | 2 | ОВБ | 60 | [9 empty] | 0.12
39 | СХПК «Русь»,быт с.Понзари | ПС 35 кВ В.Ценская | 3 | ОВБ | 60 | [9 empty] | 0.03
40 | ОАО Пятилетка | ПС 35 кВ Пятилетка | 3 | ОВБ | 60 | [9 empty] | 0.12
41 | ЗАО Возрождение | ПС 35 кВ Пятилетка | 5 | ОВБ | 60 | [9 empty] | 0.01
5. Пичаевский РЭС | [5 empty] | 0.41 | 0.56 | 1.01 | 1.46 | 1.54 | 1.87 | 1.88 | 1.92 | 2.02 | 2.03
1 | Пичаевское МУЕЗ, Покрово-Васильевское МУ , Степ ООО | ПС 110 кВ Пичаевская | 2 | ОП | 5 | 0.41 | 0.41 | 0.41 | 0.41 | 0.41 | 0.41 | 0.41 | 0.41 | 0.41 | 0.41
2 | Покрово-Васильевское МУ,Бытовые абоненты, Тихие зори ООО | ПС 110 кВ Пичаевская | 1 | ОП | 5 |  | 0.15 | 0.15 | 0.15 | 0.15 | 0.15 | 0.15 | 0.15 | 0.15 | 0.15
3 | Бытовые абоненты, Байловский спиртзавод | ПС 110 кВ Пичаевская | 15 | ОП | 5 |  |  | 0.16 | 0.16 | 0.16 | 0.16 | 0.16 | 0.16 | 0.16 | 0.16
4 | Бытовые абоненты | ПС 35 кВ П.Угловская (откл. ВЛ 35 кВ Нащекинская-П.Угловская с ПС 110 кВ Нащекинская) | 03 | ОП | 5 |  |  | 0.08 | 0.08 | 0.08 | 0.08 | 0.08 | 0.08 | 0.08 | 0.08
5 | Бытовые абоненты. |  | 09 | ОП | 5 |  |  | 0.06 | 0.06 | 0.06 | 0.06 | 0.06 | 0.06 | 0.06 | 0.06
6 | Бытовые абоненты |  | 15 | ОП | 5 |  |  | 0.03 | 0.03 | 0.03 | 0.03 | 0.03 | 0.03 | 0.03 | 0.03
7 | Бондарский лесхоз Тамбовское областное ГУ.КФХ Уваровых. ОО Надежда.Бытовые абоненты |  | 17 | ОП | 5 |  |  | 0.12 | 0.12 | 0.12 | 0.12 | 0.12 | 0.12 | 0.12 | 0.12
8 | Бытовые абоненты | ПС 110 кВ Нащекинская | 10 | ОП | 5 |  |  |  | 0.01 | 0.01 | 0.01 | 0.01 | 0.01 | 0.01 | 0.01
9 | Водяные системы Прибыткинское МУ, Бытовые абоненты, КФХ Тередерий,ООО Колос,ООО Нащекино | ПС 110 кВ Нащекинская | 21 | ОП | 5 |  |  |  | 0.15 | 0.15 | 0.15 | 0.15 | 0.15 | 0.15 | 0.15
10 | Технопарк ООО, Три медведя ООО, Тройка ООО, Бытовые абоненты | ПС 110 кВ Нащекинская | 19 | ОП | 5 |  |  |  | 0.18 | 0.18 | 0.18 | 0.18 | 0.18 | 0.18 | 0.18
11 | Восход ООО, Поле Пак ОАО,Бытовые абоненты | ПС 110 кВ Нащекинская | 17 | ОП | 5 |  |  |  | 0.11 | 0.11 | 0.11 | 0.11 | 0.11 | 0.11 | 0.11
12 | Бондарское МУП, ЧП Юдаев(кирпичный з-д),Бытовые абоненты | ПС 110 кВ Нащекинская | 15 | ОП | 5 |  |  |  |  | 0.07 | 0.07 | 0.07 | 0.07 | 0.07 | 0.07
13 | Бондарское ООО | ПС 110 кВ Нащекинская | 13 | ОП | 5 |  |  |  |  | 0.01 | 0.01 | 0.01 | 0.01 | 0.01 | 0.01
14 | Бытовые абоненты | ПС 35 кВ Митропольская (откл. ВЛ 35 кВ Граждановская - Бондарская с отпайкой на ПС Митропольская с ПС 110 кВ Граждановская) | 1 | ОП | 5 | [5 empty] | 0.06 | 0.06 | 0.06 | 0.06 | 0.06
15 | Бытовые абоненты |  | 2 | ОП | 5 | [5 empty] | 0.03 | 0.03 | 0.03 | 0.03 | 0.03
16 | Бытовые абоненты |  | 3 | ОП | 5 | [5 empty] | 0.06 | 0.06 | 0.06 | 0.06 | 0.06
17 | Бытовые абоненты |  | 4 | ОП | 5 | [5 empty] | 0.18 | 0.18 | 0.18 | 0.18 | 0.18
18 | Бытовые абоненты | ПС 110 кВ Граждановская | 4 | ОП | 20 | [6 empty] | 0.01 | 0.01 | 0.01 | 0.01
19 | Покровское ООО, Бытовые абоненты | ПС 110 кВ Граждановская | 6 | ОП | 20 | [7 empty] | 0.04 | 0.04 | 0.04
20 | Корунд ООО,Тамбоврастеневодство ООО, Бытовые абоненты | ПС 110 кВ Граждановская | 13 | ОП | 20 | [8 empty] | 0.1 | 0.1
21 | Покровское ООО | ПС 110 кВ Граждановская | 14 | ОП | 20 | [9 empty] | 0.01
6. Гавриловский РЭС | [5 empty] | 0.21 | 0.43 | 0.61 | 0.86 | 1.07 | 1.2 | 1.49 | 1.85 | 2.26 | 2.41
1 | Население, с. Гавриловка 1, Вельможка | ПС 35 кВ Гавриловская | 15 | ОП | 5 | 0.21 | 0.21 | 0.21 | 0.21 | 0.21 | 0.21 | 0.21 | 0.21 | 0.21 | 0.21
2 | ООО "Приволье", Булгаковский с/с; д. Булгаково, Синявка, Поляково | ПС 35 кВ Гавриловская | 10 | ОП | 5 |  | 0.22 | 0.22 | 0.22 | 0.22 | 0.22 | 0.22 | 0.22 | 0.22 | 0.22
3 | ООО "Дорожник", ФГУ ДЭП; 2- Гавриловский с/с, с. Ивановка, Гавриловка 2. | ПС 35 кВ Гавриловская | 04 | ОП | 5 |  |  | 0.18 | 0.18 | 0.18 | 0.18 | 0.18 | 0.18 | 0.18 | 0.18
4 | Население, Чуповский с/с, Чуповка, Кондаурово,Ольшанка, Булыгино | ПС 35 кВ Гавриловская | 16 | ОП | 5 |  |  |  | 0.25 | 0.25 | 0.25 | 0.25 | 0.25 | 0.25 | 0.25
5 | Население, Космодемьяновский с/с, с. Космодемьяновка, В. Нечаевка | ПС 35 кВ Гавриловская | 08 | ОП | 5 |  |  |  |  | 0.21 | 0.21 | 0.21 | 0.21 | 0.21 | 0.21
6 | Центр размещения беженцев, 2-Пересыпкинский с/с | ПС 35 кВ Пересыпкинская | 4 | ОП | 20 | [5 empty] | 0.13 | 0.13 | 0.13 | 0.13 | 0.13
7 | Население: с. 1 Пересыпкино, КФХ Осень | ПС 35 кВ Пересыпкинская | 3 | ОП | 20 | [6 empty] | 0.29 | 0.29 | 0.29 | 0.29
8 | Население | ПС 35 кВ Соколовская | 6 | ОВБ | 60 | [7 empty] | 0.12 | 0.12 | 0.12
9 | Население | ПС 35 кВ Соколовская | 4 | ОВБ | 60 | [7 empty] | 0.08 | 0.08 | 0.08
10 | Население | ПС 35 кВ Соколовская | 1 | ОВБ | 60 | [7 empty] | 0.16 | 0.16 | 0.16
11 | ООО "Анненка", население. Анненка, Дмитриевка, Глуховка | ПС 35 кВ Анненская | 14 | ОВБ | 60 | [8 empty] | 0.24 | 0.24
12 | ОАО " им.Зои Космодемьянской", население с. Осино Гай | ПС 35 кВ Анненская | 16 | ОВБ | 60 | [8 empty] | 0.17 | 0.17
13 | ООО "Гусевское" с. Гусевка, д. Змеевка | ПС 35 кВ Анненская | 15 | ОВБ | 60 | [9 empty] | 0.07
14 | Население: д. Софьино, д. Анненка, Глуховский с/с | ПС 35 кВ Анненская | 07 | ОВБ | 60 | [9 empty] | 0.08
7. ОАО "ТКС "Электрические сети" | [5 empty] | 2.4 | 5.1 | 7.7 | 11.1 | 13.8 | 17 | 20.1 | 23 | 25 | 27
1 | ОАО завод «Комсомолец» | ПС-1 | 30;40 | ОВБ | 20 | 1.4 | 1.4 | 1.4 | 1.4 | 1.4 | 1.4 | 1.4 | 1.4 | 1.4 | 1.4
2 | Население; Магазины; Станция сотовой связи | РП-6 | яч.6 | ОВБ | 60 | 1 | 1 | 1 | 1 | 1 | 1 | 1 | 1 | 1 | 1
3 | Садоводческие общества; население | ПС-1 | 3 | ОВБ | 20 |  | 1 | 1 | 1 | 1 | 1 | 1 | 1 | 1 | 1
4 | Население, магазины, административные здания, уличное освещение | ПС-1 | 16 | ОВБ | 60 |  | 1.7 | 1.7 | 1.7 | 1.7 | 1.7 | 1.7 | 1.7 | 1.7 | 1.7
5 | ОАО "Технооборудование", население, нежилые помещения | ПС-1 | 4 | ОВБ | 60 |  |  | 0.9 | 0.9 | 0.9 | 0.9 | 0.9 | 0.9 | 0.9 | 0.9
6 | торгово-развлекательный центр | ПС-1 | 22 | ОВБ | 20 |  |  | 0.6 | 0.6 | 0.6 | 0.6 | 0.6 | 0.6 | 0.6 | 0.6
7 | Тяговая ТП-8 | РП-2 | яч.12 | ОВБ | 60 |  |  | 0.6 | 0.6 | 0.6 | 0.6 | 0.6 | 0.6 | 0.6 | 0.6
8 | Население, магазины | РП-23 | яч. 3 | ОВБ | 60 |  |  | 0.5 | 0.5 | 0.5 | 0.5 | 0.5 | 0.5 | 0.5 | 0.5
9 | Население, ул. освещение, магазины, нежилые помещения | ТП-12 | рубильник | ОВБ | 60 |  |  |  | 1.1 | 1.1 | 1.1 | 1.1 | 1.1 | 1.1 | 1.1
10 | Население, ул.освещение, магазины, нежилые помещения, кафе | ТП-31 | рубильник | ОВБ | 60 |  |  |  | 1.7 | 1.7 | 1.7 | 1.7 | 1.7 | 1.7 | 1.7
11 | Тяговая ТП-4 | РП-6 | яч.4 | ОВБ | 60 |  |  |  | 0.6 | 0.6 | 0.6 | 0.6 | 0.6 | 0.6 | 0.6
12 | Уличное освещение южной части г.Тамбова | ТП-100,305,276,286,107,110,152,113,12,13,155,266,17,2,219,207,209,14,15,230,261,330,267 | рубильник | ОВБ | 60 |  |  |  |  | 0.9 | 0.9 | 0.9 | 0.9 | 0.9 | 0.9
13 | Тяговая ТП-9 | РП-12 | яч.11 | ОВБ | 60 |  |  |  |  | 0.6 | 0.6 | 0.6 | 0.6 | 0.6 | 0.6
14 | Население, магазины. | РП-7 | яч.11 | ОВБ | 60 |  |  |  |  | 1.2 | 1.2 | 1.2 | 1.2 | 1.2 | 1.2
15 | Население, магазины, нежилые помещения, светофоры, уличное освещение | ПС-8 | 29 | ОВБ | 60 | [5 empty] | 1.8 | 1.8 | 1.8 | 1.8 | 1.8
16 | тяговая ТП-3 | ТП-0115 | силовые трансформаторы | ОВБ | 60 | [5 empty] | 0.8 | 0.8 | 0.8 | 0.8 | 0.8
17 | Тяговая ТП-7, население, административные здания | ПС-3 | 23 | ОВБ | 60 | [5 empty] | 0.6 | 0.6 | 0.6 | 0.6 | 0.6
18 | ООО»Ротор», частные предприниматели, ОАО «Тамбовский завод ЖБИ», ГСК, АЗС | ПС-7 | 16 | ОВБ | 60 | [6 empty] | 1.8 | 1.8 | 1.8 | 1.8
19 | Уличное освещение западной и северной части г.Тамбова | ТП-0334,0342,0339,0341,0317,0320,0319,0318,0251,0252,0315,0298,105,145,394,80,74,101,137,450,44,85 | Рубильник | ОВБ | 60 | [6 empty] | 1.3 | 1.3 | 1.3 | 1.3
20 | Население, магазины,уличное освещение,тяговая ТП-4, нежилые помещения, административные здания, ГСК, АЗС | ПС-4 | 9 | ОВБ | 60 | [7 empty] | 1.9 | 1.9 | 1.9
21 | Население, нежилые помещения, административные здания, производственные помещения, базы, автоцентр, магазины, гаражи, таксопарк, гостиница | ПС-7 | 33 | ОВБ | 60 | [7 empty] | 1 | 1 | 1
22 | Население, ГРП, медицинский центр, тонары, павильоны, Сбербанк, магазины, светофоры, бюро судмедэкспертизы, Центр социального обслуживания населения, Центр развития и социальной адаптации детей, детский фонд, рестораны, коллегия адвокатов, ночные клубы, бары | ТП-253, 377, 387, 243, 33, 34, 260, 215, 389 | Силовые трансформаторы | ОВБ | 60 | [8 empty] | 2 | 2
23 | Станция катодной защиты, население, магазины, лесосеменная станция, автобаза, библиотека, аптеки, светофоры | ТП-71, 70, 193, 177, 41, 50, 72, 118, 129 | Силовые трансформаторы | ОВБ | 60 | [9 empty] | 2
8. ОАО "Тамбовские сетевая компания", Тамбовский филиал | [5 empty] | 0.6 | 0.8 | 0.9 | 1.02 | 1.47 | 1.77 | 2.16 | 2.28 | 2.49 | 3
1 | Магазин, школа №4, дет.сад, население, психоневрологический диспансер | ПС-110/35/6кВ "Рассказовская" | 31 | ОП | 5 | 0.6 | 0.6 | 0.6 | 0.6 | 0.6 | 0.6 | 0.6 | 0.6 | 0.6 | 0.6
2 | Детский сад, торговый центр, население | ПС-110/35/6кВ "Рассказовская" | 22 (ТП-47) | ОВБ | 60 |  | 0.2 | 0.2 | 0.2 | 0.2 | 0.2 | 0.2 | 0.2 | 0.2 | 0.2
3 | Дом творчества, магазин, население | ПС-110/35/6кВ "Рассказовская" | 18 (ТП-61) | ОВБ | 60 |  |  | 0.1 | 0.1 | 0.1 | 0.1 | 0.1 | 0.1 | 0.1 | 0.1
4 | Население г.Рассказово | ПС-110/35/6кВ "Рассказовская" | 16 (ТП-4) | ОВБ | 60 |  |  |  | 0.12 | 0.12 | 0.12 | 0.12 | 0.12 | 0.12 | 0.12
5 | Пилорама, Гаи, торговые палатки, мед.склад, население | ПС-110/35/6кВ «Рассказовская» | 12 | ОП | 5 |  |  |  |  | 0.45 | 0.45 | 0.45 | 0.45 | 0.45 | 0.45
6 | Население, магазины, детский сад, общежитие | ПС-110/35/6кВ «Рассказовская» | 20 (ТП-91,92,10) | ОВБ | 60 | [5 empty] | 0.3 | 0.3 | 0.3 | 0.3 | 0.3
7 | СТО, АЗС, цех завода «Комсомолец», население | ПС-110/35/6кВ «Рассказовская» | 6 | ОП | 5 | [6 empty] | 0.39 | 0.39 | 0.39 | 0.39
8 | ЧП Сошников, пилорамы – 2шт. | ПС-110/35/6кВ «Рассказовская» | 9 (ТП-054, 053, 052) | ОВБ | 60 | [7 empty] | 0.12 | 0.12 | 0.12
9 | Адм.здание РПО-2, детский сад,, население | ПС-110/35/6кВ «Рассказовская» | 32 (ТП-2, 75) | ОВБ | 60 | [8 empty] | 0.21 | 0.21
10 | КФХ, население г.Рассказово | ПС-110/10кВ «Спасская» | 3 | ОП | 5 | [9 empty] | 0.51
9. ОАО "Тамбовские сетевая компания", Котовский филиал | [5 empty] | 0.34 | 0.6 | 0.8 | 1.19 | 1.46 | 1.61 | 1.76 | 1.94 | 2.44 | 3.03
1 | г.Котовск, ул. Набережная 25, 27, 29, 31, 32, 36; ул. Красногвардейская, 3, 4, 6; кафе «Бумеранг»; ул. Октябрьская, 34, 36, 37А; пр. Труда, 6, 8, 9; ул. Котовского, 44; кафе «Кушавель»; ул. Красногвардейская, 16; ул. Набережная 14-16-18; пр. Труда, 1, 2, 3, 4 | ТП-2,3,4 | 8 | ОВБ | 60 | 0.34 | 0.34 | 0.34 | 0.34 | 0.34 | 0.34 | 0.34 | 0.34 | 0.34 | 0.34
2 | г.Котовск, ул. Гаврилова, 8, 10, 12, 16; ул. Октябрьская, 44, 43, 45, 47, 49; общежитие, ул. Котовского, 43; ул. Гаврилова, 22 (магазин); ул. Котовского, 45, 50, 54; ул. Красногвардейская, 11а, 11б, 11в, 9а; ул. Кирова, 37 | ТП-15,16 | 8 | ОВБ | 60 |  | 0.26 | 0.26 | 0.26 | 0.26 | 0.26 | 0.26 | 0.26 | 0.26 | 0.26
3 | г.Котовск, ул. Лесная, ул. Луговая, Коллективные сады, ИП Саградян, ОАО «Стром», Шиномонтаж «Гуров», «Стрыков», ОАО «Искож» (тентовый участок), ремонтная мастерская ИП Галкин, магазин "Омега", магазин "Мастер", магазин "Мир мебели", ООО "Тиас", Токмачев К.А. гаражи, уличное освещение | ТП-24,25,46,50 | 8 | ОВБ | 60 |  |  | 0.2 | 0.2 | 0.2 | 0.2 | 0.2 | 0.2 | 0.2 | 0.2
4 | г.Котовск, ул. Котовского, 11, 13, 15, 17, 21, 23, 25, 27; ул. Октябрьская, 10, 12, 14, 16, 18, 20, 24, 26, 27, 29, 31 ул. Пионерская, 5, 7, 10, 12, 14 магазин «Канцлер» ул. Пионерская, 1, 2, 4, 6 ул. Октябрьская, 19 ул. Набережная, 8; автошкола "Регион", Дворец культуры, ИП Евлампиев, Киркоро А.Н., кафе "Посейдон" | ТП-5,6,40 | 22 | ОВБ | 60 |  |  |  | 0.39 | 0.39 | 0.39 | 0.39 | 0.39 | 0.39 | 0.39
5 | г.Котовск, ул. Котовского, 18, 20, 22, 26, 28, 30, 32; ул. Кирова, 9, 11, 13, 15, 19, 21, 23; ул. Свободы, 15, 17, 19; ул. Пионерская, 13, 15, 17, 18, 20; ул. Советская, 4а | ТП-7,8 | 22 | ОВБ | 60 |  |  |  |  | 0.27 | 0.27 | 0.27 | 0.27 | 0.27 | 0.27
6 | г.Котовск, ул. Свободы, 3, 5, 7; ул. Колхозная, 2, 3, 8; ул. Октябрьская, 2, 2а, 4, 7; ул. Котовского, 7, 12; | ТП-9,10 | 22 | ОВБ | 60 | [5 empty] | 0.15 | 0.15 | 0.15 | 0.15 | 0.15
7 | г.Котовск, ул. Котовского, 10; ул. Колхозная, 14, 20, 22; ул. Южная, 1, 2; ул. Зеленая, 1, 3; ВЛИ частный сектор; ул. Котовского, 8; ул. Октябрьская, 8, 8а; 3D кинотеатр | ТП-28,30,38 | 8 | ОВБ | 60 | [6 empty] | 0.15 | 0.15 | 0.15 | 0.15
8 | г.Котовск ул. Котовского, 14; рынок, магазин "Огонек" | ТП-19,43 | 8 | ОВБ | 60 | [7 empty] | 0.18 | 0.18 | 0.18
9 | г.Котовск, ул. 9-ой Пятилетки, 1,3,7,9; магазин "Магнит", магазин "Эконом", магазин "Вальс цветов", ул. Мичуринская, 26, 28, 28а,28б; ул. Посконкина, 2,6,8, 8а,8б,10, 10а,16а; ул. Профсоюзная, 3, 5, 7, 11; ОАО «Агро» | ТП-31,32,33,36а | 29 | ОВБ | 60 | [8 empty] | 0.5 | 0.5
10 | г.Котовск, ВЛЭП 0,4 кВ ул. Строительная, ул. Кирпичная-частный сектор, Посконкина, 28, 28а, 30, 32 | ТП-34,42 | 5а,11 | ОВБ | 60 | [9 empty] | 0.59
Восточная зона | [5 empty] | 2.46 | 5.13 | 7.94 | 9.61 | 11.43 | 13.16 | 14.86 | 16.9 | 19.59 | 21.83
1. Кирсановский РЭС | [5 empty] | 0.34 | 0.96 | 1.51 | 1.58 | 1.81 | 1.98 | 2.2 | 2.53 | 2.72 | 2.76
1 | Центральное отд. ОАО "Кристал", ООО Ремсельвод | ПС 110 кВ Кирсановская | 17 | ОП | 5 | 0.23 | 0.23 | 0.23 | 0.23 | 0.23 | 0.23 | 0.23 | 0.23 | 0.23 | 0.23
2 | Шиновское отд.ОАО "Кристал"; ОАО "Тамбовнефтепродукт" (АЗС) | ПС 110 кВ Кирсановская | 14 | ОП | 5 |  | 0.33 | 0.33 | 0.33 | 0.33 | 0.33 | 0.33 | 0.33 | 0.33 | 0.33
3 | Сельскохозяйственные потребители | ПС 35 кВ Глуховская | 03 | ОП | 5 |  |  | 0.08 | 0.08 | 0.08 | 0.08 | 0.08 | 0.08 | 0.08 | 0.08
4 | Сельскохозяйственные потребители | ПС 35 кВ Глуховская | 11 | ОП | 5 |  |  | 0.04 | 0.04 | 0.04 | 0.04 | 0.04 | 0.04 | 0.04 | 0.04
5 | КООП "Иноковский" | ПС 110 кВ Иноковская | 3 | ОВБ | 60 |  |  |  | 0.01 | 0.01 | 0.01 | 0.01 | 0.01 | 0.01 | 0.01
6 | КООП "Иноковский", Население: п. Цибизовка, Свищевка | ПС 110 кВ Иноковская | 2 | ОВБ | 60 |  |  |  |  | 0.1 | 0.1 | 0.1 | 0.1 | 0.1 | 0.1
6 | Вячкинское отд. ОАО "Кристал", Калаисский с/с. Население: с. Вячка | ПС 110 кВ Иноковская | 5 | ОВБ | 60 | [5 empty] | 0.1 | 0.1 | 0.1 | 0.1 | 0.1
7 | с. Кобяки, Сурки, Агролицей №3. | ПС 35 кВ Калаисская | 19 | ОВБ | 60 | [6 empty] | 0.11 | 0.11 | 0.11 | 0.11
8 | ООО "Дорожный сервис", ОАО "Кирсановагропромснаб", Ветровка, Двойневка, ООО "Кирсановспецмебель", ЗАО ДСПМК Кирсановский; с. Молоканщина | ПС 35 кВ Калаисская | 15 | ОВБ | 60 | [7 empty] | 0.19 | 0.19 | 0.19
9 | ОАО "Ленинское", ООО "Темп", Ленинский с/с, с. Ленинское, Екатериновка. | ПС 35 кВ Ирская | 1 | ОВБ | 60 | [8 empty] | 0.14 | 0.14
10 | ОАО "Ленинское", с. Ира. | ПС 35 кВ Ирская | 4 | ОВБ | 60 | [8 empty] | 0.01 | 0.01
11 | пос.Советский, пос.Хмелинка, ДРСУ | ПС 110 кВ Ковыльская | 1 | ОВБ | 60 | [9 empty] | 0.04
12 | СПК "Мара", Софьинский с/с, р.п. Умет, с. Софьинка, Осиновка | ПС 35 кВ Восточная | 17 | ОП | 5 | 0.11 | 0.11 | 0.11 | 0.11 | 0.11 | 0.11 | 0.11 | 0.11 | 0.11 | 0.11
13 | СХПК "Любичевский", ООО "Заря" (АЗС), МП ЖКХ Уметское, ООО "Дорожник". | ПС 35 кВ Восточная | 15 | ОП | 5 |  | 0.29 | 0.29 | 0.29 | 0.29 | 0.29 | 0.29 | 0.29 | 0.29 | 0.29
14 | МП ЖКХ Уметское, Умет | ПС 35 кВ Восточная | 11 | ОП | 5 |  |  | 0.43 | 0.43 | 0.43 | 0.43 | 0.43 | 0.43 | 0.43 | 0.43
15 | ООО "Скачиха"; Скачихинский с/с, с. Скачиха, ООО "Дорожник". | ПС 35 кВ Восточная | 14 | ОП | 5 |  |  |  | 0.06 | 0.06 | 0.06 | 0.06 | 0.06 | 0.06 | 0.06
15 | СПК "1-Мая", СПК"Ольховский", Сергеевский с/с; с. Ольховка, Ильинка, Сергиевка | ПС 35 кВ Восточная | 13 | ОП | 5 |  |  |  |  | 0.13 | 0.13 | 0.13 | 0.13 | 0.13 | 0.13
16 | СПК Оржевский, с. Оржевка. | ПС 35 кВ Оржевская | 05 | ОП | 20 | [5 empty] | 0.07 | 0.07 | 0.07 | 0.07 | 0.07
17 | ООО "Нива", ООО "Бибиковское", Бибиковский с/с, с. Бибиковка, Новоздвиженка, д. Паничка | ПС 35 кВ Оржевская | 07 | ОП | 20 | [6 empty] | 0.11 | 0.11 | 0.11 | 0.11
18 | ООО "Масловское", ООО "Песковское", Оржевские с/с, с. Масловка, Паника, Васильевка, Пески, | ПС 35 кВ Оржевская | 13 | ОП | 20 | [7 empty] | 0.14 | 0.14 | 0.14
19 | СХПК "Родина", с. Царевка. | ПС 35 кВ Ветеринарная | 1 | ОВБ | 60 | [8 empty] | 0.04 | 0.04
2. Инжавинский РЭС | [5 empty] | 0.19 | 0.38 | 0.87 | 0.93 | 1.29 | 1.4 | 1.53 | 1.6 | 1.72 | 1.77
1 | Население: Карандеевка, Караул, Нащекино, СХПК Новый быт, Караульский с/с, | ПС 110 кВ Инжавинская | 22 | ОП | 5 | 0.19 | 0.19 | 0.19 | 0.19 | 0.19 | 0.19 | 0.19 | 0.19 | 0.19 | 0.19
2 | Население: с. Терновое, ООО Комунальник, Кирсановский лесхоз | ПС 110 кВ Инжавинская | 20 | ОП | 5 |  | 0.18 | 0.18 | 0.18 | 0.18 | 0.18 | 0.18 | 0.18 | 0.18 | 0.18
3 | СХПК "Софьинский", Сергиевский с/с, д. Павловка | ПС 35 кВ Романовская | 5 | ОП | 5 |  | 0.01 | 0.01 | 0.01 | 0.01 | 0.01 | 0.01 | 0.01 | 0.01 | 0.01
4 | Население | ПС 35 кВ Балыклейская | 03 | ОП | 5 |  |  | 0.49 | 0.49 | 0.49 | 0.49 | 0.49 | 0.49 | 0.49 | 0.49
5 | Население: с. Балыклей, п. Садовый, Балыклейский с/с | ПС 35 кВ Балыклейская | 13 | ОП | 5 |  |  |  | 0.06 | 0.06 | 0.06 | 0.06 | 0.06 | 0.06 | 0.06
6 | Население: Ясатчино-Балыклей, Карай-Салтыковский с/с, КФХ Мечта, КФХ Колос, КФХ Надежда | ПС 35 кВ Балыклейская | 14 | ОП | 5 |  |  |  |  | 0.07 | 0.07 | 0.07 | 0.07 | 0.07 | 0.07
7 | Население | ПС 35 кВ Балыклейская | 10 | ОП | 5 |  |  |  |  | 0.29 | 0.29 | 0.29 | 0.29 | 0.29 | 0.29
8 | СХПК им. Димитрова | ПС 35 кВ Филатовская | 07 | ОП | 20 | [5 empty] | 0.11 | 0.11 | 0.11 | 0.11 | 0.11
9 | ООО Рассвет, Марьевский с/с; д. Марьевка, Кулевча | ПС 35 кВ Филатовская | 13 | ОП | 20 | [6 empty] | 0.13 | 0.13 | 0.13 | 0.13
10 | СХПК "Память Ленина", Ломовский с/с; д. Сатино | ПС 35 кВ Филатовская | 14 | ОП | 20 | [7 empty] | 0.07 | 0.07 | 0.07
11 | СХПК Караваинский, Караваинский с/с; с. Караваино | ПС 35 кВ Караваинская | 13 | ОВБ | 60 | [8 empty] | 0.12 | 0.12
12 | КФХ "Альфа", Караваинский с/с, Караульский с/с; с. Грушевка | ПС 35 кВ Караваинская | 05 | ОВБ | 60 | [9 empty] | 0.05
3. Жердевский РЭС | [5 empty] | 0.1 | 0.2 | 0.38 | 0.44 | 0.5 | 0.66 | 0.92 | 1.39 | 1.97 | 2.36
1 | Электросервис, АЗС | ПС 110 кВ Жердевская | 21 | ДУ | 5 | 0.04 | 0.04 | 0.04 | 0.04 | 0.04 | 0.04 | 0.04 | 0.04 | 0.04 | 0.04
2 | ООО Савальское | ПС 110 кВ Жердевская | 19 | ДУ | 5 | 0.06 | 0.06 | 0.06 | 0.06 | 0.06 | 0.06 | 0.06 | 0.06 | 0.06 | 0.06
3 | Ч.П. Елагин | ПС 110 кВ Жердевская | 23 | ДУ | 5 |  | 0.1 | 0.1 | 0.1 | 0.1 | 0.1 | 0.1 | 0.1 | 0.1 | 0.1
4 | ООО Дорожник | ПС 110 кВ Жердевская | 15 | ДУ | 5 |  |  | 0.18 | 0.18 | 0.18 | 0.18 | 0.18 | 0.18 | 0.18 | 0.18
5 | ЧП Завьялов | ПС 35 кВ Бурнакская | 21 | ДУ | 5 |  |  |  | 0.04 | 0.04 | 0.04 | 0.04 | 0.04 | 0.04 | 0.04
6 | ООО Меркурий | ПС 35 кВ Бурнакская | 15 | ДУ | 5 |  |  |  | 0.02 | 0.02 | 0.02 | 0.02 | 0.02 | 0.02 | 0.02
7 | СПК Савальский, Вязовое, ООО Нива | ПС 35 кВ Бурнакская | 20 | ДУ | 5 |  |  |  |  | 0.06 | 0.06 | 0.06 | 0.06 | 0.06 | 0.06
8 | Преображеновский с/с | ПС 35 кВ Бурнакская | 19 | ДУ | 5 | [5 empty] | 0.16 | 0.16 | 0.16 | 0.16 | 0.16
8 | СПК К.Маркса | ПС 35 кВ Максимовская (ЖердРЭС) откл ВЛ 35 кВ Максимовская с ПС 110 кВ Жердевская | 07 | ОП | 5 | [6 empty] | 0.07 | 0.07 | 0.07 | 0.07
9 | СПК К.Маркса |  | 04 | ОП | 5 | [6 empty] | 0.11 | 0.11 | 0.11 | 0.11
10 | ООО Дн Жердевка |  | 14 | ОП | 5 | [6 empty] | 0.07 | 0.07 | 0.07 | 0.07
11 | Рыбкино Середи-ка |  | 16 | ОП | 5 | [6 empty] | 0.01 | 0.01 | 0.01 | 0.01
12 | ООО Петровское | ПС 35 кВ Туголуковская (ЖердРЭС) откл ВЛ 35 кВ Туголуковская с ПС 110 кВ М.Горьковская | 1 | ОП | 5 | [7 empty] | 0.03 | 0.03 | 0.03
13 | Быт с Туголуково |  | 2 | ОП | 5 | [7 empty] | 0.03 | 0.03 | 0.03
14 | Быт с Туголуково |  | 3 | ОП | 5 | [7 empty] | 0.03 | 0.03 | 0.03
15 | ООО Савальское, Вязовской с/с | ПС 35 кВ Туголуковская (ЖердРЭС) откл ВЛ 35 кВ Туголуковская с ПС 110 кВ М.Горьковская | 4 | ОП | 5 | [7 empty] | 0.08 | 0.08 | 0.08
16 | Школа |  | 5 | ОП | 5 | [7 empty] | 0.14 | 0.14 | 0.14
17 | ИП Бессонов |  | 6 | ОП | 5 | [7 empty] | 0.02 | 0.02 | 0.02
18 | АЗС |  | 8 | ОП | 5 | [7 empty] | 0.08 | 0.08 | 0.08
19 | КФХ Макаров |  | 11 | ОП | 5 | [7 empty] | 0.06 | 0.06 | 0.06
20 | СПК М.Горького | ПС 110 кВ М.Горьковская | 06 | ОП | 20 | [8 empty] | 0.07 | 0.07
21 | СПК М.Горького | ПС 110 кВ М.Горьковская | 14 | ОП | 20 | [8 empty] | 0.11 | 0.11
22 | ООО Агрофирма Заря, СПК М.Горького | ПС 110 кВ М.Горьковская | 16 | ОП | 20 | [8 empty] | 0.13 | 0.13
23 | ООО Агротехнология | ПС 110 кВ Шпикуловская | 10 | ОП | 20 | [8 empty] | 0.2 | 0.2
24 | ООО Агротехнология | ПС 110 кВ Шпикуловская | 12 | ОП | 20 | [8 empty] | 0.07 | 0.07
25 | Пичаево - быт, КФХ "Воля" ИП "Завьялов А.И" | ПС 35 кВ Артемовская | 1 | ОП | 20 | [9 empty] | 0.03
26 | Пичаево - быт, ООО "Россиянка", КФХ "Воля" | ПС 35 кВ Артемовская | 2 | ОП | 20 | [9 empty] | 0.02
27 | Питим - быт, "Агротехнология", ИЧП "Белогубцев" | ПС 35 кВ Артемовская | 3 | ОП | 20 | [9 empty] | 0.09
28 | Пичаево - школа , медпункт, быт, Липовка, Соловьёвка | ПС 35 кВ Артемовская | 5 | ОП | 20 | [9 empty] | 0.18
29 | Пичаево - быт. Натальевка - быт. Александровка - быт. | ПС 35 кВ Артемовская | 8 | ОП | 20 | [9 empty] | 0.07
4. Уваровский РЭС | [5 empty] | 0.24 | 0.51 | 0.78 | 0.99 | 1.32 | 1.61 | 1.95 | 2.13 | 2.81 | 3.45
1 | СХПК Уваровская Нива | ПС 110 кВ Уваровская | 4 | ОП | 5 | 0.14 | 0.14 | 0.14 | 0.14 | 0.14 | 0.14 | 0.14 | 0.14 | 0.14 | 0.14
2 | ООО Салют | ПС 110 кВ Уваровская | 5 | ОП | 5 | 0.04 | 0.04 | 0.04 | 0.04 | 0.04 | 0.04 | 0.04 | 0.04 | 0.04 | 0.04
3 | ОАО ТСК, Подгорненский с/с | ПС 110 кВ Уваровская | 7 | ОП | 5 | 0.06 | 0.06 | 0.06 | 0.06 | 0.06 | 0.06 | 0.06 | 0.06 | 0.06 | 0.06
4 | Подгорненский С/С | ПС 35 кВ Обловская | 15 | ДУ | 5 |  | 0.02 | 0.02 | 0.02 | 0.02 | 0.02 | 0.02 | 0.02 | 0.02 | 0.02
5 | ЗАО Уваровская Нива | ПС 35 кВ Обловская | 09 | ДУ | 5 |  | 0.06 | 0.06 | 0.06 | 0.06 | 0.06 | 0.06 | 0.06 | 0.06 | 0.06
6 | РПО Садко | ПС 35 кВ Обловская | 04 | ДУ | 5 |  | 0.08 | 0.08 | 0.08 | 0.08 | 0.08 | 0.08 | 0.08 | 0.08 | 0.08
7 | ИП. гл. КФХ Магомедова Р.А. | ПС 35 кВ Обловская | 10 | ДУ | 5 |  | 0.06 | 0.06 | 0.06 | 0.06 | 0.06 | 0.06 | 0.06 | 0.06 | 0.06
8 | ДСПМК | ПС 35 кВ Обловская | 14 | ДУ | 5 |  | 0.02 | 0.02 | 0.02 | 0.02 | 0.02 | 0.02 | 0.02 | 0.02 | 0.02
9 | ЗАО Уваровская Нива, ГРС | ПС 35 кВ Обловская | 16 | ДУ | 5 |  | 0.03 | 0.03 | 0.03 | 0.03 | 0.03 | 0.03 | 0.03 | 0.03 | 0.03
10 | ООО Грибановский сахарный завод , быт. | ПС 110 кВ Мучкапская | 04 | ОП | 5 |  |  | 0.27 | 0.27 | 0.27 | 0.27 | 0.27 | 0.27 | 0.27 | 0.27
10 | ООО Грибановский сахарный завод , быт, ООО Анна. | ПС 110 кВ Мучкапская | 17 | ОП | 5 |  |  |  | 0.05 | 0.05 | 0.05 | 0.05 | 0.05 | 0.05 | 0.05
11 | ООО "Виктория", Троицкий С/С, быт. | ПС 110 кВ Мучкапская | 15 | ОП | 5 |  |  |  | 0.11 | 0.11 | 0.11 | 0.11 | 0.11 | 0.11 | 0.11
12 | Краснокустовский с/с | ПС 110 кВ Мучкапская | 08 | ОП | 5 |  |  |  | 0.05 | 0.05 | 0.05 | 0.05 | 0.05 | 0.05 | 0.05
13 | ООО Суворова | ПС 110 кВ М.Горьковская | 07 | ОП | 5 |  |  |  |  | 0.1 | 0.1 | 0.1 | 0.1 | 0.1 | 0.1
14 | Население | ПС 110 кВ М.Горьковская | 05 | ОП | 5 |  |  |  |  | 0.02 | 0.02 | 0.02 | 0.02 | 0.02 | 0.02
15 | ООО Суворова | ПС 110 кВ М.Горьковская | 04 | ОП | 5 |  |  |  |  | 0.21 | 0.21 | 0.21 | 0.21 | 0.21 | 0.21
16 | Население, быт | ПС 35 кВ В.Вершинская | 04 | ОП | 5 | [5 empty] | 0.13 | 0.13 | 0.13 | 0.13 | 0.13
17 | Население, быт | ПС 35 кВ В.Вершинская | 08 | ОП | 5 | [5 empty] | 0.16 | 0.16 | 0.16 | 0.16 | 0.16
18 | Население, быт | ПС 35 кВ В.Вершинская | 14 | ОП | 5 | [6 empty] | 0.11 | 0.11 | 0.11 | 0.11
19 | Население, быт | ПС 35 кВ В.Вершинская | 13 | ОП | 5 | [6 empty] | 0.11 | 0.11 | 0.11 | 0.11
20 | Население, быт | ПС 35 кВ Березовская | 1 | ОП | 20 | [6 empty] | 0.03 | 0.03 | 0.03 | 0.03
21 | Население, быт | ПС 35 кВ Березовская | 2 | ОП | 20 | [6 empty] | 0.08 | 0.08 | 0.08 | 0.08
22 | Население, быт | ПС 35 кВ Березовская | 3 | ОП | 20 | [6 empty] | 0.01 | 0.01 | 0.01 | 0.01
23 | ООО Зеленый Луч | ПС 35 кВ Лучевская | 1 | ОВБ | 60 | [7 empty] | 0.05 | 0.05 | 0.05
24 | ООО Восход | ПС 35 кВ Лучевская | 2 | ОВБ | 60 | [7 empty] | 0.01 | 0.01 | 0.01
25 | ООО Прогресс | ПС 35 кВ Лучевская | 3 | ОВБ | 60 | [7 empty] | 0.07 | 0.07 | 0.07
26 | ООО Зеленый Луч | ПС 35 кВ Лучевская | 4 | ОВБ | 60 | [7 empty] | 0 | 0 | 0
27 | ООО Зеленый Луч | ПС 35 кВ Лучевская | 6 | ОВБ | 60 | [7 empty] | 0.05 | 0.05 | 0.05
28 | ООО Мучкап Нива | ПС 35 кВ Шапкинская | 15 | ОВБ | 60 | [8 empty] | 0.01 | 0.01
29 | ООО Грибановский сахарный завод | ПС 35 кВ Шапкинская | 13 | ОВБ | 60 | [8 empty] | 0.11 | 0.11
30 | Шапкинский с/с | ПС 35 кВ Шапкинская | 07 | ОВБ | 60 | [8 empty] | 0.11 | 0.11
31 | ООО Мучкап Нива | ПС 35 кВ Шапкинская | 03 | ОВБ | 60 | [8 empty] | 0.02 | 0.02
32 | СХПК Восход | ПС 35 кВ Шапкинская | 04 | ОВБ | 60 | [8 empty] | 0.07 | 0.07
33 | КФХ Осипова | ПС 35 кВ Шапкинская | 14 | ОВБ | 60 | [8 empty] | 0.36 | 0.36
34 | СПХК Шибряй | ПС 35 кВ Ольшанская | 8 | ОВБ | 60 | [9 empty] | 0.32
35 | КФХ Карповой Г.И. | ПС 35 кВ Ольшанская | 3 | ОВБ | 60 | [9 empty] | 0.08
36 | ЗАО Семеновская Нива | ПС 35 кВ Ольшанская | 5 | ОВБ | 60 | [9 empty] | 0.12
37 | ООО Рассвет, население | ПС 35 кВ Ольшанская | 6 | ОВБ | 60 | [9 empty] | 0.12
5. Токаревский РЭС | [5 empty] | 0.26 | 0.43 | 0.59 | 0.84 | 1.15 | 1.6 | 1.79 | 1.97 | 2.21 | 2.31
1 | СХПК Кочетовский | ПС 35 кВ Росляйская | 1 | ДУ | 5 | 0.1 | 0.1 | 0.1 | 0.1 | 0.1 | 0.1 | 0.1 | 0.1 | 0.1 | 0.1
2 | КФХ "Тамбовские Зори" | ПС 35 кВ Росляйская | 5 | ДУ | 5 | 0.06 | 0.06 | 0.06 | 0.06 | 0.06 | 0.06 | 0.06 | 0.06 | 0.06 | 0.06
3 | ООО Знаменское | ПС 35 кВ Росляйская | 3 | ДУ | 5 | 0.1 | 0.1 | 0.1 | 0.1 | 0.1 | 0.1 | 0.1 | 0.1 | 0.1 | 0.1
4 | ООО Росляйское | ПС 35 кВ Росляйская | 4 | ДУ | 5 |  | 0.17 | 0.17 | 0.17 | 0.17 | 0.17 | 0.17 | 0.17 | 0.17 | 0.17
5 | с.Васильевка,Петровское | ПС 110 кВ Токаревская | 2 | ОП | 5 |  |  | 0.14 | 0.14 | 0.14 | 0.14 | 0.14 | 0.14 | 0.14 | 0.14
6 | ООО"Агро Вилион" ,Мамонтово | ПС 110 кВ Токаревская | 3 | ОП | 5 |  |  | 0.02 | 0.02 | 0.02 | 0.02 | 0.02 | 0.02 | 0.02 | 0.02
7 | ООО Гладышевский,СХПК Заря | ПС 110 кВ Токаревская | 4 | ОП | 5 |  |  |  | 0.25 | 0.25 | 0.25 | 0.25 | 0.25 | 0.25 | 0.25
8 | ООО Токаревское,"Юг Транс ГАЗ", п.Токаревка | ПС 110 кВ Токаревская | 7 | ОП | 5 |  |  |  |  | 0.31 | 0.31 | 0.31 | 0.31 | 0.31 | 0.31
9 | ООО "ДСПМК Токаревское" | ПС 110 кВ Токаревская | 8 | ОП | 5 | [5 empty] | 0.1 | 0.1 | 0.1 | 0.1 | 0.1
10 | база Токаревского РЭС | ПС 110 кВ Токаревская | 11 | ОП | 5 | [5 empty] | 0.05 | 0.05 | 0.05 | 0.05 | 0.05
11 | ООО Токаревское | ПС 110 кВ Токаревская | 12 | ОП | 5 | [5 empty] | 0.04 | 0.04 | 0.04 | 0.04 | 0.04
12 | КХП Токаревский,"Юг Транс ГАЗ" | ПС 110 кВ Токаревская | 15 | ОП | 5 | [5 empty] | 0.26 | 0.26 | 0.26 | 0.26 | 0.26
13 | ООО Федоровское, кфх "Чернышовка" | ПС 110 кВ М.Зверяевская | 3 | ОП | 20 | [6 empty] | 0.03 | 0.03 | 0.03 | 0.03
14 | ООО Федоровское | ПС 110 кВ М.Зверяевская | 4 | ОП | 20 | [6 empty] | 0.05 | 0.05 | 0.05 | 0.05
15 | ООО "Золотая нива" | ПС 110 кВ М.Зверяевская | 5 | ОП | 20 | [6 empty] | 0.09 | 0.09 | 0.09 | 0.09
16 | д. Б.Зверяевка | ПС 110 кВ М.Зверяевская | 6 | ОП | 20 | [6 empty] | 0.02 | 0.02 | 0.02 | 0.02
17 | КФХ "Айдарова", с.Березовка,Павловка | ПС 35 кВ Кулешовская | 01 | ОП | 20 | [7 empty] | 0.11 | 0.11 | 0.11
18 | КФХ "Айдарова"с.Семеновка | ПС 35 кВ Кулешовская | 13 | ОП | 20 | [7 empty] | 0.07 | 0.07 | 0.07
19 | ООО"Агро Вилион" Чичерино | ПС 35 кВ Львовская | 15 | ОП | 20 | [8 empty] | 0.14 | 0.14
20 | д.Остроухово | ПС 35 кВ Львовская | 03 | ОП | 20 | [8 empty] | 0.02 | 0.02
21 | с.Львово | ПС 35 кВ Львовская | 04 | ОП | 20 | [8 empty] | 0.05 | 0.05
22 | с.Львово, ООО "Петровское" | ПС 35 кВ Львовская | 08 | ОП | 20 | [8 empty] | 0.03 | 0.03
23 | ООО Полетаевское | ПС 35 кВ Полетаевская | 5 | ОВБ | 60 | [9 empty] | 0.1
6. Ржаксинский РЭС | [5 empty] | 0.26 | 0.62 | 0.86 | 1 | 1.25 | 1.46 | 1.53 | 1.7 | 1.76 | 1.9
1 | ООО Первомайское | ПС 110 кВ Ржаксинская | 1 | ОП | 5 | 0.02 | 0.02 | 0.02 | 0.02 | 0.02 | 0.02 | 0.02 | 0.02 | 0.02 | 0.02
2 | ООО Первомайское. | ПС 110 кВ Ржаксинская | 2 | ОП | 5 | 0.09 | 0.09 | 0.09 | 0.09 | 0.09 | 0.09 | 0.09 | 0.09 | 0.09 | 0.09
3 | ООО Первомайское , СХПК Кирова . | ПС 110 кВ Ржаксинская | 8 | ОП | 5 | 0.15 | 0.15 | 0.15 | 0.15 | 0.15 | 0.15 | 0.15 | 0.15 | 0.15 | 0.15
4 | ООО Союз, ЗАО Дорожник | ПС 110 кВ Ржаксинская | 9 | ОП | 5 |  | 0.02 | 0.02 | 0.02 | 0.02 | 0.02 | 0.02 | 0.02 | 0.02 | 0.02
5 | ООО Андреевское, | ПС 110 кВ Ржаксинская | 10 | ОП | 5 |  | 0.08 | 0.08 | 0.08 | 0.08 | 0.08 | 0.08 | 0.08 | 0.08 | 0.08
6 | СХПК Степановский , | ПС 110 кВ Ржаксинская | 11 | ОП | 5 |  | 0.14 | 0.14 | 0.14 | 0.14 | 0.14 | 0.14 | 0.14 | 0.14 | 0.14
7 | д.Гавриловка, быт | ПС 110 кВ Ржаксинская | 13 | ОП | 5 |  | 0.12 | 0.12 | 0.12 | 0.12 | 0.12 | 0.12 | 0.12 | 0.12 | 0.12
8 | п.Луговой.д.Болотниково, быт | ПС 35 кВ Золотовская (откл. ВЛ 35 кВ Ржаксинская-Золотовская с ПС 110 кВ Ржаксинская) | 03 | ОП | 5 |  |  | 0.06 | 0.06 | 0.06 | 0.06 | 0.06 | 0.06 | 0.06 | 0.06
9 | д.Золотовка.быт,ООО Семеновская Нива |  | 09 | ОП | 5 |  |  | 0.07 | 0.07 | 0.07 | 0.07 | 0.07 | 0.07 | 0.07 | 0.07
10 | СХПК Прогресс, |  | 15 | ОП | 5 |  |  | 0.11 | 0.11 | 0.11 | 0.11 | 0.11 | 0.11 | 0.11 | 0.11
11 | д.Казинка.быт. | ПС 35 кВ Лукинская (откл. ВЛ 35 кВ Ржаксинская-Лукинская с ПС 110 кВ Ржаксинская) | 01 | ОП | 5 |  |  |  | 0.02 | 0.02 | 0.02 | 0.02 | 0.02 | 0.02 | 0.02
12 | д.Мордвиновка .быт |  | 03 | ОП | 5 |  |  |  | 0.01 | 0.01 | 0.01 | 0.01 | 0.01 | 0.01 | 0.01
13 | ООО Алкаладское |  | 07 | ОП | 5 |  |  |  | 0.02 | 0.02 | 0.02 | 0.02 | 0.02 | 0.02 | 0.02
14 | ООО Семеновская Нива |  | 13 | ОП | 5 |  |  |  | 0.09 | 0.09 | 0.09 | 0.09 | 0.09 | 0.09 | 0.09
15 | СХПК Родина . | ПС 35 кВ Моздокская (Ржакс РЭС) (откл ВЛ 35 кВ Моздокская-2 с ПС 110 кВ М.Горьковская) | 1 | ОП | 20 |  |  |  |  | 0.05 | 0.05 | 0.05 | 0.05 | 0.05 | 0.05
16 | СХПК Вишневский, |  | 2 | ОП | 20 |  |  |  |  | 0.04 | 0.04 | 0.04 | 0.04 | 0.04 | 0.04
17 | СХПК Путь к Коммун. |  | 3 | ОП | 20 |  |  |  |  | 0.06 | 0.06 | 0.06 | 0.06 | 0.06 | 0.06
18 | СХПК Вишневский |  | 4 | ОП | 20 |  |  |  |  | 0.07 | 0.07 | 0.07 | 0.07 | 0.07 | 0.07
19 | СХПК Родина, с/с Степановский |  | 5 | ОП | 20 |  |  |  |  | 0.03 | 0.03 | 0.03 | 0.03 | 0.03 | 0.03
20 | ООО Золотая Нива | ПС110 кВ Богдановская | 08 | ОП | 20 | [5 empty] | 0.21 | 0.21 | 0.21 | 0.21 | 0.21
21 | СХПК Пономаревский | ПС 35 кВ Протасовская | 09 | ОП | 20 | [6 empty] | 0.07 | 0.07 | 0.07 | 0.07
22 | ОАО Рассвет | ПС 35 кВ Протасовская | 05 | ОП | 20 | [7 empty] | 0.17 | 0.17 | 0.17
23 | ОАО Рассвет | ПС 35 кВ Протасовская | 03 | ОП | 20 | [8 empty] | 0.06 | 0.06
24 | ОАО Каменское | ПС 35 кВ Каменская | 15 | ОВБ | 60 | [9 empty] | 0.14
7. Мордовский РЭС | [5 empty] | 0.13 | 0.34 | 0.63 | 1.06 | 1.08 | 1.09 | 1.13 | 1.36 | 1.76 | 2.48
1 | ИП Веркошанская Л.П., ИП Глава КФХ Дорофеев В.П. | ПС 110 кВ Мордовская | 2 | ОП | 5 | 0.02 | 0.02 | 0.02 | 0.02 | 0.02 | 0.02 | 0.02 | 0.02 | 0.02 | 0.02
2 | ООО Славянка | ПС 110 кВ Мордовская | 4 | ОП | 5 | 0.1 | 0.1 | 0.1 | 0.1 | 0.1 | 0.1 | 0.1 | 0.1 | 0.1 | 0.1
3 | ООО Радуга | ПС 110 кВ Мордовская | 5 | ОП | 5 | 0.01 | 0.01 | 0.01 | 0.01 | 0.01 | 0.01 | 0.01 | 0.01 | 0.01 | 0.01
4 | Элеватор | ПС 110 кВ Мордовская | 11 | ОП | 5 |  | 0.21 | 0.21 | 0.21 | 0.21 | 0.21 | 0.21 | 0.21 | 0.21 | 0.21
5 | ОАО Агропромхимия. ДПМК-9 | ПС 110 кВ Мордовская | 9 | ОП | 5 |  |  | 0.29 | 0.29 | 0.29 | 0.29 | 0.29 | 0.29 | 0.29 | 0.29
6 | ООО Рассвет | ПС 35 кВ Н.Сергиевская (откл. ВЛ 35 кВ Мордовская-Н.Сергиевская от ПС 110 кВ Мордовская) | 01 | ОП | 20 |  |  |  | 0.06 | 0.06 | 0.06 | 0.06 | 0.06 | 0.06 | 0.06
7 | ООО Рассвет |  | 03 | ОП | 20 |  |  |  | 0.01 | 0.01 | 0.01 | 0.01 | 0.01 | 0.01 | 0.01
8 | СП Виктория |  | 09 | ОП | 20 |  |  |  | 0.19 | 0.19 | 0.19 | 0.19 | 0.19 | 0.19 | 0.19
9 | ООО Дина |  | 13 | ОП | 20 |  |  |  | 0.11 | 0.11 | 0.11 | 0.11 | 0.11 | 0.11 | 0.11
10 | СХПК Отрада |  | 15 | ОП | 20 |  |  |  | 0.06 | 0.06 | 0.06 | 0.06 | 0.06 | 0.06 | 0.06
11 | с. Павловка, школа, фап, быт, магазин | ПС 110 кВ Павловская | 01 | ОП | 20 |  |  |  |  | 0.02 | 0.02 | 0.02 | 0.02 | 0.02 | 0.02
12 | с. Петровка, быт, с. Полиотдел, таксофон, быт | ПС 110 кВ Павловская | 09 | ОП | 20 | [5 empty] | 0.01 | 0.01 | 0.01 | 0.01 | 0.01
13 | КФХ Колос (Токаревский) | ПС 110 кВ Павловская | 11 | ОП | 20 | [6 empty] | 0.02 | 0.02 | 0.02 | 0.02
14 | КФХ Восход | ПС 110 кВ Павловская | 13 | ОП | 20 | [6 empty] | 0.02 | 0.02 | 0.02 | 0.02
15 | Население, быт | ПС 35 кВ Лавровская (откл. ВЛ 35 кВ Павловская-Лавровская от ПС 110 кВ Павловская) | 15 | ОП | 20 | [7 empty] | 0.13 | 0.13 | 0.13
16 | Население, быт |  | 13 | ОП | 20 | [7 empty] | 0.03 | 0.03 | 0.03
17 | Население, быт |  | 12 | ОП | 20 | [7 empty] | 0.03 | 0.03 | 0.03
18 | Население, быт |  | 14 | ОП | 20 | [7 empty] | 0.04 | 0.04 | 0.04
19 | Население, быт | ПС 35 кВ Ивановская (откл. ВЛ 35 кВ Павловская-Шульгинская I цепь от ПС 110 кВ Павловская) | 1 | ОП | 20 | [8 empty] | 0.08 | 0.08
20 | Население, быт |  | 2 | ОП | 20 | [8 empty] | 0.07 | 0.07
21 | ООО Восход |  | 4 | ОП | 20 | [8 empty] | 0.11 | 0.11
22 | п. Степной, д. Рогозна, д. Корякино, школа, ВНБ, связь |  | 5 | ОП | 20 | [8 empty] | 0.05 | 0.05
23 | Население, быт |  | 6 | ОП | 20 | [8 empty] | 0.09 | 0.09
24 | СХПК Родина | ПС 35 кВ Шульгинская (откл. ВЛ 35 кВ Павловская-Шульгинская I цепь и ВЛ 35 кВ Павловская-Шульгинская II цепь от ПС 110 кВ Павловская) | 7 | ОП | 20 | [9 empty] | 0.28
25 | Население, быт |  | 8 | ОП | 20 | [9 empty] | 0.1
26 | Население, быт |  | 9 | ОП | 20 | [9 empty] | 0.01
27 | Население, быт |  | 10 | ОП | 20 | [9 empty] | 0.08
28 | Население, быт |  | 1 | ОП | 20 | [9 empty] | 0.05
29 | Население, быт |  | 2 | ОП | 20 | [9 empty] | 0.16
30 | Население, быт |  | 3 | ОП | 20 | [9 empty] | 0.03
31 | Население, быт |  | 4 | ОП | 20 | [9 empty] | 0.01
8. ОАО "Тамбовские сетевая компания", Кирсановское ПУ Тамбовского филиала | [5 empty] | 0.14 | 0.23 | 0.4 | 0.68 | 0.73 | 0.87 | 0.96 | 1.03 | 1.13 | 1.2
1 | Население г.Кирсанов | ПС 110/35/10кВ "Кирсановская" | 3 | ОП | 5 | 0.14 | 0.14 | 0.14 | 0.14 | 0.14 | 0.14 | 0.14 | 0.14 | 0.14 | 0.14
2 | Завод «Текмаш» | ПС 110/35/10кВ "Кирсановская" | 13 | ОП | 5 |  | 0.09 | 0.09 | 0.09 | 0.09 | 0.09 | 0.09 | 0.09 | 0.09 | 0.09
3 | КНС, население г.Кирсанов | ЦРП-10кВ г.Кирсанов | 2 | ОП | 20 |  |  | 0.17 | 0.17 | 0.17 | 0.17 | 0.17 | 0.17 | 0.17 | 0.17
4 | Нефтебаза, население г.Кирсанов | ЦРП-10кВ г.Кирсанов | 6 | ОП | 20 |  |  |  | 0.28 | 0.28 | 0.28 | 0.28 | 0.28 | 0.28 | 0.28
5 | Элеватор, скважина №7 | ЦРП-10кВ г.Кирсанов | 7 | ОП | 20 |  |  |  |  | 0.05 | 0.05 | 0.05 | 0.05 | 0.05 | 0.05
6 | Население г.Кирсанов | ПС 110/35/10кВ "Кирсановская" | ТП-67,71 | ОВБ | 60 | [5 empty] | 0.14 | 0.14 | 0.14 | 0.14 | 0.14
7 | Население п.2-я Гавриловка | ПС 35/10кВ "Гавриловская" | Ф.07, ТП-1,6 | ОВБ | 60 | [6 empty] | 0.09 | 0.09 | 0.09 | 0.09
8 | Население п.2-я Гавриловка | ПС 35/10кВ "Гавриловская" | Ф.04, ТП-15,16 | ОВБ | 60 | [7 empty] | 0.07 | 0.07 | 0.07
9 | Население п.2-я Гавриловка | ПС 35/10кВ "Гавриловская" | ТП-3,9,12 | ОВБ | 60 | [8 empty] | 0.1 | 0.1
10 | Население г.Кирсанов | ПС 35/10кВ "Заводская" | 4 | ОВБ | 60 | [9 empty] | 0.07
9. ОАО "Тамбовские сетевая компания", Жердевский филиал | [5 empty] | 0.19 | 0.41 | 0.52 | 0.63 | 0.75 | 0.84 | 1.1 | 1.35 | 1.58 | 1.6
1 | Механический завод, частный сектор г.Жердевка | ПС-35/10кВ Городская | ВЛ-10кВ №03 | ОП | 5 | 0.19 | 0.19 | 0.19 | 0.19 | 0.19 | 0.19 | 0.19 | 0.19 | 0.19 | 0.19
2 | Маслобойка, частный сектор г.Жердевка | ПС-35/10кВ "Городская" | ВЛ-10кВ №15 отк. ЛР-151 | ОВБ | 60 |  | 0.22 | 0.22 | 0.22 | 0.22 | 0.22 | 0.22 | 0.22 | 0.22 | 0.22
3 | Частный сектор г.Жердевка | ПС-110/35/10кВ "Жердевская" | ТП-29 от ВЛ-10кВ №13 | ОВБ | 60 |  |  | 0.11 | 0.11 | 0.11 | 0.11 | 0.11 | 0.11 | 0.11 | 0.11
4 | Частный сектор г.Жердевка | ПС-35/10кВ "Бурнакская" | ВЛ-10кВ №18 отк. ЛР-181 | ОВБ | 60 |  |  |  | 0.11 | 0.11 | 0.11 | 0.11 | 0.11 | 0.11 | 0.11
5 | Частный сектор г.Жердевка | ПС-35/10кВ Городская | ТП-3 от ВЛ-10кВ №19 | ОВБ | 60 |  |  |  |  | 0.12 | 0.12 | 0.12 | 0.12 | 0.12 | 0.12
6 | Частный сектор г.Жердевка | ПС-35/10кВ "Городская" | ТП-42 от ВЛ-10кВ №17 | ОВБ | 60 | [5 empty] | 0.09 | 0.09 | 0.09 | 0.09 | 0.09
7 | Частный сектор г.Жердевка | ПС- 110/35/10кВ "Жердевская" | ТП-86, ТП-85 от ВЛ-10кВ №18 | ОВБ | 60 | [6 empty] | 0.26 | 0.26 | 0.26 | 0.26
8 | Частный сектор г.Жердевка,сельхозхимия | ПС-35/10кВ "Бурнакская" | ВЛ-10кВ №07 | ДУ | 5 | [7 empty] | 0.25 | 0.25 | 0.25
9 | Маслодельный завод | ПС- 35/10кВ "Жердевская" | ВЛ-10кВ №13 отк. ЛР-131 | ОВБ | 60 | [8 empty] | 0.23 | 0.23
10 | Частный сектор г.Жердевка | ПС- 35/10кВ "РСХО" | ТП-16 от ВЛ-10кВ №14 | ОВБ | 60 | [9 empty] | 0.02
10. ОАО "Тамбовские сетевая компания", Уваровский филиал | [5 empty] | 0.61 | 1.05 | 1.4 | 1.46 | 1.55 | 1.65 | 1.75 | 1.84 | 1.93 | 2
1 | Население г.Уварво, ЧП | ПС 110/35/10/6 Уваровская | 14 | ОП | 5 | 0.61 | 0.61 | 0.61 | 0.61 | 0.61 | 0.61 | 0.61 | 0.61 | 0.61 | 0.61
2 | Население г.Уварово, адм. здания | ПС 110/10 "Городская" | 21 | ОП | 5 |  | 0.44 | 0.44 | 0.44 | 0.44 | 0.44 | 0.44 | 0.44 | 0.44 | 0.44
3 | Население г.Уварово, ЧП, АЗС | ПС 110/10 "Городская" | 29 | ОП | 5 |  |  | 0.35 | 0.35 | 0.35 | 0.35 | 0.35 | 0.35 | 0.35 | 0.35
4 | Многоэтажные дома г.Уварово | ТП-204 | КЛ-0,4кВ №1,2,3,4,5 | ОВБ | 60 |  |  |  | 0.06 | 0.06 | 0.06 | 0.06 | 0.06 | 0.06 | 0.06
5 | Многоэтажные дома г.Уварово, ЧП | ТП-101 | КЛ-0,4кВ №1,2,3,4,5,6 | ОВБ | 60 |  |  |  |  | 0.09 | 0.09 | 0.09 | 0.09 | 0.09 | 0.09
6 | Многоэтажные дома г.Уварово, ЧП | ТП №102 | КЛ-0,4кВ № 1,2,3,4,5,6,7 | ОВБ | 60 | [5 empty] | 0.1 | 0.1 | 0.1 | 0.1 | 0.1
7 | Многоэтажные дома г.Уварово | ТП-121 | КЛ-0,4кВ № 1,2,3,4,5,6,7 | ОВБ | 60 | [6 empty] | 0.1 | 0.1 | 0.1 | 0.1
8 | Многоэтажные дома г.Уварово | ТП-122 | КЛ-0,4кВ № 1,2,3,4,5,6,7 | ОВБ | 60 | [7 empty] | 0.09 | 0.09 | 0.09
9 | Многоэтажные дома г.Уварово, ЧП | ТП №123 | КЛ-0,4кВ №1,2,3,4,5 | ОВБ | 60 | [8 empty] | 0.09 | 0.09
10 | Население, частный сектор г.Уварово | ТП-20,22 | ВЛ-0,4кВ №1,2,3,4; ВЛ-0,4кВ №1,2,3,4 | ОВБ | 60 | [9 empty] | 0.07
Западная зона | [5 empty] | 3.01 | 6.507 | 10.907 | 14.527 | 17.8345 | 21.0445 | 24.7945 | 28.4045 | 32.1345 | 36.9645
1. Моршанский РЭС | [5 empty] | 0.24 | 0.58 | 1.07 | 1.2 | 1.88 | 2.23 | 2.55 | 2.8 | 3.2 | 4.11
1 | филиал Моршанское УМГ ООО Мострансгаз | ПС 110 кВ Моршанская | 10 | ОП | 5 | 0.05 | 0.05 | 0.05 | 0.05 | 0.05 | 0.05 | 0.05 | 0.05 | 0.05 | 0.05
2 | Мобиком-Центр ЗАО, Мобильные Телесистемы ОАО, Бытовые абоненты | ПС 110 кВ Моршанская | 44 | ОП | 5 | 0.02 | 0.02 | 0.02 | 0.02 | 0.02 | 0.02 | 0.02 | 0.02 | 0.02 | 0.02
3 | Моршанская табачная фабрика ОАО | ПС 110 кВ Моршанская | 47 | ОП | 5 | 0.11 | 0.11 | 0.11 | 0.11 | 0.11 | 0.11 | 0.11 | 0.11 | 0.11 | 0.11
4 | Моршанскмежрайгаз филиал ОАО Тамбов облгаз, Тамбовнефтепродукт ЗАО, Техно-Парк ООО | ПС 110 кВ Моршанская | 49 | ОП | 5 | 0.06 | 0.06 | 0.06 | 0.06 | 0.06 | 0.06 | 0.06 | 0.06 | 0.06 | 0.06
5 | Мобиком-Центр ЗАО, Тамбовский филиал ОАО Вымпел коммуникации | ПС 110 кВ Алгасовская | 10 | ОП | 5 |  | 0.22 | 0.22 | 0.22 | 0.22 | 0.22 | 0.22 | 0.22 | 0.22 | 0.22
6 | Мобильные Телесистемы ОАО. | ПС 110 кВ Алгасовская | 21 | ОП | 5 |  | 0.02 | 0.02 | 0.02 | 0.02 | 0.02 | 0.02 | 0.02 | 0.02 | 0.02
7 | СХПК Красный Выборжец, СХПК Петровское, Быт | ПС 35 кВ Алексеевская | 1 | ОП | 5 |  | 0.02 | 0.02 | 0.02 | 0.02 | 0.02 | 0.02 | 0.02 | 0.02 | 0.02
8 | СХПК Красный Выборжец, Быт | ПС 35 кВ Алексеевская | 2 | ОП | 5 |  | 0.08 | 0.08 | 0.08 | 0.08 | 0.08 | 0.08 | 0.08 | 0.08 | 0.08
9 | ООО Рыслинская нива, Быт | ПС 35 кВ Чернитовская | 01 | ОП | 5 |  |  | 0.07 | 0.07 | 0.07 | 0.07 | 0.07 | 0.07 | 0.07 | 0.07
10 | Цнинская шлюзованная система ФГУ | ПС 35 кВ Чернитовская | 03 | ОП | 5 |  |  | 0.06 | 0.06 | 0.06 | 0.06 | 0.06 | 0.06 | 0.06 | 0.06
11 | ООО Агрос, ЗАО АКАНТ НТ, Быт | ПС 35 кВ Рыбинская | 1 | ОП | 5 |  |  | 0.18 | 0.18 | 0.18 | 0.18 | 0.18 | 0.18 | 0.18 | 0.18
12 | Алгасовский СПК, Бытовые абоненты | ПС 35 кВ Рыбинская | 2 | ОП | 5 |  |  | 0.06 | 0.06 | 0.06 | 0.06 | 0.06 | 0.06 | 0.06 | 0.06
13 | ООО Моршанск-Агро-Инвест, быт | ПС 35 кВ Рыбинская | 4 | ОП | 5 |  |  | 0.08 | 0.08 | 0.08 | 0.08 | 0.08 | 0.08 | 0.08 | 0.08
14 | Нефтегазстроймонтаж ООО, Бытовые абоненты | ПС 35 кВ Рыбинская | 7 | ОП | 5 |  |  | 0.04 | 0.04 | 0.04 | 0.04 | 0.04 | 0.04 | 0.04 | 0.04
15 | База МоРЭС, МРЗ, ООО "АКОЙЛ", АО "Моршанский табак" (склады) | ПС 110 кВ Камвольная | 32 | ОП | 5 |  |  |  | 0.13 | 0.13 | 0.13 | 0.13 | 0.13 | 0.13 | 0.13
16 | Моршанскмежрайгаз филиал ОАО Тамбовоблгаз, Сельторг ООО, Бытовые абоненты, ООО "Квартал", дет.сад, школа | ПС 35 кВ Северная | 08 | ОВБ | 60 |  |  |  |  | 0.38 | 0.38 | 0.38 | 0.38 | 0.38 | 0.38
17 | ООО Лагуна, АЗС, ООО Стройлес, Моршанскводстрой ЗАО, Бытовые абоненты, АЗС | ПС 35 кВ Северная | 23 | ОВБ | 60 |  |  |  |  | 0.27 | 0.27 | 0.27 | 0.27 | 0.27 | 0.27
18 | ООО Элит, ООО Родонит, ИП Калинин, Дуванов, Птуха, Быт. | ПС 35 кВ Северная | 07 | ОВБ | 60 |  |  |  |  | 0.03 | 0.03 | 0.03 | 0.03 | 0.03 | 0.03
19 | Автодор-Тамбов ООО, ДСПМК Моршанский, ООО СПК Колос, Бытовые абоненты | ПС 35 кВ Агропром | 05 | ОВБ | 60 | [5 empty] | 0.23 | 0.23 | 0.23 | 0.23 | 0.23
20 | ООО Мосстройтрангаз (асвальтный завад, цех бруса) | ПС 35 кВ Агропром | 04 | ОВБ | 60 | [5 empty] | 0.03 | 0.03 | 0.03 | 0.03 | 0.03
21 | Базевское ОАО, Моршанскдорстрой ООО, Бытовые абоненты | ПС 35 кВ Агропром | 08 | ОВБ | 60 | [5 empty] | 0.09 | 0.09 | 0.09 | 0.09 | 0.09
22 | Валькирия ООО, Земледелец ООО, Сокольническое лесничество, Бытовые абоненты | ПС 35 кВ Питерская | 03 | ОВБ | 60 | [6 empty] | 0.05 | 0.05 | 0.05 | 0.05
23 | Левинское ООО, Бытовые абоненты | ПС 35 кВ Питерская | 04 | ОВБ | 60 | [6 empty] | 0.27 | 0.27 | 0.27 | 0.27
24 | ОПХ Ракшинское государственного научного учреждения Всероссийского НИИ картофельного хозяйства, Бытовые абоненты, ООО Агропромснаб, ОАО Моршанская земля | ПС 35 кВ Ракшинская | 5 | ОВБ | 60 | [7 empty] | 0.25 | 0.25 | 0.25
25 | ОПХ Ракшинское государственного научного учреждения Всероссийского НИИ картофельного хозяйства, Бытовые абоненты | ПС 35 кВ Ракшинская | 2 | ОВБ | 60 | [8 empty] | 0.17 | 0.17
26 | ОПХ Ракшинское государственного научного учреждения Всероссийского НИИ картофельного хозяйства , Бытовые абоненты | ПС 35 кВ Ракшинская | 4 | ОВБ | 60 | [8 empty] | 0.02 | 0.02
27 | Хоз.нужды ПС Ракшинская, Бытовые абоненты | ПС 35 кВ Ракшинская | 6 | ОВБ | 60 | [8 empty] | 0.04 | 0.04
28 | ООО "Веселовский", дет.сад, почта, ФАП, Бытовые абоненты | ПС 35 кВ Ракшинская | 3 | ОВБ | 60 | [8 empty] | 0.17 | 0.17
29 | ОАО "Талвис" | ПС 35 кВ Ракшинская | 7 | ОВБ | 60 | [9 empty] | 0.91
2. Сосновский РЭС | [5 empty] | 0.29 | 0.61 | 0.8 | 1.12 | 1.43 | 1.82 | 2.42 | 3.02 | 3.16 | 3.16
1 | ООО "КЗ Керамик", Третьелеволамский СДК МУК | ПС 35 кВ Подлесная | 07 | ОП | 5 | 0.23 | 0.23 | 0.23 | 0.23 | 0.23 | 0.23 | 0.23 | 0.23 | 0.23 | 0.23
2 | Нежность ООО, Подлесное СМУ, Сосновка-Агро-Инвест ООО, Бытовые абоненты | ПС 35 кВ Подлесная | 03 | ОП | 5 | 0.06 | 0.06 | 0.06 | 0.06 | 0.06 | 0.06 | 0.06 | 0.06 | 0.06 | 0.06
3 | Капитал-Агро-Сосновский ООО | ПС 35 кВ Ламская | 02 | ОП | 5 |  | 0.14 | 0.14 | 0.14 | 0.14 | 0.14 | 0.14 | 0.14 | 0.14 | 0.14
4 | Капитал-Агро-Сосновский ООО, Сосновское районное ПО | ПС 35 кВ Ламская | 10 | ОП | 5 |  | 0.12 | 0.12 | 0.12 | 0.12 | 0.12 | 0.12 | 0.12 | 0.12 | 0.12
5 | Капитал-Агро-Сосновский ООО,Ламское МУ | ПС 35 кВ Ламская | 15 | ОП | 5 |  | 0.06 | 0.06 | 0.06 | 0.06 | 0.06 | 0.06 | 0.06 | 0.06 | 0.06
6 | Бытовые абоненты | ПС 35 кВ В.Ярославская | 1 | ОП | 5 |  |  | 0.02 | 0.02 | 0.02 | 0.02 | 0.02 | 0.02 | 0.02 | 0.02
7 | Сосновское районное ПО, Бытовые абоненты | ПС 35 кВ В.Ярославская | 3 | ОП | 5 |  |  | 0.07 | 0.07 | 0.07 | 0.07 | 0.07 | 0.07 | 0.07 | 0.07
8 | Верхнеярославский СДК МУК, Верхнеярославское Сельское МУ, Бытовые абоненты | ПС 35 кВ В.Ярославская | 4 | ОП | 5 |  |  | 0.1 | 0.1 | 0.1 | 0.1 | 0.1 | 0.1 | 0.1 | 0.1
9 | Родина СПК, Сосновка ООО, ФАП, Сосновский СХПК, Бытовые абоненты | ПС 35 кВ Троицкая | 15 | ОП | 5 |  |  |  | 0.12 | 0.12 | 0.12 | 0.12 | 0.12 | 0.12 | 0.12
10 | Космачевский сельский клуб МУК, Космачёвское Сельское МУ, Бытовые абоненты | ПС 35 кВ Троицкая | 13 | ОП | 5 |  |  |  | 0.03 | 0.03 | 0.03 | 0.03 | 0.03 | 0.03 | 0.03
11 | Агрокомплекс Тамбовский ООО, Бытовые абоненты | ПС 35 кВ Троицкая | 07 | ОП | 5 |  |  |  | 0.08 | 0.08 | 0.08 | 0.08 | 0.08 | 0.08 | 0.08
12 | Агрокомплекс Тамбовский ООО, Бытовые абоненты | ПС 35 кВ Троицкая | 03 | ОП | 5 |  |  |  | 0.09 | 0.09 | 0.09 | 0.09 | 0.09 | 0.09 | 0.09
13 | Сосновское районное ПО, Тамбовполимермаш ЗАО, Бытовые абоненты | ПС 35 кВ Кулеватовская | 10 | ОП | 20 |  |  |  |  | 0.31 | 0.31 | 0.31 | 0.31 | 0.31 | 0.31
14 | Сосновское районное ПО, Экспериментальный зональный рыбопитомник Челнавский ОАО, Бытовые абоненты | ПС 35 кВ Кулеватовская | 03 | ОП | 20 | [5 empty] | 0.06 | 0.06 | 0.06 | 0.06 | 0.06
15 | ООО "Агрофирма Жупиков", Бытовые абоненты | ПС 35 кВ Кулеватовская | 08 | ОП | 20 | [5 empty] | 0.25 | 0.25 | 0.25 | 0.25 | 0.25
16 | Вирятинский СДК МУК, Бытовые абоненты | ПС 35 кВ Кулеватовская | 14 | ОП | 20 | [5 empty] | 0.08 | 0.08 | 0.08 | 0.08 | 0.08
17 | Сосновское районное ПО, Союз-Агро Плюс ООО, Бытовые абоненты | ПС 35 кВ Дегтянская | 07 | ОП | 20 | [6 empty] | 0.27 | 0.27 | 0.27 | 0.27
18 | Русское поле ООО, Сосновское районное ПО, Бытовые абоненты | ПС 35 кВ Дегтянская | 01 | ОП | 20 | [6 empty] | 0.21 | 0.21 | 0.21 | 0.21
19 | Агрокомплекс Советская Нива, Бытовые абоненты | ПС 35 кВ Дегтянская | 03 | ОП | 20 | [6 empty] | 0.12 | 0.12 | 0.12 | 0.12
20 | ООО "Агрофирма Жупиков", Бытовые абоненты | ПС 35 кВ Дегтянская | 10 | ОП | 20 | [7 empty] | 0.43 | 0.43 | 0.43
21 | Гигант КФХ, Сосновское районное ПО,Бытовые абоненты | ПС 35 кВ Дегтянская | 08 | ОП | 20 | [7 empty] | 0.17 | 0.17 | 0.17
22 | Сосновское районное ПО, Бытовые абоненты | ПС 35 кВ П.Васильевская | 2 | ОВБ | 60 | [8 empty] | 0.03 | 0.03
23 | Сосновское районное ПО, Фортуна ООО, Бытовые абоненты | ПС 35 кВ П.Васильевская | 3 | ОВБ | 60 | [8 empty] | 0.05 | 0.05
24 | Сосновское районное ПО, Федоровское Сельское МУ, Бытовые абоненты | ПС 35 кВ П.Васильевская | 4 | ОВБ | 60 | [8 empty] | 0.06 | 0.06
II. Мичуринский энергоузел | [5 empty] | 2.48 | 5.317 | 9.037 | 12.207 | 14.5245 | 16.9945 | 19.8245 | 22.5845 | 25.7745 | 29.6945
1. Мичуринский РЭС | [5 empty] | 0.93 | 1.467 | 2.627 | 3.317 | 3.817 | 4.557 | 4.917 | 5.597 | 6.557 | 7.407
1 | Население, быт | ПС 220 кВ Мичуринская | ВЛ-6кВ Стройплощадка | ОП | 5 | 0.65 | 0.65 | 0.65 | 0.65 | 0.65 | 0.65 | 0.65 | 0.65 | 0.65 | 0.65
2 | Уч-з Комсомолец,быт | ПС 220 кВ Мичуринская | ВЛ-6кВ уч-з Комсомолец | ОП | 5 |  | 0.387 | 0.387 | 0.387 | 0.387 | 0.387 | 0.387 | 0.387 | 0.387 | 0.387
3 | АЗС, дачи, Станция катодной защиты | ПС 220 кВ Мичуринская | ВЛ-6кВ с-з Будаговского | ОП | 5 |  | 0.02 | 0.02 | 0.02 | 0.02 | 0.02 | 0.02 | 0.02 | 0.02 | 0.02
4 | Население, быт | ПС 35 кВ Устьинская (откл. ВЛ 35 кВ Хмелевская-Устьинская с ПС 110 кВ Хмелевская) | 01 | ОП | 5 |  |  | 0.1 | 0.1 | 0.1 | 0.1 | 0.1 | 0.1 | 0.1 | 0.1
5 | Население, быт |  | 03 | ОП | 5 |  |  | 0.39 | 0.39 | 0.39 | 0.39 | 0.39 | 0.39 | 0.39 | 0.39
6 | Население, быт |  | 09 | ОП | 5 |  |  | 0.36 | 0.36 | 0.36 | 0.36 | 0.36 | 0.36 | 0.36 | 0.36
7 | Население, быт |  | 13 | ОП | 5 |  |  | 0.2 | 0.2 | 0.2 | 0.2 | 0.2 | 0.2 | 0.2 | 0.2
8 | СХПК Родина, быт | ПС 110 кВ Хмелевская | 2 | ОП | 5 |  |  |  | 0.17 | 0.17 | 0.17 | 0.17 | 0.17 | 0.17 | 0.17
9 | СХПК Родина, быт | ПС 110 кВ Хмелевская | 4 | ОП | 5 |  |  |  | 0.1 | 0.1 | 0.1 | 0.1 | 0.1 | 0.1 | 0.1
10 | СХПК Родина ,быт | ПС 110 кВ Хмелевская | 1 | ОП | 5 |  |  |  |  | 0.15 | 0.15 | 0.15 | 0.15 | 0.15 | 0.15
11 | быт | ПС 110 кВ Хмелевская | 3 | ОП | 5 |  |  |  |  | 0.23 | 0.23 | 0.23 | 0.23 | 0.23 | 0.23
12 | ЗАО Приволье, быт, Агрохолдинг "Зеленая Долина" | ПС 110 кВ Хмелевская | 5 | ОП | 5 | [5 empty] | 0.34 | 0.34 | 0.34 | 0.34 | 0.34
13 | Агрохолдинг "Зеленая Долина" | ПС 110 кВ Хмелевская | 7 | ОП | 5 | [6 empty] | 0.36 | 0.36 | 0.36 | 0.36
14 | СПК Восход,быт | ПС 35 кВ Глазковская | 2 | ОП | 5 | [7 empty] | 0.15 | 0.15 | 0.15
15 | СПК Глазковский | ПС 35 кВ Глазковская | 6 | ОП | 5 | [7 empty] | 0.02 | 0.02 | 0.02
16 | СХПК Желановский,быт | ПС 35 кВ Глазковская | 8 | ОП | 5 | [7 empty] | 0.1 | 0.1 | 0.1
17 | ГЗС,быт | ПС 35 кВ Изосимовская | 4 | ОП | 20 | [7 empty] | 0.3 | 0.3 | 0.3
18 | СПК Дружба,ГРС,быт | ПС 35 кВ Изосимовская | 7 | ОП | 20 | [7 empty] | 0.11 | 0.11 | 0.11
19 | СПК им.Кирова,АЗС,быт | ПС 35 кВ Тарбеевская | 01 | ОП | 20 | [8 empty] | 0.4 | 0.4
20 | СПК Рассвет,быт | ПС 35 кВ Тарбеевская | 05 | ОП | 20 | [9 empty] | 0.33
21 | Быт, ООО "Центральное" | ПС 110 кВ Никифоровская | 6 | ОП | 5 | 0.28 | 0.28 | 0.28 | 0.28 | 0.28 | 0.28 | 0.28 | 0.28 | 0.28 | 0.28
22 | площадка ООО Биоэтанол, бойня ,быт, металлобаза | ПС 110 кВ Никифоровская | 4 | ОП | 5 |  | 0.13 | 0.13 | 0.13 | 0.13 | 0.13 | 0.13 | 0.13 | 0.13 | 0.13
23 | КФХ Праслов ,ГРС,быт | ПС 110 кВ Никифоровская | 5 | ОП | 5 |  |  | 0.11 | 0.11 | 0.11 | 0.11 | 0.11 | 0.11 | 0.11 | 0.11
24 | АЗС,быт | ПС 110 кВ Никифоровская | 1 | ОП | 5 |  |  |  | 0.42 | 0.42 | 0.42 | 0.42 | 0.42 | 0.42 | 0.42
25 | ООО Биоэтанол | ПС 110 кВ Никифоровская | 7 | ОП | 5 |  |  |  |  | 0.12 | 0.12 | 0.12 | 0.12 | 0.12 | 0.12
26 | Кирпичный з-д, КФХ "Давыдов", Комбикормовый з-д быт | ПС 110 кВ Никифоровская | 8 | ОП | 5 | [5 empty] | 0.4 | 0.4 | 0.4 | 0.4 | 0.4
27 | Быт | ПС 35 кВ Екатерининская | 4 | ОП | 5 | [8 empty] | 0.13 | 0.13
28 | Быт, ОАО Агровиста | ПС 35 кВ Екатерининская | 5 | ОП | 5 | [8 empty] | 0.18 | 0.18
29 | ОАО АгроВиста,быт | ПС 35 кВ Вырубовская | 1 | ОВБ | 60 | [8 empty] | 0.08 | 0.08
30 | БрахРосАгро,быт | ПС 35 кВ Вырубовская | 3 | ОВБ | 60 | [8 empty] | 0.1 | 0.1
31 | ОАО АгроВиста,быт | ПС 35 кВ Вырубовская | 5 | ОВБ | 60 | [8 empty] | 0.03 | 0.03
32 | Быт | ПС 35 кВ Вырубовская | 4 | ОВБ | 60 | [8 empty] | 0.04 | 0.04
33 | п.Сах.завод, быт | ПС 35 кВ КИМ | 09 | ОВБ | 60 | [9 empty] | 0.52
2. Северный РЭС | [5 empty] | 0.4 | 1.42 | 2.89 | 4.35 | 5.3075 | 6.5675 | 8.1675 | 8.4475 | 9.6675 | 12.2375
1 | Быт, население | ПС 110 кВ Первомайская | Комхоз-4 | ОП | 5 | 0.21 | 0.21 | 0.21 | 0.21 | 0.21 | 0.21 | 0.21 | 0.21 | 0.21 | 0.21
2 | Быт, население, АЗС, ВНБ, детский сад | ПС 110 кВ Первомайская | Комхоз-1 | ОП | 5 |  | 0.76 | 0.76 | 0.76 | 0.76 | 0.76 | 0.76 | 0.76 | 0.76 | 0.76
3 | Быт, население, поликлиника, школа, детский сад газовый участок, администрация Первомайского района. | ПС 110 кВ Первомайская | Комхоз-2 | ОП | 5 |  |  | 1.19 | 1.19 | 1.19 | 1.19 | 1.19 | 1.19 | 1.19 | 1.19
4 | ОАО "Первомайскхиммаш" | ПС 110 кВ Первомайская | ЦРП-1 | ОП | 5 |  |  |  | 1.14 | 1.14 | 1.14 | 1.14 | 1.14 | 1.14 | 1.14
5 | Быт, население, ГРС | ПС 110 кВ Первомайская | КЛ-6кВ ГАЗ-1 | ОП | 5 |  |  |  |  | 0.6675 | 0.6675 | 0.6675 | 0.6675 | 0.6675 | 0.6675
6 | Быт, ,газовая заправка, база РЭС,кирпичный з-д | ПС 110 кВ Первомайская | 2 | ОП | 5 | [5 empty] | 0.72 | 0.72 | 0.72 | 0.72 | 0.72
7 | Дорстрой,быт,асфальт.з-д, ВНБ, комбикорм.з-д | ПС 110 кВ Первомайская | 3 | ОП | 5 | [5 empty] | 0.17 | 0.17 | 0.17 | 0.17 | 0.17
8 | Быт,население | ПС 110 кВ Первомайская | 5 | ОП | 5 | [5 empty] | 0.36 | 0.36 | 0.36 | 0.36 | 0.36
9 | Быт, население | ПС 35 кВ Козьмодемьяновская (откл. ВЛ 35 кВ Хоботовская-Козьмодемьяновская с ПС 110 кВ Хоботовская) | 2 | ОП | 5 | [6 empty] | 0.15 | 0.15 | 0.15 | 0.15
10 | Быт, население |  | 3 | ОП | 5 | [6 empty] | 0.14 | 0.14 | 0.14 | 0.14
11 | Быт, население, вышки связи |  | 4 | ОП | 5 | [6 empty] | 0.08 | 0.08 | 0.08 | 0.08
12 | Быт, население | ПС 35 кВ Вишневская (откл. ВЛ 35 кВ Хоботовская-Козьмодемьяновская с ПС 110 кВ Хоботовская) | 1 | ОП | 5 | [6 empty] | 0.06 | 0.06 | 0.06 | 0.06
13 | Быт, население, ООО "Плем з-д Вишнёвка" контора |  | 2 | ОП | 5 | [6 empty] | 0.12 | 0.12 | 0.12 | 0.12
14 | Быт, население, ООО "Плем з-д Вишнёвка" зерно ток |  | 3 | ОП | 5 | [6 empty] | 0.13 | 0.13 | 0.13 | 0.13
15 | Быт, население |  | 4 | ОП | 5 | [6 empty] | 0.05 | 0.05 | 0.05 | 0.05
16 | Быт, население | ПС 35 кВ Кленская (откл. ВЛ 35 кВ Хоботовская-Кленская с ПС 110 кВ Хоботовская) | 05 | ОП | 5 | [6 empty] | 0.21 | 0.21 | 0.21 | 0.21
17 | Быт, население |  | 04 | ОП | 5 | [6 empty] | 0.12 | 0.12 | 0.12 | 0.12
18 | Быт,АЗС | ПС 110 кВ Хоботовская | 15 | ОП | 20 | [6 empty] | 0.52 | 0.52 | 0.52 | 0.52
19 | Быт | ПС 110 кВ Хоботовская | 04 | ОП | 20 | [7 empty] | 0.12 | 0.12 | 0.12
20 | ОАО "Хоботовское предприятие "Крахмалпродукт" | ПС 110 кВ Хоботовская | 07 | ОП | 20 | [8 empty] | 0.02 | 0.02
21 | Лесхоз,быт,АЗС | ПС 110 кВ Хоботовская | 20 | ОП | 20 | [8 empty] | 0.66 | 0.66
22 | Быт, население | ПС 110 кВ Хоботовская | 18 | ОП | 20 | [9 empty] | 2.57
23 | Быт, население | ПС 35 кВ Скобелевская (откл. ВЛ 35 кВ Скобелевская с ПС 110 кВ Староюрьеввская) | 1 | ОП | 5 | 0.02 | 0.02 | 0.02 | 0.02 | 0.02 | 0.02 | 0.02 | 0.02 | 0.02 | 0.02
24 | Быт, население |  | 2 | ОП | 5 | 0.07 | 0.07 | 0.07 | 0.07 | 0.07 | 0.07 | 0.07 | 0.07 | 0.07 | 0.07
25 | Быт, население, СПК "Скобелевское" |  | 3 | ОП | 5 | 0.07 | 0.07 | 0.07 | 0.07 | 0.07 | 0.07 | 0.07 | 0.07 | 0.07 | 0.07
26 | Быт, население, КФХ "Юмашев", КФХ "Россия" |  | 4 | ОП | 5 | 0.03 | 0.03 | 0.03 | 0.03 | 0.03 | 0.03 | 0.03 | 0.03 | 0.03 | 0.03
27 | Быт, население | ПС 35 кВ Б.Дорога (откл. ВЛ 35 кВ Староюрьевская-Б.Дорога с ПС 110 кВ Староюрьеввская) | 07 | ОП | 5 |  | 0.1 | 0.1 | 0.1 | 0.1 | 0.1 | 0.1 | 0.1 | 0.1 | 0.1
28 | Быт, население |  | 03 | ОП | 5 |  | 0.05 | 0.05 | 0.05 | 0.05 | 0.05 | 0.05 | 0.05 | 0.05 | 0.05
29 | Быт, население, Агро - Инвест |  | 06 | ОП | 5 |  | 0.11 | 0.11 | 0.11 | 0.11 | 0.11 | 0.11 | 0.11 | 0.11 | 0.11
30 | Быт, население, КФХ "Ситовка" | ПС 35 кВ Н.Юрьевская (откл. ВЛ 35 кВ Староюрьевская-Н.Юрьевская с ПС 110 кВ Староюрьеввская) | 1 | ОП | 5 |  |  | 0.08 | 0.08 | 0.08 | 0.08 | 0.08 | 0.08 | 0.08 | 0.08
31 | Быт, население |  | 2 | ОП | 5 |  |  | 0.07 | 0.07 | 0.07 | 0.07 | 0.07 | 0.07 | 0.07 | 0.07
32 | Быт, население, КФХ "Юркино" |  | 3 | ОП | 5 |  |  | 0.09 | 0.09 | 0.09 | 0.09 | 0.09 | 0.09 | 0.09 | 0.09
33 | Быт, население |  | 4 | ОП | 5 |  |  | 0.04 | 0.04 | 0.04 | 0.04 | 0.04 | 0.04 | 0.04 | 0.04
34 | Быт, население, ЗАО "Тамбовские фермы" | ПС 110 кВ Староюрьевская | 5 | ОП | 5 |  |  |  | 0.32 | 0.32 | 0.32 | 0.32 | 0.32 | 0.32 | 0.32
35 | ГРС, СПТУ "Новиково", СПК Боголюбово, быт, население | ПС 110 кВ Староюрьевская | 10 | ОП | 5 |  |  |  |  | 0.29 | 0.29 | 0.29 | 0.29 | 0.29 | 0.29
36 | ООО "Тамбовская Нива", Кирпичный з-д, ГАЗС | ПС 110 кВ Староюрьевская | 11 | ОП | 5 | [5 empty] | 0.01 | 0.01 | 0.01 | 0.01 | 0.01
37 | ООО "Тамбовская Нива", СПК Надежда | ПС 110 кВ Староюрьевская | 7 | ОП | 5 | [6 empty] | 0.02 | 0.02 | 0.02 | 0.02
38 | ООО "Урожай", СТФ, быт, население | ПС 110 кВ Староюрьевская | 8 | ОП | 5 | [7 empty] | 0.16 | 0.16 | 0.16
39 | ОАО " Хлебоприёмное предприятие"; ООО "Тамбовские фермы"; "Агроюрьево" дет. Сад, АЗС, вышка "ТЕЛЕ-2"; ООО "Агроком М" быт.население | ПС 110 кВ Староюрьевская | 3 | ОП | 5 | [8 empty] | 0.54 | 0.54
3. Петровский РЭС | [5 empty] | 0.25 | 0.53 | 1.03 | 1.45 | 1.61 | 1.68 | 1.95 | 2.05 | 2.06 | 2.06
1 | ЧП Черников, КФХ, быт. | ПС 110 кВ Волчковская | 2 | ОП | 5 | 0.07 | 0.07 | 0.07 | 0.07 | 0.07 | 0.07 | 0.07 | 0.07 | 0.07 | 0.07
2 | ИП "Субботкин" Центртелеком | ПС 110 кВ Волчковская | 5 | ОП | 5 | 0.08 | 0.08 | 0.08 | 0.08 | 0.08 | 0.08 | 0.08 | 0.08 | 0.08 | 0.08
3 | Население, быт. | ПС 110 кВ Волчковская | 3 | ОП | 5 | 0.1 | 0.1 | 0.1 | 0.1 | 0.1 | 0.1 | 0.1 | 0.1 | 0.1 | 0.1
4 | Мобиком Центр, КФХ. | ПС 110 кВ Волчковская | 4 | ОП | 5 |  | 0.19 | 0.19 | 0.19 | 0.19 | 0.19 | 0.19 | 0.19 | 0.19 | 0.19
5 | Население, быт, КФХ. | ПС 110 кВ Волчковская | 6 | ОП | 5 |  | 0.09 | 0.09 | 0.09 | 0.09 | 0.09 | 0.09 | 0.09 | 0.09 | 0.09
6 | Население, быт ЗАО "Мобиком Центра" | ПС 35 кВ Яблоневецкая (откл. ВЛ 35 кВ Волчковская-Яблоневецкая с ПС 110 кВ Волчковская) | 1 | ОП | 5 |  |  | 0.16 | 0.16 | 0.16 | 0.16 | 0.16 | 0.16 | 0.16 | 0.16
7 | Население, быт Тамбовский ОРТПЦ, КФК "Осень" |  | 2 | ОП | 5 |  |  | 0.08 | 0.08 | 0.08 | 0.08 | 0.08 | 0.08 | 0.08 | 0.08
8 | Население, быт |  | 3 | ОП | 5 |  |  | 0.12 | 0.12 | 0.12 | 0.12 | 0.12 | 0.12 | 0.12 | 0.12
9 | Лесхоз "Шехманский", ИП "Шестопалов", МУ "Яблоновецкое" |  | 5 | ОП | 5 |  |  | 0.14 | 0.14 | 0.14 | 0.14 | 0.14 | 0.14 | 0.14 | 0.14
10 | ЗАО"Заречье", Крутовская СОШ | ПС 35 кВ Б.Избердеевская (откл. ВЛ 35 кВ Волчки-Б.Избердеевская с ПС 110 кВ Волчковская) | 1 | ОП | 20 |  |  |  | 0.05 | 0.05 | 0.05 | 0.05 | 0.05 | 0.05 | 0.05
11 | Население, быт |  | 2 | ОП | 20 |  |  |  | 0.05 | 0.05 | 0.05 | 0.05 | 0.05 | 0.05 | 0.05
12 | Население, быт |  | 3 | ОП | 20 |  |  |  | 0.08 | 0.08 | 0.08 | 0.08 | 0.08 | 0.08 | 0.08
13 | Население, быт |  | 4 | ОП | 20 |  |  |  | 0.06 | 0.06 | 0.06 | 0.06 | 0.06 | 0.06 | 0.06
14 | Население, быт |  | 6 | ОП | 20 |  |  |  | 0.03 | 0.03 | 0.03 | 0.03 | 0.03 | 0.03 | 0.03
15 | ЗАО" Тамбовнефтепродукт", МТФ М.-Избердей |  | 7 | ОП | 20 |  |  |  | 0.15 | 0.15 | 0.15 | 0.15 | 0.15 | 0.15 | 0.15
16 | КФХ"Кочетовский", КФХ"Ненахово", АЗС, Мобиком Центр, Билайн, Кочетовская СОШ | ПС 35 кВ Ситовская | 13 | ОП | 20 |  |  |  |  | 0.16 | 0.16 | 0.16 | 0.16 | 0.16 | 0.16
17 | ИП Гриднев, КФХ "Восход", КФХ "Заречье" | ПС 35 кВ Рахманинская | 2 | ОП | 20 | [5 empty] | 0.07 | 0.07 | 0.07 | 0.07 | 0.07
18 | Население, быт | ПС 35 кВ Юрловская | 4 | ОП | 20 | [6 empty] | 0.14 | 0.14 | 0.14 | 0.14
19 | Население, быт | ПС 35 кВ Юрловская | 5 | ОП | 20 | [6 empty] | 0.13 | 0.13 | 0.13 | 0.13
20 | Население, быт | ПС 35 кВ Юрловская | 1 | ОП | 20 | [7 empty] | 0.1 | 0.1 | 0.1
21 | Население, быт | ПС 35 кВ Юрловская | 2 | ОП | 20 | [8 empty] | 0.01 | 0.01
4. МУП «Мичуринские городские электрические сети» | [5 empty] | 0.9 | 1.9 | 2.49 | 3.09 | 3.79 | 4.19 | 4.79 | 6.49 | 7.49 | 7.99
1 | ЗАО «Рента-Инвест», население | ПС 35/6 кВ № 2 Л-1 яч5, Л-8 яч 12 | ПС 35/6 кВ № 2 Л-1 яч5, Л-8 яч 12 | ОВБ | 20 | 0.3 | 0.3 | 0.3 | 0.3 | 0.3 | 0.3 | 0.3 | 0.3 | 0.3 | 0.3
2 | население | ПС 35/6 кВ №4 | Л-2 ПС 35/6 кВ №4 | ОВБ | 20 | 0.6 | 0.6 | 0.6 | 0.6 | 0.6 | 0.6 | 0.6 | 0.6 | 0.6 | 0.6
3 | ФГОУ ВПО Мич ГАУ, 'население | ТП-106, ТП-108, ТП-40, ТП-41 | Л-4,5 ПС 35/6 кВ №4 | ОВБ | 20 |  | 1 | 1 | 1 | 1 | 1 | 1 | 1 | 1 | 1
4 | ООО «Инвестцентр», население | ТП-134 | Ф.14 ПС35/ 6кВ №3 | ОВБ | 20 |  |  | 0.24 | 0.24 | 0.24 | 0.24 | 0.24 | 0.24 | 0.24 | 0.24
5 | население | ПС 35/6 кВ №3 | ф.0 ПС 35/6 кВ №3 ТП-013,014,212,211 | ОВБ | 20 |  |  | 0.35 | 0.35 | 0.35 | 0.35 | 0.35 | 0.35 | 0.35 | 0.35
6 | АК Сберегательный банк РФ (ОАО) | ТП 222 | Ф.26 ПС35/6кВ №3 | ОВБ | 20 |  |  |  | 0.1 | 0.1 | 0.1 | 0.1 | 0.1 | 0.1 | 0.1
7 | ООО « М-КОНС-1», население | ТП-103 | Л-4 РП-1 | ОВБ | 20 |  |  |  | 0.5 | 0.5 | 0.5 | 0.5 | 0.5 | 0.5 | 0.5
8 | ООО «Калинка», население | ТП-132 | Ф.14 ПС35/6кВ №3 | ОВБ | 60 |  |  |  |  | 0.5 | 0.5 | 0.5 | 0.5 | 0.5 | 0.5
9 | население | ЦРП "Кирсановская" | Яч.14 | ОВБ | 60 |  |  |  |  | 0.2 | 0.2 | 0.2 | 0.2 | 0.2 | 0.2
10 | ОАО «Торговый дом центральный», население | ТП-105,50 | Яч.14 ПС35/6 кВ»Донская» | ОВБ | 60 | [5 empty] | 0.4 | 0.4 | 0.4 | 0.4 | 0.4
11 | население | ПС 35/6 кВ "Донская" | Л-2 ПС 35/6 кВ Донская | ОВБ | 60 | [6 empty] | 0.6 | 0.6 | 0.6 | 0.6
12 | ООО «Мичуринскзерностандарт» | ПС 35/6 кВ №3ПС 220 | ф.0 ПС 35/6 кВ №3 ТП-139, 201 | ОВБ | 60 | [7 empty] | 0.2 | 0.2 | 0.2
13 | население | ПС 35/6 кВ №4 | Л-9 ПС 35/6 кВ №4 | ОВБ | 60 | [7 empty] | 1 | 1 | 1
14 | население | ПС 35/6 кВ №3 | ф.25 ПС 35/6 кВ №3 | ОВБ | 60 | [7 empty] | 0.5 | 0.5 | 0.5
15 | ПК «Мичуринский локомотивный завод» | ПС-1 35/6 кВ «Городская» | Ф-1 Ф-2 | ОВБ | 60 | [8 empty] | 0.5 | 0.5
16 | население | РП-1 | ТП-14 | ОВБ | 60 | [8 empty] | 0.5 | 0.5
17 | население | ПС 35/6 кВ "Донская" | яч.11 ПС 5/6 кВ "Донская" | ОВБ | 60 | [9 empty] | 0.5
ИТОГО по ПАО "МРСК-Центра"- "Тамбовэнерго" |  |  |  | до 5 мин |  | 9.33 | 18.317 | 28.677 | 34.767 | 38.1545 | 41.3845 | 43.6945 | 44.8445 | 45.6945 | 46.2045
|  |  |  | до 20 мин |  | 11.63 | 22.617 | 34.337 | 42.897 | 50.0445 | 57.4645 | 64.9845 | 70.1545 | 74.2645 | 79.1245
|  |  |  | всего |  | 12.97 | 26.337 | 40.467 | 53.837 | 66.4745 | 79.1345 | 92.0245 | 104.9045 | 118.0145 | 131.7845
|  |  |  | всего по ДУ |  | 1.94 | 4.72 | 6.06 | 6.12 | 6.18 | 6.34 | 6.34 | 6.59 | 6.59 | 6.59
| Первый заместитель директора - главный инженер |  |  |  |  | И.В. Поляков

## и
| СОГЛАСОВАНО: |  | СОГЛАСОВАНО: | [5 empty] | УТВЕРЖДАЮ:
| Начальник управления |  | Директор Филиала ОАО "СО ЕЭС" | [5 empty] | Заместитель генерального директора -
| ТЭК и ЖКХ |  | Липецкое РДУ | [5 empty] | Директор филиала ПАО "МРСК Центра"-
| Тамбовской области | [7 empty] | "Тамбовэнерго"
| ___________ В. И. Копылов |  | ___________ Ю.М. Путилин | [5 empty] | ___________ В.А. Сыщиков
| ___________ 2015 |  | ___________ 2015 | [5 empty] | ___________ 2015
ГРАФИК
временного отключения потребления на 2015/2016 г.г.
по Филиалу ПАО "МРСК Центра" - "Тамбовэнерго" на территории Тамбовской области
№ п/п | Наименование потребителя | Наименование подстанции | Наименование фидера | Способ ввода отключения по графику | Время отключения, мин | Очередь отключения, МВт
[6 empty] | I | II | III | IV | V | VI | VII | VIII | IX | X
1 | 2 | 3 | 4 | 5 | 6 | 7 | 8 | 9 | 10 | 11 | 12 | 13 | 14 | 15 | 16
ИТОГО по Филиалу ПАО "МРСК Центра" - "Тамбовэнерго" | [5 empty] | 12.97 | 26.337 | 40.467 | 53.837 | 66.4745 | 79.1345 | 92.0245 | 104.9045 | 118.0145 | 131.7845
I. Тамбовский энергоузел | [5 empty] | 10.49 | 21.02 | 31.43 | 41.63 | 51.95 | 62.14 | 72.2 | 82.32 | 92.24 | 102.09
Центральная зона | [5 empty] | 7.5 | 14.7 | 21.62 | 29.7 | 37.21 | 44.93 | 52.37 | 59.6 | 66.29 | 72.99
1. ЦУС | [5 empty] | 0.93 | 1.62 | 3.26 | 3.98 | 4.81 | 5.22 | 5.86 | 6.16 | 6.8 | 9.2 | ОП | [9 empty] | ОВБ | [9 empty] | ДУ
1 | ОАО "Пигмент" | ПС 220 кВ Тамбовская №4 | 34 | ОП | 5 | 0.23 | 0.23 | 0.23 | 0.23 | 0.23 | 0.23 | 0.23 | 0.23 | 0.23 | 0.23 | 0.23 | 0.23 | 0.23 | 0.23 | 0.23 | 0.23 | 0.23 | 0.23 | 0.23 | 0.23 | 0 | 0 | 0 | 0 | 0 | 0 | 0 | 0 | 0 | 0 | 0 | 0 | 0 | 0 | 0 | 0 | 0 | 0 | 0 | 0
2 | ООО "НИИРТМаш" | ПС 220 кВ Тамбовская №4 | 5 | ОП | 5 | 0.7 | 0.7 | 0.7 | 0.7 | 0.7 | 0.7 | 0.7 | 0.7 | 0.7 | 0.7 | 0.7 | 0.7 | 0.7 | 0.7 | 0.7 | 0.7 | 0.7 | 0.7 | 0.7 | 0.7 | 0 | 0 | 0 | 0 | 0 | 0 | 0 | 0 | 0 | 0 | 0 | 0 | 0 | 0 | 0 | 0 | 0 | 0 | 0 | 0
3 | ФГУП "Опытный завод "Тамбоваппарат" | ПС 220 кВ Тамбовская №4 | 4 | ОП | 5 |  | 0.43 | 0.43 | 0.43 | 0.43 | 0.43 | 0.43 | 0.43 | 0.43 | 0.43 | 0 | 0.43 | 0.43 | 0.43 | 0.43 | 0.43 | 0.43 | 0.43 | 0.43 | 0.43 | 0 | 0 | 0 | 0 | 0 | 0 | 0 | 0 | 0 | 0 | 0 | 0 | 0 | 0 | 0 | 0 | 0 | 0 | 0 | 0
4 | ООО "ДСК-2" | ПС 220 кВ Тамбовская №4 | 35 | ОП | 5 |  | 0.19 | 0.19 | 0.19 | 0.19 | 0.19 | 0.19 | 0.19 | 0.19 | 0.19 | 0 | 0.19 | 0.19 | 0.19 | 0.19 | 0.19 | 0.19 | 0.19 | 0.19 | 0.19 | 0 | 0 | 0 | 0 | 0 | 0 | 0 | 0 | 0 | 0 | 0 | 0 | 0 | 0 | 0 | 0 | 0 | 0 | 0 | 0
5 | ООО "Нерудник" | ПС 220 кВ Тамбовская №4 | 22 | ОП | 5 |  | 0.07 | 0.07 | 0.07 | 0.07 | 0.07 | 0.07 | 0.07 | 0.07 | 0.07 | 0 | 0.07 | 0.07 | 0.07 | 0.07 | 0.07 | 0.07 | 0.07 | 0.07 | 0.07 | 0 | 0 | 0 | 0 | 0 | 0 | 0 | 0 | 0 | 0 | 0 | 0 | 0 | 0 | 0 | 0 | 0 | 0 | 0 | 0
6 | ОАО "Тамбовский завод "Октябрь" | ЦРП-1 завода "Октябрь" | 7 | ОП | 5 |  |  | 1.64 | 1.64 | 1.64 | 1.64 | 1.64 | 1.64 | 1.64 | 1.64 | 0 | 0 | 1.64 | 1.64 | 1.64 | 1.64 | 1.64 | 1.64 | 1.64 | 1.64 | 0 | 0 | 0 | 0 | 0 | 0 | 0 | 0 | 0 | 0 | 0 | 0 | 0 | 0 | 0 | 0 | 0 | 0 | 0 | 0
7 | ОАО"Деметра" | ПС 110 кВ Тамбовская №7 | 38 | ОВБ | 60 |  |  |  | 0.72 | 0.72 | 0.72 | 0.72 | 0.72 | 0.72 | 0.72 | 0 | 0 | 0 | 0 | 0 | 0 | 0 | 0 | 0 | 0 | 0 | 0 | 0 | 0.72 | 0.72 | 0.72 | 0.72 | 0.72 | 0.72 | 0.72 | 0 | 0 | 0 | 0 | 0 | 0 | 0 | 0 | 0 | 0
8 | ОАО "Завод подшипников скольжения" | ПС 110 кВ Тамбовская №7 | 20 | ОВБ | 60 |  |  |  |  | 0.83 | 0.83 | 0.83 | 0.83 | 0.83 | 0.83 | 0 | 0 | 0 | 0 | 0 | 0 | 0 | 0 | 0 | 0 | 0 | 0 | 0 | 0 | 0.83 | 0.83 | 0.83 | 0.83 | 0.83 | 0.83 | 0 | 0 | 0 | 0 | 0 | 0 | 0 | 0 | 0 | 0
9 | ОАО "Завод подшипников скольжения" | ПС 110 кВ Тамбовская №7 | 39 | ОВБ | 60 | [5 empty] | 0.41 | 0.41 | 0.41 | 0.41 | 0.41 | 0 | 0 | 0 | 0 | 0 | 0 | 0 | 0 | 0 | 0 | 0 | 0 | 0 | 0 | 0 | 0.41 | 0.41 | 0.41 | 0.41 | 0.41 | 0 | 0 | 0 | 0 | 0 | 0 | 0 | 0 | 0 | 0
10 | ООО "Тамбовская кондитерская фабрика" | ПС 110 кВ Тамбовская №7 | 6 | ОВБ | 60 | [6 empty] | 0.64 | 0.64 | 0.64 | 0.64 | 0 | 0 | 0 | 0 | 0 | 0 | 0 | 0 | 0 | 0 | 0 | 0 | 0 | 0 | 0 | 0 | 0.64 | 0.64 | 0.64 | 0.64 | 0 | 0 | 0 | 0 | 0 | 0 | 0 | 0 | 0 | 0
11 | ООО "Тамбовский завод "Ревтруд" | ПС 110 кВ Тамбовская №7 | 35 | ОВБ | 60 | [7 empty] | 0.3 | 0.3 | 0.3 | 0 | 0 | 0 | 0 | 0 | 0 | 0 | 0 | 0 | 0 | 0 | 0 | 0 | 0 | 0 | 0 | 0 | 0.3 | 0.3 | 0.3 | 0 | 0 | 0 | 0 | 0 | 0 | 0 | 0 | 0 | 0
12 | ООО "Тамбовский завод "Ревтруд" | ПС 110 кВ Тамбовская №7 | 42 | ОВБ | 60 | [8 empty] | 0.64 | 0.64 | 0 | 0 | 0 | 0 | 0 | 0 | 0 | 0 | 0 | 0 | 0 | 0 | 0 | 0 | 0 | 0 | 0 | 0 | 0.64 | 0.64 | 0 | 0 | 0 | 0 | 0 | 0 | 0 | 0 | 0 | 0
13 | Тамбовский вагоноремонтный завод филиал ОАО"Вагонреммаш" | ПС 110 кВ Тамбовская №2 | 40 | ОВБ | 60 | [9 empty] | 2.4 | 0 | 0 | 0 | 0 | 0 | 0 | 0 | 0 | 0 | 0 | 0 | 0 | 0 | 0 | 0 | 0 | 0 | 0 | 0 | 2.4 | 0 | 0 | 0 | 0 | 0 | 0 | 0 | 0 | 0 | 0
2. Тамбовский РЭС | [5 empty] | 1.58 | 3.82 | 4.98 | 6.77 | 8.82 | 11.26 | 13.65 | 16.28 | 18.32 | 18.44 | 0 | 0 | 0 | 0 | 0 | 0 | 0 | 0 | 0 | 0 | 0 | 0 | 0 | 0 | 0 | 0 | 0 | 0 | 0 | 0 | 0 | 0 | 0 | 0 | 0 | 0 | 0 | 0 | 0 | 0
1 | ОАО "Тепличное", Кирсановское ЛГУ | ПС 110 кВ Тамбовская №6 | 8 | ДУ | 5 | 1.33 | 1.33 | 1.33 | 1.33 | 1.33 | 1.33 | 1.33 | 1.33 | 1.33 | 1.33 | 0 | 0 | 0 | 0 | 0 | 0 | 0 | 0 | 0 | 0 | 0 | 0 | 0 | 0 | 0 | 0 | 0 | 0 | 0 | 0 | 1.33 | 1.33 | 1.33 | 1.33 | 1.33 | 1.33 | 1.33 | 1.33 | 1.33 | 1.33
2 | ООО "Твой дом" | ПС 110 кВ Тамбовская №6 | 27 | ДУ | 5 | 0.25 | 0.25 | 0.25 | 0.25 | 0.25 | 0.25 | 0.25 | 0.25 | 0.25 | 0.25 | 0 | 0 | 0 | 0 | 0 | 0 | 0 | 0 | 0 | 0 | 0 | 0 | 0 | 0 | 0 | 0 | 0 | 0 | 0 | 0 | 0.25 | 0.25 | 0.25 | 0.25 | 0.25 | 0.25 | 0.25 | 0.25 | 0.25 | 0.25
3 | ОАО "Тепличное", Кирсановское ЛГУ | ПС 110 кВ Тамбовская №6 | 13 | ДУ | 5 |  | 0.77 | 0.77 | 0.77 | 0.77 | 0.77 | 0.77 | 0.77 | 0.77 | 0.77 | 0 | 0 | 0 | 0 | 0 | 0 | 0 | 0 | 0 | 0 | 0 | 0 | 0 | 0 | 0 | 0 | 0 | 0 | 0 | 0 | 0 | 0.77 | 0.77 | 0.77 | 0.77 | 0.77 | 0.77 | 0.77 | 0.77 | 0.77
4 | ООО "Техцентр" | ПС 110 кВ Тамбовская №6 | 25 | ДУ | 5 |  | 0.03 | 0.03 | 0.03 | 0.03 | 0.03 | 0.03 | 0.03 | 0.03 | 0.03 | 0 | 0 | 0 | 0 | 0 | 0 | 0 | 0 | 0 | 0 | 0 | 0 | 0 | 0 | 0 | 0 | 0 | 0 | 0 | 0 | 0 | 0.03 | 0.03 | 0.03 | 0.03 | 0.03 | 0.03 | 0.03 | 0.03 | 0.03
5 | с.Донское, д.Красненькая | ПС 110 кВ Тамбовская №6 | 17 | ДУ | 5 |  | 1.44 | 1.44 | 1.44 | 1.44 | 1.44 | 1.44 | 1.44 | 1.44 | 1.44 | 0 | 0 | 0 | 0 | 0 | 0 | 0 | 0 | 0 | 0 | 0 | 0 | 0 | 0 | 0 | 0 | 0 | 0 | 0 | 0 | 0 | 1.44 | 1.44 | 1.44 | 1.44 | 1.44 | 1.44 | 1.44 | 1.44 | 1.44
6 | ООО "Твой дом" | ПС 110 кВ Тамбовская №6 | 16 | ДУ | 5 |  |  | 0.33 | 0.33 | 0.33 | 0.33 | 0.33 | 0.33 | 0.33 | 0.33 | 0 | 0 | 0 | 0 | 0 | 0 | 0 | 0 | 0 | 0 | 0 | 0 | 0 | 0 | 0 | 0 | 0 | 0 | 0 | 0 | 0 | 0 | 0.33 | 0.33 | 0.33 | 0.33 | 0.33 | 0.33 | 0.33 | 0.33
7 | с.Красненькое | ПС 110 кВ Тамбовская №6 | 19 | ДУ | 5 |  |  | 0.83 | 0.83 | 0.83 | 0.83 | 0.83 | 0.83 | 0.83 | 0.83 | 0 | 0 | 0 | 0 | 0 | 0 | 0 | 0 | 0 | 0 | 0 | 0 | 0 | 0 | 0 | 0 | 0 | 0 | 0 | 0 | 0 | 0 | 0.83 | 0.83 | 0.83 | 0.83 | 0.83 | 0.83 | 0.83 | 0.83
8 | Население, быт | ПС 35 кВ Суравская (откл ВЛ 35 кВ Малиновская-Суравская с ПС 110 кВ Малиновская) | 07 | ОП | 5 |  |  |  | 0.12 | 0.12 | 0.12 | 0.12 | 0.12 | 0.12 | 0.12 | 0 | 0 | 0 | 0.12 | 0.12 | 0.12 | 0.12 | 0.12 | 0.12 | 0.12 | 0 | 0 | 0 | 0 | 0 | 0 | 0 | 0 | 0 | 0 | 0 | 0 | 0 | 0 | 0 | 0 | 0 | 0 | 0 | 0
9 | Население, быт |  | 03 | ОП | 5 |  |  |  | 0.29 | 0.29 | 0.29 | 0.29 | 0.29 | 0.29 | 0.29 | 0 | 0 | 0 | 0.29 | 0.29 | 0.29 | 0.29 | 0.29 | 0.29 | 0.29 | 0 | 0 | 0 | 0 | 0 | 0 | 0 | 0 | 0 | 0 | 0 | 0 | 0 | 0 | 0 | 0 | 0 | 0 | 0 | 0
10 | Население, быт |  | 04 | ОП | 5 |  |  |  | 0.05 | 0.05 | 0.05 | 0.05 | 0.05 | 0.05 | 0.05 | 0 | 0 | 0 | 0.05 | 0.05 | 0.05 | 0.05 | 0.05 | 0.05 | 0.05 | 0 | 0 | 0 | 0 | 0 | 0 | 0 | 0 | 0 | 0 | 0 | 0 | 0 | 0 | 0 | 0 | 0 | 0 | 0 | 0
11 | Н.Ляда, население, СХПК"Радуга" | ПС 110 кВ Н.Лядинская | 5 | ОП | 5 |  |  |  | 0.08 | 0.08 | 0.08 | 0.08 | 0.08 | 0.08 | 0.08 | 0 | 0 | 0 | 0.08 | 0.08 | 0.08 | 0.08 | 0.08 | 0.08 | 0.08 | 0 | 0 | 0 | 0 | 0 | 0 | 0 | 0 | 0 | 0 | 0 | 0 | 0 | 0 | 0 | 0 | 0 | 0 | 0 | 0
12 | Н.Ляда, население | ПС 110 кВ Н.Лядинская | 6 | ОП | 5 |  |  |  | 0.17 | 0.17 | 0.17 | 0.17 | 0.17 | 0.17 | 0.17 | 0 | 0 | 0 | 0.17 | 0.17 | 0.17 | 0.17 | 0.17 | 0.17 | 0.17 | 0 | 0 | 0 | 0 | 0 | 0 | 0 | 0 | 0 | 0 | 0 | 0 | 0 | 0 | 0 | 0 | 0 | 0 | 0 | 0
13 | Н.Ляда, население | ПС 110 кВ Н.Лядинская | 7 | ОП | 5 |  |  |  | 0.02 | 0.02 | 0.02 | 0.02 | 0.02 | 0.02 | 0.02 | 0 | 0 | 0 | 0.02 | 0.02 | 0.02 | 0.02 | 0.02 | 0.02 | 0.02 | 0 | 0 | 0 | 0 | 0 | 0 | 0 | 0 | 0 | 0 | 0 | 0 | 0 | 0 | 0 | 0 | 0 | 0 | 0 | 0
14 | с. Авангард, п. Минаевка, население, МТМ | ПС 35 кВ Авангардская | 11 | ОП | 5 |  |  |  | 0.24 | 0.24 | 0.24 | 0.24 | 0.24 | 0.24 | 0.24 | 0 | 0 | 0 | 0.24 | 0.24 | 0.24 | 0.24 | 0.24 | 0.24 | 0.24 | 0 | 0 | 0 | 0 | 0 | 0 | 0 | 0 | 0 | 0 | 0 | 0 | 0 | 0 | 0 | 0 | 0 | 0 | 0 | 0
15 | СХПК «Авангард», МТМ, зверокомплекс | ПС 35 кВ Авангардская | 01 | ОП | 5 |  |  |  | 0.08 | 0.08 | 0.08 | 0.08 | 0.08 | 0.08 | 0.08 | 0 | 0 | 0 | 0.08 | 0.08 | 0.08 | 0.08 | 0.08 | 0.08 | 0.08 | 0 | 0 | 0 | 0 | 0 | 0 | 0 | 0 | 0 | 0 | 0 | 0 | 0 | 0 | 0 | 0 | 0 | 0 | 0 | 0
16 | д. Поповка, д. Кугушево, д. Куньи, население, МТФ, МТМ | ПС 35 кВ Новосельцевская | 07 | ОП | 20 |  |  |  | 0.18 | 0.18 | 0.18 | 0.18 | 0.18 | 0.18 | 0.18 | 0 | 0 | 0 | 0.18 | 0.18 | 0.18 | 0.18 | 0.18 | 0.18 | 0.18 | 0 | 0 | 0 | 0 | 0 | 0 | 0 | 0 | 0 | 0 | 0 | 0 | 0 | 0 | 0 | 0 | 0 | 0 | 0 | 0
17 | с. Новосельцево, население | ПС 35 кВ Новосельцевская | 03 | ОП | 20 |  |  |  | 0.19 | 0.19 | 0.19 | 0.19 | 0.19 | 0.19 | 0.19 | 0 | 0 | 0 | 0.19 | 0.19 | 0.19 | 0.19 | 0.19 | 0.19 | 0.19 | 0 | 0 | 0 | 0 | 0 | 0 | 0 | 0 | 0 | 0 | 0 | 0 | 0 | 0 | 0 | 0 | 0 | 0 | 0 | 0
18 | д. Коломлино, д. Толстовка, население, КФХ | ПС 35 кВ Новосельцевская | 12 | ОП | 20 |  |  |  | 0.07 | 0.07 | 0.07 | 0.07 | 0.07 | 0.07 | 0.07 | 0 | 0 | 0 | 0.07 | 0.07 | 0.07 | 0.07 | 0.07 | 0.07 | 0.07 | 0 | 0 | 0 | 0 | 0 | 0 | 0 | 0 | 0 | 0 | 0 | 0 | 0 | 0 | 0 | 0 | 0 | 0 | 0 | 0
19 | с. Н.Ляда, население | ПС 110 кВ Малоталинская | 1 | ОП | 20 |  |  |  | 0.2 | 0.2 | 0.2 | 0.2 | 0.2 | 0.2 | 0.2 | 0 | 0 | 0 | 0.2 | 0.2 | 0.2 | 0.2 | 0.2 | 0.2 | 0.2 | 0 | 0 | 0 | 0 | 0 | 0 | 0 | 0 | 0 | 0 | 0 | 0 | 0 | 0 | 0 | 0 | 0 | 0 | 0 | 0
20 | п. Заря, население | ПС 110 кВ Малоталинская | 3 | ОП | 20 |  |  |  | 0.1 | 0.1 | 0.1 | 0.1 | 0.1 | 0.1 | 0.1 | 0 | 0 | 0 | 0.1 | 0.1 | 0.1 | 0.1 | 0.1 | 0.1 | 0.1 | 0 | 0 | 0 | 0 | 0 | 0 | 0 | 0 | 0 | 0 | 0 | 0 | 0 | 0 | 0 | 0 | 0 | 0 | 0 | 0
21 | с.: Татаново, Куксово, Горельский лесхоз население | ПС 35 кВ Татановская | 03 | ОП | 20 |  |  |  |  | 0.77 | 0.77 | 0.77 | 0.77 | 0.77 | 0.77 | 0 | 0 | 0 | 0 | 0.77 | 0.77 | 0.77 | 0.77 | 0.77 | 0.77 | 0 | 0 | 0 | 0 | 0 | 0 | 0 | 0 | 0 | 0 | 0 | 0 | 0 | 0 | 0 | 0 | 0 | 0 | 0 | 0
22 | с. Татаново, население | ПС 35 кВ Татановская | 04 | ОП | 20 |  |  |  |  | 0.45 | 0.45 | 0.45 | 0.45 | 0.45 | 0.45 | 0 | 0 | 0 | 0 | 0.45 | 0.45 | 0.45 | 0.45 | 0.45 | 0.45 | 0 | 0 | 0 | 0 | 0 | 0 | 0 | 0 | 0 | 0 | 0 | 0 | 0 | 0 | 0 | 0 | 0 | 0 | 0 | 0
23 | с. Татаново, население | ПС 35 кВ Татановская | 07 | ОП | 20 |  |  |  |  | 0.51 | 0.51 | 0.51 | 0.51 | 0.51 | 0.51 | 0 | 0 | 0 | 0 | 0.51 | 0.51 | 0.51 | 0.51 | 0.51 | 0.51 | 0 | 0 | 0 | 0 | 0 | 0 | 0 | 0 | 0 | 0 | 0 | 0 | 0 | 0 | 0 | 0 | 0 | 0 | 0 | 0
24 | с. Татаново, население | ПС 35 кВ Татановская | 14 | ОП | 20 |  |  |  |  | 0.32 | 0.32 | 0.32 | 0.32 | 0.32 | 0.32 | 0 | 0 | 0 | 0 | 0.32 | 0.32 | 0.32 | 0.32 | 0.32 | 0.32 | 0 | 0 | 0 | 0 | 0 | 0 | 0 | 0 | 0 | 0 | 0 | 0 | 0 | 0 | 0 | 0 | 0 | 0 | 0 | 0
25 | с. Черняное, население, СТФ, телятник | ПС 35 кВ Черняновская | 1 | ОП | 20 | [5 empty] | 0.1 | 0.1 | 0.1 | 0.1 | 0.1 | 0 | 0 | 0 | 0 | 0 | 0.1 | 0.1 | 0.1 | 0.1 | 0.1 | 0 | 0 | 0 | 0 | 0 | 0 | 0 | 0 | 0 | 0 | 0 | 0 | 0 | 0 | 0 | 0 | 0 | 0 | 0 | 0
26 | с. Черняное,с. Горелое, население, МТФ, базы отдыха | ПС 35 кВ Черняновская | 2 | ОП | 20 | [5 empty] | 0.72 | 0.72 | 0.72 | 0.72 | 0.72 | 0 | 0 | 0 | 0 | 0 | 0.72 | 0.72 | 0.72 | 0.72 | 0.72 | 0 | 0 | 0 | 0 | 0 | 0 | 0 | 0 | 0 | 0 | 0 | 0 | 0 | 0 | 0 | 0 | 0 | 0 | 0 | 0
27 | с. Черняное, п.Тихий угол | ПС 35 кВ Черняновская | 3 | ОП | 20 | [5 empty] | 0.26 | 0.26 | 0.26 | 0.26 | 0.26 | 0 | 0 | 0 | 0 | 0 | 0.26 | 0.26 | 0.26 | 0.26 | 0.26 | 0 | 0 | 0 | 0 | 0 | 0 | 0 | 0 | 0 | 0 | 0 | 0 | 0 | 0 | 0 | 0 | 0 | 0 | 0 | 0
28 | с. Малиновка,с. Тр. Дубрава, Голдым, население | ПС 35 кВ Черняновская | 5 | ОП | 20 | [5 empty] | 0.49 | 0.49 | 0.49 | 0.49 | 0.49 | 0 | 0 | 0 | 0 | 0 | 0.49 | 0.49 | 0.49 | 0.49 | 0.49 | 0 | 0 | 0 | 0 | 0 | 0 | 0 | 0 | 0 | 0 | 0 | 0 | 0 | 0 | 0 | 0 | 0 | 0 | 0 | 0
29 | ДОСААФ, ГРС, с. Горелое, население | ПС 35 кВ Горельская | 1 | ОП | 20 | [5 empty] | 0.01 | 0.01 | 0.01 | 0.01 | 0.01 | 0 | 0 | 0 | 0 | 0 | 0.01 | 0.01 | 0.01 | 0.01 | 0.01 | 0 | 0 | 0 | 0 | 0 | 0 | 0 | 0 | 0 | 0 | 0 | 0 | 0 | 0 | 0 | 0 | 0 | 0 | 0 | 0
30 | с. Горелое, население, школа-интернат, консервный з-д | ПС 35 кВ Горельская | 3 | ОП | 20 | [5 empty] | 0.16 | 0.16 | 0.16 | 0.16 | 0.16 | 0 | 0 | 0 | 0 | 0 | 0.16 | 0.16 | 0.16 | 0.16 | 0.16 | 0 | 0 | 0 | 0 | 0 | 0 | 0 | 0 | 0 | 0 | 0 | 0 | 0 | 0 | 0 | 0 | 0 | 0 | 0 | 0
31 | с. Куксово, население, СО, базы отдыха | ПС 35 кВ Горельская | 4 | ОП | 20 | [5 empty] | 0.39 | 0.39 | 0.39 | 0.39 | 0.39 | 0 | 0 | 0 | 0 | 0 | 0.39 | 0.39 | 0.39 | 0.39 | 0.39 | 0 | 0 | 0 | 0 | 0 | 0 | 0 | 0 | 0 | 0 | 0 | 0 | 0 | 0 | 0 | 0 | 0 | 0 | 0 | 0
32 | с. С.Духовка, население | ПС 35 кВ Горельская | 6 | ОП | 20 | [5 empty] | 0.13 | 0.13 | 0.13 | 0.13 | 0.13 | 0 | 0 | 0 | 0 | 0 | 0.13 | 0.13 | 0.13 | 0.13 | 0.13 | 0 | 0 | 0 | 0 | 0 | 0 | 0 | 0 | 0 | 0 | 0 | 0 | 0 | 0 | 0 | 0 | 0 | 0 | 0 | 0
33 | с. Ин.Духовка, население | ПС 35 кВ Горельская | 7 | ОП | 20 | [5 empty] | 0.07 | 0.07 | 0.07 | 0.07 | 0.07 | 0 | 0 | 0 | 0 | 0 | 0.07 | 0.07 | 0.07 | 0.07 | 0.07 | 0 | 0 | 0 | 0 | 0 | 0 | 0 | 0 | 0 | 0 | 0 | 0 | 0 | 0 | 0 | 0 | 0 | 0 | 0 | 0
34 | МТФ СПК «Горельский», с. Горелое, население | ПС 35 кВ Горельская | 8 | ОП | 20 | [5 empty] | 0.08 | 0.08 | 0.08 | 0.08 | 0.08 | 0 | 0 | 0 | 0 | 0 | 0.08 | 0.08 | 0.08 | 0.08 | 0.08 | 0 | 0 | 0 | 0 | 0 | 0 | 0 | 0 | 0 | 0 | 0 | 0 | 0 | 0 | 0 | 0 | 0 | 0 | 0 | 0
35 | МТФ СПК «Горельский» | ПС 35 кВ Горельская | 9 | ОП | 20 | [5 empty] | 0.03 | 0.03 | 0.03 | 0.03 | 0.03 | 0 | 0 | 0 | 0 | 0 | 0.03 | 0.03 | 0.03 | 0.03 | 0.03 | 0 | 0 | 0 | 0 | 0 | 0 | 0 | 0 | 0 | 0 | 0 | 0 | 0 | 0 | 0 | 0 | 0 | 0 | 0 | 0
36 | с. Б.Двойня, население | ПС 35 кВ Б.Двойневская | 13 | ОП | 20 | [6 empty] | 0.17 | 0.17 | 0.17 | 0.17 | 0 | 0 | 0 | 0 | 0 | 0 | 0.17 | 0.17 | 0.17 | 0.17 | 0 | 0 | 0 | 0 | 0 | 0 | 0 | 0 | 0 | 0 | 0 | 0 | 0 | 0 | 0 | 0 | 0 | 0 | 0 | 0
37 | с. Б.Двойня, население | ПС 35 кВ Б.Двойневская | 09 | ОП | 20 | [6 empty] | 0.1 | 0.1 | 0.1 | 0.1 | 0 | 0 | 0 | 0 | 0 | 0 | 0.1 | 0.1 | 0.1 | 0.1 | 0 | 0 | 0 | 0 | 0 | 0 | 0 | 0 | 0 | 0 | 0 | 0 | 0 | 0 | 0 | 0 | 0 | 0 | 0 | 0
38 | с. Б.Двойня, население, пилорама | ПС 35 кВ Б.Двойневская | 03 | ОП | 20 | [6 empty] | 0.06 | 0.06 | 0.06 | 0.06 | 0 | 0 | 0 | 0 | 0 | 0 | 0.06 | 0.06 | 0.06 | 0.06 | 0 | 0 | 0 | 0 | 0 | 0 | 0 | 0 | 0 | 0 | 0 | 0 | 0 | 0 | 0 | 0 | 0 | 0 | 0 | 0
39 | с. Незнановка, население, Племобъединение | ПС 35 кВ Б.Двойневская | 01 | ОП | 20 | [6 empty] | 0.06 | 0.06 | 0.06 | 0.06 | 0 | 0 | 0 | 0 | 0 | 0 | 0.06 | 0.06 | 0.06 | 0.06 | 0 | 0 | 0 | 0 | 0 | 0 | 0 | 0 | 0 | 0 | 0 | 0 | 0 | 0 | 0 | 0 | 0 | 0 | 0 | 0
40 | с. Иванково, д. Николаевка, с. Дмитриевка, население | ПС 35 кВ Б.Двойневская | 04 | ОП | 20 | [6 empty] | 0.14 | 0.14 | 0.14 | 0.14 | 0 | 0 | 0 | 0 | 0 | 0 | 0.14 | 0.14 | 0.14 | 0.14 | 0 | 0 | 0 | 0 | 0 | 0 | 0 | 0 | 0 | 0 | 0 | 0 | 0 | 0 | 0 | 0 | 0 | 0 | 0 | 0
41 | с. Незнановка, с. Б.Двойня, население | ПС 35 кВ Б.Двойневская | 08 | ОП | 20 | [6 empty] | 0.21 | 0.21 | 0.21 | 0.21 | 0 | 0 | 0 | 0 | 0 | 0 | 0.21 | 0.21 | 0.21 | 0.21 | 0 | 0 | 0 | 0 | 0 | 0 | 0 | 0 | 0 | 0 | 0 | 0 | 0 | 0 | 0 | 0 | 0 | 0 | 0 | 0
42 | с. Александровка, п. Черняевка, с. Авдеевка, п. Хоботы, п.Дмитриевка, население | ПС 35 кВ Авдеевская | 13 | ОП | 20 | [6 empty] | 0.04 | 0.04 | 0.04 | 0.04 | 0 | 0 | 0 | 0 | 0 | 0 | 0.04 | 0.04 | 0.04 | 0.04 | 0 | 0 | 0 | 0 | 0 | 0 | 0 | 0 | 0 | 0 | 0 | 0 | 0 | 0 | 0 | 0 | 0 | 0 | 0 | 0
43 | с. Авдеевка, КФХ "Истоки" | ПС 35 кВ Авдеевская | 04 | ОП | 20 | [6 empty] | 0.02 | 0.02 | 0.02 | 0.02 | 0 | 0 | 0 | 0 | 0 | 0 | 0.02 | 0.02 | 0.02 | 0.02 | 0 | 0 | 0 | 0 | 0 | 0 | 0 | 0 | 0 | 0 | 0 | 0 | 0 | 0 | 0 | 0 | 0 | 0 | 0 | 0
44 | с. Авдеевка, население | ПС 35 кВ Авдеевская | 14 | ОП | 20 | [6 empty] | 0.19 | 0.19 | 0.19 | 0.19 | 0 | 0 | 0 | 0 | 0 | 0 | 0.19 | 0.19 | 0.19 | 0.19 | 0 | 0 | 0 | 0 | 0 | 0 | 0 | 0 | 0 | 0 | 0 | 0 | 0 | 0 | 0 | 0 | 0 | 0 | 0 | 0
45 | с.Б.Талинка , с. Марьевка, население | ПС 35 кВ Столовская | 4 | ОП | 20 | [6 empty] | 0.22 | 0.22 | 0.22 | 0.22 | 0 | 0 | 0 | 0 | 0 | 0 | 0.22 | 0.22 | 0.22 | 0.22 | 0 | 0 | 0 | 0 | 0 | 0 | 0 | 0 | 0 | 0 | 0 | 0 | 0 | 0 | 0 | 0 | 0 | 0 | 0 | 0
46 | Оздоровительный лагерь МВД | ПС 35 кВ Тулиновская | 09 | ОП | 20 | [6 empty] | 0.02 | 0.02 | 0.02 | 0.02 | 0 | 0 | 0 | 0 | 0 | 0 | 0.02 | 0.02 | 0.02 | 0.02 | 0 | 0 | 0 | 0 | 0 | 0 | 0 | 0 | 0 | 0 | 0 | 0 | 0 | 0 | 0 | 0 | 0 | 0 | 0 | 0
47 | с. Тулиновка, с. Смычка, население | ПС 35 кВ Тулиновская | 06 | ОП | 20 | [6 empty] | 0.55 | 0.55 | 0.55 | 0.55 | 0 | 0 | 0 | 0 | 0 | 0 | 0.55 | 0.55 | 0.55 | 0.55 | 0 | 0 | 0 | 0 | 0 | 0 | 0 | 0 | 0 | 0 | 0 | 0 | 0 | 0 | 0 | 0 | 0 | 0 | 0 | 0
48 | Оздоровительный лагерь Орленок | ПС 35 кВ Тулиновская | 08 | ОП | 20 | [6 empty] | 0.04 | 0.04 | 0.04 | 0.04 | 0 | 0 | 0 | 0 | 0 | 0 | 0.04 | 0.04 | 0.04 | 0.04 | 0 | 0 | 0 | 0 | 0 | 0 | 0 | 0 | 0 | 0 | 0 | 0 | 0 | 0 | 0 | 0 | 0 | 0 | 0 | 0
49 | ЧП Есиков | ПС 35 кВ Тимирязевская | 13 | ОП | 20 | [6 empty] | 0.01 | 0.01 | 0.01 | 0.01 | 0 | 0 | 0 | 0 | 0 | 0 | 0.01 | 0.01 | 0.01 | 0.01 | 0 | 0 | 0 | 0 | 0 | 0 | 0 | 0 | 0 | 0 | 0 | 0 | 0 | 0 | 0 | 0 | 0 | 0 | 0 | 0
50 | с. Красносвободное, население | ПС 35 кВ Тимирязевская | 04 | ОП | 20 | [6 empty] | 0.56 | 0.56 | 0.56 | 0.56 | 0 | 0 | 0 | 0 | 0 | 0 | 0.56 | 0.56 | 0.56 | 0.56 | 0 | 0 | 0 | 0 | 0 | 0 | 0 | 0 | 0 | 0 | 0 | 0 | 0 | 0 | 0 | 0 | 0 | 0 | 0 | 0
51 | с. Красносвободное, с. Лужки , население | ПС 35 кВ Тимирязевская | 11 | ОП | 20 | [7 empty] | 0.24 | 0.24 | 0.24 | 0 | 0 | 0 | 0 | 0 | 0 | 0 | 0.24 | 0.24 | 0.24 | 0 | 0 | 0 | 0 | 0 | 0 | 0 | 0 | 0 | 0 | 0 | 0 | 0 | 0 | 0 | 0 | 0 | 0 | 0 | 0
52 | с. Красносвободное, население, МТФ | ПС 35 кВ Тимирязевская | 10 | ОП | 20 | [7 empty] | 0.06 | 0.06 | 0.06 | 0 | 0 | 0 | 0 | 0 | 0 | 0 | 0.06 | 0.06 | 0.06 | 0 | 0 | 0 | 0 | 0 | 0 | 0 | 0 | 0 | 0 | 0 | 0 | 0 | 0 | 0 | 0 | 0 | 0 | 0 | 0
53 | с. Стрельцы, с. Красносвободное, население, дачи | ПС 35 кВ Тимирязевская | 06 | ОП | 20 | [7 empty] | 0.39 | 0.39 | 0.39 | 0 | 0 | 0 | 0 | 0 | 0 | 0 | 0.39 | 0.39 | 0.39 | 0 | 0 | 0 | 0 | 0 | 0 | 0 | 0 | 0 | 0 | 0 | 0 | 0 | 0 | 0 | 0 | 0 | 0 | 0 | 0
54 | с. Орловка, население | ПС 35 кВ Тимирязевская | 16 | ОП | 20 | [7 empty] | 0.57 | 0.57 | 0.57 | 0 | 0 | 0 | 0 | 0 | 0 | 0 | 0.57 | 0.57 | 0.57 | 0 | 0 | 0 | 0 | 0 | 0 | 0 | 0 | 0 | 0 | 0 | 0 | 0 | 0 | 0 | 0 | 0 | 0 | 0 | 0
55 | Население, быт | ПС 35 кВ Серебряковская (откл. ВЛ 35 кВ Кузьминская-Серебряковская с ПС 110 кВ Кузьминская) | 2 | ОП | 60 | [7 empty] | 0.11 | 0.11 | 0.11 | 0 | 0 | 0 | 0 | 0 | 0 | 0 | 0.11 | 0.11 | 0.11 | 0 | 0 | 0 | 0 | 0 | 0 | 0 | 0 | 0 | 0 | 0 | 0 | 0 | 0 | 0 | 0 | 0 | 0 | 0 | 0
56 | Население, быт |  | 4 | ОП | 60 | [7 empty] | 0.41 | 0.41 | 0.41 | 0 | 0 | 0 | 0 | 0 | 0 | 0 | 0.41 | 0.41 | 0.41 | 0 | 0 | 0 | 0 | 0 | 0 | 0 | 0 | 0 | 0 | 0 | 0 | 0 | 0 | 0 | 0 | 0 | 0 | 0 | 0
57 | Население, быт |  | 5 | ОП | 60 | [7 empty] | 0.58 | 0.58 | 0.58 | 0 | 0 | 0 | 0 | 0 | 0 | 0 | 0.58 | 0.58 | 0.58 | 0 | 0 | 0 | 0 | 0 | 0 | 0 | 0 | 0 | 0 | 0 | 0 | 0 | 0 | 0 | 0 | 0 | 0 | 0 | 0
58 | Население, быт | ПС 35 кВ Викторская (откл. ВЛ 35 кВ Кузьминская-Серебряковская с ПС 110 кВ Кузьминская) | 2 | ОП | 60 | [7 empty] | 0.25 | 0.25 | 0.25 | 0 | 0 | 0 | 0 | 0 | 0 | 0 | 0.25 | 0.25 | 0.25 | 0 | 0 | 0 | 0 | 0 | 0 | 0 | 0 | 0 | 0 | 0 | 0 | 0 | 0 | 0 | 0 | 0 | 0 | 0 | 0
59 | Население, быт |  | 4 | ОП | 60 | [7 empty] | 0.02 | 0.02 | 0.02 | 0 | 0 | 0 | 0 | 0 | 0 | 0 | 0.02 | 0.02 | 0.02 | 0 | 0 | 0 | 0 | 0 | 0 | 0 | 0 | 0 | 0 | 0 | 0 | 0 | 0 | 0 | 0 | 0 | 0 | 0 | 0
60 | ст. Пушкари, население, з/ток | ПС 110 кВ Комсомольская | 1 | ОВБ | 60 | [8 empty] | 0.84 | 0.84 | 0 | 0 | 0 | 0 | 0 | 0 | 0 | 0 | 0 | 0 | 0 | 0 | 0 | 0 | 0 | 0 | 0 | 0 | 0.84 | 0.84 | 0 | 0 | 0 | 0 | 0 | 0 | 0 | 0 | 0 | 0
61 | с. Стрельцы, с. Пушкари, население | ПС 110 кВ Комсомольская | 6 | ОВБ | 60 | [8 empty] | 1.2 | 1.2 | 0 | 0 | 0 | 0 | 0 | 0 | 0 | 0 | 0 | 0 | 0 | 0 | 0 | 0 | 0 | 0 | 0 | 0 | 1.2 | 1.2 | 0 | 0 | 0 | 0 | 0 | 0 | 0 | 0 | 0 | 0
62 | ст. Пушкари, пчельник, Челнавское водохранилище | ПС 110 кВ Комсомольская | 5 | ОВБ | 60 | [9 empty] | 0.12 | 0 | 0 | 0 | 0 | 0 | 0 | 0 | 0 | 0 | 0 | 0 | 0 | 0 | 0 | 0 | 0 | 0 | 0 | 0 | 0.12 | 0 | 0 | 0 | 0 | 0 | 0 | 0 | 0 | 0 | 0
3. Рассказовский РЭС | [5 empty] | 0.71 | 0.77 | 1.01 | 1.42 | 1.79 | 2.03 | 2.17 | 2.49 | 2.8 | 3.13 | 0 | 0 | 0 | 0 | 0 | 0 | 0 | 0 | 0 | 0 | 0 | 0 | 0 | 0 | 0 | 0 | 0 | 0 | 0 | 0 | 0 | 0 | 0 | 0 | 0 | 0 | 0 | 0 | 0 | 0
1 | ООО завод "НВА" производство | ПС 110 кВ Рассказовская | 19 | ОП | 5 | 0.01 | 0.01 | 0.01 | 0.01 | 0.01 | 0.01 | 0.01 | 0.01 | 0.01 | 0.01 | 0.01 | 0.01 | 0.01 | 0.01 | 0.01 | 0.01 | 0.01 | 0.01 | 0.01 | 0.01 | 0 | 0 | 0 | 0 | 0 | 0 | 0 | 0 | 0 | 0 | 0 | 0 | 0 | 0 | 0 | 0 | 0 | 0 | 0 | 0
2 | ООО "Рассказовское" производство, быт | ПС 110 кВ Рассказовская | 5 | ОП | 5 | 0.7 | 0.7 | 0.7 | 0.7 | 0.7 | 0.7 | 0.7 | 0.7 | 0.7 | 0.7 | 0.7 | 0.7 | 0.7 | 0.7 | 0.7 | 0.7 | 0.7 | 0.7 | 0.7 | 0.7 | 0 | 0 | 0 | 0 | 0 | 0 | 0 | 0 | 0 | 0 | 0 | 0 | 0 | 0 | 0 | 0 | 0 | 0 | 0 | 0
3 | ОАО ППЗ "Арженка" производство | ПС 110 кВ Арженская | 03 | ОП | 5 |  | 0.02 | 0.02 | 0.02 | 0.02 | 0.02 | 0.02 | 0.02 | 0.02 | 0.02 | 0 | 0.02 | 0.02 | 0.02 | 0.02 | 0.02 | 0.02 | 0.02 | 0.02 | 0.02 | 0 | 0 | 0 | 0 | 0 | 0 | 0 | 0 | 0 | 0 | 0 | 0 | 0 | 0 | 0 | 0 | 0 | 0 | 0 | 0
4 | ОАО ППЗ "Арженка" производство | ПС 110 кВ Арженская | 05 | ОП | 5 |  | 0.04 | 0.04 | 0.04 | 0.04 | 0.04 | 0.04 | 0.04 | 0.04 | 0.04 | 0 | 0.04 | 0.04 | 0.04 | 0.04 | 0.04 | 0.04 | 0.04 | 0.04 | 0.04 | 0 | 0 | 0 | 0 | 0 | 0 | 0 | 0 | 0 | 0 | 0 | 0 | 0 | 0 | 0 | 0 | 0 | 0 | 0 | 0
5 | ОАО ППЗ "Арженка" производство, быт | ПС 110 кВ Арженская | 07 | ОП | 5 |  |  | 0.16 | 0.16 | 0.16 | 0.16 | 0.16 | 0.16 | 0.16 | 0.16 | 0 | 0 | 0.16 | 0.16 | 0.16 | 0.16 | 0.16 | 0.16 | 0.16 | 0.16 | 0 | 0 | 0 | 0 | 0 | 0 | 0 | 0 | 0 | 0 | 0 | 0 | 0 | 0 | 0 | 0 | 0 | 0 | 0 | 0
6 | ОАО ППЗ "Арженка" производство, быт | ПС 110 кВ Арженская | 04 | ОП | 5 |  |  | 0.08 | 0.08 | 0.08 | 0.08 | 0.08 | 0.08 | 0.08 | 0.08 | 0 | 0 | 0.08 | 0.08 | 0.08 | 0.08 | 0.08 | 0.08 | 0.08 | 0.08 | 0 | 0 | 0 | 0 | 0 | 0 | 0 | 0 | 0 | 0 | 0 | 0 | 0 | 0 | 0 | 0 | 0 | 0 | 0 | 0
7 | Быт | ПС 35 кВ Пичерская | 13 | ОП | 5 |  |  |  | 0.06 | 0.06 | 0.06 | 0.06 | 0.06 | 0.06 | 0.06 | 0 | 0 | 0 | 0.06 | 0.06 | 0.06 | 0.06 | 0.06 | 0.06 | 0.06 | 0 | 0 | 0 | 0 | 0 | 0 | 0 | 0 | 0 | 0 | 0 | 0 | 0 | 0 | 0 | 0 | 0 | 0 | 0 | 0
8 | ООО Липовка | ПС 35 кВ Пичерская | 2 | ОП | 5 |  |  |  | 0.12 | 0.12 | 0.12 | 0.12 | 0.12 | 0.12 | 0.12 | 0 | 0 | 0 | 0.12 | 0.12 | 0.12 | 0.12 | 0.12 | 0.12 | 0.12 | 0 | 0 | 0 | 0 | 0 | 0 | 0 | 0 | 0 | 0 | 0 | 0 | 0 | 0 | 0 | 0 | 0 | 0 | 0 | 0
9 | ЗАО Павловское | ПС 35 кВ Пичерская | 05 | ОП | 5 |  |  |  | 0.12 | 0.12 | 0.12 | 0.12 | 0.12 | 0.12 | 0.12 | 0 | 0 | 0 | 0.12 | 0.12 | 0.12 | 0.12 | 0.12 | 0.12 | 0.12 | 0 | 0 | 0 | 0 | 0 | 0 | 0 | 0 | 0 | 0 | 0 | 0 | 0 | 0 | 0 | 0 | 0 | 0 | 0 | 0
10 | ООО Пичерское | ПС 35 кВ Пичерская | 08 | ОП | 5 |  |  |  | 0.11 | 0.11 | 0.11 | 0.11 | 0.11 | 0.11 | 0.11 | 0 | 0 | 0 | 0.11 | 0.11 | 0.11 | 0.11 | 0.11 | 0.11 | 0.11 | 0 | 0 | 0 | 0 | 0 | 0 | 0 | 0 | 0 | 0 | 0 | 0 | 0 | 0 | 0 | 0 | 0 | 0 | 0 | 0
11 | Быт | ПС 110 кВ Телешовская | 17 | ОП | 20 |  |  |  |  | 0.01 | 0.01 | 0.01 | 0.01 | 0.01 | 0.01 | 0 | 0 | 0 | 0 | 0.01 | 0.01 | 0.01 | 0.01 | 0.01 | 0.01 | 0 | 0 | 0 | 0 | 0 | 0 | 0 | 0 | 0 | 0 | 0 | 0 | 0 | 0 | 0 | 0 | 0 | 0 | 0 | 0
12 | ОАО Никольское | ПС 110 кВ Телешовская | 3 | ОП | 20 |  |  |  |  | 0.07 | 0.07 | 0.07 | 0.07 | 0.07 | 0.07 | 0 | 0 | 0 | 0 | 0.07 | 0.07 | 0.07 | 0.07 | 0.07 | 0.07 | 0 | 0 | 0 | 0 | 0 | 0 | 0 | 0 | 0 | 0 | 0 | 0 | 0 | 0 | 0 | 0 | 0 | 0 | 0 | 0
13 | ОАО Никольское | ПС 110 кВ Телешовская | 4 | ОП | 20 |  |  |  |  | 0.14 | 0.14 | 0.14 | 0.14 | 0.14 | 0.14 | 0 | 0 | 0 | 0 | 0.14 | 0.14 | 0.14 | 0.14 | 0.14 | 0.14 | 0 | 0 | 0 | 0 | 0 | 0 | 0 | 0 | 0 | 0 | 0 | 0 | 0 | 0 | 0 | 0 | 0 | 0 | 0 | 0
14 | ОАО Никольское | ПС 110 кВ Телешовская | 06 | ОП | 20 |  |  |  |  | 0.01 | 0.01 | 0.01 | 0.01 | 0.01 | 0.01 | 0 | 0 | 0 | 0 | 0.01 | 0.01 | 0.01 | 0.01 | 0.01 | 0.01 | 0 | 0 | 0 | 0 | 0 | 0 | 0 | 0 | 0 | 0 | 0 | 0 | 0 | 0 | 0 | 0 | 0 | 0 | 0 | 0
15 | ОАО Никольское | ПС 110 кВ Телешовская | 08 | ОП | 20 |  |  |  |  | 0.14 | 0.14 | 0.14 | 0.14 | 0.14 | 0.14 | 0 | 0 | 0 | 0 | 0.14 | 0.14 | 0.14 | 0.14 | 0.14 | 0.14 | 0 | 0 | 0 | 0 | 0 | 0 | 0 | 0 | 0 | 0 | 0 | 0 | 0 | 0 | 0 | 0 | 0 | 0 | 0 | 0
16 | ОАО Никольское | ПС 35 кВ Осиновская | 09 | ОП | 20 | [5 empty] | 0.14 | 0.14 | 0.14 | 0.14 | 0.14 | 0 | 0 | 0 | 0 | 0 | 0.14 | 0.14 | 0.14 | 0.14 | 0.14 | 0 | 0 | 0 | 0 | 0 | 0 | 0 | 0 | 0 | 0 | 0 | 0 | 0 | 0 | 0 | 0 | 0 | 0 | 0 | 0
17 | ОАО ППЗ "Арженка" производство, быт | ПС 35 кВ Осиновская | 04 | ОП | 20 | [5 empty] | 0.04 | 0.04 | 0.04 | 0.04 | 0.04 | 0 | 0 | 0 | 0 | 0 | 0.04 | 0.04 | 0.04 | 0.04 | 0.04 | 0 | 0 | 0 | 0 | 0 | 0 | 0 | 0 | 0 | 0 | 0 | 0 | 0 | 0 | 0 | 0 | 0 | 0 | 0 | 0
18 | быт | ПС 35 кВ Осиновская | 14 | ОП | 20 | [5 empty] | 0.02 | 0.02 | 0.02 | 0.02 | 0.02 | 0 | 0 | 0 | 0 | 0 | 0.02 | 0.02 | 0.02 | 0.02 | 0.02 | 0 | 0 | 0 | 0 | 0 | 0 | 0 | 0 | 0 | 0 | 0 | 0 | 0 | 0 | 0 | 0 | 0 | 0 | 0 | 0
19 | быт | ПС 35 кВ Осиновская | 16 | ОП | 20 | [5 empty] | 0.04 | 0.04 | 0.04 | 0.04 | 0.04 | 0 | 0 | 0 | 0 | 0 | 0.04 | 0.04 | 0.04 | 0.04 | 0.04 | 0 | 0 | 0 | 0 | 0 | 0 | 0 | 0 | 0 | 0 | 0 | 0 | 0 | 0 | 0 | 0 | 0 | 0 | 0 | 0
20 | СПК Русичи | ПС 110 кВ Спасская | 2 | ОП | 20 | [6 empty] | 0.14 | 0.14 | 0.14 | 0.14 | 0 | 0 | 0 | 0 | 0 | 0 | 0.14 | 0.14 | 0.14 | 0.14 | 0 | 0 | 0 | 0 | 0 | 0 | 0 | 0 | 0 | 0 | 0 | 0 | 0 | 0 | 0 | 0 | 0 | 0 | 0 | 0
21 | ЗАО Рассказовское | ПС 110 кВ Спасская | 7 | ОП | 20 | [7 empty] | 0.32 | 0.32 | 0.32 | 0 | 0 | 0 | 0 | 0 | 0 | 0 | 0.32 | 0.32 | 0.32 | 0 | 0 | 0 | 0 | 0 | 0 | 0 | 0 | 0 | 0 | 0 | 0 | 0 | 0 | 0 | 0 | 0 | 0 | 0 | 0
22 | ООО "РАСК", ЧП Кирсанов | ПС 110 кВ Спасская | 4 | ОП | 20 | [8 empty] | 0.31 | 0.31 | 0 | 0 | 0 | 0 | 0 | 0 | 0 | 0 | 0.31 | 0.31 | 0 | 0 | 0 | 0 | 0 | 0 | 0 | 0 | 0 | 0 | 0 | 0 | 0 | 0 | 0 | 0 | 0 | 0 | 0 | 0
23 | ООО "РАСК" | ПС 110 кВ Спасская | 8 | ОП | 20 | [9 empty] | 0.33 | 0 | 0 | 0 | 0 | 0 | 0 | 0 | 0 | 0 | 0.33 | 0 | 0 | 0 | 0 | 0 | 0 | 0 | 0 | 0 | 0 | 0 | 0 | 0 | 0 | 0 | 0 | 0 | 0 | 0 | 0
4. Сампурский РЭС | [5 empty] | 0.32 | 1 | 1.35 | 1.9 | 2.45 | 2.97 | 3.3 | 3.68 | 4.16 | 4.75 | 0 | 0 | 0 | 0 | 0 | 0 | 0 | 0 | 0 | 0 | 0 | 0 | 0 | 0 | 0 | 0 | 0 | 0 | 0 | 0 | 0 | 0 | 0 | 0 | 0 | 0 | 0 | 0 | 0 | 0
1 | Быт. Княжево, Арапское | ПС 35 кВ Сухотинская | 17 | ОП | 5 | 0.03 | 0.03 | 0.03 | 0.03 | 0.03 | 0.03 | 0.03 | 0.03 | 0.03 | 0.03 | 0.03 | 0.03 | 0.03 | 0.03 | 0.03 | 0.03 | 0.03 | 0.03 | 0.03 | 0.03 | 0 | 0 | 0 | 0 | 0 | 0 | 0 | 0 | 0 | 0 | 0 | 0 | 0 | 0 | 0 | 0 | 0 | 0 | 0 | 0
2 | Быт. Царевка, Старчики | ПС 35 кВ Сухотинская | 15 | ОП | 5 | 0.11 | 0.11 | 0.11 | 0.11 | 0.11 | 0.11 | 0.11 | 0.11 | 0.11 | 0.11 | 0.11 | 0.11 | 0.11 | 0.11 | 0.11 | 0.11 | 0.11 | 0.11 | 0.11 | 0.11 | 0 | 0 | 0 | 0 | 0 | 0 | 0 | 0 | 0 | 0 | 0 | 0 | 0 | 0 | 0 | 0 | 0 | 0 | 0 | 0
3 | Быт. Сухотинка | ПС 35 кВ Сухотинская | 13 | ОП | 5 | 0.15 | 0.15 | 0.15 | 0.15 | 0.15 | 0.15 | 0.15 | 0.15 | 0.15 | 0.15 | 0.15 | 0.15 | 0.15 | 0.15 | 0.15 | 0.15 | 0.15 | 0.15 | 0.15 | 0.15 | 0 | 0 | 0 | 0 | 0 | 0 | 0 | 0 | 0 | 0 | 0 | 0 | 0 | 0 | 0 | 0 | 0 | 0 | 0 | 0
4 | Быт. Княжево, ООО «Исток» | ПС 35 кВ Сухотинская | 05 | ОП | 5 | 0.03 | 0.03 | 0.03 | 0.03 | 0.03 | 0.03 | 0.03 | 0.03 | 0.03 | 0.03 | 0.03 | 0.03 | 0.03 | 0.03 | 0.03 | 0.03 | 0.03 | 0.03 | 0.03 | 0.03 | 0 | 0 | 0 | 0 | 0 | 0 | 0 | 0 | 0 | 0 | 0 | 0 | 0 | 0 | 0 | 0 | 0 | 0 | 0 | 0
5 | ООО «Агротехнология", быт с.Ивановка | ПС 35 кВ Бахаревская | 1 | ОП | 5 |  | 0.01 | 0.01 | 0.01 | 0.01 | 0.01 | 0.01 | 0.01 | 0.01 | 0.01 | 0 | 0.01 | 0.01 | 0.01 | 0.01 | 0.01 | 0.01 | 0.01 | 0.01 | 0.01 | 0 | 0 | 0 | 0 | 0 | 0 | 0 | 0 | 0 | 0 | 0 | 0 | 0 | 0 | 0 | 0 | 0 | 0 | 0 | 0
6 | СХПК «Калинина», быт с.П-Кусты, с.Донское, д.Прудовка | ПС 35 кВ Бахаревская | 2 | ОП | 5 |  | 0.15 | 0.15 | 0.15 | 0.15 | 0.15 | 0.15 | 0.15 | 0.15 | 0.15 | 0 | 0.15 | 0.15 | 0.15 | 0.15 | 0.15 | 0.15 | 0.15 | 0.15 | 0.15 | 0 | 0 | 0 | 0 | 0 | 0 | 0 | 0 | 0 | 0 | 0 | 0 | 0 | 0 | 0 | 0 | 0 | 0 | 0 | 0
7 | ООО «Бахаревское», быт с.Бахарево, с.А.Верхи | ПС 35 кВ Бахаревская | 3 | ОП | 5 |  | 0.01 | 0.01 | 0.01 | 0.01 | 0.01 | 0.01 | 0.01 | 0.01 | 0.01 | 0 | 0.01 | 0.01 | 0.01 | 0.01 | 0.01 | 0.01 | 0.01 | 0.01 | 0.01 | 0 | 0 | 0 | 0 | 0 | 0 | 0 | 0 | 0 | 0 | 0 | 0 | 0 | 0 | 0 | 0 | 0 | 0 | 0 | 0
8 | СХПК «Борец», быт с.Анновка | ПС 35 кВ Бахаревская | 5 | ОП | 5 |  | 0.04 | 0.04 | 0.04 | 0.04 | 0.04 | 0.04 | 0.04 | 0.04 | 0.04 | 0 | 0.04 | 0.04 | 0.04 | 0.04 | 0.04 | 0.04 | 0.04 | 0.04 | 0.04 | 0 | 0 | 0 | 0 | 0 | 0 | 0 | 0 | 0 | 0 | 0 | 0 | 0 | 0 | 0 | 0 | 0 | 0 | 0 | 0
9 | СХПК «Искра», быт с.Ивановка, с.Марьевка | ПС 35 кВ Бахаревская | 6 | ОП | 5 |  | 0.16 | 0.16 | 0.16 | 0.16 | 0.16 | 0.16 | 0.16 | 0.16 | 0.16 | 0 | 0.16 | 0.16 | 0.16 | 0.16 | 0.16 | 0.16 | 0.16 | 0.16 | 0.16 | 0 | 0 | 0 | 0 | 0 | 0 | 0 | 0 | 0 | 0 | 0 | 0 | 0 | 0 | 0 | 0 | 0 | 0 | 0 | 0
10 | ООО «Первомайская Нива», быт с.Ивановка, с.Первомайское | ПС 35 кВ Бахаревская | 7 | ОП | 5 |  | 0.24 | 0.24 | 0.24 | 0.24 | 0.24 | 0.24 | 0.24 | 0.24 | 0.24 | 0 | 0.24 | 0.24 | 0.24 | 0.24 | 0.24 | 0.24 | 0.24 | 0.24 | 0.24 | 0 | 0 | 0 | 0 | 0 | 0 | 0 | 0 | 0 | 0 | 0 | 0 | 0 | 0 | 0 | 0 | 0 | 0 | 0 | 0
11 | быт с.Ивановка | ПС 35 кВ Бахаревская | 8 | ОП | 5 |  | 0.07 | 0.07 | 0.07 | 0.07 | 0.07 | 0.07 | 0.07 | 0.07 | 0.07 | 0 | 0.07 | 0.07 | 0.07 | 0.07 | 0.07 | 0.07 | 0.07 | 0.07 | 0.07 | 0 | 0 | 0 | 0 | 0 | 0 | 0 | 0 | 0 | 0 | 0 | 0 | 0 | 0 | 0 | 0 | 0 | 0 | 0 | 0
12 | Быт. Б.Кариан, Алехино, ООО «Урожай» | ПС 35 кВ Александровская | 15 | ОП | 5 |  |  | 0.08 | 0.08 | 0.08 | 0.08 | 0.08 | 0.08 | 0.08 | 0.08 | 0 | 0 | 0.08 | 0.08 | 0.08 | 0.08 | 0.08 | 0.08 | 0.08 | 0.08 | 0 | 0 | 0 | 0 | 0 | 0 | 0 | 0 | 0 | 0 | 0 | 0 | 0 | 0 | 0 | 0 | 0 | 0 | 0 | 0
13 | Быт. Измайловка, Саюкино, СХПК «Измайловский» | ПС 35 кВ Александровская | 13 | ОП | 5 |  |  | 0.15 | 0.15 | 0.15 | 0.15 | 0.15 | 0.15 | 0.15 | 0.15 | 0 | 0 | 0.15 | 0.15 | 0.15 | 0.15 | 0.15 | 0.15 | 0.15 | 0.15 | 0 | 0 | 0 | 0 | 0 | 0 | 0 | 0 | 0 | 0 | 0 | 0 | 0 | 0 | 0 | 0 | 0 | 0 | 0 | 0
14 | Быт.Александровка, ООО «Урожай» | ПС 35 кВ Александровская | 07 | ОП | 5 |  |  | 0.09 | 0.09 | 0.09 | 0.09 | 0.09 | 0.09 | 0.09 | 0.09 | 0 | 0 | 0.09 | 0.09 | 0.09 | 0.09 | 0.09 | 0.09 | 0.09 | 0.09 | 0 | 0 | 0 | 0 | 0 | 0 | 0 | 0 | 0 | 0 | 0 | 0 | 0 | 0 | 0 | 0 | 0 | 0 | 0 | 0
15 | Быт. ООО «Урожай» | ПС 35 кВ Александровская | 03 | ОП | 5 |  |  | 0.03 | 0.03 | 0.03 | 0.03 | 0.03 | 0.03 | 0.03 | 0.03 | 0 | 0 | 0.03 | 0.03 | 0.03 | 0.03 | 0.03 | 0.03 | 0.03 | 0.03 | 0 | 0 | 0 | 0 | 0 | 0 | 0 | 0 | 0 | 0 | 0 | 0 | 0 | 0 | 0 | 0 | 0 | 0 | 0 | 0
16 | Быт с. Знаменка, ДРСУ, ГРС | ПС 35 кВ Знаменская | 5 | ОП | 5 |  |  |  | 0.06 | 0.06 | 0.06 | 0.06 | 0.06 | 0.06 | 0.06 | 0 | 0 | 0 | 0.06 | 0.06 | 0.06 | 0.06 | 0.06 | 0.06 | 0.06 | 0 | 0 | 0 | 0 | 0 | 0 | 0 | 0 | 0 | 0 | 0 | 0 | 0 | 0 | 0 | 0 | 0 | 0 | 0 | 0
17 | Быт с. Знаменка, ДРСУ, ГРС | ПС 35 кВ Знаменская | 6 | ОП | 5 |  |  |  | 0.29 | 0.29 | 0.29 | 0.29 | 0.29 | 0.29 | 0.29 | 0 | 0 | 0 | 0.29 | 0.29 | 0.29 | 0.29 | 0.29 | 0.29 | 0.29 | 0 | 0 | 0 | 0 | 0 | 0 | 0 | 0 | 0 | 0 | 0 | 0 | 0 | 0 | 0 | 0 | 0 | 0 | 0 | 0
18 | Быт. К-Строганово, Никольское, ООО «Рассвет» | ПС 35 кВ Знаменская | 7 | ОП | 5 |  |  |  | 0.2 | 0.2 | 0.2 | 0.2 | 0.2 | 0.2 | 0.2 | 0 | 0 | 0 | 0.2 | 0.2 | 0.2 | 0.2 | 0.2 | 0.2 | 0.2 | 0 | 0 | 0 | 0 | 0 | 0 | 0 | 0 | 0 | 0 | 0 | 0 | 0 | 0 | 0 | 0 | 0 | 0 | 0 | 0
19 | СХПК «Вымпел», быт с.Сампур | ПС 110 кВ Сампурская | 1 | ОП | 20 |  |  |  |  | 0.12 | 0.12 | 0.12 | 0.12 | 0.12 | 0.12 | 0 | 0 | 0 | 0 | 0.12 | 0.12 | 0.12 | 0.12 | 0.12 | 0.12 | 0 | 0 | 0 | 0 | 0 | 0 | 0 | 0 | 0 | 0 | 0 | 0 | 0 | 0 | 0 | 0 | 0 | 0 | 0 | 0
20 | быт с.Садовое, с.Беляевка | ПС 110 кВ Сампурская | 2 | ОП | 20 |  |  |  |  | 0.06 | 0.06 | 0.06 | 0.06 | 0.06 | 0.06 | 0 | 0 | 0 | 0 | 0.06 | 0.06 | 0.06 | 0.06 | 0.06 | 0.06 | 0 | 0 | 0 | 0 | 0 | 0 | 0 | 0 | 0 | 0 | 0 | 0 | 0 | 0 | 0 | 0 | 0 | 0 | 0 | 0
21 | СХПК «Борец», быт с.Ивановка | ПС 110 кВ Сампурская | 3 | ОП | 20 |  |  |  |  | 0.1 | 0.1 | 0.1 | 0.1 | 0.1 | 0.1 | 0 | 0 | 0 | 0 | 0.1 | 0.1 | 0.1 | 0.1 | 0.1 | 0.1 | 0 | 0 | 0 | 0 | 0 | 0 | 0 | 0 | 0 | 0 | 0 | 0 | 0 | 0 | 0 | 0 | 0 | 0 | 0 | 0
22 | быт с.Гавриловка | ПС 110 кВ Сампурская | 6 | ОП | 20 |  |  |  |  | 0.07 | 0.07 | 0.07 | 0.07 | 0.07 | 0.07 | 0 | 0 | 0 | 0 | 0.07 | 0.07 | 0.07 | 0.07 | 0.07 | 0.07 | 0 | 0 | 0 | 0 | 0 | 0 | 0 | 0 | 0 | 0 | 0 | 0 | 0 | 0 | 0 | 0 | 0 | 0 | 0 | 0
23 | быт с.Текино, с.Павловка,КФХ "Киреев" | ПС 110 кВ Сампурская | 8 | ОП | 20 |  |  |  |  | 0.13 | 0.13 | 0.13 | 0.13 | 0.13 | 0.13 | 0 | 0 | 0 | 0 | 0.13 | 0.13 | 0.13 | 0.13 | 0.13 | 0.13 | 0 | 0 | 0 | 0 | 0 | 0 | 0 | 0 | 0 | 0 | 0 | 0 | 0 | 0 | 0 | 0 | 0 | 0 | 0 | 0
24 | быт с.Сампур, база СРЭС | ПС 110 кВ Сампурская | 9 | ОП | 20 |  |  |  |  | 0.07 | 0.07 | 0.07 | 0.07 | 0.07 | 0.07 | 0 | 0 | 0 | 0 | 0.07 | 0.07 | 0.07 | 0.07 | 0.07 | 0.07 | 0 | 0 | 0 | 0 | 0 | 0 | 0 | 0 | 0 | 0 | 0 | 0 | 0 | 0 | 0 | 0 | 0 | 0 | 0 | 0
25 | Быт. С.Д-Маслово, ООО «Золотая Нива» | ПС 110 кВ Кузьминская | 07 | ОП | 20 | [5 empty] | 0.39 | 0.39 | 0.39 | 0.39 | 0.39 | 0 | 0 | 0 | 0 | 0 | 0.39 | 0.39 | 0.39 | 0.39 | 0.39 | 0 | 0 | 0 | 0 | 0 | 0 | 0 | 0 | 0 | 0 | 0 | 0 | 0 | 0 | 0 | 0 | 0 | 0 | 0 | 0
26 | Фермер | ПС 110 кВ Кузьминская | 03 | ОП | 20 | [5 empty] | 0.01 | 0.01 | 0.01 | 0.01 | 0.01 | 0 | 0 | 0 | 0 | 0 | 0.01 | 0.01 | 0.01 | 0.01 | 0.01 | 0 | 0 | 0 | 0 | 0 | 0 | 0 | 0 | 0 | 0 | 0 | 0 | 0 | 0 | 0 | 0 | 0 | 0 | 0 | 0
27 | Быт. Д-Маслово, ООО «Золотая Нива» | ПС 110 кВ Кузьминская | 04 | ОП | 20 | [5 empty] | 0.12 | 0.12 | 0.12 | 0.12 | 0.12 | 0 | 0 | 0 | 0 | 0 | 0.12 | 0.12 | 0.12 | 0.12 | 0.12 | 0 | 0 | 0 | 0 | 0 | 0 | 0 | 0 | 0 | 0 | 0 | 0 | 0 | 0 | 0 | 0 | 0 | 0 | 0 | 0
28 | Быт. Ильинка, Третьяки, Егоровка, ООО «Золотая Нива» | ПС 35 кВ П.Марфинская | 1 | ОП | 20 | [6 empty] | 0.16 | 0.16 | 0.16 | 0.16 | 0 | 0 | 0 | 0 | 0 | 0 | 0.16 | 0.16 | 0.16 | 0.16 | 0 | 0 | 0 | 0 | 0 | 0 | 0 | 0 | 0 | 0 | 0 | 0 | 0 | 0 | 0 | 0 | 0 | 0 | 0 | 0
29 | Быт. Матвеевка, Букари, Борозда | ПС 35 кВ П.Марфинская | 2 | ОП | 20 | [6 empty] | 0.17 | 0.17 | 0.17 | 0.17 | 0 | 0 | 0 | 0 | 0 | 0 | 0.17 | 0.17 | 0.17 | 0.17 | 0 | 0 | 0 | 0 | 0 | 0 | 0 | 0 | 0 | 0 | 0 | 0 | 0 | 0 | 0 | 0 | 0 | 0 | 0 | 0
30 | Быт. П.Марфино, Тюменево, ООО «Золотая Нива» | ПС 35 кВ П.Марфинская | 5 | ОП | 20 | [7 empty] | 0.21 | 0.21 | 0.21 | 0 | 0 | 0 | 0 | 0 | 0 | 0 | 0.21 | 0.21 | 0.21 | 0 | 0 | 0 | 0 | 0 | 0 | 0 | 0 | 0 | 0 | 0 | 0 | 0 | 0 | 0 | 0 | 0 | 0 | 0 | 0
31 | Быт. П.Марфино, Прудки | ПС 35 кВ П.Марфинская | 6 | ОП | 20 | [7 empty] | 0.15 | 0.15 | 0.15 | 0 | 0 | 0 | 0 | 0 | 0 | 0 | 0.15 | 0.15 | 0.15 | 0 | 0 | 0 | 0 | 0 | 0 | 0 | 0 | 0 | 0 | 0 | 0 | 0 | 0 | 0 | 0 | 0 | 0 | 0 | 0
32 | Быт. Амосово, Булгаково, Торбеевка, Викентьево | ПС 35 кВ П.Марфинская | 7 | ОП | 20 | [7 empty] | 0.02 | 0.02 | 0.02 | 0 | 0 | 0 | 0 | 0 | 0 | 0 | 0.02 | 0.02 | 0.02 | 0 | 0 | 0 | 0 | 0 | 0 | 0 | 0 | 0 | 0 | 0 | 0 | 0 | 0 | 0 | 0 | 0 | 0 | 0 | 0
33 | быт с.Перикса | ПС 35 кВ Степная | 16 | ОП | 20 | [8 empty] | 0.11 | 0.11 | 0 | 0 | 0 | 0 | 0 | 0 | 0 | 0 | 0.11 | 0.11 | 0 | 0 | 0 | 0 | 0 | 0 | 0 | 0 | 0 | 0 | 0 | 0 | 0 | 0 | 0 | 0 | 0 | 0 | 0 | 0
34 | ООО «Степное гнездо», быт с.Перикса | ПС 35 кВ Степная | 13 | ОП | 20 | [8 empty] | 0.06 | 0.06 | 0 | 0 | 0 | 0 | 0 | 0 | 0 | 0 | 0.06 | 0.06 | 0 | 0 | 0 | 0 | 0 | 0 | 0 | 0 | 0 | 0 | 0 | 0 | 0 | 0 | 0 | 0 | 0 | 0 | 0 | 0
35 | ДРСУ, быт с.Сатинка | ПС 35 кВ Степная | 03 | ОП | 20 | [8 empty] | 0.25 | 0.25 | 0 | 0 | 0 | 0 | 0 | 0 | 0 | 0 | 0.25 | 0.25 | 0 | 0 | 0 | 0 | 0 | 0 | 0 | 0 | 0 | 0 | 0 | 0 | 0 | 0 | 0 | 0 | 0 | 0 | 0 | 0
36 | ООО «Сатинское», быт с.Сатинка | ПС 35 кВ Степная | 04 | ОП | 20 | [8 empty] | 0.06 | 0.06 | 0 | 0 | 0 | 0 | 0 | 0 | 0 | 0 | 0.06 | 0.06 | 0 | 0 | 0 | 0 | 0 | 0 | 0 | 0 | 0 | 0 | 0 | 0 | 0 | 0 | 0 | 0 | 0 | 0 | 0 | 0
37 | СХПК «Маяк Ленина», быт с.Верхоценье, с.Беляевка | ПС 35 кВ В.Ценская | 1 | ОВБ | 60 | [9 empty] | 0.31 | 0 | 0 | 0 | 0 | 0 | 0 | 0 | 0 | 0 | 0 | 0 | 0 | 0 | 0 | 0 | 0 | 0 | 0 | 0 | 0.31 | 0 | 0 | 0 | 0 | 0 | 0 | 0 | 0 | 0 | 0
38 | Быт с. Серединовка | ПС 35 кВ В.Ценская | 2 | ОВБ | 60 | [9 empty] | 0.12 | 0 | 0 | 0 | 0 | 0 | 0 | 0 | 0 | 0 | 0 | 0 | 0 | 0 | 0 | 0 | 0 | 0 | 0 | 0 | 0.12 | 0 | 0 | 0 | 0 | 0 | 0 | 0 | 0 | 0 | 0
39 | СХПК «Русь»,быт с.Понзари | ПС 35 кВ В.Ценская | 3 | ОВБ | 60 | [9 empty] | 0.03 | 0 | 0 | 0 | 0 | 0 | 0 | 0 | 0 | 0 | 0 | 0 | 0 | 0 | 0 | 0 | 0 | 0 | 0 | 0 | 0.03 | 0 | 0 | 0 | 0 | 0 | 0 | 0 | 0 | 0 | 0
40 | ОАО Пятилетка | ПС 35 кВ Пятилетка | 3 | ОВБ | 60 | [9 empty] | 0.12 | 0 | 0 | 0 | 0 | 0 | 0 | 0 | 0 | 0 | 0 | 0 | 0 | 0 | 0 | 0 | 0 | 0 | 0 | 0 | 0.12 | 0 | 0 | 0 | 0 | 0 | 0 | 0 | 0 | 0 | 0
41 | ЗАО Возрождение | ПС 35 кВ Пятилетка | 5 | ОВБ | 60 | [9 empty] | 0.01 | 0 | 0 | 0 | 0 | 0 | 0 | 0 | 0 | 0 | 0 | 0 | 0 | 0 | 0 | 0 | 0 | 0 | 0 | 0 | 0.01 | 0 | 0 | 0 | 0 | 0 | 0 | 0 | 0 | 0 | 0
5. Пичаевский РЭС | [5 empty] | 0.41 | 0.56 | 1.01 | 1.46 | 1.54 | 1.87 | 1.88 | 1.92 | 2.02 | 2.03 | 0 | 0 | 0 | 0 | 0 | 0 | 0 | 0 | 0 | 0 | 0 | 0 | 0 | 0 | 0 | 0 | 0 | 0 | 0 | 0 | 0 | 0 | 0 | 0 | 0 | 0 | 0 | 0 | 0 | 0
1 | Пичаевское МУЕЗ, Покрово-Васильевское МУ , Степ ООО | ПС 110 кВ Пичаевская | 2 | ОП | 5 | 0.41 | 0.41 | 0.41 | 0.41 | 0.41 | 0.41 | 0.41 | 0.41 | 0.41 | 0.41 | 0.41 | 0.41 | 0.41 | 0.41 | 0.41 | 0.41 | 0.41 | 0.41 | 0.41 | 0.41 | 0 | 0 | 0 | 0 | 0 | 0 | 0 | 0 | 0 | 0 | 0 | 0 | 0 | 0 | 0 | 0 | 0 | 0 | 0 | 0
2 | Покрово-Васильевское МУ,Бытовые абоненты, Тихие зори ООО | ПС 110 кВ Пичаевская | 1 | ОП | 5 |  | 0.15 | 0.15 | 0.15 | 0.15 | 0.15 | 0.15 | 0.15 | 0.15 | 0.15 | 0 | 0.15 | 0.15 | 0.15 | 0.15 | 0.15 | 0.15 | 0.15 | 0.15 | 0.15 | 0 | 0 | 0 | 0 | 0 | 0 | 0 | 0 | 0 | 0 | 0 | 0 | 0 | 0 | 0 | 0 | 0 | 0 | 0 | 0
3 | Бытовые абоненты, Байловский спиртзавод | ПС 110 кВ Пичаевская | 15 | ОП | 5 |  |  | 0.16 | 0.16 | 0.16 | 0.16 | 0.16 | 0.16 | 0.16 | 0.16 | 0 | 0 | 0.16 | 0.16 | 0.16 | 0.16 | 0.16 | 0.16 | 0.16 | 0.16 | 0 | 0 | 0 | 0 | 0 | 0 | 0 | 0 | 0 | 0 | 0 | 0 | 0 | 0 | 0 | 0 | 0 | 0 | 0 | 0
4 | Бытовые абоненты | ПС 35 кВ П.Угловская (откл. ВЛ 35 кВ Нащекинская-П.Угловская с ПС 110 кВ Нащекинская) | 03 | ОП | 5 |  |  | 0.08 | 0.08 | 0.08 | 0.08 | 0.08 | 0.08 | 0.08 | 0.08 | 0 | 0 | 0.08 | 0.08 | 0.08 | 0.08 | 0.08 | 0.08 | 0.08 | 0.08 | 0 | 0 | 0 | 0 | 0 | 0 | 0 | 0 | 0 | 0 | 0 | 0 | 0 | 0 | 0 | 0 | 0 | 0 | 0 | 0
5 | Бытовые абоненты. |  | 09 | ОП | 5 |  |  | 0.06 | 0.06 | 0.06 | 0.06 | 0.06 | 0.06 | 0.06 | 0.06 | 0 | 0 | 0.06 | 0.06 | 0.06 | 0.06 | 0.06 | 0.06 | 0.06 | 0.06 | 0 | 0 | 0 | 0 | 0 | 0 | 0 | 0 | 0 | 0 | 0 | 0 | 0 | 0 | 0 | 0 | 0 | 0 | 0 | 0
6 | Бытовые абоненты |  | 15 | ОП | 5 |  |  | 0.03 | 0.03 | 0.03 | 0.03 | 0.03 | 0.03 | 0.03 | 0.03 | 0 | 0 | 0.03 | 0.03 | 0.03 | 0.03 | 0.03 | 0.03 | 0.03 | 0.03 | 0 | 0 | 0 | 0 | 0 | 0 | 0 | 0 | 0 | 0 | 0 | 0 | 0 | 0 | 0 | 0 | 0 | 0 | 0 | 0
7 | Бондарский лесхоз Тамбовское областное ГУ.КФХ Уваровых. ОО Надежда.Бытовые абоненты |  | 17 | ОП | 5 |  |  | 0.12 | 0.12 | 0.12 | 0.12 | 0.12 | 0.12 | 0.12 | 0.12 | 0 | 0 | 0.12 | 0.12 | 0.12 | 0.12 | 0.12 | 0.12 | 0.12 | 0.12 | 0 | 0 | 0 | 0 | 0 | 0 | 0 | 0 | 0 | 0 | 0 | 0 | 0 | 0 | 0 | 0 | 0 | 0 | 0 | 0
8 | Бытовые абоненты | ПС 110 кВ Нащекинская | 10 | ОП | 5 |  |  |  | 0.01 | 0.01 | 0.01 | 0.01 | 0.01 | 0.01 | 0.01 | 0 | 0 | 0 | 0.01 | 0.01 | 0.01 | 0.01 | 0.01 | 0.01 | 0.01 | 0 | 0 | 0 | 0 | 0 | 0 | 0 | 0 | 0 | 0 | 0 | 0 | 0 | 0 | 0 | 0 | 0 | 0 | 0 | 0
9 | Водяные системы Прибыткинское МУ, Бытовые абоненты, КФХ Тередерий,ООО Колос,ООО Нащекино | ПС 110 кВ Нащекинская | 21 | ОП | 5 |  |  |  | 0.15 | 0.15 | 0.15 | 0.15 | 0.15 | 0.15 | 0.15 | 0 | 0 | 0 | 0.15 | 0.15 | 0.15 | 0.15 | 0.15 | 0.15 | 0.15 | 0 | 0 | 0 | 0 | 0 | 0 | 0 | 0 | 0 | 0 | 0 | 0 | 0 | 0 | 0 | 0 | 0 | 0 | 0 | 0
10 | Технопарк ООО, Три медведя ООО, Тройка ООО, Бытовые абоненты | ПС 110 кВ Нащекинская | 19 | ОП | 5 |  |  |  | 0.18 | 0.18 | 0.18 | 0.18 | 0.18 | 0.18 | 0.18 | 0 | 0 | 0 | 0.18 | 0.18 | 0.18 | 0.18 | 0.18 | 0.18 | 0.18 | 0 | 0 | 0 | 0 | 0 | 0 | 0 | 0 | 0 | 0 | 0 | 0 | 0 | 0 | 0 | 0 | 0 | 0 | 0 | 0
11 | Восход ООО, Поле Пак ОАО,Бытовые абоненты | ПС 110 кВ Нащекинская | 17 | ОП | 5 |  |  |  | 0.11 | 0.11 | 0.11 | 0.11 | 0.11 | 0.11 | 0.11 | 0 | 0 | 0 | 0.11 | 0.11 | 0.11 | 0.11 | 0.11 | 0.11 | 0.11 | 0 | 0 | 0 | 0 | 0 | 0 | 0 | 0 | 0 | 0 | 0 | 0 | 0 | 0 | 0 | 0 | 0 | 0 | 0 | 0
12 | Бондарское МУП, ЧП Юдаев(кирпичный з-д),Бытовые абоненты | ПС 110 кВ Нащекинская | 15 | ОП | 5 |  |  |  |  | 0.07 | 0.07 | 0.07 | 0.07 | 0.07 | 0.07 | 0 | 0 | 0 | 0 | 0.07 | 0.07 | 0.07 | 0.07 | 0.07 | 0.07 | 0 | 0 | 0 | 0 | 0 | 0 | 0 | 0 | 0 | 0 | 0 | 0 | 0 | 0 | 0 | 0 | 0 | 0 | 0 | 0
13 | Бондарское ООО | ПС 110 кВ Нащекинская | 13 | ОП | 5 |  |  |  |  | 0.01 | 0.01 | 0.01 | 0.01 | 0.01 | 0.01 | 0 | 0 | 0 | 0 | 0.01 | 0.01 | 0.01 | 0.01 | 0.01 | 0.01 | 0 | 0 | 0 | 0 | 0 | 0 | 0 | 0 | 0 | 0 | 0 | 0 | 0 | 0 | 0 | 0 | 0 | 0 | 0 | 0
14 | Бытовые абоненты | ПС 35 кВ Митропольская (откл. ВЛ 35 кВ Граждановская - Бондарская с отпайкой на ПС Митропольская с ПС 110 кВ Граждановская) | 1 | ОП | 5 | [5 empty] | 0.06 | 0.06 | 0.06 | 0.06 | 0.06 | 0 | 0 | 0 | 0 | 0 | 0.06 | 0.06 | 0.06 | 0.06 | 0.06 | 0 | 0 | 0 | 0 | 0 | 0 | 0 | 0 | 0 | 0 | 0 | 0 | 0 | 0 | 0 | 0 | 0 | 0 | 0 | 0
15 | Бытовые абоненты |  | 2 | ОП | 5 | [5 empty] | 0.03 | 0.03 | 0.03 | 0.03 | 0.03 | 0 | 0 | 0 | 0 | 0 | 0.03 | 0.03 | 0.03 | 0.03 | 0.03 | 0 | 0 | 0 | 0 | 0 | 0 | 0 | 0 | 0 | 0 | 0 | 0 | 0 | 0 | 0 | 0 | 0 | 0 | 0 | 0
16 | Бытовые абоненты |  | 3 | ОП | 5 | [5 empty] | 0.06 | 0.06 | 0.06 | 0.06 | 0.06 | 0 | 0 | 0 | 0 | 0 | 0.06 | 0.06 | 0.06 | 0.06 | 0.06 | 0 | 0 | 0 | 0 | 0 | 0 | 0 | 0 | 0 | 0 | 0 | 0 | 0 | 0 | 0 | 0 | 0 | 0 | 0 | 0
17 | Бытовые абоненты |  | 4 | ОП | 5 | [5 empty] | 0.18 | 0.18 | 0.18 | 0.18 | 0.18 | 0 | 0 | 0 | 0 | 0 | 0.18 | 0.18 | 0.18 | 0.18 | 0.18 | 0 | 0 | 0 | 0 | 0 | 0 | 0 | 0 | 0 | 0 | 0 | 0 | 0 | 0 | 0 | 0 | 0 | 0 | 0 | 0
18 | Бытовые абоненты | ПС 110 кВ Граждановская | 4 | ОП | 20 | [6 empty] | 0.01 | 0.01 | 0.01 | 0.01 | 0 | 0 | 0 | 0 | 0 | 0 | 0.01 | 0.01 | 0.01 | 0.01 | 0 | 0 | 0 | 0 | 0 | 0 | 0 | 0 | 0 | 0 | 0 | 0 | 0 | 0 | 0 | 0 | 0 | 0 | 0 | 0
19 | Покровское ООО, Бытовые абоненты | ПС 110 кВ Граждановская | 6 | ОП | 20 | [7 empty] | 0.04 | 0.04 | 0.04 | 0 | 0 | 0 | 0 | 0 | 0 | 0 | 0.04 | 0.04 | 0.04 | 0 | 0 | 0 | 0 | 0 | 0 | 0 | 0 | 0 | 0 | 0 | 0 | 0 | 0 | 0 | 0 | 0 | 0 | 0 | 0
20 | Корунд ООО,Тамбоврастеневодство ООО, Бытовые абоненты | ПС 110 кВ Граждановская | 13 | ОП | 20 | [8 empty] | 0.1 | 0.1 | 0 | 0 | 0 | 0 | 0 | 0 | 0 | 0 | 0.1 | 0.1 | 0 | 0 | 0 | 0 | 0 | 0 | 0 | 0 | 0 | 0 | 0 | 0 | 0 | 0 | 0 | 0 | 0 | 0 | 0 | 0
21 | Покровское ООО | ПС 110 кВ Граждановская | 14 | ОП | 20 | [9 empty] | 0.01 | 0 | 0 | 0 | 0 | 0 | 0 | 0 | 0 | 0 | 0.01 | 0 | 0 | 0 | 0 | 0 | 0 | 0 | 0 | 0 | 0 | 0 | 0 | 0 | 0 | 0 | 0 | 0 | 0 | 0 | 0
6. Гавриловский РЭС | [5 empty] | 0.21 | 0.43 | 0.61 | 0.86 | 1.07 | 1.2 | 1.49 | 1.85 | 2.26 | 2.41 | 0 | 0 | 0 | 0 | 0 | 0 | 0 | 0 | 0 | 0 | 0 | 0 | 0 | 0 | 0 | 0 | 0 | 0 | 0 | 0 | 0 | 0 | 0 | 0 | 0 | 0 | 0 | 0 | 0 | 0
1 | Население, с. Гавриловка 1, Вельможка | ПС 35 кВ Гавриловская | 15 | ОП | 5 | 0.21 | 0.21 | 0.21 | 0.21 | 0.21 | 0.21 | 0.21 | 0.21 | 0.21 | 0.21 | 0.21 | 0.21 | 0.21 | 0.21 | 0.21 | 0.21 | 0.21 | 0.21 | 0.21 | 0.21 | 0 | 0 | 0 | 0 | 0 | 0 | 0 | 0 | 0 | 0 | 0 | 0 | 0 | 0 | 0 | 0 | 0 | 0 | 0 | 0
2 | ООО "Приволье", Булгаковский с/с; д. Булгаково, Синявка, Поляково | ПС 35 кВ Гавриловская | 10 | ОП | 5 |  | 0.22 | 0.22 | 0.22 | 0.22 | 0.22 | 0.22 | 0.22 | 0.22 | 0.22 | 0 | 0.22 | 0.22 | 0.22 | 0.22 | 0.22 | 0.22 | 0.22 | 0.22 | 0.22 | 0 | 0 | 0 | 0 | 0 | 0 | 0 | 0 | 0 | 0 | 0 | 0 | 0 | 0 | 0 | 0 | 0 | 0 | 0 | 0
3 | ООО "Дорожник", ФГУ ДЭП; 2- Гавриловский с/с, с. Ивановка, Гавриловка 2. | ПС 35 кВ Гавриловская | 04 | ОП | 5 |  |  | 0.18 | 0.18 | 0.18 | 0.18 | 0.18 | 0.18 | 0.18 | 0.18 | 0 | 0 | 0.18 | 0.18 | 0.18 | 0.18 | 0.18 | 0.18 | 0.18 | 0.18 | 0 | 0 | 0 | 0 | 0 | 0 | 0 | 0 | 0 | 0 | 0 | 0 | 0 | 0 | 0 | 0 | 0 | 0 | 0 | 0
4 | Население, Чуповский с/с, Чуповка, Кондаурово,Ольшанка, Булыгино | ПС 35 кВ Гавриловская | 16 | ОП | 5 |  |  |  | 0.25 | 0.25 | 0.25 | 0.25 | 0.25 | 0.25 | 0.25 | 0 | 0 | 0 | 0.25 | 0.25 | 0.25 | 0.25 | 0.25 | 0.25 | 0.25 | 0 | 0 | 0 | 0 | 0 | 0 | 0 | 0 | 0 | 0 | 0 | 0 | 0 | 0 | 0 | 0 | 0 | 0 | 0 | 0
5 | Население, Космодемьяновский с/с, с. Космодемьяновка, В. Нечаевка | ПС 35 кВ Гавриловская | 08 | ОП | 5 |  |  |  |  | 0.21 | 0.21 | 0.21 | 0.21 | 0.21 | 0.21 | 0 | 0 | 0 | 0 | 0.21 | 0.21 | 0.21 | 0.21 | 0.21 | 0.21 | 0 | 0 | 0 | 0 | 0 | 0 | 0 | 0 | 0 | 0 | 0 | 0 | 0 | 0 | 0 | 0 | 0 | 0 | 0 | 0
6 | Центр размещения беженцев, 2-Пересыпкинский с/с | ПС 35 кВ Пересыпкинская | 4 | ОП | 20 | [5 empty] | 0.13 | 0.13 | 0.13 | 0.13 | 0.13 | 0 | 0 | 0 | 0 | 0 | 0.13 | 0.13 | 0.13 | 0.13 | 0.13 | 0 | 0 | 0 | 0 | 0 | 0 | 0 | 0 | 0 | 0 | 0 | 0 | 0 | 0 | 0 | 0 | 0 | 0 | 0 | 0
7 | Население: с. 1 Пересыпкино, КФХ Осень | ПС 35 кВ Пересыпкинская | 3 | ОП | 20 | [6 empty] | 0.29 | 0.29 | 0.29 | 0.29 | 0 | 0 | 0 | 0 | 0 | 0 | 0.29 | 0.29 | 0.29 | 0.29 | 0 | 0 | 0 | 0 | 0 | 0 | 0 | 0 | 0 | 0 | 0 | 0 | 0 | 0 | 0 | 0 | 0 | 0 | 0 | 0
8 | Население | ПС 35 кВ Соколовская | 6 | ОВБ | 60 | [7 empty] | 0.12 | 0.12 | 0.12 | 0 | 0 | 0 | 0 | 0 | 0 | 0 | 0 | 0 | 0 | 0 | 0 | 0 | 0 | 0 | 0 | 0 | 0.12 | 0.12 | 0.12 | 0 | 0 | 0 | 0 | 0 | 0 | 0 | 0 | 0 | 0
9 | Население | ПС 35 кВ Соколовская | 4 | ОВБ | 60 | [7 empty] | 0.08 | 0.08 | 0.08 | 0 | 0 | 0 | 0 | 0 | 0 | 0 | 0 | 0 | 0 | 0 | 0 | 0 | 0 | 0 | 0 | 0 | 0.08 | 0.08 | 0.08 | 0 | 0 | 0 | 0 | 0 | 0 | 0 | 0 | 0 | 0
10 | Население | ПС 35 кВ Соколовская | 1 | ОВБ | 60 | [7 empty] | 0.16 | 0.16 | 0.16 | 0 | 0 | 0 | 0 | 0 | 0 | 0 | 0 | 0 | 0 | 0 | 0 | 0 | 0 | 0 | 0 | 0 | 0.16 | 0.16 | 0.16 | 0 | 0 | 0 | 0 | 0 | 0 | 0 | 0 | 0 | 0
11 | ООО "Анненка", население. Анненка, Дмитриевка, Глуховка | ПС 35 кВ Анненская | 14 | ОВБ | 60 | [8 empty] | 0.24 | 0.24 | 0 | 0 | 0 | 0 | 0 | 0 | 0 | 0 | 0 | 0 | 0 | 0 | 0 | 0 | 0 | 0 | 0 | 0 | 0.24 | 0.24 | 0 | 0 | 0 | 0 | 0 | 0 | 0 | 0 | 0 | 0
12 | ОАО " им.Зои Космодемьянской", население с. Осино Гай | ПС 35 кВ Анненская | 16 | ОВБ | 60 | [8 empty] | 0.17 | 0.17 | 0 | 0 | 0 | 0 | 0 | 0 | 0 | 0 | 0 | 0 | 0 | 0 | 0 | 0 | 0 | 0 | 0 | 0 | 0.17 | 0.17 | 0 | 0 | 0 | 0 | 0 | 0 | 0 | 0 | 0 | 0
13 | ООО "Гусевское" с. Гусевка, д. Змеевка | ПС 35 кВ Анненская | 15 | ОВБ | 60 | [9 empty] | 0.07 | 0 | 0 | 0 | 0 | 0 | 0 | 0 | 0 | 0 | 0 | 0 | 0 | 0 | 0 | 0 | 0 | 0 | 0 | 0 | 0.07 | 0 | 0 | 0 | 0 | 0 | 0 | 0 | 0 | 0 | 0
14 | Население: д. Софьино, д. Анненка, Глуховский с/с | ПС 35 кВ Анненская | 07 | ОВБ | 60 | [9 empty] | 0.08 | 0 | 0 | 0 | 0 | 0 | 0 | 0 | 0 | 0 | 0 | 0 | 0 | 0 | 0 | 0 | 0 | 0 | 0 | 0 | 0.08 | 0 | 0 | 0 | 0 | 0 | 0 | 0 | 0 | 0 | 0
7. ОАО "ТКС "Электрические сети" | [5 empty] | 2.4 | 5.1 | 7.7 | 11.1 | 13.8 | 17 | 20.1 | 23 | 25 | 27 | 0 | 0 | 0 | 0 | 0 | 0 | 0 | 0 | 0 | 0 | 0 | 0 | 0 | 0 | 0 | 0 | 0 | 0 | 0 | 0 | 0 | 0 | 0 | 0 | 0 | 0 | 0 | 0 | 0 | 0
1 | ОАО завод «Комсомолец» | ПС-1 | 30;40 | ОВБ | 20 | 1.4 | 1.4 | 1.4 | 1.4 | 1.4 | 1.4 | 1.4 | 1.4 | 1.4 | 1.4 | 0 | 0 | 0 | 0 | 0 | 0 | 0 | 0 | 0 | 0 | 1.4 | 1.4 | 1.4 | 1.4 | 1.4 | 1.4 | 1.4 | 1.4 | 1.4 | 1.4 | 0 | 0 | 0 | 0 | 0 | 0 | 0 | 0 | 0 | 0
2 | Население; Магазины; Станция сотовой связи | РП-6 | яч.6 | ОВБ | 60 | 1 | 1 | 1 | 1 | 1 | 1 | 1 | 1 | 1 | 1 | 0 | 0 | 0 | 0 | 0 | 0 | 0 | 0 | 0 | 0 | 1 | 1 | 1 | 1 | 1 | 1 | 1 | 1 | 1 | 1 | 0 | 0 | 0 | 0 | 0 | 0 | 0 | 0 | 0 | 0
3 | Садоводческие общества; население | ПС-1 | 3 | ОВБ | 20 |  | 1 | 1 | 1 | 1 | 1 | 1 | 1 | 1 | 1 | 0 | 0 | 0 | 0 | 0 | 0 | 0 | 0 | 0 | 0 | 0 | 1 | 1 | 1 | 1 | 1 | 1 | 1 | 1 | 1 | 0 | 0 | 0 | 0 | 0 | 0 | 0 | 0 | 0 | 0
4 | Население, магазины, административные здания, уличное освещение | ПС-1 | 16 | ОВБ | 60 |  | 1.7 | 1.7 | 1.7 | 1.7 | 1.7 | 1.7 | 1.7 | 1.7 | 1.7 | 0 | 0 | 0 | 0 | 0 | 0 | 0 | 0 | 0 | 0 | 0 | 1.7 | 1.7 | 1.7 | 1.7 | 1.7 | 1.7 | 1.7 | 1.7 | 1.7 | 0 | 0 | 0 | 0 | 0 | 0 | 0 | 0 | 0 | 0
5 | ОАО "Технооборудование", население, нежилые помещения | ПС-1 | 4 | ОВБ | 60 |  |  | 0.9 | 0.9 | 0.9 | 0.9 | 0.9 | 0.9 | 0.9 | 0.9 | 0 | 0 | 0 | 0 | 0 | 0 | 0 | 0 | 0 | 0 | 0 | 0 | 0.9 | 0.9 | 0.9 | 0.9 | 0.9 | 0.9 | 0.9 | 0.9 | 0 | 0 | 0 | 0 | 0 | 0 | 0 | 0 | 0 | 0
6 | торгово-развлекательный центр | ПС-1 | 22 | ОВБ | 20 |  |  | 0.6 | 0.6 | 0.6 | 0.6 | 0.6 | 0.6 | 0.6 | 0.6 | 0 | 0 | 0 | 0 | 0 | 0 | 0 | 0 | 0 | 0 | 0 | 0 | 0.6 | 0.6 | 0.6 | 0.6 | 0.6 | 0.6 | 0.6 | 0.6 | 0 | 0 | 0 | 0 | 0 | 0 | 0 | 0 | 0 | 0
7 | Тяговая ТП-8 | РП-2 | яч.12 | ОВБ | 60 |  |  | 0.6 | 0.6 | 0.6 | 0.6 | 0.6 | 0.6 | 0.6 | 0.6 | 0 | 0 | 0 | 0 | 0 | 0 | 0 | 0 | 0 | 0 | 0 | 0 | 0.6 | 0.6 | 0.6 | 0.6 | 0.6 | 0.6 | 0.6 | 0.6 | 0 | 0 | 0 | 0 | 0 | 0 | 0 | 0 | 0 | 0
8 | Население, магазины | РП-23 | яч. 3 | ОВБ | 60 |  |  | 0.5 | 0.5 | 0.5 | 0.5 | 0.5 | 0.5 | 0.5 | 0.5 | 0 | 0 | 0 | 0 | 0 | 0 | 0 | 0 | 0 | 0 | 0 | 0 | 0.5 | 0.5 | 0.5 | 0.5 | 0.5 | 0.5 | 0.5 | 0.5 | 0 | 0 | 0 | 0 | 0 | 0 | 0 | 0 | 0 | 0
9 | Население, ул. освещение, магазины, нежилые помещения | ТП-12 | рубильник | ОВБ | 60 |  |  |  | 1.1 | 1.1 | 1.1 | 1.1 | 1.1 | 1.1 | 1.1 | 0 | 0 | 0 | 0 | 0 | 0 | 0 | 0 | 0 | 0 | 0 | 0 | 0 | 1.1 | 1.1 | 1.1 | 1.1 | 1.1 | 1.1 | 1.1 | 0 | 0 | 0 | 0 | 0 | 0 | 0 | 0 | 0 | 0
10 | Население, ул.освещение, магазины, нежилые помещения, кафе | ТП-31 | рубильник | ОВБ | 60 |  |  |  | 1.7 | 1.7 | 1.7 | 1.7 | 1.7 | 1.7 | 1.7 | 0 | 0 | 0 | 0 | 0 | 0 | 0 | 0 | 0 | 0 | 0 | 0 | 0 | 1.7 | 1.7 | 1.7 | 1.7 | 1.7 | 1.7 | 1.7 | 0 | 0 | 0 | 0 | 0 | 0 | 0 | 0 | 0 | 0
11 | Тяговая ТП-4 | РП-6 | яч.4 | ОВБ | 60 |  |  |  | 0.6 | 0.6 | 0.6 | 0.6 | 0.6 | 0.6 | 0.6 | 0 | 0 | 0 | 0 | 0 | 0 | 0 | 0 | 0 | 0 | 0 | 0 | 0 | 0.6 | 0.6 | 0.6 | 0.6 | 0.6 | 0.6 | 0.6 | 0 | 0 | 0 | 0 | 0 | 0 | 0 | 0 | 0 | 0
12 | Уличное освещение южной части г.Тамбова | ТП-100,305,276,286,107,110,152,113,12,13,155,266,17,2,219,207,209,14,15,230,261,330,267 | рубильник | ОВБ | 60 |  |  |  |  | 0.9 | 0.9 | 0.9 | 0.9 | 0.9 | 0.9 | 0 | 0 | 0 | 0 | 0 | 0 | 0 | 0 | 0 | 0 | 0 | 0 | 0 | 0 | 0.9 | 0.9 | 0.9 | 0.9 | 0.9 | 0.9 | 0 | 0 | 0 | 0 | 0 | 0 | 0 | 0 | 0 | 0
13 | Тяговая ТП-9 | РП-12 | яч.11 | ОВБ | 60 |  |  |  |  | 0.6 | 0.6 | 0.6 | 0.6 | 0.6 | 0.6 | 0 | 0 | 0 | 0 | 0 | 0 | 0 | 0 | 0 | 0 | 0 | 0 | 0 | 0 | 0.6 | 0.6 | 0.6 | 0.6 | 0.6 | 0.6 | 0 | 0 | 0 | 0 | 0 | 0 | 0 | 0 | 0 | 0
14 | Население, магазины. | РП-7 | яч.11 | ОВБ | 60 |  |  |  |  | 1.2 | 1.2 | 1.2 | 1.2 | 1.2 | 1.2 | 0 | 0 | 0 | 0 | 0 | 0 | 0 | 0 | 0 | 0 | 0 | 0 | 0 | 0 | 1.2 | 1.2 | 1.2 | 1.2 | 1.2 | 1.2 | 0 | 0 | 0 | 0 | 0 | 0 | 0 | 0 | 0 | 0
15 | Население, магазины, нежилые помещения, светофоры, уличное освещение | ПС-8 | 29 | ОВБ | 60 | [5 empty] | 1.8 | 1.8 | 1.8 | 1.8 | 1.8 | 0 | 0 | 0 | 0 | 0 | 0 | 0 | 0 | 0 | 0 | 0 | 0 | 0 | 0 | 0 | 1.8 | 1.8 | 1.8 | 1.8 | 1.8 | 0 | 0 | 0 | 0 | 0 | 0 | 0 | 0 | 0 | 0
16 | тяговая ТП-3 | ТП-0115 | силовые трансформаторы | ОВБ | 60 | [5 empty] | 0.8 | 0.8 | 0.8 | 0.8 | 0.8 | 0 | 0 | 0 | 0 | 0 | 0 | 0 | 0 | 0 | 0 | 0 | 0 | 0 | 0 | 0 | 0.8 | 0.8 | 0.8 | 0.8 | 0.8 | 0 | 0 | 0 | 0 | 0 | 0 | 0 | 0 | 0 | 0
17 | Тяговая ТП-7, население, административные здания | ПС-3 | 23 | ОВБ | 60 | [5 empty] | 0.6 | 0.6 | 0.6 | 0.6 | 0.6 | 0 | 0 | 0 | 0 | 0 | 0 | 0 | 0 | 0 | 0 | 0 | 0 | 0 | 0 | 0 | 0.6 | 0.6 | 0.6 | 0.6 | 0.6 | 0 | 0 | 0 | 0 | 0 | 0 | 0 | 0 | 0 | 0
18 | ООО»Ротор», частные предприниматели, ОАО «Тамбовский завод ЖБИ», ГСК, АЗС | ПС-7 | 16 | ОВБ | 60 | [6 empty] | 1.8 | 1.8 | 1.8 | 1.8 | 0 | 0 | 0 | 0 | 0 | 0 | 0 | 0 | 0 | 0 | 0 | 0 | 0 | 0 | 0 | 0 | 1.8 | 1.8 | 1.8 | 1.8 | 0 | 0 | 0 | 0 | 0 | 0 | 0 | 0 | 0 | 0
19 | Уличное освещение западной и северной части г.Тамбова | ТП-0334,0342,0339,0341,0317,0320,0319,0318,0251,0252,0315,0298,105,145,394,80,74,101,137,450,44,85 | Рубильник | ОВБ | 60 | [6 empty] | 1.3 | 1.3 | 1.3 | 1.3 | 0 | 0 | 0 | 0 | 0 | 0 | 0 | 0 | 0 | 0 | 0 | 0 | 0 | 0 | 0 | 0 | 1.3 | 1.3 | 1.3 | 1.3 | 0 | 0 | 0 | 0 | 0 | 0 | 0 | 0 | 0 | 0
20 | Население, магазины,уличное освещение,тяговая ТП-4, нежилые помещения, административные здания, ГСК, АЗС | ПС-4 | 9 | ОВБ | 60 | [7 empty] | 1.9 | 1.9 | 1.9 | 0 | 0 | 0 | 0 | 0 | 0 | 0 | 0 | 0 | 0 | 0 | 0 | 0 | 0 | 0 | 0 | 0 | 1.9 | 1.9 | 1.9 | 0 | 0 | 0 | 0 | 0 | 0 | 0 | 0 | 0 | 0
21 | Население, нежилые помещения, административные здания, производственные помещения, базы, автоцентр, магазины, гаражи, таксопарк, гостиница | ПС-7 | 33 | ОВБ | 60 | [7 empty] | 1 | 1 | 1 | 0 | 0 | 0 | 0 | 0 | 0 | 0 | 0 | 0 | 0 | 0 | 0 | 0 | 0 | 0 | 0 | 0 | 1 | 1 | 1 | 0 | 0 | 0 | 0 | 0 | 0 | 0 | 0 | 0 | 0
22 | Население, ГРП, медицинский центр, тонары, павильоны, Сбербанк, магазины, светофоры, бюро судмедэкспертизы, Центр социального обслуживания населения, Центр развития и социальной адаптации детей, детский фонд, рестораны, коллегия адвокатов, ночные клубы, бары | ТП-253, 377, 387, 243, 33, 34, 260, 215, 389 | Силовые трансформаторы | ОВБ | 60 | [8 empty] | 2 | 2 | 0 | 0 | 0 | 0 | 0 | 0 | 0 | 0 | 0 | 0 | 0 | 0 | 0 | 0 | 0 | 0 | 0 | 0 | 2 | 2 | 0 | 0 | 0 | 0 | 0 | 0 | 0 | 0 | 0 | 0
23 | Станция катодной защиты, население, магазины, лесосеменная станция, автобаза, библиотека, аптеки, светофоры | ТП-71, 70, 193, 177, 41, 50, 72, 118, 129 | Силовые трансформаторы | ОВБ | 60 | [9 empty] | 2 | 0 | 0 | 0 | 0 | 0 | 0 | 0 | 0 | 0 | 0 | 0 | 0 | 0 | 0 | 0 | 0 | 0 | 0 | 0 | 2 | 0 | 0 | 0 | 0 | 0 | 0 | 0 | 0 | 0 | 0
8. ОАО "Тамбовские сетевая компания", Тамбовский филиал | [5 empty] | 0.6 | 0.8 | 0.9 | 1.02 | 1.47 | 1.77 | 2.16 | 2.28 | 2.49 | 3 | 0 | 0 | 0 | 0 | 0 | 0 | 0 | 0 | 0 | 0 | 0 | 0 | 0 | 0 | 0 | 0 | 0 | 0 | 0 | 0 | 0 | 0 | 0 | 0 | 0 | 0 | 0 | 0 | 0 | 0
1 | Магазин, школа №4, дет.сад, население, психоневрологический диспансер | ПС-110/35/6кВ "Рассказовская" | 31 | ОП | 5 | 0.6 | 0.6 | 0.6 | 0.6 | 0.6 | 0.6 | 0.6 | 0.6 | 0.6 | 0.6 | 0.6 | 0.6 | 0.6 | 0.6 | 0.6 | 0.6 | 0.6 | 0.6 | 0.6 | 0.6 | 0 | 0 | 0 | 0 | 0 | 0 | 0 | 0 | 0 | 0 | 0 | 0 | 0 | 0 | 0 | 0 | 0 | 0 | 0 | 0
2 | Детский сад, торговый центр, население | ПС-110/35/6кВ "Рассказовская" | 22 (ТП-47) | ОВБ | 60 |  | 0.2 | 0.2 | 0.2 | 0.2 | 0.2 | 0.2 | 0.2 | 0.2 | 0.2 | 0 | 0 | 0 | 0 | 0 | 0 | 0 | 0 | 0 | 0 | 0 | 0.2 | 0.2 | 0.2 | 0.2 | 0.2 | 0.2 | 0.2 | 0.2 | 0.2 | 0 | 0 | 0 | 0 | 0 | 0 | 0 | 0 | 0 | 0
3 | Дом творчества, магазин, население | ПС-110/35/6кВ "Рассказовская" | 18 (ТП-61) | ОВБ | 60 |  |  | 0.1 | 0.1 | 0.1 | 0.1 | 0.1 | 0.1 | 0.1 | 0.1 | 0 | 0 | 0 | 0 | 0 | 0 | 0 | 0 | 0 | 0 | 0 | 0 | 0.1 | 0.1 | 0.1 | 0.1 | 0.1 | 0.1 | 0.1 | 0.1 | 0 | 0 | 0 | 0 | 0 | 0 | 0 | 0 | 0 | 0
4 | Население г.Рассказово | ПС-110/35/6кВ "Рассказовская" | 16 (ТП-4) | ОВБ | 60 |  |  |  | 0.12 | 0.12 | 0.12 | 0.12 | 0.12 | 0.12 | 0.12 | 0 | 0 | 0 | 0 | 0 | 0 | 0 | 0 | 0 | 0 | 0 | 0 | 0 | 0.12 | 0.12 | 0.12 | 0.12 | 0.12 | 0.12 | 0.12 | 0 | 0 | 0 | 0 | 0 | 0 | 0 | 0 | 0 | 0
5 | Пилорама, Гаи, торговые палатки, мед.склад, население | ПС-110/35/6кВ «Рассказовская» | 12 | ОП | 5 |  |  |  |  | 0.45 | 0.45 | 0.45 | 0.45 | 0.45 | 0.45 | 0 | 0 | 0 | 0 | 0.45 | 0.45 | 0.45 | 0.45 | 0.45 | 0.45 | 0 | 0 | 0 | 0 | 0 | 0 | 0 | 0 | 0 | 0 | 0 | 0 | 0 | 0 | 0 | 0 | 0 | 0 | 0 | 0
6 | Население, магазины, детский сад, общежитие | ПС-110/35/6кВ «Рассказовская» | 20 (ТП-91,92,10) | ОВБ | 60 | [5 empty] | 0.3 | 0.3 | 0.3 | 0.3 | 0.3 | 0 | 0 | 0 | 0 | 0 | 0 | 0 | 0 | 0 | 0 | 0 | 0 | 0 | 0 | 0 | 0.3 | 0.3 | 0.3 | 0.3 | 0.3 | 0 | 0 | 0 | 0 | 0 | 0 | 0 | 0 | 0 | 0
7 | СТО, АЗС, цех завода «Комсомолец», население | ПС-110/35/6кВ «Рассказовская» | 6 | ОП | 5 | [6 empty] | 0.39 | 0.39 | 0.39 | 0.39 | 0 | 0 | 0 | 0 | 0 | 0 | 0.39 | 0.39 | 0.39 | 0.39 | 0 | 0 | 0 | 0 | 0 | 0 | 0 | 0 | 0 | 0 | 0 | 0 | 0 | 0 | 0 | 0 | 0 | 0 | 0 | 0
8 | ЧП Сошников, пилорамы – 2шт. | ПС-110/35/6кВ «Рассказовская» | 9 (ТП-054, 053, 052) | ОВБ | 60 | [7 empty] | 0.12 | 0.12 | 0.12 | 0 | 0 | 0 | 0 | 0 | 0 | 0 | 0 | 0 | 0 | 0 | 0 | 0 | 0 | 0 | 0 | 0 | 0.12 | 0.12 | 0.12 | 0 | 0 | 0 | 0 | 0 | 0 | 0 | 0 | 0 | 0
9 | Адм.здание РПО-2, детский сад,, население | ПС-110/35/6кВ «Рассказовская» | 32 (ТП-2, 75) | ОВБ | 60 | [8 empty] | 0.21 | 0.21 | 0 | 0 | 0 | 0 | 0 | 0 | 0 | 0 | 0 | 0 | 0 | 0 | 0 | 0 | 0 | 0 | 0 | 0 | 0.21 | 0.21 | 0 | 0 | 0 | 0 | 0 | 0 | 0 | 0 | 0 | 0
10 | КФХ, население г.Рассказово | ПС-110/10кВ «Спасская» | 3 | ОП | 5 | [9 empty] | 0.51 | 0 | 0 | 0 | 0 | 0 | 0 | 0 | 0 | 0 | 0.51 | 0 | 0 | 0 | 0 | 0 | 0 | 0 | 0 | 0 | 0 | 0 | 0 | 0 | 0 | 0 | 0 | 0 | 0 | 0 | 0
9. ОАО "Тамбовские сетевая компания", Котовский филиал | [5 empty] | 0.34 | 0.6 | 0.8 | 1.19 | 1.46 | 1.61 | 1.76 | 1.94 | 2.44 | 3.03 | 0 | 0 | 0 | 0 | 0 | 0 | 0 | 0 | 0 | 0 | 0 | 0 | 0 | 0 | 0 | 0 | 0 | 0 | 0 | 0 | 0 | 0 | 0 | 0 | 0 | 0 | 0 | 0 | 0 | 0
1 | г.Котовск, ул. Набережная 25, 27, 29, 31, 32, 36; ул. Красногвардейская, 3, 4, 6; кафе «Бумеранг»; ул. Октябрьская, 34, 36, 37А; пр. Труда, 6, 8, 9; ул. Котовского, 44; кафе «Кушавель»; ул. Красногвардейская, 16; ул. Набережная 14-16-18; пр. Труда, 1, 2, 3, 4 | ТП-2,3,4 | 8 | ОВБ | 60 | 0.34 | 0.34 | 0.34 | 0.34 | 0.34 | 0.34 | 0.34 | 0.34 | 0.34 | 0.34 | 0 | 0 | 0 | 0 | 0 | 0 | 0 | 0 | 0 | 0 | 0.34 | 0.34 | 0.34 | 0.34 | 0.34 | 0.34 | 0.34 | 0.34 | 0.34 | 0.34 | 0 | 0 | 0 | 0 | 0 | 0 | 0 | 0 | 0 | 0
2 | г.Котовск, ул. Гаврилова, 8, 10, 12, 16; ул. Октябрьская, 44, 43, 45, 47, 49; общежитие, ул. Котовского, 43; ул. Гаврилова, 22 (магазин); ул. Котовского, 45, 50, 54; ул. Красногвардейская, 11а, 11б, 11в, 9а; ул. Кирова, 37 | ТП-15,16 | 8 | ОВБ | 60 |  | 0.26 | 0.26 | 0.26 | 0.26 | 0.26 | 0.26 | 0.26 | 0.26 | 0.26 | 0 | 0 | 0 | 0 | 0 | 0 | 0 | 0 | 0 | 0 | 0 | 0.26 | 0.26 | 0.26 | 0.26 | 0.26 | 0.26 | 0.26 | 0.26 | 0.26 | 0 | 0 | 0 | 0 | 0 | 0 | 0 | 0 | 0 | 0
3 | г.Котовск, ул. Лесная, ул. Луговая, Коллективные сады, ИП Саградян, ОАО «Стром», Шиномонтаж «Гуров», «Стрыков», ОАО «Искож» (тентовый участок), ремонтная мастерская ИП Галкин, магазин "Омега", магазин "Мастер", магазин "Мир мебели", ООО "Тиас", Токмачев К.А. гаражи, уличное освещение | ТП-24,25,46,50 | 8 | ОВБ | 60 |  |  | 0.2 | 0.2 | 0.2 | 0.2 | 0.2 | 0.2 | 0.2 | 0.2 | 0 | 0 | 0 | 0 | 0 | 0 | 0 | 0 | 0 | 0 | 0 | 0 | 0.2 | 0.2 | 0.2 | 0.2 | 0.2 | 0.2 | 0.2 | 0.2 | 0 | 0 | 0 | 0 | 0 | 0 | 0 | 0 | 0 | 0
4 | г.Котовск, ул. Котовского, 11, 13, 15, 17, 21, 23, 25, 27; ул. Октябрьская, 10, 12, 14, 16, 18, 20, 24, 26, 27, 29, 31 ул. Пионерская, 5, 7, 10, 12, 14 магазин «Канцлер» ул. Пионерская, 1, 2, 4, 6 ул. Октябрьская, 19 ул. Набережная, 8; автошкола "Регион", Дворец культуры, ИП Евлампиев, Киркоро А.Н., кафе "Посейдон" | ТП-5,6,40 | 22 | ОВБ | 60 |  |  |  | 0.39 | 0.39 | 0.39 | 0.39 | 0.39 | 0.39 | 0.39 | 0 | 0 | 0 | 0 | 0 | 0 | 0 | 0 | 0 | 0 | 0 | 0 | 0 | 0.39 | 0.39 | 0.39 | 0.39 | 0.39 | 0.39 | 0.39 | 0 | 0 | 0 | 0 | 0 | 0 | 0 | 0 | 0 | 0
5 | г.Котовск, ул. Котовского, 18, 20, 22, 26, 28, 30, 32; ул. Кирова, 9, 11, 13, 15, 19, 21, 23; ул. Свободы, 15, 17, 19; ул. Пионерская, 13, 15, 17, 18, 20; ул. Советская, 4а | ТП-7,8 | 22 | ОВБ | 60 |  |  |  |  | 0.27 | 0.27 | 0.27 | 0.27 | 0.27 | 0.27 | 0 | 0 | 0 | 0 | 0 | 0 | 0 | 0 | 0 | 0 | 0 | 0 | 0 | 0 | 0.27 | 0.27 | 0.27 | 0.27 | 0.27 | 0.27 | 0 | 0 | 0 | 0 | 0 | 0 | 0 | 0 | 0 | 0
6 | г.Котовск, ул. Свободы, 3, 5, 7; ул. Колхозная, 2, 3, 8; ул. Октябрьская, 2, 2а, 4, 7; ул. Котовского, 7, 12; | ТП-9,10 | 22 | ОВБ | 60 | [5 empty] | 0.15 | 0.15 | 0.15 | 0.15 | 0.15 | 0 | 0 | 0 | 0 | 0 | 0 | 0 | 0 | 0 | 0 | 0 | 0 | 0 | 0 | 0 | 0.15 | 0.15 | 0.15 | 0.15 | 0.15 | 0 | 0 | 0 | 0 | 0 | 0 | 0 | 0 | 0 | 0
7 | г.Котовск, ул. Котовского, 10; ул. Колхозная, 14, 20, 22; ул. Южная, 1, 2; ул. Зеленая, 1, 3; ВЛИ частный сектор; ул. Котовского, 8; ул. Октябрьская, 8, 8а; 3D кинотеатр | ТП-28,30,38 | 8 | ОВБ | 60 | [6 empty] | 0.15 | 0.15 | 0.15 | 0.15 | 0 | 0 | 0 | 0 | 0 | 0 | 0 | 0 | 0 | 0 | 0 | 0 | 0 | 0 | 0 | 0 | 0.15 | 0.15 | 0.15 | 0.15 | 0 | 0 | 0 | 0 | 0 | 0 | 0 | 0 | 0 | 0
8 | г.Котовск ул. Котовского, 14; рынок, магазин "Огонек" | ТП-19,43 | 8 | ОВБ | 60 | [7 empty] | 0.18 | 0.18 | 0.18 | 0 | 0 | 0 | 0 | 0 | 0 | 0 | 0 | 0 | 0 | 0 | 0 | 0 | 0 | 0 | 0 | 0 | 0.18 | 0.18 | 0.18 | 0 | 0 | 0 | 0 | 0 | 0 | 0 | 0 | 0 | 0
9 | г.Котовск, ул. 9-ой Пятилетки, 1,3,7,9; магазин "Магнит", магазин "Эконом", магазин "Вальс цветов", ул. Мичуринская, 26, 28, 28а,28б; ул. Посконкина, 2,6,8, 8а,8б,10, 10а,16а; ул. Профсоюзная, 3, 5, 7, 11; ОАО «Агро» | ТП-31,32,33,36а | 29 | ОВБ | 60 | [8 empty] | 0.5 | 0.5 | 0 | 0 | 0 | 0 | 0 | 0 | 0 | 0 | 0 | 0 | 0 | 0 | 0 | 0 | 0 | 0 | 0 | 0 | 0.5 | 0.5 | 0 | 0 | 0 | 0 | 0 | 0 | 0 | 0 | 0 | 0
10 | г.Котовск, ВЛЭП 0,4 кВ ул. Строительная, ул. Кирпичная-частный сектор, Посконкина, 28, 28а, 30, 32 | ТП-34,42 | 5а,11 | ОВБ | 60 | [9 empty] | 0.59 | 0 | 0 | 0 | 0 | 0 | 0 | 0 | 0 | 0 | 0 | 0 | 0 | 0 | 0 | 0 | 0 | 0 | 0 | 0 | 0.59 | 0 | 0 | 0 | 0 | 0 | 0 | 0 | 0 | 0 | 0
Восточная зона | [5 empty] | 2.46 | 5.13 | 7.94 | 9.61 | 11.43 | 13.16 | 14.86 | 16.9 | 19.59 | 21.83 | 0 | 0 | 0 | 0 | 0 | 0 | 0 | 0 | 0 | 0 | 0 | 0 | 0 | 0 | 0 | 0 | 0 | 0 | 0 | 0 | 0 | 0 | 0 | 0 | 0 | 0 | 0 | 0 | 0 | 0
1. Кирсановский РЭС | [5 empty] | 0.34 | 0.96 | 1.51 | 1.58 | 1.81 | 1.98 | 2.2 | 2.53 | 2.72 | 2.76 | 0 | 0 | 0 | 0 | 0 | 0 | 0 | 0 | 0 | 0 | 0 | 0 | 0 | 0 | 0 | 0 | 0 | 0 | 0 | 0 | 0 | 0 | 0 | 0 | 0 | 0 | 0 | 0 | 0 | 0
1 | Центральное отд. ОАО "Кристал", ООО Ремсельвод | ПС 110 кВ Кирсановская | 17 | ОП | 5 | 0.23 | 0.23 | 0.23 | 0.23 | 0.23 | 0.23 | 0.23 | 0.23 | 0.23 | 0.23 | 0.23 | 0.23 | 0.23 | 0.23 | 0.23 | 0.23 | 0.23 | 0.23 | 0.23 | 0.23 | 0 | 0 | 0 | 0 | 0 | 0 | 0 | 0 | 0 | 0 | 0 | 0 | 0 | 0 | 0 | 0 | 0 | 0 | 0 | 0
2 | Шиновское отд.ОАО "Кристал"; ОАО "Тамбовнефтепродукт" (АЗС) | ПС 110 кВ Кирсановская | 14 | ОП | 5 |  | 0.33 | 0.33 | 0.33 | 0.33 | 0.33 | 0.33 | 0.33 | 0.33 | 0.33 | 0 | 0.33 | 0.33 | 0.33 | 0.33 | 0.33 | 0.33 | 0.33 | 0.33 | 0.33 | 0 | 0 | 0 | 0 | 0 | 0 | 0 | 0 | 0 | 0 | 0 | 0 | 0 | 0 | 0 | 0 | 0 | 0 | 0 | 0
3 | Сельскохозяйственные потребители | ПС 35 кВ Глуховская | 03 | ОП | 5 |  |  | 0.08 | 0.08 | 0.08 | 0.08 | 0.08 | 0.08 | 0.08 | 0.08 | 0 | 0 | 0.08 | 0.08 | 0.08 | 0.08 | 0.08 | 0.08 | 0.08 | 0.08 | 0 | 0 | 0 | 0 | 0 | 0 | 0 | 0 | 0 | 0 | 0 | 0 | 0 | 0 | 0 | 0 | 0 | 0 | 0 | 0
4 | Сельскохозяйственные потребители | ПС 35 кВ Глуховская | 11 | ОП | 5 |  |  | 0.04 | 0.04 | 0.04 | 0.04 | 0.04 | 0.04 | 0.04 | 0.04 | 0 | 0 | 0.04 | 0.04 | 0.04 | 0.04 | 0.04 | 0.04 | 0.04 | 0.04 | 0 | 0 | 0 | 0 | 0 | 0 | 0 | 0 | 0 | 0 | 0 | 0 | 0 | 0 | 0 | 0 | 0 | 0 | 0 | 0
5 | КООП "Иноковский" | ПС 110 кВ Иноковская | 3 | ОВБ | 60 |  |  |  | 0.01 | 0.01 | 0.01 | 0.01 | 0.01 | 0.01 | 0.01 | 0 | 0 | 0 | 0 | 0 | 0 | 0 | 0 | 0 | 0 | 0 | 0 | 0 | 0.01 | 0.01 | 0.01 | 0.01 | 0.01 | 0.01 | 0.01 | 0 | 0 | 0 | 0 | 0 | 0 | 0 | 0 | 0 | 0
6 | КООП "Иноковский", Население: п. Цибизовка, Свищевка | ПС 110 кВ Иноковская | 2 | ОВБ | 60 |  |  |  |  | 0.1 | 0.1 | 0.1 | 0.1 | 0.1 | 0.1 | 0 | 0 | 0 | 0 | 0 | 0 | 0 | 0 | 0 | 0 | 0 | 0 | 0 | 0 | 0.1 | 0.1 | 0.1 | 0.1 | 0.1 | 0.1 | 0 | 0 | 0 | 0 | 0 | 0 | 0 | 0 | 0 | 0
6 | Вячкинское отд. ОАО "Кристал", Калаисский с/с. Население: с. Вячка | ПС 110 кВ Иноковская | 5 | ОВБ | 60 | [5 empty] | 0.1 | 0.1 | 0.1 | 0.1 | 0.1 | 0 | 0 | 0 | 0 | 0 | 0 | 0 | 0 | 0 | 0 | 0 | 0 | 0 | 0 | 0 | 0.1 | 0.1 | 0.1 | 0.1 | 0.1 | 0 | 0 | 0 | 0 | 0 | 0 | 0 | 0 | 0 | 0
7 | с. Кобяки, Сурки, Агролицей №3. | ПС 35 кВ Калаисская | 19 | ОВБ | 60 | [6 empty] | 0.11 | 0.11 | 0.11 | 0.11 | 0 | 0 | 0 | 0 | 0 | 0 | 0 | 0 | 0 | 0 | 0 | 0 | 0 | 0 | 0 | 0 | 0.11 | 0.11 | 0.11 | 0.11 | 0 | 0 | 0 | 0 | 0 | 0 | 0 | 0 | 0 | 0
8 | ООО "Дорожный сервис", ОАО "Кирсановагропромснаб", Ветровка, Двойневка, ООО "Кирсановспецмебель", ЗАО ДСПМК Кирсановский; с. Молоканщина | ПС 35 кВ Калаисская | 15 | ОВБ | 60 | [7 empty] | 0.19 | 0.19 | 0.19 | 0 | 0 | 0 | 0 | 0 | 0 | 0 | 0 | 0 | 0 | 0 | 0 | 0 | 0 | 0 | 0 | 0 | 0.19 | 0.19 | 0.19 | 0 | 0 | 0 | 0 | 0 | 0 | 0 | 0 | 0 | 0
9 | ОАО "Ленинское", ООО "Темп", Ленинский с/с, с. Ленинское, Екатериновка. | ПС 35 кВ Ирская | 1 | ОВБ | 60 | [8 empty] | 0.14 | 0.14 | 0 | 0 | 0 | 0 | 0 | 0 | 0 | 0 | 0 | 0 | 0 | 0 | 0 | 0 | 0 | 0 | 0 | 0 | 0.14 | 0.14 | 0 | 0 | 0 | 0 | 0 | 0 | 0 | 0 | 0 | 0
10 | ОАО "Ленинское", с. Ира. | ПС 35 кВ Ирская | 4 | ОВБ | 60 | [8 empty] | 0.01 | 0.01 | 0 | 0 | 0 | 0 | 0 | 0 | 0 | 0 | 0 | 0 | 0 | 0 | 0 | 0 | 0 | 0 | 0 | 0 | 0.01 | 0.01 | 0 | 0 | 0 | 0 | 0 | 0 | 0 | 0 | 0 | 0
11 | пос.Советский, пос.Хмелинка, ДРСУ | ПС 110 кВ Ковыльская | 1 | ОВБ | 60 | [9 empty] | 0.04 | 0 | 0 | 0 | 0 | 0 | 0 | 0 | 0 | 0 | 0 | 0 | 0 | 0 | 0 | 0 | 0 | 0 | 0 | 0 | 0.04 | 0 | 0 | 0 | 0 | 0 | 0 | 0 | 0 | 0 | 0
12 | СПК "Мара", Софьинский с/с, р.п. Умет, с. Софьинка, Осиновка | ПС 35 кВ Восточная | 17 | ОП | 5 | 0.11 | 0.11 | 0.11 | 0.11 | 0.11 | 0.11 | 0.11 | 0.11 | 0.11 | 0.11 | 0.11 | 0.11 | 0.11 | 0.11 | 0.11 | 0.11 | 0.11 | 0.11 | 0.11 | 0.11 | 0 | 0 | 0 | 0 | 0 | 0 | 0 | 0 | 0 | 0 | 0 | 0 | 0 | 0 | 0 | 0 | 0 | 0 | 0 | 0
13 | СХПК "Любичевский", ООО "Заря" (АЗС), МП ЖКХ Уметское, ООО "Дорожник". | ПС 35 кВ Восточная | 15 | ОП | 5 |  | 0.29 | 0.29 | 0.29 | 0.29 | 0.29 | 0.29 | 0.29 | 0.29 | 0.29 | 0 | 0.29 | 0.29 | 0.29 | 0.29 | 0.29 | 0.29 | 0.29 | 0.29 | 0.29 | 0 | 0 | 0 | 0 | 0 | 0 | 0 | 0 | 0 | 0 | 0 | 0 | 0 | 0 | 0 | 0 | 0 | 0 | 0 | 0
14 | МП ЖКХ Уметское, Умет | ПС 35 кВ Восточная | 11 | ОП | 5 |  |  | 0.43 | 0.43 | 0.43 | 0.43 | 0.43 | 0.43 | 0.43 | 0.43 | 0 | 0 | 0.43 | 0.43 | 0.43 | 0.43 | 0.43 | 0.43 | 0.43 | 0.43 | 0 | 0 | 0 | 0 | 0 | 0 | 0 | 0 | 0 | 0 | 0 | 0 | 0 | 0 | 0 | 0 | 0 | 0 | 0 | 0
15 | ООО "Скачиха"; Скачихинский с/с, с. Скачиха, ООО "Дорожник". | ПС 35 кВ Восточная | 14 | ОП | 5 |  |  |  | 0.06 | 0.06 | 0.06 | 0.06 | 0.06 | 0.06 | 0.06 | 0 | 0 | 0 | 0.06 | 0.06 | 0.06 | 0.06 | 0.06 | 0.06 | 0.06 | 0 | 0 | 0 | 0 | 0 | 0 | 0 | 0 | 0 | 0 | 0 | 0 | 0 | 0 | 0 | 0 | 0 | 0 | 0 | 0
15 | СПК "1-Мая", СПК"Ольховский", Сергеевский с/с; с. Ольховка, Ильинка, Сергиевка | ПС 35 кВ Восточная | 13 | ОП | 5 |  |  |  |  | 0.13 | 0.13 | 0.13 | 0.13 | 0.13 | 0.13 | 0 | 0 | 0 | 0 | 0.13 | 0.13 | 0.13 | 0.13 | 0.13 | 0.13 | 0 | 0 | 0 | 0 | 0 | 0 | 0 | 0 | 0 | 0 | 0 | 0 | 0 | 0 | 0 | 0 | 0 | 0 | 0 | 0
16 | СПК Оржевский, с. Оржевка. | ПС 35 кВ Оржевская | 05 | ОП | 20 | [5 empty] | 0.07 | 0.07 | 0.07 | 0.07 | 0.07 | 0 | 0 | 0 | 0 | 0 | 0.07 | 0.07 | 0.07 | 0.07 | 0.07 | 0 | 0 | 0 | 0 | 0 | 0 | 0 | 0 | 0 | 0 | 0 | 0 | 0 | 0 | 0 | 0 | 0 | 0 | 0 | 0
17 | ООО "Нива", ООО "Бибиковское", Бибиковский с/с, с. Бибиковка, Новоздвиженка, д. Паничка | ПС 35 кВ Оржевская | 07 | ОП | 20 | [6 empty] | 0.11 | 0.11 | 0.11 | 0.11 | 0 | 0 | 0 | 0 | 0 | 0 | 0.11 | 0.11 | 0.11 | 0.11 | 0 | 0 | 0 | 0 | 0 | 0 | 0 | 0 | 0 | 0 | 0 | 0 | 0 | 0 | 0 | 0 | 0 | 0 | 0 | 0
18 | ООО "Масловское", ООО "Песковское", Оржевские с/с, с. Масловка, Паника, Васильевка, Пески, | ПС 35 кВ Оржевская | 13 | ОП | 20 | [7 empty] | 0.14 | 0.14 | 0.14 | 0 | 0 | 0 | 0 | 0 | 0 | 0 | 0.14 | 0.14 | 0.14 | 0 | 0 | 0 | 0 | 0 | 0 | 0 | 0 | 0 | 0 | 0 | 0 | 0 | 0 | 0 | 0 | 0 | 0 | 0 | 0
19 | СХПК "Родина", с. Царевка. | ПС 35 кВ Ветеринарная | 1 | ОВБ | 60 | [8 empty] | 0.04 | 0.04 | 0 | 0 | 0 | 0 | 0 | 0 | 0 | 0 | 0 | 0 | 0 | 0 | 0 | 0 | 0 | 0 | 0 | 0 | 0.04 | 0.04 | 0 | 0 | 0 | 0 | 0 | 0 | 0 | 0 | 0 | 0
2. Инжавинский РЭС | [5 empty] | 0.19 | 0.38 | 0.87 | 0.93 | 1.29 | 1.4 | 1.53 | 1.6 | 1.72 | 1.77 | 0 | 0 | 0 | 0 | 0 | 0 | 0 | 0 | 0 | 0 | 0 | 0 | 0 | 0 | 0 | 0 | 0 | 0 | 0 | 0 | 0 | 0 | 0 | 0 | 0 | 0 | 0 | 0 | 0 | 0
1 | Население: Карандеевка, Караул, Нащекино, СХПК Новый быт, Караульский с/с, | ПС 110 кВ Инжавинская | 22 | ОП | 5 | 0.19 | 0.19 | 0.19 | 0.19 | 0.19 | 0.19 | 0.19 | 0.19 | 0.19 | 0.19 | 0.19 | 0.19 | 0.19 | 0.19 | 0.19 | 0.19 | 0.19 | 0.19 | 0.19 | 0.19 | 0 | 0 | 0 | 0 | 0 | 0 | 0 | 0 | 0 | 0 | 0 | 0 | 0 | 0 | 0 | 0 | 0 | 0 | 0 | 0
2 | Население: с. Терновое, ООО Комунальник, Кирсановский лесхоз | ПС 110 кВ Инжавинская | 20 | ОП | 5 |  | 0.18 | 0.18 | 0.18 | 0.18 | 0.18 | 0.18 | 0.18 | 0.18 | 0.18 | 0 | 0.18 | 0.18 | 0.18 | 0.18 | 0.18 | 0.18 | 0.18 | 0.18 | 0.18 | 0 | 0 | 0 | 0 | 0 | 0 | 0 | 0 | 0 | 0 | 0 | 0 | 0 | 0 | 0 | 0 | 0 | 0 | 0 | 0
3 | СХПК "Софьинский", Сергиевский с/с, д. Павловка | ПС 35 кВ Романовская | 5 | ОП | 5 |  | 0.01 | 0.01 | 0.01 | 0.01 | 0.01 | 0.01 | 0.01 | 0.01 | 0.01 | 0 | 0.01 | 0.01 | 0.01 | 0.01 | 0.01 | 0.01 | 0.01 | 0.01 | 0.01 | 0 | 0 | 0 | 0 | 0 | 0 | 0 | 0 | 0 | 0 | 0 | 0 | 0 | 0 | 0 | 0 | 0 | 0 | 0 | 0
4 | Население | ПС 35 кВ Балыклейская | 03 | ОП | 5 |  |  | 0.49 | 0.49 | 0.49 | 0.49 | 0.49 | 0.49 | 0.49 | 0.49 | 0 | 0 | 0.49 | 0.49 | 0.49 | 0.49 | 0.49 | 0.49 | 0.49 | 0.49 | 0 | 0 | 0 | 0 | 0 | 0 | 0 | 0 | 0 | 0 | 0 | 0 | 0 | 0 | 0 | 0 | 0 | 0 | 0 | 0
5 | Население: с. Балыклей, п. Садовый, Балыклейский с/с | ПС 35 кВ Балыклейская | 13 | ОП | 5 |  |  |  | 0.06 | 0.06 | 0.06 | 0.06 | 0.06 | 0.06 | 0.06 | 0 | 0 | 0 | 0.06 | 0.06 | 0.06 | 0.06 | 0.06 | 0.06 | 0.06 | 0 | 0 | 0 | 0 | 0 | 0 | 0 | 0 | 0 | 0 | 0 | 0 | 0 | 0 | 0 | 0 | 0 | 0 | 0 | 0
6 | Население: Ясатчино-Балыклей, Карай-Салтыковский с/с, КФХ Мечта, КФХ Колос, КФХ Надежда | ПС 35 кВ Балыклейская | 14 | ОП | 5 |  |  |  |  | 0.07 | 0.07 | 0.07 | 0.07 | 0.07 | 0.07 | 0 | 0 | 0 | 0 | 0.07 | 0.07 | 0.07 | 0.07 | 0.07 | 0.07 | 0 | 0 | 0 | 0 | 0 | 0 | 0 | 0 | 0 | 0 | 0 | 0 | 0 | 0 | 0 | 0 | 0 | 0 | 0 | 0
7 | Население | ПС 35 кВ Балыклейская | 10 | ОП | 5 |  |  |  |  | 0.29 | 0.29 | 0.29 | 0.29 | 0.29 | 0.29 | 0 | 0 | 0 | 0 | 0.29 | 0.29 | 0.29 | 0.29 | 0.29 | 0.29 | 0 | 0 | 0 | 0 | 0 | 0 | 0 | 0 | 0 | 0 | 0 | 0 | 0 | 0 | 0 | 0 | 0 | 0 | 0 | 0
8 | СХПК им. Димитрова | ПС 35 кВ Филатовская | 07 | ОП | 20 | [5 empty] | 0.11 | 0.11 | 0.11 | 0.11 | 0.11 | 0 | 0 | 0 | 0 | 0 | 0.11 | 0.11 | 0.11 | 0.11 | 0.11 | 0 | 0 | 0 | 0 | 0 | 0 | 0 | 0 | 0 | 0 | 0 | 0 | 0 | 0 | 0 | 0 | 0 | 0 | 0 | 0
9 | ООО Рассвет, Марьевский с/с; д. Марьевка, Кулевча | ПС 35 кВ Филатовская | 13 | ОП | 20 | [6 empty] | 0.13 | 0.13 | 0.13 | 0.13 | 0 | 0 | 0 | 0 | 0 | 0 | 0.13 | 0.13 | 0.13 | 0.13 | 0 | 0 | 0 | 0 | 0 | 0 | 0 | 0 | 0 | 0 | 0 | 0 | 0 | 0 | 0 | 0 | 0 | 0 | 0 | 0
10 | СХПК "Память Ленина", Ломовский с/с; д. Сатино | ПС 35 кВ Филатовская | 14 | ОП | 20 | [7 empty] | 0.07 | 0.07 | 0.07 | 0 | 0 | 0 | 0 | 0 | 0 | 0 | 0.07 | 0.07 | 0.07 | 0 | 0 | 0 | 0 | 0 | 0 | 0 | 0 | 0 | 0 | 0 | 0 | 0 | 0 | 0 | 0 | 0 | 0 | 0 | 0
11 | СХПК Караваинский, Караваинский с/с; с. Караваино | ПС 35 кВ Караваинская | 13 | ОВБ | 60 | [8 empty] | 0.12 | 0.12 | 0 | 0 | 0 | 0 | 0 | 0 | 0 | 0 | 0 | 0 | 0 | 0 | 0 | 0 | 0 | 0 | 0 | 0 | 0.12 | 0.12 | 0 | 0 | 0 | 0 | 0 | 0 | 0 | 0 | 0 | 0
12 | КФХ "Альфа", Караваинский с/с, Караульский с/с; с. Грушевка | ПС 35 кВ Караваинская | 05 | ОВБ | 60 | [9 empty] | 0.05 | 0 | 0 | 0 | 0 | 0 | 0 | 0 | 0 | 0 | 0 | 0 | 0 | 0 | 0 | 0 | 0 | 0 | 0 | 0 | 0.05 | 0 | 0 | 0 | 0 | 0 | 0 | 0 | 0 | 0 | 0
3. Жердевский РЭС | [5 empty] | 0.1 | 0.2 | 0.38 | 0.44 | 0.5 | 0.66 | 0.92 | 1.39 | 1.97 | 2.36 | 0 | 0 | 0 | 0 | 0 | 0 | 0 | 0 | 0 | 0 | 0 | 0 | 0 | 0 | 0 | 0 | 0 | 0 | 0 | 0 | 0 | 0 | 0 | 0 | 0 | 0 | 0 | 0 | 0 | 0
1 | Электросервис, АЗС | ПС 110 кВ Жердевская | 21 | ДУ | 5 | 0.04 | 0.04 | 0.04 | 0.04 | 0.04 | 0.04 | 0.04 | 0.04 | 0.04 | 0.04 | 0 | 0 | 0 | 0 | 0 | 0 | 0 | 0 | 0 | 0 | 0 | 0 | 0 | 0 | 0 | 0 | 0 | 0 | 0 | 0 | 0.04 | 0.04 | 0.04 | 0.04 | 0.04 | 0.04 | 0.04 | 0.04 | 0.04 | 0.04
2 | ООО Савальское | ПС 110 кВ Жердевская | 19 | ДУ | 5 | 0.06 | 0.06 | 0.06 | 0.06 | 0.06 | 0.06 | 0.06 | 0.06 | 0.06 | 0.06 | 0 | 0 | 0 | 0 | 0 | 0 | 0 | 0 | 0 | 0 | 0 | 0 | 0 | 0 | 0 | 0 | 0 | 0 | 0 | 0 | 0.06 | 0.06 | 0.06 | 0.06 | 0.06 | 0.06 | 0.06 | 0.06 | 0.06 | 0.06
3 | Ч.П. Елагин | ПС 110 кВ Жердевская | 23 | ДУ | 5 |  | 0.1 | 0.1 | 0.1 | 0.1 | 0.1 | 0.1 | 0.1 | 0.1 | 0.1 | 0 | 0 | 0 | 0 | 0 | 0 | 0 | 0 | 0 | 0 | 0 | 0 | 0 | 0 | 0 | 0 | 0 | 0 | 0 | 0 | 0 | 0.1 | 0.1 | 0.1 | 0.1 | 0.1 | 0.1 | 0.1 | 0.1 | 0.1
4 | ООО Дорожник | ПС 110 кВ Жердевская | 15 | ДУ | 5 |  |  | 0.18 | 0.18 | 0.18 | 0.18 | 0.18 | 0.18 | 0.18 | 0.18 | 0 | 0 | 0 | 0 | 0 | 0 | 0 | 0 | 0 | 0 | 0 | 0 | 0 | 0 | 0 | 0 | 0 | 0 | 0 | 0 | 0 | 0 | 0.18 | 0.18 | 0.18 | 0.18 | 0.18 | 0.18 | 0.18 | 0.18
5 | ЧП Завьялов | ПС 35 кВ Бурнакская | 21 | ДУ | 5 |  |  |  | 0.04 | 0.04 | 0.04 | 0.04 | 0.04 | 0.04 | 0.04 | 0 | 0 | 0 | 0 | 0 | 0 | 0 | 0 | 0 | 0 | 0 | 0 | 0 | 0 | 0 | 0 | 0 | 0 | 0 | 0 | 0 | 0 | 0 | 0.04 | 0.04 | 0.04 | 0.04 | 0.04 | 0.04 | 0.04
6 | ООО Меркурий | ПС 35 кВ Бурнакская | 15 | ДУ | 5 |  |  |  | 0.02 | 0.02 | 0.02 | 0.02 | 0.02 | 0.02 | 0.02 | 0 | 0 | 0 | 0 | 0 | 0 | 0 | 0 | 0 | 0 | 0 | 0 | 0 | 0 | 0 | 0 | 0 | 0 | 0 | 0 | 0 | 0 | 0 | 0.02 | 0.02 | 0.02 | 0.02 | 0.02 | 0.02 | 0.02
7 | СПК Савальский, Вязовое, ООО Нива | ПС 35 кВ Бурнакская | 20 | ДУ | 5 |  |  |  |  | 0.06 | 0.06 | 0.06 | 0.06 | 0.06 | 0.06 | 0 | 0 | 0 | 0 | 0 | 0 | 0 | 0 | 0 | 0 | 0 | 0 | 0 | 0 | 0 | 0 | 0 | 0 | 0 | 0 | 0 | 0 | 0 | 0 | 0.06 | 0.06 | 0.06 | 0.06 | 0.06 | 0.06
8 | Преображеновский с/с | ПС 35 кВ Бурнакская | 19 | ДУ | 5 | [5 empty] | 0.16 | 0.16 | 0.16 | 0.16 | 0.16 | 0 | 0 | 0 | 0 | 0 | 0 | 0 | 0 | 0 | 0 | 0 | 0 | 0 | 0 | 0 | 0 | 0 | 0 | 0 | 0 | 0 | 0 | 0 | 0 | 0 | 0.16 | 0.16 | 0.16 | 0.16 | 0.16
8 | СПК К.Маркса | ПС 35 кВ Максимовская (ЖердРЭС) откл ВЛ 35 кВ Максимовская с ПС 110 кВ Жердевская | 07 | ОП | 5 | [6 empty] | 0.07 | 0.07 | 0.07 | 0.07 | 0 | 0 | 0 | 0 | 0 | 0 | 0.07 | 0.07 | 0.07 | 0.07 | 0 | 0 | 0 | 0 | 0 | 0 | 0 | 0 | 0 | 0 | 0 | 0 | 0 | 0 | 0 | 0 | 0 | 0 | 0 | 0
9 | СПК К.Маркса |  | 04 | ОП | 5 | [6 empty] | 0.11 | 0.11 | 0.11 | 0.11 | 0 | 0 | 0 | 0 | 0 | 0 | 0.11 | 0.11 | 0.11 | 0.11 | 0 | 0 | 0 | 0 | 0 | 0 | 0 | 0 | 0 | 0 | 0 | 0 | 0 | 0 | 0 | 0 | 0 | 0 | 0 | 0
10 | ООО Дн Жердевка |  | 14 | ОП | 5 | [6 empty] | 0.07 | 0.07 | 0.07 | 0.07 | 0 | 0 | 0 | 0 | 0 | 0 | 0.07 | 0.07 | 0.07 | 0.07 | 0 | 0 | 0 | 0 | 0 | 0 | 0 | 0 | 0 | 0 | 0 | 0 | 0 | 0 | 0 | 0 | 0 | 0 | 0 | 0
11 | Рыбкино Середи-ка |  | 16 | ОП | 5 | [6 empty] | 0.01 | 0.01 | 0.01 | 0.01 | 0 | 0 | 0 | 0 | 0 | 0 | 0.01 | 0.01 | 0.01 | 0.01 | 0 | 0 | 0 | 0 | 0 | 0 | 0 | 0 | 0 | 0 | 0 | 0 | 0 | 0 | 0 | 0 | 0 | 0 | 0 | 0
12 | ООО Петровское | ПС 35 кВ Туголуковская (ЖердРЭС) откл ВЛ 35 кВ Туголуковская с ПС 110 кВ М.Горьковская | 1 | ОП | 5 | [7 empty] | 0.03 | 0.03 | 0.03 | 0 | 0 | 0 | 0 | 0 | 0 | 0 | 0.03 | 0.03 | 0.03 | 0 | 0 | 0 | 0 | 0 | 0 | 0 | 0 | 0 | 0 | 0 | 0 | 0 | 0 | 0 | 0 | 0 | 0 | 0 | 0
13 | Быт с Туголуково |  | 2 | ОП | 5 | [7 empty] | 0.03 | 0.03 | 0.03 | 0 | 0 | 0 | 0 | 0 | 0 | 0 | 0.03 | 0.03 | 0.03 | 0 | 0 | 0 | 0 | 0 | 0 | 0 | 0 | 0 | 0 | 0 | 0 | 0 | 0 | 0 | 0 | 0 | 0 | 0 | 0
14 | Быт с Туголуково |  | 3 | ОП | 5 | [7 empty] | 0.03 | 0.03 | 0.03 | 0 | 0 | 0 | 0 | 0 | 0 | 0 | 0.03 | 0.03 | 0.03 | 0 | 0 | 0 | 0 | 0 | 0 | 0 | 0 | 0 | 0 | 0 | 0 | 0 | 0 | 0 | 0 | 0 | 0 | 0 | 0
15 | ООО Савальское, Вязовской с/с | ПС 35 кВ Туголуковская (ЖердРЭС) откл ВЛ 35 кВ Туголуковская с ПС 110 кВ М.Горьковская | 4 | ОП | 5 | [7 empty] | 0.08 | 0.08 | 0.08 | 0 | 0 | 0 | 0 | 0 | 0 | 0 | 0.08 | 0.08 | 0.08 | 0 | 0 | 0 | 0 | 0 | 0 | 0 | 0 | 0 | 0 | 0 | 0 | 0 | 0 | 0 | 0 | 0 | 0 | 0 | 0
16 | Школа |  | 5 | ОП | 5 | [7 empty] | 0.14 | 0.14 | 0.14 | 0 | 0 | 0 | 0 | 0 | 0 | 0 | 0.14 | 0.14 | 0.14 | 0 | 0 | 0 | 0 | 0 | 0 | 0 | 0 | 0 | 0 | 0 | 0 | 0 | 0 | 0 | 0 | 0 | 0 | 0 | 0
17 | ИП Бессонов |  | 6 | ОП | 5 | [7 empty] | 0.02 | 0.02 | 0.02 | 0 | 0 | 0 | 0 | 0 | 0 | 0 | 0.02 | 0.02 | 0.02 | 0 | 0 | 0 | 0 | 0 | 0 | 0 | 0 | 0 | 0 | 0 | 0 | 0 | 0 | 0 | 0 | 0 | 0 | 0 | 0
18 | АЗС |  | 8 | ОП | 5 | [7 empty] | 0.08 | 0.08 | 0.08 | 0 | 0 | 0 | 0 | 0 | 0 | 0 | 0.08 | 0.08 | 0.08 | 0 | 0 | 0 | 0 | 0 | 0 | 0 | 0 | 0 | 0 | 0 | 0 | 0 | 0 | 0 | 0 | 0 | 0 | 0 | 0
19 | КФХ Макаров |  | 11 | ОП | 5 | [7 empty] | 0.06 | 0.06 | 0.06 | 0 | 0 | 0 | 0 | 0 | 0 | 0 | 0.06 | 0.06 | 0.06 | 0 | 0 | 0 | 0 | 0 | 0 | 0 | 0 | 0 | 0 | 0 | 0 | 0 | 0 | 0 | 0 | 0 | 0 | 0 | 0
20 | СПК М.Горького | ПС 110 кВ М.Горьковская | 06 | ОП | 20 | [8 empty] | 0.07 | 0.07 | 0 | 0 | 0 | 0 | 0 | 0 | 0 | 0 | 0.07 | 0.07 | 0 | 0 | 0 | 0 | 0 | 0 | 0 | 0 | 0 | 0 | 0 | 0 | 0 | 0 | 0 | 0 | 0 | 0 | 0 | 0
21 | СПК М.Горького | ПС 110 кВ М.Горьковская | 14 | ОП | 20 | [8 empty] | 0.11 | 0.11 | 0 | 0 | 0 | 0 | 0 | 0 | 0 | 0 | 0.11 | 0.11 | 0 | 0 | 0 | 0 | 0 | 0 | 0 | 0 | 0 | 0 | 0 | 0 | 0 | 0 | 0 | 0 | 0 | 0 | 0 | 0
22 | ООО Агрофирма Заря, СПК М.Горького | ПС 110 кВ М.Горьковская | 16 | ОП | 20 | [8 empty] | 0.13 | 0.13 | 0 | 0 | 0 | 0 | 0 | 0 | 0 | 0 | 0.13 | 0.13 | 0 | 0 | 0 | 0 | 0 | 0 | 0 | 0 | 0 | 0 | 0 | 0 | 0 | 0 | 0 | 0 | 0 | 0 | 0 | 0
23 | ООО Агротехнология | ПС 110 кВ Шпикуловская | 10 | ОП | 20 | [8 empty] | 0.2 | 0.2 | 0 | 0 | 0 | 0 | 0 | 0 | 0 | 0 | 0.2 | 0.2 | 0 | 0 | 0 | 0 | 0 | 0 | 0 | 0 | 0 | 0 | 0 | 0 | 0 | 0 | 0 | 0 | 0 | 0 | 0 | 0
24 | ООО Агротехнология | ПС 110 кВ Шпикуловская | 12 | ОП | 20 | [8 empty] | 0.07 | 0.07 | 0 | 0 | 0 | 0 | 0 | 0 | 0 | 0 | 0.07 | 0.07 | 0 | 0 | 0 | 0 | 0 | 0 | 0 | 0 | 0 | 0 | 0 | 0 | 0 | 0 | 0 | 0 | 0 | 0 | 0 | 0
25 | Пичаево - быт, КФХ "Воля" ИП "Завьялов А.И" | ПС 35 кВ Артемовская | 1 | ОП | 20 | [9 empty] | 0.03 | 0 | 0 | 0 | 0 | 0 | 0 | 0 | 0 | 0 | 0.03 | 0 | 0 | 0 | 0 | 0 | 0 | 0 | 0 | 0 | 0 | 0 | 0 | 0 | 0 | 0 | 0 | 0 | 0 | 0 | 0
26 | Пичаево - быт, ООО "Россиянка", КФХ "Воля" | ПС 35 кВ Артемовская | 2 | ОП | 20 | [9 empty] | 0.02 | 0 | 0 | 0 | 0 | 0 | 0 | 0 | 0 | 0 | 0.02 | 0 | 0 | 0 | 0 | 0 | 0 | 0 | 0 | 0 | 0 | 0 | 0 | 0 | 0 | 0 | 0 | 0 | 0 | 0 | 0
27 | Питим - быт, "Агротехнология", ИЧП "Белогубцев" | ПС 35 кВ Артемовская | 3 | ОП | 20 | [9 empty] | 0.09 | 0 | 0 | 0 | 0 | 0 | 0 | 0 | 0 | 0 | 0.09 | 0 | 0 | 0 | 0 | 0 | 0 | 0 | 0 | 0 | 0 | 0 | 0 | 0 | 0 | 0 | 0 | 0 | 0 | 0 | 0
28 | Пичаево - школа , медпункт, быт, Липовка, Соловьёвка | ПС 35 кВ Артемовская | 5 | ОП | 20 | [9 empty] | 0.18 | 0 | 0 | 0 | 0 | 0 | 0 | 0 | 0 | 0 | 0.18 | 0 | 0 | 0 | 0 | 0 | 0 | 0 | 0 | 0 | 0 | 0 | 0 | 0 | 0 | 0 | 0 | 0 | 0 | 0 | 0
29 | Пичаево - быт. Натальевка - быт. Александровка - быт. | ПС 35 кВ Артемовская | 8 | ОП | 20 | [9 empty] | 0.07 | 0 | 0 | 0 | 0 | 0 | 0 | 0 | 0 | 0 | 0.07 | 0 | 0 | 0 | 0 | 0 | 0 | 0 | 0 | 0 | 0 | 0 | 0 | 0 | 0 | 0 | 0 | 0 | 0 | 0 | 0
4. Уваровский РЭС | [5 empty] | 0.24 | 0.51 | 0.78 | 0.99 | 1.32 | 1.61 | 1.95 | 2.13 | 2.81 | 3.45 | 0 | 0 | 0 | 0 | 0 | 0 | 0 | 0 | 0 | 0 | 0 | 0 | 0 | 0 | 0 | 0 | 0 | 0 | 0 | 0 | 0 | 0 | 0 | 0 | 0 | 0 | 0 | 0 | 0 | 0
1 | СХПК Уваровская Нива | ПС 110 кВ Уваровская | 4 | ОП | 5 | 0.14 | 0.14 | 0.14 | 0.14 | 0.14 | 0.14 | 0.14 | 0.14 | 0.14 | 0.14 | 0.14 | 0.14 | 0.14 | 0.14 | 0.14 | 0.14 | 0.14 | 0.14 | 0.14 | 0.14 | 0 | 0 | 0 | 0 | 0 | 0 | 0 | 0 | 0 | 0 | 0 | 0 | 0 | 0 | 0 | 0 | 0 | 0 | 0 | 0
2 | ООО Салют | ПС 110 кВ Уваровская | 5 | ОП | 5 | 0.04 | 0.04 | 0.04 | 0.04 | 0.04 | 0.04 | 0.04 | 0.04 | 0.04 | 0.04 | 0.04 | 0.04 | 0.04 | 0.04 | 0.04 | 0.04 | 0.04 | 0.04 | 0.04 | 0.04 | 0 | 0 | 0 | 0 | 0 | 0 | 0 | 0 | 0 | 0 | 0 | 0 | 0 | 0 | 0 | 0 | 0 | 0 | 0 | 0
3 | ОАО ТСК, Подгорненский с/с | ПС 110 кВ Уваровская | 7 | ОП | 5 | 0.06 | 0.06 | 0.06 | 0.06 | 0.06 | 0.06 | 0.06 | 0.06 | 0.06 | 0.06 | 0.06 | 0.06 | 0.06 | 0.06 | 0.06 | 0.06 | 0.06 | 0.06 | 0.06 | 0.06 | 0 | 0 | 0 | 0 | 0 | 0 | 0 | 0 | 0 | 0 | 0 | 0 | 0 | 0 | 0 | 0 | 0 | 0 | 0 | 0
4 | Подгорненский С/С | ПС 35 кВ Обловская | 15 | ДУ | 5 |  | 0.02 | 0.02 | 0.02 | 0.02 | 0.02 | 0.02 | 0.02 | 0.02 | 0.02 | 0 | 0 | 0 | 0 | 0 | 0 | 0 | 0 | 0 | 0 | 0 | 0 | 0 | 0 | 0 | 0 | 0 | 0 | 0 | 0 | 0 | 0.02 | 0.02 | 0.02 | 0.02 | 0.02 | 0.02 | 0.02 | 0.02 | 0.02
5 | ЗАО Уваровская Нива | ПС 35 кВ Обловская | 09 | ДУ | 5 |  | 0.06 | 0.06 | 0.06 | 0.06 | 0.06 | 0.06 | 0.06 | 0.06 | 0.06 | 0 | 0 | 0 | 0 | 0 | 0 | 0 | 0 | 0 | 0 | 0 | 0 | 0 | 0 | 0 | 0 | 0 | 0 | 0 | 0 | 0 | 0.06 | 0.06 | 0.06 | 0.06 | 0.06 | 0.06 | 0.06 | 0.06 | 0.06
6 | РПО Садко | ПС 35 кВ Обловская | 04 | ДУ | 5 |  | 0.08 | 0.08 | 0.08 | 0.08 | 0.08 | 0.08 | 0.08 | 0.08 | 0.08 | 0 | 0 | 0 | 0 | 0 | 0 | 0 | 0 | 0 | 0 | 0 | 0 | 0 | 0 | 0 | 0 | 0 | 0 | 0 | 0 | 0 | 0.08 | 0.08 | 0.08 | 0.08 | 0.08 | 0.08 | 0.08 | 0.08 | 0.08
7 | ИП. гл. КФХ Магомедова Р.А. | ПС 35 кВ Обловская | 10 | ДУ | 5 |  | 0.06 | 0.06 | 0.06 | 0.06 | 0.06 | 0.06 | 0.06 | 0.06 | 0.06 | 0 | 0 | 0 | 0 | 0 | 0 | 0 | 0 | 0 | 0 | 0 | 0 | 0 | 0 | 0 | 0 | 0 | 0 | 0 | 0 | 0 | 0.06 | 0.06 | 0.06 | 0.06 | 0.06 | 0.06 | 0.06 | 0.06 | 0.06
8 | ДСПМК | ПС 35 кВ Обловская | 14 | ДУ | 5 |  | 0.02 | 0.02 | 0.02 | 0.02 | 0.02 | 0.02 | 0.02 | 0.02 | 0.02 | 0 | 0 | 0 | 0 | 0 | 0 | 0 | 0 | 0 | 0 | 0 | 0 | 0 | 0 | 0 | 0 | 0 | 0 | 0 | 0 | 0 | 0.02 | 0.02 | 0.02 | 0.02 | 0.02 | 0.02 | 0.02 | 0.02 | 0.02
9 | ЗАО Уваровская Нива, ГРС | ПС 35 кВ Обловская | 16 | ДУ | 5 |  | 0.03 | 0.03 | 0.03 | 0.03 | 0.03 | 0.03 | 0.03 | 0.03 | 0.03 | 0 | 0 | 0 | 0 | 0 | 0 | 0 | 0 | 0 | 0 | 0 | 0 | 0 | 0 | 0 | 0 | 0 | 0 | 0 | 0 | 0 | 0.03 | 0.03 | 0.03 | 0.03 | 0.03 | 0.03 | 0.03 | 0.03 | 0.03
10 | ООО Грибановский сахарный завод , быт. | ПС 110 кВ Мучкапская | 04 | ОП | 5 |  |  | 0.27 | 0.27 | 0.27 | 0.27 | 0.27 | 0.27 | 0.27 | 0.27 | 0 | 0 | 0.27 | 0.27 | 0.27 | 0.27 | 0.27 | 0.27 | 0.27 | 0.27 | 0 | 0 | 0 | 0 | 0 | 0 | 0 | 0 | 0 | 0 | 0 | 0 | 0 | 0 | 0 | 0 | 0 | 0 | 0 | 0
10 | ООО Грибановский сахарный завод , быт, ООО Анна. | ПС 110 кВ Мучкапская | 17 | ОП | 5 |  |  |  | 0.05 | 0.05 | 0.05 | 0.05 | 0.05 | 0.05 | 0.05 | 0 | 0 | 0 | 0.05 | 0.05 | 0.05 | 0.05 | 0.05 | 0.05 | 0.05 | 0 | 0 | 0 | 0 | 0 | 0 | 0 | 0 | 0 | 0 | 0 | 0 | 0 | 0 | 0 | 0 | 0 | 0 | 0 | 0
11 | ООО "Виктория", Троицкий С/С, быт. | ПС 110 кВ Мучкапская | 15 | ОП | 5 |  |  |  | 0.11 | 0.11 | 0.11 | 0.11 | 0.11 | 0.11 | 0.11 | 0 | 0 | 0 | 0.11 | 0.11 | 0.11 | 0.11 | 0.11 | 0.11 | 0.11 | 0 | 0 | 0 | 0 | 0 | 0 | 0 | 0 | 0 | 0 | 0 | 0 | 0 | 0 | 0 | 0 | 0 | 0 | 0 | 0
12 | Краснокустовский с/с | ПС 110 кВ Мучкапская | 08 | ОП | 5 |  |  |  | 0.05 | 0.05 | 0.05 | 0.05 | 0.05 | 0.05 | 0.05 | 0 | 0 | 0 | 0.05 | 0.05 | 0.05 | 0.05 | 0.05 | 0.05 | 0.05 | 0 | 0 | 0 | 0 | 0 | 0 | 0 | 0 | 0 | 0 | 0 | 0 | 0 | 0 | 0 | 0 | 0 | 0 | 0 | 0
13 | ООО Суворова | ПС 110 кВ М.Горьковская | 07 | ОП | 5 |  |  |  |  | 0.1 | 0.1 | 0.1 | 0.1 | 0.1 | 0.1 | 0 | 0 | 0 | 0 | 0.1 | 0.1 | 0.1 | 0.1 | 0.1 | 0.1 | 0 | 0 | 0 | 0 | 0 | 0 | 0 | 0 | 0 | 0 | 0 | 0 | 0 | 0 | 0 | 0 | 0 | 0 | 0 | 0
14 | Население | ПС 110 кВ М.Горьковская | 05 | ОП | 5 |  |  |  |  | 0.02 | 0.02 | 0.02 | 0.02 | 0.02 | 0.02 | 0 | 0 | 0 | 0 | 0.02 | 0.02 | 0.02 | 0.02 | 0.02 | 0.02 | 0 | 0 | 0 | 0 | 0 | 0 | 0 | 0 | 0 | 0 | 0 | 0 | 0 | 0 | 0 | 0 | 0 | 0 | 0 | 0
15 | ООО Суворова | ПС 110 кВ М.Горьковская | 04 | ОП | 5 |  |  |  |  | 0.21 | 0.21 | 0.21 | 0.21 | 0.21 | 0.21 | 0 | 0 | 0 | 0 | 0.21 | 0.21 | 0.21 | 0.21 | 0.21 | 0.21 | 0 | 0 | 0 | 0 | 0 | 0 | 0 | 0 | 0 | 0 | 0 | 0 | 0 | 0 | 0 | 0 | 0 | 0 | 0 | 0
16 | Население, быт | ПС 35 кВ В.Вершинская | 04 | ОП | 5 | [5 empty] | 0.13 | 0.13 | 0.13 | 0.13 | 0.13 | 0 | 0 | 0 | 0 | 0 | 0.13 | 0.13 | 0.13 | 0.13 | 0.13 | 0 | 0 | 0 | 0 | 0 | 0 | 0 | 0 | 0 | 0 | 0 | 0 | 0 | 0 | 0 | 0 | 0 | 0 | 0 | 0
17 | Население, быт | ПС 35 кВ В.Вершинская | 08 | ОП | 5 | [5 empty] | 0.16 | 0.16 | 0.16 | 0.16 | 0.16 | 0 | 0 | 0 | 0 | 0 | 0.16 | 0.16 | 0.16 | 0.16 | 0.16 | 0 | 0 | 0 | 0 | 0 | 0 | 0 | 0 | 0 | 0 | 0 | 0 | 0 | 0 | 0 | 0 | 0 | 0 | 0 | 0
18 | Население, быт | ПС 35 кВ В.Вершинская | 14 | ОП | 5 | [6 empty] | 0.11 | 0.11 | 0.11 | 0.11 | 0 | 0 | 0 | 0 | 0 | 0 | 0.11 | 0.11 | 0.11 | 0.11 | 0 | 0 | 0 | 0 | 0 | 0 | 0 | 0 | 0 | 0 | 0 | 0 | 0 | 0 | 0 | 0 | 0 | 0 | 0 | 0
19 | Население, быт | ПС 35 кВ В.Вершинская | 13 | ОП | 5 | [6 empty] | 0.11 | 0.11 | 0.11 | 0.11 | 0 | 0 | 0 | 0 | 0 | 0 | 0.11 | 0.11 | 0.11 | 0.11 | 0 | 0 | 0 | 0 | 0 | 0 | 0 | 0 | 0 | 0 | 0 | 0 | 0 | 0 | 0 | 0 | 0 | 0 | 0 | 0
20 | Население, быт | ПС 35 кВ Березовская | 1 | ОП | 20 | [6 empty] | 0.03 | 0.03 | 0.03 | 0.03 | 0 | 0 | 0 | 0 | 0 | 0 | 0.03 | 0.03 | 0.03 | 0.03 | 0 | 0 | 0 | 0 | 0 | 0 | 0 | 0 | 0 | 0 | 0 | 0 | 0 | 0 | 0 | 0 | 0 | 0 | 0 | 0
21 | Население, быт | ПС 35 кВ Березовская | 2 | ОП | 20 | [6 empty] | 0.08 | 0.08 | 0.08 | 0.08 | 0 | 0 | 0 | 0 | 0 | 0 | 0.08 | 0.08 | 0.08 | 0.08 | 0 | 0 | 0 | 0 | 0 | 0 | 0 | 0 | 0 | 0 | 0 | 0 | 0 | 0 | 0 | 0 | 0 | 0 | 0 | 0
22 | Население, быт | ПС 35 кВ Березовская | 3 | ОП | 20 | [6 empty] | 0.01 | 0.01 | 0.01 | 0.01 | 0 | 0 | 0 | 0 | 0 | 0 | 0.01 | 0.01 | 0.01 | 0.01 | 0 | 0 | 0 | 0 | 0 | 0 | 0 | 0 | 0 | 0 | 0 | 0 | 0 | 0 | 0 | 0 | 0 | 0 | 0 | 0
23 | ООО Зеленый Луч | ПС 35 кВ Лучевская | 1 | ОВБ | 60 | [7 empty] | 0.05 | 0.05 | 0.05 | 0 | 0 | 0 | 0 | 0 | 0 | 0 | 0 | 0 | 0 | 0 | 0 | 0 | 0 | 0 | 0 | 0 | 0.05 | 0.05 | 0.05 | 0 | 0 | 0 | 0 | 0 | 0 | 0 | 0 | 0 | 0
24 | ООО Восход | ПС 35 кВ Лучевская | 2 | ОВБ | 60 | [7 empty] | 0.01 | 0.01 | 0.01 | 0 | 0 | 0 | 0 | 0 | 0 | 0 | 0 | 0 | 0 | 0 | 0 | 0 | 0 | 0 | 0 | 0 | 0.01 | 0.01 | 0.01 | 0 | 0 | 0 | 0 | 0 | 0 | 0 | 0 | 0 | 0
25 | ООО Прогресс | ПС 35 кВ Лучевская | 3 | ОВБ | 60 | [7 empty] | 0.07 | 0.07 | 0.07 | 0 | 0 | 0 | 0 | 0 | 0 | 0 | 0 | 0 | 0 | 0 | 0 | 0 | 0 | 0 | 0 | 0 | 0.07 | 0.07 | 0.07 | 0 | 0 | 0 | 0 | 0 | 0 | 0 | 0 | 0 | 0
26 | ООО Зеленый Луч | ПС 35 кВ Лучевская | 4 | ОВБ | 60 | [7 empty] | 0 | 0 | 0 | 0 | 0 | 0 | 0 | 0 | 0 | 0 | 0 | 0 | 0 | 0 | 0 | 0 | 0 | 0 | 0 | 0 | 0 | 0 | 0 | 0 | 0 | 0 | 0 | 0 | 0 | 0 | 0 | 0 | 0
27 | ООО Зеленый Луч | ПС 35 кВ Лучевская | 6 | ОВБ | 60 | [7 empty] | 0.05 | 0.05 | 0.05 | 0 | 0 | 0 | 0 | 0 | 0 | 0 | 0 | 0 | 0 | 0 | 0 | 0 | 0 | 0 | 0 | 0 | 0.05 | 0.05 | 0.05 | 0 | 0 | 0 | 0 | 0 | 0 | 0 | 0 | 0 | 0
28 | ООО Мучкап Нива | ПС 35 кВ Шапкинская | 15 | ОВБ | 60 | [8 empty] | 0.01 | 0.01 | 0 | 0 | 0 | 0 | 0 | 0 | 0 | 0 | 0 | 0 | 0 | 0 | 0 | 0 | 0 | 0 | 0 | 0 | 0.01 | 0.01 | 0 | 0 | 0 | 0 | 0 | 0 | 0 | 0 | 0 | 0
29 | ООО Грибановский сахарный завод | ПС 35 кВ Шапкинская | 13 | ОВБ | 60 | [8 empty] | 0.11 | 0.11 | 0 | 0 | 0 | 0 | 0 | 0 | 0 | 0 | 0 | 0 | 0 | 0 | 0 | 0 | 0 | 0 | 0 | 0 | 0.11 | 0.11 | 0 | 0 | 0 | 0 | 0 | 0 | 0 | 0 | 0 | 0
30 | Шапкинский с/с | ПС 35 кВ Шапкинская | 07 | ОВБ | 60 | [8 empty] | 0.11 | 0.11 | 0 | 0 | 0 | 0 | 0 | 0 | 0 | 0 | 0 | 0 | 0 | 0 | 0 | 0 | 0 | 0 | 0 | 0 | 0.11 | 0.11 | 0 | 0 | 0 | 0 | 0 | 0 | 0 | 0 | 0 | 0
31 | ООО Мучкап Нива | ПС 35 кВ Шапкинская | 03 | ОВБ | 60 | [8 empty] | 0.02 | 0.02 | 0 | 0 | 0 | 0 | 0 | 0 | 0 | 0 | 0 | 0 | 0 | 0 | 0 | 0 | 0 | 0 | 0 | 0 | 0.02 | 0.02 | 0 | 0 | 0 | 0 | 0 | 0 | 0 | 0 | 0 | 0
32 | СХПК Восход | ПС 35 кВ Шапкинская | 04 | ОВБ | 60 | [8 empty] | 0.07 | 0.07 | 0 | 0 | 0 | 0 | 0 | 0 | 0 | 0 | 0 | 0 | 0 | 0 | 0 | 0 | 0 | 0 | 0 | 0 | 0.07 | 0.07 | 0 | 0 | 0 | 0 | 0 | 0 | 0 | 0 | 0 | 0
33 | КФХ Осипова | ПС 35 кВ Шапкинская | 14 | ОВБ | 60 | [8 empty] | 0.36 | 0.36 | 0 | 0 | 0 | 0 | 0 | 0 | 0 | 0 | 0 | 0 | 0 | 0 | 0 | 0 | 0 | 0 | 0 | 0 | 0.36 | 0.36 | 0 | 0 | 0 | 0 | 0 | 0 | 0 | 0 | 0 | 0
34 | СПХК Шибряй | ПС 35 кВ Ольшанская | 8 | ОВБ | 60 | [9 empty] | 0.32 | 0 | 0 | 0 | 0 | 0 | 0 | 0 | 0 | 0 | 0 | 0 | 0 | 0 | 0 | 0 | 0 | 0 | 0 | 0 | 0.32 | 0 | 0 | 0 | 0 | 0 | 0 | 0 | 0 | 0 | 0
35 | КФХ Карповой Г.И. | ПС 35 кВ Ольшанская | 3 | ОВБ | 60 | [9 empty] | 0.08 | 0 | 0 | 0 | 0 | 0 | 0 | 0 | 0 | 0 | 0 | 0 | 0 | 0 | 0 | 0 | 0 | 0 | 0 | 0 | 0.08 | 0 | 0 | 0 | 0 | 0 | 0 | 0 | 0 | 0 | 0
36 | ЗАО Семеновская Нива | ПС 35 кВ Ольшанская | 5 | ОВБ | 60 | [9 empty] | 0.12 | 0 | 0 | 0 | 0 | 0 | 0 | 0 | 0 | 0 | 0 | 0 | 0 | 0 | 0 | 0 | 0 | 0 | 0 | 0 | 0.12 | 0 | 0 | 0 | 0 | 0 | 0 | 0 | 0 | 0 | 0
37 | ООО Рассвет, население | ПС 35 кВ Ольшанская | 6 | ОВБ | 60 | [9 empty] | 0.12 | 0 | 0 | 0 | 0 | 0 | 0 | 0 | 0 | 0 | 0 | 0 | 0 | 0 | 0 | 0 | 0 | 0 | 0 | 0 | 0.12 | 0 | 0 | 0 | 0 | 0 | 0 | 0 | 0 | 0 | 0
5. Токаревский РЭС | [5 empty] | 0.26 | 0.43 | 0.59 | 0.84 | 1.15 | 1.6 | 1.79 | 1.97 | 2.21 | 2.31 | 0 | 0 | 0 | 0 | 0 | 0 | 0 | 0 | 0 | 0 | 0 | 0 | 0 | 0 | 0 | 0 | 0 | 0 | 0 | 0 | 0 | 0 | 0 | 0 | 0 | 0 | 0 | 0 | 0 | 0
1 | СХПК Кочетовский | ПС 35 кВ Росляйская | 1 | ДУ | 5 | 0.1 | 0.1 | 0.1 | 0.1 | 0.1 | 0.1 | 0.1 | 0.1 | 0.1 | 0.1 | 0 | 0 | 0 | 0 | 0 | 0 | 0 | 0 | 0 | 0 | 0 | 0 | 0 | 0 | 0 | 0 | 0 | 0 | 0 | 0 | 0.1 | 0.1 | 0.1 | 0.1 | 0.1 | 0.1 | 0.1 | 0.1 | 0.1 | 0.1
2 | КФХ "Тамбовские Зори" | ПС 35 кВ Росляйская | 5 | ДУ | 5 | 0.06 | 0.06 | 0.06 | 0.06 | 0.06 | 0.06 | 0.06 | 0.06 | 0.06 | 0.06 | 0 | 0 | 0 | 0 | 0 | 0 | 0 | 0 | 0 | 0 | 0 | 0 | 0 | 0 | 0 | 0 | 0 | 0 | 0 | 0 | 0.06 | 0.06 | 0.06 | 0.06 | 0.06 | 0.06 | 0.06 | 0.06 | 0.06 | 0.06
3 | ООО Знаменское | ПС 35 кВ Росляйская | 3 | ДУ | 5 | 0.1 | 0.1 | 0.1 | 0.1 | 0.1 | 0.1 | 0.1 | 0.1 | 0.1 | 0.1 | 0 | 0 | 0 | 0 | 0 | 0 | 0 | 0 | 0 | 0 | 0 | 0 | 0 | 0 | 0 | 0 | 0 | 0 | 0 | 0 | 0.1 | 0.1 | 0.1 | 0.1 | 0.1 | 0.1 | 0.1 | 0.1 | 0.1 | 0.1
4 | ООО Росляйское | ПС 35 кВ Росляйская | 4 | ДУ | 5 |  | 0.17 | 0.17 | 0.17 | 0.17 | 0.17 | 0.17 | 0.17 | 0.17 | 0.17 | 0 | 0 | 0 | 0 | 0 | 0 | 0 | 0 | 0 | 0 | 0 | 0 | 0 | 0 | 0 | 0 | 0 | 0 | 0 | 0 | 0 | 0.17 | 0.17 | 0.17 | 0.17 | 0.17 | 0.17 | 0.17 | 0.17 | 0.17
5 | с.Васильевка,Петровское | ПС 110 кВ Токаревская | 2 | ОП | 5 |  |  | 0.14 | 0.14 | 0.14 | 0.14 | 0.14 | 0.14 | 0.14 | 0.14 | 0 | 0 | 0.14 | 0.14 | 0.14 | 0.14 | 0.14 | 0.14 | 0.14 | 0.14 | 0 | 0 | 0 | 0 | 0 | 0 | 0 | 0 | 0 | 0 | 0 | 0 | 0 | 0 | 0 | 0 | 0 | 0 | 0 | 0
6 | ООО"Агро Вилион" ,Мамонтово | ПС 110 кВ Токаревская | 3 | ОП | 5 |  |  | 0.02 | 0.02 | 0.02 | 0.02 | 0.02 | 0.02 | 0.02 | 0.02 | 0 | 0 | 0.02 | 0.02 | 0.02 | 0.02 | 0.02 | 0.02 | 0.02 | 0.02 | 0 | 0 | 0 | 0 | 0 | 0 | 0 | 0 | 0 | 0 | 0 | 0 | 0 | 0 | 0 | 0 | 0 | 0 | 0 | 0
7 | ООО Гладышевский,СХПК Заря | ПС 110 кВ Токаревская | 4 | ОП | 5 |  |  |  | 0.25 | 0.25 | 0.25 | 0.25 | 0.25 | 0.25 | 0.25 | 0 | 0 | 0 | 0.25 | 0.25 | 0.25 | 0.25 | 0.25 | 0.25 | 0.25 | 0 | 0 | 0 | 0 | 0 | 0 | 0 | 0 | 0 | 0 | 0 | 0 | 0 | 0 | 0 | 0 | 0 | 0 | 0 | 0
8 | ООО Токаревское,"Юг Транс ГАЗ", п.Токаревка | ПС 110 кВ Токаревская | 7 | ОП | 5 |  |  |  |  | 0.31 | 0.31 | 0.31 | 0.31 | 0.31 | 0.31 | 0 | 0 | 0 | 0 | 0.31 | 0.31 | 0.31 | 0.31 | 0.31 | 0.31 | 0 | 0 | 0 | 0 | 0 | 0 | 0 | 0 | 0 | 0 | 0 | 0 | 0 | 0 | 0 | 0 | 0 | 0 | 0 | 0
9 | ООО "ДСПМК Токаревское" | ПС 110 кВ Токаревская | 8 | ОП | 5 | [5 empty] | 0.1 | 0.1 | 0.1 | 0.1 | 0.1 | 0 | 0 | 0 | 0 | 0 | 0.1 | 0.1 | 0.1 | 0.1 | 0.1 | 0 | 0 | 0 | 0 | 0 | 0 | 0 | 0 | 0 | 0 | 0 | 0 | 0 | 0 | 0 | 0 | 0 | 0 | 0 | 0
10 | база Токаревского РЭС | ПС 110 кВ Токаревская | 11 | ОП | 5 | [5 empty] | 0.05 | 0.05 | 0.05 | 0.05 | 0.05 | 0 | 0 | 0 | 0 | 0 | 0.05 | 0.05 | 0.05 | 0.05 | 0.05 | 0 | 0 | 0 | 0 | 0 | 0 | 0 | 0 | 0 | 0 | 0 | 0 | 0 | 0 | 0 | 0 | 0 | 0 | 0 | 0
11 | ООО Токаревское | ПС 110 кВ Токаревская | 12 | ОП | 5 | [5 empty] | 0.04 | 0.04 | 0.04 | 0.04 | 0.04 | 0 | 0 | 0 | 0 | 0 | 0.04 | 0.04 | 0.04 | 0.04 | 0.04 | 0 | 0 | 0 | 0 | 0 | 0 | 0 | 0 | 0 | 0 | 0 | 0 | 0 | 0 | 0 | 0 | 0 | 0 | 0 | 0
12 | КХП Токаревский,"Юг Транс ГАЗ" | ПС 110 кВ Токаревская | 15 | ОП | 5 | [5 empty] | 0.26 | 0.26 | 0.26 | 0.26 | 0.26 | 0 | 0 | 0 | 0 | 0 | 0.26 | 0.26 | 0.26 | 0.26 | 0.26 | 0 | 0 | 0 | 0 | 0 | 0 | 0 | 0 | 0 | 0 | 0 | 0 | 0 | 0 | 0 | 0 | 0 | 0 | 0 | 0
13 | ООО Федоровское, кфх "Чернышовка" | ПС 110 кВ М.Зверяевская | 3 | ОП | 20 | [6 empty] | 0.03 | 0.03 | 0.03 | 0.03 | 0 | 0 | 0 | 0 | 0 | 0 | 0.03 | 0.03 | 0.03 | 0.03 | 0 | 0 | 0 | 0 | 0 | 0 | 0 | 0 | 0 | 0 | 0 | 0 | 0 | 0 | 0 | 0 | 0 | 0 | 0 | 0
14 | ООО Федоровское | ПС 110 кВ М.Зверяевская | 4 | ОП | 20 | [6 empty] | 0.05 | 0.05 | 0.05 | 0.05 | 0 | 0 | 0 | 0 | 0 | 0 | 0.05 | 0.05 | 0.05 | 0.05 | 0 | 0 | 0 | 0 | 0 | 0 | 0 | 0 | 0 | 0 | 0 | 0 | 0 | 0 | 0 | 0 | 0 | 0 | 0 | 0
15 | ООО "Золотая нива" | ПС 110 кВ М.Зверяевская | 5 | ОП | 20 | [6 empty] | 0.09 | 0.09 | 0.09 | 0.09 | 0 | 0 | 0 | 0 | 0 | 0 | 0.09 | 0.09 | 0.09 | 0.09 | 0 | 0 | 0 | 0 | 0 | 0 | 0 | 0 | 0 | 0 | 0 | 0 | 0 | 0 | 0 | 0 | 0 | 0 | 0 | 0
16 | д. Б.Зверяевка | ПС 110 кВ М.Зверяевская | 6 | ОП | 20 | [6 empty] | 0.02 | 0.02 | 0.02 | 0.02 | 0 | 0 | 0 | 0 | 0 | 0 | 0.02 | 0.02 | 0.02 | 0.02 | 0 | 0 | 0 | 0 | 0 | 0 | 0 | 0 | 0 | 0 | 0 | 0 | 0 | 0 | 0 | 0 | 0 | 0 | 0 | 0
17 | КФХ "Айдарова", с.Березовка,Павловка | ПС 35 кВ Кулешовская | 01 | ОП | 20 | [7 empty] | 0.11 | 0.11 | 0.11 | 0 | 0 | 0 | 0 | 0 | 0 | 0 | 0.11 | 0.11 | 0.11 | 0 | 0 | 0 | 0 | 0 | 0 | 0 | 0 | 0 | 0 | 0 | 0 | 0 | 0 | 0 | 0 | 0 | 0 | 0 | 0
18 | КФХ "Айдарова"с.Семеновка | ПС 35 кВ Кулешовская | 13 | ОП | 20 | [7 empty] | 0.07 | 0.07 | 0.07 | 0 | 0 | 0 | 0 | 0 | 0 | 0 | 0.07 | 0.07 | 0.07 | 0 | 0 | 0 | 0 | 0 | 0 | 0 | 0 | 0 | 0 | 0 | 0 | 0 | 0 | 0 | 0 | 0 | 0 | 0 | 0
19 | ООО"Агро Вилион" Чичерино | ПС 35 кВ Львовская | 15 | ОП | 20 | [8 empty] | 0.14 | 0.14 | 0 | 0 | 0 | 0 | 0 | 0 | 0 | 0 | 0.14 | 0.14 | 0 | 0 | 0 | 0 | 0 | 0 | 0 | 0 | 0 | 0 | 0 | 0 | 0 | 0 | 0 | 0 | 0 | 0 | 0 | 0
20 | д.Остроухово | ПС 35 кВ Львовская | 03 | ОП | 20 | [8 empty] | 0.02 | 0.02 | 0 | 0 | 0 | 0 | 0 | 0 | 0 | 0 | 0.02 | 0.02 | 0 | 0 | 0 | 0 | 0 | 0 | 0 | 0 | 0 | 0 | 0 | 0 | 0 | 0 | 0 | 0 | 0 | 0 | 0 | 0
21 | с.Львово | ПС 35 кВ Львовская | 04 | ОП | 20 | [8 empty] | 0.05 | 0.05 | 0 | 0 | 0 | 0 | 0 | 0 | 0 | 0 | 0.05 | 0.05 | 0 | 0 | 0 | 0 | 0 | 0 | 0 | 0 | 0 | 0 | 0 | 0 | 0 | 0 | 0 | 0 | 0 | 0 | 0 | 0
22 | с.Львово, ООО "Петровское" | ПС 35 кВ Львовская | 08 | ОП | 20 | [8 empty] | 0.03 | 0.03 | 0 | 0 | 0 | 0 | 0 | 0 | 0 | 0 | 0.03 | 0.03 | 0 | 0 | 0 | 0 | 0 | 0 | 0 | 0 | 0 | 0 | 0 | 0 | 0 | 0 | 0 | 0 | 0 | 0 | 0 | 0
23 | ООО Полетаевское | ПС 35 кВ Полетаевская | 5 | ОВБ | 60 | [9 empty] | 0.1 | 0 | 0 | 0 | 0 | 0 | 0 | 0 | 0 | 0 | 0 | 0 | 0 | 0 | 0 | 0 | 0 | 0 | 0 | 0 | 0.1 | 0 | 0 | 0 | 0 | 0 | 0 | 0 | 0 | 0 | 0
6. Ржаксинский РЭС | [5 empty] | 0.26 | 0.62 | 0.86 | 1 | 1.25 | 1.46 | 1.53 | 1.7 | 1.76 | 1.9 | 0 | 0 | 0 | 0 | 0 | 0 | 0 | 0 | 0 | 0 | 0 | 0 | 0 | 0 | 0 | 0 | 0 | 0 | 0 | 0 | 0 | 0 | 0 | 0 | 0 | 0 | 0 | 0 | 0 | 0
1 | ООО Первомайское | ПС 110 кВ Ржаксинская | 1 | ОП | 5 | 0.02 | 0.02 | 0.02 | 0.02 | 0.02 | 0.02 | 0.02 | 0.02 | 0.02 | 0.02 | 0.02 | 0.02 | 0.02 | 0.02 | 0.02 | 0.02 | 0.02 | 0.02 | 0.02 | 0.02 | 0 | 0 | 0 | 0 | 0 | 0 | 0 | 0 | 0 | 0 | 0 | 0 | 0 | 0 | 0 | 0 | 0 | 0 | 0 | 0
2 | ООО Первомайское. | ПС 110 кВ Ржаксинская | 2 | ОП | 5 | 0.09 | 0.09 | 0.09 | 0.09 | 0.09 | 0.09 | 0.09 | 0.09 | 0.09 | 0.09 | 0.09 | 0.09 | 0.09 | 0.09 | 0.09 | 0.09 | 0.09 | 0.09 | 0.09 | 0.09 | 0 | 0 | 0 | 0 | 0 | 0 | 0 | 0 | 0 | 0 | 0 | 0 | 0 | 0 | 0 | 0 | 0 | 0 | 0 | 0
3 | ООО Первомайское , СХПК Кирова . | ПС 110 кВ Ржаксинская | 8 | ОП | 5 | 0.15 | 0.15 | 0.15 | 0.15 | 0.15 | 0.15 | 0.15 | 0.15 | 0.15 | 0.15 | 0.15 | 0.15 | 0.15 | 0.15 | 0.15 | 0.15 | 0.15 | 0.15 | 0.15 | 0.15 | 0 | 0 | 0 | 0 | 0 | 0 | 0 | 0 | 0 | 0 | 0 | 0 | 0 | 0 | 0 | 0 | 0 | 0 | 0 | 0
4 | ООО Союз, ЗАО Дорожник | ПС 110 кВ Ржаксинская | 9 | ОП | 5 |  | 0.02 | 0.02 | 0.02 | 0.02 | 0.02 | 0.02 | 0.02 | 0.02 | 0.02 | 0 | 0.02 | 0.02 | 0.02 | 0.02 | 0.02 | 0.02 | 0.02 | 0.02 | 0.02 | 0 | 0 | 0 | 0 | 0 | 0 | 0 | 0 | 0 | 0 | 0 | 0 | 0 | 0 | 0 | 0 | 0 | 0 | 0 | 0
5 | ООО Андреевское, | ПС 110 кВ Ржаксинская | 10 | ОП | 5 |  | 0.08 | 0.08 | 0.08 | 0.08 | 0.08 | 0.08 | 0.08 | 0.08 | 0.08 | 0 | 0.08 | 0.08 | 0.08 | 0.08 | 0.08 | 0.08 | 0.08 | 0.08 | 0.08 | 0 | 0 | 0 | 0 | 0 | 0 | 0 | 0 | 0 | 0 | 0 | 0 | 0 | 0 | 0 | 0 | 0 | 0 | 0 | 0
6 | СХПК Степановский , | ПС 110 кВ Ржаксинская | 11 | ОП | 5 |  | 0.14 | 0.14 | 0.14 | 0.14 | 0.14 | 0.14 | 0.14 | 0.14 | 0.14 | 0 | 0.14 | 0.14 | 0.14 | 0.14 | 0.14 | 0.14 | 0.14 | 0.14 | 0.14 | 0 | 0 | 0 | 0 | 0 | 0 | 0 | 0 | 0 | 0 | 0 | 0 | 0 | 0 | 0 | 0 | 0 | 0 | 0 | 0
7 | д.Гавриловка, быт | ПС 110 кВ Ржаксинская | 13 | ОП | 5 |  | 0.12 | 0.12 | 0.12 | 0.12 | 0.12 | 0.12 | 0.12 | 0.12 | 0.12 | 0 | 0.12 | 0.12 | 0.12 | 0.12 | 0.12 | 0.12 | 0.12 | 0.12 | 0.12 | 0 | 0 | 0 | 0 | 0 | 0 | 0 | 0 | 0 | 0 | 0 | 0 | 0 | 0 | 0 | 0 | 0 | 0 | 0 | 0
8 | п.Луговой.д.Болотниково, быт | ПС 35 кВ Золотовская (откл. ВЛ 35 кВ Ржаксинская-Золотовская с ПС 110 кВ Ржаксинская) | 03 | ОП | 5 |  |  | 0.06 | 0.06 | 0.06 | 0.06 | 0.06 | 0.06 | 0.06 | 0.06 | 0 | 0 | 0.06 | 0.06 | 0.06 | 0.06 | 0.06 | 0.06 | 0.06 | 0.06 | 0 | 0 | 0 | 0 | 0 | 0 | 0 | 0 | 0 | 0 | 0 | 0 | 0 | 0 | 0 | 0 | 0 | 0 | 0 | 0
9 | д.Золотовка.быт,ООО Семеновская Нива |  | 09 | ОП | 5 |  |  | 0.07 | 0.07 | 0.07 | 0.07 | 0.07 | 0.07 | 0.07 | 0.07 | 0 | 0 | 0.07 | 0.07 | 0.07 | 0.07 | 0.07 | 0.07 | 0.07 | 0.07 | 0 | 0 | 0 | 0 | 0 | 0 | 0 | 0 | 0 | 0 | 0 | 0 | 0 | 0 | 0 | 0 | 0 | 0 | 0 | 0
10 | СХПК Прогресс, |  | 15 | ОП | 5 |  |  | 0.11 | 0.11 | 0.11 | 0.11 | 0.11 | 0.11 | 0.11 | 0.11 | 0 | 0 | 0.11 | 0.11 | 0.11 | 0.11 | 0.11 | 0.11 | 0.11 | 0.11 | 0 | 0 | 0 | 0 | 0 | 0 | 0 | 0 | 0 | 0 | 0 | 0 | 0 | 0 | 0 | 0 | 0 | 0 | 0 | 0
11 | д.Казинка.быт. | ПС 35 кВ Лукинская (откл. ВЛ 35 кВ Ржаксинская-Лукинская с ПС 110 кВ Ржаксинская) | 01 | ОП | 5 |  |  |  | 0.02 | 0.02 | 0.02 | 0.02 | 0.02 | 0.02 | 0.02 | 0 | 0 | 0 | 0.02 | 0.02 | 0.02 | 0.02 | 0.02 | 0.02 | 0.02 | 0 | 0 | 0 | 0 | 0 | 0 | 0 | 0 | 0 | 0 | 0 | 0 | 0 | 0 | 0 | 0 | 0 | 0 | 0 | 0
12 | д.Мордвиновка .быт |  | 03 | ОП | 5 |  |  |  | 0.01 | 0.01 | 0.01 | 0.01 | 0.01 | 0.01 | 0.01 | 0 | 0 | 0 | 0.01 | 0.01 | 0.01 | 0.01 | 0.01 | 0.01 | 0.01 | 0 | 0 | 0 | 0 | 0 | 0 | 0 | 0 | 0 | 0 | 0 | 0 | 0 | 0 | 0 | 0 | 0 | 0 | 0 | 0
13 | ООО Алкаладское |  | 07 | ОП | 5 |  |  |  | 0.02 | 0.02 | 0.02 | 0.02 | 0.02 | 0.02 | 0.02 | 0 | 0 | 0 | 0.02 | 0.02 | 0.02 | 0.02 | 0.02 | 0.02 | 0.02 | 0 | 0 | 0 | 0 | 0 | 0 | 0 | 0 | 0 | 0 | 0 | 0 | 0 | 0 | 0 | 0 | 0 | 0 | 0 | 0
14 | ООО Семеновская Нива |  | 13 | ОП | 5 |  |  |  | 0.09 | 0.09 | 0.09 | 0.09 | 0.09 | 0.09 | 0.09 | 0 | 0 | 0 | 0.09 | 0.09 | 0.09 | 0.09 | 0.09 | 0.09 | 0.09 | 0 | 0 | 0 | 0 | 0 | 0 | 0 | 0 | 0 | 0 | 0 | 0 | 0 | 0 | 0 | 0 | 0 | 0 | 0 | 0
15 | СХПК Родина . | ПС 35 кВ Моздокская (Ржакс РЭС) (откл ВЛ 35 кВ Моздокская-2 с ПС 110 кВ М.Горьковская) | 1 | ОП | 20 |  |  |  |  | 0.05 | 0.05 | 0.05 | 0.05 | 0.05 | 0.05 | 0 | 0 | 0 | 0 | 0.05 | 0.05 | 0.05 | 0.05 | 0.05 | 0.05 | 0 | 0 | 0 | 0 | 0 | 0 | 0 | 0 | 0 | 0 | 0 | 0 | 0 | 0 | 0 | 0 | 0 | 0 | 0 | 0
16 | СХПК Вишневский, |  | 2 | ОП | 20 |  |  |  |  | 0.04 | 0.04 | 0.04 | 0.04 | 0.04 | 0.04 | 0 | 0 | 0 | 0 | 0.04 | 0.04 | 0.04 | 0.04 | 0.04 | 0.04 | 0 | 0 | 0 | 0 | 0 | 0 | 0 | 0 | 0 | 0 | 0 | 0 | 0 | 0 | 0 | 0 | 0 | 0 | 0 | 0
17 | СХПК Путь к Коммун. |  | 3 | ОП | 20 |  |  |  |  | 0.06 | 0.06 | 0.06 | 0.06 | 0.06 | 0.06 | 0 | 0 | 0 | 0 | 0.06 | 0.06 | 0.06 | 0.06 | 0.06 | 0.06 | 0 | 0 | 0 | 0 | 0 | 0 | 0 | 0 | 0 | 0 | 0 | 0 | 0 | 0 | 0 | 0 | 0 | 0 | 0 | 0
18 | СХПК Вишневский |  | 4 | ОП | 20 |  |  |  |  | 0.07 | 0.07 | 0.07 | 0.07 | 0.07 | 0.07 | 0 | 0 | 0 | 0 | 0.07 | 0.07 | 0.07 | 0.07 | 0.07 | 0.07 | 0 | 0 | 0 | 0 | 0 | 0 | 0 | 0 | 0 | 0 | 0 | 0 | 0 | 0 | 0 | 0 | 0 | 0 | 0 | 0
19 | СХПК Родина, с/с Степановский |  | 5 | ОП | 20 |  |  |  |  | 0.03 | 0.03 | 0.03 | 0.03 | 0.03 | 0.03 | 0 | 0 | 0 | 0 | 0.03 | 0.03 | 0.03 | 0.03 | 0.03 | 0.03 | 0 | 0 | 0 | 0 | 0 | 0 | 0 | 0 | 0 | 0 | 0 | 0 | 0 | 0 | 0 | 0 | 0 | 0 | 0 | 0
20 | ООО Золотая Нива | ПС110 кВ Богдановская | 08 | ОП | 20 | [5 empty] | 0.21 | 0.21 | 0.21 | 0.21 | 0.21 | 0 | 0 | 0 | 0 | 0 | 0.21 | 0.21 | 0.21 | 0.21 | 0.21 | 0 | 0 | 0 | 0 | 0 | 0 | 0 | 0 | 0 | 0 | 0 | 0 | 0 | 0 | 0 | 0 | 0 | 0 | 0 | 0
21 | СХПК Пономаревский | ПС 35 кВ Протасовская | 09 | ОП | 20 | [6 empty] | 0.07 | 0.07 | 0.07 | 0.07 | 0 | 0 | 0 | 0 | 0 | 0 | 0.07 | 0.07 | 0.07 | 0.07 | 0 | 0 | 0 | 0 | 0 | 0 | 0 | 0 | 0 | 0 | 0 | 0 | 0 | 0 | 0 | 0 | 0 | 0 | 0 | 0
22 | ОАО Рассвет | ПС 35 кВ Протасовская | 05 | ОП | 20 | [7 empty] | 0.17 | 0.17 | 0.17 | 0 | 0 | 0 | 0 | 0 | 0 | 0 | 0.17 | 0.17 | 0.17 | 0 | 0 | 0 | 0 | 0 | 0 | 0 | 0 | 0 | 0 | 0 | 0 | 0 | 0 | 0 | 0 | 0 | 0 | 0 | 0
23 | ОАО Рассвет | ПС 35 кВ Протасовская | 03 | ОП | 20 | [8 empty] | 0.06 | 0.06 | 0 | 0 | 0 | 0 | 0 | 0 | 0 | 0 | 0.06 | 0.06 | 0 | 0 | 0 | 0 | 0 | 0 | 0 | 0 | 0 | 0 | 0 | 0 | 0 | 0 | 0 | 0 | 0 | 0 | 0 | 0
24 | ОАО Каменское | ПС 35 кВ Каменская | 15 | ОВБ | 60 | [9 empty] | 0.14 | 0 | 0 | 0 | 0 | 0 | 0 | 0 | 0 | 0 | 0 | 0 | 0 | 0 | 0 | 0 | 0 | 0 | 0 | 0 | 0.14 | 0 | 0 | 0 | 0 | 0 | 0 | 0 | 0 | 0 | 0
7. Мордовский РЭС | [5 empty] | 0.13 | 0.34 | 0.63 | 1.06 | 1.08 | 1.09 | 1.13 | 1.36 | 1.76 | 2.48 | 0 | 0 | 0 | 0 | 0 | 0 | 0 | 0 | 0 | 0 | 0 | 0 | 0 | 0 | 0 | 0 | 0 | 0 | 0 | 0 | 0 | 0 | 0 | 0 | 0 | 0 | 0 | 0 | 0 | 0
1 | ИП Веркошанская Л.П., ИП Глава КФХ Дорофеев В.П. | ПС 110 кВ Мордовская | 2 | ОП | 5 | 0.02 | 0.02 | 0.02 | 0.02 | 0.02 | 0.02 | 0.02 | 0.02 | 0.02 | 0.02 | 0.02 | 0.02 | 0.02 | 0.02 | 0.02 | 0.02 | 0.02 | 0.02 | 0.02 | 0.02 | 0 | 0 | 0 | 0 | 0 | 0 | 0 | 0 | 0 | 0 | 0 | 0 | 0 | 0 | 0 | 0 | 0 | 0 | 0 | 0
2 | ООО Славянка | ПС 110 кВ Мордовская | 4 | ОП | 5 | 0.1 | 0.1 | 0.1 | 0.1 | 0.1 | 0.1 | 0.1 | 0.1 | 0.1 | 0.1 | 0.1 | 0.1 | 0.1 | 0.1 | 0.1 | 0.1 | 0.1 | 0.1 | 0.1 | 0.1 | 0 | 0 | 0 | 0 | 0 | 0 | 0 | 0 | 0 | 0 | 0 | 0 | 0 | 0 | 0 | 0 | 0 | 0 | 0 | 0
3 | ООО Радуга | ПС 110 кВ Мордовская | 5 | ОП | 5 | 0.01 | 0.01 | 0.01 | 0.01 | 0.01 | 0.01 | 0.01 | 0.01 | 0.01 | 0.01 | 0.01 | 0.01 | 0.01 | 0.01 | 0.01 | 0.01 | 0.01 | 0.01 | 0.01 | 0.01 | 0 | 0 | 0 | 0 | 0 | 0 | 0 | 0 | 0 | 0 | 0 | 0 | 0 | 0 | 0 | 0 | 0 | 0 | 0 | 0
4 | Элеватор | ПС 110 кВ Мордовская | 11 | ОП | 5 |  | 0.21 | 0.21 | 0.21 | 0.21 | 0.21 | 0.21 | 0.21 | 0.21 | 0.21 | 0 | 0.21 | 0.21 | 0.21 | 0.21 | 0.21 | 0.21 | 0.21 | 0.21 | 0.21 | 0 | 0 | 0 | 0 | 0 | 0 | 0 | 0 | 0 | 0 | 0 | 0 | 0 | 0 | 0 | 0 | 0 | 0 | 0 | 0
5 | ОАО Агропромхимия. ДПМК-9 | ПС 110 кВ Мордовская | 9 | ОП | 5 |  |  | 0.29 | 0.29 | 0.29 | 0.29 | 0.29 | 0.29 | 0.29 | 0.29 | 0 | 0 | 0.29 | 0.29 | 0.29 | 0.29 | 0.29 | 0.29 | 0.29 | 0.29 | 0 | 0 | 0 | 0 | 0 | 0 | 0 | 0 | 0 | 0 | 0 | 0 | 0 | 0 | 0 | 0 | 0 | 0 | 0 | 0
6 | ООО Рассвет | ПС 35 кВ Н.Сергиевская (откл. ВЛ 35 кВ Мордовская-Н.Сергиевская от ПС 110 кВ Мордовская) | 01 | ОП | 20 |  |  |  | 0.06 | 0.06 | 0.06 | 0.06 | 0.06 | 0.06 | 0.06 | 0 | 0 | 0 | 0.06 | 0.06 | 0.06 | 0.06 | 0.06 | 0.06 | 0.06 | 0 | 0 | 0 | 0 | 0 | 0 | 0 | 0 | 0 | 0 | 0 | 0 | 0 | 0 | 0 | 0 | 0 | 0 | 0 | 0
7 | ООО Рассвет |  | 03 | ОП | 20 |  |  |  | 0.01 | 0.01 | 0.01 | 0.01 | 0.01 | 0.01 | 0.01 | 0 | 0 | 0 | 0.01 | 0.01 | 0.01 | 0.01 | 0.01 | 0.01 | 0.01 | 0 | 0 | 0 | 0 | 0 | 0 | 0 | 0 | 0 | 0 | 0 | 0 | 0 | 0 | 0 | 0 | 0 | 0 | 0 | 0
8 | СП Виктория |  | 09 | ОП | 20 |  |  |  | 0.19 | 0.19 | 0.19 | 0.19 | 0.19 | 0.19 | 0.19 | 0 | 0 | 0 | 0.19 | 0.19 | 0.19 | 0.19 | 0.19 | 0.19 | 0.19 | 0 | 0 | 0 | 0 | 0 | 0 | 0 | 0 | 0 | 0 | 0 | 0 | 0 | 0 | 0 | 0 | 0 | 0 | 0 | 0
9 | ООО Дина |  | 13 | ОП | 20 |  |  |  | 0.11 | 0.11 | 0.11 | 0.11 | 0.11 | 0.11 | 0.11 | 0 | 0 | 0 | 0.11 | 0.11 | 0.11 | 0.11 | 0.11 | 0.11 | 0.11 | 0 | 0 | 0 | 0 | 0 | 0 | 0 | 0 | 0 | 0 | 0 | 0 | 0 | 0 | 0 | 0 | 0 | 0 | 0 | 0
10 | СХПК Отрада |  | 15 | ОП | 20 |  |  |  | 0.06 | 0.06 | 0.06 | 0.06 | 0.06 | 0.06 | 0.06 | 0 | 0 | 0 | 0.06 | 0.06 | 0.06 | 0.06 | 0.06 | 0.06 | 0.06 | 0 | 0 | 0 | 0 | 0 | 0 | 0 | 0 | 0 | 0 | 0 | 0 | 0 | 0 | 0 | 0 | 0 | 0 | 0 | 0
11 | с. Павловка, школа, фап, быт, магазин | ПС 110 кВ Павловская | 01 | ОП | 20 |  |  |  |  | 0.02 | 0.02 | 0.02 | 0.02 | 0.02 | 0.02 | 0 | 0 | 0 | 0 | 0.02 | 0.02 | 0.02 | 0.02 | 0.02 | 0.02 | 0 | 0 | 0 | 0 | 0 | 0 | 0 | 0 | 0 | 0 | 0 | 0 | 0 | 0 | 0 | 0 | 0 | 0 | 0 | 0
12 | с. Петровка, быт, с. Полиотдел, таксофон, быт | ПС 110 кВ Павловская | 09 | ОП | 20 | [5 empty] | 0.01 | 0.01 | 0.01 | 0.01 | 0.01 | 0 | 0 | 0 | 0 | 0 | 0.01 | 0.01 | 0.01 | 0.01 | 0.01 | 0 | 0 | 0 | 0 | 0 | 0 | 0 | 0 | 0 | 0 | 0 | 0 | 0 | 0 | 0 | 0 | 0 | 0 | 0 | 0
13 | КФХ Колос (Токаревский) | ПС 110 кВ Павловская | 11 | ОП | 20 | [6 empty] | 0.02 | 0.02 | 0.02 | 0.02 | 0 | 0 | 0 | 0 | 0 | 0 | 0.02 | 0.02 | 0.02 | 0.02 | 0 | 0 | 0 | 0 | 0 | 0 | 0 | 0 | 0 | 0 | 0 | 0 | 0 | 0 | 0 | 0 | 0 | 0 | 0 | 0
14 | КФХ Восход | ПС 110 кВ Павловская | 13 | ОП | 20 | [6 empty] | 0.02 | 0.02 | 0.02 | 0.02 | 0 | 0 | 0 | 0 | 0 | 0 | 0.02 | 0.02 | 0.02 | 0.02 | 0 | 0 | 0 | 0 | 0 | 0 | 0 | 0 | 0 | 0 | 0 | 0 | 0 | 0 | 0 | 0 | 0 | 0 | 0 | 0
15 | Население, быт | ПС 35 кВ Лавровская (откл. ВЛ 35 кВ Павловская-Лавровская от ПС 110 кВ Павловская) | 15 | ОП | 20 | [7 empty] | 0.13 | 0.13 | 0.13 | 0 | 0 | 0 | 0 | 0 | 0 | 0 | 0.13 | 0.13 | 0.13 | 0 | 0 | 0 | 0 | 0 | 0 | 0 | 0 | 0 | 0 | 0 | 0 | 0 | 0 | 0 | 0 | 0 | 0 | 0 | 0
16 | Население, быт |  | 13 | ОП | 20 | [7 empty] | 0.03 | 0.03 | 0.03 | 0 | 0 | 0 | 0 | 0 | 0 | 0 | 0.03 | 0.03 | 0.03 | 0 | 0 | 0 | 0 | 0 | 0 | 0 | 0 | 0 | 0 | 0 | 0 | 0 | 0 | 0 | 0 | 0 | 0 | 0 | 0
17 | Население, быт |  | 12 | ОП | 20 | [7 empty] | 0.03 | 0.03 | 0.03 | 0 | 0 | 0 | 0 | 0 | 0 | 0 | 0.03 | 0.03 | 0.03 | 0 | 0 | 0 | 0 | 0 | 0 | 0 | 0 | 0 | 0 | 0 | 0 | 0 | 0 | 0 | 0 | 0 | 0 | 0 | 0
18 | Население, быт |  | 14 | ОП | 20 | [7 empty] | 0.04 | 0.04 | 0.04 | 0 | 0 | 0 | 0 | 0 | 0 | 0 | 0.04 | 0.04 | 0.04 | 0 | 0 | 0 | 0 | 0 | 0 | 0 | 0 | 0 | 0 | 0 | 0 | 0 | 0 | 0 | 0 | 0 | 0 | 0 | 0
19 | Население, быт | ПС 35 кВ Ивановская (откл. ВЛ 35 кВ Павловская-Шульгинская I цепь от ПС 110 кВ Павловская) | 1 | ОП | 20 | [8 empty] | 0.08 | 0.08 | 0 | 0 | 0 | 0 | 0 | 0 | 0 | 0 | 0.08 | 0.08 | 0 | 0 | 0 | 0 | 0 | 0 | 0 | 0 | 0 | 0 | 0 | 0 | 0 | 0 | 0 | 0 | 0 | 0 | 0 | 0
20 | Население, быт |  | 2 | ОП | 20 | [8 empty] | 0.07 | 0.07 | 0 | 0 | 0 | 0 | 0 | 0 | 0 | 0 | 0.07 | 0.07 | 0 | 0 | 0 | 0 | 0 | 0 | 0 | 0 | 0 | 0 | 0 | 0 | 0 | 0 | 0 | 0 | 0 | 0 | 0 | 0
21 | ООО Восход |  | 4 | ОП | 20 | [8 empty] | 0.11 | 0.11 | 0 | 0 | 0 | 0 | 0 | 0 | 0 | 0 | 0.11 | 0.11 | 0 | 0 | 0 | 0 | 0 | 0 | 0 | 0 | 0 | 0 | 0 | 0 | 0 | 0 | 0 | 0 | 0 | 0 | 0 | 0
22 | п. Степной, д. Рогозна, д. Корякино, школа, ВНБ, связь |  | 5 | ОП | 20 | [8 empty] | 0.05 | 0.05 | 0 | 0 | 0 | 0 | 0 | 0 | 0 | 0 | 0.05 | 0.05 | 0 | 0 | 0 | 0 | 0 | 0 | 0 | 0 | 0 | 0 | 0 | 0 | 0 | 0 | 0 | 0 | 0 | 0 | 0 | 0
23 | Население, быт |  | 6 | ОП | 20 | [8 empty] | 0.09 | 0.09 | 0 | 0 | 0 | 0 | 0 | 0 | 0 | 0 | 0.09 | 0.09 | 0 | 0 | 0 | 0 | 0 | 0 | 0 | 0 | 0 | 0 | 0 | 0 | 0 | 0 | 0 | 0 | 0 | 0 | 0 | 0
24 | СХПК Родина | ПС 35 кВ Шульгинская, 2 с.ш.10 кВ (откл. ВЛ 35 кВ Павловская-Шульгинская I цепь от ПС 110 кВ Павловская) | 7 | ОП | 20 | [9 empty] | 0.28 | 0 | 0 | 0 | 0 | 0 | 0 | 0 | 0 | 0 | 0.28 | 0 | 0 | 0 | 0 | 0 | 0 | 0 | 0 | 0 | 0 | 0 | 0 | 0 | 0 | 0 | 0 | 0 | 0 | 0 | 0
25 | Население, быт |  | 8 | ОП | 20 | [9 empty] | 0.1 | 0 | 0 | 0 | 0 | 0 | 0 | 0 | 0 | 0 | 0.1 | 0 | 0 | 0 | 0 | 0 | 0 | 0 | 0 | 0 | 0 | 0 | 0 | 0 | 0 | 0 | 0 | 0 | 0 | 0 | 0
26 | Население, быт |  | 9 | ОП | 20 | [9 empty] | 0.01 | 0 | 0 | 0 | 0 | 0 | 0 | 0 | 0 | 0 | 0.01 | 0 | 0 | 0 | 0 | 0 | 0 | 0 | 0 | 0 | 0 | 0 | 0 | 0 | 0 | 0 | 0 | 0 | 0 | 0 | 0
27 | Население, быт |  | 10 | ОП | 20 | [9 empty] | 0.08 | 0 | 0 | 0 | 0 | 0 | 0 | 0 | 0 | 0 | 0.08 | 0 | 0 | 0 | 0 | 0 | 0 | 0 | 0 | 0 | 0 | 0 | 0 | 0 | 0 | 0 | 0 | 0 | 0 | 0 | 0
28 | Население, быт |  | 1 | ОП | 20 | [9 empty] | 0.05 | 0 | 0 | 0 | 0 | 0 | 0 | 0 | 0 | 0 | 0.05 | 0 | 0 | 0 | 0 | 0 | 0 | 0 | 0 | 0 | 0 | 0 | 0 | 0 | 0 | 0 | 0 | 0 | 0 | 0 | 0
29 | Население, быт |  | 2 | ОП | 20 | [9 empty] | 0.16 | 0 | 0 | 0 | 0 | 0 | 0 | 0 | 0 | 0 | 0.16 | 0 | 0 | 0 | 0 | 0 | 0 | 0 | 0 | 0 | 0 | 0 | 0 | 0 | 0 | 0 | 0 | 0 | 0 | 0 | 0
30 | Население, быт |  | 3 | ОП | 20 | [9 empty] | 0.03 | 0 | 0 | 0 | 0 | 0 | 0 | 0 | 0 | 0 | 0.03 | 0 | 0 | 0 | 0 | 0 | 0 | 0 | 0 | 0 | 0 | 0 | 0 | 0 | 0 | 0 | 0 | 0 | 0 | 0 | 0
31 | Население, быт |  | 4 | ОП | 20 | [9 empty] | 0.01 | 0 | 0 | 0 | 0 | 0 | 0 | 0 | 0 | 0 | 0.01 | 0 | 0 | 0 | 0 | 0 | 0 | 0 | 0 | 0 | 0 | 0 | 0 | 0 | 0 | 0 | 0 | 0 | 0 | 0 | 0
8. ОАО "Тамбовские сетевая компания", Кирсановское ПУ Тамбовского филиала | [5 empty] | 0.14 | 0.23 | 0.4 | 0.68 | 0.73 | 0.87 | 0.96 | 1.03 | 1.13 | 1.2 | 0 | 0 | 0 | 0 | 0 | 0 | 0 | 0 | 0 | 0 | 0 | 0 | 0 | 0 | 0 | 0 | 0 | 0 | 0 | 0 | 0 | 0 | 0 | 0 | 0 | 0 | 0 | 0 | 0 | 0
1 | Население г.Кирсанов | ПС 110/35/10кВ "Кирсановская" | 3 | ОП | 5 | 0.14 | 0.14 | 0.14 | 0.14 | 0.14 | 0.14 | 0.14 | 0.14 | 0.14 | 0.14 | 0.14 | 0.14 | 0.14 | 0.14 | 0.14 | 0.14 | 0.14 | 0.14 | 0.14 | 0.14 | 0 | 0 | 0 | 0 | 0 | 0 | 0 | 0 | 0 | 0 | 0 | 0 | 0 | 0 | 0 | 0 | 0 | 0 | 0 | 0
2 | Завод «Текмаш» | ПС 110/35/10кВ "Кирсановская" | 13 | ОП | 5 |  | 0.09 | 0.09 | 0.09 | 0.09 | 0.09 | 0.09 | 0.09 | 0.09 | 0.09 | 0 | 0.09 | 0.09 | 0.09 | 0.09 | 0.09 | 0.09 | 0.09 | 0.09 | 0.09 | 0 | 0 | 0 | 0 | 0 | 0 | 0 | 0 | 0 | 0 | 0 | 0 | 0 | 0 | 0 | 0 | 0 | 0 | 0 | 0
3 | КНС, население г.Кирсанов | ЦРП-10кВ г.Кирсанов | 2 | ОП | 20 |  |  | 0.17 | 0.17 | 0.17 | 0.17 | 0.17 | 0.17 | 0.17 | 0.17 | 0 | 0 | 0.17 | 0.17 | 0.17 | 0.17 | 0.17 | 0.17 | 0.17 | 0.17 | 0 | 0 | 0 | 0 | 0 | 0 | 0 | 0 | 0 | 0 | 0 | 0 | 0 | 0 | 0 | 0 | 0 | 0 | 0 | 0
4 | Нефтебаза, население г.Кирсанов | ЦРП-10кВ г.Кирсанов | 6 | ОП | 20 |  |  |  | 0.28 | 0.28 | 0.28 | 0.28 | 0.28 | 0.28 | 0.28 | 0 | 0 | 0 | 0.28 | 0.28 | 0.28 | 0.28 | 0.28 | 0.28 | 0.28 | 0 | 0 | 0 | 0 | 0 | 0 | 0 | 0 | 0 | 0 | 0 | 0 | 0 | 0 | 0 | 0 | 0 | 0 | 0 | 0
5 | Элеватор, скважина №7 | ЦРП-10кВ г.Кирсанов | 7 | ОП | 20 |  |  |  |  | 0.05 | 0.05 | 0.05 | 0.05 | 0.05 | 0.05 | 0 | 0 | 0 | 0 | 0.05 | 0.05 | 0.05 | 0.05 | 0.05 | 0.05 | 0 | 0 | 0 | 0 | 0 | 0 | 0 | 0 | 0 | 0 | 0 | 0 | 0 | 0 | 0 | 0 | 0 | 0 | 0 | 0
6 | Население г.Кирсанов | ПС 110/35/10кВ "Кирсановская" | ТП-67,71 | ОВБ | 60 | [5 empty] | 0.14 | 0.14 | 0.14 | 0.14 | 0.14 | 0 | 0 | 0 | 0 | 0 | 0 | 0 | 0 | 0 | 0 | 0 | 0 | 0 | 0 | 0 | 0.14 | 0.14 | 0.14 | 0.14 | 0.14 | 0 | 0 | 0 | 0 | 0 | 0 | 0 | 0 | 0 | 0
7 | Население п.2-я Гавриловка | ПС 35/10кВ "Гавриловская" | Ф.07, ТП-1,6 | ОВБ | 60 | [6 empty] | 0.09 | 0.09 | 0.09 | 0.09 | 0 | 0 | 0 | 0 | 0 | 0 | 0 | 0 | 0 | 0 | 0 | 0 | 0 | 0 | 0 | 0 | 0.09 | 0.09 | 0.09 | 0.09 | 0 | 0 | 0 | 0 | 0 | 0 | 0 | 0 | 0 | 0
8 | Население п.2-я Гавриловка | ПС 35/10кВ "Гавриловская" | Ф.04, ТП-15,16 | ОВБ | 60 | [7 empty] | 0.07 | 0.07 | 0.07 | 0 | 0 | 0 | 0 | 0 | 0 | 0 | 0 | 0 | 0 | 0 | 0 | 0 | 0 | 0 | 0 | 0 | 0.07 | 0.07 | 0.07 | 0 | 0 | 0 | 0 | 0 | 0 | 0 | 0 | 0 | 0
9 | Население п.2-я Гавриловка | ПС 35/10кВ "Гавриловская" | ТП-3,9,12 | ОВБ | 60 | [8 empty] | 0.1 | 0.1 | 0 | 0 | 0 | 0 | 0 | 0 | 0 | 0 | 0 | 0 | 0 | 0 | 0 | 0 | 0 | 0 | 0 | 0 | 0.1 | 0.1 | 0 | 0 | 0 | 0 | 0 | 0 | 0 | 0 | 0 | 0
10 | Население г.Кирсанов | ПС 35/10кВ "Заводская" | 4 | ОВБ | 60 | [9 empty] | 0.07 | 0 | 0 | 0 | 0 | 0 | 0 | 0 | 0 | 0 | 0 | 0 | 0 | 0 | 0 | 0 | 0 | 0 | 0 | 0 | 0.07 | 0 | 0 | 0 | 0 | 0 | 0 | 0 | 0 | 0 | 0
9. ОАО "Тамбовские сетевая компания", Жердевский филиал | [5 empty] | 0.19 | 0.41 | 0.52 | 0.63 | 0.75 | 0.84 | 1.1 | 1.35 | 1.58 | 1.6 | 0 | 0 | 0 | 0 | 0 | 0 | 0 | 0 | 0 | 0 | 0 | 0 | 0 | 0 | 0 | 0 | 0 | 0 | 0 | 0 | 0 | 0 | 0 | 0 | 0 | 0 | 0 | 0 | 0 | 0
1 | Механический завод, частный сектор г.Жердевка | ПС-35/10кВ Городская | ВЛ-10кВ №03 | ОП | 5 | 0.19 | 0.19 | 0.19 | 0.19 | 0.19 | 0.19 | 0.19 | 0.19 | 0.19 | 0.19 | 0.19 | 0.19 | 0.19 | 0.19 | 0.19 | 0.19 | 0.19 | 0.19 | 0.19 | 0.19 | 0 | 0 | 0 | 0 | 0 | 0 | 0 | 0 | 0 | 0 | 0 | 0 | 0 | 0 | 0 | 0 | 0 | 0 | 0 | 0
2 | Маслобойка, частный сектор г.Жердевка | ПС-35/10кВ "Городская" | ВЛ-10кВ №15 отк. ЛР-151 | ОВБ | 60 |  | 0.22 | 0.22 | 0.22 | 0.22 | 0.22 | 0.22 | 0.22 | 0.22 | 0.22 | 0 | 0 | 0 | 0 | 0 | 0 | 0 | 0 | 0 | 0 | 0 | 0.22 | 0.22 | 0.22 | 0.22 | 0.22 | 0.22 | 0.22 | 0.22 | 0.22 | 0 | 0 | 0 | 0 | 0 | 0 | 0 | 0 | 0 | 0
3 | Частный сектор г.Жердевка | ПС-110/35/10кВ "Жердевская" | ТП-29 от ВЛ-10кВ №13 | ОВБ | 60 |  |  | 0.11 | 0.11 | 0.11 | 0.11 | 0.11 | 0.11 | 0.11 | 0.11 | 0 | 0 | 0 | 0 | 0 | 0 | 0 | 0 | 0 | 0 | 0 | 0 | 0.11 | 0.11 | 0.11 | 0.11 | 0.11 | 0.11 | 0.11 | 0.11 | 0 | 0 | 0 | 0 | 0 | 0 | 0 | 0 | 0 | 0
4 | Частный сектор г.Жердевка | ПС-35/10кВ "Бурнакская" | ВЛ-10кВ №18 отк. ЛР-181 | ОВБ | 60 |  |  |  | 0.11 | 0.11 | 0.11 | 0.11 | 0.11 | 0.11 | 0.11 | 0 | 0 | 0 | 0 | 0 | 0 | 0 | 0 | 0 | 0 | 0 | 0 | 0 | 0.11 | 0.11 | 0.11 | 0.11 | 0.11 | 0.11 | 0.11 | 0 | 0 | 0 | 0 | 0 | 0 | 0 | 0 | 0 | 0
5 | Частный сектор г.Жердевка | ПС-35/10кВ Городская | ТП-3 от ВЛ-10кВ №19 | ОВБ | 60 |  |  |  |  | 0.12 | 0.12 | 0.12 | 0.12 | 0.12 | 0.12 | 0 | 0 | 0 | 0 | 0 | 0 | 0 | 0 | 0 | 0 | 0 | 0 | 0 | 0 | 0.12 | 0.12 | 0.12 | 0.12 | 0.12 | 0.12 | 0 | 0 | 0 | 0 | 0 | 0 | 0 | 0 | 0 | 0
6 | Частный сектор г.Жердевка | ПС-35/10кВ "Городская" | ТП-42 от ВЛ-10кВ №17 | ОВБ | 60 | [5 empty] | 0.09 | 0.09 | 0.09 | 0.09 | 0.09 | 0 | 0 | 0 | 0 | 0 | 0 | 0 | 0 | 0 | 0 | 0 | 0 | 0 | 0 | 0 | 0.09 | 0.09 | 0.09 | 0.09 | 0.09 | 0 | 0 | 0 | 0 | 0 | 0 | 0 | 0 | 0 | 0
7 | Частный сектор г.Жердевка | ПС- 110/35/10кВ "Жердевская" | ТП-86, ТП-85 от ВЛ-10кВ №18 | ОВБ | 60 | [6 empty] | 0.26 | 0.26 | 0.26 | 0.26 | 0 | 0 | 0 | 0 | 0 | 0 | 0 | 0 | 0 | 0 | 0 | 0 | 0 | 0 | 0 | 0 | 0.26 | 0.26 | 0.26 | 0.26 | 0 | 0 | 0 | 0 | 0 | 0 | 0 | 0 | 0 | 0
8 | Частный сектор г.Жердевка,сельхозхимия | ПС-35/10кВ "Бурнакская" | ВЛ-10кВ №07 | ДУ | 5 | [7 empty] | 0.25 | 0.25 | 0.25 | 0 | 0 | 0 | 0 | 0 | 0 | 0 | 0 | 0 | 0 | 0 | 0 | 0 | 0 | 0 | 0 | 0 | 0 | 0 | 0 | 0 | 0 | 0 | 0 | 0 | 0 | 0 | 0.25 | 0.25 | 0.25
9 | Маслодельный завод | ПС- 35/10кВ "Жердевская" | ВЛ-10кВ №13 отк. ЛР-131 | ОВБ | 60 | [8 empty] | 0.23 | 0.23 | 0 | 0 | 0 | 0 | 0 | 0 | 0 | 0 | 0 | 0 | 0 | 0 | 0 | 0 | 0 | 0 | 0 | 0 | 0.23 | 0.23 | 0 | 0 | 0 | 0 | 0 | 0 | 0 | 0 | 0 | 0
10 | Частный сектор г.Жердевка | ПС- 35/10кВ "РСХО" | ТП-16 от ВЛ-10кВ №14 | ОВБ | 60 | [9 empty] | 0.02 | 0 | 0 | 0 | 0 | 0 | 0 | 0 | 0 | 0 | 0 | 0 | 0 | 0 | 0 | 0 | 0 | 0 | 0 | 0 | 0.02 | 0 | 0 | 0 | 0 | 0 | 0 | 0 | 0 | 0 | 0
10. ОАО "Тамбовские сетевая компания", Уваровский филиал | [5 empty] | 0.61 | 1.05 | 1.4 | 1.46 | 1.55 | 1.65 | 1.75 | 1.84 | 1.93 | 2 | 0 | 0 | 0 | 0 | 0 | 0 | 0 | 0 | 0 | 0 | 0 | 0 | 0 | 0 | 0 | 0 | 0 | 0 | 0 | 0 | 0 | 0 | 0 | 0 | 0 | 0 | 0 | 0 | 0 | 0
1 | Население г.Уварво, ЧП | ПС 110/35/10/6 Уваровская | 14 | ОП | 5 | 0.61 | 0.61 | 0.61 | 0.61 | 0.61 | 0.61 | 0.61 | 0.61 | 0.61 | 0.61 | 0.61 | 0.61 | 0.61 | 0.61 | 0.61 | 0.61 | 0.61 | 0.61 | 0.61 | 0.61 | 0 | 0 | 0 | 0 | 0 | 0 | 0 | 0 | 0 | 0 | 0 | 0 | 0 | 0 | 0 | 0 | 0 | 0 | 0 | 0
2 | Население г.Уварово, адм. здания | ПС 110/10 "Городская" | 21 | ОП | 5 |  | 0.44 | 0.44 | 0.44 | 0.44 | 0.44 | 0.44 | 0.44 | 0.44 | 0.44 | 0 | 0.44 | 0.44 | 0.44 | 0.44 | 0.44 | 0.44 | 0.44 | 0.44 | 0.44 | 0 | 0 | 0 | 0 | 0 | 0 | 0 | 0 | 0 | 0 | 0 | 0 | 0 | 0 | 0 | 0 | 0 | 0 | 0 | 0
3 | Население г.Уварово, ЧП, АЗС | ПС 110/10 "Городская" | 29 | ОП | 5 |  |  | 0.35 | 0.35 | 0.35 | 0.35 | 0.35 | 0.35 | 0.35 | 0.35 | 0 | 0 | 0.35 | 0.35 | 0.35 | 0.35 | 0.35 | 0.35 | 0.35 | 0.35 | 0 | 0 | 0 | 0 | 0 | 0 | 0 | 0 | 0 | 0 | 0 | 0 | 0 | 0 | 0 | 0 | 0 | 0 | 0 | 0
4 | Многоэтажные дома г.Уварово | ТП-204 | КЛ-0,4кВ №1,2,3,4,5 | ОВБ | 60 |  |  |  | 0.06 | 0.06 | 0.06 | 0.06 | 0.06 | 0.06 | 0.06 | 0 | 0 | 0 | 0 | 0 | 0 | 0 | 0 | 0 | 0 | 0 | 0 | 0 | 0.06 | 0.06 | 0.06 | 0.06 | 0.06 | 0.06 | 0.06 | 0 | 0 | 0 | 0 | 0 | 0 | 0 | 0 | 0 | 0
5 | Многоэтажные дома г.Уварово, ЧП | ТП-101 | КЛ-0,4кВ №1,2,3,4,5,6 | ОВБ | 60 |  |  |  |  | 0.09 | 0.09 | 0.09 | 0.09 | 0.09 | 0.09 | 0 | 0 | 0 | 0 | 0 | 0 | 0 | 0 | 0 | 0 | 0 | 0 | 0 | 0 | 0.09 | 0.09 | 0.09 | 0.09 | 0.09 | 0.09 | 0 | 0 | 0 | 0 | 0 | 0 | 0 | 0 | 0 | 0
6 | Многоэтажные дома г.Уварово, ЧП | ТП №102 | КЛ-0,4кВ № 1,2,3,4,5,6,7 | ОВБ | 60 | [5 empty] | 0.1 | 0.1 | 0.1 | 0.1 | 0.1 | 0 | 0 | 0 | 0 | 0 | 0 | 0 | 0 | 0 | 0 | 0 | 0 | 0 | 0 | 0 | 0.1 | 0.1 | 0.1 | 0.1 | 0.1 | 0 | 0 | 0 | 0 | 0 | 0 | 0 | 0 | 0 | 0
7 | Многоэтажные дома г.Уварово | ТП-121 | КЛ-0,4кВ № 1,2,3,4,5,6,7 | ОВБ | 60 | [6 empty] | 0.1 | 0.1 | 0.1 | 0.1 | 0 | 0 | 0 | 0 | 0 | 0 | 0 | 0 | 0 | 0 | 0 | 0 | 0 | 0 | 0 | 0 | 0.1 | 0.1 | 0.1 | 0.1 | 0 | 0 | 0 | 0 | 0 | 0 | 0 | 0 | 0 | 0
8 | Многоэтажные дома г.Уварово | ТП-122 | КЛ-0,4кВ № 1,2,3,4,5,6,7 | ОВБ | 60 | [7 empty] | 0.09 | 0.09 | 0.09 | 0 | 0 | 0 | 0 | 0 | 0 | 0 | 0 | 0 | 0 | 0 | 0 | 0 | 0 | 0 | 0 | 0 | 0.09 | 0.09 | 0.09 | 0 | 0 | 0 | 0 | 0 | 0 | 0 | 0 | 0 | 0
9 | Многоэтажные дома г.Уварово, ЧП | ТП №123 | КЛ-0,4кВ №1,2,3,4,5 | ОВБ | 60 | [8 empty] | 0.09 | 0.09 | 0 | 0 | 0 | 0 | 0 | 0 | 0 | 0 | 0 | 0 | 0 | 0 | 0 | 0 | 0 | 0 | 0 | 0 | 0.09 | 0.09 | 0 | 0 | 0 | 0 | 0 | 0 | 0 | 0 | 0 | 0
10 | Население, частный сектор г.Уварово | ТП-20,22 | ВЛ-0,4кВ №1,2,3,4; ВЛ-0,4кВ №1,2,3,4 | ОВБ | 60 | [9 empty] | 0.07 | 0 | 0 | 0 | 0 | 0 | 0 | 0 | 0 | 0 | 0 | 0 | 0 | 0 | 0 | 0 | 0 | 0 | 0 | 0 | 0.07 | 0 | 0 | 0 | 0 | 0 | 0 | 0 | 0 | 0 | 0
Западная зона | [5 empty] | 3.01 | 6.507 | 10.907 | 14.527 | 17.8345 | 21.0445 | 24.7945 | 28.4045 | 32.1345 | 36.9645 | 0 | 0 | 0 | 0 | 0 | 0 | 0 | 0 | 0 | 0 | 0 | 0 | 0 | 0 | 0 | 0 | 0 | 0 | 0 | 0 | 0 | 0 | 0 | 0 | 0 | 0 | 0 | 0 | 0 | 0
1. Моршанский РЭС | [5 empty] | 0.24 | 0.58 | 1.07 | 1.2 | 1.88 | 2.23 | 2.55 | 2.8 | 3.2 | 4.11 | 0 | 0 | 0 | 0 | 0 | 0 | 0 | 0 | 0 | 0 | 0 | 0 | 0 | 0 | 0 | 0 | 0 | 0 | 0 | 0 | 0 | 0 | 0 | 0 | 0 | 0 | 0 | 0 | 0 | 0
1 | филиал Моршанское УМГ ООО Мострансгаз | ПС 110 кВ Моршанская | 10 | ОП | 5 | 0.05 | 0.05 | 0.05 | 0.05 | 0.05 | 0.05 | 0.05 | 0.05 | 0.05 | 0.05 | 0.05 | 0.05 | 0.05 | 0.05 | 0.05 | 0.05 | 0.05 | 0.05 | 0.05 | 0.05 | 0 | 0 | 0 | 0 | 0 | 0 | 0 | 0 | 0 | 0 | 0 | 0 | 0 | 0 | 0 | 0 | 0 | 0 | 0 | 0
2 | Мобиком-Центр ЗАО, Мобильные Телесистемы ОАО, Бытовые абоненты | ПС 110 кВ Моршанская | 44 | ОП | 5 | 0.02 | 0.02 | 0.02 | 0.02 | 0.02 | 0.02 | 0.02 | 0.02 | 0.02 | 0.02 | 0.02 | 0.02 | 0.02 | 0.02 | 0.02 | 0.02 | 0.02 | 0.02 | 0.02 | 0.02 | 0 | 0 | 0 | 0 | 0 | 0 | 0 | 0 | 0 | 0 | 0 | 0 | 0 | 0 | 0 | 0 | 0 | 0 | 0 | 0
3 | Моршанская табачная фабрика ОАО | ПС 110 кВ Моршанская | 47 | ОП | 5 | 0.11 | 0.11 | 0.11 | 0.11 | 0.11 | 0.11 | 0.11 | 0.11 | 0.11 | 0.11 | 0.11 | 0.11 | 0.11 | 0.11 | 0.11 | 0.11 | 0.11 | 0.11 | 0.11 | 0.11 | 0 | 0 | 0 | 0 | 0 | 0 | 0 | 0 | 0 | 0 | 0 | 0 | 0 | 0 | 0 | 0 | 0 | 0 | 0 | 0
4 | Моршанскмежрайгаз филиал ОАО Тамбов облгаз, Тамбовнефтепродукт ЗАО, Техно-Парк ООО | ПС 110 кВ Моршанская | 49 | ОП | 5 | 0.06 | 0.06 | 0.06 | 0.06 | 0.06 | 0.06 | 0.06 | 0.06 | 0.06 | 0.06 | 0.06 | 0.06 | 0.06 | 0.06 | 0.06 | 0.06 | 0.06 | 0.06 | 0.06 | 0.06 | 0 | 0 | 0 | 0 | 0 | 0 | 0 | 0 | 0 | 0 | 0 | 0 | 0 | 0 | 0 | 0 | 0 | 0 | 0 | 0
5 | Мобиком-Центр ЗАО, Тамбовский филиал ОАО Вымпел коммуникации | ПС 110 кВ Алгасовская | 10 | ОП | 5 |  | 0.22 | 0.22 | 0.22 | 0.22 | 0.22 | 0.22 | 0.22 | 0.22 | 0.22 | 0 | 0.22 | 0.22 | 0.22 | 0.22 | 0.22 | 0.22 | 0.22 | 0.22 | 0.22 | 0 | 0 | 0 | 0 | 0 | 0 | 0 | 0 | 0 | 0 | 0 | 0 | 0 | 0 | 0 | 0 | 0 | 0 | 0 | 0
6 | Мобильные Телесистемы ОАО. | ПС 110 кВ Алгасовская | 21 | ОП | 5 |  | 0.02 | 0.02 | 0.02 | 0.02 | 0.02 | 0.02 | 0.02 | 0.02 | 0.02 | 0 | 0.02 | 0.02 | 0.02 | 0.02 | 0.02 | 0.02 | 0.02 | 0.02 | 0.02 | 0 | 0 | 0 | 0 | 0 | 0 | 0 | 0 | 0 | 0 | 0 | 0 | 0 | 0 | 0 | 0 | 0 | 0 | 0 | 0
7 | СХПК Красный Выборжец, СХПК Петровское, Быт | ПС 35 кВ Алексеевская | 1 | ОП | 5 |  | 0.02 | 0.02 | 0.02 | 0.02 | 0.02 | 0.02 | 0.02 | 0.02 | 0.02 | 0 | 0.02 | 0.02 | 0.02 | 0.02 | 0.02 | 0.02 | 0.02 | 0.02 | 0.02 | 0 | 0 | 0 | 0 | 0 | 0 | 0 | 0 | 0 | 0 | 0 | 0 | 0 | 0 | 0 | 0 | 0 | 0 | 0 | 0
8 | СХПК Красный Выборжец, Быт | ПС 35 кВ Алексеевская | 2 | ОП | 5 |  | 0.08 | 0.08 | 0.08 | 0.08 | 0.08 | 0.08 | 0.08 | 0.08 | 0.08 | 0 | 0.08 | 0.08 | 0.08 | 0.08 | 0.08 | 0.08 | 0.08 | 0.08 | 0.08 | 0 | 0 | 0 | 0 | 0 | 0 | 0 | 0 | 0 | 0 | 0 | 0 | 0 | 0 | 0 | 0 | 0 | 0 | 0 | 0
9 | ООО Рыслинская нива, Быт | ПС 35 кВ Чернитовская | 01 | ОП | 5 |  |  | 0.07 | 0.07 | 0.07 | 0.07 | 0.07 | 0.07 | 0.07 | 0.07 | 0 | 0 | 0.07 | 0.07 | 0.07 | 0.07 | 0.07 | 0.07 | 0.07 | 0.07 | 0 | 0 | 0 | 0 | 0 | 0 | 0 | 0 | 0 | 0 | 0 | 0 | 0 | 0 | 0 | 0 | 0 | 0 | 0 | 0
10 | Цнинская шлюзованная система ФГУ | ПС 35 кВ Чернитовская | 03 | ОП | 5 |  |  | 0.06 | 0.06 | 0.06 | 0.06 | 0.06 | 0.06 | 0.06 | 0.06 | 0 | 0 | 0.06 | 0.06 | 0.06 | 0.06 | 0.06 | 0.06 | 0.06 | 0.06 | 0 | 0 | 0 | 0 | 0 | 0 | 0 | 0 | 0 | 0 | 0 | 0 | 0 | 0 | 0 | 0 | 0 | 0 | 0 | 0
11 | ООО Агрос, ЗАО АКАНТ НТ, Быт | ПС 35 кВ Рыбинская | 1 | ОП | 5 |  |  | 0.18 | 0.18 | 0.18 | 0.18 | 0.18 | 0.18 | 0.18 | 0.18 | 0 | 0 | 0.18 | 0.18 | 0.18 | 0.18 | 0.18 | 0.18 | 0.18 | 0.18 | 0 | 0 | 0 | 0 | 0 | 0 | 0 | 0 | 0 | 0 | 0 | 0 | 0 | 0 | 0 | 0 | 0 | 0 | 0 | 0
12 | Алгасовский СПК, Бытовые абоненты | ПС 35 кВ Рыбинская | 2 | ОП | 5 |  |  | 0.06 | 0.06 | 0.06 | 0.06 | 0.06 | 0.06 | 0.06 | 0.06 | 0 | 0 | 0.06 | 0.06 | 0.06 | 0.06 | 0.06 | 0.06 | 0.06 | 0.06 | 0 | 0 | 0 | 0 | 0 | 0 | 0 | 0 | 0 | 0 | 0 | 0 | 0 | 0 | 0 | 0 | 0 | 0 | 0 | 0
13 | ООО Моршанск-Агро-Инвест, быт | ПС 35 кВ Рыбинская | 4 | ОП | 5 |  |  | 0.08 | 0.08 | 0.08 | 0.08 | 0.08 | 0.08 | 0.08 | 0.08 | 0 | 0 | 0.08 | 0.08 | 0.08 | 0.08 | 0.08 | 0.08 | 0.08 | 0.08 | 0 | 0 | 0 | 0 | 0 | 0 | 0 | 0 | 0 | 0 | 0 | 0 | 0 | 0 | 0 | 0 | 0 | 0 | 0 | 0
14 | Нефтегазстроймонтаж ООО, Бытовые абоненты | ПС 35 кВ Рыбинская | 7 | ОП | 5 |  |  | 0.04 | 0.04 | 0.04 | 0.04 | 0.04 | 0.04 | 0.04 | 0.04 | 0 | 0 | 0.04 | 0.04 | 0.04 | 0.04 | 0.04 | 0.04 | 0.04 | 0.04 | 0 | 0 | 0 | 0 | 0 | 0 | 0 | 0 | 0 | 0 | 0 | 0 | 0 | 0 | 0 | 0 | 0 | 0 | 0 | 0
15 | База МоРЭС, МРЗ, ООО "АКОЙЛ", АО "Моршанский табак" (склады) | ПС 110 кВ Камвольная | 32 | ОП | 5 |  |  |  | 0.13 | 0.13 | 0.13 | 0.13 | 0.13 | 0.13 | 0.13 | 0 | 0 | 0 | 0.13 | 0.13 | 0.13 | 0.13 | 0.13 | 0.13 | 0.13 | 0 | 0 | 0 | 0 | 0 | 0 | 0 | 0 | 0 | 0 | 0 | 0 | 0 | 0 | 0 | 0 | 0 | 0 | 0 | 0
16 | Моршанскмежрайгаз филиал ОАО Тамбовоблгаз, Сельторг ООО, Бытовые абоненты, ООО "Квартал", дет.сад, школа | ПС 35 кВ Северная | 08 | ОВБ | 60 |  |  |  |  | 0.38 | 0.38 | 0.38 | 0.38 | 0.38 | 0.38 | 0 | 0 | 0 | 0 | 0 | 0 | 0 | 0 | 0 | 0 | 0 | 0 | 0 | 0 | 0.38 | 0.38 | 0.38 | 0.38 | 0.38 | 0.38 | 0 | 0 | 0 | 0 | 0 | 0 | 0 | 0 | 0 | 0
17 | ООО Лагуна, АЗС, ООО Стройлес, Моршанскводстрой ЗАО, Бытовые абоненты, АЗС | ПС 35 кВ Северная | 23 | ОВБ | 60 |  |  |  |  | 0.27 | 0.27 | 0.27 | 0.27 | 0.27 | 0.27 | 0 | 0 | 0 | 0 | 0 | 0 | 0 | 0 | 0 | 0 | 0 | 0 | 0 | 0 | 0.27 | 0.27 | 0.27 | 0.27 | 0.27 | 0.27 | 0 | 0 | 0 | 0 | 0 | 0 | 0 | 0 | 0 | 0
18 | ООО Элит, ООО Родонит, ИП Калинин, Дуванов, Птуха, Быт. | ПС 35 кВ Северная | 07 | ОВБ | 60 |  |  |  |  | 0.03 | 0.03 | 0.03 | 0.03 | 0.03 | 0.03 | 0 | 0 | 0 | 0 | 0 | 0 | 0 | 0 | 0 | 0 | 0 | 0 | 0 | 0 | 0.03 | 0.03 | 0.03 | 0.03 | 0.03 | 0.03 | 0 | 0 | 0 | 0 | 0 | 0 | 0 | 0 | 0 | 0
19 | Автодор-Тамбов ООО, ДСПМК Моршанский, ООО СПК Колос, Бытовые абоненты | ПС 35 кВ Агропром | 05 | ОВБ | 60 | [5 empty] | 0.23 | 0.23 | 0.23 | 0.23 | 0.23 | 0 | 0 | 0 | 0 | 0 | 0 | 0 | 0 | 0 | 0 | 0 | 0 | 0 | 0 | 0 | 0.23 | 0.23 | 0.23 | 0.23 | 0.23 | 0 | 0 | 0 | 0 | 0 | 0 | 0 | 0 | 0 | 0
20 | ООО Мосстройтрангаз (асвальтный завад, цех бруса) | ПС 35 кВ Агропром | 04 | ОВБ | 60 | [5 empty] | 0.03 | 0.03 | 0.03 | 0.03 | 0.03 | 0 | 0 | 0 | 0 | 0 | 0 | 0 | 0 | 0 | 0 | 0 | 0 | 0 | 0 | 0 | 0.03 | 0.03 | 0.03 | 0.03 | 0.03 | 0 | 0 | 0 | 0 | 0 | 0 | 0 | 0 | 0 | 0
21 | Базевское ОАО, Моршанскдорстрой ООО, Бытовые абоненты | ПС 35 кВ Агропром | 08 | ОВБ | 60 | [5 empty] | 0.09 | 0.09 | 0.09 | 0.09 | 0.09 | 0 | 0 | 0 | 0 | 0 | 0 | 0 | 0 | 0 | 0 | 0 | 0 | 0 | 0 | 0 | 0.09 | 0.09 | 0.09 | 0.09 | 0.09 | 0 | 0 | 0 | 0 | 0 | 0 | 0 | 0 | 0 | 0
22 | Валькирия ООО, Земледелец ООО, Сокольническое лесничество, Бытовые абоненты | ПС 35 кВ Питерская | 03 | ОВБ | 60 | [6 empty] | 0.05 | 0.05 | 0.05 | 0.05 | 0 | 0 | 0 | 0 | 0 | 0 | 0 | 0 | 0 | 0 | 0 | 0 | 0 | 0 | 0 | 0 | 0.05 | 0.05 | 0.05 | 0.05 | 0 | 0 | 0 | 0 | 0 | 0 | 0 | 0 | 0 | 0
23 | Левинское ООО, Бытовые абоненты | ПС 35 кВ Питерская | 04 | ОВБ | 60 | [6 empty] | 0.27 | 0.27 | 0.27 | 0.27 | 0 | 0 | 0 | 0 | 0 | 0 | 0 | 0 | 0 | 0 | 0 | 0 | 0 | 0 | 0 | 0 | 0.27 | 0.27 | 0.27 | 0.27 | 0 | 0 | 0 | 0 | 0 | 0 | 0 | 0 | 0 | 0
24 | ОПХ Ракшинское государственного научного учреждения Всероссийского НИИ картофельного хозяйства, Бытовые абоненты, ООО Агропромснаб, ОАО Моршанская земля | ПС 35 кВ Ракшинская | 5 | ОВБ | 60 | [7 empty] | 0.25 | 0.25 | 0.25 | 0 | 0 | 0 | 0 | 0 | 0 | 0 | 0 | 0 | 0 | 0 | 0 | 0 | 0 | 0 | 0 | 0 | 0.25 | 0.25 | 0.25 | 0 | 0 | 0 | 0 | 0 | 0 | 0 | 0 | 0 | 0
25 | ОПХ Ракшинское государственного научного учреждения Всероссийского НИИ картофельного хозяйства, Бытовые абоненты | ПС 35 кВ Ракшинская | 2 | ОВБ | 60 | [8 empty] | 0.17 | 0.17 | 0 | 0 | 0 | 0 | 0 | 0 | 0 | 0 | 0 | 0 | 0 | 0 | 0 | 0 | 0 | 0 | 0 | 0 | 0.17 | 0.17 | 0 | 0 | 0 | 0 | 0 | 0 | 0 | 0 | 0 | 0
26 | ОПХ Ракшинское государственного научного учреждения Всероссийского НИИ картофельного хозяйства , Бытовые абоненты | ПС 35 кВ Ракшинская | 4 | ОВБ | 60 | [8 empty] | 0.02 | 0.02 | 0 | 0 | 0 | 0 | 0 | 0 | 0 | 0 | 0 | 0 | 0 | 0 | 0 | 0 | 0 | 0 | 0 | 0 | 0.02 | 0.02 | 0 | 0 | 0 | 0 | 0 | 0 | 0 | 0 | 0 | 0
27 | Хоз.нужды ПС Ракшинская, Бытовые абоненты | ПС 35 кВ Ракшинская | 6 | ОВБ | 60 | [8 empty] | 0.04 | 0.04 | 0 | 0 | 0 | 0 | 0 | 0 | 0 | 0 | 0 | 0 | 0 | 0 | 0 | 0 | 0 | 0 | 0 | 0 | 0.04 | 0.04 | 0 | 0 | 0 | 0 | 0 | 0 | 0 | 0 | 0 | 0
28 | ООО "Веселовский", дет.сад, почта, ФАП, Бытовые абоненты | ПС 35 кВ Ракшинская | 3 | ОВБ | 60 | [8 empty] | 0.17 | 0.17 | 0 | 0 | 0 | 0 | 0 | 0 | 0 | 0 | 0 | 0 | 0 | 0 | 0 | 0 | 0 | 0 | 0 | 0 | 0.17 | 0.17 | 0 | 0 | 0 | 0 | 0 | 0 | 0 | 0 | 0 | 0
29 | ОАО "Талвис" | ПС 35 кВ Ракшинская | 7 | ОВБ | 60 | [9 empty] | 0.91 | 0 | 0 | 0 | 0 | 0 | 0 | 0 | 0 | 0 | 0 | 0 | 0 | 0 | 0 | 0 | 0 | 0 | 0 | 0 | 0.91 | 0 | 0 | 0 | 0 | 0 | 0 | 0 | 0 | 0 | 0
2. Сосновский РЭС | [5 empty] | 0.29 | 0.61 | 0.8 | 1.12 | 1.43 | 1.82 | 2.42 | 3.02 | 3.16 | 3.16 | 0 | 0 | 0 | 0 | 0 | 0 | 0 | 0 | 0 | 0 | 0 | 0 | 0 | 0 | 0 | 0 | 0 | 0 | 0 | 0 | 0 | 0 | 0 | 0 | 0 | 0 | 0 | 0 | 0 | 0
1 | ООО "КЗ Керамик", Третьелеволамский СДК МУК | ПС 35 кВ Подлесная | 07 | ОП | 5 | 0.23 | 0.23 | 0.23 | 0.23 | 0.23 | 0.23 | 0.23 | 0.23 | 0.23 | 0.23 | 0.23 | 0.23 | 0.23 | 0.23 | 0.23 | 0.23 | 0.23 | 0.23 | 0.23 | 0.23 | 0 | 0 | 0 | 0 | 0 | 0 | 0 | 0 | 0 | 0 | 0 | 0 | 0 | 0 | 0 | 0 | 0 | 0 | 0 | 0
2 | Нежность ООО, Подлесное СМУ, Сосновка-Агро-Инвест ООО, Бытовые абоненты | ПС 35 кВ Подлесная | 03 | ОП | 5 | 0.06 | 0.06 | 0.06 | 0.06 | 0.06 | 0.06 | 0.06 | 0.06 | 0.06 | 0.06 | 0.06 | 0.06 | 0.06 | 0.06 | 0.06 | 0.06 | 0.06 | 0.06 | 0.06 | 0.06 | 0 | 0 | 0 | 0 | 0 | 0 | 0 | 0 | 0 | 0 | 0 | 0 | 0 | 0 | 0 | 0 | 0 | 0 | 0 | 0
3 | Капитал-Агро-Сосновский ООО | ПС 35 кВ Ламская | 02 | ОП | 5 |  | 0.14 | 0.14 | 0.14 | 0.14 | 0.14 | 0.14 | 0.14 | 0.14 | 0.14 | 0 | 0.14 | 0.14 | 0.14 | 0.14 | 0.14 | 0.14 | 0.14 | 0.14 | 0.14 | 0 | 0 | 0 | 0 | 0 | 0 | 0 | 0 | 0 | 0 | 0 | 0 | 0 | 0 | 0 | 0 | 0 | 0 | 0 | 0
4 | Капитал-Агро-Сосновский ООО, Сосновское районное ПО | ПС 35 кВ Ламская | 10 | ОП | 5 |  | 0.12 | 0.12 | 0.12 | 0.12 | 0.12 | 0.12 | 0.12 | 0.12 | 0.12 | 0 | 0.12 | 0.12 | 0.12 | 0.12 | 0.12 | 0.12 | 0.12 | 0.12 | 0.12 | 0 | 0 | 0 | 0 | 0 | 0 | 0 | 0 | 0 | 0 | 0 | 0 | 0 | 0 | 0 | 0 | 0 | 0 | 0 | 0
5 | Капитал-Агро-Сосновский ООО,Ламское МУ | ПС 35 кВ Ламская | 15 | ОП | 5 |  | 0.06 | 0.06 | 0.06 | 0.06 | 0.06 | 0.06 | 0.06 | 0.06 | 0.06 | 0 | 0.06 | 0.06 | 0.06 | 0.06 | 0.06 | 0.06 | 0.06 | 0.06 | 0.06 | 0 | 0 | 0 | 0 | 0 | 0 | 0 | 0 | 0 | 0 | 0 | 0 | 0 | 0 | 0 | 0 | 0 | 0 | 0 | 0
6 | Бытовые абоненты | ПС 35 кВ В.Ярославская | 1 | ОП | 5 |  |  | 0.02 | 0.02 | 0.02 | 0.02 | 0.02 | 0.02 | 0.02 | 0.02 | 0 | 0 | 0.02 | 0.02 | 0.02 | 0.02 | 0.02 | 0.02 | 0.02 | 0.02 | 0 | 0 | 0 | 0 | 0 | 0 | 0 | 0 | 0 | 0 | 0 | 0 | 0 | 0 | 0 | 0 | 0 | 0 | 0 | 0
7 | Сосновское районное ПО, Бытовые абоненты | ПС 35 кВ В.Ярославская | 3 | ОП | 5 |  |  | 0.07 | 0.07 | 0.07 | 0.07 | 0.07 | 0.07 | 0.07 | 0.07 | 0 | 0 | 0.07 | 0.07 | 0.07 | 0.07 | 0.07 | 0.07 | 0.07 | 0.07 | 0 | 0 | 0 | 0 | 0 | 0 | 0 | 0 | 0 | 0 | 0 | 0 | 0 | 0 | 0 | 0 | 0 | 0 | 0 | 0
8 | Верхнеярославский СДК МУК, Верхнеярославское Сельское МУ, Бытовые абоненты | ПС 35 кВ В.Ярославская | 4 | ОП | 5 |  |  | 0.1 | 0.1 | 0.1 | 0.1 | 0.1 | 0.1 | 0.1 | 0.1 | 0 | 0 | 0.1 | 0.1 | 0.1 | 0.1 | 0.1 | 0.1 | 0.1 | 0.1 | 0 | 0 | 0 | 0 | 0 | 0 | 0 | 0 | 0 | 0 | 0 | 0 | 0 | 0 | 0 | 0 | 0 | 0 | 0 | 0
9 | Родина СПК, Сосновка ООО, ФАП, Сосновский СХПК, Бытовые абоненты | ПС 35 кВ Троицкая | 15 | ОП | 5 |  |  |  | 0.12 | 0.12 | 0.12 | 0.12 | 0.12 | 0.12 | 0.12 | 0 | 0 | 0 | 0.12 | 0.12 | 0.12 | 0.12 | 0.12 | 0.12 | 0.12 | 0 | 0 | 0 | 0 | 0 | 0 | 0 | 0 | 0 | 0 | 0 | 0 | 0 | 0 | 0 | 0 | 0 | 0 | 0 | 0
10 | Космачевский сельский клуб МУК, Космачёвское Сельское МУ, Бытовые абоненты | ПС 35 кВ Троицкая | 13 | ОП | 5 |  |  |  | 0.03 | 0.03 | 0.03 | 0.03 | 0.03 | 0.03 | 0.03 | 0 | 0 | 0 | 0.03 | 0.03 | 0.03 | 0.03 | 0.03 | 0.03 | 0.03 | 0 | 0 | 0 | 0 | 0 | 0 | 0 | 0 | 0 | 0 | 0 | 0 | 0 | 0 | 0 | 0 | 0 | 0 | 0 | 0
11 | Агрокомплекс Тамбовский ООО, Бытовые абоненты | ПС 35 кВ Троицкая | 07 | ОП | 5 |  |  |  | 0.08 | 0.08 | 0.08 | 0.08 | 0.08 | 0.08 | 0.08 | 0 | 0 | 0 | 0.08 | 0.08 | 0.08 | 0.08 | 0.08 | 0.08 | 0.08 | 0 | 0 | 0 | 0 | 0 | 0 | 0 | 0 | 0 | 0 | 0 | 0 | 0 | 0 | 0 | 0 | 0 | 0 | 0 | 0
12 | Агрокомплекс Тамбовский ООО, Бытовые абоненты | ПС 35 кВ Троицкая | 03 | ОП | 5 |  |  |  | 0.09 | 0.09 | 0.09 | 0.09 | 0.09 | 0.09 | 0.09 | 0 | 0 | 0 | 0.09 | 0.09 | 0.09 | 0.09 | 0.09 | 0.09 | 0.09 | 0 | 0 | 0 | 0 | 0 | 0 | 0 | 0 | 0 | 0 | 0 | 0 | 0 | 0 | 0 | 0 | 0 | 0 | 0 | 0
13 | Сосновское районное ПО, Тамбовполимермаш ЗАО, Бытовые абоненты | ПС 35 кВ Кулеватовская | 10 | ОП | 20 |  |  |  |  | 0.31 | 0.31 | 0.31 | 0.31 | 0.31 | 0.31 | 0 | 0 | 0 | 0 | 0.31 | 0.31 | 0.31 | 0.31 | 0.31 | 0.31 | 0 | 0 | 0 | 0 | 0 | 0 | 0 | 0 | 0 | 0 | 0 | 0 | 0 | 0 | 0 | 0 | 0 | 0 | 0 | 0
14 | Сосновское районное ПО, Экспериментальный зональный рыбопитомник Челнавский ОАО, Бытовые абоненты | ПС 35 кВ Кулеватовская | 03 | ОП | 20 | [5 empty] | 0.06 | 0.06 | 0.06 | 0.06 | 0.06 | 0 | 0 | 0 | 0 | 0 | 0.06 | 0.06 | 0.06 | 0.06 | 0.06 | 0 | 0 | 0 | 0 | 0 | 0 | 0 | 0 | 0 | 0 | 0 | 0 | 0 | 0 | 0 | 0 | 0 | 0 | 0 | 0
15 | ООО "Агрофирма Жупиков", Бытовые абоненты | ПС 35 кВ Кулеватовская | 08 | ОП | 20 | [5 empty] | 0.25 | 0.25 | 0.25 | 0.25 | 0.25 | 0 | 0 | 0 | 0 | 0 | 0.25 | 0.25 | 0.25 | 0.25 | 0.25 | 0 | 0 | 0 | 0 | 0 | 0 | 0 | 0 | 0 | 0 | 0 | 0 | 0 | 0 | 0 | 0 | 0 | 0 | 0 | 0
16 | Вирятинский СДК МУК, Бытовые абоненты | ПС 35 кВ Кулеватовская | 14 | ОП | 20 | [5 empty] | 0.08 | 0.08 | 0.08 | 0.08 | 0.08 | 0 | 0 | 0 | 0 | 0 | 0.08 | 0.08 | 0.08 | 0.08 | 0.08 | 0 | 0 | 0 | 0 | 0 | 0 | 0 | 0 | 0 | 0 | 0 | 0 | 0 | 0 | 0 | 0 | 0 | 0 | 0 | 0
17 | Сосновское районное ПО, Союз-Агро Плюс ООО, Бытовые абоненты | ПС 35 кВ Дегтянская | 07 | ОП | 20 | [6 empty] | 0.27 | 0.27 | 0.27 | 0.27 | 0 | 0 | 0 | 0 | 0 | 0 | 0.27 | 0.27 | 0.27 | 0.27 | 0 | 0 | 0 | 0 | 0 | 0 | 0 | 0 | 0 | 0 | 0 | 0 | 0 | 0 | 0 | 0 | 0 | 0 | 0 | 0
18 | Русское поле ООО, Сосновское районное ПО, Бытовые абоненты | ПС 35 кВ Дегтянская | 01 | ОП | 20 | [6 empty] | 0.21 | 0.21 | 0.21 | 0.21 | 0 | 0 | 0 | 0 | 0 | 0 | 0.21 | 0.21 | 0.21 | 0.21 | 0 | 0 | 0 | 0 | 0 | 0 | 0 | 0 | 0 | 0 | 0 | 0 | 0 | 0 | 0 | 0 | 0 | 0 | 0 | 0
19 | Агрокомплекс Советская Нива, Бытовые абоненты | ПС 35 кВ Дегтянская | 03 | ОП | 20 | [6 empty] | 0.12 | 0.12 | 0.12 | 0.12 | 0 | 0 | 0 | 0 | 0 | 0 | 0.12 | 0.12 | 0.12 | 0.12 | 0 | 0 | 0 | 0 | 0 | 0 | 0 | 0 | 0 | 0 | 0 | 0 | 0 | 0 | 0 | 0 | 0 | 0 | 0 | 0
20 | ООО "Агрофирма Жупиков", Бытовые абоненты | ПС 35 кВ Дегтянская | 10 | ОП | 20 | [7 empty] | 0.43 | 0.43 | 0.43 | 0 | 0 | 0 | 0 | 0 | 0 | 0 | 0.43 | 0.43 | 0.43 | 0 | 0 | 0 | 0 | 0 | 0 | 0 | 0 | 0 | 0 | 0 | 0 | 0 | 0 | 0 | 0 | 0 | 0 | 0 | 0
21 | Гигант КФХ, Сосновское районное ПО,Бытовые абоненты | ПС 35 кВ Дегтянская | 08 | ОП | 20 | [7 empty] | 0.17 | 0.17 | 0.17 | 0 | 0 | 0 | 0 | 0 | 0 | 0 | 0.17 | 0.17 | 0.17 | 0 | 0 | 0 | 0 | 0 | 0 | 0 | 0 | 0 | 0 | 0 | 0 | 0 | 0 | 0 | 0 | 0 | 0 | 0 | 0
22 | Сосновское районное ПО, Бытовые абоненты | ПС 35 кВ П.Васильевская | 2 | ОВБ | 60 | [8 empty] | 0.03 | 0.03 | 0 | 0 | 0 | 0 | 0 | 0 | 0 | 0 | 0 | 0 | 0 | 0 | 0 | 0 | 0 | 0 | 0 | 0 | 0.03 | 0.03 | 0 | 0 | 0 | 0 | 0 | 0 | 0 | 0 | 0 | 0
23 | Сосновское районное ПО, Фортуна ООО, Бытовые абоненты | ПС 35 кВ П.Васильевская | 3 | ОВБ | 60 | [8 empty] | 0.05 | 0.05 | 0 | 0 | 0 | 0 | 0 | 0 | 0 | 0 | 0 | 0 | 0 | 0 | 0 | 0 | 0 | 0 | 0 | 0 | 0.05 | 0.05 | 0 | 0 | 0 | 0 | 0 | 0 | 0 | 0 | 0 | 0
24 | Сосновское районное ПО, Федоровское Сельское МУ, Бытовые абоненты | ПС 35 кВ П.Васильевская | 4 | ОВБ | 60 | [8 empty] | 0.06 | 0.06 | 0 | 0 | 0 | 0 | 0 | 0 | 0 | 0 | 0 | 0 | 0 | 0 | 0 | 0 | 0 | 0 | 0 | 0 | 0.06 | 0.06 | 0 | 0 | 0 | 0 | 0 | 0 | 0 | 0 | 0 | 0
[16 empty] | 0 | 0 | 0 | 0 | 0 | 0 | 0 | 0 | 0 | 0 | 0 | 0 | 0 | 0 | 0 | 0 | 0 | 0 | 0 | 0 | 0 | 0 | 0 | 0 | 0 | 0 | 0 | 0 | 0 | 0
II. Мичуринский энергоузел | [5 empty] | 2.48 | 5.317 | 9.037 | 12.207 | 14.5245 | 16.9945 | 19.8245 | 22.5845 | 25.7745 | 29.6945 | 0 | 0 | 0 | 0 | 0 | 0 | 0 | 0 | 0 | 0 | 0 | 0 | 0 | 0 | 0 | 0 | 0 | 0 | 0 | 0 | 0 | 0 | 0 | 0 | 0 | 0 | 0 | 0 | 0 | 0
1. Мичуринский РЭС | [5 empty] | 0.93 | 1.467 | 2.627 | 3.317 | 3.817 | 4.557 | 4.917 | 5.597 | 6.557 | 7.407 | 0 | 0 | 0 | 0 | 0 | 0 | 0 | 0 | 0 | 0 | 0 | 0 | 0 | 0 | 0 | 0 | 0 | 0 | 0 | 0 | 0 | 0 | 0 | 0 | 0 | 0 | 0 | 0 | 0 | 0
1 | Население, быт | ПС 220 кВ Мичуринская | ВЛ-6кВ Стройплощадка | ОП | 5 | 0.65 | 0.65 | 0.65 | 0.65 | 0.65 | 0.65 | 0.65 | 0.65 | 0.65 | 0.65 | 0.65 | 0.65 | 0.65 | 0.65 | 0.65 | 0.65 | 0.65 | 0.65 | 0.65 | 0.65 | 0 | 0 | 0 | 0 | 0 | 0 | 0 | 0 | 0 | 0 | 0 | 0 | 0 | 0 | 0 | 0 | 0 | 0 | 0 | 0
2 | Уч-з Комсомолец,быт | ПС 220 кВ Мичуринская | ВЛ-6кВ уч-з Комсомолец | ОП | 5 |  | 0.387 | 0.387 | 0.387 | 0.387 | 0.387 | 0.387 | 0.387 | 0.387 | 0.387 | 0 | 0.387 | 0.387 | 0.387 | 0.387 | 0.387 | 0.387 | 0.387 | 0.387 | 0.387 | 0 | 0 | 0 | 0 | 0 | 0 | 0 | 0 | 0 | 0 | 0 | 0 | 0 | 0 | 0 | 0 | 0 | 0 | 0 | 0
3 | АЗС, дачи, Станция катодной защиты | ПС 220 кВ Мичуринская | ВЛ-6кВ с-з Будаговского | ОП | 5 |  | 0.02 | 0.02 | 0.02 | 0.02 | 0.02 | 0.02 | 0.02 | 0.02 | 0.02 | 0 | 0.02 | 0.02 | 0.02 | 0.02 | 0.02 | 0.02 | 0.02 | 0.02 | 0.02 | 0 | 0 | 0 | 0 | 0 | 0 | 0 | 0 | 0 | 0 | 0 | 0 | 0 | 0 | 0 | 0 | 0 | 0 | 0 | 0
4 | Население, быт | ПС 35 кВ Устьинская (откл. ВЛ 35 кВ Хмелевская-Устьинская с ПС 110 кВ Хмелевская) | 01 | ОП | 5 |  |  | 0.1 | 0.1 | 0.1 | 0.1 | 0.1 | 0.1 | 0.1 | 0.1 | 0 | 0 | 0.1 | 0.1 | 0.1 | 0.1 | 0.1 | 0.1 | 0.1 | 0.1 | 0 | 0 | 0 | 0 | 0 | 0 | 0 | 0 | 0 | 0 | 0 | 0 | 0 | 0 | 0 | 0 | 0 | 0 | 0 | 0
5 | Население, быт |  | 03 | ОП | 5 |  |  | 0.39 | 0.39 | 0.39 | 0.39 | 0.39 | 0.39 | 0.39 | 0.39 | 0 | 0 | 0.39 | 0.39 | 0.39 | 0.39 | 0.39 | 0.39 | 0.39 | 0.39 | 0 | 0 | 0 | 0 | 0 | 0 | 0 | 0 | 0 | 0 | 0 | 0 | 0 | 0 | 0 | 0 | 0 | 0 | 0 | 0
6 | Население, быт |  | 09 | ОП | 5 |  |  | 0.36 | 0.36 | 0.36 | 0.36 | 0.36 | 0.36 | 0.36 | 0.36 | 0 | 0 | 0.36 | 0.36 | 0.36 | 0.36 | 0.36 | 0.36 | 0.36 | 0.36 | 0 | 0 | 0 | 0 | 0 | 0 | 0 | 0 | 0 | 0 | 0 | 0 | 0 | 0 | 0 | 0 | 0 | 0 | 0 | 0
7 | Население, быт |  | 13 | ОП | 5 |  |  | 0.2 | 0.2 | 0.2 | 0.2 | 0.2 | 0.2 | 0.2 | 0.2 | 0 | 0 | 0.2 | 0.2 | 0.2 | 0.2 | 0.2 | 0.2 | 0.2 | 0.2 | 0 | 0 | 0 | 0 | 0 | 0 | 0 | 0 | 0 | 0 | 0 | 0 | 0 | 0 | 0 | 0 | 0 | 0 | 0 | 0
8 | СХПК Родина, быт | ПС 110 кВ Хмелевская | 2 | ОП | 5 |  |  |  | 0.17 | 0.17 | 0.17 | 0.17 | 0.17 | 0.17 | 0.17 | 0 | 0 | 0 | 0.17 | 0.17 | 0.17 | 0.17 | 0.17 | 0.17 | 0.17 | 0 | 0 | 0 | 0 | 0 | 0 | 0 | 0 | 0 | 0 | 0 | 0 | 0 | 0 | 0 | 0 | 0 | 0 | 0 | 0
9 | СХПК Родина, быт | ПС 110 кВ Хмелевская | 4 | ОП | 5 |  |  |  | 0.1 | 0.1 | 0.1 | 0.1 | 0.1 | 0.1 | 0.1 | 0 | 0 | 0 | 0.1 | 0.1 | 0.1 | 0.1 | 0.1 | 0.1 | 0.1 | 0 | 0 | 0 | 0 | 0 | 0 | 0 | 0 | 0 | 0 | 0 | 0 | 0 | 0 | 0 | 0 | 0 | 0 | 0 | 0
10 | СХПК Родина ,быт | ПС 110 кВ Хмелевская | 1 | ОП | 5 |  |  |  |  | 0.15 | 0.15 | 0.15 | 0.15 | 0.15 | 0.15 | 0 | 0 | 0 | 0 | 0.15 | 0.15 | 0.15 | 0.15 | 0.15 | 0.15 | 0 | 0 | 0 | 0 | 0 | 0 | 0 | 0 | 0 | 0 | 0 | 0 | 0 | 0 | 0 | 0 | 0 | 0 | 0 | 0
11 | быт | ПС 110 кВ Хмелевская | 3 | ОП | 5 |  |  |  |  | 0.23 | 0.23 | 0.23 | 0.23 | 0.23 | 0.23 | 0 | 0 | 0 | 0 | 0.23 | 0.23 | 0.23 | 0.23 | 0.23 | 0.23 | 0 | 0 | 0 | 0 | 0 | 0 | 0 | 0 | 0 | 0 | 0 | 0 | 0 | 0 | 0 | 0 | 0 | 0 | 0 | 0
12 | ЗАО Приволье, быт, Агрохолдинг "Зеленая Долина" | ПС 110 кВ Хмелевская | 5 | ОП | 5 | [5 empty] | 0.34 | 0.34 | 0.34 | 0.34 | 0.34 | 0 | 0 | 0 | 0 | 0 | 0.34 | 0.34 | 0.34 | 0.34 | 0.34 | 0 | 0 | 0 | 0 | 0 | 0 | 0 | 0 | 0 | 0 | 0 | 0 | 0 | 0 | 0 | 0 | 0 | 0 | 0 | 0
13 | Агрохолдинг "Зеленая Долина" | ПС 110 кВ Хмелевская | 7 | ОП | 5 | [6 empty] | 0.36 | 0.36 | 0.36 | 0.36 | 0 | 0 | 0 | 0 | 0 | 0 | 0.36 | 0.36 | 0.36 | 0.36 | 0 | 0 | 0 | 0 | 0 | 0 | 0 | 0 | 0 | 0 | 0 | 0 | 0 | 0 | 0 | 0 | 0 | 0 | 0 | 0
14 | СПК Восход,быт | ПС 35 кВ Глазковская | 2 | ОП | 5 | [7 empty] | 0.15 | 0.15 | 0.15 | 0 | 0 | 0 | 0 | 0 | 0 | 0 | 0.15 | 0.15 | 0.15 | 0 | 0 | 0 | 0 | 0 | 0 | 0 | 0 | 0 | 0 | 0 | 0 | 0 | 0 | 0 | 0 | 0 | 0 | 0 | 0
15 | СПК Глазковский | ПС 35 кВ Глазковская | 6 | ОП | 5 | [7 empty] | 0.02 | 0.02 | 0.02 | 0 | 0 | 0 | 0 | 0 | 0 | 0 | 0.02 | 0.02 | 0.02 | 0 | 0 | 0 | 0 | 0 | 0 | 0 | 0 | 0 | 0 | 0 | 0 | 0 | 0 | 0 | 0 | 0 | 0 | 0 | 0
16 | СХПК Желановский,быт | ПС 35 кВ Глазковская | 8 | ОП | 5 | [7 empty] | 0.1 | 0.1 | 0.1 | 0 | 0 | 0 | 0 | 0 | 0 | 0 | 0.1 | 0.1 | 0.1 | 0 | 0 | 0 | 0 | 0 | 0 | 0 | 0 | 0 | 0 | 0 | 0 | 0 | 0 | 0 | 0 | 0 | 0 | 0 | 0
17 | ГЗС,быт | ПС 35 кВ Изосимовская | 4 | ОП | 20 | [7 empty] | 0.3 | 0.3 | 0.3 | 0 | 0 | 0 | 0 | 0 | 0 | 0 | 0.3 | 0.3 | 0.3 | 0 | 0 | 0 | 0 | 0 | 0 | 0 | 0 | 0 | 0 | 0 | 0 | 0 | 0 | 0 | 0 | 0 | 0 | 0 | 0
18 | СПК Дружба,ГРС,быт | ПС 35 кВ Изосимовская | 7 | ОП | 20 | [7 empty] | 0.11 | 0.11 | 0.11 | 0 | 0 | 0 | 0 | 0 | 0 | 0 | 0.11 | 0.11 | 0.11 | 0 | 0 | 0 | 0 | 0 | 0 | 0 | 0 | 0 | 0 | 0 | 0 | 0 | 0 | 0 | 0 | 0 | 0 | 0 | 0
19 | СПК им.Кирова,АЗС,быт | ПС 35 кВ Тарбеевская | 01 | ОП | 20 | [8 empty] | 0.4 | 0.4 | 0 | 0 | 0 | 0 | 0 | 0 | 0 | 0 | 0.4 | 0.4 | 0 | 0 | 0 | 0 | 0 | 0 | 0 | 0 | 0 | 0 | 0 | 0 | 0 | 0 | 0 | 0 | 0 | 0 | 0 | 0
20 | СПК Рассвет,быт | ПС 35 кВ Тарбеевская | 05 | ОП | 20 | [9 empty] | 0.33 | 0 | 0 | 0 | 0 | 0 | 0 | 0 | 0 | 0 | 0.33 | 0 | 0 | 0 | 0 | 0 | 0 | 0 | 0 | 0 | 0 | 0 | 0 | 0 | 0 | 0 | 0 | 0 | 0 | 0 | 0
21 | Быт, ООО "Центральное" | ПС 110 кВ Никифоровская | 6 | ОП | 5 | 0.28 | 0.28 | 0.28 | 0.28 | 0.28 | 0.28 | 0.28 | 0.28 | 0.28 | 0.28 | 0.28 | 0.28 | 0.28 | 0.28 | 0.28 | 0.28 | 0.28 | 0.28 | 0.28 | 0.28 | 0 | 0 | 0 | 0 | 0 | 0 | 0 | 0 | 0 | 0 | 0 | 0 | 0 | 0 | 0 | 0 | 0 | 0 | 0 | 0
22 | площадка ООО Биоэтанол, бойня ,быт, металлобаза | ПС 110 кВ Никифоровская | 4 | ОП | 5 |  | 0.13 | 0.13 | 0.13 | 0.13 | 0.13 | 0.13 | 0.13 | 0.13 | 0.13 | 0 | 0.13 | 0.13 | 0.13 | 0.13 | 0.13 | 0.13 | 0.13 | 0.13 | 0.13 | 0 | 0 | 0 | 0 | 0 | 0 | 0 | 0 | 0 | 0 | 0 | 0 | 0 | 0 | 0 | 0 | 0 | 0 | 0 | 0
23 | КФХ Праслов ,ГРС,быт | ПС 110 кВ Никифоровская | 5 | ОП | 5 |  |  | 0.11 | 0.11 | 0.11 | 0.11 | 0.11 | 0.11 | 0.11 | 0.11 | 0 | 0 | 0.11 | 0.11 | 0.11 | 0.11 | 0.11 | 0.11 | 0.11 | 0.11 | 0 | 0 | 0 | 0 | 0 | 0 | 0 | 0 | 0 | 0 | 0 | 0 | 0 | 0 | 0 | 0 | 0 | 0 | 0 | 0
24 | АЗС,быт | ПС 110 кВ Никифоровская | 1 | ОП | 5 |  |  |  | 0.42 | 0.42 | 0.42 | 0.42 | 0.42 | 0.42 | 0.42 | 0 | 0 | 0 | 0.42 | 0.42 | 0.42 | 0.42 | 0.42 | 0.42 | 0.42 | 0 | 0 | 0 | 0 | 0 | 0 | 0 | 0 | 0 | 0 | 0 | 0 | 0 | 0 | 0 | 0 | 0 | 0 | 0 | 0
25 | ООО Биоэтанол | ПС 110 кВ Никифоровская | 7 | ОП | 5 |  |  |  |  | 0.12 | 0.12 | 0.12 | 0.12 | 0.12 | 0.12 | 0 | 0 | 0 | 0 | 0.12 | 0.12 | 0.12 | 0.12 | 0.12 | 0.12 | 0 | 0 | 0 | 0 | 0 | 0 | 0 | 0 | 0 | 0 | 0 | 0 | 0 | 0 | 0 | 0 | 0 | 0 | 0 | 0
26 | Кирпичный з-д, КФХ "Давыдов", Комбикормовый з-д быт | ПС 110 кВ Никифоровская | 8 | ОП | 5 | [5 empty] | 0.4 | 0.4 | 0.4 | 0.4 | 0.4 | 0 | 0 | 0 | 0 | 0 | 0.4 | 0.4 | 0.4 | 0.4 | 0.4 | 0 | 0 | 0 | 0 | 0 | 0 | 0 | 0 | 0 | 0 | 0 | 0 | 0 | 0 | 0 | 0 | 0 | 0 | 0 | 0
27 | Быт | ПС 35 кВ Екатерининская | 4 | ОП | 5 | [8 empty] | 0.13 | 0.13 | 0 | 0 | 0 | 0 | 0 | 0 | 0 | 0 | 0.13 | 0.13 | 0 | 0 | 0 | 0 | 0 | 0 | 0 | 0 | 0 | 0 | 0 | 0 | 0 | 0 | 0 | 0 | 0 | 0 | 0 | 0
28 | Быт, ОАО Агровиста | ПС 35 кВ Екатерининская | 5 | ОП | 5 | [8 empty] | 0.18 | 0.18 | 0 | 0 | 0 | 0 | 0 | 0 | 0 | 0 | 0.18 | 0.18 | 0 | 0 | 0 | 0 | 0 | 0 | 0 | 0 | 0 | 0 | 0 | 0 | 0 | 0 | 0 | 0 | 0 | 0 | 0 | 0
29 | ОАО АгроВиста,быт | ПС 35 кВ Вырубовская | 1 | ОВБ | 60 | [8 empty] | 0.08 | 0.08 | 0 | 0 | 0 | 0 | 0 | 0 | 0 | 0 | 0 | 0 | 0 | 0 | 0 | 0 | 0 | 0 | 0 | 0 | 0.08 | 0.08 | 0 | 0 | 0 | 0 | 0 | 0 | 0 | 0 | 0 | 0
30 | БрахРосАгро,быт | ПС 35 кВ Вырубовская | 3 | ОВБ | 60 | [8 empty] | 0.1 | 0.1 | 0 | 0 | 0 | 0 | 0 | 0 | 0 | 0 | 0 | 0 | 0 | 0 | 0 | 0 | 0 | 0 | 0 | 0 | 0.1 | 0.1 | 0 | 0 | 0 | 0 | 0 | 0 | 0 | 0 | 0 | 0
31 | ОАО АгроВиста,быт | ПС 35 кВ Вырубовская | 5 | ОВБ | 60 | [8 empty] | 0.03 | 0.03 | 0 | 0 | 0 | 0 | 0 | 0 | 0 | 0 | 0 | 0 | 0 | 0 | 0 | 0 | 0 | 0 | 0 | 0 | 0.03 | 0.03 | 0 | 0 | 0 | 0 | 0 | 0 | 0 | 0 | 0 | 0
32 | Быт | ПС 35 кВ Вырубовская | 4 | ОВБ | 60 | [8 empty] | 0.04 | 0.04 | 0 | 0 | 0 | 0 | 0 | 0 | 0 | 0 | 0 | 0 | 0 | 0 | 0 | 0 | 0 | 0 | 0 | 0 | 0.04 | 0.04 | 0 | 0 | 0 | 0 | 0 | 0 | 0 | 0 | 0 | 0
33 | п.Сах.завод, быт | ПС 35 кВ КИМ | 09 | ОВБ | 60 | [9 empty] | 0.52 | 0 | 0 | 0 | 0 | 0 | 0 | 0 | 0 | 0 | 0 | 0 | 0 | 0 | 0 | 0 | 0 | 0 | 0 | 0 | 0.52 | 0 | 0 | 0 | 0 | 0 | 0 | 0 | 0 | 0 | 0
2. Северный РЭС | [5 empty] | 0.4 | 1.42 | 2.89 | 4.35 | 5.3075 | 6.5675 | 8.1675 | 8.4475 | 9.6675 | 12.2375 | 0 | 0 | 0 | 0 | 0 | 0 | 0 | 0 | 0 | 0 | 0 | 0 | 0 | 0 | 0 | 0 | 0 | 0 | 0 | 0 | 0 | 0 | 0 | 0 | 0 | 0 | 0 | 0 | 0 | 0
1 | Быт, население | ПС 110 кВ Первомайская | Комхоз-4 | ОП | 5 | 0.21 | 0.21 | 0.21 | 0.21 | 0.21 | 0.21 | 0.21 | 0.21 | 0.21 | 0.21 | 0.21 | 0.21 | 0.21 | 0.21 | 0.21 | 0.21 | 0.21 | 0.21 | 0.21 | 0.21 | 0 | 0 | 0 | 0 | 0 | 0 | 0 | 0 | 0 | 0 | 0 | 0 | 0 | 0 | 0 | 0 | 0 | 0 | 0 | 0
2 | Быт, население, АЗС, ВНБ, детский сад | ПС 110 кВ Первомайская | Комхоз-1 | ОП | 5 |  | 0.76 | 0.76 | 0.76 | 0.76 | 0.76 | 0.76 | 0.76 | 0.76 | 0.76 | 0 | 0.76 | 0.76 | 0.76 | 0.76 | 0.76 | 0.76 | 0.76 | 0.76 | 0.76 | 0 | 0 | 0 | 0 | 0 | 0 | 0 | 0 | 0 | 0 | 0 | 0 | 0 | 0 | 0 | 0 | 0 | 0 | 0 | 0
3 | Быт, население, поликлиника, школа, детский сад газовый участок, администрация Первомайского района. | ПС 110 кВ Первомайская | Комхоз-2 | ОП | 5 |  |  | 1.19 | 1.19 | 1.19 | 1.19 | 1.19 | 1.19 | 1.19 | 1.19 | 0 | 0 | 1.19 | 1.19 | 1.19 | 1.19 | 1.19 | 1.19 | 1.19 | 1.19 | 0 | 0 | 0 | 0 | 0 | 0 | 0 | 0 | 0 | 0 | 0 | 0 | 0 | 0 | 0 | 0 | 0 | 0 | 0 | 0
4 | ОАО "Первомайскхиммаш" | ПС 110 кВ Первомайская | ЦРП-1 | ОП | 5 |  |  |  | 1.14 | 1.14 | 1.14 | 1.14 | 1.14 | 1.14 | 1.14 | 0 | 0 | 0 | 1.14 | 1.14 | 1.14 | 1.14 | 1.14 | 1.14 | 1.14 | 0 | 0 | 0 | 0 | 0 | 0 | 0 | 0 | 0 | 0 | 0 | 0 | 0 | 0 | 0 | 0 | 0 | 0 | 0 | 0
5 | Быт, население, ГРС | ПС 110 кВ Первомайская | КЛ-6кВ ГАЗ-1 | ОП | 5 |  |  |  |  | 0.6675 | 0.6675 | 0.6675 | 0.6675 | 0.6675 | 0.6675 | 0 | 0 | 0 | 0 | 0.6675 | 0.6675 | 0.6675 | 0.6675 | 0.6675 | 0.6675 | 0 | 0 | 0 | 0 | 0 | 0 | 0 | 0 | 0 | 0 | 0 | 0 | 0 | 0 | 0 | 0 | 0 | 0 | 0 | 0
6 | Быт, ,газовая заправка, база РЭС,кирпичный з-д | ПС 110 кВ Первомайская | 2 | ОП | 5 | [5 empty] | 0.72 | 0.72 | 0.72 | 0.72 | 0.72 | 0 | 0 | 0 | 0 | 0 | 0.72 | 0.72 | 0.72 | 0.72 | 0.72 | 0 | 0 | 0 | 0 | 0 | 0 | 0 | 0 | 0 | 0 | 0 | 0 | 0 | 0 | 0 | 0 | 0 | 0 | 0 | 0
7 | Дорстрой,быт,асфальт.з-д, ВНБ, комбикорм.з-д | ПС 110 кВ Первомайская | 3 | ОП | 5 | [5 empty] | 0.17 | 0.17 | 0.17 | 0.17 | 0.17 | 0 | 0 | 0 | 0 | 0 | 0.17 | 0.17 | 0.17 | 0.17 | 0.17 | 0 | 0 | 0 | 0 | 0 | 0 | 0 | 0 | 0 | 0 | 0 | 0 | 0 | 0 | 0 | 0 | 0 | 0 | 0 | 0
8 | Быт,население | ПС 110 кВ Первомайская | 5 | ОП | 5 | [5 empty] | 0.36 | 0.36 | 0.36 | 0.36 | 0.36 | 0 | 0 | 0 | 0 | 0 | 0.36 | 0.36 | 0.36 | 0.36 | 0.36 | 0 | 0 | 0 | 0 | 0 | 0 | 0 | 0 | 0 | 0 | 0 | 0 | 0 | 0 | 0 | 0 | 0 | 0 | 0 | 0
[16 empty] | 0 | 0 | 0 | 0 | 0 | 0 | 0 | 0 | 0 | 0 | 0 | 0 | 0 | 0 | 0 | 0 | 0 | 0 | 0 | 0 | 0 | 0 | 0 | 0 | 0 | 0 | 0 | 0 | 0 | 0
[16 empty] | 0 | 0 | 0 | 0 | 0 | 0 | 0 | 0 | 0 | 0 | 0 | 0 | 0 | 0 | 0 | 0 | 0 | 0 | 0 | 0 | 0 | 0 | 0 | 0 | 0 | 0 | 0 | 0 | 0 | 0
[16 empty] | 0 | 0 | 0 | 0 | 0 | 0 | 0 | 0 | 0 | 0 | 0 | 0 | 0 | 0 | 0 | 0 | 0 | 0 | 0 | 0 | 0 | 0 | 0 | 0 | 0 | 0 | 0 | 0 | 0 | 0
9 | Быт, население | ПС 35 кВ Козьмодемьяновская (откл. ВЛ 35 кВ Хоботовская-Козьмодемьяновская с ПС 110 кВ Хоботовская) | 2 | ОП | 5 | [6 empty] | 0.15 | 0.15 | 0.15 | 0.15 | 0 | 0 | 0 | 0 | 0 | 0 | 0.15 | 0.15 | 0.15 | 0.15 | 0 | 0 | 0 | 0 | 0 | 0 | 0 | 0 | 0 | 0 | 0 | 0 | 0 | 0 | 0 | 0 | 0 | 0 | 0 | 0
10 | Быт, население |  | 3 | ОП | 5 | [6 empty] | 0.14 | 0.14 | 0.14 | 0.14 | 0 | 0 | 0 | 0 | 0 | 0 | 0.14 | 0.14 | 0.14 | 0.14 | 0 | 0 | 0 | 0 | 0 | 0 | 0 | 0 | 0 | 0 | 0 | 0 | 0 | 0 | 0 | 0 | 0 | 0 | 0 | 0
11 | Быт, население, вышки связи |  | 4 | ОП | 5 | [6 empty] | 0.08 | 0.08 | 0.08 | 0.08 | 0 | 0 | 0 | 0 | 0 | 0 | 0.08 | 0.08 | 0.08 | 0.08 | 0 | 0 | 0 | 0 | 0 | 0 | 0 | 0 | 0 | 0 | 0 | 0 | 0 | 0 | 0 | 0 | 0 | 0 | 0 | 0
12 | Быт, население | ПС 35 кВ Вишневская (откл. ВЛ 35 кВ Хоботовская-Козьмодемьяновская с ПС 110 кВ Хоботовская) | 1 | ОП | 5 | [6 empty] | 0.06 | 0.06 | 0.06 | 0.06 | 0 | 0 | 0 | 0 | 0 | 0 | 0.06 | 0.06 | 0.06 | 0.06 | 0 | 0 | 0 | 0 | 0 | 0 | 0 | 0 | 0 | 0 | 0 | 0 | 0 | 0 | 0 | 0 | 0 | 0 | 0 | 0
13 | Быт, население, ООО "Плем з-д Вишнёвка" контора |  | 2 | ОП | 5 | [6 empty] | 0.12 | 0.12 | 0.12 | 0.12 | 0 | 0 | 0 | 0 | 0 | 0 | 0.12 | 0.12 | 0.12 | 0.12 | 0 | 0 | 0 | 0 | 0 | 0 | 0 | 0 | 0 | 0 | 0 | 0 | 0 | 0 | 0 | 0 | 0 | 0 | 0 | 0
14 | Быт, население, ООО "Плем з-д Вишнёвка" зерно ток |  | 3 | ОП | 5 | [6 empty] | 0.13 | 0.13 | 0.13 | 0.13 | 0 | 0 | 0 | 0 | 0 | 0 | 0.13 | 0.13 | 0.13 | 0.13 | 0 | 0 | 0 | 0 | 0 | 0 | 0 | 0 | 0 | 0 | 0 | 0 | 0 | 0 | 0 | 0 | 0 | 0 | 0 | 0
15 | Быт, население |  | 4 | ОП | 5 | [6 empty] | 0.05 | 0.05 | 0.05 | 0.05 | 0 | 0 | 0 | 0 | 0 | 0 | 0.05 | 0.05 | 0.05 | 0.05 | 0 | 0 | 0 | 0 | 0 | 0 | 0 | 0 | 0 | 0 | 0 | 0 | 0 | 0 | 0 | 0 | 0 | 0 | 0 | 0
16 | Быт, население | ПС 35 кВ Кленская (откл. ВЛ 35 кВ Хоботовская-Кленская с ПС 110 кВ Хоботовская) | 05 | ОП | 5 | [6 empty] | 0.21 | 0.21 | 0.21 | 0.21 | 0 | 0 | 0 | 0 | 0 | 0 | 0.21 | 0.21 | 0.21 | 0.21 | 0 | 0 | 0 | 0 | 0 | 0 | 0 | 0 | 0 | 0 | 0 | 0 | 0 | 0 | 0 | 0 | 0 | 0 | 0 | 0
17 | Быт, население |  | 04 | ОП | 5 | [6 empty] | 0.12 | 0.12 | 0.12 | 0.12 | 0 | 0 | 0 | 0 | 0 | 0 | 0.12 | 0.12 | 0.12 | 0.12 | 0 | 0 | 0 | 0 | 0 | 0 | 0 | 0 | 0 | 0 | 0 | 0 | 0 | 0 | 0 | 0 | 0 | 0 | 0 | 0
18 | Быт,АЗС | ПС 110 кВ Хоботовская | 15 | ОП | 20 | [6 empty] | 0.52 | 0.52 | 0.52 | 0.52 | 0 | 0 | 0 | 0 | 0 | 0 | 0.52 | 0.52 | 0.52 | 0.52 | 0 | 0 | 0 | 0 | 0 | 0 | 0 | 0 | 0 | 0 | 0 | 0 | 0 | 0 | 0 | 0 | 0 | 0 | 0 | 0
19 | Быт | ПС 110 кВ Хоботовская | 04 | ОП | 20 | [7 empty] | 0.12 | 0.12 | 0.12 | 0 | 0 | 0 | 0 | 0 | 0 | 0 | 0.12 | 0.12 | 0.12 | 0 | 0 | 0 | 0 | 0 | 0 | 0 | 0 | 0 | 0 | 0 | 0 | 0 | 0 | 0 | 0 | 0 | 0 | 0 | 0
20 | ОАО "Хоботовское предприятие "Крахмалпродукт" | ПС 110 кВ Хоботовская | 07 | ОП | 20 | [8 empty] | 0.02 | 0.02 | 0 | 0 | 0 | 0 | 0 | 0 | 0 | 0 | 0.02 | 0.02 | 0 | 0 | 0 | 0 | 0 | 0 | 0 | 0 | 0 | 0 | 0 | 0 | 0 | 0 | 0 | 0 | 0 | 0 | 0 | 0
21 | Лесхоз,быт,АЗС | ПС 110 кВ Хоботовская | 20 | ОП | 20 | [8 empty] | 0.66 | 0.66 | 0 | 0 | 0 | 0 | 0 | 0 | 0 | 0 | 0.66 | 0.66 | 0 | 0 | 0 | 0 | 0 | 0 | 0 | 0 | 0 | 0 | 0 | 0 | 0 | 0 | 0 | 0 | 0 | 0 | 0 | 0
22 | Быт, население | ПС 110 кВ Хоботовская | 18 | ОП | 20 | [9 empty] | 2.57 | 0 | 0 | 0 | 0 | 0 | 0 | 0 | 0 | 0 | 2.57 | 0 | 0 | 0 | 0 | 0 | 0 | 0 | 0 | 0 | 0 | 0 | 0 | 0 | 0 | 0 | 0 | 0 | 0 | 0 | 0
23 | Быт, население | ПС 35 кВ Скобелевская (откл. ВЛ 35 кВ Скобелевская с ПС 110 кВ Староюрьеввская) | 1 | ОП | 5 | 0.02 | 0.02 | 0.02 | 0.02 | 0.02 | 0.02 | 0.02 | 0.02 | 0.02 | 0.02 | 0.02 | 0.02 | 0.02 | 0.02 | 0.02 | 0.02 | 0.02 | 0.02 | 0.02 | 0.02 | 0 | 0 | 0 | 0 | 0 | 0 | 0 | 0 | 0 | 0 | 0 | 0 | 0 | 0 | 0 | 0 | 0 | 0 | 0 | 0
24 | Быт, население |  | 2 | ОП | 5 | 0.07 | 0.07 | 0.07 | 0.07 | 0.07 | 0.07 | 0.07 | 0.07 | 0.07 | 0.07 | 0.07 | 0.07 | 0.07 | 0.07 | 0.07 | 0.07 | 0.07 | 0.07 | 0.07 | 0.07 | 0 | 0 | 0 | 0 | 0 | 0 | 0 | 0 | 0 | 0 | 0 | 0 | 0 | 0 | 0 | 0 | 0 | 0 | 0 | 0
25 | Быт, население, СПК "Скобелевское" |  | 3 | ОП | 5 | 0.07 | 0.07 | 0.07 | 0.07 | 0.07 | 0.07 | 0.07 | 0.07 | 0.07 | 0.07 | 0.07 | 0.07 | 0.07 | 0.07 | 0.07 | 0.07 | 0.07 | 0.07 | 0.07 | 0.07 | 0 | 0 | 0 | 0 | 0 | 0 | 0 | 0 | 0 | 0 | 0 | 0 | 0 | 0 | 0 | 0 | 0 | 0 | 0 | 0
26 | Быт, население, КФХ "Юмашев", КФХ "Россия" |  | 4 | ОП | 5 | 0.03 | 0.03 | 0.03 | 0.03 | 0.03 | 0.03 | 0.03 | 0.03 | 0.03 | 0.03 | 0.03 | 0.03 | 0.03 | 0.03 | 0.03 | 0.03 | 0.03 | 0.03 | 0.03 | 0.03 | 0 | 0 | 0 | 0 | 0 | 0 | 0 | 0 | 0 | 0 | 0 | 0 | 0 | 0 | 0 | 0 | 0 | 0 | 0 | 0
27 | Быт, население | ПС 35 кВ Б.Дорога (откл. ВЛ 35 кВ Староюрьевская-Б.Дорога с ПС 110 кВ Староюрьеввская) | 07 | ОП | 5 |  | 0.1 | 0.1 | 0.1 | 0.1 | 0.1 | 0.1 | 0.1 | 0.1 | 0.1 | 0 | 0.1 | 0.1 | 0.1 | 0.1 | 0.1 | 0.1 | 0.1 | 0.1 | 0.1 | 0 | 0 | 0 | 0 | 0 | 0 | 0 | 0 | 0 | 0 | 0 | 0 | 0 | 0 | 0 | 0 | 0 | 0 | 0 | 0
28 | Быт, население |  | 03 | ОП | 5 |  | 0.05 | 0.05 | 0.05 | 0.05 | 0.05 | 0.05 | 0.05 | 0.05 | 0.05 | 0 | 0.05 | 0.05 | 0.05 | 0.05 | 0.05 | 0.05 | 0.05 | 0.05 | 0.05 | 0 | 0 | 0 | 0 | 0 | 0 | 0 | 0 | 0 | 0 | 0 | 0 | 0 | 0 | 0 | 0 | 0 | 0 | 0 | 0
29 | Быт, население, Агро - Инвест |  | 06 | ОП | 5 |  | 0.11 | 0.11 | 0.11 | 0.11 | 0.11 | 0.11 | 0.11 | 0.11 | 0.11 | 0 | 0.11 | 0.11 | 0.11 | 0.11 | 0.11 | 0.11 | 0.11 | 0.11 | 0.11 | 0 | 0 | 0 | 0 | 0 | 0 | 0 | 0 | 0 | 0 | 0 | 0 | 0 | 0 | 0 | 0 | 0 | 0 | 0 | 0
30 | Быт, население, КФХ "Ситовка" | ПС 35 кВ Н.Юрьевская (откл. ВЛ 35 кВ Староюрьевская-Н.Юрьевская с ПС 110 кВ Староюрьеввская) | 1 | ОП | 5 |  |  | 0.08 | 0.08 | 0.08 | 0.08 | 0.08 | 0.08 | 0.08 | 0.08 | 0 | 0 | 0.08 | 0.08 | 0.08 | 0.08 | 0.08 | 0.08 | 0.08 | 0.08 | 0 | 0 | 0 | 0 | 0 | 0 | 0 | 0 | 0 | 0 | 0 | 0 | 0 | 0 | 0 | 0 | 0 | 0 | 0 | 0
31 | Быт, население |  | 2 | ОП | 5 |  |  | 0.07 | 0.07 | 0.07 | 0.07 | 0.07 | 0.07 | 0.07 | 0.07 | 0 | 0 | 0.07 | 0.07 | 0.07 | 0.07 | 0.07 | 0.07 | 0.07 | 0.07 | 0 | 0 | 0 | 0 | 0 | 0 | 0 | 0 | 0 | 0 | 0 | 0 | 0 | 0 | 0 | 0 | 0 | 0 | 0 | 0
32 | Быт, население, КФХ "Юркино" |  | 3 | ОП | 5 |  |  | 0.09 | 0.09 | 0.09 | 0.09 | 0.09 | 0.09 | 0.09 | 0.09 | 0 | 0 | 0.09 | 0.09 | 0.09 | 0.09 | 0.09 | 0.09 | 0.09 | 0.09 | 0 | 0 | 0 | 0 | 0 | 0 | 0 | 0 | 0 | 0 | 0 | 0 | 0 | 0 | 0 | 0 | 0 | 0 | 0 | 0
33 | Быт, население |  | 4 | ОП | 5 |  |  | 0.04 | 0.04 | 0.04 | 0.04 | 0.04 | 0.04 | 0.04 | 0.04 | 0 | 0 | 0.04 | 0.04 | 0.04 | 0.04 | 0.04 | 0.04 | 0.04 | 0.04 | 0 | 0 | 0 | 0 | 0 | 0 | 0 | 0 | 0 | 0 | 0 | 0 | 0 | 0 | 0 | 0 | 0 | 0 | 0 | 0
34 | Быт, население, ЗАО "Тамбовские фермы" | ПС 110 кВ Староюрьевская | 5 | ОП | 5 |  |  |  | 0.32 | 0.32 | 0.32 | 0.32 | 0.32 | 0.32 | 0.32 | 0 | 0 | 0 | 0.32 | 0.32 | 0.32 | 0.32 | 0.32 | 0.32 | 0.32 | 0 | 0 | 0 | 0 | 0 | 0 | 0 | 0 | 0 | 0 | 0 | 0 | 0 | 0 | 0 | 0 | 0 | 0 | 0 | 0
35 | ГРС, СПТУ "Новиково", СПК Боголюбово, быт, население | ПС 110 кВ Староюрьевская | 10 | ОП | 5 |  |  |  |  | 0.29 | 0.29 | 0.29 | 0.29 | 0.29 | 0.29 | 0 | 0 | 0 | 0 | 0.29 | 0.29 | 0.29 | 0.29 | 0.29 | 0.29 | 0 | 0 | 0 | 0 | 0 | 0 | 0 | 0 | 0 | 0 | 0 | 0 | 0 | 0 | 0 | 0 | 0 | 0 | 0 | 0
36 | ООО "Тамбовская Нива", Кирпичный з-д, ГАЗС | ПС 110 кВ Староюрьевская | 11 | ОП | 5 | [5 empty] | 0.01 | 0.01 | 0.01 | 0.01 | 0.01 | 0 | 0 | 0 | 0 | 0 | 0.01 | 0.01 | 0.01 | 0.01 | 0.01 | 0 | 0 | 0 | 0 | 0 | 0 | 0 | 0 | 0 | 0 | 0 | 0 | 0 | 0 | 0 | 0 | 0 | 0 | 0 | 0
37 | ООО "Тамбовская Нива", СПК Надежда | ПС 110 кВ Староюрьевская | 7 | ОП | 5 | [6 empty] | 0.02 | 0.02 | 0.02 | 0.02 | 0 | 0 | 0 | 0 | 0 | 0 | 0.02 | 0.02 | 0.02 | 0.02 | 0 | 0 | 0 | 0 | 0 | 0 | 0 | 0 | 0 | 0 | 0 | 0 | 0 | 0 | 0 | 0 | 0 | 0 | 0 | 0
38 | ООО "Урожай", СТФ, быт, население | ПС 110 кВ Староюрьевская | 8 | ОП | 5 | [7 empty] | 0.16 | 0.16 | 0.16 | 0 | 0 | 0 | 0 | 0 | 0 | 0 | 0.16 | 0.16 | 0.16 | 0 | 0 | 0 | 0 | 0 | 0 | 0 | 0 | 0 | 0 | 0 | 0 | 0 | 0 | 0 | 0 | 0 | 0 | 0 | 0
39 | ОАО " Хлебоприёмное предприятие"; ООО "Тамбовские фермы"; "Агроюрьево" дет. Сад, АЗС, вышка "ТЕЛЕ-2"; ООО "Агроком М" быт.население | ПС 110 кВ Староюрьевская | 3 | ОП | 5 | [8 empty] | 0.54 | 0.54 | 0 | 0 | 0 | 0 | 0 | 0 | 0 | 0 | 0.54 | 0.54 | 0 | 0 | 0 | 0 | 0 | 0 | 0 | 0 | 0 | 0 | 0 | 0 | 0 | 0 | 0 | 0 | 0 | 0 | 0 | 0
3. Петровский РЭС | [5 empty] | 0.25 | 0.53 | 1.03 | 1.45 | 1.61 | 1.68 | 1.95 | 2.05 | 2.06 | 2.06 | 0 | 0 | 0 | 0 | 0 | 0 | 0 | 0 | 0 | 0 | 0 | 0 | 0 | 0 | 0 | 0 | 0 | 0 | 0 | 0 | 0 | 0 | 0 | 0 | 0 | 0 | 0 | 0 | 0 | 0
1 | ЧП Черников, КФХ, быт. | ПС 110 кВ Волчковская | 2 | ОП | 5 | 0.07 | 0.07 | 0.07 | 0.07 | 0.07 | 0.07 | 0.07 | 0.07 | 0.07 | 0.07 | 0.07 | 0.07 | 0.07 | 0.07 | 0.07 | 0.07 | 0.07 | 0.07 | 0.07 | 0.07 | 0 | 0 | 0 | 0 | 0 | 0 | 0 | 0 | 0 | 0 | 0 | 0 | 0 | 0 | 0 | 0 | 0 | 0 | 0 | 0
2 | ИП "Субботкин" Центртелеком | ПС 110 кВ Волчковская | 5 | ОП | 5 | 0.08 | 0.08 | 0.08 | 0.08 | 0.08 | 0.08 | 0.08 | 0.08 | 0.08 | 0.08 | 0.08 | 0.08 | 0.08 | 0.08 | 0.08 | 0.08 | 0.08 | 0.08 | 0.08 | 0.08 | 0 | 0 | 0 | 0 | 0 | 0 | 0 | 0 | 0 | 0 | 0 | 0 | 0 | 0 | 0 | 0 | 0 | 0 | 0 | 0
3 | Население, быт. | ПС 110 кВ Волчковская | 3 | ОП | 5 | 0.1 | 0.1 | 0.1 | 0.1 | 0.1 | 0.1 | 0.1 | 0.1 | 0.1 | 0.1 | 0.1 | 0.1 | 0.1 | 0.1 | 0.1 | 0.1 | 0.1 | 0.1 | 0.1 | 0.1 | 0 | 0 | 0 | 0 | 0 | 0 | 0 | 0 | 0 | 0 | 0 | 0 | 0 | 0 | 0 | 0 | 0 | 0 | 0 | 0
4 | Мобиком Центр, КФХ. | ПС 110 кВ Волчковская | 4 | ОП | 5 |  | 0.19 | 0.19 | 0.19 | 0.19 | 0.19 | 0.19 | 0.19 | 0.19 | 0.19 | 0 | 0.19 | 0.19 | 0.19 | 0.19 | 0.19 | 0.19 | 0.19 | 0.19 | 0.19 | 0 | 0 | 0 | 0 | 0 | 0 | 0 | 0 | 0 | 0 | 0 | 0 | 0 | 0 | 0 | 0 | 0 | 0 | 0 | 0
5 | Население, быт, КФХ. | ПС 110 кВ Волчковская | 6 | ОП | 5 |  | 0.09 | 0.09 | 0.09 | 0.09 | 0.09 | 0.09 | 0.09 | 0.09 | 0.09 | 0 | 0.09 | 0.09 | 0.09 | 0.09 | 0.09 | 0.09 | 0.09 | 0.09 | 0.09 | 0 | 0 | 0 | 0 | 0 | 0 | 0 | 0 | 0 | 0 | 0 | 0 | 0 | 0 | 0 | 0 | 0 | 0 | 0 | 0
6 | Население, быт ЗАО "Мобиком Центра" | ПС 35 кВ Яблоневецкая (откл. ВЛ 35 кВ Волчковская-Яблоневецкая с ПС 110 кВ Волчковская) | 1 | ОП | 5 |  |  | 0.16 | 0.16 | 0.16 | 0.16 | 0.16 | 0.16 | 0.16 | 0.16 | 0 | 0 | 0.16 | 0.16 | 0.16 | 0.16 | 0.16 | 0.16 | 0.16 | 0.16 | 0 | 0 | 0 | 0 | 0 | 0 | 0 | 0 | 0 | 0 | 0 | 0 | 0 | 0 | 0 | 0 | 0 | 0 | 0 | 0
7 | Население, быт Тамбовский ОРТПЦ, КФК "Осень" |  | 2 | ОП | 5 |  |  | 0.08 | 0.08 | 0.08 | 0.08 | 0.08 | 0.08 | 0.08 | 0.08 | 0 | 0 | 0.08 | 0.08 | 0.08 | 0.08 | 0.08 | 0.08 | 0.08 | 0.08 | 0 | 0 | 0 | 0 | 0 | 0 | 0 | 0 | 0 | 0 | 0 | 0 | 0 | 0 | 0 | 0 | 0 | 0 | 0 | 0
8 | Население, быт |  | 3 | ОП | 5 |  |  | 0.12 | 0.12 | 0.12 | 0.12 | 0.12 | 0.12 | 0.12 | 0.12 | 0 | 0 | 0.12 | 0.12 | 0.12 | 0.12 | 0.12 | 0.12 | 0.12 | 0.12 | 0 | 0 | 0 | 0 | 0 | 0 | 0 | 0 | 0 | 0 | 0 | 0 | 0 | 0 | 0 | 0 | 0 | 0 | 0 | 0
9 | Лесхоз "Шехманский", ИП "Шестопалов", МУ "Яблоновецкое" |  | 5 | ОП | 5 |  |  | 0.14 | 0.14 | 0.14 | 0.14 | 0.14 | 0.14 | 0.14 | 0.14 | 0 | 0 | 0.14 | 0.14 | 0.14 | 0.14 | 0.14 | 0.14 | 0.14 | 0.14 | 0 | 0 | 0 | 0 | 0 | 0 | 0 | 0 | 0 | 0 | 0 | 0 | 0 | 0 | 0 | 0 | 0 | 0 | 0 | 0
10 | ЗАО"Заречье", Крутовская СОШ | ПС 35 кВ Б.Избердеевская (откл. ВЛ 35 кВ Волчки-Б.Избердеевская с ПС 110 кВ Волчковская) | 1 | ОП | 20 |  |  |  | 0.05 | 0.05 | 0.05 | 0.05 | 0.05 | 0.05 | 0.05 | 0 | 0 | 0 | 0.05 | 0.05 | 0.05 | 0.05 | 0.05 | 0.05 | 0.05 | 0 | 0 | 0 | 0 | 0 | 0 | 0 | 0 | 0 | 0 | 0 | 0 | 0 | 0 | 0 | 0 | 0 | 0 | 0 | 0
11 | Население, быт |  | 2 | ОП | 20 |  |  |  | 0.05 | 0.05 | 0.05 | 0.05 | 0.05 | 0.05 | 0.05 | 0 | 0 | 0 | 0.05 | 0.05 | 0.05 | 0.05 | 0.05 | 0.05 | 0.05 | 0 | 0 | 0 | 0 | 0 | 0 | 0 | 0 | 0 | 0 | 0 | 0 | 0 | 0 | 0 | 0 | 0 | 0 | 0 | 0
12 | Население, быт |  | 3 | ОП | 20 |  |  |  | 0.08 | 0.08 | 0.08 | 0.08 | 0.08 | 0.08 | 0.08 | 0 | 0 | 0 | 0.08 | 0.08 | 0.08 | 0.08 | 0.08 | 0.08 | 0.08 | 0 | 0 | 0 | 0 | 0 | 0 | 0 | 0 | 0 | 0 | 0 | 0 | 0 | 0 | 0 | 0 | 0 | 0 | 0 | 0
13 | Население, быт |  | 4 | ОП | 20 |  |  |  | 0.06 | 0.06 | 0.06 | 0.06 | 0.06 | 0.06 | 0.06 | 0 | 0 | 0 | 0.06 | 0.06 | 0.06 | 0.06 | 0.06 | 0.06 | 0.06 | 0 | 0 | 0 | 0 | 0 | 0 | 0 | 0 | 0 | 0 | 0 | 0 | 0 | 0 | 0 | 0 | 0 | 0 | 0 | 0
14 | Население, быт |  | 6 | ОП | 20 |  |  |  | 0.03 | 0.03 | 0.03 | 0.03 | 0.03 | 0.03 | 0.03 | 0 | 0 | 0 | 0.03 | 0.03 | 0.03 | 0.03 | 0.03 | 0.03 | 0.03 | 0 | 0 | 0 | 0 | 0 | 0 | 0 | 0 | 0 | 0 | 0 | 0 | 0 | 0 | 0 | 0 | 0 | 0 | 0 | 0
15 | ЗАО" Тамбовнефтепродукт", МТФ М.-Избердей |  | 7 | ОП | 20 |  |  |  | 0.15 | 0.15 | 0.15 | 0.15 | 0.15 | 0.15 | 0.15 | 0 | 0 | 0 | 0.15 | 0.15 | 0.15 | 0.15 | 0.15 | 0.15 | 0.15 | 0 | 0 | 0 | 0 | 0 | 0 | 0 | 0 | 0 | 0 | 0 | 0 | 0 | 0 | 0 | 0 | 0 | 0 | 0 | 0
16 | КФХ"Кочетовский", КФХ"Ненахово", АЗС, Мобиком Центр, Билайн, Кочетовская СОШ | ПС 35 кВ Ситовская | 13 | ОП | 20 |  |  |  |  | 0.16 | 0.16 | 0.16 | 0.16 | 0.16 | 0.16 | 0 | 0 | 0 | 0 | 0.16 | 0.16 | 0.16 | 0.16 | 0.16 | 0.16 | 0 | 0 | 0 | 0 | 0 | 0 | 0 | 0 | 0 | 0 | 0 | 0 | 0 | 0 | 0 | 0 | 0 | 0 | 0 | 0
17 | ИП Гриднев, КФХ "Восход", КФХ "Заречье" | ПС 35 кВ Рахманинская | 2 | ОП | 20 | [5 empty] | 0.07 | 0.07 | 0.07 | 0.07 | 0.07 | 0 | 0 | 0 | 0 | 0 | 0.07 | 0.07 | 0.07 | 0.07 | 0.07 | 0 | 0 | 0 | 0 | 0 | 0 | 0 | 0 | 0 | 0 | 0 | 0 | 0 | 0 | 0 | 0 | 0 | 0 | 0 | 0
18 | Население, быт | ПС 35 кВ Юрловская | 4 | ОП | 20 | [6 empty] | 0.14 | 0.14 | 0.14 | 0.14 | 0 | 0 | 0 | 0 | 0 | 0 | 0.14 | 0.14 | 0.14 | 0.14 | 0 | 0 | 0 | 0 | 0 | 0 | 0 | 0 | 0 | 0 | 0 | 0 | 0 | 0 | 0 | 0 | 0 | 0 | 0 | 0
19 | Население, быт | ПС 35 кВ Юрловская | 5 | ОП | 20 | [6 empty] | 0.13 | 0.13 | 0.13 | 0.13 | 0 | 0 | 0 | 0 | 0 | 0 | 0.13 | 0.13 | 0.13 | 0.13 | 0 | 0 | 0 | 0 | 0 | 0 | 0 | 0 | 0 | 0 | 0 | 0 | 0 | 0 | 0 | 0 | 0 | 0 | 0 | 0
20 | Население, быт | ПС 35 кВ Юрловская | 1 | ОП | 20 | [7 empty] | 0.1 | 0.1 | 0.1 | 0 | 0 | 0 | 0 | 0 | 0 | 0 | 0.1 | 0.1 | 0.1 | 0 | 0 | 0 | 0 | 0 | 0 | 0 | 0 | 0 | 0 | 0 | 0 | 0 | 0 | 0 | 0 | 0 | 0 | 0 | 0
21 | Население, быт | ПС 35 кВ Юрловская | 2 | ОП | 20 | [8 empty] | 0.01 | 0.01 | 0 | 0 | 0 | 0 | 0 | 0 | 0 | 0 | 0.01 | 0.01 | 0 | 0 | 0 | 0 | 0 | 0 | 0 | 0 | 0 | 0 | 0 | 0 | 0 | 0 | 0 | 0 | 0 | 0 | 0 | 0
4. МУП «Мичуринские городские электрические сети» | [5 empty] | 0.9 | 1.9 | 2.49 | 3.09 | 3.79 | 4.19 | 4.79 | 6.49 | 7.49 | 7.99 | 0 | 0 | 0 | 0 | 0 | 0 | 0 | 0 | 0 | 0 | 0 | 0 | 0 | 0 | 0 | 0 | 0 | 0 | 0 | 0 | 0 | 0 | 0 | 0 | 0 | 0 | 0 | 0 | 0 | 0
1 | ЗАО «Рента-Инвест», население | ПС 35/6 кВ № 2 Л-1 яч5, Л-8 яч 12 | ПС 35/6 кВ № 2 Л-1 яч5, Л-8 яч 12 | ОВБ | 20 | 0.3 | 0.3 | 0.3 | 0.3 | 0.3 | 0.3 | 0.3 | 0.3 | 0.3 | 0.3 | 0 | 0 | 0 | 0 | 0 | 0 | 0 | 0 | 0 | 0 | 0.3 | 0.3 | 0.3 | 0.3 | 0.3 | 0.3 | 0.3 | 0.3 | 0.3 | 0.3 | 0 | 0 | 0 | 0 | 0 | 0 | 0 | 0 | 0 | 0
2 | население | ПС 35/6 кВ №4 | Л-2 ПС 35/6 кВ №4 | ОВБ | 20 | 0.6 | 0.6 | 0.6 | 0.6 | 0.6 | 0.6 | 0.6 | 0.6 | 0.6 | 0.6 | 0 | 0 | 0 | 0 | 0 | 0 | 0 | 0 | 0 | 0 | 0.6 | 0.6 | 0.6 | 0.6 | 0.6 | 0.6 | 0.6 | 0.6 | 0.6 | 0.6 | 0 | 0 | 0 | 0 | 0 | 0 | 0 | 0 | 0 | 0
3 | ФГОУ ВПО Мич ГАУ, 'население | ТП-106, ТП-108, ТП-40, ТП-41 | Л-4,5 ПС 35/6 кВ №4 | ОВБ | 20 |  | 1 | 1 | 1 | 1 | 1 | 1 | 1 | 1 | 1 | 0 | 0 | 0 | 0 | 0 | 0 | 0 | 0 | 0 | 0 | 0 | 1 | 1 | 1 | 1 | 1 | 1 | 1 | 1 | 1 | 0 | 0 | 0 | 0 | 0 | 0 | 0 | 0 | 0 | 0
4 | ООО «Инвестцентр», население | ТП-134 | Ф.14 ПС35/ 6кВ №3 | ОВБ | 20 |  |  | 0.24 | 0.24 | 0.24 | 0.24 | 0.24 | 0.24 | 0.24 | 0.24 | 0 | 0 | 0 | 0 | 0 | 0 | 0 | 0 | 0 | 0 | 0 | 0 | 0.24 | 0.24 | 0.24 | 0.24 | 0.24 | 0.24 | 0.24 | 0.24 | 0 | 0 | 0 | 0 | 0 | 0 | 0 | 0 | 0 | 0
5 | население | ПС 35/6 кВ №3 | ф.0 ПС 35/6 кВ №3 ТП-013,014,212,211 | ОВБ | 20 |  |  | 0.35 | 0.35 | 0.35 | 0.35 | 0.35 | 0.35 | 0.35 | 0.35 | 0 | 0 | 0 | 0 | 0 | 0 | 0 | 0 | 0 | 0 | 0 | 0 | 0.35 | 0.35 | 0.35 | 0.35 | 0.35 | 0.35 | 0.35 | 0.35 | 0 | 0 | 0 | 0 | 0 | 0 | 0 | 0 | 0 | 0
6 | АК Сберегательный банк РФ (ОАО) | ТП 222 | Ф.26 ПС35/6кВ №3 | ОВБ | 20 |  |  |  | 0.1 | 0.1 | 0.1 | 0.1 | 0.1 | 0.1 | 0.1 | 0 | 0 | 0 | 0 | 0 | 0 | 0 | 0 | 0 | 0 | 0 | 0 | 0 | 0.1 | 0.1 | 0.1 | 0.1 | 0.1 | 0.1 | 0.1 | 0 | 0 | 0 | 0 | 0 | 0 | 0 | 0 | 0 | 0
7 | ООО « М-КОНС-1», население | ТП-103 | Л-4 РП-1 | ОВБ | 20 |  |  |  | 0.5 | 0.5 | 0.5 | 0.5 | 0.5 | 0.5 | 0.5 | 0 | 0 | 0 | 0 | 0 | 0 | 0 | 0 | 0 | 0 | 0 | 0 | 0 | 0.5 | 0.5 | 0.5 | 0.5 | 0.5 | 0.5 | 0.5 | 0 | 0 | 0 | 0 | 0 | 0 | 0 | 0 | 0 | 0
8 | ООО «Калинка», население | ТП-132 | Ф.14 ПС35/6кВ №3 | ОВБ | 60 |  |  |  |  | 0.5 | 0.5 | 0.5 | 0.5 | 0.5 | 0.5 | 0 | 0 | 0 | 0 | 0 | 0 | 0 | 0 | 0 | 0 | 0 | 0 | 0 | 0 | 0.5 | 0.5 | 0.5 | 0.5 | 0.5 | 0.5 | 0 | 0 | 0 | 0 | 0 | 0 | 0 | 0 | 0 | 0
9 | население | ЦРП "Кирсановская" | Яч.14 | ОВБ | 60 |  |  |  |  | 0.2 | 0.2 | 0.2 | 0.2 | 0.2 | 0.2 | 0 | 0 | 0 | 0 | 0 | 0 | 0 | 0 | 0 | 0 | 0 | 0 | 0 | 0 | 0.2 | 0.2 | 0.2 | 0.2 | 0.2 | 0.2 | 0 | 0 | 0 | 0 | 0 | 0 | 0 | 0 | 0 | 0
10 | ОАО «Торговый дом центральный», население | ТП-105,50 | Яч.14 ПС35/6 кВ»Донская» | ОВБ | 60 | [5 empty] | 0.4 | 0.4 | 0.4 | 0.4 | 0.4 | 0 | 0 | 0 | 0 | 0 | 0 | 0 | 0 | 0 | 0 | 0 | 0 | 0 | 0 | 0 | 0.4 | 0.4 | 0.4 | 0.4 | 0.4 | 0 | 0 | 0 | 0 | 0 | 0 | 0 | 0 | 0 | 0
11 | население | ПС 35/6 кВ "Донская" | Л-2 ПС 35/6 кВ Донская | ОВБ | 60 | [6 empty] | 0.6 | 0.6 | 0.6 | 0.6 | 0 | 0 | 0 | 0 | 0 | 0 | 0 | 0 | 0 | 0 | 0 | 0 | 0 | 0 | 0 | 0 | 0.6 | 0.6 | 0.6 | 0.6 | 0 | 0 | 0 | 0 | 0 | 0 | 0 | 0 | 0 | 0
12 | ООО «Мичуринскзерностандарт» | ПС 35/6 кВ №3ПС 220 | ф.0 ПС 35/6 кВ №3 ТП-139, 201 | ОВБ | 60 | [7 empty] | 0.2 | 0.2 | 0.2 | 0 | 0 | 0 | 0 | 0 | 0 | 0 | 0 | 0 | 0 | 0 | 0 | 0 | 0 | 0 | 0 | 0 | 0.2 | 0.2 | 0.2 | 0 | 0 | 0 | 0 | 0 | 0 | 0 | 0 | 0 | 0
13 | население | ПС 35/6 кВ №4 | Л-9 ПС 35/6 кВ №4 | ОВБ | 60 | [7 empty] | 1 | 1 | 1 | 0 | 0 | 0 | 0 | 0 | 0 | 0 | 0 | 0 | 0 | 0 | 0 | 0 | 0 | 0 | 0 | 0 | 1 | 1 | 1 | 0 | 0 | 0 | 0 | 0 | 0 | 0 | 0 | 0 | 0
14 | население | ПС 35/6 кВ №3 | ф.25 ПС 35/6 кВ №3 | ОВБ | 60 | [7 empty] | 0.5 | 0.5 | 0.5 | 0 | 0 | 0 | 0 | 0 | 0 | 0 | 0 | 0 | 0 | 0 | 0 | 0 | 0 | 0 | 0 | 0 | 0.5 | 0.5 | 0.5 | 0 | 0 | 0 | 0 | 0 | 0 | 0 | 0 | 0 | 0
15 | ПК «Мичуринский локомотивный завод» | ПС-1 35/6 кВ «Городская» | Ф-1 Ф-2 | ОВБ | 60 | [8 empty] | 0.5 | 0.5 | 0 | 0 | 0 | 0 | 0 | 0 | 0 | 0 | 0 | 0 | 0 | 0 | 0 | 0 | 0 | 0 | 0 | 0 | 0.5 | 0.5 | 0 | 0 | 0 | 0 | 0 | 0 | 0 | 0 | 0 | 0
16 | население | РП-1 | ТП-14 | ОВБ | 60 | [8 empty] | 0.5 | 0.5 | 0 | 0 | 0 | 0 | 0 | 0 | 0 | 0 | 0 | 0 | 0 | 0 | 0 | 0 | 0 | 0 | 0 | 0 | 0.5 | 0.5 | 0 | 0 | 0 | 0 | 0 | 0 | 0 | 0 | 0 | 0
17 | население | ПС 35/6 кВ "Донская" | яч.11 ПС 5/6 кВ "Донская" | ОВБ | 60 | [9 empty] | 0.5 | 0 | 0 | 0 | 0 | 0 | 0 | 0 | 0 | 0 | 0 | 0 | 0 | 0 | 0 | 0 | 0 | 0 | 0 | 0 | 0.5 | 0 | 0 | 0 | 0 | 0 | 0 | 0 | 0 | 0 | 0
ИТОГО по ПАО "МРСК-Центра"- "Тамбовэнерго" |  |  |  | до 5 мин |  | 9.33 | 18.317 | 28.677 | 34.767 | 38.1545 | 41.3845 | 43.6945 | 44.8445 | 45.6945 | 46.2045 | 7.39 | 13.597 | 22.787 | 30.687 | 37.7745 | 45.0345 | 52.5545 | 58.8445 | 62.9545 | 67.8145 | 3.64 | 8.02 | 11.62 | 17.03 | 22.52 | 27.76 | 33.13 | 39.47 | 48.47 | 57.38 | 1.94 | 4.72 | 6.06 | 6.12 | 6.18 | 6.34 | 6.34 | 6.59 | 6.59 | 6.59
|  |  |  | до 20 мин |  | 11.63 | 22.617 | 34.337 | 42.897 | 50.0445 | 57.4645 | 64.9845 | 70.1545 | 74.2645 | 79.1245
|  |  |  | всего |  | 12.97 | 26.337 | 40.467 | 53.837 | 66.4745 | 79.1345 | 92.0245 | 104.9045 | 118.0145 | 131.7845
|  |  |  | всего по ДУ |  | 1.94 | 4.72 | 6.06 | 6.12 | 6.18 | 6.34 | 6.34 | 6.59 | 6.59 | 6.59
|  |  |  | ОП |  | 7.39 | 13.597 | 22.787 | 30.687 | 37.7745 | 45.0345 | 52.5545 | 58.8445 | 62.9545 | 67.8145
|  |  |  | ОВБ |  | 3.64 | 8.02 | 11.62 | 17.03 | 22.52 | 27.76 | 33.13 | 39.47 | 48.47 | 57.38
| Первый заместитель директора - главный инженер |  |  | всего |  | 12.97 | 26.337 | 40.467 | 53.837 | 66.4745 | 79.1345 | 92.0245 | 104.9045 | 118.0145 | 131.7845