## Итоговая
№ пп | Наименование | Балансовая принадлежность | Месторасположение |  | Технические характеристики |  |  |  | Примечания | Текущий статус | Статус для технологического присоединения
|  |  | Регион | Муниципальное образование | Классы напряжения, кВ | Установленная мощность, МВА | Текущий резерв/дефицит мощности, МВА | Резерв мощности для технологического присоединения, МВА
1 | 2 | 3 | 4 | 5 | 6 | 7 | 8 | 9 | 10 | 11 | 12
1 | ПС 35/10 Матвеево | Ярэнерго | Ярославская область | Яр. обл., Яросл.р-н, п/о Ивняки, д. Матвеево | 35/10 | 1.6 | 0.88235 | 0.78864 | однотрансформаторная | открыт | открыт
2 | ПС 35/10 Михайловская | Ярэнерго | Ярославская область | г. Ярославль, пр-д Домостроителей, д. 1а | 35/10 | 6.3 | 3.925 | 3.6461 | однотрансформаторная | открыт | открыт
3 | ПС 35/10 Ширинье | Ярэнерго | Ярославская область | Яросл. обл., Яросл. р-н, с. Ширинье, ул. Мира, д. 7б | 35/10 | 4 | 1.9699 | 1.8593 | однотрансформаторная | открыт | открыт
4 | ПС 110/10 Покров | Ярэнерго | Ярославская область | Яр.обл., Дан.р-н, с. Покров, ул. Рябиновая, д. 4 | 110/10 | 2.5 | 2.325 | 2.325 | однотрансформаторная | открыт | открыт
5 | ПС 35/10 Обнора | Ярэнерго | Ярославская область | Яросл.обл., Любимский р-н, д. Обнорское, д. 1 | 35/10 | 1.6 | 1.57 | 1.57 | однотрансформаторная | открыт | открыт
6 | ПС 110/35/10 Аббакумцево | Ярэнерго | Ярославская область | Яр.обл., Некр.р-н, с. Аббакумцево | 110/35/10 | 16+16 | 0.27817 | -1.4948 | указан суммарный резерв по СШ35 и СШ10-6кВ | открыт | закрыт
7 | ПС 35/10 Ананьино | Ярэнерго | Ярославская область | Яросл. обл., Яросл.р-н, д. Ананьино | 35/10 | 4+4 | 0.80755 | 0.17123 |  | открыт | открыт
8 | ПС 110/10/10 Брагино | Ярэнерго | Ярославская область | г. Ярославль, ул. Громова, д.17 | 110/10 | 40+40 | 15.0325 | 12.8602 |  | открыт | открыт
9 | ПС 35/10 Бурмакино-1 | Ярэнерго | Ярославская область | Яр. обл., Некр.р-н, с. Бурмакино, ул. Заводская, д. 1а | 35/10 | 4,0+4,0 | 1.967 | 1.9249 |  | открыт | открыт
10 | ПС 35/10 Ватолино | Ярэнерго | Ярославская область | Яр.обл., Яр.р-н, Рютневский с/с, д. Ватолино | 35/10 | 6,3+6,3 | 2.3493 | 1.9492 |  | открыт | открыт
11 | ПС 35/6 Ведерники | Ярэнерго | Ярославская область | г. Ярославль, Промзона, ул. Декабристов, д. 11а | 35/6 | 6,3+6,3 | 2.6289 | 1.015 |  | открыт | открыт
12 | ПС 35/10 Великовская | Ярэнерго | Ярославская область | Яр.обл., Первом.р-н, с. Всехсвятское, ул. Школьный пер., д.8 | 35/10 | 5 | 1.3977 | 1.2544 |  | открыт | открыт
13 | ПС 35/10 Великое Село | Ярэнерго | Ярославская область | Яр. Обл., Тутаевский р-н, ул. Садовая, д. 4а | 35/10 | 1,6+1,6 | 1.0702 | 1.0686 |  | открыт | открыт
14 | ПС 35/10 Возрождение | Ярэнерго | Ярославская область | Яр. обл., Яросл.р-н, Глебовский с/с, д. Глебовское | 35/10 | 4,0+4,0 | 1.927 | 1.6838 |  | открыт | открыт
15 | ПС 35/10 Волна | Ярэнерго | Ярославская область | Яр. обл., Фоминская с/т, пос. Фоминское, ул. Центральная, д.41 | 35/10 | 4,0+2,5 | 0.9704 | 0.84456 |  | открыт | открыт
16 | ПС 35/10 Вятское | Ярэнерго | Ярославская область | Яр.обл., Некр.р-н, с. Вятское, ул. Советская, д. 35 | 35/10 | 2,5+2,5 | 1.0426 | 0.9821 |  | открыт | открыт
17 | ПС 35/10 Горинская | Ярэнерго | Ярославская область | Яр.обл., Даниловский р-н, Горинская а/т, 700 м. от с. Горинское | 35/10 | 2,5+2,5 | 1.8531 | 1.8507 |  | открыт | открыт
18 | ПС 35/10 Григорьевское | Ярэнерго | Ярославская область | Россия, Ярославская область, Ярославский район, деревня Некрасово | 35/10 | 4,0+4,0 | 1.3298 | 0.85624 |  | открыт | открыт
19 | ПС 35/10 Гузицино | Ярэнерго | Ярославская область | Яр. обл., Некр. Р-н, пос. Красный Профинтерн, ул. Садовая, д.5 | 35/10 | 4,0+4,0 | 1.5281 | 0.73042 |  | открыт | открыт
20 | ПС 35/10 ГПС Ярославль | Ярэнерго | Ярославская область | Ярославский р-н, п Ивняки | 35/10 | 6,3+6,3 | -0.55246 | -0.55246 |  | закрыт | закрыт
21 | ПС 110/6 Депо | Ярэнерго | Ярославская область | г. Ярославль, ул. Блюхера, д. 21а | 110/6 | 16+16 | 2.0919 | 0.9992 |  | открыт | открыт
| ПС 110/10 Депо | Ярэнерго | Ярославская область | г. Ярославль, ул. Блюхера, д. 21а | 110/10 | 16 | 13.3336 | 13.3336 | однотрансформаторная | открыт | открыт
22 | ПС 35/10 Дорожаево | Ярэнерго | Ярославская область | Яр. обл., Яросл.р-н, д. Дорожаево, д. 2а | 35/10 | 6.5 | -0.97593 | -1.5813 |  | закрыт | закрыт
23 | ПС 110/10 Дружба | Ярэнерго | Ярославская область | Яр. Обл., Дан.р-н, г. Данилов. Ул. Заводская, д.7 | 110/10 | 16+16 | 12.5784 | 12.5565 |  | открыт | открыт
24 | ПС 35/10 Дубки | Ярэнерго | Ярославская область | Яросл.обл., Яросл.р-н. П/о Дубки, п. Дубки | 35/10 | 6,3+6,3 | 3.2975 | 2.71 |  | открыт | открыт
25 | ПС 35/10 Дыбино | Ярэнерго | Ярославская область | Яр.обл., Любимский МО, территория Осецков волости, на с-з от д. Дыбино | 35/10 | 2,5+2,5 | 1.813 | 1.8036 |  | открыт | открыт
26 | ПС 35/6 Заволжская | Ярэнерго | Ярославская область | г. Ярославль, ул. Мостецкая, д. 1 | 35/6 | 10+10 | 2.8648 | 2.3631 |  | открыт | открыт
27 | ПС 110/6/6 Институтская | Ярэнерго | Ярославская область | г. Ярославль, ул. Короленко, д. 29 | 110/6/6 | 40+40 | 13.3585 | 12.8278 |  | открыт | открыт
28 | ПС 35/10 Коза | Ярэнерго | Ярославская область | Яр.обл., Первомайский р-н, с. Коза, ул. Рождественская, д. 22 | 35/10 | 1,6+1,6 | 1.2258 | 1.2241 |  | открыт | открыт
29 | ПС 110/35/6 Константиново | Ярэнерго | Ярославская область | Яр.обл., Тут. р-н, п. Константиновский, ул. Советская, д.2 | 110/35/6 | 15+16 | 7.5344 | 6.9335 | указан суммарный резерв по СШ35 и СШ10-6кВ | открыт | открыт
30 | ПС 35/10 Курба | Ярэнерго | Ярославская область | Яр. обл., Яр.р-н, с. Курба, ул. Ярославская, д. 63б | 35/10 | 2,5+2,5 | 1.1514 | 1.1241 |  | открыт | открыт
31 | ПС 35/10 Лесные Поляны | Ярэнерго | Ярославская область | Яросл. обл., Яросл. р-н, п. Лесная Поляна, д. 40 | 35/10 | 10+10 | -0.29865 | -1.1797 |  | закрыт | закрыт
32 | ПС 35/10 Моделово-2 | Ярэнерго | Ярославская область | Яр.обл, Яр.р-н, Пестрецовский с/с, д. Бортниково | 35/10 | 10+10 | 0.82809 | -0.79218 |  | открыт | закрыт
33 | ПС 35/10 Некрасово | Ярэнерго | Ярославская область | Яросл. обл., пос. Некрасовское, ул. Энергетиков, д. 6а | 35/10 | 16+16 | 6.764 | 6.0441 |  | открыт | открыт
34 | ПС 35/10 Никольское | Ярэнерго | Ярославская область | Яросл. обл., Некр. р-н, с. Никольское, ул. Сельская, д. 14а | 35/10 | 2,5+2,5 | 1.6621 | 1.6571 |  | открыт | открыт
35 | ПС 110/35/6 НПЗ | Ярэнерго | Ярославская область | г. Ярославль, ул. Гагарина, д. 70 | 110/35/6 | 25+25 | 11.0929 | 9.8018 | указан суммарный резерв по СШ35 и СШ10-6кВ | открыт | открыт
36 | ПС 110/6/6 Орион | Ярэнерго | Ярославская область | г. Ярославль, ул. Промышленная, д. 15 | 110/6/6 | 40+40 | 30.3 | 30.1881 |  | открыт | открыт
37 | ПС 110/35/6 Павловская | Ярэнерго | Ярославская область | г. Ярославль, Тутаевское ш., д. 52а | 110/35/6 | 20+25 | 5.0691 | 4.6375 | указан суммарный резерв по СШ35 и СШ10-6кВ | открыт | открыт
38 | ПС 110/10 Перевал | Ярэнерго | Ярославская область | г. Ярославль, ул. 1905 года, д. 15 | 110/10 | 16+16 | 7.9839 | 6.7305 |  | открыт | открыт
39 | ПС 110/6/6 Перекоп | Ярэнерго | Ярославская область | г. Ярославль, пос. Починки, 14 линия, д. 6 | 110/6/6 | 25+25 | 10.6538 | 9.8025 |  | открыт | открыт
40 | ПС 110/6/6 Полиграф | Ярэнерго | Ярославская область | г. Ярославль, Мышкинский проезд, д. 3 | 110/6/6 | 40+40 | 18.2842 | 17.6162 |  | открыт | открыт
41 | ПС 110/35/10 Пречистое | Ярэнерго | Ярославская область | Яросл. обл., Первом.р-н, п. Пречистое, ул. Энергетиков, д.13 | 110/35/10 | 10+10 | 5.9485 | 5.3588 | указан суммарный резерв по СШ35 и СШ10-6кВ | открыт | открыт
42 | ПС 35/10 Профилакторий | Ярэнерго | Ярославская область | Яр.обл., Некр.р-н, д. Смирново, д. 32 | 35/10 | 2,5+2,5 | 1.501 | 1.1646 |  | открыт | открыт
43 | ПС 35/10 Рождествено | Ярэнерго | Ярославская область | Яр. обл., Некр.р-н, с. Рождествено, ул. Центральная, д. 20 | 35/10 | 2,5+2,5 | 2.4145 | 2.4145 |  | открыт | открыт
44 | ПС 110/6/6 Северная | Ярэнерго | Ярославская область | г. Ярославль, ул. Северная подстанция, д. 9 | 110/6/6 | 63+63 | 34.7035 | 33.825 |  | открыт | открыт
45 | ПС 35/10 Середа | Ярэнерго | Ярославская область | Яр.обл., Даниловский р-н, с. Середа, ул. Любимская, д. 2а | 35/10 | 2,5+2,5 | 1.1736 | 1.0151 |  | открыт | открыт
46 | ПС 110/6 Тормозная | Ярэнерго | Ярославская область | г. Ярославль, ул. Пирогова, д. 55а | 110/6 | 25+16 | 3.1126 | 2.8652 |  | открыт | открыт
47 | ПС 110/10 ТРК | Ярэнерго | Ярославская область | г Ярославль, ул Нагорная | 110/10 | 16+16 | 12.8374 | 12.6531 |  | открыт | открыт
48 | ПС 35/10 Троица | Ярэнерго | Ярославская область | Яр.обл., Любимский МО, Троицкий с/с, с. Троица | 35/10 | 2,5+2,5 | 2.4166 | 2.4166 |  | открыт | открыт
49 | ПС 35/10 Туношна | Ярэнерго | Ярославская область | Яросл.обл., Некр. р-н, д. Заболотное, д. 1а | 35/10 | 2,5+2,5 | 0.75707 | 0.65898 |  | открыт | открыт
50 | ПС 35/10 Тутаев | Ярэнерго | Ярославская область | г. Тутаев, подстанция, строение № 3 | 35/10 | 10+10 | 6.1328 | 5.9102 |  | открыт | открыт
51 | ПС 110/10 Туфаново | Ярэнерго | Ярославская область | .обл., Дан.р-н, Семивраговская а/т, д. Туфаново | 110/10 | 2,5+2,5 | 1.7958 | 1.7958 |  | открыт | открыт
52 | ПС 35/10 Урожай | Ярэнерго | Ярославская область | Яр.обл, Туношонский с/с, с. Туношна, ул. Садовая, д.47 | 35/10 | 4,0+4,0 | 1.8552 | 1.5972 |  | открыт | открыт
53 | ПС 110/35/10 Халдеево | Ярэнерго | Ярославская область | Яр. обл., Любимский р-н, п/о Ермаково | 110/35/10 | 3,2+6,3 | 1.1264 | 1.0554 | указан суммарный резерв по СШ35 и СШ10-6кВ | открыт | открыт
54 | ПС 110/10/10 Чайка | Ярэнерго | Ярославская область | г. Ярославль, ул. Пожарского, д. 69 | 110/1010 | 40+25 | 7.9262 | 5.6152 |  | открыт | открыт
55 | ПС 35/6 Чебаково | Ярэнерго | Ярославская область | Яросл. обл., Тутаевский р-н, п/о Чебаково, п. Чебаково, ул. Школьная, д. 10а | 35/6 | 2,5+2,5 | 1.4285 | 1.3348 |  | открыт | открыт
56 | ПС 35/10 Щедрино | Ярэнерго | Ярославская область | Яросл.обл., Яросл.р-н, п. Щедрино | 35/10 | 4,0+4,0 | 1.3424 | 0.10147 |  | открыт | открыт
57 | ПС 110/6/6 Южная | Ярэнерго | Ярославская область | г. Ярославль, ул. Гоголя, д. 22 | 110/6/6 | 40+40 | 16.0679 | 13.7212 |  | открыт | открыт
58 | ПС 110/10/6 Ярцево | Ярэнерго | Ярославская область | г. Ярославль, Костромское шоссе, д. 50 | 110/10 | 25+25 | 19.1741 | 18.4366 |  | открыт | открыт
59 | ПС 110/6/6 Которосль | Ярэнерго | Ярославская область | г.Ярославль, ул Которосльная 58 | 110/6/6 | 25+25 | 15.5068 | 14.7483 |  | открыт | открыт
60 | ПС 35/6 Келноть | Ярэнерго | Ярославская область | Яр.обл, Некр.р-н, отд. Кресцово, дер. Беретево, ул. Волжская, д. 1 | 35/6 | 4,0 | 4.15 | 4.15 | однотрансформаторная | открыт | открыт
61 | ПС 35/10 Керамик | Ярэнерго | Ярославская область | г. Ярославль, пер. Красноперевальский, д.1а | 35/10 | 10+10 | 5.2089 | 5.0396 |  | открыт | открыт
62 | ПС 110/10/10 Новоселки | Ярэнерго | Ярославская область | г.Ярославль, Технопарковая 10 | 110/10/10 | 25+40 | 16.5081 | 12.1036 |  | открыт | открыт
63 | ПС 35/10 Машприбор | Ярэнерго | Ярославская область | г.Ярославль | 35/10 | 6,3+6,3 | 0.85312 | -0.29698 |  | открыт | закрыт
64 | ПС 110/10 ПГУ-ТЭС | Ярэнерго | Ярославская область | Тутаевский район, г.Тутаев, ул. Промышленная, д. 15 | 110/10 | 40+40 | 0 | 0 |  | открыт | открыт
65 | ПС 110/10 Алтыново | Ярэнерго | Ярославская область | ЯО, Угличский МО, Ниноровская волость, пос. Алтыново | 110/10 | 6,3+6,3 | 3.1848 | 3.0545 |  | открыт | открыт
66 | ПС 110/35/10 Борисоглеб | Ярэнерго | Ярославская область | п.Борисоглебский, ул.Комсомольская, д.43 | 110/35/10 | 16+10 | 1.8311 | 1.7108 | указан суммарный резерв по СШ35 и СШ10-6кВ | открыт | открыт
67 | ПС 110/35/10 Васильково | Ярэнерго | Ярославская область | ЯО, Ростовский МО, с.Васильково, д.90-а | 110/35/10 | 6,3+6,3 | 2.8122 | 2.7574 | указан суммарный резерв по СШ35 и СШ10-6кВ | открыт | открыт
68 | ПС 110/10 Вахрушево | Ярэнерго | Ярославская область | ЯО, Ростовский МО, д.Вахрушево, квартал Б, №4 | 110/10 | 6,3+6,3 | 6.3533 | 6.3533 |  | открыт | открыт
69 | ПС 110/6 Гаврилов Ям | Ярэнерго | Ярославская область | О, г.Гаврилов-Ям, ул.З.Зубрицкой, д.23-а | 110/6 | 16+16 | 7.3174 | 7.3174 |  | открыт | открыт
70 | ПС 110/6 Кинопленка | Ярэнерго | Ярославская область | г.Переславль-Залесский, ул.Магистральная, д.24 | 110/6 | 16+10 | -1.2049 | -1.2049 |  | закрыт | закрыт
71 | ПС 110/35/10 Климатино | Ярэнерго | Ярославская область | Угличский р-н, Климатинская волость, с.Климатино | 110/35/10 | 6,3+6,3 | 5.7883 | 5.7883 | указан суммарный резерв по СШ35 и СШ10-6кВ | открыт | открыт
72 | ПС 110/35/10 Нила | Ярэнерго | Ярославская область | Переславский МО, Пономаревская с/а, с.Нила, ул.Центральная, стр.44 | 110/35/10 | 16+16 | 1.9601 | 0.91809 | указан суммарный резерв по СШ35 и СШ10-6кВ | открыт | открыт
73 | ПС 110/35/6 Переславль | Ярэнерго | Ярославская область | ЯО, г.Переславль, Берендеевский пер., д.12 | 110/35/6 | 25+25 | -4.776 | -5.4251 | указан суммарный резерв по СШ35 и СШ10-6кВ | закрыт | закрыт
74 | ПС 110/10 Плоски | Ярэнерго | Ярославская область | ЯО, Угличский МО, Плоскинская волость, д.Плоски | 110/10 | 2,5+2,5 | 0.54486 | 0.5179 |  | открыт | открыт
75 | ПС 110/35/10 Ростов | Ярэнерго | Ярославская область | ЯО, г.Ростов, ул.Сосновая, д.18 | 110/35/10 | 25+25 | 6.836 | 6.0039 | указан суммарный резерв по СШ35 и СШ10-6кВ | открыт | открыт
76 | ПС 110/35/10 Техникум | Ярэнерго | Ярославская область | ЯО, Гаврилов-Ямский МО, Великосельский с/с, с.Великое, ул.Ямская, д.30 | 110/35/10 | 10+10 | -0.3749 | -1.0457 | указан суммарный резерв по СШ35 и СШ10-6кВ | закрыт | закрыт
77 | ПС 110/35/10 Углич | Ярэнерго | Ярославская область | ЯО, г.Углич, ул.Высоковольтная, д.18 | 110/35/10 | 25+25 | 3.8654 | 2.8591 | указан суммарный резерв по СШ35 и СШ10-6кВ | открыт | открыт
78 | ПС 110/10 Устье | Ярэнерго | Ярославская область | ЯО, Ростовский МО, Рп Семибратово, ул.Восточная, д.7 | 110/10 | 10+10 | 4.3839 | 3.3615 |  | открыт | открыт
79 | ПС 110/10 Шурскол | Ярэнерго | Ярославская область | ЯО, Ростовский МО, с.Шурскол | 110/10 | 10+10 | 8.2993 | 8.2484 |  | открыт | открыт
80 | ПС 110/10 Юр.Слобода | Ярэнерго | Ярославская область | ЯО, г. Ростов, Варницкое шоссе, д.23 | 110/10 | 10+10 | 2.7149 | 2.6212 |  | открыт | открыт
81 | ПС 35/10 Алешкино | Ярэнерго | Ярославская область | ЯО, Борисоглебский МО, Давыдовская т/а, д.Кучеры | 35/10 | 2,5+2,5 | 1.5527 | 1.535 |  | открыт | открыт
82 | ПС 35/6 Батьки | Ярэнерго | Ярославская область | Переславский МО, дер. Милославка, Скоблевская с/а | 35/6 | 1,6+1,6 | 0.47763 | 0.36993 |  | открыт | открыт
83 | ПС 35/10 Береговая | Ярэнерго | Ярославская область | ЯО, с Вексицы Ростовский МР | 35/10 | 1,6 | 1.42 | 1.4023 | однотрансформаторная | открыт | открыт
84 | ПС 35/10 Берендеево | Ярэнерго | Ярославская область | Переславский МО, дер. Милославка, Скоблевская с/а | 35/10 | 2,5+2,5 | 1.2504 | 1.2251 |  | открыт | открыт
85 | ПС 35/10 Воржа | Ярэнерго | Ярославская область | ЯО, Ростовский МО, д.Воржа, ул.Заводская, д.26 | 35/10 | 1,8+1,6 | 1.1405 | 1.128 |  | открыт | открыт
86 | ПС 35/10 Вощажниково | Ярэнерго | Ярославская область | ЯО, Борисоглебский МО, с.Вощажниково, ул.Советская, | 35/10 | 1,6+2,5 | 0.46357 | 0.45346 |  | открыт | открыт
87 | ПС 35/10 Глебово | Ярэнерго | Ярославская область | ЯО, Переславский МО, Глебовская с/а, с.Глебовское, ул.Газовая, д.113, | 35/10 | 4+6,3 | 0.38988 | 0.18836 |  | открыт | открыт
88 | ПС 35/10 Горки | Ярэнерго | Ярославская область | ЯО, Переславский МО, д.Горки, ул.Центральная, д.1а | 35/10 | 2,5+2,5 | 1.1578 | 1.1421 |  | открыт | открыт
89 | ПС 35/10 Дмитрианово | Ярэнерго | Ярославская область | ЯО, Ростовский МО, д.Дмитриановское, квартал В, №16 | 35/10 | 1,6+1,6 | 0.8535 | 0.82939 |  | открыт | открыт
90 | ПС 35/10 Заозерье | Ярэнерго | Ярославская область | ЯО, Угличский МО, Заозерская волость, с.Заозерье | 35/10 | 2,5+2,5 | 1.5567 | 1.5382 |  | открыт | открыт
91 | ПС 35/10 Ильинское | Ярэнерго | Ярославская область | ЯО, Угличский МО, Ильинская волость, с.Ильинское, пос.Сельхозтехники | 35/10 | 2,5+2,5 | 0.73575 | 0.65722 |  | открыт | открыт
92 | ПС 35/10 Кибернетик | Ярэнерго | Ярославская область | ЯО, Переславский МО, с.Веськово, ул.Петра 1, д.2а | 35/10 | 6,3+6,3 | 3.4275 | 3.4225 |  | открыт | открыт
93 | ПС 35/10 Клементьево | Ярэнерго | Ярославская область | ЯО, с. Клементьево | 35/10 | 1,6 | 1.5 | 1.5 | однотрансформаторная | открыт | открыт
94 | ПС 35/10 Красное | Ярэнерго | Ярославская область | ЯО, Переславский МО, с.Красное, ул.Центральная, д.124, п/о Кичибухино | 35/10 | 4,0+4,0 | 0.25899 | 0.014837 |  | открыт | открыт
95 | ПС 35/10 Кулаково | Ярэнерго | Ярославская область | ЯО, Ростовский МО, д.Вепрева Пустынь, д.24 | 35/10 | 4+4 | 0.68551 | 0.66242 |  | открыт | открыт
96 | ПС 35/6 Купань | Ярэнерго | Ярославская область | ЯО, Переславский МО, с.Купанское, ул.Речная, д.57 | 35/6 | 4+2,5+2,5 | -1.5108 | -1.6463 |  | закрыт | закрыт
97 | ПС 35/10 Марково | Ярэнерго | Ярославская область | ЯО, Ростовский МО, с.Марково, д.62 | 35/10 | 2,5+2,5 | 1.0884 | 1.0065 |  | открыт | открыт
98 | ПС 35/10 Нагорье | Ярэнерго | Ярославская область | ЯО, Переславский МО, с.Нагорье, ул.Переславская, д.62 | 35/10 | 4,0+4,0 | 0.93298 | 0.76265 |  | открыт | открыт
99 | ПС 35/10 Поречье | Ярэнерго | Ярославская область | ЯО, Ростовский МО, Рп Поречье-Рыбное, ул.Дальняя, д.10 | 35/10 | 4,0+4,0 | 2.4622 | 2.4339 |  | открыт | открыт
100 | ПС 35/10 Пружинино | Ярэнерго | Ярославская область | ЯО, Гаврилов-Ямский МО, с.Пружинино | 35/10 | 2,5+2,5 | 1.5797 | 1.5662 |  | открыт | открыт
101 | ПС 35/10 Раменье | Ярэнерго | Ярославская область | ЯО, Борисоглебский МО, Раменская т/а, д.Голузино | 35/10 | 2,5+2,5 | 1.7477 | 1.7477 |  | открыт | открыт
102 | ПС 35/10 Рязанцево | Ярэнерго | Ярославская область | ЯО, Переславский МО, п.Рязанцево, ул.М.Октябрьская, стр.21\1 | 35/10 | 2,5+2,5 | 1.2533 | 1.2398 |  | открыт | открыт
103 | ПС 35/10 Сараево | Ярэнерго | Ярославская область | Переславский МО, с.Загорье, ул.Центральная, д.86 | 35/10 | 2,5+2,5 | 0.88901 | 0.88059 |  | открыт | открыт
104 | ПС 35/10 Селифонтово | Ярэнерго | Ярославская область | Переславский МО, с.Загорье, ул.Центральная, д.86 | 35/10 | 2,5+2,5 | 1.042 | 0.97118 |  | открыт | открыт
105 | ПС 35/10 Семибратово | Ярэнерго | Ярославская область | ЯО, п.Семибратово, ул.Пушкина, д.12а | 35/10 | 5 | 1.9466 | 1.8767 |  | открыт | открыт
106 | ПС 35/10 Скоморохово | Ярэнерго | Ярославская область | Переславский МО, д.Скоморохово, ул. Крестьянская, д.91-а, Лычевская с/а, | 35/10 | 2,5+2,5 | 0.89358 | 0.82431 |  | открыт | открыт
107 | ПС 35/10 Соломидино | Ярэнерго | Ярославская область | ЯО, с.Соломидино, ул Центральная 2б | 35/10 | 4 | 1.32 | 1.1649 | однотрансформаторная | открыт | открыт
108 | ПС 35/10 Ставотино | Ярэнерго | Ярославская область | ЯО, Гаврилов-Ямский МО, д.Ставотино | 35/10 | 4,0+4,0 | 2.3243 | 2.3 |  | открыт | открыт
109 | ПС 35/10 Урусово | Ярэнерго | Ярославская область | Гаврилов-Ямский МО, с.Заречье, ул.Центральная, д.1а | 35/10 | 2,5+2,5 | 2.2454 | 2.2302 |  | открыт | открыт
110 | ПС 35/10 Филимоново | Ярэнерго | Ярославская область | ЯО, Переславский МО, с.Филимоново, ул. Центральная | 35/10 | 2,5+2,5 | 1.9112 | 1.8716 |  | открыт | открыт
111 | ПС 35/10 Чопорово | Ярэнерго | Ярославская область | ЯО, Ростовский МО, Фатьяновская т/а | 35/10 | 2,5+2,5 | 2.0045 | 1.9954 |  | открыт | открыт
112 | ПС 35/10 Щурово | Ярэнерго | Ярославская область | ЯО, Борисоглебский МО, с.Щурово, д.1 | 35/10 | 2,5+2,5 | 1.5741 | 1.5656 |  | открыт | открыт
113 | ПС 35/10 Нексанс | Ярэнерго | Ярославская область | г. Углич Камышевское шоссе д. 10 | 35/10 | 10+10 | 8.4844 | 8.4844 |  | открыт | открыт
114 | ПС 35/6 Прибрежная | Ярэнерго | Ярославская область | г.Углич, Спасская 33 | 35/6 | 10+10 | 1.3985 | 0.92365 |  | открыт | открыт
115 | ПС 110/10 Тишино | Ярэнерго | Ярославская область | ЯО, Гаврилов-Ямский МО, Шопшинский с\с, р-н д.Чернев | 110/10 | 25+25 | 13.4584 | 13.4584 |  | открыт | открыт
116 | ПС 110/10 Продуктопровод | Ярэнерго | Ярославская область | ЯО, с.Некоуз | 110/10 | 6,3+6,3 | 4.1763 | 4.1763 |  | открыт | открыт
117 | ПС 110/10 Некоуз | Ярэнерго | Ярославская область | с. Новый Некоуз, ул. Советская,2в | 110/10 | 6,3+6,3 | 4.8581 | 4.849 |  | открыт | открыт
118 | ПС 110/6 Рыбинская | Ярэнерго | Ярославская область | г. Рыбинск, Софийская улица, дом 45 | 110/6 | 25+25 | 12.086 | 12.086 |  | открыт | открыт
119 | ПС 110/10 Оптика | Ярэнерго | Ярославская область | г. Рыбинск, 1-я Выборгская улица, дом 70 | 110/10 | 10+10 | 4.9822 | 4.5955 |  | открыт | открыт
120 | ПС 110/6 Полиграфмаш | Ярэнерго | Ярославская область | г. Рыбинск, Восточная ул., дом 16 | 110/6 | 16+16 | 6.4571 | 6.4571 |  | открыт | открыт
121 | ПС 110/6/6 Западная | Ярэнерго | Ярославская область | г. Рыбинск, ул. Кулибина, дом 14 | 110/6/6 | 63+63 | 31.8103 | 31.8103 |  | открыт | открыт
122 | ПС 110/35/6 Волжская | Ярэнерго | Ярославская область | г. Рыбинск, Переборский тракт, дом 304 | 110/35/6 | 40+40 | 31.6285 | 31.5931 | указан суммарный резерв по СШ35 и СШ10-6кВ | открыт | открыт
123 | ПС 110/35/6 Левобережная | Ярэнерго | Ярославская область | г. Рыбинск, Шуйская улица, дом 68 | 110/35/6 | 16+16 | 4.3187 | 3.9232 | указан суммарный резерв по СШ35 и СШ10-6кВ | открыт | открыт
| ПС 35/10 Левобережная | Ярэнерго | Ярославская область | г. Рыбинск, Шуйская улица, дом 68 | 35/10 | 4 | 2.02 | 1.8039 | однотрансформаторная | открыт | открыт
124 | ПС 110/35/10 Пищалкино | Ярэнерго | Ярославская область | Тверская обл., Сонковский р-н, дер. Пищалкино, д.31 | 110/35/10 | 7,5+7,5 | 6.5019 | 6.4834 | указан суммарный резерв по СШ35 и СШ10-6кВ | открыт | открыт
| ПС 35/6 Пищалкино | Ярэнерго | Ярославская область | Тверская обл., Сонковский р-н, дер. Пищалкино, д.31 | 35/6 | 1.6 | 1.11 | 1.11 | однотрансформаторная | открыт | открыт
125 | ПС 110/6 Судоверфь | Ярэнерго | Ярославская область | г. Рыбинск. ул. Пятилетки, дом 92 | 110/6 | 10+10 | 5.9391 | 5.8936 |  | открыт | открыт
126 | ПС 110/6 Селехово | Ярэнерго | Ярославская область | Рыбинский р-н, пос. Судоверфь | 110/6 | 6,3+6,3 | 3.4588 | 3.2501 |  | открыт | открыт
127 | ПС 35/6 Каменники | Ярэнерго | Ярославская область | Рыбинский р-н, пос.Каменники | 35/6 | 4,0+4,0 | 2.1951 | 2.1685 |  | открыт | открыт
128 | ПС 35/10 Шашково | Ярэнерго | Ярославская область | Рыбинский р-н, Шашковская САТ, пос. Шашково. | 35/10 | 1,6+1,6 | 0.89178 | 0.86886 |  | открыт | открыт
129 | ПС 110/6 Веретье | Ярэнерго | Ярославская область | г. Рыбинск, Глебовская улица, дом 62 | 110/6 | 25+25 | 9.5139 | 9.2016 |  | открыт | открыт
130 | ПС 35/10 Николо-Корма | Ярэнерго | Ярославская область | Рыбинский р-н, Николо-Кормская САТ, с. Николо-Корма. | 35/10 | 4,0+4,0 | 1.671 | 1.4062 |  | открыт | открыт
131 | ПС 35/10 Арефино | Ярэнерго | Ярославская область | Рыбинский р-н, с. Арефино, ул. Нагорная. | 35/10 | 2,5+2,5 | 1.6008 | 1.5957 |  | открыт | открыт
132 | ПС 35/10 Князево | Ярэнерго | Ярославская область | Пошехонский р-н, Князевский сельсовет, д. Паново | 35/10 | 1,6+2,5 | 0.39428 | 0.34085 |  | открыт | открыт
133 | ПС 35/10 Покров | Ярэнерго | Ярославская область | Рыбинский р-н, Николо-Кормская САТ, с. Николо-Корма. | 35/10 | 1,6+1,6 | 1.1672 | 1.1128 |  | открыт | открыт
134 | ПС 35/10 Аниково | Ярэнерго | Ярославская область | Пошехонский р-н, Калининский сельсовет, д. Аниково | 35/10 | 2,5+2,5 | 2.0078 | 2.0054 |  | открыт | открыт
135 | ПС 35/10 Новое село | Ярэнерго | Ярославская область | Большесельский р-н, с. Новое Село | 35/10 | 2,5+2,5 | 1.7361 | 1.7091 |  | открыт | открыт
136 | ПС 35/10 Большое село | Ярэнерго | Ярославская область | с. Большое Село, ул. Усыскина, д.25 Б | 35/10 | 6,3+6,3 | 3.7957 | 3.7711 |  | открыт | открыт
137 | ПС 35/10 Брейтово | Ярэнерго | Ярославская область | с. Брейтово, ул. Гагарина, дом 2-б | 35/10 | 6,3+6,3 | 2.799 | 2.7543 |  | открыт | открыт
138 | ПС 35/10 Станилово | Ярэнерго | Ярославская область | Некоузский р-н, Станиловский сельский совет, село Станилово, | 35/10 | 1,6+1,6 | 1.2267 | 1.2267 |  | открыт | открыт
139 | ПС 35/10 Знамово | Ярэнерго | Ярославская область | Рыбинский р-н, район пос. Октябрьский. | 35/10 | 2,5+2,5 | 1.4441 | 1.4383 |  | открыт | открыт
140 | ПС 35/10 Рождествено | Ярэнерго | Ярославская область | Мышкинский р-н, Рождественский с/с, с. Рождествено | 35/10 | 2,5+2,5 | 1.9783 | 1.9783 |  | открыт | открыт
141 | ПС 35/10 Заполье | Ярэнерго | Ярославская область | Рыбинский р-н, Михайловская САТ, район с. Сретенье. | 35/10 | 2,5+2,5 | 1.5703 | 1.5012 |  | открыт | открыт
142 | ПС 35/10 Тихменево | Ярэнерго | Ярославская область | Рыбинский р-н, район пос. Тихменево. | 35/10 | 1,6+1,6 | 0.4292 | 0.37897 |  | открыт | открыт
143 | ПС 35/10 Лацкое | Ярэнерго | Ярославская область | Некоузский р-н, Лацковский сельский совет, село Лацкое, ремонтно-эксплуатационный пункт, дом 1 | 35/10 | 1,6+2,5 | 1.522 | 1.522 |  | открыт | открыт
144 | ПС 35/10 Борок | Ярэнерго | Ярославская область | Некоузский р-н, с. Борок, дом 1 | 35/10 | 2,5+4,0 | 1.5243 | 1.5024 |  | открыт | открыт
145 | ПС 35/10 Мышкин | Ярэнерго | Ярославская область | г. Мышкин, ул. Энергетиков, д.5а | 35/10 | 6,3+6,3 | 2.589 | 2.5266 |  | открыт | открыт
146 | ПС 110/10 Волга | Ярэнерго | Ярославская область | Некоузский р-н, пос. Волга, переулок Советский, дом 5 | 110/10 | 5,6+6,3 | 4.2235 | 4.2193 |  | открыт | открыт
147 | ПС 35/10 Красная Горка | Ярэнерго | Ярославская область | Рыбинский р-н, Покровская САТ, район дер. Максимовское. | 35/10 | 4,0+2,5 | 0.53823 | 0.41284 |  | открыт | открыт
148 | ПС 110/35/6 Восточная | Ярэнерго | Ярославская область | г. Рыбинск, ул. Попова, дом 3 | 110/35/6 | 25+25 | 8.6903 | 8.4268 | указан суммарный резерв по СШ35 и СШ10-6кВ | открыт | открыт
149 | ПС 110/35/10 Залесье | Ярэнерго | Ярославская область | Рыбинский р-н, Ломовская САТ, дер.Дюдьково, дом 43 | 110/35/10 | 16+16 | 8.0537 | 8.0242 | указан суммарный резерв по СШ35 и СШ10-6кВ | открыт | открыт
150 | ПС 110/10 Луговая | Ярэнерго | Ярославская область | Рыбинский р-н, Волжская САТ, район пос. Ермаково | 110/10 | 6,3+6,3 | 1.675 | 0.89118 |  | открыт | открыт
151 | ПС 110/35/10 Лом | Ярэнерго | Ярославская область | Рыбинский р-н, пос. Лом, ул. Почтовая, дом 4 | 110/35/10 | 10+10 | 3.3397 | 3.2234 | указан суммарный резерв по СШ35 и СШ10-6кВ | открыт | открыт
152 | ПС 35/10 Варегово | Ярэнерго | Ярославская область | Большесельский р-н, Вареговская СТ, дер. Елизарово. | 35/10 | 1,6+2,5 | 0.61132 | 0.58536 |  | открыт | открыт
| ПС 35/6 Варегово | Ярэнерго | Ярославская область | Большесельский р-н, Вареговская СТ, дер. Елизарово. | 35/6 | 1.6 | 1.65 | 1.65 | однотрансформаторная | открыт | открыт
153 | ПС 110/35/10 Шестихино | Ярэнерго | Ярославская область | Некоузский р-н, Шестихинский сельсовет, дер. Матренинская | 110/35/10 | 10+10 | 4.9197 | 4.8304 | указан суммарный резерв по СШ35 и СШ10-6кВ | открыт | открыт
154 | ПС 110/35/10 Крюково | Ярэнерго | Ярославская область | Мышкинский р-н, д. Крюково | 110/35/10 | 6.3 | 3.595 | 3.5701 | указан суммарный резерв по СШ35 и СШ10-6кВ | открыт | открыт
155 | ПС 35/10 Белое | Ярэнерго | Ярославская область | Пошехонский р-н, Белосельский сельсовет, п/о Белое, с. Белое | 35/10 | 1.6 | 1.2432 | 1.2381 | однотрансформаторная | открыт | открыт
156 | ПС 110/35/10 Глебово | Ярэнерго | Ярославская область | Рыбинский р-н, Глебовская САТ, район с. Глебово | 110/35/10 | 10+10 | 2.4753 | 1.8043 | указан суммарный резерв по СШ35 и СШ10-6кВ | открыт | открыт
157 | ПС 35/6 Песочное | Ярэнерго | Ярославская область | ЯО, п.Песочное, ул Советская 1а | 35/6 | 4+1,8 | 0.43716 | 0.43041 |  | открыт | открыт
158 | ПС 35/10 Демино | Ярэнерго | Ярославская область | ЯО, д.Демино | 35/10 | 2,5+2,5 | 1.602 | 1.5565 |  | открыт | открыт
159 | ПС 110/6 КС-18 | Ярэнерго | Ярославская область | Мышкинский р-н, д. Зарубино | 110/6 | 63+63 | 52.5692 | 52.5692 |  | открыт | открыт
160 | ПС 35/6 Мокеиха | Ярэнерго | Ярославская область | п.Мокеиха | 35/6 | 1.6 | 1.5 | 1.5 | однотрансформаторная | открыт | открыт
161 | ПС 35/10 Ермаково | Ярэнерго | Ярославская область | Пошехонский р-н, п/о Ермаково, д. Копнинское | 35/10 | 1.6 | 0.63 | 0.60236 | однотрансформаторная | открыт | открыт
162 | ПС 35/10 Милюшино | Ярэнерго | Ярославская область | ЯО,Рыбинский МР д.Осташево | 35/10 | 1.6 | 0.63 | 0.53393 | однотрансформаторная | открыт | открыт
163 | ПС 35/10 Сутка | Ярэнерго | Ярославская область | ЯО, Брейтовский МР, с.Сутка | 35/10 | 2.5 | 1.895 | 1.6169 | однотрансформаторная | открыт | открыт
164 | ПС 35/10 Сить | Ярэнерго | Ярославская область | ЯО, Брейтовский МР, д.Копань | 35/10 | 1.6 | 0.77 | 0.64629 | однотрансформаторная | открыт | открыт
165 | ПС 35/10 Горелово | Ярэнерго | Ярославская область | ЯО, Брейтовский МР, с.Горелово | 35/10 | 1.6 | 0.86 | 0.84483 | однотрансформаторная | открыт | открыт

## ТП
№ | Наименование подстанции, распределительного пункта | Балансовая принадлежность | Месторасположение |  | Классы напряжения, кВ | Установленная мощность, МВА | Текущая загрузка центра питания, МВА | Резерв/дефицит мощности для технологического присоединения3, МВт
|  |  | Регион | Муниципальное образование
| 2 | 3 | 4 | 5 | 6 | 7 | 8 | 9
1 | ТП 1001 (Зеленая Роща) | Угличский РЭС | Ярославская область | Углич | 6 | 0.63 | 0.115 | 0.547 | 18.254
2 | ТП 009 | Угличский РЭС | Ярославская область | Углич | 6 | 0.25 | 0.051645 | 0.21086 | 20.658
3 | ТП 015 | Угличский РЭС | Ярославская область | Углич | 6 | 0.4 | 0.11892 | 0.2935 | 29.73
4 | ТП 027 | Угличский РЭС | Ярославская область | Углич | 6 | 0.4 | 0 | 0.42 | 0
5 | ТП 053 | Угличский РЭС | Ярославская область | Углич | 6 | 0.4 | 0.11511 | 0.30489 | 28.7767
6 | ТП 075 | Угличский РЭС | Ярославская область | Углич | 6 | 0.4 | 0.14956 | 0.27044 | 37.39
7 | ТП 071 | Угличский РЭС | Ярославская область | Углич | 6 | 0.4 | 0.083159 | 0.33684 | 20.7898
8 | ТП 031 | Угличский РЭС | Ярославская область | Углич | 6 | 0.8 | 0.074183 | 0.22786 | 9.2729
9 | ТП 050 (Сиреневая) | Угличский РЭС | Ярославская область | Углич | 6 | 0.16 | 0.064308 | 0.089366 | 40.1925
10 | ТП 081 (Риком) | Угличский РЭС | Ярославская область | Углич | 6 | 0.025 | 0.00048 | 0.02577 | 1.92
11 | ТП 097 (пос. Заречный) | Угличский РЭС | Ярославская область | Углич | 6 | 0.16 | 0.006247 | 0.16175 | 3.9044
12 | ТП 086 | Угличский РЭС | Ярославская область | Углич | 6 | 0.8 | 0.21596 | 0.046956 | 26.9944
13 | ТП 093 | Угличский РЭС | Ярославская область | Углич | 6 | 0.8 | 0.12509 | 0.21032 | 15.6356
14 | ТП 095 | Угличский РЭС | Ярославская область | Углич | 6 | 0.8 | 0.10002 | 0.28137 | 12.5029
15 | ТП 1006 (ФОК Мирный-3) | Угличский РЭС | Ярославская область | Углич | 6 | 0.5 | 0.005473 | 0.25254 | 1.0946
16 | ТП 016 | Угличский РЭС | Ярославская область | Углич | 6 | 0.4 | 0.10479 | 0.31521 | 26.1983
17 | ТП 017 | Угличский РЭС | Ярославская область | Углич | 6 | 0.25 | 0.1023 | 0.1602 | 40.92
18 | ТП 025 | Угличский РЭС | Ярославская область | Углич | 6 | 0.4 | 0.192 | 0.228 | 48
19 | ТП 032 | Угличский РЭС | Ярославская область | Углич | 6 | 0.4 | 0.085801 | 0.3342 | 21.4502
20 | ТП 054 | Угличский РЭС | Ярославская область | Углич | 6 | 0.25 | 0.10787 | 0.15463 | 43.1478
21 | ТП 055 | Угличский РЭС | Ярославская область | Углич | 6 | 0.25 | 0.08112 | 0.18138 | 32.4481
22 | ТП 056 | Угличский РЭС | Ярославская область | Углич | 6 | 0.25 | 0.12872 | 0.13378 | 51.4882
23 | ТП 096 | Угличский РЭС | Ярославская область | Углич | 6 | 0.4 | 0 | 0.42 | 0
24 | ТП 048 | Угличский РЭС | Ярославская область | Углич | 6 | 0.8 | 0.13294 | 0.1653 | 16.6178
25 | ТП 069 | Угличский РЭС | Ярославская область | Углич | 6 | 1.03 | 0.16821 | 0.14656 | 16.3312
26 | ТП 070 | Угличский РЭС | Ярославская область | Углич | 6 | 0.4 | 0 | 0.42 | 0
27 | ТП 078 | Угличский РЭС | Ярославская область | Углич | 6 | 0.63 | 0.072914 | 0.58859 | 11.5737
28 | ТП 098 | Угличский РЭС | Ярославская область | Углич | 6 | 0.063 | 0.003872 | 0.062278 | 6.146
29 | ТП 1004 | Угличский РЭС | Ярославская область | Углич | 6 | 0.16 | 0 | 0.168 | 0
30 | ТП 256 (СНТ Водоканал) | Угличский РЭС | Ярославская область | Углич | 6 | 0.04 | 0.008464 | 0.033536 | 21.16
31 | ТП 135 (База РЭС пр.берег) | Тутаевский РЭС | Ярославская область | Тутаев | 10 | 0.4 | 0.048081 | 0.37192 | 12.0203
32 | ТП 449 (АЗС) | Пошехонский РЭС | Ярославская область | г.Пошехонье | 10 | 0.16 | 0.059676 | 0.10832 | 37.2975
33 | ТП 450 (Хлебозавод) | Пошехонский РЭС | Ярославская область | г.Пошехонье | 10 | 0.1 | 0.037365 | 0.067635 | 37.365
34 | ТП 452 (№41 Автодор) | Пошехонский РЭС | Ярославская область | г.Пошехонье | 10 | 0.25 | 0.01035 | 0.25215 | 4.14
35 | ТП 453 (№37 Агросервис) | Пошехонский РЭС | Ярославская область | г.Пошехонье | 10 | 0.4 | 0.00726 | 0.41274 | 1.815
36 | ТП 454 (№26 Льносемстанция) | Пошехонский РЭС | Ярославская область | г.Пошехонье | 10 | 0.25 | 0.022016 | 0.24048 | 8.8064
37 | ТП 456 (АТП) | Пошехонский РЭС | Ярославская область | г.Пошехонье | 10 | 0.4 | 0.076356 | 0.34364 | 19.089
38 | ТП 457 (Войнова) | Пошехонский РЭС | Ярославская область | г.Пошехонье | 10 | 0.25 | 0.15422 | 0.10828 | 61.6888
39 | ТП 458 (Пегаскино) | Пошехонский РЭС | Ярославская область | г.Пошехонье | 10 | 0.16 | 0.032404 | 0.1356 | 20.2525
40 | ТП 459 (№21 Преображенского) | Пошехонский РЭС | Ярославская область | г.Пошехонье | 10 | 0.4 | 0.078397 | 0.3416 | 19.5993
41 | ТП 460 (№22 Чкалова) | Пошехонский РЭС | Ярославская область | г.Пошехонье | 10 | 0.25 | 0.090246 | 0.17225 | 36.0984
42 | ТП 461 (Дет. сад №3) | Пошехонский РЭС | Ярославская область | г.Пошехонье | 10 | 0.4 | 0.22465 | 0.19535 | 56.1632
43 | ТП 462 (Даниловская) | Пошехонский РЭС | Ярославская область | г.Пошехонье | 10 | 0.16 | 0.096082 | 0.071918 | 60.0512
44 | ТП 463 (Сжина) | Пошехонский РЭС | Ярославская область | г.Пошехонье | 10 | 0.1 | 0.014402 | 0.090598 | 14.402
45 | ТП 464 (Красноармейская) | Пошехонский РЭС | Ярославская область | г.Пошехонье | 10 | 0.4 | 0.15792 | 0.26208 | 39.4793
46 | ТП 465 (Школа №1) | Пошехонский РЭС | Ярославская область | г.Пошехонье | 10 | 0.16 | 0.064008 | 0.10399 | 40.005
47 | ТП 466 (Больница) | Пошехонский РЭС | Ярославская область | г.Пошехонье | 10 | 0.4 | 0.008575 | 0.41143 | 2.1437
48 | ТП 467 (Новленская-1) | Пошехонский РЭС | Ярославская область | г.Пошехонье | 10 | 0.4 | 0.017101 | 0.4029 | 4.2752
49 | ТП 468 (Новленская 2) | Пошехонский РЭС | Ярославская область | г.Пошехонье | 10 | 0.1 | 0.001639 | 0.10336 | 1.639
50 | ТП 469 (Птичник -2) | Пошехонский РЭС | Ярославская область | г.Пошехонье | 10 | 0.63 | 0.11616 | 0.54534 | 18.4381
51 | ТП 470 (Птичник 1 ) | Пошехонский РЭС | Ярославская область | г.Пошехонье | 10 | 0.63 | 0.14538 | 0.51612 | 23.0768
52 | ТП 472 (№44 Загородная) | Пошехонский РЭС | Ярославская область | г.Пошехонье | 10 | 0.1 | 0.022704 | 0.082296 | 22.704
53 | ТП 473 (РСУ) | Пошехонский РЭС | Ярославская область | г.Пошехонье | 10 | 0.25 | 0.040745 | 0.22176 | 16.298
54 | ТП 474 (№19 Заречная) | Пошехонский РЭС | Ярославская область | г.Пошехонье | 10 | 0.16 | 0.06038 | 0.10762 | 37.7375
55 | ТП 482 (Крымов) | Пошехонский РЭС | Ярославская область | г.Пошехонье | 10 | 0.04 | 0.002416 | 0.039584 | 6.04
56 | ТП 489 (Междуречье) | Пошехонский РЭС | Ярославская область | г.Пошехонье | 10 | 0.063 | 0.002428 | 0.063722 | 3.854
57 | ТП 492 (Пошехонье лес) | Пошехонский РЭС | Ярославская область | д. Новленское | 10 | 0.1 | 0.006276 | 0.098724 | 6.276
58 | ТП 495 (Жуково) | Пошехонский РЭС | Ярославская область | д. Жуково | 10 | 0.063 | 0.013572 | 0.052578 | 21.5429
59 | ТП 503 (Рождествено 1) | Пошехонский РЭС | Ярославская область | д. Рождествено | 10 | 0.025 | 0.000234 | 0.026016 | 0.936
60 | ТП 042 (Восход) | Ростовский РЭС | Ярославская область | п Восход | 10 | 0.16 | 0.025848 | 0.14215 | 16.155
61 | ТП 038 (Уваиха) | Ростовский РЭС | Ярославская область | д Уваиха | 10 | 0.04 | 0.009216 | 0.032784 | 23.04
62 | ТП 039 (Хонятино) | Ростовский РЭС | Ярославская область | д Хонятино | 10 | 0.1 | 0.008502 | 0.096498 | 8.502
63 | ТП 040 (Дарцово) | Ростовский РЭС | Ярославская область | д Дарцово | 10 | 0.1 | 0.01955 | 0.08545 | 19.55
64 | ТП 041 (Дарцово) | Ростовский РЭС | Ярославская область | д Дарцово | 10 | 0.16 | 0.01081 | 0.15719 | 6.7562
65 | ТП 143 (Дарцово хутор) | Ростовский РЭС | Ярославская область | д Дарцово | 10 | 0.063 | 0.015 | 0.05115 | 23.8095
66 | ТП 556 (Дарцово дачи) | Ростовский РЭС | Ярославская область | д Дарцово | 10 | 0.25 | 0.01633 | 0.24617 | 6.532
67 | ТП 132 (Техресурс) | Ростовский РЭС | Ярославская область | д Теханово | 10 | 0.1 | 0 | 0.02073 | 0
68 | ТП 1255 Экогород Тв/6 | Ярославский РЭС | Ярославская область | п.Заволжье | 10 | 0.63 | 0.038917 | 0.62258 | 6.1773
69 | ТП 1207 (Мостец-1) Тв/6 | Ярославский РЭС | Ярославская область | д. Мостец | 10 | 0.25 | 0 | 0.2625 | 0
70 | ТП 1230 (Хозпостройка) Тв/6 | Ярославский РЭС | Ярославская область | п.Красный Бор | 10 | 0.4 | 0.20145 | 0.20591 | 50.3635
71 | ТП 467 ЗТПП-2*630 ТП-1 К-с Пестрец. Тв/6 | Ярославский РЭС | Ярославская область | Пестрецовский с/о. | 10 | 0.63 | 0.066166 | 0.59533 | 10.5025
72 | ТП 468 (ЗТПП-400 ТП-2 к-с Пестрец.) Тв/6 | Ярославский РЭС | Ярославская область | Пестрецовский с/о. | 10 | 0.4 | 0.051513 | 0.36849 | 12.8782
73 | ТП 486 Тв/6 | Ярославский РЭС | Ярославская область | д. Кобыляево | 10 | 0.063 | 0.013468 | 0.052682 | 21.3778
74 | ТП 810 Тв/6 | Ярославский РЭС | Ярославская область | Пестрецовский с/о. | 10 | 0.63 | 0.17287 | 0.48863 | 27.4404
75 | ТП 814 Тв/6 | Ярославский РЭС | Ярославская область | п.Красный Бор | 10 | 0.16 | 0 | 0.168 | 0
76 | ТП 838 Тв/6 | Ярославский РЭС | Ярославская область | д. Кобыляево | 10 | 0.16 | 0 | 0.168 | 0
77 | ТП 840 Тв/6 | Ярославский РЭС | Ярославская область | д. Дымокурцы | 10 | 0.16 | 0 | 0.168 | 0
78 | ТП 1251 КНС Тв/17 | Ярославский РЭС | Ярославская область | п.Заволжье | 10 | 0.1 | 0.0161 | 0.0889 | 16.1
79 | ТП 1215 (Васильковые поля-2) Тв/17 | Ярославский РЭС | Ярославская область | Заволжское СП | 10 | 0.4 | 0.34359 | 0.076411 | 85.8972
80 | ТП 1235 (Заволжье-1) Тв/17 | Ярославский РЭС | Ярославская область | п.Заволжье | 10 | 0.1 | 0.085869 | 0.019131 | 85.8692
81 | ТП 1236 (Промбаза) Тв/17 | Ярославский РЭС | Ярославская область | п.Заволжье | 10 | 0.4 | 0.12984 | 0.29016 | 32.4595
82 | ТП 1254 Чистые ключи Тв/17 | Ярославский РЭС | Ярославская область | п.Заволжье | 10 | 0.8 | 0.046592 | 0.3331 | 5.824
83 | ТП 430 (Кр. Бор-1) Тв/17 | Ярославский РЭС | Ярославская область | д. Красный Бор | 10 | 0.4 | 0.05957 | 0.36043 | 14.8925
84 | ТП 431 (Красный Бор-2) Тв/17 | Ярославский РЭС | Ярославская область | д. Красный Бор | 10 | 0.25 | 0.186 | 0.0765 | 74.4
85 | ТП 487 Тв/17 | Ярославский РЭС | Ярославская область | п. Заволжье | 10 | 0.25 | 0.13382 | 0.12868 | 53.528
86 | ТП 495 Твер/17 | Ярославский РЭС | Ярославская область | п. Красный Бор | 10 | 0.4 | 0.409 | 0.011 | 102.25
87 | ТП 803 (ВСК) Тв/17 | Ярославский РЭС | Ярославская область | д. Шебунино | 10 | 0.16 | 0.023282 | 0.14472 | 14.5512
88 | ТП 811 Тв/17 | Ярославский РЭС | Ярославская область | д. Алешково | 10 | 0.63 | 0.24758 | 0.41392 | 39.2982
89 | ТП 818 Твер/17 | Ярославский РЭС | Ярославская область | п. Красный Бор | 10 | 0.63 | 0.27358 | 0.38792 | 43.4258
90 | ТП 823 Тв/17 | Ярославский РЭС | Ярославская область | п. Заволжье | 10 | 0.63 | 0.26944 | 0.39206 | 42.7678
91 | ТП 824 Твер/17 | Ярославский РЭС | Ярославская область | п. Заволжье | 10 | 0.63 | 0.287 | 0.3745 | 45.5558
92 | ТП 832 (ДНП Воронцово-3) Тв/17 | Ярославский РЭС | Ярославская область | п. Заволжье | 10 | 0.63 | 0.29081 | 0.37069 | 46.1601
93 | ТП 834 Тв/17 | Ярославский РЭС | Ярославская область | п. Заволжье | 10 | 0.4 | 0.236 | 0.184 | 59.0001
94 | ТП 839 Тв/17 | Ярославский РЭС | Ярославская область | п. Заволжье | 10 | 0.25 | 0.09216 | 0.17034 | 36.8641
95 | ТП 845 Тв/17 | Ярославский РЭС | Ярославская область | Пестрецовский с/о. | 10 | 0.4 | 0.049144 | 0.37086 | 12.286
96 | ТП 846 (Васильковые поля) Тв/17 | Ярославский РЭС | Ярославская область | п. Заволжье | 10 | 0.4 | 0.21273 | 0.20727 | 53.1815
97 | ТП 965 Тв/17 | Ярославский РЭС | Ярославская область | п. Заволжье | 10 | 0.63 | 0.22936 | 0.43214 | 36.4058
98 | ТП 969 (п. Заволжье) Тв/17 | Ярославский РЭС | Ярославская область | п. Заволжье | 10 | 0.16 | 0.12451 | 0.043486 | 77.8212
99 | ТП 970 (ДНП Заволжское) Тв/17 | Ярославский РЭС | Ярославская область | Пестрецовский с/о. | 10 | 0.4 | 0.016255 | 0.40375 | 4.0637
100 | ТП 977 (Красный Бор-4) Тв/17 | Ярославский РЭС | Ярославская область | п. Красный Бор | 10 | 0.63 | 0.17409 | 0.48741 | 27.633
101 | ТП 023 (Бурмасово) Яр/1 | Ярославский РЭС | Ярославская область | д. Бурмасово | 10 | 0.063 | 0.011445 | 0.054705 | 18.1667
102 | ТП 025 (Василево) Яр/1 | Ярославский РЭС | Ярославская область | Василево | 10 | 0.16 | 0.07256 | 0.09544 | 45.35
103 | ТП 031 (Высоко) Яр/1 | Ярославский РЭС | Ярославская область | д. Высоко | 10 | 0.25 | 0.054036 | 0.20846 | 21.6144
104 | ТП 056 (Зернокомплекс) Яр/1 | Ярославский РЭС | Ярославская область | Карабихский с/о | 10 | 0.025 | 0.019122 | 0.007128 | 76.488
105 | ТП 077 (Лупачево) Яр/1 | Ярославский РЭС | Ярославская область | д. Лупычево | 10 | 0.25 | 0.088658 | 0.17384 | 35.4632
106 | ТП 094 (Опарино) Яр/1 | Ярославский РЭС | Ярославская область | д. Опарино | 10 | 0.06 | 0.028885 | 0.034115 | 48.1417
107 | ТП 149 (Шепелево) Яр/1 | Ярославский РЭС | Ярославская область | д. Шепелево | 10 | 0.063 | 0.030322 | 0.035828 | 48.1302
108 | ТП 1815 (Ангар) Яр/1 | Ярославский РЭС | Ярославская область | д.Опарино | 10 | 0.16 | 0.017788 | 0.15021 | 11.1175
109 | ТП 1846 (Опарино-1) Яр/1 | Ярославский РЭС | Ярославская область | д.Опарино | 10 | 0.063 | 0.028944 | 0.037206 | 45.9429
110 | ТП 633 (Шепелево Котт.) Яр/1 | Ярославский РЭС | Ярославская область | д.Шепелево | 10 | 0.063 | 0.018386 | 0.047764 | 29.1841
111 | ЗТП 1012 (Турбаза Белкино) Яр/2 | Ярославский РЭС | Ярославская область | д.Белкино | 10 | 0.25 | 0.084738 | 0.17776 | 33.8953
112 | ТП 017 (ЗТП 250 Больница стар.) Яр/2 | Ярославский РЭС | Ярославская область | д. Карабиха | 10 | 0.1 | 0.036511 | 0.068489 | 36.511
113 | ТП 064 (ЗТПП-2*160 КЗС) Яр/2 | Ярославский РЭС | Ярославская область | д. Кормилицино | 10 | 0.63 | 0.058337 | 0.60316 | 9.2598
114 | ТП 087 (Наготино коттеджи) Яр/2 | Ярославский РЭС | Ярославская область | д. Ноготино | 10 | 0.25 | 0.11035 | 0.15215 | 44.14
115 | ТП 1001 (ДНП Карабиха) Яр/2 | Ярославский РЭС | Ярославская область | д. Карабиха | 10 | 0.063 | 0.03809 | 0.02806 | 60.4606
116 | ТП 1003 (ЖК Новые ткачи) Яр/2 | Ярославский РЭС | Ярославская область | п. Красные Ткачи | 10 | 0.16 | 0.025445 | 0.14256 | 15.9028
117 | ТП 1009 (Кормилицино-1) Яр/2 | Ярославский РЭС | Ярославская область | д.Кормилицино | 10 | 0.4 | 0.30748 | 0.11252 | 76.869
118 | ТП 1010 (Алмазная) Яр/2 | Ярославский РЭС | Ярославская область | п Красные Ткачи | 10 | 0.25 | 0.025239 | 0.23726 | 10.0955
119 | ТП 1011 (8 Марта) Яр/2 | Ярославский РЭС | Ярославская область | д.Наготино | 10 | 0.25 | 0.18011 | 0.082391 | 72.0436
120 | ТП 1014 (Кормилицино-2) Яр/2 | Ярославский РЭС | Ярославская область | д.Кормилицино | 10 | 0.4 | 0.19538 | 0.22462 | 48.8461
121 | ТП 1015 (Котельная НПЗ) Яр/7 | Ярославский РЭС | Ярославская область | п.Красные Ткачи | 10 | 0.5 | 0.043395 | 0.10969 | 8.679
122 | ТП 1016 (Кр. Октябрь) Яр/2 | Ярославский РЭС | Ярославская область | д.Кормилицино | 10 | 0.4 | 0.16219 | 0.25781 | 40.5476
123 | ТП 1017 (Комарово) Яр/2 | Ярославский РЭС | Ярославская область | д.Комарово | 10 | 0.25 | 0.046109 | 0.21639 | 18.4435
124 | ТП 1037 (Больница новая) Яр/2 | Ярославский РЭС | Ярославская область | д.Карабиха | 10 | 0.8 | 0.12328 | 0.13942 | 15.41
125 | ТП 1810 (Аврора 4) Яр/2 | Ярославский РЭС | Ярославская область | д.Ноготино | 10 | 0.16 | 0.01805 | 0.14995 | 11.2812
126 | ТП 293 (Артсжина-1) Яр/2 | Ярославский РЭС | Ярославская область | п. Козьмодемьянск | 10 | 0.16 | 0.03674 | 0.13126 | 22.9625
127 | ТП 300 (Бечихино) Яр/2 | Ярославский РЭС | Ярославская область | д. Бечихино | 10 | 0.063 | 0.0352 | 0.03095 | 55.873
128 | ТП 302 (Геологоразведка) Яр/2 | Ярославский РЭС | Ярославская область | п. Козьмодемьянск | 10 | 0.063 | 0.040995 | 0.025155 | 65.0714
129 | ТП 316 (Губерния) Яр/2 | Ярославский РЭС | Ярославская область | д.Кормилицино | 10 | 0.063 | 0.009648 | 0.056502 | 15.3143
130 | ТП 327 (ЗТП-400 Клуб) Яр/2 | Ярославский РЭС | Ярославская область | п. Козьмодемьянск | 10 | 0.4 | 0.33775 | 0.082254 | 84.4365
131 | ТП 333 (ЗТПП 2*400 Котельная) Яр/2 | Ярославский РЭС | Ярославская область | п.Козьмодемьянск | 10 | 0.8 | 0.043992 | 0.36669 | 5.499
132 | ТП 334 (Кормилицино-3) Яр/2 | Ярославский РЭС | Ярославская область | д. Кормилицино | 10 | 0.1 | 0.061186 | 0.031174 | 61.186
133 | ТП 369 (Прохоровское) Яр/2 | Ярославский РЭС | Ярославская область | д. Прохоровское | 10 | 0.1 | 0.017752 | 0.087248 | 17.752
134 | ТП 374 (Селифонтово-1) Яр/2 | Ярославский РЭС | Ярославская область | д. Селифонтово | 10 | 0.25 | 0.06518 | 0.19732 | 26.072
135 | ТП 401 Яр/2 | Ярославский РЭС | Ярославская область | д. Лаптево | 10 | 0.1 | 0.007961 | 0.097039 | 7.961
136 | ТП 663 Яр/2 | Ярославский РЭС | Ярославская область | Карабихский с/о | 10 | 0.025 | 0.021702 | 0.0045482 | 86.8072
137 | ТП 753 Яр/2 | Ярославский РЭС | Ярославская область | п. Красные Ткачи | 10 | 0.16 | 0.13051 | 0.037495 | 81.5657
138 | ТП 754 Яр/2 | Ярославский РЭС | Ярославская область | д. Кормилицино | 10 | 0.25 | 0.1697 | 0.092801 | 67.8795
139 | ТП 756 Яр/2 | Ярославский РЭС | Ярославская область | д. Карабиха | 10 | 0.063 | 0.027409 | 0.038741 | 43.5063
140 | ТП 760 Яр/2 | Ярославский РЭС | Ярославская область | д. Карабиха | 10 | 0.25 | 0.11867 | 0.14383 | 47.4692
141 | ТП 762 Яр/2 | Ярославский РЭС | Ярославская область | д. Кормилицино | 10 | 0.25 | 0.029929 | 0.23257 | 11.9715
142 | ТП 764 Яр/2 | Ярославский РЭС | Ярославская область | п. Красные Ткачи | 10 | 0.63 | 0.30468 | 0.35682 | 48.3621
143 | ТП 062 (Карабиха) Яр/5 | Ярославский РЭС | Ярославская область | д. Карабиха | 10 | 1.03 | 0.0897 | 0.2986 | 8.7087
144 | ТП 142 (ул. Нагорная) Яр/5 | Ярославский РЭС | Ярославская область | д. Карабиха | 10 | 0.16 | 0.040313 | 0.12769 | 25.1956
145 | ТП 1809 (Боровая) Яр/5 | Ярославский РЭС | Ярославская область | Карабихское СП | 10 | 0.16 | 0.054509 | 0.11349 | 34.0682
146 | ТП 294 (Артсжина-2) Яр/5 | Ярославский РЭС | Ярославская область | п. Козьмодемьянск | 10 | 0.1 | 0.03106 | 0.07394 | 31.06
147 | ТП 376 (ЗТПП-2*400 Сельхозтехникум) Яр/5 | Ярославский РЭС | Ярославская область | п. Козьмодемьянск | 10 | 0.4 | 0.020323 | 0.39968 | 5.0808
148 | ТП 643 Яр/5 | Ярославский РЭС | Ярославская область | д. Карабиха | 10 | 0.25 | 0.014624 | 0.24788 | 5.8496
149 | КТП-400 Автодор АБЗ-1 | Пошехонский РЭС | Ярославская область | г.Пошехонье | 10 | 0.4 | 0.002806 | 0.41719 | 0.7015
150 | КТП-400 Автодор АБЗ-2 | Пошехонский РЭС | Ярославская область | г.Пошехонье | 10 | 0.4 | 0 | 0.42 | 0
151 | ТП 361 (Сельэнерго) | Пошехонский РЭС | Ярославская область | г.Пошехонье | 10 | 0.25 | 0.014052 | 0.24845 | 5.6208
152 | ТП 362 (Дьяконово) | Пошехонский РЭС | Ярославская область | д.Ясная поляна | 10 | 0.063 | 0.010318 | 0.055832 | 16.3778
153 | ТП 363 (Ясная Поляна деревня) | Пошехонский РЭС | Ярославская область | д.Ясная поляна | 10 | 0.16 | 0.0379 | 0.1301 | 23.6875
154 | ТП 365 (Рождествено) | Пошехонский РЭС | Ярославская область | д.Рождествено | 10 | 0.06 | 0.005221 | 0.057779 | 8.7017
155 | ТП 366 (Кученево) | Пошехонский РЭС | Ярославская область | д.Кученево | 10 | 0.063 | 0.003063 | 0.063087 | 4.8619
156 | ТП 368 (Автодор АБЗ-3) | Пошехонский РЭС | Ярославская область | г.Пошехонье | 10 | 0.25 | 0.044658 | 0.21784 | 17.8632
157 | ТП 369 (Автодор АБЗ-4) | Пошехонский РЭС | Ярославская область | г.Пошехонье | 10 | 0.4 | 0.004713 | 0.41529 | 1.1783
158 | ЗТП-400 Нижний склад | Пошехонский РЭС | Ярославская область | Нижний склад | 10 | 0.4 | 0.047378 | 0.37262 | 11.8445
159 | КТП-250 Никольское (ферма) | Пошехонский РЭС | Ярославская область | д.Никольское | 10 | 0.25 | 0.005296 | 0.2572 | 2.1184
160 | КТП-30 Горка | Пошехонский РЭС | Ярославская область | д.Горка | 10 | 0.03 | 0.006399 | 0.025101 | 21.33
161 | КТП-30 Маслово | Пошехонский РЭС | Ярославская область | д.Маслово | 10 | 0.03 | 0 | 0.0315 | 0
162 | КТП-40 Давыдково | Пошехонский РЭС | Ярославская область | д.Давыдково | 10 | 0.04 | 0.001151 | 0.040849 | 2.8775
163 | ТП 373 (Яковлевское-3) | Пошехонский РЭС | Ярославская область | д.Яковлевское | 10 | 0.1 | 0.014531 | 0.090469 | 14.531
164 | ТП 375 (Яковлевское-5) | Пошехонский РЭС | Ярославская область | д.Яковлевское | 10 | 0.063 | 0.002582 | 0.063568 | 4.0984
165 | ТП 376 (Никольское деревня) | Пошехонский РЭС | Ярославская область | д.Никольское | 10 | 0.16 | 0.00846 | 0.15954 | 5.2875
166 | ТП 380 (Аганино) | Пошехонский РЭС | Ярославская область | д.Аганино | 10 | 0.1 | 0.000463 | 0.10454 | 0.463
167 | ТП 382 (Шопырево) | Пошехонский РЭС | Ярославская область | д.Шопырево | 10 | 0.03 | 0.000456 | 0.031044 | 1.52
168 | ТП 383 (Чулково) | Пошехонский РЭС | Ярославская область | д.Чулково | 10 | 0.025 | 0.000227 | 0.026023 | 0.908
169 | ТП 502 (Яковлевское-4) | Пошехонский РЭС | Ярославская область | д.Яковлевское | 10 | 0.1 | 0.005701 | 0.099299 | 5.701
170 | КТП-100 Ветхи | Пошехонский РЭС | Ярославская область | д.Ветхи | 10 | 0.1 | 0 | 0.105 | 0
171 | КТП-100 Ревякино (пилорама) | Пошехонский РЭС | Ярославская область | д.Ревякино | 10 | 0.063 | 0.002099 | 0.064051 | 3.3317
172 | КТП-160/100 Рогалево (мастерская) | Пошехонский РЭС | Ярославская область | д.Рогалево | 10 | 0.1 | 0.00324 | 0.10176 | 3.24
173 | КТП-30 Выползово | Пошехонский РЭС | Ярославская область | д.Выползово | 10 | 0.03 | 0.000227 | 0.031273 | 0.75667
174 | КТП-63/100 Рогалево | Пошехонский РЭС | Ярославская область | д.Рогалево | 10 | 0.1 | 0.008051 | 0.096949 | 8.051
175 | КТП-63/40 Ревякино | Пошехонский РЭС | Ярославская область | д.Ревякино | 10 | 0.04 | 0.002839 | 0.039161 | 7.0975
176 | ТП 390 (Андрианова Слобода) | Пошехонский РЭС | Ярославская область | д.А.Слобода | 10 | 0.063 | 0.016538 | 0.049612 | 26.2508
177 | ТП 394 (Верещагино) | Пошехонский РЭС | Ярославская область | д.Верещагино | 10 | 0.063 | 0.00047 | 0.06568 | 0.74603
178 | ТП 395 (М.Луха (сенной сарай) | Пошехонский РЭС | Ярославская область | д.М.Луха | 10 | 0.025 | 0.000702 | 0.025548 | 2.808
179 | ТП 396 (М.Луха, сушилка) | Пошехонский РЭС | Ярославская область | д.М.Луха | 10 | 0.25 | 0.008024 | 0.25448 | 3.2096
180 | ТП 397 (Бабкино) | Пошехонский РЭС | Ярославская область | д.Бабкино | 10 | 0.04 | 0.001419 | 0.040581 | 3.5475
181 | ТП 398 (Кошелёво) | Пошехонский РЭС | Ярославская область | д.Кошелёво | 10 | 0.02 | 0.0037 | 0.0173 | 18.5
182 | ТП 399 (Б.Луха) | Пошехонский РЭС | Ярославская область | д.Б.Луха | 10 | 0.06 | 0.004745 | 0.058255 | 7.9083
183 | ТП 400 (М.Луха фермер) | Пошехонский РЭС | Ярославская область | д.М.Луха | 10 | 0.025 | 0.003055 | 0.023195 | 12.22
184 | КТП-100 Посёлок РЭС | Пошехонский РЭС | Ярославская область | г.Пошехонье | 10 | 0.1 | 0.015901 | 0.089099 | 15.901
185 | КТП-250/400 База РЭС | Пошехонский РЭС | Ярославская область | г.Пошехонье | 10 | 0.4 | 0.099316 | 0.32068 | 24.829
186 | ТП 401 Ерилово | Пошехонский РЭС | Ярославская область | д.Ерилово | 10 | 0.1 | 0.008036 | 0.096964 | 8.036
187 | ТП 403 (Петрино) | Пошехонский РЭС | Ярославская область | д.Петрино | 10 | 0.063 | 0.010979 | 0.055171 | 17.427
188 | ТП 405 (Аганино) | Пошехонский РЭС | Ярославская область | д.Аганино | 10 | 0.063 | 0.003368 | 0.062782 | 5.346
189 | ТП 406 (Нефедьево) | Пошехонский РЭС | Ярославская область | д.Нефедьево | 10 | 0.04 | 0.004688 | 0.037312 | 11.72
190 | ТП 407 (Суханово) | Пошехонский РЭС | Ярославская область | д.Суханово | 10 | 0.25 | 0.005376 | 0.25712 | 2.1504
191 | ТП 408 (Дряхлово) | Пошехонский РЭС | Ярославская область | д.Дряхлово | 10 | 0.063 | 0.010505 | 0.055645 | 16.6746
192 | ТП 409 Убожьево | Пошехонский РЭС | Ярославская область | д.Убожьево | 10 | 0.02 | 0.000115 | 0.020885 | 0.575
193 | ТП 410 (Васильково) | Пошехонский РЭС | Ярославская область | д.Васильково | 10 | 0.063 | 0.0023 | 0.06385 | 3.6508
194 | ТП 411 (Турово) | Пошехонский РЭС | Ярославская область | д.Турово | 10 | 0.063 | 0.001788 | 0.064362 | 2.8381
195 | ТП 412 (Княгинино) | Пошехонский РЭС | Ярославская область | д.Княгинино | 10 | 0.063 | 0 | 0.06615 | 0
196 | ТП 413 Колыберево | Пошехонский РЭС | Ярославская область | д.Колыберево | 10 | 0.02 | 0 | 0.021 | 0
197 | ТП 414 (Глинник) | Пошехонский РЭС | Ярославская область | д.Глинник | 10 | 0.025 | 0.00046 | 0.02579 | 1.84
198 | ТП 415 Ратаевская Горка | Пошехонский РЭС | Ярославская область | д.Ратаевская Горка | 10 | 0.16 | 0.004439 | 0.16356 | 2.7744
199 | ТП 416 (Колотово) | Пошехонский РЭС | Ярославская область | д.Колотово | 10 | 0.025 | 0.00023 | 0.02602 | 0.92
200 | ТП 417 (Бабка) | Пошехонский РЭС | Ярославская область | д.Бабка | 10 | 0.03 | 0.001822 | 0.029678 | 6.0733
201 | ТП 418 (Ватагино) | Пошехонский РЭС | Ярославская область | д.Ватагино | 10 | 0.063 | 0.000916 | 0.065234 | 1.454
202 | ТП 419 (Олюгино) | Пошехонский РЭС | Ярославская область | д.Олюгино | 10 | 0.16 | 0.00759 | 0.16041 | 4.7437
203 | ТП 420 (Маклаково) | Пошехонский РЭС | Ярославская область | д.Маклаково | 10 | 0.06 | 0.000898 | 0.062102 | 1.4967
204 | ТП 421 (Дор Согожа) | Пошехонский РЭС | Ярославская область | д.Кладово | 10 | 0.16 | 0.002284 | 0.16572 | 1.4275
205 | ТП 422 (Кладово КЗС) | Пошехонский РЭС | Ярославская область | д.Кладово | 10 | 0.25 | 0 | 0.2625 | 0
206 | ТП 423 Кладово (мастерская) | Пошехонский РЭС | Ярославская область | д.Кладово | 10 | 0.25 | 0.000702 | 0.2618 | 0.2808
207 | ТП 424 (Кладово деревня) | Пошехонский РЭС | Ярославская область | д.Кладово | 10 | 0.16 | 0.027014 | 0.14099 | 16.8837
208 | ТП 425 (Новосёлки) | Пошехонский РЭС | Ярославская область | д.Новосёлки | 10 | 0.03 | 0.00092 | 0.03058 | 3.0667
209 | ТП 426 (Починок) | Пошехонский РЭС | Ярославская область | д.Починок | 10 | 0.03 | 0.002535 | 0.028965 | 8.45
210 | ТП 427 (Починок ферма) | Пошехонский РЭС | Ярославская область | д.Починок | 10 | 0.16 | 0 | 0.168 | 0
211 | ТП 428 (Яковлевское ф.9) | Пошехонский РЭС | Ярославская область | д.Яковлевское | 10 | 0.03 | 0 | 0.0315 | 0
212 | ТП 493 (Аганино Б.О.) | Пошехонский РЭС | Ярославская область | д.Аганино | 10 | 0.04 | 0 | 0.042 | 0
213 | ТП 500 (Полигон ТБО) | Пошехонский РЭС | Ярославская область | г. Пошехонье | 10 | 0.025 | 0 | 0.02625 | 0
214 | ТП 431 (№30 КНС) | Пошехонский РЭС | Ярославская область | г.Пошехонье | 10 | 0.063 | 0.007368 | 0.058782 | 11.6952
215 | ТП 433 (ГАЗ Котельная) | Пошехонский РЭС | Ярославская область | г.Пошехонье | 10 | 0.26 | 0.00819 | 0.09681 | 3.15
216 | ТП 434 (№9 Рыбинская) | Пошехонский РЭС | Ярославская область | г.Пошехонье | 10 | 0.16 | 0.12046 | 0.04754 | 75.2875
217 | ТП 435 (Баня) | Пошехонский РЭС | Ярославская область | г.Пошехонье | 10 | 0.25 | 0.1035 | 0.159 | 41.4
218 | ТП 436 (КНС) | Пошехонский РЭС | Ярославская область | г.Пошехонье | 10 | 0.5 | 0.068343 | 0.19416 | 13.6686
219 | ТП 437 (Гостиница) | Пошехонский РЭС | Ярославская область | г.Пошехонье | 10 | 0.25 | 0.11109 | 0.15141 | 44.436
220 | ТП 438 (Дом Культуры) | Пошехонский РЭС | Ярославская область | г.Пошехонье | 10 | 0.2 | 0.072896 | 0.1371 | 36.448
221 | ТП 439 (Ресторан) | Пошехонский РЭС | Ярославская область | г.Пошехонье | 10 | 0.16 | 0.032835 | 0.13517 | 20.5219
222 | ТП 440(Ц.Котельная) Т1 | Пошехонский РЭС | Ярославская область | г.Пошехонье | 10 | 0.4 | 0.07192 | 0.34808 | 17.98
223 | ТП 440(Ц.Котельная) Т2 | Пошехонский РЭС | Ярославская область | г.Пошехонье | 10 | 0.4 | 0 | 0.42 | 0
224 | ТП 441 (С/Х Колледж) | Пошехонский РЭС | Ярославская область | г.Пошехонье | 10 | 0.18 | 0.039229 | 0.14977 | 21.7939
225 | ТП 442 (С/Х Колледж) | Пошехонский РЭС | Ярославская область | г.Пошехонье | 10 | 0.8 | 0.048504 | 0.3715 | 6.063
226 | ТП 443 (Пролетарская) | Пошехонский РЭС | Ярославская область | г.Пошехонье | 10 | 0.16 | 0.07377 | 0.09423 | 46.1062
227 | ТП 445 (Музей) | Пошехонский РЭС | Ярославская область | г.Пошехонье | 10 | 0.25 | 0.086004 | 0.15683 | 34.4016
228 | ТП 446 (Водоканал) | Пошехонский РЭС | Ярославская область | г.Пошехонье | 10 | 0.25 | 0.047224 | 0.21528 | 18.8896
229 | ТП 074 | Ростовский РЭС | Ярославская область | г Ростов | 10 | 0.1 | 0.00352 | 0.10148 | 3.52
230 | ТП 132 | Ростовский РЭС | Ярославская область | г Ростов | 10 | 0.063 | 0.010553 | 0.055597 | 16.7508
231 | ТП 137 | Ростовский РЭС | Ярославская область | г. Ростов | 10 | 0.16 | 0.0056972 | 0.1623 | 3.5608
232 | ТП 139 | Ростовский РЭС | Ярославская область | г. Ростов | 10 | 0.16 | 0.012675 | 0.15533 | 7.9219
233 | КТП-2х630 Хоз. нужды Сев/310 | РЭС 1 категории "Яргорэлектросеть" | Ярославская область | Ярославль | 6 | 1.26 | 0.072171 | 0.56126 | 5.7279
234 | ТП 591 РП-6кВ №22 | Рыбинский РЭС | Ярославская область | п.Судоверфь | 6 | 0.4 | 0.19412 | 0.22588 | 48.53
235 | ТП 592 РП-6кВ №22 | Рыбинский РЭС | Ярославская область | п.Судоверфь | 6 | 0.4 | 0.13282 | 0.28718 | 33.205
236 | ТП 1874 | РЭС 1 категории "Яргорэлектросеть" | Ярославская область | Ярославль | 6 | 0.4 | 0.096993 | 0.31289 | 24.2482
237 | ТП 874 | РЭС 1 категории "Яргорэлектросеть" | Ярославская область | Ярославль | 6 | 0.4 | 0.11093 | 0.30907 | 27.7325
238 | ТП 875 | РЭС 1 категории "Яргорэлектросеть" | Ярославская область | Ярославль | 6 | 0.4 | 0.29871 | 0.12129 | 74.6775
239 | ТП 876 | РЭС 1 категории "Яргорэлектросеть" | Ярославская область | Ярославль | 6 | 0.4 | 0.12339 | 0.29662 | 30.8463
240 | ТП 877 | РЭС 1 категории "Яргорэлектросеть" | Ярославская область | Ярославль | 6 | 0.25 | 0.11951 | 0.14299 | 47.806
241 | ТП 881 | РЭС 1 категории "Яргорэлектросеть" | Ярославская область | Ярославль | 6 | 0.4 | 0.18455 | 0.23545 | 46.138
242 | ТП 882 | РЭС 1 категории "Яргорэлектросеть" | Ярославская область | Ярославль | 6 | 0.315 | 0.17135 | 0.1594 | 54.3984
243 | ТП 884 | РЭС 1 категории "Яргорэлектросеть" | Ярославская область | Ярославль | 6 | 2 | 0.38138 | 0.15314 | 19.069
244 | ТП 887 | РЭС 1 категории "Яргорэлектросеть" | Ярославская область | Ярославль | 6 | 0.4 | 0.050702 | 0.3693 | 12.6755
245 | ТП 888 | РЭС 1 категории "Яргорэлектросеть" | Ярославская область | Ярославль | 6 | 0.4 | 0.19574 | 0.22426 | 48.9355
246 | ТП 889 | РЭС 1 категории "Яргорэлектросеть" | Ярославская область | Ярославль | 6 | 0.2 | 0.063246 | 0.14675 | 31.623
247 | ТП 890 | РЭС 1 категории "Яргорэлектросеть" | Ярославская область | Ярославль | 6 | 0.18 | 0.018702 | 0.1703 | 10.39
248 | ТП 1891 | РЭС 1 категории "Яргорэлектросеть" | Ярославская область | Ярославль | 6 | 0.1 | 0.037238 | -0.058642 | 37.238
249 | ТП 1899 | РЭС 1 категории "Яргорэлектросеть" | Ярославская область | Ярославль | 6 | 0.63 | 0.063248 | 0.59825 | 10.0394
250 | ТП 897 | РЭС 1 категории "Яргорэлектросеть" | Ярославская область | Ярославль | 6 | 0.4 | 0.26803 | 0.15197 | 67.0085
251 | ТП 424 | РЭС 1 категории "Яргорэлектросеть" | Ярославская область | Ярославль | 6 | 0.5 | 0.059727 | 0.18867 | 11.9454
252 | ТП 425 | РЭС 1 категории "Яргорэлектросеть" | Ярославская область | Ярославль | 6 | 0.25 | 0.046118 | 0.21638 | 18.4472
253 | ТП 1132 | РЭС 1 категории "Яргорэлектросеть" | Ярославская область | Ярославль | 6 | 0.4 | 0.040891 | 0.37911 | 10.2227
254 | ТП 1133 | РЭС 1 категории "Яргорэлектросеть" | Ярославская область | Ярославль | 6 | 0.25 | 0.069556 | 0.19294 | 27.8224
255 | ТП 1148 | РЭС 1 категории "Яргорэлектросеть" | Ярославская область | Ярославль | 6 | 0.8 | 0.15565 | 0.13064 | 19.4565
256 | ТП 1153 | РЭС 1 категории "Яргорэлектросеть" | Ярославская область | Ярославль | 6 | 0.4 | 0.061459 | 0.35854 | 15.3647
257 | ТП 1160 | РЭС 1 категории "Яргорэлектросеть" | Ярославская область | Ярославль | 6 | 0.4 | 0.077929 | 0.34207 | 19.4822
258 | ТП 1168 | РЭС 1 категории "Яргорэлектросеть" | Ярославская область | Ярославль, п. Резинотехника | 6 | 0.25 | 0.050971 | 0.21153 | 20.3884
259 | ТП 1120 | РЭС 1 категории "Яргорэлектросеть" | Ярославская область | Ярославль | 6 | 0.4 | 0.10187 | 0.31813 | 25.4687
260 | ТП 1134 | РЭС 1 категории "Яргорэлектросеть" | Ярославская область | Ярославль | 6 | 0.16 | 0.023338 | 0.14466 | 14.5862
261 | ТП 1140 | РЭС 1 категории "Яргорэлектросеть" | Ярославская область | Ярославль | 6 | 0.25 | 0.042192 | 0.22031 | 16.8768
262 | ТП 1163 | РЭС 1 категории "Яргорэлектросеть" | Ярославская область | Ярославль п. Резинотехника | 6 | 0.4 | 0.077353 | 0.34265 | 19.3382
263 | ТП 1164 | РЭС 1 категории "Яргорэлектросеть" | Ярославская область | Ярославль п. Резинотехника | 6 | 0.25 | 0.020676 | 0.24182 | 8.2704
264 | ТП 1166 | РЭС 1 категории "Яргорэлектросеть" | Ярославская область | Ярославль п. Резинотехника | 6 | 0.063 | 0.011862 | 0.054288 | 18.8286
265 | ТП 1142 | РЭС 1 категории "Яргорэлектросеть" | Ярославская область | Ярославль | 6 | 0.32 | 0.12754 | 0.20847 | 39.8547
266 | ТП 1143 | РЭС 1 категории "Яргорэлектросеть" | Ярославская область | Ярославль | 6 | 0.4 | 0.16015 | 0.25985 | 40.0378
267 | ТП 1144 | РЭС 1 категории "Яргорэлектросеть" | Ярославская область | Ярославль | 6 | 0.4 | 0.10684 | 0.31316 | 26.7105
268 | ТП 1145 | РЭС 1 категории "Яргорэлектросеть" | Ярославская область | Ярославль | 6 | 0.4 | 0.039176 | 0.35386 | 9.794
269 | ТП 1146 | РЭС 1 категории "Яргорэлектросеть" | Ярославская область | Ярославль | 6 | 0.8 | 0.031349 | 0.33499 | 3.9186
270 | ТП 1147 | РЭС 1 категории "Яргорэлектросеть" | Ярославская область | Ярославль | 6 | 0.4 | 0.10763 | 0.31237 | 26.9067
271 | ТП 1149 | РЭС 1 категории "Яргорэлектросеть" | Ярославская область | Ярославль | 6 | 1.03 | 0.12503 | 0.11954 | 12.1392
272 | ТП 1100 | РЭС 1 категории "Яргорэлектросеть" | Ярославская область | Ярославль | 6 | 0.1 | 0.000454 | 0.10455 | 0.454
273 | ТП 1108 | РЭС 1 категории "Яргорэлектросеть" | Ярославская область | Ярославль | 6 | 0.32 | 0.047785 | 0.10831 | 14.9328
274 | ТП 1113 | РЭС 1 категории "Яргорэлектросеть" | Ярославская область | Ярославль | 6 | 0.25 | 0.086727 | 0.17577 | 34.6908
275 | ТП 1114 | РЭС 1 категории "Яргорэлектросеть" | Ярославская область | Ярославль | 6 | 0.8 | 0.023192 | 0.34127 | 2.899
276 | ТП 1115 | РЭС 1 категории "Яргорэлектросеть" | Ярославская область | Ярославль | 6 | 0.5 | 0.1127 | 0.085044 | 22.5408
277 | ТП 1118 | РЭС 1 категории "Яргорэлектросеть" | Ярославская область | Ярославль | 6 | 0.25 | 0.17569 | 0.086814 | 70.2744
278 | ТП 1135 | РЭС 1 категории "Яргорэлектросеть" | Ярославская область | Ярославль | 6 | 0.4 | 0.051493 | 0.36851 | 12.8733
279 | ТП 1136 | РЭС 1 категории "Яргорэлектросеть" | Ярославская область | Ярославль | 6 | 0.18 | 0.042901 | 0.1461 | 23.8339
280 | ТП 1137 | РЭС 1 категории "Яргорэлектросеть" | Ярославская область | Ярославль | 6 | 0.57 | 0.078361 | 0.11195 | 13.7475
281 | ТП 1138 | РЭС 1 категории "Яргорэлектросеть" | Ярославская область | Ярославль | 6 | 0.4 | 0.13216 | 0.28784 | 33.0393
282 | ТП 1139 | РЭС 1 категории "Яргорэлектросеть" | Ярославская область | Ярославль | 6 | 0.25 | 0.10989 | 0.14047 | 43.9564
283 | ТП 1111 | РЭС 1 категории "Яргорэлектросеть" | Ярославская область | Ярославль | 6 | 0.25 | 0.075859 | 0.18664 | 30.3436
284 | ТП 1112 | РЭС 1 категории "Яргорэлектросеть" | Ярославская область | Ярославль | 6 | 0.63 | 0 | 0.6615 | 0
285 | ТП 1150 | РЭС 1 категории "Яргорэлектросеть" | Ярославская область | Ярославль | 6 | 0.8 | 0.013049 | 0.37194 | 1.6311
286 | ТП 1159 | РЭС 1 категории "Яргорэлектросеть" | Ярославская область | Ярославль | 6 | 0.25 | 0.014836 | 0.24766 | 5.9344
287 | ТП 1169 | РЭС 1 категории "Яргорэлектросеть" | Ярославская область | Ярославль п. Резинотехника | 6 | 0.4 | 0.084 | 0.336 | 21
288 | ТП 1173 | РЭС 1 категории "Яргорэлектросеть" | Ярославская область | Ярославль | 6 | 0.063 | 0 | 0.06615 | 0
289 | ТП 124 | РЭС 1 категории "Яргорэлектросеть" | Ярославская область | Ярославль | 6 | 0.4 | 0.1319 | 0.28558 | 32.9738
290 | ТП 125 | РЭС 1 категории "Яргорэлектросеть" | Ярославская область | Ярославль | 6 | 0.4 | 0.12905 | 0.29095 | 32.2632
291 | ТП 893 | РЭС 1 категории "Яргорэлектросеть" | Ярославская область | Ярославль | 6 | 0.25 | 0.19188 | 0.020059 | 76.7516
292 | КТПП-630 Хоз. нужды | Рыбинский РЭС | Ярославская область | Рыбинск | 6 | 0.63 | 0 | 0.6615 | 0
293 | КТП Линейный участок ф 616 ПС Переславль | Переславский РЭС | Ярославская область | г Переславль-Залесский | 6 | 0.1 | 0.02418 | 0.08082 | 24.18
294 | ТП 261 | РЭС 1 категории "Яргорэлектросеть" | Ярославская область | Ярославль | 6 | 0.4 | 0.091445 | 0.32856 | 22.8612
295 | ТП 044 | РЭС 1 категории "Яргорэлектросеть" | Ярославская область | Ярославль | 6 | 0.32 | 0.11966 | 0.21634 | 37.3931
296 | ТП 316 | РЭС 1 категории "Яргорэлектросеть" | Ярославская область | Ярославль | 6 | 0.16 | 0.04208 | 0.12592 | 26.3
297 | ТП 468 | РЭС 1 категории "Яргорэлектросеть" | Ярославская область | Ярославль | 6 | 0.25 | 0.0096 | 0.2529 | 3.84
298 | ТП 532 (Теплопункт) | Рыбинский РЭС | Ярославская область | п.Юбилейный | 6 | 0.25 | 0.028193 | 0.23431 | 11.2772
299 | ТП 439 | РЭС 1 категории "Яргорэлектросеть" | Ярославская область | Ярославль | 6 | 0.8 | 0.17411 | 0.091568 | 21.7638
300 | ТП 528 | РЭС 1 категории "Яргорэлектросеть" | Ярославская область | Ярославль | 6 | 2 | 0.043971 | 0.93959 | 2.1986
301 | ТП 1804 | РЭС 1 категории "Яргорэлектросеть" | Ярославская область | Ярославль | 6 | 1.26 | 0.10016 | 0.37112 | 7.9495
302 | ТП 080 | РЭС 1 категории "Яргорэлектросеть" | Ярославская область | Ярославль | 6 | 2 | 0.38269 | 0.39363 | 19.1343
303 | ТП 260 | РЭС 1 категории "Яргорэлектросеть" | Ярославская область | Ярославль | 6 | 0.4 | 0.19237 | 0.22763 | 48.0935
304 | ТП 830 | РЭС 1 категории "Яргорэлектросеть" | Ярославская область | Ярославль | 6 | 0.63 | 0.20165 | 0.45985 | 32.0084
305 | ТП 1741 | РЭС 1 категории "Яргорэлектросеть" | Ярославская область | Ярославль | 6 | 0.8 | 0.077392 | 0.25349 | 9.674
306 | ТП 1628 | РЭС 1 категории "Яргорэлектросеть" | Ярославская область | Ярославль | 6 | 0.1 | 0.050621 | 0.054379 | 50.621
307 | ТП 1337 | РЭС 1 категории "Яргорэлектросеть" | Ярославская область | Ярославль | 6 | 0.16 | 0.097772 | 0.070228 | 61.1075
308 | ТП 1338 | РЭС 1 категории "Яргорэлектросеть" | Ярославская область | Ярославль | 6 | 0.16 | 0 | 0.168 | 0
309 | ТП 1746 | РЭС 1 категории "Яргорэлектросеть" | Ярославская область | Ярославль | 6 | 0.5 | 0.16137 | 0.064876 | 32.275
310 | ТП 1881 | РЭС 1 категории "Яргорэлектросеть" | Ярославская область | Ярославль | 6 | 0.16 | 0 | 0.168 | 0
311 | ТП 274 | РЭС 1 категории "Яргорэлектросеть" | Ярославская область | Ярославль | 6 | 0.8 | 0.011585 | 0.39779 | 1.4481
312 | ТП 1824 | РЭС 1 категории "Яргорэлектросеть" | Ярославская область | Ярославль | 6 | 2 | 0.012518 | 1.0032 | 0.6259
313 | ТП 1634 | РЭС 1 категории "Яргорэлектросеть" | Ярославская область | Ярославль | 6 | 0.1 | 0.035508 | 0.069492 | 35.508
314 | ТП 635 | РЭС 1 категории "Яргорэлектросеть" | Ярославская область | Ярославль | 6 | 0.8 | 0.11378 | 0.22596 | 14.2225
315 | ТП 1814 | РЭС 1 категории "Яргорэлектросеть" | Ярославская область | Ярославль | 6 | 0.5 | 0.005675 | 0.24852 | 1.135
316 | ТП 1633 | РЭС 1 категории "Яргорэлектросеть" | Ярославская область | Ярославль | 6 | 1.26 | 0.24719 | 0.36932 | 19.6183
317 | ТП 1604 | РЭС 1 категории "Яргорэлектросеть" | Ярославская область | Ярославль | 6 | 0.1 | 0.06868 | 0.03632 | 68.68
318 | ТП 711 | РЭС 1 категории "Яргорэлектросеть" | Ярославская область | Ярославль | 6 | 1.26 | 0.082452 | 0.38494 | 6.5438
319 | ТП 1716 | РЭС 1 категории "Яргорэлектросеть" | Ярославская область | Ярославль | 6 | 0.5 | 0.0372 | 0.21193 | 7.44
320 | ТП 1789 | РЭС 1 категории "Яргорэлектросеть" | Ярославская область | Ярославль | 6 | 0.63 | 0.083677 | 0.57782 | 13.2821
321 | ТП 1642 | РЭС 1 категории "Яргорэлектросеть" | Ярославская область | Ярославль | 6 | 0.32 | 0.056523 | 0.071634 | 17.6634
322 | ТП 1646 | РЭС 1 категории "Яргорэлектросеть" | Ярославская область | Ярославль | 6 | 0.8 | 0.03108 | 0.37232 | 3.885
323 | ТП 787 | РЭС 1 категории "Яргорэлектросеть" | Ярославская область | Ярославль | 6 | 0.8 | 0.15915 | 0.10892 | 19.8935
324 | ТП 616 | РЭС 1 категории "Яргорэлектросеть" | Ярославская область | Ярославль | 6 | 0.8 | 0.1752 | 0.14513 | 21.9005
325 | ТП 886 | РЭС 1 категории "Яргорэлектросеть" | Ярославская область | Ярославль | 6 | 0.4 | 0.2015 | 0.19659 | 50.3742
326 | ТП 1663 | РЭС 1 категории "Яргорэлектросеть" | Ярославская область | Ярославль | 6 | 0.25 | 0.0137 | 0.2488 | 5.48
327 | ТП 1892 | РЭС 1 категории "Яргорэлектросеть" | Ярославская область | Ярославль | 6 | 0.25 | 0.077724 | 0.15669 | 31.0896
328 | ТП 1888 | РЭС 1 категории "Яргорэлектросеть" | Ярославская область | Ярославль | 6 | 0.56 | 0.067553 | 0.038633 | 12.063
329 | ТП 1694 | РЭС 1 категории "Яргорэлектросеть" | Ярославская область | Ярославль | 6 | 0.5 | 0.029964 | 0.18529 | 5.9928
330 | ТП 073 | Ростовский РЭС | Ярославская область | г Ростов | 10 | 0.4 | 0 | 0.42 | 0
331 | ТП 123 | Ростовский РЭС | Ярославская область | г Ростов | 10 | 0.4 | 0.12487 | 0.29513 | 31.2182
332 | ТП 081 | Ростовский РЭС | Ярославская область | г Ростов | 10 | 0.4 | 0.071064 | 0.34894 | 17.7659
333 | ТП 082 | Ростовский РЭС | Ярославская область | г Ростов | 10 | 0.4 | 0.17033 | 0.24967 | 42.583
334 | ТП 083 | Ростовский РЭС | Ярославская область | г Ростов | 10 | 0.4 | 0.060136 | 0.35986 | 15.034
335 | ТП 084 | Ростовский РЭС | Ярославская область | г Ростов | 10 | 0.4 | 0.13933 | 0.28067 | 34.8322
336 | ТП 201 | Ростовский РЭС | Ярославская область | рп Семибратово | 10 | 0.63 | 0.19136 | 0.47014 | 30.3746
337 | ТП 203 | Ростовский РЭС | Ярославская область | рп Семибратово | 10 | 0.63 | 0.16973 | 0.49177 | 26.941
338 | ТП 205 | Ростовский РЭС | Ярославская область | рп Семибратово | 10 | 0.4 | 0.062724 | 0.35728 | 15.681
339 | ТП 207 | Ростовский РЭС | Ярославская область | рп Семибратово | 10 | 0.4 | 0.047512 | 0.37249 | 11.878
340 | ТП 214 | Ростовский РЭС | Ярославская область | рп Семибратово | 10 | 0.4 | 0.084937 | 0.33506 | 21.2342
341 | ТП 204 | Ростовский РЭС | Ярославская область | рп Семибратово | 10 | 0.4 | 0.074602 | 0.3454 | 18.6506
342 | ТП 215 | Ростовский РЭС | Ярославская область | рп Семибратово | 10 | 0.16 | 0.01081 | 0.15719 | 6.7562
343 | ТП 208 | Ростовский РЭС | Ярославская область | рп Семибратово | 10 | 0.32 | 0.051353 | 0.11369 | 16.0477
344 | ТП 013 | Ростовский РЭС | Ярославская область | г Ростов | 10 | 0.4 | 0.12868 | 0.29132 | 32.1695
345 | ТП 024 | Ростовский РЭС | Ярославская область | г Ростов | 10 | 0.25 | 0.07636 | 0.18614 | 30.544
346 | ТП 408 | Ростовский РЭС | Ярославская область | рп Петровское | 10 | 0.32 | 0.037553 | 0.29845 | 11.7353
347 | ТП 004 | Ростовский РЭС | Ярославская область | г Ростов | 10 | 0.25 | 0.11489 | 0.14761 | 45.958
348 | ТП 045 (База РЭС) | Ростовский РЭС | Ярославская область | г Ростов | 10 | 0.63 | 0.01311 | 0.64839 | 2.081
349 | ТП 046 (База ЛУ) | Ростовский РЭС | Ярославская область | г Ростов | 10 | 0.25 | 0.00943 | 0.25307 | 3.772
350 | ТП 022 | Ростовский РЭС | Ярославская область | г Ростов | 10 | 0.25 | 0.049784 | 0.21272 | 19.9136
351 | ТП 072 | Ростовский РЭС | Ярославская область | г Ростов | 10 | 0.4 | 0.06762 | 0.35238 | 16.905
352 | ТП 009 | Ростовский РЭС | Ярославская область | г Ростов | 10 | 0.32 | 0.13322 | 0.20278 | 41.6306
353 | ТП 879 Чайка/01 | Ярославский РЭС | Ярославская область | д.Корюково | 10 | 0.4 | 0 | 0.42 | 0
354 | ЗТПП-2*400 Очистные | Северо-Восточный РЭС | Ярославская область | д Дмитриевское (Семловская с/а) | 10 | 0.8 | 0.02107 | 0.37808 | 2.6338
355 | ТП 247 (Поселок) | Северо-Восточный РЭС | Ярославская область | ул Шарохина | 10 | 0.4 | 0.075268 | 0.34473 | 18.817
356 | ТП 884 ЯГПИ КЛ-10кВ № 306 и 407/Новосел | Ярославский РЭС | Ярославская область | Телегинский с/о | 10 | 3.2 | 0.14224 | 1.3935 | 4.445
357 | ТП 889 | Ярославский РЭС | Ярославская область | г.Ярославль | 10 | 2 | 0.010732 | 0.9731 | 0.5366
358 | ТП 867 Ан/2 Нов/307 | Ярославский РЭС | Ярославская область | Телегинский с/о | 10 | 1.26 | 0.051513 | 0.51826 | 4.0883
359 | ТП 946 (КНС) Нов/408,307 | Ярославский РЭС | Ярославская область | Телегинский с/о | 10 | 0.05 | 0 | 0.012516 | 0
360 | ТП 936 ПС Новоселки Нов/408 | Ярославский РЭС | Ярославская область | Телегинский с/о | 10 | 0.063 | 0.017275 | 0.048875 | 27.4206
361 | ТП 086 | Ростовский РЭС | Ярославская область | г Ростов | 10 | 0.25 | 0.068624 | 0.19388 | 27.4496
362 | ТП 087 | Ростовский РЭС | Ярославская область | г Ростов | 10 | 0.4 | 0.035512 | 0.38449 | 8.8779
363 | ТП 134 | Ростовский РЭС | Ярославская область | г Ростов | 10 | 0.4 | 0.062708 | 0.35729 | 15.677
364 | ТП 456 | РЭС 1 категории "Яргорэлектросеть" | Ярославская область | Ярославль | 10 | 2 | 0.22933 | 0.76793 | 11.4663
365 | ТП 313 | РЭС 1 категории "Яргорэлектросеть" | Ярославская область | Ярославль | 10 | 2.5 | 0.13677 | 0.97665 | 5.4708
366 | ТП 067 (ЗТПП-2*400 Корюково) ТРК/5 | Ярославский РЭС | Ярославская область | д. Корюково | 10 | 0.4 | 0.12231 | 0.2977 | 30.5762
367 | ТП 078 (Лучинское-10) ТРК/5 | Ярославский РЭС | Ярославская область | с. Лучинское | 10 | 0.1 | 0.10043 | 0.00457 | 100.43
368 | ТП 1087 (Корюково-1) ТРК/5 | Ярославский РЭС | Ярославская область | д.Корюково | 10 | 0.16 | 0.032587 | 0.13541 | 20.3669
369 | ТП 132 (Стройдвор) ТРК/5 | Ярославский РЭС | Ярославская область | п. Щедрино | 10 | 0.25 | 0.083421 | 0.17908 | 33.3684
370 | ТП 677 ТРК/5 | Ярославский РЭС | Ярославская область | д. Корюково | 10 | 0.063 | 0.011628 | 0.054522 | 18.4571
371 | ТП 919 ТРК/5 | Ярославский РЭС | Ярославская область | п. Щедрино | 10 | 1.26 | 0.11511 | 0.50608 | 9.1356
372 | ТП 922 (Лучинское) ТРК/5 | Ярославский РЭС | Ярославская область | с. Лучинское | 10 | 0.25 | 0.034104 | 0.2284 | 13.6416
373 | ТП 943 ТРК/5 | Ярославский РЭС | Ярославская область | с. Лучинское | 10 | 0.25 | 0 | 0.2625 | 0
374 | ТП 457 | РЭС 1 категории "Яргорэлектросеть" | Ярославская область | Ярославль | 10 | 0.25 | 0.050843 | 0.18357 | 20.3372
375 | ТП 133 | Ростовский РЭС | Ярославская область | г Ростов | 10 | 0.25 | 0.009337 | 0.25316 | 3.7348
376 | ТП 1842 | РЭС 1 категории "Яргорэлектросеть" | Ярославская область | Ярославль | 10 | 1.26 | 0.087136 | 0.53194 | 6.9156
377 | ТП 1859 | РЭС 1 категории "Яргорэлектросеть" | Ярославская область | Ярославль | 10 | 1.26 | 0.17607 | 0.32213 | 13.9737
378 | ТП 1864 | РЭС 1 категории "Яргорэлектросеть" | Ярославская область | Ярославль | 10 | 2 | 0.11695 | 0.85375 | 5.8475
379 | ТП 1863 | РЭС 1 категории "Яргорэлектросеть" | Ярославская область | Ярославль | 10 | 2.5 | 0.013509 | 1.2971 | 0.54036
380 | ТП 850 | РЭС 1 категории "Яргорэлектросеть" | Ярославская область | Ярославль | 10 | 0.25 | 0.09658 | 0.10974 | 38.632
381 | ТП 869 | РЭС 1 категории "Яргорэлектросеть" | Ярославская область | Ярославль | 10 | 1.26 | 0.051714 | 0.50715 | 4.1043
382 | ТП 1311 | РЭС 1 категории "Яргорэлектросеть" | Ярославская область | Ярославль | 10 | 3.2 | 0.005258 | 1.671 | 0.16431
383 | ТП 1312 | РЭС 1 категории "Яргорэлектросеть" | Ярославская область | Ярославль | 10 | 2 | 0 | 1.05 | 0
384 | ТП 640 (Беклемишево поселок) | Ростовский РЭС | Ярославская область | п/ст Беклемишево | 10 | 0.16 | 0.11863 | 0.049372 | 74.1425
385 | ТП 136 | Ростовский РЭС | Ярославская область | г Ростов | 10 | 0.1 | 0.04091 | 0.06409 | 40.91
386 | ТП 1474 | РЭС 1 категории "Яргорэлектросеть" | Ярославская область | Ярославль | 10 | 2.5 | 0 | 1.3125 | 0
387 | ТП 1475 | РЭС 1 категории "Яргорэлектросеть" | Ярославская область | Ярославль | 10 | 3.2 | 0.080543 | 1.5142 | 2.517
388 | ТП 1476 | РЭС 1 категории "Яргорэлектросеть" | Ярославская область | Ярославль | 10 | 2 | 0 | 1.05 | 0
389 | ТП 1451 | РЭС 1 категории "Яргорэлектросеть" | Ярославская область | Ярославль | 10 | 2.5 | 0.014604 | 1.2399 | 0.58416
390 | ТП 268 | Переславский РЭС | Ярославская область | д Коротково | 6 | 0.16 | 0 | 0.168 | 0
391 | ТП 093 (п.Приозёрный) | Переславский РЭС | Ярославская область | п Приозерный | 6 | 0.25 | 0.043475 | 0.21903 | 17.39
392 | ТП 293 (Борисоглебская слобода) | Переславский РЭС | Ярославская область | с Борисоглебская Слобода | 6 | 0.063 | 0.021857 | 0.044293 | 34.6937
393 | ТП 294 (Борисоглебская слобода 2) | Переславский РЭС | Ярославская область | с Борисоглебская Слобода | 6 | 0.063 | 0.020504 | 0.037219 | 32.546
394 | ТП 295 (Борисоглебская слобода 3) | Переславский РЭС | Ярославская область | с Борисоглебская Слобода | 6 | 0.063 | 0.021669 | 0.044481 | 34.3952
395 | ТП 907 (Михеев) | Переславский РЭС | Ярославская область | с Борисоглебская Слобода | 6 | 0.25 | 0.047677 | 0.21482 | 19.0708
396 | ТП 1126 | РЭС 1 категории "Яргорэлектросеть" | Ярославская область | Ярославль | 6 | 0.25 | 0.079983 | 0.18252 | 31.9932
397 | ТП 1127 | РЭС 1 категории "Яргорэлектросеть" | Ярославская область | Ярославль | 6 | 0.25 | 0.087171 | 0.16269 | 34.8684
398 | ТП 1128 | РЭС 1 категории "Яргорэлектросеть" | Ярославская область | Ярославль | 6 | 0.16 | 0.083618 | 0.071742 | 52.2612
399 | ТП 1129 | РЭС 1 категории "Яргорэлектросеть" | Ярославская область | Ярославль | 6 | 0.16 | 0.10101 | 0.066994 | 63.1287
400 | ТП 1130 | РЭС 1 категории "Яргорэлектросеть" | Ярославская область | Ярославль | 6 | 0.25 | 0.079536 | 0.18296 | 31.8144
401 | ТП 1161 | РЭС 1 категории "Яргорэлектросеть" | Ярославская область | Ярославль | 6 | 0.25 | 0.079127 | 0.18337 | 31.6508
402 | ТП 1162 | РЭС 1 категории "Яргорэлектросеть" | Ярославская область | Ярославль п. Резинотехника дер. Мологино | 6 | 0.25 | 0.066493 | 0.19601 | 26.5972
403 | ТП 1119 | РЭС 1 категории "Яргорэлектросеть" | Ярославская область | Ярославль | 6 | 0.1 | 0.02955 | 0.07545 | 29.55
404 | ТП 1122 | РЭС 1 категории "Яргорэлектросеть" | Ярославская область | Ярославль | 6 | 0.25 | 0.055257 | 0.20724 | 22.1028
405 | ТП 1123 | РЭС 1 категории "Яргорэлектросеть" | Ярославская область | Ярославль | 6 | 0.25 | 0.097172 | 0.16533 | 38.8688
406 | ТП 1124 | РЭС 1 категории "Яргорэлектросеть" | Ярославская область | Ярославль | 6 | 0.25 | 0.027668 | 0.23483 | 11.0672
407 | ТП 1125 | РЭС 1 категории "Яргорэлектросеть" | Ярославская область | Ярославль | 6 | 0.4 | 0.23446 | 0.18554 | 58.6147
408 | ТП 1151 | РЭС 1 категории "Яргорэлектросеть" | Ярославская область | Ярославль | 6 | 0.8 | 0.059624 | 0.32075 | 7.453
409 | ТП 1165 | РЭС 1 категории "Яргорэлектросеть" | Ярославская область | Ярославль | 6 | 0.063 | 0 | 0.06615 | 0
410 | ТП 1427 | РЭС 1 категории "Яргорэлектросеть" | Ярославская область | Ярославль | 6 | 0.16 | 0.063615 | 0.10439 | 39.7594
411 | ТП 1428 | РЭС 1 категории "Яргорэлектросеть" | Ярославская область | Ярославль | 6 | 0.063 | 0.017141 | 0.049009 | 27.2079
412 | ТП 1434 | РЭС 1 категории "Яргорэлектросеть" | Ярославская область | Ярославль | 6 | 0.5 | 0.011029 | 0.24674 | 2.2058
413 | ТП 337 | РЭС 1 категории "Яргорэлектросеть" | Ярославская область | Ярославль | 6 | 0.8 | 0.21289 | -0.005638 | 26.611
414 | ТП 600 | РЭС 1 категории "Яргорэлектросеть" | Ярославская область | Ярославль | 6 | 0.63 | 0.26907 | 0.39243 | 42.7099
415 | ТП 293 (Ивашево) | Рыбинский РЭС | Ярославская область | д.Ивашево | 6 | 0.063 | 0.029954 | 0.036196 | 47.5455
416 | ТП 294 (Бошарово ферма) | Рыбинский РЭС | Ярославская область | Бошарово | 6 | 0.1 | 0.00855 | 0.09645 | 8.55
417 | ТП 295 (Сельцо) | Рыбинский РЭС | Ярославская область | д.Сельцо | 6 | 0.1 | 0.062991 | 0.042009 | 62.9905
418 | ТП 776 (СНТ Ручеек) | Рыбинский РЭС | Ярославская область | СНТ | 6 | 0.1 | 0.0066945 | 0.098306 | 6.6945
419 | КТП-25 Троицкое | Рыбинский РЭС | Ярославская область | д.Б.Троицкое | 6 | 0.063 | 0.046227 | 0.019923 | 73.3767
420 | КТП-63 Селишки | Рыбинский РЭС | Ярославская область | д.Селишки | 6 | 0.063 | 0.033689 | 0.032461 | 53.4739
421 | ТП 726 (Майский посёлок) | Рыбинский РЭС | Ярославская область | п.Майский | 6 | 0.16 | 0.036192 | 0.13181 | 22.62
422 | ТП 747 (Ермолино) | Рыбинский РЭС | Ярославская область | д.Ермолино | 6 | 0.063 | 0.00966 | 0.05649 | 15.3333
423 | ТП 333 (Мелкая) | Рыбинский РЭС | Ярославская область | д.Назарово | 6 | 0.1 | 0.047634 | 0.057366 | 47.634
424 | ТП 334 (Назарово СС) | Рыбинский РЭС | Ярославская область | д.Назарово | 6 | 0.16 | 0.020821 | 0.14718 | 13.0131
425 | ТП 335 (Назарово посёлок) | Рыбинский РЭС | Ярославская область | д.Назарово | 6 | 0.25 | 0.09039 | 0.17211 | 36.156
426 | ТП 336 (Назарово КЗС) | Рыбинский РЭС | Ярославская область | д.Назарово | 6 | 0.16 | 0.02403 | 0.14397 | 15.0188
427 | ТП 337 (Назарово маст.) | Рыбинский РЭС | Ярославская область | д.Назарово | 6 | 0.25 | 0.073665 | 0.18884 | 29.466
428 | ТП 580 | Рыбинский РЭС | Ярославская область | д.Назарово | 6 | 0.16 | 0.02668 | 0.14132 | 16.675
429 | ТП 608 (Заречье) | Рыбинский РЭС | Ярославская область | д.Назарово | 6 | 0.16 | 0.031784 | 0.13622 | 19.865
430 | ТП 763 (Козлово коттеджи) | Рыбинский РЭС | Ярославская область | д.Назарово | 6 | 0.4 | 0.063143 | 0.34422 | 15.7858
431 | ТП 784 (Заречье 2) | Рыбинский РЭС | Ярославская область | д.Назарово | 6 | 0.1 | 0.012528 | 0.084045 | 12.528
432 | КТП-100 Малинники | Рыбинский РЭС | Ярославская область | д.Малинники | 6 | 0.1 | 0.11562 | -0.01062 | 115.6201
433 | КТП-160 Макарово магазин | Рыбинский РЭС | Ярославская область | д.Макарово | 6 | 0.16 | 0 | 0.12755 | 0
434 | КТП-63 Макарово теплицы | Рыбинский РЭС | Ярославская область | д.Макарово | 6 | 0.063 | 0.071494 | -0.033153 | 113.4821
435 | КТП-63 Харинское | Рыбинский РЭС | Ярославская область | д.Харинская | 6 | 0.063 | 0.027453 | 0.038697 | 43.5762
436 | КТПП-400/250 Копосово комплекс | Рыбинский РЭС | Ярославская область | д.Копосово | 6 | 0.4 | 0.03378 | 0.38622 | 8.4449
437 | ТП 338 (Свет) | Рыбинский РЭС | Ярославская область | п.Юбилейный | 6 | 0.025 | 0.0017121 | 0.024538 | 6.8484
438 | ТП 339 (Юбилейный мастерская) | Рыбинский РЭС | Ярославская область | п.Юбилейный | 6 | 0.25 | 0.056165 | 0.17825 | 22.466
439 | ТП 340 (Харинское Сады) | Рыбинский РЭС | Ярославская область | д.Харинская | 6 | 0.1 | 0.07094 | 0.03406 | 70.9396
440 | ТП 342 (Дятлово) | Рыбинский РЭС | Ярославская область | д.Дятлово | 6 | 0.16 | 0.043758 | 0.12424 | 27.3488
441 | ТП 344 (Колосово) | Рыбинский РЭС | Ярославская область | д.Колосово | 6 | 0.04 | 0.011402 | 0.030598 | 28.505
442 | ТП 346 (Артюшино) | Рыбинский РЭС | Ярославская область | д.Артюшино | 6 | 0.063 | 0.033256 | 0.032894 | 52.7877
443 | ТП 347 (п. Юбилейный) | Рыбинский РЭС | Ярославская область | п.Юбилейный | 6 | 0.63 | 0.18072 | 0.47236 | 28.6849
444 | ТП 349 (Сады Пригорки) | Рыбинский РЭС | Ярославская область | д.Пригорки | 6 | 0.1 | 6e-05 | 0.10494 | 0.06
445 | ТП 350 (Церковь) | Рыбинский РЭС | Ярославская область | д.Пригорки | 6 | 0.025 | 0.0025029 | 0.023747 | 10.0115
446 | ТП 351 (Пригорки) | Рыбинский РЭС | Ярославская область | д.Пригорки | 6 | 0.1 | 0.093866 | 0.011134 | 93.8658
447 | ТП 354 (Стерлядьево) | Рыбинский РЭС | Ярославская область | д.Стерлядево | 6 | 0.16 | 0.050635 | 0.071017 | 31.6467
448 | ТП 355 (Сады Ромашка) | Рыбинский РЭС | Ярославская область | Сады | 6 | 0.1 | 0.0027302 | 0.10227 | 2.7302
449 | ТП 599 (Ануфриево) | Рыбинский РЭС | Ярославская область | д.Ануфриево | 6 | 0.04 | 0.018873 | 0.010487 | 47.1825
450 | ТП 665 (Пригорки 2) | Рыбинский РЭС | Ярославская область | д.Пригорки | 6 | 0.063 | 0.058303 | 0.0078469 | 92.5446
451 | ТП 764 (Скорода) | Рыбинский РЭС | Ярославская область | д.Скорода | 6 | 0.063 | 0.013173 | 0.052977 | 20.9092
452 | ТП 804 | Рыбинский РЭС | Ярославская область | Рыбинск | 6 | 0.063 | 0 | 0.06615 | 0
453 | ТП-345 (Дятлово комплекс) | Рыбинский РЭС | Ярославская область | д.Дятлово | 6 | 0.4 | 0.054826 | 0.36517 | 13.7065
454 | КТП-250 Юркино | Рыбинский РЭС | Ярославская область | д.Юркино | 6 | 0.25 | 0.018357 | 0.24414 | 7.3428
455 | ТП 400 (Углы) | Рыбинский РЭС | Ярославская область | д.Угол | 6 | 0.16 | 0.087594 | 0.080406 | 54.7462
456 | ТП 401 (Яковское) | Рыбинский РЭС | Ярославская область | п.Каменники | 6 | 0.16 | 0.10705 | 0.060955 | 66.9031
457 | ТП 403 (Вараксино) | Рыбинский РЭС | Ярославская область | д.Вараксино | 6 | 0.025 | 0 | 0.02625 | 0
458 | ТП 404 (Сады Борок) | Рыбинский РЭС | Ярославская область | Сады | 6 | 0.063 | 0 | 0.06615 | 0
459 | ТП 405 (Раменье) | Рыбинский РЭС | Ярославская область | п.Каменники | 6 | 0.1 | 0.053705 | 0.038655 | 53.705
460 | ТП 406 (Долгий мох) | Рыбинский РЭС | Ярославская область | д. Долгий Мох | 6 | 0.025 | 0.01398 | 0.01227 | 55.92
461 | ТП 407 (Лаврово берег) | Рыбинский РЭС | Ярославская область | п.Каменники | 6 | 0.16 | 0.078416 | 0.089584 | 49.01
462 | ТП 408 (Северный посёлок) | Рыбинский РЭС | Ярославская область | п.Каменники | 6 | 0.16 | 0.098136 | 0.069864 | 61.335
463 | ТП 558 (Углы 2) | Рыбинский РЭС | Ярославская область | д.Угол | 6 | 0.1 | 0.099333 | 0.005667 | 99.333
464 | ТП 590 (Полевая) | Рыбинский РЭС | Ярославская область | п.Каменники | 6 | 0.063 | 0.01972 | 0.04643 | 31.3016
465 | ТП 598 (СНТ Хуторок) | Рыбинский РЭС | Ярославская область | д.Вараксино | 6 | 0.025 | 0.00712 | 0.01913 | 28.48
466 | ТП 733 (СТ Поляна) | Рыбинский РЭС | Ярославская область | д.Глушицы | 6 | 0.16 | 0.033743 | 0.13426 | 21.0894
467 | ТП 736 | Рыбинский РЭС | Ярославская область | д.Угол | 6 | 0.063 | 0.043659 | 0.022491 | 69.3
468 | ТП 829 (Каменники коттеджи) | Рыбинский РЭС | Ярославская область | Каменники коттеджи | 6 | 0.1 | 0.036348 | 0.068652 | 36.348
469 | ТП 108 (Пустово-1) | Тутаевский РЭС | Ярославская область | д.Пустово | 6 | 0.1 | 0.038123 | 0.066877 | 38.123
470 | ТП 109 (Пустово-2) | Тутаевский РЭС | Ярославская область | д.Пустово | 6 | 0.04 | 0.0090714 | 0.024502 | 22.6785
471 | ТП 110 (Марфино) | Тутаевский РЭС | Ярославская область | д.Марфино | 6 | 0.025 | 0.0010788 | 0.025171 | 4.3152
472 | ТП 171 (Фарисеево) | Тутаевский РЭС | Ярославская область | д.Фарисеево | 6 | 0.063 | 0.002153 | 0.063997 | 3.4174
473 | ТП 177 (РидКапитал) | Тутаевский РЭС | Ярославская область | д.Ковалево | 6 | 0.063 | 0.0019256 | 0.064224 | 3.0565
474 | КТП-100 Копосово мастерская | Рыбинский РЭС | Ярославская область | д.Копосово | 6 | 0.1 | 0.032609 | 0.072391 | 32.609
475 | ТП 521 (Израили) | Рыбинский РЭС | Ярославская область | д.Израили | 6 | 0.063 | 0.020034 | 0.046116 | 31.7995
476 | ТП 522 (Дор Селехово) | Рыбинский РЭС | Ярославская область | д.Дор | 6 | 0.16 | 0.08977 | 0.07823 | 56.1061
477 | ТП 523 (Нов. Посёлок) | Рыбинский РЭС | Ярославская область | д.Новый поселок | 6 | 0.25 | 0.1675 | 0.082362 | 66.9991
478 | ТП 524 (п.Свингино) | Рыбинский РЭС | Ярославская область | д.Свингино | 6 | 0.16 | 0.056709 | 0.09865 | 35.4434
479 | ТП 525 (Завражье) | Рыбинский РЭС | Ярославская область | д.Завражье | 6 | 0.16 | 0.16742 | 0.00058046 | 104.6372
480 | ТП 527 (Андрейково) | Рыбинский РЭС | Ярославская область | д.Андрейково | 6 | 0.16 | 0.10632 | 0.061684 | 66.4475
481 | ТП 560 (Завражье 2) | Рыбинский РЭС | Ярославская область | д.Завражье | 6 | 0.16 | 0.11298 | 0.055016 | 70.6149
482 | ТП 592 (Свингино коттеджи) | Рыбинский РЭС | Ярославская область | д.Свингино | 6 | 0.063 | 0.062877 | 0.003273 | 99.8048
483 | ТП 671 (Змляничная поляна) (ПС Селехово) | Рыбинский РЭС | Ярославская область | д. Залужье | 6 | 0.16 | 0.037593 | 0.11777 | 23.4958
484 | ТП 781 (Пруды) | Рыбинский РЭС | Ярославская область | д.Пруды | 6 | 0.16 | 0.011791 | 0.15621 | 7.3696
485 | ТП 824 (Завражье 3) | Рыбинский РЭС | Ярославская область | Завражье 3 | 6 | 0.1 | 0.050802 | 0.0036361 | 50.8021
486 | ЗТП-2*400 Свингино | Рыбинский РЭС | Ярославская область | д.Свингино | 6 | 0.8 | 0 | 0.08853 | 0
487 | ТП 528 (СНТ Судостроитель-1) | Рыбинский РЭС | Ярославская область | СНТ | 6 | 0.1 | 0.031784 | 0.073216 | 31.784
488 | ТП 529 (Якушево) | Рыбинский РЭС | Ярославская область | д.Якушево | 6 | 0.1 | 0.052658 | 0.052342 | 52.6577
489 | ТП 530 (Антоново) | Рыбинский РЭС | Ярославская область | д.Антоново | 6 | 0.16 | 0.061221 | 0.10678 | 38.2634
490 | ТП 561 (Балобаново дачи) | Рыбинский РЭС | Ярославская область | д.Балобаново | 6 | 0.063 | 0.05913 | -0.0056208 | 93.8577
491 | ТП 588 (Насосная) | Рыбинский РЭС | Ярославская область | Насосная | 6 | 0.025 | 0.024754 | 0.001496 | 99.016
492 | ТП 626 (Юршино) | Рыбинский РЭС | Ярославская область | д.Юршино | 6 | 0.18 | 0.026641 | 0.16236 | 14.8006
493 | ТП 646 (Гаражи) | Рыбинский РЭС | Ярославская область | Рыбинск | 6 | 0.025 | 0.0032104 | 0.02304 | 12.8416
494 | ТП 681 (Липняги) | Рыбинский РЭС | Ярославская область | д.Липняги(Юршинский о-в) | 6 | 0.25 | 0.023025 | 0.23947 | 9.2101
495 | ТП 752 (Юршино 2) | Рыбинский РЭС | Ярославская область | д.Антоново (Юршинский о-в) | 6 | 0.063 | 0.032292 | 0.033858 | 51.2571
496 | ТП 111 (Панино) | Тутаевский РЭС | Ярославская область | д.Панино | 6 | 0.1 | 0.031704 | 0.073296 | 31.7044
497 | ТП 112 (Зарницыно) | Тутаевский РЭС | Ярославская область | д.Зарницино | 6 | 0.025 | 0.0015878 | 0.024662 | 6.3514
498 | ТП 113 (Ковалево КЗС) | Тутаевский РЭС | Ярославская область | д.Ковалево | 6 | 0.4 | 0.018206 | 0.40179 | 4.5515
499 | ТП 114 (Ковалево 2) | Тутаевский РЭС | Ярославская область | д.Ковалево | 6 | 0.25 | 0.059705 | 0.19015 | 23.882
500 | ТП 115 (Белавино) | Тутаевский РЭС | Ярославская область | д.Белавино | 6 | 0.16 | 0.1355 | 0.032505 | 84.6846
501 | ТП 126 (Брянцево) | Тутаевский РЭС | Ярославская область | д.Брянцево | 6 | 0.063 | 0.020115 | 0.046035 | 31.9286
502 | ТП 130 (Брянцево) | Тутаевский РЭС | Ярославская область | д.Брянцево | 6 | 0.063 | 0.058365 | 0.007785 | 92.6429
503 | ТП 133 (Дорожаево) | Тутаевский РЭС | Ярославская область | д.Дорожаево | 6 | 0.063 | 0.0082929 | 0.045217 | 13.1633
504 | ТП 137 (Брянцево) | Тутаевский РЭС | Ярославская область | д.Брянцево | 6 | 0.1 | 0.015545 | 0.089455 | 15.545
505 | ТП 145 (Брянцево) | Тутаевский РЭС | Ярославская область | д.Брянцево | 6 | 0.16 | 0.061228 | 0.10677 | 38.2675
506 | ТП 146 (Панино) | Тутаевский РЭС | Ярославская область | д.Панино | 6 | 0.1 | 0.039653 | 0.065347 | 39.6527
507 | ТП 148 (д.Белавино) | Тутаевский РЭС | Ярославская область | д.Белавино | 6 | 0.63 | 0.2179 | 0.4436 | 34.5875
508 | ТП 160 (Эстиков) | Тутаевский РЭС | Ярославская область | д.Брянцево | 6 | 0.4 | 0.12623 | 0.28113 | 31.558
509 | ТП 174 (ДНТ Брянцево) | Тутаевский РЭС | Ярославская область | д.Брянцево | 6 | 0.63 | 0.060426 | 0.60107 | 9.5914
510 | ТП 325 (ЗТП 400 № 1 Ф 601) | Некоузский РЭС | Ярославская область | п.Октябрь, за ООО "КУРС" | 6 | 0.4 | 0.13809 | 0.28191 | 34.5215
511 | ТП 326 | Некоузский РЭС | Ярославская область | п.Октябрь,перед Котельной | 6 | 0.4 | 0.042689 | 0.37731 | 10.6722
512 | ТП 327 | Некоузский РЭС | Ярославская область | п.Октябрь, у больницы | 6 | 0.25 | 0.10518 | 0.15732 | 42.0704
513 | ТП 328 | Некоузский РЭС | Ярославская область | п.Октябрь | 6 | 0.1 | 0.006388 | 0.098612 | 6.388
514 | ТП 329 | Некоузский РЭС | Ярославская область | п.Октябрь | 6 | 0.1 | 0.008947 | 0.096053 | 8.947
515 | ТП 330 | Некоузский РЭС | Ярославская область | п.Октябрь,у брикетного завода | 6 | 0.4 | 0.000457 | 0.41954 | 0.11425
516 | ТП 331(ЗТП-630 № 7) | Некоузский РЭС | Ярославская область | п.Октябрь,за школой | 6 | 0.63 | 0.11759 | 0.54391 | 18.6652
517 | ТП 332 | Некоузский РЭС | Ярославская область | п.Октябрь,у лесозавода | 6 | 0.18 | 0.0018 | 0.1872 | 1
518 | ТП 333 | Некоузский РЭС | Ярославская область | п.Октябрь,за котельной | 6 | 0.25 | 0.037279 | 0.22522 | 14.9116
519 | ТП 035 (ЖК Ивушка) Пер/13 Пер/16 | Ярославский РЭС | Ярославская область | п.Ивняки | 6 | 0.32 | 0 | 0.168 | 0
520 | ТП 057 (Зерноток) Пер/13 | Ярославский РЭС | Ярославская область | Ивняковский с/о | 6 | 0.4 | 0.057135 | 0.36287 | 14.2837
521 | ТП 080 (Мастерские) Пе/13 | Ярославский РЭС | Ярославская область | Ивняковский с/о | 6 | 0.4 | 0.048081 | 0.37192 | 12.0203
522 | ТП 089 (Насосная) Пер/13 | Ярославский РЭС | Ярославская область | Ивняковский с/о | 6 | 0.063 | 0.002475 | 0.063675 | 3.9286
523 | ТП 1811 (В-строй) Пер/16 | Ярославский РЭС | Ярославская область | п.Ивняки | 6 | 0.32 | 0 | 0.168 | 0
524 | ТП 1828 (Ивняки) Пер/13 | Ярославский РЭС | Ярославская область | Ивняки | 6 | 0.8 | 0.1112 | 0.22212 | 13.9006
525 | ТП 798 (Акафьев) Пер/13 | Ярославский РЭС | Ярославская область | Ивняковский с/о | 6 | 0.063 | 0 | 0.06615 | 0
526 | ТП 051 Жилая зона Пе/16 | Ярославский РЭС | Ярославская область | п. Ивняки | 6 | 0.4 | 0.066334 | 0.35367 | 16.5835
527 | ТП 096 (ЗТП-400 Оч. сооружения) Пе/16 | Ярославский РЭС | Ярославская область | Ивняковский с/о | 6 | 0.4 | 0.017965 | 0.40204 | 4.4912
528 | ТП 111 (Сады Медик-2) Пер/16 | Ярославский РЭС | Ярославская область | Ивняковский с/о | 6 | 0.1 | 0.045879 | 0.059121 | 45.879
529 | ТП 1808 (СНТ Локомотив-1) Пер/16 | Ярославский РЭС | Ярославская область | г.Ярославль | 6 | 0.4 | 0 | 0.42 | 0
530 | ТП 1812 (Магазин) Пер/16 | Ярославский РЭС | Ярославская область | п.Ивняки | 6 | 0.1 | 0 | 0.105 | 0
531 | ТП 1832 (Торговый Центр) Пер/16 | Ярославский РЭС | Ярославская область | п.Ивняки | 6 | 0.4 | 0.083023 | 0.33698 | 20.7557
532 | ТП 673 Пер/16 | Ярославский РЭС | Ярославская область | Ивняковский с/о | 6 | 0.1 | 0.080586 | 0.024414 | 80.586
533 | ТП 683 Пер/16 | Ярославский РЭС | Ярославская область | Ивняковский с/о | 6 | 0.25 | 0.039718 | 0.22278 | 15.8872
534 | ТП 698 Пер/16 | Ярославский РЭС | Ярославская область | п. Ивняки | 6 | 0.25 | 0.079842 | 0.18266 | 31.9368
535 | ТП 901 СНТ Мичуринец-2 Пер/16 | Ярославский РЭС | Ярославская область | Ивняковский с/о | 6 | 0.4 | 0 | 0.42 | 0
536 | ТП 1605 | РЭС 1 категории "Яргорэлектросеть" | Ярославская область | Ярославль | 6 | 0.4 | 0.1276 | 0.24183 | 31.9012
537 | КТП-63 Кипячево | Рыбинский РЭС | Ярославская область | г.Рыбинск | 6 | 0.063 | 0.063604 | 0.002546 | 100.9587
538 | ТП 118 (Микляиха) | Тутаевский РЭС | Ярославская область | п.Микляиха | 6 | 0.25 | 0.17629 | 0.086212 | 70.5152
539 | ТП 116 (Газовая котельная) | Тутаевский РЭС | Ярославская область | п.Микляиха | 6 | 0.25 | 0.030677 | 0.23182 | 12.2708
540 | ТП 117 (Микляиха) | Тутаевский РЭС | Ярославская область | п.Микляиха | 6 | 0.4 | 0.27797 | 0.14203 | 69.4934
541 | ТП 119 (Микляиха) | Тутаевский РЭС | Ярославская область | п.Микляиха | 6 | 0.25 | 0.078102 | 0.1844 | 31.2408
542 | ТП 125 (Просторы) | Тутаевский РЭС | Ярославская область | п.Микляиха | 6 | 0.63 | 0.20611 | 0.43011 | 32.7163
543 | ТП 136 (ДНТ Микляиха) | Тутаевский РЭС | Ярославская область | п.Микляиха | 6 | 0.25 | 0.15796 | 0.096117 | 63.1823
544 | ТП 149 (д.Яковлево) | Тутаевский РЭС | Ярославская область | д.Яковлево | 6 | 0.25 | 0.029491 | 0.23301 | 11.7966
545 | ТП 166 (КП Микляиха) | Тутаевский РЭС | Ярославская область | п.Микляиха | 6 | 0.4 | 0.090476 | 0.32952 | 22.6189
546 | ТП 167 (СНТ Юбилейный) | Тутаевский РЭС | Ярославская область | п.Микляиха | 6 | 0.63 | 0.003726 | 0.65777 | 0.59143
547 | ЗТПП-1*250+1*400 Самострой | Северо-Восточный РЭС | Ярославская область | ул Кирова | 10 | 0.65 | 0.052632 | 0.17282 | 8.0972
548 | ТП 248 (Дом газовиков) | Северо-Восточный РЭС | Ярославская область | ул Урицкого | 10 | 0.4 | 0.019526 | 0.40047 | 4.8815
549 | ТП 249 (Солнышко) | Северо-Восточный РЭС | Ярославская область | ул Земляной вал | 10 | 0.16 | 0.025627 | 0.14237 | 16.0169
550 | ТП 254 (Больница) | Северо-Восточный РЭС | Ярославская область | ул Карла Маркса | 10 | 0.8 | 0.029097 | 0.34828 | 3.6371
551 | ТП 258 (120кв Дом) | Северо-Восточный РЭС | Ярославская область | ул Петербургская | 10 | 0.4 | 0.048328 | 0.37167 | 12.082
552 | ТП 260 (Профилакторий) | Северо-Восточный РЭС | Ярославская область | ул Набережная | 10 | 0.8 | 0.06812 | 0.30992 | 8.515
553 | ТП 590 (55 ртал) | Северо-Восточный РЭС | Ярославская область | ул Володарского | 10 | 0.25 | 0.1175 | 0.145 | 47
554 | ЗТПП-400 Березка | Северо-Восточный РЭС | Ярославская область | п Пречистое | 10 | 0.4 | 0.086745 | 0.33326 | 21.6862
555 | ЗТПП-400 Ивушка | Северо-Восточный РЭС | Ярославская область | п Пречистое | 10 | 0.4 | 0.13817 | 0.28183 | 34.5427
556 | ЗТПП-400 Котельная | Северо-Восточный РЭС | Ярославская область | п Пречистое | 10 | 0.4 | 0.21377 | 0.20623 | 53.4437
557 | ЗТПП-400 Церковь | Северо-Восточный РЭС | Ярославская область | п Пречистое | 10 | 0.4 | 0.16682 | 0.23351 | 41.7057
558 | КТП-160 Кооперативная | Северо-Восточный РЭС | Ярославская область | п Пречистое | 10 | 0.16 | 0.085692 | 0.082308 | 53.5575
559 | КТП-160 Луговая | Северо-Восточный РЭС | Ярославская область | п Пречистое | 10 | 0.16 | 0.048168 | 0.11983 | 30.105
560 | КТП-250 Заречная Преч/2 | Северо-Восточный РЭС | Ярославская область | п Пречистое | 10 | 0.25 | 0.073502 | 0.189 | 29.4008
561 | КТПП-250 Энергосбыт | Северо-Восточный РЭС | Ярославская область | п Пречистое | 10 | 0.25 | 0.026232 | 0.23627 | 10.4928
562 | ТП 293 (Администрация) | Северо-Восточный РЭС | Ярославская область | п Пречистое | 10 | 0.4 | 0.19475 | 0.19997 | 48.6875
563 | ТП 295 (Лида) | Северо-Восточный РЭС | Ярославская область | п Пречистое | 10 | 0.4 | 0.19356 | 0.22644 | 48.3895
564 | ЗТПП-250 Больница | Северо-Восточный РЭС | Ярославская область | п Пречистое | 10 | 0.41 | 0 | 0.094535 | 0
565 | ЗТПП-250 Первомайская | Северо-Восточный РЭС | Ярославская область | п Пречистое | 10 | 0.16 | 0.049437 | 0.11856 | 30.8981
566 | КТП-100 Баня | Северо-Восточный РЭС | Ярославская область | п Пречистое | 10 | 0.16 | 0.003694 | 0.16431 | 2.3087
567 | КТП-100 Очистные | Северо-Восточный РЭС | Ярославская область | п Пречистое | 10 | 0.1 | 0.012238 | 0.092762 | 12.238
568 | КТП-160 Железнодорожная | Северо-Восточный РЭС | Ярославская область | п Пречистое | 10 | 0.16 | 0.092543 | 0.075457 | 57.8394
569 | КТП-250 База МУП | Северо-Восточный РЭС | Ярославская область | п Пречистое | 10 | 0.25 | 0.043388 | 0.21911 | 17.3552
570 | КТП-63 Комсомольская | Северо-Восточный РЭС | Ярославская область | п Пречистое | 10 | 0.063 | 0.020988 | 0.045162 | 33.3143
571 | СТП-63 №386 Полевая | Северо-Восточный РЭС | Ярославская область | п Пречистое | 10 | 0.063 | 0.018026 | 0.048124 | 28.6127
572 | ТП 380 (Вологодская) | Северо-Восточный РЭС | Ярославская область | п Пречистое | 10 | 0.063 | 0.015115 | 0.051035 | 23.9921
573 | ТП 383 (Хлебоприемное) | Северо-Восточный РЭС | Ярославская область | п Пречистое | 10 | 0.16 | 0.033612 | 0.13439 | 21.0075
574 | ТП 384 (Аристархова) | Северо-Восточный РЭС | Ярославская область | п Пречистое | 10 | 0.1 | 0.032458 | 0.072542 | 32.458
575 | ТП 385 (Совхозная) | Северо-Восточный РЭС | Ярославская область | п Пречистое | 10 | 0.4 | 0.10075 | 0.29734 | 25.1867
576 | ТП 288 (Пшеничново) | Северо-Восточный РЭС | Ярославская область | д Пшеничново | 10 | 0.063 | 0.040624 | 0.025526 | 64.4827
577 | ЗТП-160 МСО | Северо-Восточный РЭС | Ярославская область | ул Володарского | 10 | 0.16 | 0.047399 | 0.1206 | 29.6244
578 | ТП 231 (Дубравная) | Северо-Восточный РЭС | Ярославская область | ул Дубравная | 10 | 0.16 | 0.034484 | 0.13352 | 21.5525
579 | ТП 233 (Гаражи) | Северо-Восточный РЭС | Ярославская область | ул Дорожная | 10 | 0.1 | 0.011548 | 0.093452 | 11.548
580 | ТП 245 (Северная) | Северо-Восточный РЭС | Ярославская область | ул Северная | 10 | 0.5 | 0.094976 | 0.085043 | 18.9952
581 | ТП 572 (Шарохина новая) | Северо-Восточный РЭС | Ярославская область | ул Шарохина | 10 | 0.25 | 0.030128 | 0.23237 | 12.0512
582 | ТП 600 (д/с Сказка) | Северо-Восточный РЭС | Ярославская область | ул Циммервальда | 10 | 0.1 | 0.020097 | 0.084903 | 20.097
583 | ТП 637(Пилорама) | Северо-Восточный РЭС | Ярославская область | ул Вологодская | 10 | 0.025 | 0.001813 | 0.024437 | 7.252
584 | ТП 300 (Горсеть) | Северо-Восточный РЭС | Ярославская область | ул Кирова | 10 | 0.8 | 0.034886 | 0.29753 | 4.3608
585 | ТП 309 (Водоканал) | Северо-Восточный РЭС | Ярославская область | д Коммунальная | 10 | 1.26 | 0.014491 | 0.63572 | 1.1501
586 | ТП 311 (49 ртал) | Северо-Восточный РЭС | Ярославская область | ул Земляной вал | 10 | 0.16 | 0.11144 | 0.056556 | 69.6525
587 | ТП 313 (Школа №2) | Северо-Восточный РЭС | Ярославская область | ул Урицкого | 10 | 0.4 | 0.064076 | 0.35592 | 16.0191
588 | ТП 300 (Горсеть) | Северо-Восточный РЭС | Ярославская область | ул Кирова | 10 | 0.8 | 0.087588 | 0.27509 | 10.9485
589 | ТП 308 (Дворяниново) | Северо-Восточный РЭС | Ярославская область | д Дворяниново | 10 | 0.1 | 0.002904 | 0.1021 | 2.904
590 | ТП 310 (Вильново) | Северо-Восточный РЭС | Ярославская область | ул Восточная | 10 | 0.16 | 0.040541 | 0.12746 | 25.3381
591 | ТП 312 (Петровская) | Северо-Восточный РЭС | Ярославская область | ул Петровская | 10 | 0.25 | 0.066969 | 0.19553 | 26.7876
592 | ТП 314 (Калинина) | Северо-Восточный РЭС | Ярославская область | ул Калинина | 10 | 0.25 | 0.092631 | 0.16987 | 37.0524
593 | ТП 316 (РАЙПО) | Северо-Восточный РЭС | Ярославская область | ул Вологодская | 10 | 0.1 | 0.011179 | 0.093821 | 11.179
594 | ТП 577 (База Торга) | Северо-Восточный РЭС | Ярославская область | ул Вологодская | 10 | 0.16 | 0.001602 | 0.1664 | 1.0012
595 | ЗТПП-2*400 Водозабор ЖКХ | Северо-Восточный РЭС | Ярославская область | ул Депутатская | 10 | 0.8 | 0.007315 | 0.40537 | 0.91437
596 | ТП 320 (Горушка) | Северо-Восточный РЭС | Ярославская область | п Горушка | 10 | 0.25 | 0.13946 | 0.12304 | 55.7828
597 | ТП 324 (Дом ветеранов) | Северо-Восточный РЭС | Ярославская область | пл Соборная | 10 | 0.25 | 0.067797 | 0.18628 | 27.1188
598 | ТП 317 (КТП №45 ГРС) | Северо-Восточный РЭС | Ярославская область | ул Раменская | 10 | 0.25 | 0.00596 | 0.25654 | 2.384
599 | ТП 319 (Садовая) | Северо-Восточный РЭС | Ярославская область | ул Садовая | 10 | 0.16 | 0.054208 | 0.11379 | 33.88
600 | ТП 321 (Швейка) | Северо-Восточный РЭС | Ярославская область | ул Урицкого | 10 | 0.1 | 0.029524 | 0.075476 | 29.524
601 | ТП 322 (Набережная) | Северо-Восточный РЭС | Ярославская область | ул Набережная | 10 | 0.16 | 0.048382 | 0.11962 | 30.2387
602 | ТП 323 (КТП-400 К.Либкнехта) | Северо-Восточный РЭС | Ярославская область | ул Карла Либкнехта | 10 | 0.4 | 0.15222 | 0.26778 | 38.0547
603 | ТП 325 (АТП) | Северо-Восточный РЭС | Ярославская область | ул Ярославская | 10 | 0.25 | 0.041276 | 0.22122 | 16.5104
604 | ТП 326 (Д/Сад на Ярославской) | Северо-Восточный РЭС | Ярославская область | ул Ярославская | 10 | 0.5 | 0.008297 | 0.23598 | 1.6594
605 | ТП 332 (Тутаевская) | Северо-Восточный РЭС | Ярославская область | ул Тутаевская | 10 | 0.1 | 0.04749 | 0.05751 | 47.49
606 | ТП 392 (Фишт) | Северо-Восточный РЭС | Ярославская область | ул Ярославская | 10 | 0.1 | 0.012925 | 0.092075 | 12.925
607 | ТП 568 (Петербургская) | Северо-Восточный РЭС | Ярославская область | ул Петербургская | 10 | 0.4 | 0 | 0.42 | 0
608 | ТП 586 (Агросервис) | Северо-Восточный РЭС | Ярославская область | ул Ярославская | 10 | 0.25 | 0.10461 | 0.15788 | 41.846
609 | ТП 627 (ДРСУ) | Северо-Восточный РЭС | Ярославская область | ул Ярославская | 10 | 0.16 | 0.024236 | 0.14376 | 15.1475
610 | ТП 649 (Полигон) | Северо-Восточный РЭС | Ярославская область | д. Ростилово | 10 | 0.063 | 0.000696 | 0.065454 | 1.1048
611 | ТП 1060 (Сопелки-1) Ярц/307 | Ярославский РЭС | Ярославская область | Заволжское СП | 10 | 0.063 | 0.045648 | 0.020502 | 72.4571
612 | ТП 1062 (АЗС) Ярц/307 | Ярославский РЭС | Ярославская область | д. Ярцево | 10 | 0.063 | 0 | 0.06615 | 0
613 | ТП 1083 (Кран) Ярц/307 | Ярославский РЭС | Ярославская область | Ярославль | 10 | 0.16 | 0.046553 | 0.12145 | 29.0956
614 | ТП 1099 Орлово-2 | Ярославский РЭС | Ярославская область | д.Орлово | 10 | 0.25 | 0.08048 | 0.18202 | 32.192
615 | ТП 505 (Великая) Ярц/307 | Ярославский РЭС | Ярославская область | с. Сопелки | 10 | 0.4 | 0.047222 | 0.37278 | 11.8055
616 | ТП 506 (Воробино) Ярц/307 | Ярославский РЭС | Ярославская область | д. Воробино | 10 | 0.25 | 0.1013 | 0.1612 | 40.5216
617 | ТП 528 (Малышево) Ярц/307 | Ярославский РЭС | Ярославская область | д. Малышево | 10 | 0.1 | 0.10212 | 0.0028782 | 102.1218
618 | ТП 540 (Новое Бечевино) Ярц/307 | Ярославский РЭС | Ярославская область | д. Бечевино | 10 | 0.25 | 0.10742 | 0.15508 | 42.968
619 | ТП 542 (Орлово-1) Ярц/307 | Ярославский РЭС | Ярославская область | д. Орлово | 10 | 0.063 | 0.0064862 | 0.059664 | 10.2956
620 | ТП 546 (Орлово) Ярц/307 | Ярославский РЭС | Ярославская область | д. Орлово | 10 | 0.25 | 0.16806 | 0.094438 | 67.2246
621 | ТП 551 (Полив-160) Ярц/307 | Ярославский РЭС | Ярославская область | д. Коргиш | 10 | 0.16 | 0.076482 | 0.091518 | 47.8009
622 | ТП 558 (Река) Ярц/307 | Ярославский РЭС | Ярославская область | с. Туношна | 10 | 0.16 | 0.079884 | 0.088116 | 49.9273
623 | ТП 574 (Сопелки) Ярц/307 | Ярославский РЭС | Ярославская область | с. Сопелки | 10 | 0.25 | 0 | 0.2625 | 0
624 | ТП 586 (Туношна-1) Ур/6 | Ярославский РЭС | Ярославская область | с. Туношна | 10 | 0.4 | 0.099133 | 0.32087 | 24.7832
625 | ТП 595 (Ярцево) Ярц/307 | Ярославский РЭС | Ярославская область | д. Ярцево | 10 | 0.25 | 0.446 | -0.19614 | 178.4 | замеры ЯрРЭС 2024
626 | ТП 600 Ярц/307 | Ярославский РЭС | Ярославская область | д. Ярцево | 10 | 0.063 | 0.0255 | 0.04065 | 40.4762
627 | ТП 609 Ярц/307 | Ярославский РЭС | Ярославская область | Туношенский с/о | 10 | 0.063 | 0.043028 | 0.023122 | 68.2984
628 | ТП 856 (Бечевино) Ярц/307 | Ярославский РЭС | Ярославская область | д. Бечевино | 10 | 0.16 | 0.090397 | 0.077603 | 56.4981
629 | ТП 864 Ярц/307 | Ярославский РЭС | Ярославская область | д. Воробино | 10 | 0.063 | 0.033024 | 0.033126 | 52.4187
630 | ТП 875 Ярц/307 | Ярославский РЭС | Ярославская область | с. Сопелки | 10 | 0.4 | 0.059718 | 0.36028 | 14.9295
631 | ТП 888 (ДНП Садовод) Ярц/307 | Ярославский РЭС | Ярославская область | Туношенский с/о | 10 | 0.1 | 0.001327 | 0.10367 | 1.327
632 | ТП 932 Ярц/307 | Ярославский РЭС | Ярославская область | с. Туношна | 10 | 0.04 | 0.012095 | 0.029905 | 30.2384
633 | ТП 939 (Бечевино-1) Ярц/307 | Ярославский РЭС | Ярославская область | д. Бечевино | 10 | 0.16 | 0.036035 | 0.13196 | 22.5219
634 | ТП 947 (Пром. порт) Ярц/307 | Ярославский РЭС | Ярославская область | п. Прибрежный | 10 | 0.63 | 0.18274 | 0.47876 | 29.0068
635 | ТП 948 (ДНП Березка) Ярц/307 | Ярославский РЭС | Ярославская область | Туношенский с/о | 10 | 0.25 | 0.027822 | 0.23468 | 11.1287
636 | ТП 099 (ЗТП Отрадное поселок) | Угличский РЭС | Ярославская область | ЗТП Отрадное поселок | 10 | 0.8 | 0.055938 | 0.28366 | 6.9923
637 | ТП 319 Резерв Хлебозавода | Некоузский РЭС | Ярославская область | п.Волга | 10 | 0.1 | 0 | 0.105 | 0
638 | ТП 1325 | Переславский РЭС | Ярославская область | п/ст Шушково | 10 | 0.025 | 0.007038 | 0.019212 | 28.152
639 | ТП 323 (СНТ Дубрава 1) | Переславский РЭС | Ярославская область | п/ст Шушково | 10 | 0.16 | 0.04117 | 0.12683 | 25.7312
640 | ТП 427 (СНТ Дубрава 2) | Переславский РЭС | Ярославская область | п/ст Шушково | 10 | 0.25 | 0.060227 | 0.20227 | 24.0908
641 | ТП 321 (Кирпичный завод) | Некоузский РЭС | Ярославская область | с.Шестихино | 10 | 0.315 | 0.030625 | 0.30013 | 9.7222
642 | ТП 322 (Поселок-1) | Некоузский РЭС | Ярославская область | с.Шестихино | 10 | 0.1 | 0.024847 | 0.080153 | 24.847
643 | ТП 312 (Центральная) | Некоузский РЭС | Ярославская область | п.Волга | 10 | 0.25 | 0.059749 | 0.20275 | 23.8996
644 | ТП 313 (Школа) | Некоузский РЭС | Ярославская область | п.Волга, рядом школа | 10 | 0.16 | 0.11244 | 0.05556 | 70.275
645 | ТП 314 (Промкомбинат) | Некоузский РЭС | Ярославская область | п.Волга,не далеко от швейной фабрики | 10 | 0.16 | 0.087106 | 0.080894 | 54.4412
646 | ТП 315 (Энгельса) | Некоузский РЭС | Ярославская область | п.Волга | 10 | 0.16 | 0.081976 | 0.086024 | 51.235
647 | ТП 316 (Ногино) | Некоузский РЭС | Ярославская область | п.Волга | 10 | 0.16 | 0.043471 | 0.12453 | 27.1694
648 | ТП 317 (Больница) | Некоузский РЭС | Ярославская область | п.Волга | 10 | 0.25 | 0.029141 | 0.23336 | 11.6565
649 | ТП 318 (Газовая котельная) | Некоузский РЭС | Ярославская область | п.Волга | 10 | 0.25 | 0.051888 | 0.21061 | 20.7552
650 | ТП 307 (Хлебозавод) | Некоузский РЭС | Ярославская область | п.Волга | 10 | 0.25 | 0.095539 | 0.16696 | 38.2157
651 | ТП 308 (Калинина) | Некоузский РЭС | Ярославская область | п.Волга | 10 | 0.04 | 0.022793 | 0.019208 | 56.9812
652 | ТП 309 (Дружба) | Некоузский РЭС | Ярославская область | п.Волга | 10 | 0.1 | 0.042284 | 0.062716 | 42.2843
653 | ТП 431 | Ростовский РЭС | Ярославская область | рп Петровское | 10 | 0.1 | 0.027871 | 0.077129 | 27.871
654 | ТП 490 | Ростовский РЭС | Ярославская область | п. Петровское | 10 | 0.025 | 0.00691 | 0.01934 | 27.64
655 | ТП 291 (Парковая) | Некоузский РЭС | Ярославская область | с.Новый Некоуз, у парка | 10 | 0.4 | 0.054918 | 0.36508 | 13.7295
656 | ТП 292 (Семенная) | Некоузский РЭС | Ярославская область | с.Новый Некоуз | 10 | 0.16 | 0.045588 | 0.12241 | 28.4925
657 | ТП 293 (Универмаг) | Некоузский РЭС | Ярославская область | с.Новый Некоуз,у кафе Дарница | 10 | 0.4 | 0.065592 | 0.35441 | 16.398
658 | ТП 294 (Новая школа) | Некоузский РЭС | Ярославская область | с.Новый Некоуз, у новой школы | 10 | 0.4 | 0.077549 | 0.34245 | 19.3873
659 | ТП 295 (Баня) | Некоузский РЭС | Ярославская область | с.Новый Некоуз, у бани | 10 | 0.16 | 0.062228 | 0.10577 | 38.8925
660 | ТП 296 (Райпо) | Некоузский РЭС | Ярославская область | с.Новый Некоуз,Некоузское райпо | 10 | 0.25 | 0.024325 | 0.23818 | 9.73
661 | ТП 297 (ПМК Жил.сектор) | Некоузский РЭС | Ярославская область | с.Новый Некоуз | 10 | 0.25 | 0.045142 | 0.21736 | 18.0568
662 | ТП 298 (Старая школа) | Некоузский РЭС | Ярославская область | с.Новый Некоуз, у старой школы | 10 | 0.4 | 0.042912 | 0.37709 | 10.728
663 | ТП 300 (Газовая котельная) | Некоузский РЭС | Ярославская область | с.Новый Некоуз | 10 | 0.4 | 0.00201 | 0.41799 | 0.5025
664 | ТП 301 (Новая поликлиника) | Некоузский РЭС | Ярославская область | с.Новый Некоуз | 10 | 0.4 | 0.029864 | 0.39014 | 7.466
665 | ТП 302 (Больница) | Некоузский РЭС | Ярославская область | с.Новый Некоуз,у морга | 10 | 0.25 | 0.008926 | 0.25357 | 3.5704
666 | ТП 306 (Режа) | Некоузский РЭС | Ярославская область | д.Рёжа | 10 | 0.25 | 0.016776 | 0.24572 | 6.7104
667 | ТП 299 (Исполком) | Некоузский РЭС | Ярославская область | с.Новый Некоуз, здание ЯСК | 10 | 0.4 | 0.10826 | 0.31174 | 27.065
668 | ТП 303 (30 лет Победы) | Некоузский РЭС | Ярославская область | с.Новый Некоуз | 10 | 0.16 | 0.034155 | 0.13385 | 21.3469
669 | ТП 304 (Стадион) | Некоузский РЭС | Ярославская область | с.Новый Некоуз, рядом стадион | 10 | 0.25 | 0.082684 | 0.17982 | 33.0736
670 | ТП 305 (Юбилейная) | Некоузский РЭС | Ярославская область | с.Новый Некоуз | 10 | 0.4 | 0.10107 | 0.31893 | 25.267
671 | ТП 276 (Иоэль) | Угличский РЭС | Ярославская область | Иоэль | 10 | 0.1 | 0.004217 | 0.10078 | 4.217
672 | ТП 128 (Васильки пилорама) | Угличский РЭС | Ярославская область | Васильки пилорама | 10 | 0.1 | 0.01768 | 0.08732 | 17.6804
673 | ТП 129 (Золоторучье) | Угличский РЭС | Ярославская область | Золоторучье | 10 | 0.16 | 0.10756 | 0.060437 | 67.2269
674 | ТП 130 (Луна) | Угличский РЭС | Ярославская область | Луна | 10 | 0.16 | 0.097032 | 0.070968 | 60.6448
675 | ТП 131 (Мельничное) | Угличский РЭС | Ярославская область | Мельничное | 10 | 0.16 | 0.11401 | 0.041351 | 71.2554
676 | ТП 132 (Юсово) | Угличский РЭС | Ярославская область | Юсово | 10 | 0.16 | 0.16356 | 0.0044438 | 102.2226
677 | ТП 133 (Челганово) | Угличский РЭС | Ярославская область | Челганово | 10 | 0.1 | 0.024031 | 0.080969 | 24.031
678 | ТП 134 (Хуторы) | Угличский РЭС | Ярославская область | Хуторы | 10 | 0.1 | 0.12132 | -0.016322 | 121.3218
679 | ТП 135 (Чурьяково контора) | Угличский РЭС | Ярославская область | Чурьяково контора | 10 | 0.25 | 0.10833 | 0.14152 | 43.334
680 | ТП 136 (Нестерово) | Угличский РЭС | Ярославская область | Нестерово | 10 | 0.16 | 0.13194 | 0.036065 | 82.4595
681 | ТП 137 (Шевердино) | Угличский РЭС | Ярославская область | Шевердино | 10 | 0.1 | 0.10138 | 0.003624 | 101.376
682 | ТП 138 (Васильки мастерские) | Угличский РЭС | Ярославская область | Васильки мастерские | 10 | 0.16 | 0.11556 | 0.048227 | 72.225
683 | ТП 139 (Слобода) | Угличский РЭС | Ярославская область | Слобода | 10 | 0.16 | 0.12422 | 0.043785 | 77.6344
684 | ТП 140 (Модявино) | Угличский РЭС | Ярославская область | Модявино | 10 | 0.1 | 0.069483 | 0.010236 | 69.4827
685 | ТП 141 (Баскачи) | Угличский РЭС | Ярославская область | Баскачи | 10 | 0.1 | 0.13591 | -0.030907 | 135.907
686 | ТП 142 (Баскачи кол.сады) | Угличский РЭС | Ярославская область | Сады | 10 | 0.1 | 0.031748 | 0.056399 | 31.7476
687 | ТП 241 (Баскачи 4) | Угличский РЭС | Ярославская область | Баскачи 4 | 10 | 0.16 | 0.032346 | 0.13565 | 20.216
688 | ТП 244 (Баскачи 2) | Угличский РЭС | Ярославская область | Баскачи 2 | 10 | 0.1 | 0.010022 | 0.094978 | 10.0222
689 | ТП 245 (СТ Волга) | Угличский РЭС | Ярославская область | сады | 10 | 0.063 | 0.003042 | 0.063108 | 4.8286
690 | ТП 250 (Баскачи 3) | Угличский РЭС | Ярославская область | Баскачи 3 | 10 | 0.04 | 0.015497 | 0.026503 | 38.7425
691 | ТП 251 (Серебрянникова дача-2) | Угличский РЭС | Ярославская область | сады | 10 | 0.063 | 0.0054618 | 0.060688 | 8.6695
692 | ТП 252 (Мирный-3) | Угличский РЭС | Ярославская область | Мирный-3 | 10 | 0.063 | 0.059612 | -0.0061025 | 94.6223
693 | ТП 258 (СНТ Плес) | Угличский РЭС | Ярославская область | СНТ | 10 | 0.16 | 0.03522 | 0.13278 | 22.0125
694 | ТП 259 (Золоторучье поселок) | Угличский РЭС | Ярославская область | Золоторучье поселок | 10 | 0.16 | 0.07297 | 0.09503 | 45.6062
695 | ТП 260 (СТ Зеленая Роща) | Угличский РЭС | Ярославская область | сады | 10 | 0.1 | 0.012601 | 0.092399 | 12.6009
696 | ТП 264 (Серебрянникова дача-1) | Угличский РЭС | Ярославская область | сады | 10 | 0.16 | 0.0095417 | 0.15846 | 5.9636
697 | ТП 275 (Березовая роща) | Угличский РЭС | Ярославская область | Березовая роща | 10 | 0.16 | 0.035705 | 0.13229 | 22.3157
698 | ТП 288 (СТ Речник) | Угличский РЭС | Ярославская область | сады | 10 | 0.1 | 0.052662 | 0.043911 | 52.6623
699 | ТП 289 (СТ Часовщик 10) | Угличский РЭС | Ярославская область | сады | 10 | 0.063 | 0.015705 | 0.047074 | 24.9286
700 | ТП 290 (Мирный-3-2) | Угличский РЭС | Ярославская область | Мирный-3-2 | 10 | 0.063 | 0.00376 | 0.06239 | 5.9683
701 | ТП 291 (Юсово 3) | Угличский РЭС | Ярославская область | Юсово 3 | 10 | 0.025 | 0.0175 | 0.00875 | 70
702 | ТП 292 (Рахаев) | Угличский РЭС | Ярославская область | Рахаев | 10 | 0.1 | 0.0083201 | 0.09668 | 8.3201
703 | ТП 294 (Пожарная часть) | Угличский РЭС | Ярославская область | Пожарная часть | 10 | 0.16 | 0.018116 | 0.14988 | 11.3225
704 | ТП 295 (Деревообрабатывающий цех) | Угличский РЭС | Ярославская область | Деревообрабатывающий цех | 10 | 0.16 | 0.036329 | 0.13167 | 22.7053
705 | КТП-100 Левинское | Северо-Восточный РЭС | Ярославская область | д Левинское | 10 | 0.1 | 0.024856 | 0.080144 | 24.856
706 | КТП-160 Корхово хранилище | Северо-Восточный РЭС | Ярославская область | д Корхово | 10 | 0.16 | 0.019788 | 0.14821 | 12.3675
707 | КТП-400 ОГМ Пречистое/9 | Северо-Восточный РЭС | Ярославская область | д Левинское | 10 | 0.25 | 0.005309 | 0.25719 | 2.1236
708 | КТП-63 Корхово-2 деревня | Северо-Восточный РЭС | Ярославская область | д Корхово | 10 | 0.063 | 0.019965 | 0.046185 | 31.6905
709 | КТПП-160 Левинское ферма | Северо-Восточный РЭС | Ярославская область | д Левинское | 10 | 0.25 | 0.013767 | 0.24873 | 5.5068
710 | КТПП-400 База РЭС | Северо-Восточный РЭС | Ярославская область | п Пречистое | 10 | 0.4 | 0.076785 | 0.34322 | 19.1962
711 | ТП 345 (Михалево крестьянское хозяйство) | Северо-Восточный РЭС | Ярославская область | д Михалево | 10 | 0.025 | 0.007816 | 0.018434 | 31.264
712 | ТП 346 (Ананьино) | Северо-Восточный РЭС | Ярославская область | д Ананьино | 10 | 0.063 | 0.004842 | 0.061308 | 7.6857
713 | ТП 347 (Михалево) | Северо-Восточный РЭС | Ярославская область | д Михалево | 10 | 0.04 | 0.005813 | 0.036187 | 14.5325
714 | ТП 194 (Кононцево) | Угличский РЭС | Ярославская область | Кононцево | 10 | 0.025 | 0.000705 | 0.025545 | 2.82
715 | ТП 102 (Высоково) | Угличский РЭС | Ярославская область | Высоково | 10 | 0.1 | 0.064643 | 0.040357 | 64.643
716 | ТП 103 (Черны) | Угличский РЭС | Ярославская область | Черны | 10 | 0.01 | 0.004194 | 0.006306 | 41.94
717 | ТП 104 (Палы) | Угличский РЭС | Ярославская область | Палы | 10 | 0.063 | 0.012545 | 0.053605 | 19.9127
718 | ТП 105 (Харитоново) | Угличский РЭС | Ярославская область | Харитоново | 10 | 0.025 | 0.020002 | 0.0062477 | 80.0092
719 | ТП 106 (Харитонцево) | Угличский РЭС | Ярославская область | Харитонцево | 10 | 0.01 | 0.00141 | 0.00909 | 14.1
720 | ТП 107 (Покровское быт) | Угличский РЭС | Ярославская область | Покровское быт | 10 | 0.16 | 0.067022 | 0.10098 | 41.8888
721 | ТП 108 (Покровское котельная) | Угличский РЭС | Ярославская область | Покровское котельная | 10 | 0.1 | 0.01869 | 0.08631 | 18.69
722 | ТП 109 (Полушкино) | Угличский РЭС | Ярославская область | Полушкино | 10 | 0.04 | 0.006481 | 0.035519 | 16.2025
723 | ТП 110 (Савино) | Угличский РЭС | Ярославская область | Савино | 10 | 0.16 | 0.059181 | 0.10882 | 36.9881
724 | ТП 111 (Антухово) | Угличский РЭС | Ярославская область | Антухово | 10 | 0.1 | 0.028085 | 0.076915 | 28.0848
725 | ТП 112 (Яковлевское) | Угличский РЭС | Ярославская область | Яковлевское | 10 | 0.1 | 0.041647 | 0.063353 | 41.647
726 | ТП 113 (Загайново) | Угличский РЭС | Ярославская область | Загайново | 10 | 0.02 | 0.010801 | 0.010199 | 54.005
727 | ТП 114 (Фалюково) | Угличский РЭС | Ярославская область | Фалюково | 10 | 0.16 | 0.01467 | 0.15333 | 9.1688
728 | ТП 115 (Грибаново) | Угличский РЭС | Ярославская область | Грибаново | 10 | 0.16 | 0.045727 | 0.12227 | 28.5794
729 | ТП 116 (Займищи) | Угличский РЭС | Ярославская область | Займищи | 10 | 0.063 | 0.01173 | 0.05442 | 18.619
730 | ТП 117 (Михеево) | Угличский РЭС | Ярославская область | Михеево | 10 | 0.1 | 0.014085 | 0.090915 | 14.085
731 | ТП 119 (Чурьяково магазин) | Угличский РЭС | Ярославская область | Чурьяково магазин | 10 | 0.16 | 0.094572 | 0.073428 | 59.1075
732 | ТП 120 (Чурьяково ЖЦ) | Угличский РЭС | Ярославская область | Чурьяково ЖЦ | 10 | 0.16 | 0.034043 | 0.12132 | 21.2771
733 | ТП 121 (Вороново) | Угличский РЭС | Ярославская область | Вороново | 10 | 0.063 | 0.057018 | 0.009132 | 90.5048
734 | ТП 122 (Чириково) | Угличский РЭС | Ярославская область | Чириково | 10 | 0.063 | 0.01498 | 0.05117 | 23.7778
735 | ТП 123 (Городищи) | Угличский РЭС | Ярославская область | Городищи | 10 | 0.04 | 0.021393 | 0.020607 | 53.4814
736 | ТП 124 (Покровское ДК) | Угличский РЭС | Ярославская область | Покровское ДК | 10 | 0.4 | 0.034 | 0.386 | 8.5
737 | ТП 125 (Покровское АВМ) | Угличский РЭС | Ярославская область | Покровское АВМ | 10 | 0.25 | 0.06302 | 0.19948 | 25.208
738 | ТП 126 (Селиваново) | Угличский РЭС | Ярославская область | Селиваново | 10 | 0.1 | 0.036425 | 0.068575 | 36.425
739 | ТП 127 (Федотово) | Угличский РЭС | Ярославская область | Федотово | 10 | 0.1 | 0.054521 | 0.050479 | 54.5209
740 | ТП 239 (Жаворонки) | Угличский РЭС | Ярославская область | Жаворонки | 10 | 0.025 | 0.010362 | 0.015888 | 41.4485
741 | ТП 240 (Архангельское) | Угличский РЭС | Ярославская область | Архангельское | 10 | 0.025 | 0.013995 | 0.012255 | 55.9817
742 | ТП 242 (Хоз-во Зверевой) | Угличский РЭС | Ярославская область | Хоз-во Зверевой | 10 | 0.025 | 0.01128 | 0.01497 | 45.12
743 | ТП 257 (Федотово 1) | Угличский РЭС | Ярославская область | Федотово 1 | 10 | 0.063 | 0.012856 | 0.053294 | 20.4063
744 | ТП 267 (Становищи) | Угличский РЭС | Ярославская область | Становищи | 10 | 0.025 | 0.004122 | 0.022128 | 16.488
745 | ТП 268 (Стрелка) | Угличский РЭС | Ярославская область | Стрелка | 10 | 0.063 | 0.01643 | 0.04972 | 26.0794
746 | ТП 274 (Фалюково деревня) | Угличский РЭС | Ярославская область | Фалюково деревня | 10 | 0.1 | 0.040882 | 0.064118 | 40.8824
747 | ТП 279 (Покровское очистные) | Угличский РЭС | Ярославская область | Покровское очистные | 10 | 0.06 | 0 | 0.063 | 0
748 | ТП 287 (Кладбище) | Угличский РЭС | Ярославская область | Кладбище | 10 | 0.025 | 0.0074804 | 0.01877 | 29.9217
749 | ТП 051 (Рудеево) | Некрасовский РЭС | Ярославская область | д.Рудеево | 10 | 0.04 | 0.006401 | 0.035599 | 16.0025
750 | ТП 052 (Печелки) | Некрасовский РЭС | Ярославская область | д.Печелки | 10 | 0.1 | 0.052452 | 0.052548 | 52.452
751 | ТП 054 (Игумново) | Некрасовский РЭС | Ярославская область | д.Игумново | 10 | 0.04 | 0.012389 | 0.029611 | 30.9725
752 | ТП 055 (Спирдово) | Некрасовский РЭС | Ярославская область | д.Спирдово | 10 | 0.063 | 0.012438 | 0.053712 | 19.7429
753 | ТП 056 (Грешнево зернокомплекс) | Некрасовский РЭС | Ярославская область | с.Грешнево | 10 | 0.4 | 0.024902 | 0.3951 | 6.2255
754 | ТП 058 (Судищи) | Некрасовский РЭС | Ярославская область | д.Судищи | 10 | 0.04 | 0.005866 | 0.0024261 | 14.665
755 | ТП 059 (Михальцево) | Некрасовский РЭС | Ярославская область | д.Михальцево | 10 | 0.063 | 0.016674 | 0.049476 | 26.4667
756 | ТП 060 (Кудрино-2) | Некрасовский РЭС | Ярославская область | д.Кудрино | 10 | 0.1 | 0.017345 | 0.087655 | 17.345
757 | ТП 573 (Кудринское) | Некрасовский РЭС | Ярославская область | д.Кудринское | 10 | 0.04 | 0.009944 | 0.032056 | 24.86
758 | ТП 610 (Грешнево-8 придорожная) | Некрасовский РЭС | Ярославская область | Некрасовское | 10 | 0.063 | 0.005937 | 0.060213 | 9.4238
759 | ТП 759(Грешнево-7) | Некрасовский РЭС | Ярославская область | с.Грешнево | 10 | 0.063 | 0.01147 | 0.05468 | 18.2063
760 | ТП 828 (Михальцево-2) | Некрасовский РЭС | Ярославская область | д.Михальцево | 10 | 0.063 | 0.013763 | 0.052387 | 21.846
761 | КТП-100 Соловьевское посёлок | Рыбинский РЭС | Ярославская область | д.Соловьевское | 10 | 0.063 | 0.041273 | 0.024877 | 65.5121
762 | КТП-160 Староселье (маг.) | Рыбинский РЭС | Ярославская область | д.Староселье | 10 | 0.16 | 0.13856 | 0.029442 | 86.5987
763 | МТП-10 Беляков | Рыбинский РЭС | Ярославская область | Рыбинский | 10 | 0.01 | 0.005105 | 0.005395 | 51.05
764 | ТП 270 (Заречье) | Рыбинский РЭС | Ярославская область | Заречье | 10 | 0.4 | 0.18516 | 0.23484 | 46.2889
765 | ТП 271 (Строитель) | Рыбинский РЭС | Ярославская область | Строитель | 10 | 0.1 | 0.019702 | 0.085298 | 19.7023
766 | ТП 272 (Селишки Окороково) | Рыбинский РЭС | Ярославская область | д.Селишко-Окороково | 10 | 0.1 | 0.047822 | 0.057178 | 47.8223
767 | ТП 273 (СНТ Весна) | Рыбинский РЭС | Ярославская область | СНТ | 10 | 0.16 | 0.038687 | 0.12931 | 24.1794
768 | ТП 274 (Староселье дер.) | Рыбинский РЭС | Ярославская область | д.Староселье | 10 | 0.1 | 0.048595 | 0.056405 | 48.595
769 | ТП 276 (Инопаш) | Рыбинский РЭС | Ярославская область | д.Инопаш | 10 | 0.04 | 0.045521 | -0.0035209 | 113.8022
770 | ТП 277 (Шишкино) | Рыбинский РЭС | Ярославская область | д.Шишкино | 10 | 0.063 | 0.023995 | 0.042155 | 38.0873
771 | ТП 278 (Соловьевское) | Рыбинский РЭС | Ярославская область | д.Соловьвское | 10 | 0.063 | 0.039776 | 0.026374 | 63.1365
772 | ТП 280 (Середнево) | Рыбинский РЭС | Ярославская область | д.Середнево | 10 | 0.1 | 0.053103 | 0.051897 | 53.103
773 | ТП 281 (Киверники) | Рыбинский РЭС | Ярославская область | д.Киверники | 10 | 0.03 | 0.014465 | 0.017035 | 48.2167
774 | ТП 282 (Антоново Левобережная) | Рыбинский РЭС | Ярославская область | д.Антоново | 10 | 0.25 | 0.040906 | 0.22159 | 16.3624
775 | ТП 283 (Шеванино) | Рыбинский РЭС | Ярославская область | д.Волково | 10 | 0.063 | 0.041042 | 0.025108 | 65.146
776 | ТП 285 (Волково (очист.) | Рыбинский РЭС | Ярославская область | д.Волково | 10 | 0.16 | 0.13744 | 0.030565 | 85.8971
777 | ТП 286 (Волково клуб) | Рыбинский РЭС | Ярославская область | д.Волково | 10 | 0.25 | 0.11255 | 0.14995 | 45.0192
778 | ТП 287 (Власьево) | Рыбинский РЭС | Ярославская область | д.Власьево | 10 | 0.03 | 0.00093059 | 0.030569 | 3.102
779 | ТП 289 (Степаньково) | Рыбинский РЭС | Ярославская область | д.Степаньково | 10 | 0.063 | 0.023804 | 0.042346 | 37.7841
780 | ТП 290 (Шлыково) | Рыбинский РЭС | Ярославская область | д.Шлыково | 10 | 0.1 | 0.03473 | 0.07027 | 34.73
781 | ТП 291 (Курганово) | Рыбинский РЭС | Ярославская область | д.Курганово | 10 | 0.025 | 0.003051 | 0.023199 | 12.204
782 | ТП 292 (Мхи) | Рыбинский РЭС | Ярославская область | д.М. Мхи | 10 | 0.1 | 0.025992 | 0.079008 | 25.992
783 | ТП 563 (Павликов) | Рыбинский РЭС | Ярославская область | д.Волково | 10 | 0.025 | 0.004704 | 0.021546 | 18.816
784 | ТП 582 (Волково дачи) | Рыбинский РЭС | Ярославская область | д.Волково | 10 | 0.025 | 0.039763 | -0.013513 | 159.0506
785 | ТП 591 | Рыбинский РЭС | Ярославская область | д.Волково | 10 | 0.04 | 0.004704 | 0.037296 | 11.76
786 | ТП 638 (СНТ Селишки) | Рыбинский РЭС | Ярославская область | СНТ | 10 | 0.25 | 0.055204 | 0.2073 | 22.0815
787 | ТП 661 (Морозов) | Рыбинский РЭС | Ярославская область | д.Волково | 10 | 0.025 | 0.015759 | 0.010491 | 63.0373
788 | ТП 668 (Морушкино) | Рыбинский РЭС | Ярославская область | д.Морушкино | 10 | 0.1 | 0.026677 | 0.078323 | 26.6768
789 | ТП 735 (СНТ Харинец) | Рыбинский РЭС | Ярославская область | д.Соловьевское | 10 | 0.1 | 0.008136 | 0.096864 | 8.136
790 | ТП 810 (Староселье коттеджи) | Рыбинский РЭС | Ярославская область | Староселье коттеджи | 10 | 0.16 | 0.0033541 | 0.16465 | 2.0963
791 | ТП 822 (Чернецов) | Рыбинский РЭС | Ярославская область | Чернецов | 10 | 0.01 | 4e-05 | 0.01046 | 0.4
792 | ТП 837 (Тектон) | Рыбинский РЭС | Ярославская область | Тектон | 10 | 0.063 | 0.00406 | 0.06209 | 6.4444
793 | ТП-288 (Макарово) | Рыбинский РЭС | Ярославская область | д.Макарово | 10 | 0.063 | 0.013205 | 0.052945 | 20.9603
794 | КТП-100 Головино | Рыбинский РЭС | Ярославская область | д.Головино | 10 | 0.1 | 0.074639 | 0.030361 | 74.639
795 | КТП-160 Каботово | Рыбинский РЭС | Ярославская область | д.Каботово | 10 | 0.16 | 0.06668 | 0.08868 | 41.675
796 | КТП-160 Юрино-2 | Рыбинский РЭС | Ярославская область | д.Юрино (Глебовская СА) | 10 | 0.16 | 0.11676 | 0.038598 | 72.9762
797 | КТП-250 п.Кобостово | Рыбинский РЭС | Ярославская область | п.Кобостово | 10 | 0.25 | 0.085539 | 0.17696 | 34.2156
798 | ТП 053 (Подвиталово) | Рыбинский РЭС | Ярославская область | д.Подвиталово | 10 | 0.063 | 0.056532 | 0.0096177 | 89.7339
799 | ТП 056 (Головино 2) | Рыбинский РЭС | Ярославская область | д.Головино | 10 | 0.25 | 0 | 0.24986 | 0
800 | ТП 057 (с/о Кобостово) | Рыбинский РЭС | Ярославская область | п.Кобостово | 10 | 0.063 | 0.020004 | 0.046146 | 31.7524
801 | ТП 058 (Лаврентьево) | Рыбинский РЭС | Ярославская область | д.Лаврентьево (Глебовская СА) | 10 | 0.1 | 0.048939 | 0.056061 | 48.9389
802 | ТП 060 (Бабурино) | Рыбинский РЭС | Ярославская область | д.Бабурино | 10 | 0.16 | 0.084422 | 0.083578 | 52.7636
803 | ТП 061 (СТ Утёс) | Рыбинский РЭС | Ярославская область | сады | 10 | 0.025 | 0.00027166 | 0.025978 | 1.0866
804 | ТП 062 (Флора) | Рыбинский РЭС | Ярославская область | д.Щепетники | 10 | 0.063 | 0.051738 | 0.014412 | 82.1238
805 | ТП 063 (Ручей) | Рыбинский РЭС | Ярославская область | д.Городок | 10 | 0.063 | 0.031882 | 0.034268 | 50.6063
806 | ТП 567 (СНТ Лесное) | Рыбинский РЭС | Ярославская область | СНТ | 10 | 0.1 | 0.032809 | 0.072191 | 32.809
807 | ТП 650 (Городок 3) | Рыбинский РЭС | Ярославская область | д.Городок | 10 | 0.063 | 0.028226 | 0.037924 | 44.8032
808 | ТП 662 (СНТ Росток) | Рыбинский РЭС | Ярославская область | д.Головино | 10 | 0.25 | 0.038835 | 0.22367 | 15.534
809 | ТП 320 (Очистные) (ОТКЛ) | Некоузский РЭС | Ярославская область | На трассе Шестихино-Волга | 10 | 0.025 | 0 | 0.02625 | 0
810 | ТП 834 (Погорелка школа) | Рыбинский РЭС | Ярославская область | Погорелка школа | 10 | 0.5 | 0.000696 | 0.2618 | 0.1392
811 | ТП 836 (Аэродром) | Рыбинский РЭС | Ярославская область | Аэродром | 10 | 0.16 | 0 | 0.168 | 0
812 | КТП Починок | Рыбинский РЭС | Ярославская область | д.Починок | 10 | 0.063 | 0 | 0.06615 | 0
813 | КТП-100 Барбино | Рыбинский РЭС | Ярославская область | д.Барбино | 10 | 0.1 | 0.0088091 | 0.096191 | 8.8091
814 | КТП-100 Истомино | Рыбинский РЭС | Ярославская область | д.Истомино | 10 | 0.063 | 0 | 0.06615 | 0
815 | КТП-100 Могильцы | Рыбинский РЭС | Ярославская область | д.Могильцы | 10 | 0.1 | 0 | 0.105 | 0
816 | КТП-160 Ларионово | Рыбинский РЭС | Ярославская область | д.Лариново | 10 | 0.16 | 0 | 0.168 | 0
817 | КТП-40 Б. Займище | Рыбинский РЭС | Ярославская область | д.Б.Займище | 10 | 0.04 | 0.033345 | -0.016626 | 83.3625
818 | КТП-63 Заднево | Рыбинский РЭС | Ярославская область | д.Заднево | 10 | 0.063 | 0.029401 | 0.036749 | 46.6677
819 | ТП 064 (Мархачёво) | Рыбинский РЭС | Ярославская область | д.Мархачево | 10 | 0.063 | 0.05083 | 0.01532 | 80.6825
820 | ТП 065 (Новинки) | Рыбинский РЭС | Ярославская область | д.Новинки | 10 | 0.04 | 0 | 0.042 | 0
821 | ТП 067 (Терентьевская) | Рыбинский РЭС | Ярославская область | Терентьевская | 10 | 0.04 | 0 | 0.042 | 0
822 | ТП 068 (ФХ Липовик) | Рыбинский РЭС | Ярославская область | ФХ Липовик | 10 | 0.025 | 0 | 0.02625 | 0
823 | ТП 069 (Заречье Глебово) | Рыбинский РЭС | Ярославская область | Заречье Глебово | 10 | 0.04 | 0 | 0.042 | 0
824 | ТП 072 (Гришино) | Рыбинский РЭС | Ярославская область | д.Гришино | 10 | 0.1 | 0.041929 | 0.063071 | 41.929
825 | ТП 073 (Погорелка Бытовая) | Рыбинский РЭС | Ярославская область | с.Погорелкка | 10 | 0.25 | 0 | 0.2625 | 0
826 | ТП 074 (Погорелка клуб) | Рыбинский РЭС | Ярославская область | с.Погорелкка | 10 | 0.25 | 0 | 0.2625 | 0
827 | ТП 076 (Погорелка КЗС) | Рыбинский РЭС | Ярославская область | с.Погорелкка | 10 | 0.25 | 0 | 0.2625 | 0
828 | ТП 078 (Семино) | Рыбинский РЭС | Ярославская область | д.Семино | 10 | 0.063 | 0.050977 | 0.015173 | 80.9159
829 | ТП 081 (Починок гостиница) | Рыбинский РЭС | Ярославская область | д.Починок | 10 | 0.25 | 0 | 0.2625 | 0
830 | ТП 082 (Ларионово-2) | Рыбинский РЭС | Ярославская область | д.Ларионово | 10 | 0.25 | 0.064556 | 0.19794 | 25.8224
831 | ТП 084 (Стригино) | Рыбинский РЭС | Ярославская область | д.Стригино | 10 | 0.063 | 0.028601 | 0.037549 | 45.3979
832 | ТП 085 (Усково 1) | Рыбинский РЭС | Ярославская область | д.Усково | 10 | 0.04 | 0.033201 | 0.0087994 | 83.0015
833 | ТП 086 (Усково 2) | Рыбинский РЭС | Ярославская область | д.Усково | 10 | 0.04 | 0.0068 | 0.0352 | 17
834 | ТП 594 (Овинчища) | Рыбинский РЭС | Ярославская область | Овинчища | 10 | 0.04 | 0.013301 | 0.016059 | 33.2525
835 | ТП 614 (Б. Семино) | Рыбинский РЭС | Ярославская область | д.Б.Семино | 10 | 0.1 | 0.04554 | 0.05946 | 45.54
836 | ТП 692 (Легково) | Рыбинский РЭС | Ярославская область | д.Легково | 10 | 0.1 | 0.029022 | 0.075978 | 29.022
837 | ТП 809 (Обухово) | Рыбинский РЭС | Ярославская область | Обухово | 10 | 0.063 | 0.021914 | 0.044236 | 34.7841
838 | ТП 811 (Мархачево коттеджи) | Рыбинский РЭС | Ярославская область | Мархачево коттеджи | 10 | 0.063 | 0.040308 | 0.025842 | 63.981
839 | ТП-075 (Погорелка ферма) | Рыбинский РЭС | Ярославская область | с.Погорелкка | 10 | 0.25 | 0.040016 | 0.22248 | 16.0064
840 | КТП-160 Захарино (Доля) | Рыбинский РЭС | Ярославская область | д.Захарино | 10 | 0.16 | 0 | 0.15536 | 0
841 | КТП-250/400 Селехово-1 | Рыбинский РЭС | Ярославская область | д.Селехово | 10 | 0.16 | 0 | 0.15536 | 0
842 | КТП-40 Мухино-1 | Рыбинский РЭС | Ярославская область | д.Мухино | 10 | 0.04 | 0.027403 | 0.0019566 | 68.5075
843 | КТП-63 Селехово-3 | Рыбинский РЭС | Ярославская область | д.Селехово | 10 | 0.063 | 0 | 0.06615 | 0
844 | КТПП Глебово модуль | Рыбинский РЭС | Ярославская область | Рыбинск | 10 | 0.04 | 0.01311 | 0.02889 | 32.775
845 | ТП 087 (Заболотье Глебово) | Рыбинский РЭС | Ярославская область | д.Заболотье | 10 | 0.01 | 0 | 0.0105 | 0
846 | ТП 088 (Тверево) | Рыбинский РЭС | Ярославская область | д.Тверево | 10 | 0.04 | 0 | 0.042 | 0
847 | ТП 090 (Горохово) | Рыбинский РЭС | Ярославская область | д.Горохово | 10 | 0.25 | 0.16028 | 0.089577 | 64.1132
848 | ТП 091 (Мостово-1) | Рыбинский РЭС | Ярославская область | д.Мостово | 10 | 0.16 | 0 | 0.168 | 0
849 | ТП 092 (Мостово-2) | Рыбинский РЭС | Ярославская область | д.Мостово | 10 | 0.25 | 0.059082 | 0.20342 | 23.6328
850 | ТП 093 (Василёво) | Рыбинский РЭС | Ярославская область | д.Василево | 10 | 0.1 | 0.086619 | 0.018381 | 86.6187
851 | ТП 096 (Коткино) | Рыбинский РЭС | Ярославская область | д.Коткино | 10 | 0.1 | 0 | 0.105 | 0
852 | ТП 097 (Албена) | Рыбинский РЭС | Ярославская область | Албена | 10 | 0.04 | 0 | 0.042 | 0
853 | ТП 098 (Плоское) | Рыбинский РЭС | Ярославская область | д.Плоское | 10 | 0.063 | 0 | 0.06615 | 0
854 | ТП 099 (Бараново) | Рыбинский РЭС | Ярославская область | д.Бараново | 10 | 0.04 | 0 | 0.042 | 0
855 | ТП 100 (Подольское) | Рыбинский РЭС | Ярославская область | д.Подольское | 10 | 0.04 | 0 | 0.042 | 0
856 | ТП 101 (Минино) | Рыбинский РЭС | Ярославская область | д.Минино | 10 | 0.1 | 0 | 0.105 | 0
857 | ТП 103 (Мухино-2) | Рыбинский РЭС | Ярославская область | д.Мухино | 10 | 0.4 | 0.11241 | 0.28231 | 28.1013
858 | ТП 104 (Ясенево) | Рыбинский РЭС | Ярославская область | д.Ясенево | 10 | 0.25 | 0 | 0.2625 | 0
859 | ТП 110 (Глебово посёлок) | Рыбинский РЭС | Ярославская область | с.Глебово | 10 | 0.25 | 0.059527 | 0.20297 | 23.8108
860 | ТП 111 (АВМ) | Рыбинский РЭС | Ярославская область | с.Глебово | 10 | 0.25 | 0.028167 | 0.23433 | 11.2668
861 | ТП 632 (Мухино 3) | Рыбинский РЭС | Ярославская область | д.Мухино | 10 | 0.25 | 0.05382 | 0.1834 | 21.528
862 | ТП 683 (Селехово 4) | Рыбинский РЭС | Ярославская область | д.Селехово | 10 | 0.16 | 0.038065 | 0.11729 | 23.7906
863 | ТП 749 (Ягодино) | Рыбинский РЭС | Ярославская область | д.Ягодино | 10 | 0.063 | 0.018118 | 0.048032 | 28.7587
864 | ТП 760 (Яхт-клуб) | Рыбинский РЭС | Ярославская область | д.Ясенево | 10 | 0.063 | 0.021917 | 0.044233 | 34.7889
865 | ТП 816 (Мартьяново коттеджи) | Рыбинский РЭС | Ярославская область | Мартьяново коттеджи | 10 | 0.063 | 0.015343 | 0.050807 | 24.354
866 | ТП 825 (Коприно) | Рыбинский РЭС | Ярославская область | Коприно | 10 | 0.16 | 0 | 0.168 | 0
867 | КТП-160 Глебово (новая) | Рыбинский РЭС | Ярославская область | с.Глебово | 10 | 0.16 | 0 | 0.168 | 0
868 | КТП-160 Полевая | Рыбинский РЭС | Ярославская область | с.Глебово | 10 | 0.16 | 0 | 0.15831 | 0
869 | КТП-25 Дачи Аникин | Рыбинский РЭС | Ярославская область | д.Ивановское (Глебово) | 10 | 0.025 | 0 | 0.02625 | 0
870 | КТП-250 Глебово (бытовая) | Рыбинский РЭС | Ярославская область | с.Глебово | 10 | 0.25 | 0 | 0.2625 | 0
871 | КТП-250 Санаторно-лесная школа | Рыбинский РЭС | Ярославская область | с.Глебово | 10 | 0.25 | 0 | 0.2625 | 0
872 | КТП-250/160 Бригадный дом | Рыбинский РЭС | Ярославская область | с.Глебово | 10 | 0.25 | 0 | 0.2625 | 0
873 | ТП 112 (Участок РЭС) | Рыбинский РЭС | Ярославская область | с.Глебово | 10 | 0.1 | 0 | 0.105 | 0
874 | ТП 113 (Ивановское Глебово) | Рыбинский РЭС | Ярославская область | д.Ивановское | 10 | 0.16 | 0 | 0.168 | 0
875 | ТП 115 (Кузнецкая) | Рыбинский РЭС | Ярославская область | с.Глебово | 10 | 0.1 | 0 | 0.105 | 0
876 | ТП 565 (Котеджи Глебово) | Рыбинский РЭС | Ярославская область | с.Глебово | 10 | 0.025 | 0.013166 | 0.013084 | 52.664
877 | ТП 655 (Глебово перепр.) | Рыбинский РЭС | Ярославская область | с.Глебово | 10 | 0.025 | 0.005717 | 0.020533 | 22.868
878 | ТП 709 (Глебово Лесная) | Рыбинский РЭС | Ярославская область | с.Глебово | 10 | 0.1 | 0.0229 | 0.031538 | 22.9
879 | ТП 795 (Захарино коттеджи) | Рыбинский РЭС | Ярославская область | Захарино коттеджи | 10 | 0.1 | 0.01265 | 0.07971 | 12.65
880 | ТП 048 (Дома) | Некоузский РЭС | Ярославская область | с.Шестихино, у ПС 110/10кВ Шестихино | 10 | 0.063 | 0.0018592 | 0.064291 | 2.9511
881 | ТП 049 (Матренинская) | Некоузский РЭС | Ярославская область | д.Матренинская | 10 | 0.063 | 0.00356 | 0.06259 | 5.6508
882 | ТП 050 (Толмачевка) | Некоузский РЭС | Ярославская область | д.Толмачевка | 10 | 0.063 | 0.0060684 | 0.060082 | 9.6324
883 | ТП 051 (Ожогино) | Некоузский РЭС | Ярославская область | д.Ожогино | 10 | 0.063 | 0.002399 | 0.063751 | 3.8079
884 | ТП 052 (Кудреватовская) | Некоузский РЭС | Ярославская область | д.Кудреватовская | 10 | 0.025 | 0.00024 | 0.02601 | 0.96
885 | ТП 053 (Подольское) | Некоузский РЭС | Ярославская область | д.Подольское | 10 | 0.03 | 0.0043731 | 0.027127 | 14.577
886 | ТП 248 (Слобода поселок 1) | Угличский РЭС | Ярославская область | Слобода поселок 1 | 10 | 0.16 | 0.018238 | 0.14976 | 11.3987
887 | ТП 262 (Слобода поселок 2) | Угличский РЭС | Ярославская область | Слобода поселок 2 | 10 | 0.063 | 0.001177 | 0.064973 | 1.8683
888 | КТП-10 Нерезово | Большесельский РЭС | Ярославская область | д Нерезово | 10 | 0.01 | 0 | 0.0105 | 0
889 | ТП 266 (Будаково) | Большесельский РЭС | Ярославская область | д Будаково | 10 | 0.063 | 0.008202 | 0.057948 | 13.019
890 | ТП 270 (Холкино) | Большесельский РЭС | Ярославская область | д Холкино | 10 | 0.025 | 0.004148 | 0.022102 | 16.592
891 | КТП-250/100 Савинское | Большесельский РЭС | Ярославская область | д Савинское | 10 | 0.1 | 0.004158 | 0.10084 | 4.158
892 | КТП-250/160 Климово | Большесельский РЭС | Ярославская область | д Климово | 10 | 0.16 | 0.010489 | 0.15751 | 6.5558
893 | КТП-40 Горки | Большесельский РЭС | Ярославская область | д Горки (свх Родина) | 10 | 0.04 | 0.000681 | 0.041319 | 1.7025
894 | КТП-63 Безгачево АБЗ | Большесельский РЭС | Ярославская область | д Безгачево | 10 | 0.063 | 0.001596 | 0.064554 | 2.5333
895 | КТПП-250 Гостилово котельная | Большесельский РЭС | Ярославская область | д Гостилово | 10 | 0.25 | 0.074367 | 0.18813 | 29.7469
896 | КТПП-400 Гостилово АВМ | Большесельский РЭС | Ярославская область | д Гостилово | 10 | 0.4 | 0 | 0.42 | 0
897 | ТП 267 Рождество | Большесельский РЭС | Ярославская область | с Рождество | 10 | 0.063 | 0.003746 | 0.062404 | 5.946
898 | ТП 269 (Гостилово столовая) | Большесельский РЭС | Ярославская область | д Гостилово | 10 | 0.1 | 0.068678 | 0.036322 | 68.6784
899 | ТП 272 (Карповское) | Большесельский РЭС | Ярославская область | д Карповское | 10 | 0.01 | 0.0062208 | 0.0042792 | 62.208
900 | ТП 273 (Бараново) | Большесельский РЭС | Ярославская область | д Бараново | 10 | 0.004 | 0.000904 | 0.003296 | 22.6
901 | ТП 275 (Ширяево) | Большесельский РЭС | Ярославская область | д Ширяево | 10 | 0.01 | 0.001808 | 0.008692 | 18.08
902 | ТП 276 (Ваулово) | Большесельский РЭС | Ярославская область | д Ваулово (Благовещенский с/с) | 10 | 0.025 | 0.001596 | 0.024654 | 6.384
903 | ТП 281 | Большесельский РЭС | Ярославская область | д Абашево | 10 | 0.1 | 0.012006 | 0.092994 | 12.006
904 | ТП 338 (Ларгус) | Большесельский РЭС | Ярославская область | д Безгачево | 10 | 0.04 | 0 | 0.042 | 0
905 | КТП-25/10 Акулинино | Большесельский РЭС | Ярославская область | д Акулинино | 10 | 0.01 | 0.00135 | 0.00915 | 13.5
906 | КТП-25/63 Нефтебаза | Большесельский РЭС | Ярославская область | п Лом | 10 | 0.063 | 0.004226 | 0.061924 | 6.7079
907 | ТП 282 (Лопатино) | Большесельский РЭС | Ярославская область | д Лопатино | 10 | 0.1 | 0.056122 | 0.048878 | 56.122
908 | ТП 283 (Борисовское сушка зерна) | Большесельский РЭС | Ярославская область | д Борисовское | 10 | 0.16 | 0.0040872 | 0.16391 | 2.5545
909 | ТП 286 (Борисовское котельная) | Большесельский РЭС | Ярославская область | д Борисовское | 10 | 0.16 | 0.010154 | 0.15785 | 6.3462
910 | ТП 287 | Большесельский РЭС | Ярославская область | д Ивановское (Благовещенский с/с) | 10 | 0.025 | 0.001344 | 0.024906 | 5.376
911 | ТП 288 (Никитинское) | Большесельский РЭС | Ярославская область | д Никитинское (около д Муравьево) | 10 | 0.01 | 0.00112 | 0.00938 | 11.2
912 | ТП 289 (Пуслищево) | Большесельский РЭС | Ярославская область | д Пуслищево | 10 | 0.025 | 0.004314 | 0.021936 | 17.256
913 | ТП 291 (Кузьминское) | Большесельский РЭС | Ярославская область | д Кузьминское | 10 | 0.16 | 0.008237 | 0.15976 | 5.1481
914 | ТП 292 (Ломки) | Большесельский РЭС | Ярославская область | д Ломки | 10 | 0.04 | 0.003892 | 0.038108 | 9.73
915 | ТП 294 (Борисовское новые дома) | Большесельский РЭС | Ярославская область | д Борисовское | 10 | 0.25 | 0.032977 | 0.22952 | 13.1908
916 | ТП 298 | Большесельский РЭС | Ярославская область | с Благовещенье | 10 | 0.4 | 0 | 0.42 | 0
917 | ТП 299 | Большесельский РЭС | Ярославская область | д Каплино | 10 | 0.25 | 0.013124 | 0.24938 | 5.2498
918 | ТП 300 Борисовское детский сад | Большесельский РЭС | Ярославская область | д Борисовское | 10 | 0.16 | 0.020433 | 0.14757 | 12.7706
919 | ТП 301 (Поздеевское) | Большесельский РЭС | Ярославская область | д Поздеевское | 10 | 0.05 | 0.006383 | 0.046117 | 12.766
920 | ТП 333 (Карьер) | Большесельский РЭС | Ярославская область | д Никитинское (около д Кузьминское) | 10 | 0.063 | 0.00298 | 0.06317 | 4.7302
921 | ТП 334 (Климатино ЗТ) | Угличский РЭС | Ярославская область | Климатино ЗТ | 10 | 0.4 | 0.00466 | 0.41534 | 1.165
922 | ТП 335 (Климатино школа) | Угличский РЭС | Ярославская область | Климатино школа | 10 | 0.25 | 0.024428 | 0.23807 | 9.7712
923 | ТП 336 (Высоково) | Угличский РЭС | Ярославская область | Высоково | 10 | 0.04 | 0.002533 | 0.039467 | 6.3325
924 | ТП 337 (Гаврилово) | Угличский РЭС | Ярославская область | Гаврилово | 10 | 0.063 | 0.003842 | 0.062308 | 6.0984
925 | ТП 490 (Климатино 1) | Угличский РЭС | Ярославская область | Климатино 1 | 10 | 0.063 | 0 | 0.06615 | 0
926 | ТП 427 (Никиткино) | Угличский РЭС | Ярославская область | г. Углич | 10 | 0.004 | 0.002025 | 0.002175 | 50.625
927 | ТП 428 (Родичево) | Угличский РЭС | Ярославская область | г. Углич | 10 | 0.03 | 0.003395 | 0.028105 | 11.3167
928 | ТП 429 (Суслово) | Угличский РЭС | Ярославская область | Суслово | 10 | 0.03 | 0.006164 | 0.025336 | 20.5467
929 | ТП 430 (Заречье поселок) | Угличский РЭС | Ярославская область | г. Углич | 10 | 0.4 | 0.0632 | 0.3568 | 15.8
930 | ТП 174 (Крюково фер.) | Мышкинский РЭС | Ярославская область | д Крюково | 10 | 0.1 | 0.019182 | 0.085818 | 19.182
931 | ТП 175 (Крюково АВМ) | Мышкинский РЭС | Ярославская область | д Крюково | 10 | 0.25 | 0 | 0.2625 | 0
932 | ТП 176 (Крюково ц.у.) | Мышкинский РЭС | Ярославская область | д Крюково | 10 | 0.16 | 0.076503 | 0.091497 | 47.8143
933 | ТП 177 (Крюково маст.) | Мышкинский РЭС | Ярославская область | д Крюково | 10 | 0.16 | 0.001115 | 0.16689 | 0.69687
934 | ТП 178 (Харинское) | Мышкинский РЭС | Ярославская область | с Харинское | 10 | 0.16 | 0.038492 | 0.12951 | 24.0577
935 | ТП 179 (Харинское фер.) | Мышкинский РЭС | Ярославская область | с Харинское | 10 | 0.25 | 0.0015975 | 0.2609 | 0.639
936 | ТП 192 (Ивановская) | Мышкинский РЭС | Ярославская область | д Ивановская | 10 | 0.025 | 0 | 0.02625 | 0
937 | ТП 193 (Н-Александровское) | Мышкинский РЭС | Ярославская область | с Ново-Александровское | 10 | 0.01 | 0 | 0.0105 | 0
938 | ТП 194 (Шабольцево АВМ) | Мышкинский РЭС | Ярославская область | д Шабальцево | 10 | 0.063 | 0.0018554 | 0.064295 | 2.9451
939 | ТП 195 (Шабальцево) | Мышкинский РЭС | Ярославская область | д Шабальцево | 10 | 0.063 | 0.0033948 | 0.062755 | 5.3886
940 | ТП 196 (Марганово) | Мышкинский РЭС | Ярославская область | д Марганово | 10 | 0.025 | 0.0013717 | 0.024878 | 5.4868
941 | ТП 218 (Спирдово) | Мышкинский РЭС | Ярославская область | д Спирдово | 10 | 0.025 | 0.00027 | 0.02598 | 1.08
942 | КТП Асфальт. завод ф 23 ПС Беклемишево | Переславский РЭС | Ярославская область | д Ермолино | 10 | 0.63 | 0 | 0.6615 | 0
943 | КТП Григорово ф 23 ПС Беклемишево | Переславский РЭС | Ярославская область | д Григорово | 10 | 0.06 | 0.010267 | 0.052733 | 17.1117
944 | КТП Одерихино ф 23 ПС Беклемишево | Переславский РЭС | Ярославская область | д Одерихино | 10 | 0.1 | 0.038413 | 0.066587 | 38.413
945 | КТП Рушиново ф 23 ПС Беклемишево | Переславский РЭС | Ярославская область | д Рушиново | 10 | 0.1 | 0.10729 | -0.0022854 | 107.2854
946 | КТП Щербинино дер. ф 23 ПС Беклемишево | Переславский РЭС | Ярославская область | д Щербинино | 10 | 0.16 | 0.024533 | 0.14347 | 15.3331
947 | КТПП Щербинино ферма ф 23 ПС Беклемишево | Переславский РЭС | Ярославская область | д Щербинино | 10 | 0.25 | 0.01112 | 0.25138 | 4.448
948 | ТП 1235 (Одерихино-2) | Переславский РЭС | Ярославская область | д Одерихино | 10 | 0.16 | 0.007192 | 0.16081 | 4.495
949 | ТП 1278 (Охотино-4) | Переславский РЭС | Ярославская область | д Охотино | 10 | 0.063 | 0.001866 | 0.064284 | 2.9619
950 | ТП 1280 (Плечево дачи) | Переславский РЭС | Ярославская область | д Плечево | 10 | 0.063 | 0.0054 | 0.06075 | 8.5714
951 | ТП 1323 | Переславский РЭС | Ярославская область | д Плечево | 10 | 0.063 | 0.014213 | 0.051937 | 22.5603
952 | ТП 470 | Переславский РЭС | Ярославская область | д Рушиново | 10 | 0.063 | 0.006201 | 0.059949 | 9.8429
953 | ТП 473 (СТ Ярославна-2) | Переславский РЭС | Ярославская область | СНТ Ярославна | 10 | 0.063 | 0 | 0.06615 | 0
954 | ТП 481 | Переславский РЭС | Ярославская область | д Плечево | 10 | 0.063 | 0 | 0.06615 | 0
955 | ТП 492 | Переславский РЭС | Ярославская область | д Рушиново | 10 | 0.063 | 0 | 0.06615 | 0
956 | ТП 521 (Охотино) | Переславский РЭС | Ярославская область | д Охотино | 10 | 0.16 | 0.059925 | 0.10808 | 37.4531
957 | ТП 522 (Плечево) | Переславский РЭС | Ярославская область | д Плечево | 10 | 0.16 | 0.039274 | 0.12873 | 24.5463
958 | ТП 640 (Лесная усадьба) | Переславский РЭС | Ярославская область | д Охотино | 10 | 0.63 | 0.00047 | 0.66103 | 0.074603
959 | ТП 643 (Орлова) | Переславский РЭС | Ярославская область | д Охотино | 10 | 0.025 | 0 | 0.02625 | 0
960 | ТП 652 (ДНТ Ермошина) | Переславский РЭС | Ярославская область | д Охотино | 10 | 0.16 | 0.005163 | 0.16284 | 3.2269
961 | ТП 667 (Плечево 2) | Переславский РЭС | Ярославская область | д Плечево | 10 | 0.063 | 0.002357 | 0.063793 | 3.7413
962 | ТП 668 (Охотино-2) | Переславский РЭС | Ярославская область | д Охотино | 10 | 0.25 | 0.053262 | 0.20924 | 21.3048
963 | ТП 692 | Переславский РЭС | Ярославская область | д Плечево | 10 | 0.063 | 0 | 0.06615 | 0
964 | ТП 844 (АТО 3) | Рыбинский РЭС | Ярославская область | АТО 3 | 10 | 0.25 | 0 | 0.2625 | 0
965 | КТП-250/100 Назарово АВМ | Рыбинский РЭС | Ярославская область | д.Назарово | 10 | 0.1 | 0.03402 | 0.07098 | 34.02
966 | КТП-63 Капустино | Рыбинский РЭС | Ярославская область | д.Капустино | 10 | 0.063 | 0.021949 | 0.044201 | 34.8397
967 | ТП 253 (Ивановское) | Рыбинский РЭС | Ярославская область | д. Ивановское (Огарковская СА) | 10 | 0.25 | 0.039159 | 0.22334 | 15.6636
968 | ТП 255 (Хорошилово) | Рыбинский РЭС | Ярославская область | д.Хорошилово | 10 | 0.063 | 0.024961 | 0.041189 | 39.6206
969 | ТП 257 (Борок) | Рыбинский РЭС | Ярославская область | д. Борок | 10 | 0.063 | 0.028728 | 0.025624 | 45.6
970 | ТП 258 (Гаврилово овощехранилище) | Рыбинский РЭС | Ярославская область | д.Гаврилово | 10 | 0.16 | 0.055245 | 0.11276 | 34.5281
971 | ТП 259 (Кушляево дер.) | Рыбинский РЭС | Ярославская область | д.Кушляево | 10 | 0.16 | 0.068734 | 0.099266 | 42.9587
972 | ТП 260 (Кушляево ферма) | Рыбинский РЭС | Ярославская область | д.Кушляево | 10 | 0.16 | 0.022378 | 0.14562 | 13.9863
973 | ТП 261 (Борисовка) | Рыбинский РЭС | Ярославская область | д.Борисовка | 10 | 0.05 | 0.030418 | 0.0094416 | 60.836
974 | ТП 262 (Гаютино) | Рыбинский РЭС | Ярославская область | д.Гаютино | 10 | 0.1 | 0.014196 | 0.090804 | 14.196
975 | ТП 263 (Фалелеево) | Рыбинский РЭС | Ярославская область | д.Фалелеево | 10 | 0.04 | 0.033975 | 0.008025 | 84.9375
976 | ТП 264 (Дьяковское Левобережная) | Рыбинский РЭС | Ярославская область | д.Дьяковское | 10 | 0.04 | 0.034512 | 0.0074883 | 86.2793
977 | ТП 265 (Спас 2) | Рыбинский РЭС | Ярославская область | с.Спасс | 10 | 0.16 | 0.070235 | 0.097765 | 43.8969
978 | ТП 575 (Борок) | Рыбинский РЭС | Ярославская область | д.Борок | 10 | 0.063 | 0.038632 | 0.027518 | 61.3206
979 | ТП 603 (Борок) | Рыбинский РЭС | Ярославская область | д.Борок | 10 | 0.25 | 0.062571 | 0.19993 | 25.0284
980 | ТП 604 (Гостевой дом) | Рыбинский РЭС | Ярославская область | с.Спасс | 10 | 0.063 | 0.004607 | 0.061543 | 7.3127
981 | ТП 633 (Борок 2) | Рыбинский РЭС | Ярославская область | д.Борок | 10 | 0.25 | 0.063798 | 0.1987 | 25.5192
982 | ТП 780 (Головичино) | Рыбинский РЭС | Ярославская область | Головичино | 10 | 0.063 | 0.013275 | 0.052875 | 21.0714
983 | ТП 808 (Фалелеево 2) | Рыбинский РЭС | Ярославская область | Фалелеево 2 | 10 | 0.063 | 0.020457 | 0.0010301 | 32.4714
984 | ТП 818 (СНТ Парадиз) | Рыбинский РЭС | Ярославская область | СНТ | 10 | 0.1 | 0.01135 | 0.09365 | 11.35
985 | ТП 828 | Рыбинский РЭС | Ярославская область | Рыбинск | 10 | 0.063 | 0.011856 | 0.054294 | 18.819
986 | ТП-252 (Назарово ферма) | Рыбинский РЭС | Ярославская область | д.Назарово | 10 | 0.16 | 0.049997 | 0.118 | 31.2481
987 | ЗТП-250х160 Насосн. 2 подъема Васильково | Ростовский РЭС | Ярославская область | с Васильково | 10 | 0.25 | 0 | 0.2625 | 0
988 | КТП-160 Васильково очистные сооружения | Ростовский РЭС | Ярославская область | с Васильково | 10 | 0.16 | 0.0782 | 0.0898 | 48.875
989 | ТП 268 (Васильково водозабор) | Ростовский РЭС | Ярославская область | с Васильково | 10 | 0.1 | 0.02967 | 0.07533 | 29.67
990 | ЗТП-2*400 № 640 п.Дюдьково | Рыбинский РЭС | Ярославская область | д.Дюдьково | 10 | 0.4 | 0.38506 | 0.034935 | 96.2662
991 | КТП-160 Водозабор-1 | Рыбинский РЭС | Ярославская область | Рыбинск | 10 | 0.16 | 0 | 0.168 | 0
992 | КТП-160-I Дюдьково КНС | Рыбинский РЭС | Ярославская область | д.Дюдьково | 10 | 0.16 | 0.023736 | 0.14426 | 14.835
993 | КТПП-250-II Дюдьково ТЦ | Рыбинский РЭС | Ярославская область | д.Дюдьково | 10 | 0.25 | 0.043264 | 0.21924 | 17.3056
994 | ТП 356 (Дюдьково) | Рыбинский РЭС | Ярославская область | д.Дюдьково | 10 | 0.1 | 0.051277 | 0.041083 | 51.277
995 | ТП 154 (Угодичи МТФ) | Ростовский РЭС | Ярославская область | с Угодичи | 10 | 0.25 | 0.02047 | 0.24203 | 8.188
996 | ТП 125 (КТП-63 Угодичи дальняя) | Ростовский РЭС | Ярославская область | с Угодичи | 10 | 0.063 | 0.007102 | 0.059048 | 11.273
997 | КТП-100 Сельцо СКИТ | Ростовский РЭС | Ярославская область | с Сельцо | 10 | 0.1 | 0.03611 | 0.06889 | 36.11
998 | КТП-100 Стрелы село | Ростовский РЭС | Ярославская область | д Стрелы | 10 | 0.1 | 0.08096 | 0.02404 | 80.96
999 | КТП-160 Стрелы МТФ | Ростовский РЭС | Ярославская область | д Стрелы | 10 | 0.16 | 0.03611 | 0.13189 | 22.5687
1000 | КТП-40 Петрушино | Ростовский РЭС | Ярославская область | д Петрушино | 10 | 0.04 | 0.01978 | 0.02222 | 49.45
1001 | КТПП-100 Стрелы АВМ | Ростовский РЭС | Ярославская область | д Стрелы | 10 | 0.16 | 0.011368 | 0.15663 | 7.105
1002 | КТПП-160 Сулость мастерская | Ростовский РЭС | Ярославская область | с Сулость | 10 | 0.16 | 0.05244 | 0.11556 | 32.775
1003 | ТП 248 (Хожино) | Ростовский РЭС | Ярославская область | д Хожино | 10 | 0.1 | 0.029952 | 0.075048 | 29.952
1004 | ТП 249 (Нажеровка) | Ростовский РЭС | Ярославская область | д Нажеровка | 10 | 0.25 | 0.05359 | 0.20891 | 21.436
1005 | ТП 251 (Сулость село) | Ростовский РЭС | Ярославская область | с Сулость | 10 | 0.16 | 0.10028 | 0.06772 | 62.675
1006 | ТП 252 (Борисовское село) | Ростовский РЭС | Ярославская область | д Борисовское | 10 | 0.063 | 0.03818 | 0.02797 | 60.6032
1007 | ТП 253 (Дуброво) | Ростовский РЭС | Ярославская область | д Дуброво (Сулостская с/а) | 10 | 0.1 | 0.05589 | 0.04911 | 55.89
1008 | ТП 259 (Белогостицы котельная) | Ростовский РЭС | Ярославская область | с Белогостицы | 10 | 0.25 | 0.03818 | 0.22432 | 15.272
1009 | ТП 320 (Сельцо) | Ростовский РЭС | Ярославская область | с Сельцо | 10 | 0.063 | 0.04784 | 0.01831 | 75.9365
1010 | ТП 327 (Сулость дачи) | Ростовский РЭС | Ярославская область | д Стрелы | 10 | 0.16 | 0.02645 | 0.14155 | 16.5312
1011 | ТП 329 (Сельцо ферма) | Ростовский РЭС | Ярославская область | с Сельцо | 10 | 0.16 | 0.001843 | 0.16616 | 1.1519
1012 | ТП 350 (Нажеровка дачи) | Ростовский РЭС | Ярославская область | Нажеровка | 10 | 0.025 | 0.000691 | 0.025559 | 2.764
1013 | ТП 670 (ДНП Заозерное) | Ростовский РЭС | Ярославская область | с Васильково | 10 | 0.63 | 0.02001 | 0.64149 | 3.1762
1014 | ТП 359 (Корниловское) | Рыбинский РЭС | Ярославская область | п.Октябрьский | 10 | 0.025 | 0.004466 | 0.021784 | 17.864
1015 | ТП 838 (КНС 2) | Рыбинский РЭС | Ярославская область | КНС 2 | 10 | 0.1 | 0.002748 | 0.10225 | 2.748
1016 | ТП 796 МТС (Дюдьково) | Рыбинский РЭС | Ярославская область | Дюдьково | 10 | 0.063 | 0.00282 | 0.06333 | 4.4762
1017 | КТП-63 Запрудново деревня | Рыбинский РЭС | Ярославская область | д.Запрудново | 10 | 0.063 | 0.01284 | 0.05331 | 20.381
1018 | КТПП-400 Дюдьково (ферма) | Рыбинский РЭС | Ярославская область | д.Дюдьково | 10 | 0.4 | 0 | 0.42 | 0
1019 | КТП-160 Водозабор-2 | Рыбинский РЭС | Ярославская область | Рыбинск | 10 | 0.16 | 0 | 0.168 | 0
1020 | КТП-160-II Дюдьково КНС | Рыбинский РЭС | Ярославская область | д.Дюдьково | 10 | 0.16 | 0 | 0.168 | 0
1021 | КТП-40 Купалино | Рыбинский РЭС | Ярославская область | д.Купалино | 10 | 0.04 | 0.00752 | 0.03448 | 18.8
1022 | КТПП-250-I Дюдьково ТЦ | Рыбинский РЭС | Ярославская область | д.Дюдьково | 10 | 0.25 | 0 | 0.2625 | 0
1023 | ТП 364 (Дьяковское Залесье) | Рыбинский РЭС | Ярославская область | д.Дьяковское | 10 | 0.03 | 0.01265 | 0.01885 | 42.1667
1024 | ТП 367 (Приволжье) | Рыбинский РЭС | Ярославская область | д.Приволжье | 10 | 0.063 | 0.0276 | 0.03855 | 43.8095
1025 | ТП 821 (Дюдьково сетофор) | Рыбинский РЭС | Ярославская область | д. Дюдьково | 10 | 0.01 | 0.001175 | 0.009325 | 11.75
1026 | КТП-250 Васильково село | Ростовский РЭС | Ярославская область | с Васильково | 10 | 0.25 | 0.075905 | 0.1866 | 30.362
1027 | КТП-40 Васильково артсжина | Ростовский РЭС | Ярославская область | с Васильково | 10 | 0.04 | 0.03335 | 0.00865 | 83.375
1028 | КТП-400 Васильково телятник | Ростовский РЭС | Ярославская область | с Васильково | 10 | 0.4 | 0.09016 | 0.32984 | 22.54
1029 | ТП 262 (Васильково ферма) | Ростовский РЭС | Ярославская область | с Васильково | 10 | 0.25 | 0.02898 | 0.23352 | 11.592
1030 | ТП 054 (Яскино) | Некоузский РЭС | Ярославская область | д.Яскино | 10 | 0.1 | 0.010316 | 0.094684 | 10.316
1031 | ТП 055 (Боровики) | Некоузский РЭС | Ярославская область | д.Боровики | 10 | 0.04 | 0.002686 | 0.039314 | 6.715
1032 | ТП 056 (Ура школа) | Некоузский РЭС | Ярославская область | д.Новая Ура, у школы | 10 | 0.1 | 0.019351 | 0.085649 | 19.351
1033 | ТП 058 (Шестихино Ц.У.) | Некоузский РЭС | Ярославская область | с.Шестихино, при въезде | 10 | 0.1 | 0.018806 | 0.086194 | 18.8064
1034 | ТП 059 (Скимино) | Некоузский РЭС | Ярославская область | д.Скимино | 10 | 0.025 | 0.0009082 | 0.025342 | 3.6328
1035 | ТП 060 (Грибаново) | Некоузский РЭС | Ярославская область | д.Грибаново | 10 | 0.063 | 0.002625 | 0.063525 | 4.1667
1036 | ТП 440 (Гармоново) | Рыбинский РЭС | Ярославская область | д.Гармоново | 10 | 0.01 | 0.000225 | 0.010275 | 2.25
1037 | ТП 441 (Дор Лом) | Рыбинский РЭС | Ярославская область | д.Дор(Ломовской СО) | 10 | 0.01 | 0.00022 | 0.01028 | 2.2
1038 | ТП 442 (Лаврово) | Рыбинский РЭС | Ярославская область | д.Лаврово | 10 | 0.063 | 0.00344 | 0.06271 | 5.4603
1039 | ТП 443 (Левино (ф.2 ПС Лом) | Рыбинский РЭС | Ярославская область | д.Левино | 10 | 0.04 | 0.010542 | 0.031458 | 26.355
1040 | ТП 444 Вандышево-2 | Рыбинский РЭС | Ярославская область | д.Вандышево | 10 | 0.03 | 0.001598 | 0.029902 | 5.3267
1041 | ТП 445 (Адамово) | Рыбинский РЭС | Ярославская область | д.Адамово | 10 | 0.04 | 0.00367 | 0.03833 | 9.175
1042 | ТП 446 (Ильинское) | Рыбинский РЭС | Ярославская область | д.Ильинское | 10 | 0.1 | 0.03648 | 0.06852 | 36.48
1043 | КТП-100 Сафроново | Рыбинский РЭС | Ярославская область | д.Сафроново | 10 | 0.04 | 0.012084 | 0.029916 | 30.21
1044 | ТП 447 Вандышево | Рыбинский РЭС | Ярославская область | д.Вандышево | 10 | 0.063 | 0.002932 | 0.063218 | 4.654
1045 | ТП 448 (Леонтьевское) | Рыбинский РЭС | Ярославская область | д.Леонтьевское | 10 | 0.063 | 0.001132 | 0.065018 | 1.7968
1046 | ТП 449 (Губино) | Рыбинский РЭС | Ярославская область | д.Губино | 10 | 0.04 | 0.001807 | 0.040193 | 4.5175
1047 | ТП 450 (Пиняги) | Рыбинский РЭС | Ярославская область | д.Пиняги | 10 | 0.063 | 0.004979 | 0.061171 | 7.9032
1048 | ТП 451 (Пустынь) | Рыбинский РЭС | Ярославская область | Пустынь | 10 | 0.01 | 0.000452 | 0.010048 | 4.52
1049 | ТП 452 (Сараево) | Рыбинский РЭС | Ярославская область | д.Сараево | 10 | 0.03 | 0.002748 | 0.028752 | 9.16
1050 | ТП 453 (Мелехово) | Рыбинский РЭС | Ярославская область | д.Мелехово | 10 | 0.04 | 0.006608 | 0.035392 | 16.52
1051 | ТП 454 (Каликино) | Рыбинский РЭС | Ярославская область | д.Каликино | 10 | 0.04 | 0.003161 | 0.038839 | 7.9025
1052 | ТП 455 (Семенники) | Рыбинский РЭС | Ярославская область | д.Семенники | 10 | 0.1 | 0.031387 | 0.073613 | 31.3869
1053 | ТП 456 (Подсосенье) | Рыбинский РЭС | Ярославская область | д.Подсосенье | 10 | 0.063 | 0.017689 | 0.048461 | 28.0783
1054 | ТП 458 (Котлово) | Рыбинский РЭС | Ярославская область | д.Котлово | 10 | 0.01 | 0.00575 | 0.00475 | 57.5
1055 | ТП 459 (Шалково) | Рыбинский РЭС | Ярославская область | д.Шалково | 10 | 0.063 | 0.01127 | 0.05488 | 17.8889
1056 | ТП 460 (Рахово) | Рыбинский РЭС | Ярославская область | д.Рахово | 10 | 0.063 | 0.008975 | 0.057175 | 14.2461
1057 | ТП 596 (Подсосенье) | Рыбинский РЭС | Ярославская область | д.Подсосенье | 10 | 0.25 | 0.016021 | 0.24648 | 6.4084
1058 | ТП 627 (СНТ Подсосенье 2) | Рыбинский РЭС | Ярославская область | д.Подсосенье | 10 | 0.04 | 0.01242 | 0.024524 | 31.05
1059 | ЗТП-250 Аксеново (ХРУ) | Рыбинский РЭС | Ярославская область | д.Аксеново | 10 | 0.25 | 0.059624 | 0.20288 | 23.8496
1060 | КТП-100 Никольское ПС Луговая | Рыбинский РЭС | Ярославская область | д.Никольское | 10 | 0.1 | 0.010394 | 0.094606 | 10.394
1061 | КТП-63 Гари | Рыбинский РЭС | Ярославская область | д.Гари | 10 | 0.063 | 0.010412 | 0.055738 | 16.527
1062 | КТП-63 Ермаково-1 (ГИБДД) | Рыбинский РЭС | Ярославская область | п.Ермаково | 10 | 0.063 | 0.036824 | 0.029326 | 58.4508
1063 | КТПП-250 Ермаково (ферма) | Рыбинский РЭС | Ярославская область | п.Ермаково | 10 | 0.25 | 0.056858 | 0.20564 | 22.7432
1064 | МТП-100 Семеновское | Рыбинский РЭС | Ярославская область | д.Семеновское | 10 | 0.1 | 0.063784 | 0.041216 | 63.784
1065 | ТП 467 (Кириловское) | Рыбинский РЭС | Ярославская область | д.Кирилловское | 10 | 0.04 | 0.031602 | 0.010398 | 79.005
1066 | ТП 469 (Фоминское) | Рыбинский РЭС | Ярославская область | д.Красный пахарь | 10 | 0.16 | 0.024371 | 0.13099 | 15.2319
1067 | ТП 471 (Скородумово) | Рыбинский РЭС | Ярославская область | д.Скородумово | 10 | 0.063 | 0.062031 | 0.004119 | 98.4619
1068 | ТП 472 (Воронино) | Рыбинский РЭС | Ярославская область | д.Воронино | 10 | 0.063 | 0.06281 | 0.0033405 | 99.6976
1069 | ТП 473 (Электротехник) | Рыбинский РЭС | Ярославская область | Электротехник | 10 | 0.1 | 0.019299 | 0.085701 | 19.299
1070 | ТП 474 (Аксеново (дер.) | Рыбинский РЭС | Ярославская область | д.Аксеново | 10 | 0.16 | 0.015631 | 0.15237 | 9.7694
1071 | ТП 475 (Сысоевское) | Рыбинский РЭС | Ярославская область | д.Сысоевское | 10 | 0.063 | 0.014032 | 0.052118 | 22.273
1072 | ТП 477 (ПМК Забава) | Рыбинский РЭС | Ярославская область | п.Забава | 10 | 0.25 | 0.063467 | 0.19903 | 25.3868
1073 | ТП 478 (Забава деревня) | Рыбинский РЭС | Ярославская область | д.Забава | 10 | 0.25 | 0.052392 | 0.21011 | 20.9568
1074 | ТП 479 Черменино | Рыбинский РЭС | Ярославская область | д.Черменино | 10 | 0.04 | 0.039207 | 0.002793 | 98.0175
1075 | ТП 557 (Надежда-1) | Рыбинский РЭС | Ярославская область | д.Аксеново | 10 | 0.25 | 0.019415 | 0.24309 | 7.766
1076 | ТП 677 (СНТ Юркино) | Рыбинский РЭС | Ярославская область | д.Юркино | 10 | 0.4 | 0.01298 | 0.40702 | 3.245
1077 | ТП 799 (СНТ Юбилейный) | Рыбинский РЭС | Ярославская область | СНТ | 10 | 0.16 | 0.029412 | 0.13859 | 18.3825
1078 | ТП 840 (КНС 6) | Рыбинский РЭС | Ярославская область | КНС 6 | 10 | 0.16 | 0 | 0.168 | 0
1079 | КТП-160 Ермаково-II | Рыбинский РЭС | Ярославская область | п.Ермаково | 10 | 0.16 | 0.045885 | 0.12212 | 28.6779
1080 | КТП-40 Котовка | Рыбинский РЭС | Ярославская область | д.Котовка | 10 | 0.04 | 0.013318 | 0.028682 | 33.2938
1081 | КТП-63 Андреевское | Рыбинский РЭС | Ярославская область | д.Андреевское | 10 | 0.063 | 0.019965 | 0.046185 | 31.6905
1082 | ТП 483 (Наумовское) | Рыбинский РЭС | Ярославская область | д.Наумовское | 10 | 0.16 | 0.019297 | 0.1487 | 12.0606
1083 | ТП 485 (Левино) | Рыбинский РЭС | Ярославская область | д.Левино | 10 | 0.1 | 0.076834 | 0.028166 | 76.834
1084 | ТП 486 (Ламоново) | Рыбинский РЭС | Ярославская область | д.Ламоново | 10 | 0.01 | 0.008244 | 0.002256 | 82.44
1085 | ТП 487 (Паршино) | Рыбинский РЭС | Ярославская область | д.Паршино | 10 | 0.063 | 0.024864 | 0.041286 | 39.4667
1086 | ТП 488 (Тихвинское) | Рыбинский РЭС | Ярославская область | д.Тихвинское | 10 | 0.04 | 0.024161 | 0.017839 | 60.4025
1087 | ТП 489 (Рютово) | Рыбинский РЭС | Ярославская область | д.Рютово | 10 | 0.1 | 0.04467 | 0.06033 | 44.67
1088 | ТП 490 (Погорелка ПС Луговая) | Рыбинский РЭС | Ярославская область | д.Погорелка | 10 | 0.025 | 0.00791 | 0.01834 | 31.64
1089 | ТП 492 (Березники) | Рыбинский РЭС | Ярославская область | д.Березники | 10 | 0.04 | 0.010128 | 0.031872 | 25.32
1090 | ТП 493 (Чагодайка) | Рыбинский РЭС | Ярославская область | Чагодайка | 10 | 0.063 | 0.01495 | 0.0512 | 23.7302
1091 | ТП 494 (Тамонки) | Рыбинский РЭС | Ярославская область | д.Тамонки | 10 | 0.063 | 0.011395 | 0.054755 | 18.0873
1092 | ТП 610 (Андреевское 3) | Рыбинский РЭС | Ярославская область | п.Октябрьский | 10 | 0.063 | 0.011709 | 0.048542 | 18.5857
1093 | ТП 620 (п.Ермаково) | Рыбинский РЭС | Ярославская область | п.Ермаково | 10 | 0.8 | 0.26405 | 0.15595 | 33.0057
1094 | ТП 649 (Ермаково дачи) | Рыбинский РЭС | Ярославская область | п.Ермаково | 10 | 0.1 | 0.019046 | 0.0691 | 19.046
1095 | ТП 738 (Андреевское 2) | Рыбинский РЭС | Ярославская область | д.Андреевское | 10 | 0.063 | 0.015691 | 0.050459 | 24.9063
1096 | ТП 744 (Потыпкино) | Рыбинский РЭС | Ярославская область | д.Потыпкино | 10 | 0.063 | 0.01062 | 0.05553 | 16.8571
1097 | ТП 787 (Андреевское коттеджи) | Рыбинский РЭС | Ярославская область | Андреевское коттеджи | 10 | 0.1 | 0.009675 | 0.095325 | 9.675
1098 | ТП 839 (КНС 3) | Рыбинский РЭС | Ярославская область | КНС 3 | 10 | 0.063 | 0 | 0.06615 | 0
1099 | ТП 622 (п.Ермаково) | Рыбинский РЭС | Ярославская область | п.Ермаково | 10 | 0.8 | 0.031741 | 0.31338 | 3.9676
1100 | КТП-100 Максимовское | Рыбинский РЭС | Ярославская область | д.Максимовское | 10 | 0.25 | 0.16519 | 0.097307 | 66.0772
1101 | КТП-160 Гладково (баня) | Рыбинский РЭС | Ярославская область | с.Покров | 10 | 0.16 | 0.034795 | 0.13321 | 21.7469
1102 | КТП-25 Сонино | Рыбинский РЭС | Ярославская область | д.Сонино | 10 | 0.025 | 0.013222 | 0.013028 | 52.888
1103 | КТП-250 Гладково (маст.) | Рыбинский РЭС | Ярославская область | с.Покров | 10 | 0.25 | 0 | 0.2625 | 0
1104 | КТП-63 Новая | Рыбинский РЭС | Ярославская область | д.Новая | 10 | 0.063 | 0.025051 | 0.027054 | 39.7635
1105 | КТП-63 Стрижево | Рыбинский РЭС | Ярославская область | д.Стрижево | 10 | 0.063 | 0.017837 | 0.048313 | 28.3127
1106 | МТП-10 Тимоновское | Рыбинский РЭС | Ярославская область | д.Тимоновское | 10 | 0.01 | 0.008302 | 0.002198 | 83.02
1107 | ТП 497 (СО Любитель) | Рыбинский РЭС | Ярославская область | г.Рыбинск | 10 | 0.04 | 0.034882 | 0.007118 | 87.205
1108 | ТП 498 (Узково) | Рыбинский РЭС | Ярославская область | д.Узково | 10 | 0.16 | 0.09042 | 0.07758 | 56.5125
1109 | ТП 499 (Липовка) | Рыбинский РЭС | Ярославская область | д.Липовка (Покровский СО) | 10 | 0.04 | 0.02153 | 0.02047 | 53.825
1110 | ТП 501 (Дружба) | Рыбинский РЭС | Ярославская область | д.Воробьевка | 10 | 0.063 | 0.014506 | 0.051644 | 23.0254
1111 | ТП 503 (Лесокомбинат) | Рыбинский РЭС | Ярославская область | п.Искра Октября | 10 | 0.25 | 0.017286 | 0.24521 | 6.9144
1112 | ТП 506 (Гладково столовая) | Рыбинский РЭС | Ярославская область | с.Покров | 10 | 0.16 | 0.086082 | 0.081918 | 53.8012
1113 | ТП 507 (Б. Кстово) | Рыбинский РЭС | Ярославская область | д.Б.Кстово | 10 | 0.1 | 0.04922 | 0.03387 | 49.22
1114 | ТП 510 (Дорожная) | Рыбинский РЭС | Ярославская область | д.Дорожная | 10 | 0.1 | 0.039712 | 0.065288 | 39.712
1115 | ТП 511 (Окулово) | Рыбинский РЭС | Ярославская область | д.Окулово | 10 | 0.04 | 0.027805 | 0.014195 | 69.5125
1116 | ТП 513 (СО Русь) | Рыбинский РЭС | Ярославская область | СО Русь | 10 | 0.063 | 0.02254 | 0.04361 | 35.7778
1117 | ТП 514 (ФХ Гарик) | Рыбинский РЭС | Ярославская область | д.Дорожная | 10 | 0.16 | 0.021724 | 0.14628 | 13.5775
1118 | ТП 515 (Исанино) | Рыбинский РЭС | Ярославская область | д.Исанино | 10 | 0.063 | 0.048568 | 0.009155 | 77.0921
1119 | ТП 516 (Михалёво) | Рыбинский РЭС | Ярославская область | д.Михалево | 10 | 0.16 | 0.023432 | 0.14457 | 14.645
1120 | ТП 517 (Дурдино) | Рыбинский РЭС | Ярославская область | д.Дурдино | 10 | 0.063 | 0.038646 | 0.027504 | 61.3429
1121 | ТП 559 (Ходово) | Рыбинский РЭС | Ярославская область | д.Ходово | 10 | 0.01 | 0.00276 | 0.00774 | 27.6
1122 | ТП 581 (Рыбасов) | Рыбинский РЭС | Ярославская область | д.Новая | 10 | 0.025 | 0.00282 | 0.02343 | 11.28
1123 | ТП 587 (Тимоновское 3) | Рыбинский РЭС | Ярославская область | с.Покров | 10 | 0.063 | 0.01128 | 0.05487 | 17.9048
1124 | ТП 601 | Рыбинский РЭС | Ярославская область | д.Ходово | 10 | 0.063 | 0.004092 | 0.049418 | 6.4952
1125 | ТП 622 (Дет.сад) Т2 | Рыбинский РЭС | Ярославская область | п.Искра Октября | 10 | 0.1 | 0 | 0.105 | 0
1126 | ТП 634 | Рыбинский РЭС | Ярославская область | п.Костино | 10 | 0.025 | 0.01034 | 0.01591 | 41.36
1127 | ТП 656 (СНТ Исанино) | Рыбинский РЭС | Ярославская область | д.Исанино | 10 | 0.16 | 0.018048 | 0.14995 | 11.28
1128 | ТП 657 (СНТ Вымпел) | Рыбинский РЭС | Ярославская область | СНТ | 10 | 0.1 | 0.010136 | 0.094864 | 10.136
1129 | ТП 672 (Искра Октября) | Рыбинский РЭС | Ярославская область | п.Искра Октября | 10 | 0.1 | 0.023504 | 0.081496 | 23.504
1130 | ТП 682 (Узково 2) | Рыбинский РЭС | Ярославская область | д.Узково | 10 | 0.1 | 0.006102 | 0.098898 | 6.102
1131 | ТП 702 (Покров) | Рыбинский РЭС | Ярославская область | с.Покров | 10 | 0.063 | 0.045507 | 0.020643 | 72.2333
1132 | ТП 704 (Новая 2) | Рыбинский РЭС | Ярославская область | д.Новая | 10 | 0.16 | 0.023131 | 0.14487 | 14.4569
1133 | ТП 714 (Максимовское 2) | Рыбинский РЭС | Ярославская область | д.Максимовское | 10 | 0.25 | 0.044325 | 0.20553 | 17.73
1134 | ТП 732 (Нелюбовское) | Рыбинский РЭС | Ярославская область | д.Нелюбовское | 10 | 0.063 | 0.010148 | 0.056002 | 16.1079
1135 | ТП 737 (Тимоновское 2) | Рыбинский РЭС | Ярославская область | с.Покров | 10 | 0.16 | 0.089722 | 0.065638 | 56.0762
1136 | ТП 762 (СНТ Радуга) | Рыбинский РЭС | Ярославская область | д.Нелюбовское | 10 | 0.16 | 0.02921 | 0.12615 | 18.2562
1137 | ТП 791 (Искра Октября 5) | Рыбинский РЭС | Ярославская область | Искра Октября 5 | 10 | 0.1 | 0.008271 | 0.096729 | 8.271
1138 | ТП 797 (Технопарк) | Рыбинский РЭС | Ярославская область | Технопарк | 10 | 0.25 | 0.004932 | 0.25757 | 1.9728
1139 | ТП 798 (Сидорово дачи) | Рыбинский РЭС | Ярославская область | Сидорово дачи | 10 | 0.063 | 0 | 0.06615 | 0
1140 | ТП 819 (Надежда 5) | Рыбинский РЭС | Ярославская область | Надежда 5 | 10 | 0.063 | 0.0092 | 0.05695 | 14.6032
1141 | КТП-160 Хвощевка | Рыбинский РЭС | Ярославская область | д.Хвощевка | 10 | 0.16 | 0.11921 | 0.0094662 | 74.505
1142 | КТПП-250 Костино | Рыбинский РЭС | Ярославская область | д.Костино | 10 | 0.25 | 0.10005 | 0.16245 | 40.0216
1143 | КТПП-250 Хвощевка (комплекс) | Рыбинский РЭС | Ярославская область | д.Хвощевка | 10 | 0.25 | 0.016652 | 0.24585 | 6.6608
1144 | ТП 602 (СТО) | Рыбинский РЭС | Ярославская область | г.Рыбинск | 10 | 0.063 | 0.01219 | 0.05396 | 19.3492
1145 | ТП 644 (РЕНО мастерская) | Рыбинский РЭС | Ярославская область | д.Хощевка | 10 | 0.063 | 0.02031 | 0.04584 | 32.2381
1146 | ТП 753 (Автореал) | Рыбинский РЭС | Ярославская область | г.Рыбинск | 10 | 0.1 | 0.04071 | 0.06429 | 40.71
1147 | ТП 756 (Росингридиенты) | Рыбинский РЭС | Ярославская область | д.Хвощевка | 10 | 0.16 | 0.01912 | 0.14888 | 11.95
1148 | ТП 826 | Рыбинский РЭС | Ярославская область | Рыбинск | 10 | 0.1 | 0 | 0.105 | 0
1149 | ТП 062 (Задняя река) | Некоузский РЭС | Ярославская область | д.Задняя река | 10 | 0.063 | 0.0051277 | 0.061022 | 8.1391
1150 | ТП 063 (Орехово) | Некоузский РЭС | Ярославская область | д.Орехово | 10 | 0.063 | 0.023687 | 0.042463 | 37.5978
1151 | ТП 064 (Горки) | Некоузский РЭС | Ярославская область | д.Горки | 10 | 0.063 | 0.0046356 | 0.061514 | 7.3581
1152 | ТП 065 (Нескучное) | Некоузский РЭС | Ярославская область | д.Нескучное | 10 | 0.063 | 0.001189 | 0.064961 | 1.8873
1153 | ТП 066 (Мурзино) | Некоузский РЭС | Ярославская область | д.Мурзино | 10 | 0.1 | 0.0054107 | 0.099589 | 5.4107
1154 | ТП 273 (Кузьма Демьян) | Некоузский РЭС | Ярославская область | с.Кузьма Демьян, у церкви | 10 | 0.1 | 0.066142 | 0.038858 | 66.1419
1155 | ТП 323 (Поселок-2) | Некоузский РЭС | Ярославская область | с.Шестихино | 10 | 0.16 | 0.037559 | 0.13044 | 23.4744
1156 | ТП 324 (Лесхоз) | Некоузский РЭС | Ярославская область | с.Шестихино | 10 | 0.16 | 0.0044598 | 0.16354 | 2.7874
1157 | ТП 176 (ЗТП Улейма) | Угличский РЭС | Ярославская область | ЗТП Улейма | 10 | 0.4 | 0.091434 | 0.32857 | 22.8585
1158 | ТП 177 (Петраково) | Угличский РЭС | Ярославская область | Петраково | 10 | 0.063 | 0.014051 | 0.052099 | 22.3032
1159 | ТП 178 (Улейма МТФ) (ОТКЛ.) | Угличский РЭС | Ярославская область | Улейма МТФ | 10 | 0.1 | 0.00116 | 0.10384 | 1.16
1160 | ТП 179 (Улейма мастерские) | Угличский РЭС | Ярославская область | Улейма мастерские | 10 | 0.25 | 0.01862 | 0.24388 | 7.448
1161 | ТП 180 (Улейма КЗС) | Угличский РЭС | Ярославская область | Улейма КЗС | 10 | 0.16 | 0.085625 | 0.082375 | 53.5156
1162 | ТП 181 (Никифорица) | Угличский РЭС | Ярославская область | Никифорица | 10 | 0.02 | 0.013282 | 0.007718 | 66.41
1163 | ТП 182 (Карповское) | Угличский РЭС | Ярославская область | Карповское | 10 | 0.03 | 0.006118 | 0.025382 | 20.3933
1164 | ТП 183 (Калиновка) | Угличский РЭС | Ярославская область | Калиновка | 10 | 0.025 | 0.007689 | 0.018561 | 30.756
1165 | ТП 184 (Ермолово) | Угличский РЭС | Ярославская область | Ермолово | 10 | 0.063 | 0.010857 | 0.055293 | 17.2333
1166 | ТП 185 (Горушка) | Угличский РЭС | Ярославская область | Горушка | 10 | 0.04 | 0.03547 | 0.00653 | 88.675
1167 | ТП 186 (ЗТП Партусово) | Угличский РЭС | Ярославская область | ЗТП Партусово | 10 | 0.06 | 0.014342 | 0.048658 | 23.9033
1168 | ТП 187 (Улейма село) | Угличский РЭС | Ярославская область | Улейма село | 10 | 0.16 | 0.04301 | 0.12499 | 26.8813
1169 | ТП 188 (Володинское) | Угличский РЭС | Ярославская область | Володинское | 10 | 0.16 | 0.041287 | 0.12671 | 25.8044
1170 | ТП 189 (Иванисово МТФ) | Угличский РЭС | Ярославская область | Иванисово МТФ | 10 | 0.1 | 0.040726 | 0.064274 | 40.726
1171 | ТП 190 (Улейма хранилище) | Угличский РЭС | Ярославская область | Улейма хранилище | 10 | 0.1 | 0.015822 | 0.089178 | 15.822
1172 | ТП 191 (Кочнево) | Угличский РЭС | Ярославская область | Кочнево | 10 | 0.06 | 0.015024 | 0.047976 | 25.04
1173 | ТП 192 (Гвоздево) | Угличский РЭС | Ярославская область | Гвоздево | 10 | 0.063 | 0.018925 | 0.047225 | 30.0397
1174 | ТП 193 (Иванисово КЗС) | Угличский РЭС | Ярославская область | Иванисово КЗС | 10 | 0.16 | 0.00442 | 0.16358 | 2.7625
1175 | ТП 195 (Тчаново) | Угличский РЭС | Ярославская область | Тчаново | 10 | 0.16 | 0.00839 | 0.15961 | 5.2437
1176 | ТП 196 (Высоково) | Угличский РЭС | Ярославская область | Высоково | 10 | 0.063 | 0.01994 | 0.04621 | 31.6508
1177 | ТП 197 (Овинищи) | Угличский РЭС | Ярославская область | Овинищи | 10 | 0.1 | 0.091375 | 0.013625 | 91.375
1178 | ТП 236 (Весовой контроль) | Угличский РЭС | Ярославская область | Весовой контроль | 10 | 0.063 | 0.00279 | 0.06336 | 4.4286
1179 | ТП 249 (Партусово ) | Угличский РЭС | Ярославская область | Партусово | 10 | 0.063 | 0.02525 | 0.0409 | 40.0794
1180 | ТП 265 (Кошелица) | Угличский РЭС | Ярославская область | Кошелица | 10 | 0.01 | 0.000699 | 0.009801 | 6.99
1181 | ТП 266 (Улейма-дачный поселок) | Угличский РЭС | Ярославская область | Улейма-дачный поселок | 10 | 0.1 | 0 | 0.105 | 0
1182 | ТП 283 (Бутаки) | Угличский РЭС | Ярославская область | Бутаки | 10 | 0.063 | 0.007192 | 0.058958 | 11.4159
1183 | ТП 299 (Гвоздево-2) | Угличский РЭС | Ярославская область | Гвоздево-2 | 10 | 0.063 | 0 | 0.06615 | 0
1184 | ТП 067 (Григорьевское) | Некоузский РЭС | Ярославская область | д.Григорьевское | 10 | 0.063 | 0.001754 | 0.064396 | 2.7841
1185 | ТП 068 (Горки) | Некоузский РЭС | Ярославская область | Между д.Горки и д.Гармоновская | 10 | 0.1 | 0.03683 | 0.06817 | 36.83
1186 | ТП 069 (Плишкино) | Некоузский РЭС | Ярославская область | Между д.Плишкино и д.Петрушино | 10 | 0.1 | 0.049298 | 0.055702 | 49.298
1187 | ТП 070 (Золотково) | Некоузский РЭС | Ярославская область | д.Золотково | 10 | 0.1 | 0.00995 | 0.09505 | 9.95
1188 | ТП 071 (Горохово) | Некоузский РЭС | Ярославская область | д.Горохово | 10 | 0.04 | 0.003986 | 0.038014 | 9.965
1189 | ТП 072 (Усово) | Некоузский РЭС | Ярославская область | д.Усово | 10 | 0.1 | 0.024982 | 0.080018 | 24.982
1190 | ТП 073 (Поздеевка) | Некоузский РЭС | Ярославская область | д.Поздеевка | 10 | 0.063 | 0.05436 | 0.01179 | 86.2857
1191 | ТП 074 (Ажерово) | Некоузский РЭС | Ярославская область | д.Ажерово | 10 | 0.1 | 0.004626 | 0.10037 | 4.626
1192 | ТП 075 (Журавлево) | Некоузский РЭС | Ярославская область | д.Журавлево | 10 | 0.04 | 0.008151 | 0.033849 | 20.3775
1193 | ТП 076 (Урежи) | Некоузский РЭС | Ярославская область | Между д.Азаркино и д.Урежи (ближе к Азар | 10 | 0.063 | 0.01856 | 0.04759 | 29.4603
1194 | ТП 077 (Ильинское) | Некоузский РЭС | Ярославская область | д.Ильинское | 10 | 0.04 | 0.035452 | -0.0060924 | 88.63
1195 | ТП 078 (Кр. Рыбак) | Некоузский РЭС | Ярославская область | д.Кр. Рыбак | 10 | 0.04 | 0.01679 | 0.02521 | 41.975
1196 | ТП 079 (Конурино) | Некоузский РЭС | Ярославская область | д.Конурино | 10 | 0.063 | 0.010813 | 0.055337 | 17.1635
1197 | ТП 080 (Сменцево) | Некоузский РЭС | Ярославская область | д.Сменцево | 10 | 0.1 | 0.033199 | 0.071801 | 33.199
1198 | ТП 352 (АЗС Шестихино) | Некоузский РЭС | Ярославская область | д.Горки (Шестихинские) | 10 | 0.1 | 0.00414 | 0.10086 | 4.14
1199 | ТП 364 (Горемыкино) | Некоузский РЭС | Ярославская область | д.Горемыкино | 10 | 0.025 | 0.003544 | 0.022706 | 14.176
1200 | ТП 100 (Участок ЛЭП) | Угличский РЭС | Ярославская область | Участок ЛЭП | 10 | 0.25 | 0.013542 | 0.24896 | 5.4168
1201 | ТП 403 (Подол) | Угличский РЭС | Ярославская область | Подол | 10 | 0.063 | 0.006873 | 0.059277 | 10.9095
1202 | ТП 404 (Плеснино) | Угличский РЭС | Ярославская область | Плеснино | 10 | 0.1 | 0.0271 | 0.0779 | 27.1
1203 | ТП 405 (Налуцкое) | Угличский РЭС | Ярославская область | Налуцкое | 10 | 0.16 | 0.056011 | 0.11199 | 35.0069
1204 | ТП 406 (Шубино село) | Угличский РЭС | Ярославская область | Шубино село | 10 | 0.063 | 0.045844 | 0.020306 | 72.7683
1205 | ТП 407 (Шубино магазин) | Угличский РЭС | Ярославская область | Шубино магазин | 10 | 0.16 | 0.089826 | 0.078174 | 56.1412
1206 | ТП 408 (Воскресенское) | Угличский РЭС | Ярославская область | Воскресенское | 10 | 0.06 | 0.016254 | 0.046746 | 27.09
1207 | ТП 409 (Баренцево) | Угличский РЭС | Ярославская область | Баренцево | 10 | 0.04 | 0.023097 | 0.018903 | 57.7425
1208 | ТП 410 (Авдотьино) | Угличский РЭС | Ярославская область | Авдотьино | 10 | 0.04 | 0.004419 | 0.037581 | 11.0475
1209 | ТП 411 (Большое Лисицино) | Угличский РЭС | Ярославская область | Большое Лисицино | 10 | 0.063 | 0.013885 | 0.052265 | 22.0397
1210 | ТП 412 (Шубино котельная) | Угличский РЭС | Ярославская область | Шубино котельная | 10 | 0.16 | 0.026696 | 0.13625 | 16.685
1211 | ТП 413 (Шубино МТФ) | Угличский РЭС | Ярославская область | Шубино МТФ | 10 | 0.4 | 0.005219 | 0.41478 | 1.3048
1212 | ТП 414 (Яковлевское) | Угличский РЭС | Ярославская область | Яковлевское | 10 | 0.05 | 0.01205 | 0.04045 | 24.1
1213 | ТП 468 (Хоз-во Сцепуржинской) | Угличский РЭС | Ярославская область | Хоз-во Сцепуржинской | 10 | 0.063 | 0.006837 | 0.059313 | 10.8524
1214 | ТП 470 (Баренцево 1) | Угличский РЭС | Ярославская область | Баренцево 1 | 10 | 0.063 | 0.010665 | 0.055485 | 16.9286
1215 | ТП 475 (Налуцкое 1) | Угличский РЭС | Ярославская область | Налуцкое 1 | 10 | 0.063 | 0.008781 | 0.057369 | 13.9381
1216 | ТП 477 (Баренцево 3) | Угличский РЭС | Ярославская область | Баренцево 3 | 10 | 0.04 | 0.00355 | 0.03845 | 8.875
1217 | ТП 478 (Баренцево 2) | Угличский РЭС | Ярославская область | Баренцево 2 | 10 | 0.25 | 0.026048 | 0.23645 | 10.4192
1218 | ТП 482 (Кокаево) | Угличский РЭС | Ярославская область | Кокаево | 10 | 0.1 | 0.046658 | 0.058342 | 46.658
1219 | ТП 483 (Кол. сады Урожай) | Угличский РЭС | Ярославская область | Сады | 10 | 0.063 | 0.007285 | 0.058865 | 11.5635
1220 | ТП 487 (Спирково) | Угличский РЭС | Ярославская область | Спирково | 10 | 0.16 | 0.044722 | 0.11064 | 27.9512
1221 | ТП 491 (Николякино) | Угличский РЭС | Ярославская область | Николякино | 10 | 0.1 | 0.012036 | 0.092964 | 12.036
1222 | ТП 496 (Кокаево 2) | Угличский РЭС | Ярославская область | Кокаево 2 | 10 | 0.1 | 0.009979 | 0.095021 | 9.979
1223 | ТП 497 (Плеснино-2) | Угличский РЭС | Ярославская область | Плеснино-2 | 10 | 0.063 | 0.0215 | 0.04465 | 34.127
1224 | ТП 352 (Бурмасово МТФ) | Угличский РЭС | Ярославская область | Бурмасово МТФ | 10 | 0.32 | 0.095284 | 0.24072 | 29.7762
1225 | ТП 353 (Дуброво) | Угличский РЭС | Ярославская область | Дуброво | 10 | 0.04 | 0.012235 | 0.029765 | 30.5875
1226 | ТП 354 (Юркино) | Угличский РЭС | Ярославская область | Юркино | 10 | 0.06 | 0.013252 | 0.049748 | 22.0867
1227 | ТП 355 (Бурмасово мастерские) | Угличский РЭС | Ярославская область | г. Углич | 10 | 0.63 | 0.09582 | 0.56568 | 15.2095
1228 | ТП 356 (Алексино) | Угличский РЭС | Ярославская область | Алексино | 10 | 0.16 | 0.029455 | 0.13854 | 18.4094
1229 | ТП 494 (Красногорье 2) | Угличский РЭС | Ярославская область | Красногорье 2 | 10 | 0.025 | 0.002136 | 0.024114 | 8.544
1230 | ТП 351 (Базыково) | Угличский РЭС | Ярославская область | Базыково | 10 | 0.04 | 0.013735 | 0.028265 | 34.3375
1231 | ТП 465 (СТ Часовщик) | Угличский РЭС | Ярославская область | сады | 10 | 0.1 | 0.00754 | 0.09746 | 7.54
1232 | ТП 485 (Отрадный ДК) | Угличский РЭС | Ярославская область | Отрадный ДК | 10 | 0.04 | 0.009006 | 0.032994 | 22.515
1233 | ТП 250 (Кирова) | Северо-Восточный РЭС | Ярославская область | ул Кирова | 10 | 0.25 | 0.057304 | 0.2052 | 22.9216
1234 | ТП 251 (Теплицы) | Северо-Восточный РЭС | Ярославская область | ул Шарохина | 10 | 0.4 | 0.049174 | 0.37083 | 12.2935
1235 | ТП 252 (ПТУ-40) | Северо-Восточный РЭС | Ярославская область | ул Володарского | 10 | 0.63 | 0.088231 | 0.56906 | 14.0049
1236 | ТП 081 (Хоз. Нужды) | Некоузский РЭС | Ярославская область | с.Шестихино не далеко от ПС 110/35/10кВ | 10 | 0.1 | 0.0013596 | 0.10364 | 1.3596
1237 | ТП 082 (Поповка) | Некоузский РЭС | Ярославская область | Между д.Поповка и д.Бабаево,ближе к д.По | 10 | 0.063 | 0.031829 | 0.034321 | 50.5222
1238 | ТП 083 (с.Шестихино) | Некоузский РЭС | Ярославская область | с.Шестихино | 10 | 0.063 | 0.02006 | 0.04609 | 31.8413
1239 | ТП 084 (Кулышево) | Некоузский РЭС | Ярославская область | д.Кулышево | 10 | 0.025 | 0.002862 | 0.023388 | 11.448
1240 | ТП 085 (Жуков) | Некоузский РЭС | Ярославская область | Между с.Шестихино и д.Кулышево | 10 | 0.1 | 0.00092 | 0.10408 | 0.92
1241 | ТП 086 (Никольское) | Некоузский РЭС | Ярославская область | д.Никольское | 10 | 0.025 | 0.003177 | 0.023073 | 12.708
1242 | ТП 087 (Козлово) | Некоузский РЭС | Ярославская область | д.Козлово | 10 | 0.063 | 0.005038 | 0.061112 | 7.9968
1243 | ТП 088 (Печёнки) | Некоузский РЭС | Ярославская область | д.Печёнки | 10 | 0.063 | 0.00375 | 0.0624 | 5.9524
1244 | ТП 180 (Лысовская) | Мышкинский РЭС | Ярославская область | д Лысовская | 10 | 0.04 | 0.003633 | 0.038367 | 9.0825
1245 | ТП 181 (Речково) | Мышкинский РЭС | Ярославская область | д Речково | 10 | 0.04 | 0.006422 | 0.035578 | 16.055
1246 | ТП 182 (Гляденки) | Мышкинский РЭС | Ярославская область | д Гляденки | 10 | 0.01 | 0.000928 | 0.009572 | 9.28
1247 | ТП 183 (Крестьянское хозяйство) | Мышкинский РЭС | Ярославская область | д Мокейцево | 10 | 0.025 | 0.0001404 | 0.02611 | 0.5616
1248 | ТП 184 (Афонасово) | Мышкинский РЭС | Ярославская область | д Власовская | 10 | 0.063 | 0.0001344 | 0.066016 | 0.21333
1249 | ТП 185 (Флоровское ц.ус.) | Мышкинский РЭС | Ярославская область | с Флоровское | 10 | 0.4 | 0.012375 | 0.40763 | 3.0936
1250 | ТП 186 (Флоровское маст.) | Мышкинский РЭС | Ярославская область | с Флоровское | 10 | 0.025 | 0 | 0.02625 | 0
1251 | ТП 187 (Флоровское ферма) | Мышкинский РЭС | Ярославская область | с Флоровское | 10 | 0.063 | 0.005235 | 0.060915 | 8.3095
1252 | ТП 188 (Флоровское АВМ) | Мышкинский РЭС | Ярославская область | с Флоровское | 10 | 0.4 | 0.001594 | 0.41841 | 0.3985
1253 | ТП 189 (Савелово) | Мышкинский РЭС | Ярославская область | д Савелово | 10 | 0.04 | 0.0049431 | 0.037057 | 12.3578
1254 | ТП 190 (Туворово) | Мышкинский РЭС | Ярославская область | д Туворово | 10 | 0.063 | 0.011007 | 0.055143 | 17.4714
1255 | ТП 191 (Новинки) | Мышкинский РЭС | Ярославская область | д Новинки | 10 | 0.1 | 0.0099829 | 0.095017 | 9.9829
1256 | ТП 1146 | РЭС 1 категории "Яргорэлектросеть" | Ярославская область | Ярославль | 6 | 0.8 | 0.053662 | 0.33499 | 6.7077
1257 | КТП-10 Аристово | Северо-Восточный РЭС | Ярославская область | д Аристово | 10 | 0.01 | 0.00069 | 0.00981 | 6.9
1258 | КТП-10 Белкино | Северо-Восточный РЭС | Ярославская область | д Белкино | 10 | 0.01 | 0.001145 | 0.009355 | 11.45
1259 | КТП-100 Николо-Гора ферма | Северо-Восточный РЭС | Ярославская область | с Николо-Гора | 10 | 0.1 | 0.01651 | 0.08849 | 16.51
1260 | КТП-160 Николо-Гора котельная (ОТКЛ ТР-Р | Северо-Восточный РЭС | Ярославская область | с Николо-Гора | 10 | 0.16 | 0 | 0.168 | 0
1261 | КТП-160 Сушилка Преч/8 | Северо-Восточный РЭС | Ярославская область | с Николо-Гора | 10 | 0.25 | 0.00509 | 0.25741 | 2.036
1262 | КТП-25 Праунино | Северо-Восточный РЭС | Ярославская область | д Праунино | 10 | 0.025 | 0.003233 | 0.023017 | 12.932
1263 | КТП-30 Щеколдино | Северо-Восточный РЭС | Ярославская область | д Щеколдино | 10 | 0.03 | 0.002828 | 0.028672 | 9.4267
1264 | КТП-40 Аристовская горка | Северо-Восточный РЭС | Ярославская область | д Аристово | 10 | 0.1 | 0.046105 | 0.058895 | 46.105
1265 | КТП-40 Соколово | Северо-Восточный РЭС | Ярославская область | д Соколово | 10 | 0.04 | 0.007026 | 0.034974 | 17.565
1266 | КТП-400 Сельхозхимия | Северо-Восточный РЭС | Ярославская область | п Пречистое | 10 | 0.4 | 0.017055 | 0.40295 | 4.2637
1267 | КТПП-160 ДК (ОТКЛ СИЛ.ТР-Р) | Северо-Восточный РЭС | Ярославская область | с Николо-Гора | 10 | 0.16 | 0 | 0.168 | 0
1268 | КТПП-160 Николо-Гора деревня | Северо-Восточный РЭС | Ярославская область | с Николо-Гора | 10 | 0.16 | 0.059345 | 0.10866 | 37.0906
1269 | КТПП-400 Школа Преч/8 | Северо-Восточный РЭС | Ярославская область | с Николо-Гора | 10 | 0.16 | 0.019405 | 0.1486 | 12.1281
1270 | ТП 001 (ОРТПЦ-2) | Северо-Восточный РЭС | Ярославская область | с Николо-Гора | 10 | 0.08 | 0.002033 | 0.032696 | 2.5413
1271 | ТП 002 (Мира) | Северо-Восточный РЭС | Ярославская область | п Пречистое | 10 | 0.063 | 0.034353 | 0.031797 | 54.5286
1272 | ТП 363 (Юрьевское) Преч/8 | Северо-Восточный РЭС | Ярославская область | д Юрьевское | 10 | 0.063 | 0.002359 | 0.063791 | 3.7444
1273 | ТП 366 (Федяево) | Северо-Восточный РЭС | Ярославская область | д Федяево | 10 | 0.04 | 0.003731 | 0.038269 | 9.3275
1274 | ТП 368 (Савинское) | Северо-Восточный РЭС | Ярославская область | д Савинское | 10 | 0.063 | 0.002534 | 0.063616 | 4.0222
1275 | ТП 375 (Починок мастерские) | Северо-Восточный РЭС | Ярославская область | с Николо-Гора | 10 | 0.25 | 0.018601 | 0.2439 | 7.4404
1276 | ТП 392 (Пилорама) | Северо-Восточный РЭС | Ярославская область | д Соколово | 10 | 0.063 | 0 | 0.06615 | 0
1277 | ТП 451 (Савинское-2) | Северо-Восточный РЭС | Ярославская область | д Савинское | 10 | 0.1 | 0 | 0.105 | 0
1278 | ТП 363 (РТС) | Некоузский РЭС | Ярославская область | п.Волга | 10 | 0.4 | 0 | 0.42 | 0
1279 | ТП 310 (Орджоникидзе) | Некоузский РЭС | Ярославская область | п.Волга,БАМ | 10 | 0.5 | 0.058914 | 0.13929 | 11.7828
1280 | ТП 311 (Прошино) | Некоузский РЭС | Ярославская область | д.Прошино | 10 | 0.063 | 0.007063 | 0.059087 | 11.2111
1281 | ТП 350 (Хоз.нужды сл.ЛЭП) | Некоузский РЭС | Ярославская область | п.Волга , рядом с ПС 110/10кВ Волга | 10 | 0.04 | 0.016587 | 0.025413 | 41.4685
1282 | ТП 001 (Хоз.нужды РЭС) | Некоузский РЭС | Ярославская область | п.Некоуз, рядом с ПС 110/10кВ Некоуз | 10 | 0.25 | 0.081926 | 0.18057 | 32.7704
1283 | ТП 002 (Пахомово) | Некоузский РЭС | Ярославская область | д.Пахомово | 10 | 0.025 | 0.000539 | 0.025711 | 2.156
1284 | ТП 003 (Махаево) | Некоузский РЭС | Ярославская область | д.Махаево | 10 | 0.063 | 0.005072 | 0.061078 | 8.0508
1285 | ТП 004 (Мышкино) | Некоузский РЭС | Ярославская область | д.Мышкино | 10 | 0.063 | 0.005646 | 0.060504 | 8.9619
1286 | ТП 005 (Коростелёво мастерские) | Некоузский РЭС | Ярославская область | д.Коростелёво,за мастерскими | 10 | 0.16 | 0.002032 | 0.16597 | 1.27
1287 | ТП 006 (Беловская) | Некоузский РЭС | Ярославская область | д.Беловская | 10 | 0.1 | 0.022935 | 0.082065 | 22.935
1288 | ТП 007 (Коростелёво сушилка) | Некоузский РЭС | Ярославская область | д.Коростелёво,где сушилка | 10 | 0.1 | 0.006369 | 0.098631 | 6.369
1289 | ТП 008 (Коростелево ПСЛ) | Некоузский РЭС | Ярославская область | д.Коростелёво | 10 | 0.25 | 0.01405 | 0.24845 | 5.62
1290 | ТП 009 (Лукино) | Некоузский РЭС | Ярославская область | д.Лукино | 10 | 0.1 | 0.002352 | 0.10265 | 2.352
1291 | ТП 011 (Б.Фролово деревня) | Некоузский РЭС | Ярославская область | д.Б.Фролово | 10 | 0.1 | 0.001402 | 0.1036 | 1.402
1292 | ТП 347 (Старково) | Некоузский РЭС | Ярославская область | д.Старково | 10 | 0.025 | 0.001647 | 0.024603 | 6.588
1293 | ТП 013 (Холопово) | Некоузский РЭС | Ярославская область | д.Холопово | 10 | 0.04 | 0.012872 | 0.029128 | 32.18
1294 | ТП 014 (Калистово) | Некоузский РЭС | Ярославская область | д.Калистово | 10 | 0.063 | 0.003067 | 0.063083 | 4.8683
1295 | ТП 015 (Аринкино) | Некоузский РЭС | Ярославская область | д.Аринкино | 10 | 0.063 | 0.001846 | 0.064304 | 2.9302
1296 | ТП 016 (Бовыкино) | Некоузский РЭС | Ярославская область | д.Бовыкино | 10 | 0.04 | 0.001152 | 0.040848 | 2.88
1297 | ТП 017 (Гнетнево) | Некоузский РЭС | Ярославская область | д.Гнетнево | 10 | 0.1 | 0.007474 | 0.097526 | 7.474
1298 | ТП 018 (Гаврильцево) | Некоузский РЭС | Ярославская область | д.Гаврильцево | 10 | 0.16 | 0.002914 | 0.16509 | 1.8213
1299 | ТП 019 (Данилово клуб) | Некоузский РЭС | Ярославская область | д.Данилово, рядом клуб | 10 | 0.16 | 0.00733 | 0.16067 | 4.5812
1300 | ТП 020 (Данилово сенной сарай) | Некоузский РЭС | Ярославская область | д.Данилово, рядом сенной сарай | 10 | 0.16 | 0.011795 | 0.15621 | 7.3719
1301 | ТП 021 (Данилово мастерские) | Некоузский РЭС | Ярославская область | д.Данилово, рядом мастерские | 10 | 0.063 | 0.001583 | 0.064567 | 2.5127
1302 | ТП 022 (Данилово КЗС) | Некоузский РЭС | Ярославская область | Данилово,рядом КЗС | 10 | 0.16 | 0.006212 | 0.16179 | 3.8825
1303 | ТП 023 (Данилово свинарник) | Некоузский РЭС | Ярославская область | д.Данилово, рядом свинарник | 10 | 0.25 | 0.008505 | 0.254 | 3.402
1304 | ТП 024 (Новорадомское) | Некоузский РЭС | Ярославская область | д.Новорадомское | 10 | 0.063 | 0.011176 | 0.054974 | 17.7397
1305 | ТП 275 (Мольково) | Некоузский РЭС | Ярославская область | д.Мольково | 10 | 0.25 | 0.012496 | 0.25 | 4.9984
1306 | ТП 276 (Лесхоз) | Некоузский РЭС | Ярославская область | с.Новый Некоуз | 10 | 0.4 | 0.021842 | 0.39816 | 5.4605
1307 | ТП 277 (Сенопункт) | Некоузский РЭС | Ярославская область | с.Новый Некоуз | 10 | 0.1 | 0.007742 | 0.097258 | 7.742
1308 | КТП-10 Павлицево | Северо-Восточный РЭС | Ярославская область | д Павлицево | 10 | 0.01 | 0 | 0.0105 | 0
1309 | КТП-100 Федино водоканал | Северо-Восточный РЭС | Ярославская область | д Федино | 10 | 0.1 | 0.026546 | 0.078454 | 26.546
1310 | КТП-40 Григорьевское | Северо-Восточный РЭС | Ярославская область | д Григорьевское | 10 | 0.025 | 0.00141 | 0.02484 | 5.64
1311 | КТП-40 Оленинское-1 деревня | Северо-Восточный РЭС | Ярославская область | д Оленинское | 10 | 0.063 | 0.012764 | 0.053386 | 20.2603
1312 | КТП-40 Тюхтедамово | Северо-Восточный РЭС | Ярославская область | д Тюхтедамово | 10 | 0.04 | 0.002764 | 0.039236 | 6.91
1313 | ТП 354 (Захарьино) | Северо-Восточный РЭС | Ярославская область | д Захарино | 10 | 0.16 | 0.011717 | 0.15628 | 7.3231
1314 | ТП 355 (Курытьево) | Северо-Восточный РЭС | Ярославская область | д Курытьево | 10 | 0.03 | 0.0012 | 0.0303 | 4
1315 | ТП 356 (Шильшиново) | Северо-Восточный РЭС | Ярославская область | д Шильшиново | 10 | 0.01 | 0.000932 | 0.009568 | 9.32
1316 | ТП 357 (Заболотье) | Северо-Восточный РЭС | Ярославская область | д Заболотье | 10 | 0.025 | 0.002964 | 0.023286 | 11.856
1317 | ТП 358 (Бочкино) | Северо-Восточный РЭС | Ярославская область | д Бочкино | 10 | 0.16 | 0.05475 | 0.11325 | 34.2188
1318 | ТП 395 (Бочкино 2) | Северо-Восточный РЭС | Ярославская область | д. Бочкино | 10 | 0.063 | 0.004641 | 0.061509 | 7.3667
1319 | ТП 427 (Амелькино) | Северо-Восточный РЭС | Ярославская область | д. Амелькино | 10 | 0.063 | 0.00092 | 0.06523 | 1.4603
1320 | КТП-10 Богданово | Северо-Восточный РЭС | Ярославская область | д Богданово | 10 | 0.01 | 0.000714 | 0.009786 | 7.14
1321 | КТП-10 Гридино | Северо-Восточный РЭС | Ярославская область | д Гридино | 10 | 0.01 | 0.001205 | 0.009295 | 12.05
1322 | КТП-400 Багряники школа | Северо-Восточный РЭС | Ярославская область | д Багряники | 10 | 0.4 | 0.06305 | 0.35695 | 15.7625
1323 | КТП-63 Ильинское деревня | Северо-Восточный РЭС | Ярославская область | д Ильинское | 10 | 0.063 | 0.012186 | 0.053964 | 19.3429
1324 | ТП 279 (Ветстанция) | Северо-Восточный РЭС | Ярославская область | п Пречистое | 10 | 0.16 | 0.003043 | 0.16496 | 1.9019
1325 | ТП 325 (Багряники) | Северо-Восточный РЭС | Ярославская область | д Багряники | 10 | 0.1 | 0.012657 | 0.092343 | 12.657
1326 | ТП 327 (Качалка) | Северо-Восточный РЭС | Ярославская область | д Качалка | 10 | 0.04 | 0.014114 | 0.027886 | 35.285
1327 | ТП 328 (Кузнецово) | Северо-Восточный РЭС | Ярославская область | д Кузнецово | 10 | 0.16 | 0.009386 | 0.15861 | 5.8662
1328 | ТП 330 (Азарино) | Северо-Восточный РЭС | Ярославская область | д Азарино | 10 | 0.025 | 0.003493 | 0.022757 | 13.972
1329 | ТП 331 (Пуршево) | Северо-Восточный РЭС | Ярославская область | д Пуршево | 10 | 0.063 | 0.015932 | 0.050218 | 25.2889
1330 | ТП 332 (Ивановское деревня) | Северо-Восточный РЭС | Ярославская область | д Ивановское | 10 | 0.1 | 0.009274 | 0.095726 | 9.274
1331 | ТП 337 (Ефимьево) | Северо-Восточный РЭС | Ярославская область | с Ефимьево | 10 | 0.063 | 0.014494 | 0.051656 | 23.0063
1332 | ТП 338 (Дор Луконино) | Северо-Восточный РЭС | Ярославская область | д Дор-Луконино | 10 | 0.03 | 0.006701 | 0.024799 | 22.3367
1333 | ТП 339 (Полигон ТБО) | Северо-Восточный РЭС | Ярославская область | д. Корхово | 10 | 0.16 | 0 | 0.168 | 0
1334 | ТП 453 Мулинское | Северо-Восточный РЭС | Ярославская область | д Мулинское | 10 | 0.063 | 0.005991 | 0.060159 | 9.5095
1335 | ТП 431 (Федорково) | Угличский РЭС | Ярославская область | г. Углич | 10 | 0.063 | 0.004413 | 0.061737 | 7.0048
1336 | ТП 432 (Прилуки ДС) | Угличский РЭС | Ярославская область | г. Углич | 10 | 0.4 | 0.05358 | 0.36642 | 13.395
1337 | ТП 434 (Плоски КЗС) | Угличский РЭС | Ярославская область | Плоски КЗС | 10 | 0.16 | 0.013267 | 0.15473 | 8.2919
1338 | ТП 435 (Плоски МТФ) | Угличский РЭС | Ярославская область | Плоски МТФ | 10 | 0.4 | 0.030352 | 0.38965 | 7.588
1339 | ТП 436 (Плоски село) | Угличский РЭС | Ярославская область | Плоски село | 10 | 0.16 | 0.034928 | 0.13307 | 21.83
1340 | ТП 437 (Хомутово) | Угличский РЭС | Ярославская область | г. Углич | 10 | 0.04 | 0.007275 | 0.034725 | 18.1875
1341 | ТП 438 (Поповичи) | Угличский РЭС | Ярославская область | г. Углич | 10 | 0.01 | 0.002514 | 0.007986 | 25.14
1342 | ТП 439 (Горки) | Угличский РЭС | Ярославская область | г. Углич | 10 | 0.06 | 0.00748 | 0.05552 | 12.4667
1343 | ТП 440 (Моисеевское) | Угличский РЭС | Ярославская область | Моисеевское | 10 | 0.063 | 0.015062 | 0.051088 | 23.9079
1344 | ТП 441 (Нестерово) | Угличский РЭС | Ярославская область | г. Углич | 10 | 0.063 | 0.00642 | 0.05973 | 10.1905
1345 | ТП 442 (Шишкино КЗС) | Угличский РЭС | Ярославская область | г. Углич | 10 | 0.063 | 0.00485 | 0.0613 | 7.6984
1346 | ТП 443 (Степаново) | Угличский РЭС | Ярославская область | Степаново | 10 | 0.05 | 0.008348 | 0.044152 | 16.696
1347 | ТП 444 (Ново) | Угличский РЭС | Ярославская область | Ново | 10 | 0.063 | 0.007566 | 0.058584 | 12.0095
1348 | ТП 445 (Шишкино пилорама) | Угличский РЭС | Ярославская область | г. Углич | 10 | 0.1 | 0.006856 | 0.098144 | 6.856
1349 | ТП 447 (Прилуки поселок) | Угличский РЭС | Ярославская область | Прилуки поселок | 10 | 0.63 | 0.054507 | 0.60699 | 8.6519
1350 | ТП 466 (Новое 1) | Угличский РЭС | Ярославская область | Новое 1 | 10 | 0.1 | 0.009816 | 0.095184 | 9.816
1351 | ТП 484 (Шишкино д.интернат) | Угличский РЭС | Ярославская область | Шишкино д.интернат | 10 | 0.25 | 0.015125 | 0.24738 | 6.05
1352 | ТП 415 (Егорьевское) | Угличский РЭС | Ярославская область | Егорьевское | 10 | 0.063 | 0.01269 | 0.05346 | 20.1429
1353 | ТП 416 (Нинорово АВМ) | Угличский РЭС | Ярославская область | Нинорово АВМ | 10 | 0.4 | 0.054433 | 0.36557 | 13.6082
1354 | ТП 417 (Нинорово гараж) | Угличский РЭС | Ярославская область | Углич | 10 | 0.4 | 0.085296 | 0.3347 | 21.324
1355 | ТП 418 (Нинорово ЗТ) | Угличский РЭС | Ярославская область | Нинорово ЗТ | 10 | 0.25 | 0.004248 | 0.25825 | 1.6992
1356 | ТП 419 (Осеево) | Угличский РЭС | Ярославская область | Осеево | 10 | 0.025 | 0.010866 | 0.015384 | 43.464
1357 | ТП 420 (Кононово) | Угличский РЭС | Ярославская область | Кононово | 10 | 0.06 | 0.008695 | 0.054305 | 14.4917
1358 | ТП 421 (Ивачево) | Угличский РЭС | Ярославская область | Ивачево | 10 | 0.04 | 0.009045 | 0.032955 | 22.6125
1359 | ТП 422 (Шатеево) | Угличский РЭС | Ярославская область | Шатеево | 10 | 0.02 | 0.001884 | 0.019116 | 9.42
1360 | ТП 423 (Кабаново деревня) | Угличский РЭС | Ярославская область | Кабаново деревня | 10 | 0.1 | 0.056006 | 0.048994 | 56.006
1361 | ТП 425 (Ивашково) | Угличский РЭС | Ярославская область | Ивашково | 10 | 0.1 | 0.005218 | 0.099782 | 5.218
1362 | ТП 426 (Егорьевское МТФ) | Угличский РЭС | Ярославская область | Егорьевское МТФ | 10 | 0.1 | 0 | 0.105 | 0
1363 | ТП 464 (Кабаново 1) | Угличский РЭС | Ярославская область | Кабаново 1 | 10 | 0.025 | 0.013408 | 0.012842 | 53.632
1364 | ТП 495 (СНТ Земляничный) | Угличский РЭС | Ярославская область | СНТ | 10 | 0.025 | 0.003282 | 0.022968 | 13.128
1365 | ТП 025 (Катальня) | Некоузский РЭС | Ярославская область | с.Старый Некоуз | 10 | 0.16 | 0.01671 | 0.15129 | 10.4437
1366 | ТП 026 (Коплино) | Некоузский РЭС | Ярославская область | д.Коплино | 10 | 0.04 | 0.002947 | 0.039053 | 7.3675
1367 | ТП 027 (Ст.Некоуз школа) | Некоузский РЭС | Ярославская область | с.Старый Некоуз, у школы | 10 | 0.063 | 0.010664 | 0.055486 | 16.927
1368 | ТП 028 (Ст.Некоуз амбулатория) | Некоузский РЭС | Ярославская область | с.Старый Некоуз, у церкви | 10 | 0.16 | 0.023916 | 0.14408 | 14.9475
1369 | ТП 029 (Ст.Некоуз КРС) | Некоузский РЭС | Ярославская область | с.Старый Некоуз,рядом КРС | 10 | 0.1 | 0.00372 | 0.10128 | 3.72
1370 | ТП 030 (Сельхозхимия) | Некоузский РЭС | Ярославская область | с.Новый Некоуз | 10 | 0.25 | 0.094872 | 0.16763 | 37.9488
1371 | ТП 031 (Максимовка) | Некоузский РЭС | Ярославская область | д.Максимовка | 10 | 0.025 | 0.000712 | 0.025538 | 2.848
1372 | ТП 032 (Ст.Некоуз мастерские) | Некоузский РЭС | Ярославская область | с.Старый Некоуз | 10 | 0.16 | 0.00092 | 0.16708 | 0.575
1373 | ТП 033 (Ст.Некоуз сушилка) | Некоузский РЭС | Ярославская область | с.Старый Некоуз | 10 | 0.4 | 0.000452 | 0.41955 | 0.113
1374 | ТП 278 (Сельхозэнерго) | Некоузский РЭС | Ярославская область | с.Новый Некоуз, 30 лет победы | 10 | 0.16 | 0.001893 | 0.16611 | 1.1831
1375 | ТП 279 (Сельхозтехника) | Некоузский РЭС | Ярославская область | с.Новый Некоуз,база СХТ | 10 | 0.25 | 0.030255 | 0.23225 | 12.102
1376 | ТП 280 (Исаково) | Некоузский РЭС | Ярославская область | с.Новый Некоуз | 10 | 0.16 | 0.029161 | 0.13884 | 18.2256
1377 | ТП 281 (Хлебопункт) | Некоузский РЭС | Ярославская область | с.Новый Некоуз | 10 | 0.063 | 0.010677 | 0.055473 | 16.9476
1378 | ТП 282 (Нефтебаза) | Некоузский РЭС | Ярославская область | с.Новый Некоуз,у заправки | 10 | 0.1 | 0.015544 | 0.089456 | 15.544
1379 | ТП 284 (Птицефабрика) | Некоузский РЭС | Ярославская область | с.Новый Некоуз,Автосервис | 10 | 0.25 | 0.020127 | 0.24237 | 8.0508
1380 | ТП 285 (Бессоновка) | Некоузский РЭС | Ярославская область | с.Новый Некоуз | 10 | 0.16 | 0.058962 | 0.10904 | 36.8513
1381 | ТП 286 (База ПМК) | Некоузский РЭС | Ярославская область | с.Новый Некоуз | 10 | 0.4 | 0.003345 | 0.41666 | 0.83625
1382 | ТП 287 (Вет.лечебница) | Некоузский РЭС | Ярославская область | с.Новый Некоуз | 10 | 0.1 | 0.003996 | 0.101 | 3.996
1383 | ТП 289 (КНС) | Некоузский РЭС | Ярославская область | с.Новый Некоуз | 10 | 0.1 | 0.013788 | 0.091212 | 13.788
1384 | ТП 368 (Очистные сооружения) | Некоузский РЭС | Ярославская область | с Новый Некоуз | 10 | 0.25 | 0 | 0.2625 | 0
1385 | ТП 450 (Поярки) | Угличский РЭС | Ярославская область | Поярки | 10 | 0.03 | 0.005543 | 0.025957 | 18.4767
1386 | ТП 451 (Инарьево) | Угличский РЭС | Ярославская область | Инарьево | 10 | 0.063 | 0.010937 | 0.055213 | 17.3603
1387 | ТП 452 (Слободищи) | Угличский РЭС | Ярославская область | Слободищи | 10 | 0.063 | 0.006968 | 0.059182 | 11.0603
1388 | ТП 453 (Илино) | Угличский РЭС | Ярославская область | Илино | 10 | 0.25 | 0.024104 | 0.2384 | 9.6416
1389 | ТП 454 (Ковшово) | Угличский РЭС | Ярославская область | Ковшово | 10 | 0.04 | 0.007878 | 0.034122 | 19.695
1390 | ТП 455 (Воздвиженское) | Угличский РЭС | Ярославская область | Воздвиженское | 10 | 0.25 | 0.02737 | 0.23513 | 10.948
1391 | ТП 456 (Константиново) | Угличский РЭС | Ярославская область | Константиново | 10 | 0.16 | 0.030372 | 0.13763 | 18.9825
1392 | ТП 457 (Воздвиженское МТФ) | Угличский РЭС | Ярославская область | Воздвиженское МТФ | 10 | 0.4 | 0.038116 | 0.38188 | 9.529
1393 | ТП 458 (Васильево мастерские) | Угличский РЭС | Ярославская область | Васильево мастерские | 10 | 0.25 | 0.030248 | 0.23225 | 12.0992
1394 | ТП 459 (Васильево поселок) | Угличский РЭС | Ярославская область | Васильево поселок | 10 | 0.16 | 0.001864 | 0.16614 | 1.165
1395 | ТП 460 (Васильево ЗТ) | Угличский РЭС | Ярославская область | Васильево ЗТ | 10 | 0.4 | 0.011665 | 0.40834 | 2.9162
1396 | ТП 461 (Ворожино) | Угличский РЭС | Ярославская область | Ворожино | 10 | 0.1 | 0.014916 | 0.090084 | 14.916
1397 | ТП 463 (Воздвиженское дет.сад) | Угличский РЭС | Ярославская область | Воздвиженское дет.сад | 10 | 0.4 | 0.054048 | 0.36595 | 13.512
1398 | ТП 467 (Родионово) | Угличский РЭС | Ярославская область | Родионово | 10 | 0.063 | 0.008218 | 0.045292 | 13.0444
1399 | ТП 474 (МТС) | Угличский РЭС | Ярославская область | МТС | 10 | 0.025 | 0.00466 | 0.02159 | 18.64
1400 | ТП 1056 (Автосалон) ТРК/6 | Ярославский РЭС | Ярославская область | п.Нагорный | 10 | 0.16 | 0.020347 | 0.14765 | 12.7169
1401 | ТП 143 (Чубуково) | Угличский РЭС | Ярославская область | Чубуково | 10 | 0.04 | 0.008702 | 0.033298 | 21.755
1402 | ТП 144 (Хомерово) | Угличский РЭС | Ярославская область | Хомерово | 10 | 0.063 | 0.013452 | 0.052698 | 21.3524
1403 | ТП 145 (Инархово) | Угличский РЭС | Ярославская область | Инархово | 10 | 0.025 | 0.006552 | 0.019698 | 26.208
1404 | ТП 146 (Иванцево) | Угличский РЭС | Ярославская область | Иванцево | 10 | 0.1 | 0.013114 | 0.091886 | 13.114
1405 | ТП 147 (Криушино) | Угличский РЭС | Ярославская область | Криушино | 10 | 0.04 | 0.016215 | 0.025785 | 40.5375
1406 | ТП 148 (Дуброво) | Угличский РЭС | Ярославская область | Дуброво | 10 | 0.01 | 0.002088 | 0.008412 | 20.88
1407 | ТП 149 (Матвеевка) | Угличский РЭС | Ярославская область | Матвеевка | 10 | 0.063 | 0.013865 | 0.052285 | 22.0079
1408 | ТП 150 (Павлуково) | Угличский РЭС | Ярославская область | Павлуково | 10 | 0.025 | 0.009009 | 0.017241 | 36.036
1409 | ТП 151 (Зубково) | Угличский РЭС | Ярославская область | Зубково | 10 | 0.063 | 0.006641 | 0.059509 | 10.5413
1410 | ТП 152 (Метево быт) | Угличский РЭС | Ярославская область | Метево быт | 10 | 0.1 | 0.021191 | 0.083809 | 21.191
1411 | ТП 153 (Никольское село) | Угличский РЭС | Ярославская область | Никольское село | 10 | 0.1 | 0.06674 | 0.03826 | 66.74
1412 | ТП 154 (Никольское мастерские) | Угличский РЭС | Ярославская область | Никольское мастерские | 10 | 0.16 | 0.017064 | 0.15094 | 10.665
1413 | ТП 155 (Никольское МТФ) | Угличский РЭС | Ярославская область | Никольское МТФ | 10 | 0.16 | 0.019952 | 0.14805 | 12.47
1414 | ТП 156 (Никольское ДС) | Угличский РЭС | Ярославская область | Никольское ДС | 10 | 0.5 | 0.055126 | 0.19708 | 11.0252
1415 | ТП 157 (Подсосенье) | Угличский РЭС | Ярославская область | Подсосенье | 10 | 0.16 | 0.013247 | 0.15475 | 8.2794
1416 | ТП 158 (Выползово) | Угличский РЭС | Ярославская область | Выползово | 10 | 0.04 | 0.00916 | 0.03284 | 22.9
1417 | ТП 159 (Вороново) | Угличский РЭС | Ярославская область | Вороново | 10 | 0.04 | 0.00687 | 0.03513 | 17.175
1418 | ТП 160 (Кузнецово) | Угличский РЭС | Ярославская область | Кузнецово | 10 | 0.1 | 0.016956 | 0.088044 | 16.956
1419 | ТП 161 (Коржово) | Угличский РЭС | Ярославская область | Коржово | 10 | 0.025 | 0.022916 | 0.003334 | 91.664
1420 | ТП 162 (Дор) | Угличский РЭС | Ярославская область | Дор | 10 | 0.025 | 0.006403 | 0.019847 | 25.612
1421 | ТП 246 (Лесхоз) | Угличский РЭС | Ярославская область | Лесхоз | 10 | 0.063 | 0.005126 | 0.061024 | 8.1365
1422 | ТП 254 (Текленево ск.двор) | Угличский РЭС | Ярославская область | Текленево ск.двор | 10 | 0.16 | 0.00699 | 0.16101 | 4.3688
1423 | ТП 263 (д. Глазово) | Угличский РЭС | Ярославская область | д. Глазово | 10 | 0.063 | 0.024083 | 0.042067 | 38.227
1424 | ТП 280 (Дерябино) | Угличский РЭС | Ярославская область | Дерябино | 10 | 0.063 | 0.03149 | 0.03466 | 49.9841
1425 | ТП 282 (Кузнецово 2) | Угличский РЭС | Ярославская область | Кузнецово 2 | 10 | 0.1 | 0.03036 | 0.07464 | 30.36
1426 | ТП 034 (Дубинино) | Некоузский РЭС | Ярославская область | д.Дубинино | 10 | 0.06 | 0.002359 | 0.060641 | 3.9317
1427 | ТП 035 (Притыкино) | Некоузский РЭС | Ярославская область | д.Притыкино | 10 | 0.16 | 0.00024 | 0.16776 | 0.15
1428 | ТП 036 (Спасс Ильдь общежитие) | Некоузский РЭС | Ярославская область | с.Спасс Ильдь,рядом общежитие | 10 | 0.16 | 0.000694 | 0.16731 | 0.43375
1429 | ТП 037 (Спасс Ильдь село) | Некоузский РЭС | Ярославская область | с.Спасс Ильдь | 10 | 0.063 | 0.019529 | 0.046621 | 30.9984
1430 | ТП 038 (Спасс Ильдь мастерские) | Некоузский РЭС | Ярославская область | с.Спасс Ильдь,рядом мастерские | 10 | 0.25 | 0.00292 | 0.25958 | 1.168
1431 | ТП 039 (Спасс Ильдь пилорама) | Некоузский РЭС | Ярославская область | с.Спасс Ильдь,рядом пилорама | 10 | 0.16 | 0.01098 | 0.15702 | 6.8625
1432 | ТП 040 (Спасс Ильдь сушилка) | Некоузский РЭС | Ярославская область | с.Спасс Ильдь,рядом сушилка | 10 | 0.4 | 0.015247 | 0.40475 | 3.8117
1433 | ТП 041 (Котово) | Некоузский РЭС | Ярославская область | д.Котово | 10 | 0.063 | 0.013403 | 0.052747 | 21.2746
1434 | ТП 290 (Быково) | Некоузский РЭС | Ярославская область | д.Быково | 10 | 0.25 | 0.007025 | 0.25548 | 2.81
1435 | ТП 131 СПТУ | Борисоглебский РЭС | Ярославская область | п Борисоглебский | 10 | 0.4 | 0.10647 | 0.31353 | 26.6187
1436 | ТП 132 Опальнево Деревня | Борисоглебский РЭС | Ярославская область | д Опальнево | 10 | 0.1 | 0.046568 | 0.058432 | 46.5679
1437 | ТП 133 Опальнево Яблоко | Борисоглебский РЭС | Ярославская область | д Опальнево | 10 | 0.16 | 0.021338 | 0.14666 | 13.3362
1438 | ТП 134 Опальнево Ферма | Борисоглебский РЭС | Ярославская область | д Опальнево | 10 | 0.06 | 0.02024 | 0.04276 | 33.7333
1439 | ТП 135 Дядьково | Борисоглебский РЭС | Ярославская область | д Дядьково | 10 | 0.1 | 0.020778 | 0.084222 | 20.778
1440 | ТП 136 Псарево | Борисоглебский РЭС | Ярославская область | д Псарево | 10 | 0.02 | 0.001384 | 0.019616 | 6.92
1441 | ТП 137 Красново Ск. двор | Борисоглебский РЭС | Ярославская область | с Красново | 10 | 0.1 | 0.044006 | 0.060994 | 44.0056
1442 | ТП 138 Красново Мастерская | Борисоглебский РЭС | Ярославская область | с Красново | 10 | 0.1 | 0.065072 | 0.039928 | 65.0717
1443 | ТП 139 Борушка | Борисоглебский РЭС | Ярославская область | д Борушка | 10 | 0.063 | 0.012121 | 0.054029 | 19.2402
1444 | ТП 140 Старово | Борисоглебский РЭС | Ярославская область | д Старово-Подборное | 10 | 0.025 | 0.0069 | 0.01935 | 27.6
1445 | ТП 141 Красново Свинарник | Борисоглебский РЭС | Ярославская область | с Красново | 10 | 0.1 | 0.017088 | 0.087912 | 17.088
1446 | ТП 142 Красново Пилорама | Борисоглебский РЭС | Ярославская область | с Красново | 10 | 0.16 | 0.023 | 0.145 | 14.375
1447 | ТП 143 Хаурово | Борисоглебский РЭС | Ярославская область | д Хаурово | 10 | 0.1 | 0.022415 | 0.082585 | 22.415
1448 | ТП 144 Паникарово | Борисоглебский РЭС | Ярославская область | д Паникарово | 10 | 0.025 | 0.002086 | 0.024164 | 8.344
1449 | ТП 145 Глинка | Борисоглебский РЭС | Ярославская область | д Глинка | 10 | 0.02 | 0.008768 | 0.012232 | 43.84
1450 | ТП 146 Коскино | Борисоглебский РЭС | Ярославская область | д Коскино | 10 | 0.02 | 0.00253 | 0.01847 | 12.65
1451 | ТП 147 Спасс | Борисоглебский РЭС | Ярославская область | с Спас-Подгорье | 10 | 0.1 | 0.022307 | 0.082693 | 22.3073
1452 | ТП 148 Ивашево | Борисоглебский РЭС | Ярославская область | д Ивашево | 10 | 0.02 | 0.010388 | 0.010612 | 51.9385
1453 | ТП 149 Старово Сущево | Борисоглебский РЭС | Ярославская область | д Старово (Высоковская с/а) | 10 | 0.03 | 0.010051 | 0.021449 | 33.5024
1454 | ТП 150 Сущево КЗС | Борисоглебский РЭС | Ярославская область | с Сущево | 10 | 0.25 | 0.028433 | 0.23407 | 11.373
1455 | ТП 151 Сущево Ферма | Борисоглебский РЭС | Ярославская область | с Сущево | 10 | 0.16 | 0.046929 | 0.12107 | 29.3308
1456 | ТП 152 Боловино | Борисоглебский РЭС | Ярославская область | д Боловино | 10 | 0.1 | 0.004176 | 0.10082 | 4.176
1457 | ТП 153 Сипягина гора | Борисоглебский РЭС | Ярославская область | д Гора Сипягина | 10 | 0.063 | 0.010424 | 0.055726 | 16.546
1458 | ТП 156 Степаново | Борисоглебский РЭС | Ярославская область | д Степаново | 10 | 0.04 | 0.01662 | 0.02538 | 41.55
1459 | ТП 157 Кузяево | Борисоглебский РЭС | Ярославская область | д Кузяево | 10 | 0.063 | 0.015228 | 0.050922 | 24.1714
1460 | ТП 158 Андреевское Деревня | Борисоглебский РЭС | Ярославская область | с Андреевское (Андреевская с/а) | 10 | 0.063 | 0.054921 | 0.011229 | 87.1765
1461 | ТП 159 Андреевское Ск. двор | Борисоглебский РЭС | Ярославская область | с Андреевское (Андреевская с/а) | 10 | 0.063 | 0.00874 | 0.05741 | 13.873
1462 | ТП 161 Гавино | Борисоглебский РЭС | Ярославская область | д Гавино | 10 | 0.025 | 0.008816 | 0.017434 | 35.264
1463 | ТП 235 Заповедник | Борисоглебский РЭС | Ярославская область | п Борисоглебский | 10 | 0.04 | 0.01932 | 0.02268 | 48.3
1464 | ТП 240 Зуйков | Борисоглебский РЭС | Ярославская область | п Борисоглебский | 10 | 0.16 | 0.02858 | 0.13942 | 17.8623
1465 | ТП 249 Хаурово 2 | Борисоглебский РЭС | Ярославская область | д Хаурово | 10 | 0.063 | 8.6023e-05 | 0.066064 | 0.13654
1466 | ТП 256 Лавреньково | Борисоглебский РЭС | Ярославская область | д Лавреньково | 10 | 0.063 | 0.023183 | 0.042967 | 36.7981
1467 | ТП 258 Лавреньково-2 | Борисоглебский РЭС | Ярославская область | д.Лавреньково | 10 | 0.063 | 0 | 0.06615 | 0
1468 | КТП-10 Разливы | Ростовский РЭС | Ярославская область | д Разлив | 10 | 0.01 | 0.00184 | 0.00866 | 18.4
1469 | КТП-100 Погорелово | Ростовский РЭС | Ярославская область | с Погорелово | 10 | 0.1 | 0.012312 | 0.092688 | 12.312
1470 | КТП-25 Ново-Иваново | Ростовский РЭС | Ярославская область | д Ново-Иваново | 10 | 0.025 | 0.0046 | 0.02165 | 18.4
1471 | КТП-30 Каликино | Ростовский РЭС | Ярославская область | с Каликино | 10 | 0.03 | 0.00368 | 0.02782 | 12.2667
1472 | КТП-40 Биричево | Ростовский РЭС | Ярославская область | д Биричево | 10 | 0.04 | 0.003664 | 0.038336 | 9.16
1473 | КТП-40 Ворсницы | Ростовский РЭС | Ярославская область | д Ворсница | 10 | 0.04 | 0.00228 | 0.03972 | 5.7
1474 | КТП-40 Высоково ЛТО | Ростовский РЭС | Ярославская область | д Высоково | 10 | 0.04 | 0.00693 | 0.03507 | 17.325
1475 | ТП 091 (Федоровское) | Ростовский РЭС | Ярославская область | д Федоровское | 10 | 0.063 | 0.00644 | 0.05971 | 10.2222
1476 | ТП 095 (Исаково) | Ростовский РЭС | Ярославская область | д Исаково | 10 | 0.063 | 0.006125 | 0.060025 | 9.7222
1477 | ТП 101 (Мосейцево) | Ростовский РЭС | Ярославская область | с Мосейцево | 10 | 0.16 | 0.049932 | 0.11807 | 31.2075
1478 | ТП 042 (Голенищево) | Некоузский РЭС | Ярославская область | д.Голенищево | 10 | 0.03 | 0.003466 | 0.028034 | 11.5533
1479 | ТП 043 (Горохово ферма) | Некоузский РЭС | Ярославская область | д.Горохово ,у фермы | 10 | 0.1 | 0.008948 | 0.096052 | 8.948
1480 | ТП 044 (Горохово КЗС) | Некоузский РЭС | Ярославская область | д.Горохово | 10 | 0.1 | 0.012365 | 0.092635 | 12.365
1481 | ТП 046 (Ура) | Некоузский РЭС | Ярославская область | д.Новая Ура | 10 | 0.04 | 0.00234 | 0.03966 | 5.85
1482 | ТП 323 (Мякишево) | Угличский РЭС | Ярославская область | Мякишево | 10 | 0.063 | 0.006378 | 0.059772 | 10.1238
1483 | ТП 324 (Мелехово) | Угличский РЭС | Ярославская область | Мелехово | 10 | 0.063 | 0.008802 | 0.057348 | 13.9714
1484 | ТП 325 (Медлево) | Угличский РЭС | Ярославская область | Медлево | 10 | 0.05 | 0.0082648 | 0.044235 | 16.5296
1485 | ТП 326 (Дягилево) | Угличский РЭС | Ярославская область | Дягилево | 10 | 0.01 | 0.000912 | 0.009588 | 9.12
1486 | ТП 327 (Дуново) | Угличский РЭС | Ярославская область | Дуново | 10 | 0.06 | 0.0084044 | 0.054596 | 14.0073
1487 | ТП 328 (Трухино школа) | Угличский РЭС | Ярославская область | Трухино школа | 10 | 0.25 | 0.032166 | 0.23033 | 12.8665
1488 | ТП 329 (Трухино мастерские) | Угличский РЭС | Ярославская область | Трухино мастерские | 10 | 0.16 | 0.013879 | 0.15412 | 8.6742
1489 | ТП 330 (Ордино столовая) | Угличский РЭС | Ярославская область | Ордино столовая | 10 | 0.1 | 0.040652 | 0.064348 | 40.6516
1490 | ТП 332 (Широбоково) | Угличский РЭС | Ярославская область | Широбоково | 10 | 0.01 | 0.000468 | 0.010032 | 4.68
1491 | ТП 333 (Басовка) | Угличский РЭС | Ярославская область | Басовка | 10 | 0.025 | 0.006037 | 0.020213 | 24.148
1492 | ТП 241 (Калиновцы) | Некоузский РЭС | Ярославская область | д.Калиновцы, за деревней | 10 | 0.025 | 0.001683 | 0.024567 | 6.732
1493 | ТП 242 (Пантелеево) | Некоузский РЭС | Ярославская область | д.Пантелеево | 10 | 0.025 | 0.009504 | 0.016746 | 38.016
1494 | ТП 244 (Ковырёво) | Некоузский РЭС | Ярославская область | д.Ковырево | 10 | 0.025 | 0.000232 | 0.026018 | 0.928
1495 | ТП 246 (Бобраково) | Некоузский РЭС | Ярославская область | д.Бобраково | 10 | 0.04 | 0.003634 | 0.038366 | 9.085
1496 | ТП 247 (Адамово) | Некоузский РЭС | Ярославская область | д.Адамово | 10 | 0.025 | 0.000236 | 0.026014 | 0.944
1497 | ТП 249 (Родионово ЦУ мастерская) | Некоузский РЭС | Ярославская область | д.Родионово, у мастерской,фермы | 10 | 0.4 | 0.002998 | 0.417 | 0.7495
1498 | ТП 251 (Рогозино) | Некоузский РЭС | Ярославская область | д.Рогозино | 10 | 0.04 | 0.000928 | 0.041072 | 2.32
1499 | ТП 172 Школа №2 | Борисоглебский РЭС | Ярославская область | п Борисоглебский | 10 | 0.8 | 0.02947 | 0.27553 | 3.6837
1500 | ТП 229 Юбилейная | Борисоглебский РЭС | Ярославская область | п Борисоглебский | 10 | 0.25 | 0.19949 | 0.063014 | 79.7944
1501 | ТП 230 Мира | Борисоглебский РЭС | Ярославская область | п Борисоглебский | 10 | 0.25 | 0.19655 | 0.065946 | 78.6216
1502 | ТП 231 Очистные | Борисоглебский РЭС | Ярославская область | п Борисоглебский | 10 | 0.1 | 0.036222 | 0.068778 | 36.222
1503 | ТП 236 Солнечная | Борисоглебский РЭС | Ярославская область | п Борисоглебский | 10 | 0.63 | 0.034777 | 0.62672 | 5.5202
1504 | ТП 243 Солнечная-2 | Борисоглебский РЭС | Ярославская область | п Борисоглебский | 10 | 0.1 | 0.10057 | 0.0044339 | 100.5661
1505 | ТП 247 Луговая | Борисоглебский РЭС | Ярославская область | п Борисоглебский | 10 | 0.063 | 0.023407 | 0.042743 | 37.1535
1506 | ЗТПП-2х160 Водозабор Шурскол | Ростовский РЭС | Ярославская область | с Шурскол | 10 | 0.16 | 0 | 0.168 | 0
1507 | ЗТПП-2х250 Кормоцех Шурскол | Ростовский РЭС | Ярославская область | с Шурскол | 10 | 0.25 | 0.09628 | 0.16622 | 38.512
1508 | ЗТПП-2х400 Торговый центр Шурскол | Ростовский РЭС | Ярославская область | с Шурскол | 10 | 0.4 | 0.13945 | 0.28055 | 34.8618
1509 | КТП-100 Алевайцино | Ростовский РЭС | Ярославская область | с Алевайцино | 10 | 0.1 | 0.01564 | 0.08936 | 15.64
1510 | КТП-100 Пужбол ферма | Ростовский РЭС | Ярославская область | с Пужбол | 10 | 0.1 | 0.01428 | 0.09072 | 14.28
1511 | КТП-160 Шурскол детский сад | Ростовский РЭС | Ярославская область | д Новоселка (Шурскольская с/а) | 10 | 0.16 | 0.027639 | 0.14036 | 17.2744
1512 | КТП-25 Анциферово | Ростовский РЭС | Ярославская область | д Анциферово | 10 | 0.025 | 0.00276 | 0.02349 | 11.04
1513 | КТП-250 Пужбол ЛТО | Ростовский РЭС | Ярославская область | с Пужбол | 10 | 0.25 | 0.01955 | 0.24295 | 7.82
1514 | КТП-250 Шурскол кв. Б | Ростовский РЭС | Ярославская область | с Шурскол | 10 | 0.25 | 0.088125 | 0.17438 | 35.25
1515 | КТП-250 Шурскол п. Строителей | Ростовский РЭС | Ярославская область | с Шурскол | 10 | 0.25 | 0.1076 | 0.1549 | 43.0404
1516 | КТП-40 Дом инвалидов | Ростовский РЭС | Ярославская область | с Алевайцино | 10 | 0.04 | 0.01047 | 0.03153 | 26.175
1517 | КТП-400 Шурскол кв. А | Ростовский РЭС | Ярославская область | с Шурскол | 10 | 0.4 | 0.11131 | 0.30869 | 27.827
1518 | КТП-63 Поклоны | Ростовский РЭС | Ярославская область | с Поклоны | 10 | 0.063 | 0.00207 | 0.06408 | 3.2857
1519 | КТП-63 Пужбол телевышка | Ростовский РЭС | Ярославская область | с Пужбол | 10 | 0.063 | 0.00621 | 0.05994 | 9.8571
1520 | КТПП-400 Пужбол сварка №2 | Ростовский РЭС | Ярославская область | с Пужбол | 10 | 0.4 | 0.000691 | 0.41931 | 0.17275
1521 | КТПП-400 Шурскол финский луковник | Ростовский РЭС | Ярославская область | с Шурскол | 10 | 0.4 | 0.03358 | 0.38642 | 8.395
1522 | КТПП-400 Шурскол школа | Ростовский РЭС | Ярославская область | д Ломы (Шурскольская с/а) | 10 | 0.4 | 0.14674 | 0.27326 | 36.685
1523 | ТП 065 (Ломы) | Ростовский РЭС | Ярославская область | д Ломы (Ново-Никольская с/а) | 10 | 0.04 | 0.00944 | 0.03256 | 23.6
1524 | ТП 069 (Алешково) | Ростовский РЭС | Ярославская область | с Алешково | 10 | 0.063 | 0.007814 | 0.058336 | 12.4032
1525 | ТП 070 (Власьково) | Ростовский РЭС | Ярославская область | д Власьково | 10 | 0.02 | 0.00322 | 0.01778 | 16.1
1526 | ТП 373 (Мимошня) | Угличский РЭС | Ярославская область | Мимошня | 10 | 0.5 | 0.004878 | 0.11383 | 0.9756
1527 | ТП 374 (Фоминское) | Угличский РЭС | Ярославская область | Фоминское | 10 | 0.16 | 0.12132 | 0.034037 | 75.8269
1528 | ТП 375 (Головино) | Угличский РЭС | Ярославская область | Головино | 10 | 0.16 | 0.048006 | 0.11999 | 30.0038
1529 | ТП 376 (Покровские горки) | Угличский РЭС | Ярославская область | Покровские горки | 10 | 0.25 | 0.16659 | 0.095909 | 66.6364
1530 | ТП 377 (Баскачево) | Угличский РЭС | Ярославская область | Баскачево | 10 | 0.03 | 0.011424 | 0.020076 | 38.08
1531 | ТП 378 (Княжево) | Угличский РЭС | Ярославская область | Княжево | 10 | 0.063 | 0.030665 | 0.035485 | 48.6746
1532 | ТП 379 (Петряево) | Угличский РЭС | Ярославская область | Петряево | 10 | 0.16 | 0.026465 | 0.14154 | 16.5406
1533 | ТП 380 (Котово) | Угличский РЭС | Ярославская область | Котово | 10 | 0.063 | 0.04294 | 0.02321 | 68.1582
1534 | ТП 381 (Муравьево мастерские) | Угличский РЭС | Ярославская область | Муравьево мастерские | 10 | 0.16 | 0.049722 | 0.11828 | 31.0762
1535 | ТП 382 (Муравьево АВМ) | Угличский РЭС | Ярославская область | Муравьево АВМ | 10 | 0.4 | 0.16498 | 0.25502 | 41.2445
1536 | ТП 383 (Головино МТФ) | Угличский РЭС | Ярославская область | Головино МТФ | 10 | 0.25 | 0.014374 | 0.24813 | 5.7496
1537 | ТП 384 (Парово) | Угличский РЭС | Ярославская область | Парово | 10 | 0.063 | 0.025855 | 0.040295 | 41.0401
1538 | ТП 385 (Василево быт.) | Угличский РЭС | Ярославская область | Василево быт. | 10 | 0.16 | 0.047086 | 0.12091 | 29.4287
1539 | ТП 386 (Мильцево) | Угличский РЭС | Ярославская область | Мильцево | 10 | 0.1 | 0.060282 | 0.044718 | 60.2819
1540 | ТП 387 (Мильцево МТФ) | Угличский РЭС | Ярославская область | Мильцево МТФ | 10 | 0.25 | 0.024235 | 0.23827 | 9.694
1541 | ТП 388 (Семенцево) | Угличский РЭС | Ярославская область | Семенцево | 10 | 0.01 | 0.004427 | 0.006073 | 44.27
1542 | ТП 389 (Сельцы) | Угличский РЭС | Ярославская область | Сельцы | 10 | 0.06 | 0.01139 | 0.05161 | 18.9833
1543 | ТП 390 (Нетки) | Угличский РЭС | Ярославская область | Нетки | 10 | 0.063 | 0.008506 | 0.057644 | 13.5016
1544 | ТП 391 (Семенково) | Угличский РЭС | Ярославская область | Семенково | 10 | 0.063 | 0.009687 | 0.056463 | 15.3762
1545 | ТП 392 (Копылово) | Угличский РЭС | Ярославская область | Копылово | 10 | 0.063 | 0.020821 | 0.045329 | 33.0492
1546 | ТП 393 (Якутино) | Угличский РЭС | Ярославская область | Якутино | 10 | 0.16 | 0.065469 | 0.10253 | 40.9181
1547 | ТП 394 (Ложкино МТФ) | Угличский РЭС | Ярославская область | Ложкино МТФ | 10 | 0.25 | 0.026953 | 0.23555 | 10.7811
1548 | ТП 395 (Ложкино АВМ) | Угличский РЭС | Ярославская область | г. Углич | 10 | 0.4 | 0.028583 | 0.39142 | 7.1457
1549 | ТП 396 (Ложкино школа) | Угличский РЭС | Ярославская область | Ложкино школа | 10 | 0.25 | 0.059848 | 0.20265 | 23.9392
1550 | ТП 397 (Прямиково) | Угличский РЭС | Ярославская область | Прямиково | 10 | 0.06 | 0.0118 | 0.03856 | 19.6667
1551 | ТП 398 (Лучкино) | Угличский РЭС | Ярославская область | Лучкино | 10 | 0.063 | 0.02961 | 0.03654 | 47
1552 | ТП 399 (Ложкино мастерские) | Угличский РЭС | Ярославская область | Ложкино мастерские | 10 | 0.16 | 0.01296 | 0.15504 | 8.1
1553 | ТП 400 (Ложкино контора) | Угличский РЭС | Ярославская область | Ложкино контора | 10 | 0.16 | 0.051295 | 0.11671 | 32.0594
1554 | ТП 401 (Льносемстанция) | Угличский РЭС | Ярославская область | Льносемстанция | 10 | 0.16 | 0.069629 | 0.098371 | 43.5181
1555 | ТП 402 (Вдуля) | Угличский РЭС | Ярославская область | Вдуля | 10 | 0.04 | 0.01148 | 0.03052 | 28.7
1556 | ТП 472 (СТ Маевка) | Угличский РЭС | Ярославская область | сады | 10 | 0.16 | 0.008707 | 0.14665 | 5.4419
1557 | ТП 480 (Фоминское поселок) | Угличский РЭС | Ярославская область | Фоминское поселок | 10 | 0.063 | 0.033934 | 0.0069351 | 53.8635
1558 | ТП 481 (д. Ростовцево) | Угличский РЭС | Ярославская область | д. Ростовцево | 10 | 0.063 | 0 | 0.06615 | 0
1559 | ТП 486 (Заволжский дачный поселок) | Угличский РЭС | Ярославская область | Заволжский дачный поселок | 10 | 0.063 | 0.005402 | 0.060748 | 8.5746
1560 | ТП 488 (Заволжский участок) | Угличский РЭС | Ярославская область | Заволжский участок | 10 | 0.1 | 0.049037 | 0.055963 | 49.037
1561 | ТП 489 (СНТ Дружба) | Угличский РЭС | Ярославская область | СНТ | 10 | 0.1 | 0.009594 | 0.095406 | 9.594
1562 | ТП 492 (Земляной Вал) | Угличский РЭС | Ярославская область | Земляной Вал | 10 | 0.063 | 0.00857 | 0.04494 | 13.6032
1563 | ТП 253 (Рудеиха) | Некоузский РЭС | Ярославская область | д.Рудеиха | 10 | 0.04 | 0.000228 | 0.041772 | 0.57
1564 | ТП 254 (Зобцы) | Некоузский РЭС | Ярославская область | д.Зобцы | 10 | 0.025 | 0.000687 | 0.025563 | 2.748
1565 | ТП 255 (Шелдомеж) | Некоузский РЭС | Ярославская область | д.Шелдомеж, за деревней | 10 | 0.1 | 0.000934 | 0.10407 | 0.934
1566 | ТП 256 (Сергеево) | Некоузский РЭС | Ярославская область | д.Сергеево, перед деревней | 10 | 0.025 | 0.004093 | 0.022157 | 16.372
1567 | ТП 257 (Болдино) | Некоузский РЭС | Ярославская область | д.Болдино | 10 | 0.063 | 0.002542 | 0.063608 | 4.0349
1568 | ТП 258 (Родионово) | Некоузский РЭС | Ярославская область | д.Родионово | 10 | 0.063 | 0.00348 | 0.06267 | 5.5238
1569 | ТП 259 (Воскресенское ДК) | Некоузский РЭС | Ярославская область | с.Воскресенское, за ДК | 10 | 0.1 | 0.016894 | 0.088106 | 16.894
1570 | ТП 260 (Воскресенское столовая) | Некоузский РЭС | Ярославская область | с.Воскресенское | 10 | 0.16 | 0.029729 | 0.13827 | 18.5806
1571 | ТП 261 (Воскресенское село) | Некоузский РЭС | Ярославская область | с.Воскресенское | 10 | 0.16 | 0.042351 | 0.1088 | 26.4694
1572 | ТП 262 (Воскресенское больница) | Некоузский РЭС | Ярославская область | с.Воскресенское, у больницы | 10 | 0.16 | 0.011533 | 0.15647 | 7.2081
1573 | ТП 263 (Воронково) | Некоузский РЭС | Ярославская область | между д. Воронковым и Григоров | 10 | 0.063 | 0.002051 | 0.064099 | 3.2556
1574 | ТП 264 (Глебени) | Некоузский РЭС | Ярославская область | д.Глебени | 10 | 0.025 | 0 | 0.02625 | 0
1575 | ТП 033 (Новенькое) | Тутаевский РЭС | Ярославская область | д.Новенькое | 10 | 0.063 | 0.032997 | 0.033153 | 52.3765
1576 | ТП 034 (Столбищи АВМ) | Тутаевский РЭС | Ярославская область | д.Столбищи | 10 | 0.63 | 0.052262 | 0.60924 | 8.2956
1577 | ТП 035 (Столбищи очист.) | Тутаевский РЭС | Ярославская область | д.Столбищи | 10 | 0.25 | 0.015878 | 0.24662 | 6.3513
1578 | ТП 036 (Холм) | Тутаевский РЭС | Ярославская область | д.Холм | 10 | 0.01 | 0.0003495 | 0.01015 | 3.495
1579 | ТП 037 (Митинское) | Тутаевский РЭС | Ярославская область | с.Митинское | 10 | 0.025 | 0.0052442 | 0.021006 | 20.9768
1580 | ТП 038 (Рождествено) | Тутаевский РЭС | Ярославская область | с.Рождествено | 10 | 0.16 | 0.045601 | 0.1224 | 28.5007
1581 | ТП 039 (Титовское) | Тутаевский РЭС | Ярославская область | с.Титовское | 10 | 0.063 | 0.022354 | 0.043796 | 35.4825
1582 | ТП 040 (Ваулово) | Тутаевский РЭС | Ярославская область | д.Ваулово | 10 | 0.01 | 0.0011544 | 0.0093456 | 11.544
1583 | ТП 041 (Лазарцево) | Тутаевский РЭС | Ярославская область | д.Лазарцево | 10 | 0.063 | 0.038332 | 0.027818 | 60.8444
1584 | ТП 042 (Лыкошино мол) | Тутаевский РЭС | Ярославская область | д.Лыкошино | 10 | 0.063 | 0.018545 | 0.047605 | 29.4373
1585 | ТП 043 (Лыкошино сар) | Тутаевский РЭС | Ярославская область | д.Лыкошино | 10 | 0.16 | 0.016803 | 0.1512 | 10.5017
1586 | ТП 044 (Никифорово) | Тутаевский РЭС | Ярославская область | д.Никифорово | 10 | 0.04 | 0.018453 | 0.023547 | 46.1336
1587 | ТП 045 (Лыкошино) | Тутаевский РЭС | Ярославская область | д.Лыкошино | 10 | 0.04 | 0.010424 | 0.031576 | 26.06
1588 | ТП 046 (Емишево дер) | Тутаевский РЭС | Ярославская область | д.Емишево | 10 | 0.04 | 0.016124 | 0.013236 | 40.31
1589 | ТП 047 (Шелково) | Тутаевский РЭС | Ярославская область | д.Шелково | 10 | 0.16 | 0.04519 | 0.12281 | 28.2438
1590 | ТП 048 (Мишаки) | Тутаевский РЭС | Ярославская область | д.Мишаки | 10 | 0.25 | 0.07543 | 0.18707 | 30.172
1591 | ТП 049 (д/о Рыбалов) | Тутаевский РЭС | Ярославская область | д.Мишаки | 10 | 0.4 | 0.05791 | 0.36209 | 14.4775
1592 | ТП 131 (Новоселки) | Тутаевский РЭС | Ярославская область | д.Новоселки | 10 | 0.1 | 0.062256 | 0.042744 | 62.256
1593 | ТП 134 (Мишаки) | Тутаевский РЭС | Ярославская область | д.Мишаки | 10 | 0.25 | 0.051521 | 0.21098 | 20.6082
1594 | ТП 157 (Мишаки) | Тутаевский РЭС | Ярославская область | д.Мишаки | 10 | 0.1 | 0.054147 | 0.050853 | 54.147
1595 | ТП 172 (Митинское) | Тутаевский РЭС | Ярославская область | д.Митинское | 10 | 0.16 | 0 | 0.168 | 0
1596 | ТП 412 (Погорелка) | Северо-Восточный РЭС | Ярославская область | д Погорелка | 10 | 0.1 | 0.002543 | 0.10246 | 2.543
1597 | ТП 413 (Дубровки) | Северо-Восточный РЭС | Ярославская область | д Дубровки | 10 | 0.063 | 0.018627 | 0.047523 | 29.5667
1598 | ТП 001 (Юдаково) | Тутаевский РЭС | Ярославская область | д.Юдаково | 10 | 0.025 | 0 | 0.02625 | 0
1599 | ТП 002 (Селюнино) | Тутаевский РЭС | Ярославская область | д.Селюнино | 10 | 0.04 | 0.0018347 | 0.040165 | 4.5867
1600 | ТП 003 (Парниково) | Тутаевский РЭС | Ярославская область | д.Парниково | 10 | 0.063 | 0.0030978 | 0.063052 | 4.9171
1601 | ТП 004 (Столбищи дер.) | Тутаевский РЭС | Ярославская область | д.Столбищи | 10 | 0.1 | 0.019346 | 0.085654 | 19.346
1602 | ТП 005 (Ионовское) | Тутаевский РЭС | Ярославская область | д.Ионовское | 10 | 0.063 | 0.020551 | 0.045599 | 32.6211
1603 | ТП 006 (Н.Эдома) | Тутаевский РЭС | Ярославская область | д.Николо-Эдома | 10 | 0.04 | 0.0018368 | 0.040163 | 4.592
1604 | ТП 007 (Ваулово кот) | Тутаевский РЭС | Ярославская область | д.Ваулово | 10 | 0.16 | 0.001327 | 0.16667 | 0.82938
1605 | ТП 008 (Ваулово фер) | Тутаевский РЭС | Ярославская область | д.Ваулово | 10 | 0.063 | 0.001575 | 0.064575 | 2.5
1606 | ТП 009 (Столбищи КЗС) | Тутаевский РЭС | Ярославская область | д.Столбищи | 10 | 0.63 | 0.072901 | 0.5886 | 11.5716
1607 | ТП 011 (Митюшино) | Тутаевский РЭС | Ярославская область | д.Митюшино | 10 | 0.025 | 6.72e-05 | 0.026183 | 0.2688
1608 | ТП 012 (Артемьево) | Тутаевский РЭС | Ярославская область | д.Атемьево | 10 | 0.04 | 0.019783 | 0.022217 | 49.4582
1609 | ТП 013 (Сущево) | Тутаевский РЭС | Ярославская область | д.Сущево | 10 | 0.04 | 0.0005581 | 0.041442 | 1.3952
1610 | ТП 014 (Емишево кот) | Тутаевский РЭС | Ярославская область | д.Емишево | 10 | 0.25 | 0.024008 | 0.23849 | 9.6032
1611 | ТП 015 (Емишево маст) | Тутаевский РЭС | Ярославская область | д.Емишево | 10 | 0.04 | 0.014535 | 0.027465 | 36.338
1612 | ТП 016 (Емишево сушилка) | Тутаевский РЭС | Ярославская область | д.Емишево | 10 | 0.16 | 0.036924 | 0.13108 | 23.0777
1613 | ТП 017 (Емишево школа) | Тутаевский РЭС | Ярославская область | д.Емишево | 10 | 0.1 | 0.033671 | 0.071329 | 33.671
1614 | ТП 018 (Емишево нов.пос) | Тутаевский РЭС | Ярославская область | д.Емишево | 10 | 0.1 | 0.043853 | 0.061147 | 43.8532
1615 | ТП 019 (Есюки фер) | Тутаевский РЭС | Ярославская область | д.Есюки | 10 | 0.16 | 0.017851 | 0.15015 | 11.157
1616 | ТП 021 (Подлесное) | Тутаевский РЭС | Ярославская область | д.Подлесное | 10 | 0.063 | 0.029936 | 0.036214 | 47.5181
1617 | ТП 022 (Кузилово) | Тутаевский РЭС | Ярославская область | д.Кузилово | 10 | 0.16 | 0.076434 | 0.091566 | 47.7712
1618 | ТП 023 (Голенищево) | Тутаевский РЭС | Ярославская область | д.Голенищево | 10 | 0.063 | 0.008658 | 0.057492 | 13.7429
1619 | ТП 024 (Олюнино) | Тутаевский РЭС | Ярославская область | д.Олюнино | 10 | 0.04 | 0.019941 | 0.022059 | 49.8525
1620 | ТП 025 (Мартыново) | Тутаевский РЭС | Ярославская область | д.Мартыново | 10 | 0.063 | 0.051967 | 0.0015426 | 82.4873
1621 | ТП 026 (Рыково) | Тутаевский РЭС | Ярославская область | д.Рыково | 10 | 0.1 | 0.070508 | 0.034492 | 70.508
1622 | ТП 027 (Заречье) | Тутаевский РЭС | Ярославская область | Тутаев | 10 | 0.04 | 0.017946 | 0.024054 | 44.8657
1623 | ТП 028 (Находка) | Тутаевский РЭС | Ярославская область | д.Кузилово | 10 | 0.25 | 0.085376 | 0.17712 | 34.1503
1624 | ТП 029 (Былина) | Тутаевский РЭС | Ярославская область | Тутаев | 10 | 0.1 | 0.037517 | 0.067483 | 37.517
1625 | ТП 030 (Емишево насосная) | Тутаевский РЭС | Ярославская область | д.Емишево | 10 | 0.1 | 0.011366 | 0.093634 | 11.366
1626 | ТП 031 (Емишево столовая) | Тутаевский РЭС | Ярославская область | д.Емишево | 10 | 0.16 | 0.012137 | 0.15586 | 7.5856
1627 | ТП 032 (с/т Строитель) | Тутаевский РЭС | Ярославская область | д.Голенищево | 10 | 0.25 | 0.008095 | 0.2544 | 3.238
1628 | ТП 123 (Волжанин) | Тутаевский РЭС | Ярославская область | д.Красинское | 10 | 0.25 | 0.027883 | 0.23462 | 11.1531
1629 | ТП 132 (Антифьево) | Тутаевский РЭС | Ярославская область | д.Антифьево | 10 | 0.04 | 0.02858 | 0.01342 | 71.45
1630 | ТП 138 (Антифьево-2) | Тутаевский РЭС | Ярославская область | д.Антифьево | 10 | 0.25 | 0.069928 | 0.19257 | 27.9712
1631 | ТП 143 (Емишево нов.посел.) | Тутаевский РЭС | Ярославская область | д.Емишево | 10 | 0.063 | 0.029993 | 0.036157 | 47.6083
1632 | ТП 144 (Красинское) | Тутаевский РЭС | Ярославская область | д.Красинское | 10 | 0.1 | 0.070819 | 0.034181 | 70.8189
1633 | ТП 150 (Антифьево) | Тутаевский РЭС | Ярославская область | д.Антифьево | 10 | 0.16 | 0.052536 | 0.11546 | 32.8349
1634 | ТП 152 (Баскаково) | Тутаевский РЭС | Ярославская область | д.Баскаково | 10 | 0.063 | 0.0046528 | 0.061497 | 7.3854
1635 | ТП 155 (СНТ Луч) | Тутаевский РЭС | Ярославская область | д.Олюнино | 10 | 0.25 | 0.009598 | 0.2529 | 3.8392
1636 | ТП 161 (Маяк-1) | Тутаевский РЭС | Ярославская область | д.Олюнино | 10 | 0.1 | 0.002712 | 0.10229 | 2.712
1637 | ТП 162 (Рыково) | Тутаевский РЭС | Ярославская область | д.Рыково | 10 | 0.4 | 0.065738 | 0.35426 | 16.4345
1638 | ТП 168 (Дружба-2) | Тутаевский РЭС | Ярославская область | д.Подлесное | 10 | 0.063 | 0.020394 | 0.045756 | 32.3714
1639 | ТП 020 (Антифьево) | Тутаевский РЭС | Ярославская область | д.Антифьево | 10 | 0.25 | 0.072011 | 0.19049 | 28.8043
1640 | ТП 410 (Остроносово 1) | Северо-Восточный РЭС | Ярославская область | д Остроносово | 10 | 0.4 | 0.036418 | 0.38358 | 9.1045
1641 | ТП 411 (КТП Остроносово) | Северо-Восточный РЭС | Ярославская область | д Остроносово | 10 | 0.25 | 0 | 0.2625 | 0
1642 | ТП 076 (Шопша ферма) | Гаврилов-Ямский РЭС | Ярославская область | с.Шопша | 10 | 0.25 | 0.049195 | 0.21331 | 19.678
1643 | ТП 077 (Шопша школа) | Гаврилов-Ямский РЭС | Ярославская область | с.Шопша | 10 | 0.25 | 0.038695 | 0.22381 | 15.478
1644 | ТП 078 (Шопша коттеджи) | Гаврилов-Ямский РЭС | Ярославская область | с.Шопша | 10 | 0.16 | 0.098282 | 0.069718 | 61.4262
1645 | ТП 079 (Санково) | Гаврилов-Ямский РЭС | Ярославская область | д.Филатово | 10 | 0.1 | 0.005559 | 0.099441 | 5.559
1646 | ТП 080 (Лычёво) | Гаврилов-Ямский РЭС | Ярославская область | д.Лычево | 10 | 0.1 | 0.01064 | 0.09436 | 10.64
1647 | ТП 081 (Ступкино) | Гаврилов-Ямский РЭС | Ярославская область | д.Ступкино | 10 | 0.16 | 0.033525 | 0.13448 | 20.9531
1648 | ТП 082 (Лычёво зерноток) | Гаврилов-Ямский РЭС | Ярославская область | д.Лычево | 10 | 0.25 | 0.005489 | 0.25701 | 2.1956
1649 | ТП 083 (Шопша ж/зона) | Гаврилов-Ямский РЭС | Ярославская область | с.Шопша | 10 | 0.4 | 0.13839 | 0.28161 | 34.5983
1650 | ТП 313 (Гаврилково) | Гаврилов-Ямский РЭС | Ярославская область | д.Гаврилково | 10 | 0.1 | 0.007955 | 0.097045 | 7.955
1651 | ТП 1055 (Твердино-коттеджи) Лю/4 | Ярославский РЭС | Ярославская область | д. Твердино | 10 | 0.4 | 0.081344 | 0.33866 | 20.336
1652 | ТП 1067 (п/л Чкалова) Лю/4 | Ярославский РЭС | Ярославская область | д. Ключи | 10 | 0.16 | 0.049262 | 0.11874 | 30.7887
1653 | ТП 1069 (Новоселки коттеджи) Лю/4 | Ярославский РЭС | Ярославская область | д. Новоселки | 10 | 0.1 | 0.021263 | 0.083737 | 21.263
1654 | ТП 514 (Заречье) Лю/4 | Ярославский РЭС | Ярославская область | д. Заречье | 10 | 0.1 | 0.032314 | 0.072686 | 32.314
1655 | ТП 539 (Мутовки) Лю/4 | Ярославский РЭС | Ярославская область | д. Мутовки | 10 | 0.16 | 0.012947 | 0.15505 | 8.0919
1656 | ТП 541 (Новоселки) Лю/4 | Ярославский РЭС | Ярославская область | д. Новоселки | 10 | 0.1 | 0.06247 | 0.04253 | 62.47
1657 | ТП 578 (Твердино) Лю/4 | Ярославский РЭС | Ярославская область | д. Твердино | 10 | 0.25 | 0.059224 | 0.20328 | 23.6896
1658 | ТП 579 (Твердино-2) Лю/4 | Ярославский РЭС | Ярославская область | д. Твердино | 10 | 0.4 | 0.06003 | 0.35997 | 15.0075
1659 | ТП 580 (Твердино-3) Лю/4 | Ярославский РЭС | Ярославская область | д. Твердино | 10 | 0.16 | 0.016964 | 0.15104 | 10.6025
1660 | ТП 860 (СНТ Заречье) Лю/4 | Ярославский РЭС | Ярославская область | д. Твердино | 10 | 0.4 | 0.028017 | 0.39198 | 7.0042
1661 | ТП 863 (СНТ Соснячек) Лют/4 | Ярославский РЭС | Ярославская область | Лютовский с/о | 10 | 0.1 | 0.008865 | 0.096135 | 8.865
1662 | ТП 1051 (Бердицино) Лю/9 | Ярославский РЭС | Ярославская область | д Бердицино | 10 | 0.16 | 0.046648 | 0.12135 | 29.155
1663 | ТП 507 (Высоцкое) Лю/9 | Ярославский РЭС | Ярославская область | д. Высоцкое | 10 | 0.04 | 0.003694 | 0.038306 | 9.235
1664 | ТП 513 (Жабино ферма) Лю/9 | Ярославский РЭС | Ярославская область | д. Жабино | 10 | 0.25 | 0.029637 | 0.23286 | 11.8548
1665 | ТП 516 (Исаково) Лю/9 | Ярославский РЭС | Ярославская область | д. Исаково | 10 | 0.063 | 0.006115 | 0.060035 | 9.7063
1666 | ТП 517 (Картофелехранилище) Лю/9 | Ярославский РЭС | Ярославская область | д. Софряково | 10 | 0.1 | 0.011945 | 0.093055 | 11.945
1667 | ТП 527 (Магазин) Лю/9 | Ярославский РЭС | Ярославская область | ст. Лютово | 10 | 0.1 | 0.020016 | 0.084984 | 20.016
1668 | ТП 531 (Мокеевское) Лю/9 | Ярославский РЭС | Ярославская область | д. Мокеевское | 10 | 0.1 | 0.054471 | 0.050529 | 54.471
1669 | ТП 543 (Облесцево сушилка) Лю/9 | Ярославский РЭС | Ярославская область | д.Облесцево | 10 | 0.16 | 0.026562 | 0.14144 | 16.6013
1670 | ТП 552 (Полутино) Лю/9 | Ярославский РЭС | Ярославская область | д. Полутино | 10 | 0.04 | 0.000918 | 0.041082 | 2.295
1671 | ТП 556 (ПТО) Лю/9 | Ярославский РЭС | Ярославская область | д. Мокеевское | 10 | 0.025 | 0.000691 | 0.025559 | 2.764
1672 | ТП 559 (Росляково) Лю/9 | Ярославский РЭС | Ярославская область | д.Росляково | 10 | 0.04 | 0.008288 | 0.033712 | 20.72
1673 | ТП 577 (Студеново) Лю/9 | Ярославский РЭС | Ярославская область | д. Студеново | 10 | 0.1 | 0.001847 | 0.10315 | 1.847
1674 | ТП 582 (Торговцево) Лю/9 | Ярославский РЭС | Ярославская область | д. Торговцево | 10 | 0.025 | 0.010103 | 0.016147 | 40.412
1675 | ТП 588 (Федоровское) Лю/9 | Ярославский РЭС | Ярославская область | д. Федоровское | 10 | 0.25 | 0.03525 | 0.22725 | 14.1
1676 | ТП 589 (Харлово) Лю/9 | Ярославский РЭС | Ярославская область | д. Харлово | 10 | 0.02 | 0 | 0.021 | 0
1677 | ТП 597 (Сельхозхимия) Лю/9 | Ярославский РЭС | Ярославская область | д. Алексеевское | 10 | 0.63 | 0.068571 | 0.59293 | 10.8843
1678 | ТП 854 (Бердицыно гараж) Лю/9 | Ярославский РЭС | Ярославская область | д. Бердицино | 10 | 0.16 | 0.019144 | 0.14886 | 11.965
1679 | ТП 855 (Бердицино столовая) Лю/9 | Ярославский РЭС | Ярославская область | д. Бердицино | 10 | 0.1 | 0.031202 | 0.073798 | 31.202
1680 | ТП 874 (Анискино) Лю/9 | Ярославский РЭС | Ярославская область | д. Анискино | 10 | 0.063 | 0.005415 | 0.060735 | 8.5952
1681 | ТП 885 (Зерноток) Лю/9 | Ярославский РЭС | Ярославская область | д. Мокеевское | 10 | 0.25 | 0.07813 | 0.18437 | 31.252
1682 | ТП 338 (Филипово) | Угличский РЭС | Ярославская область | Филипово | 10 | 0.063 | 0.005741 | 0.060409 | 9.1127
1683 | ТП 339 (Ульянкино школа) | Угличский РЭС | Ярославская область | Ульянкино школа | 10 | 0.4 | 0.082559 | 0.33744 | 20.6397
1684 | ТП 340 (Шеино) | Угличский РЭС | Ярославская область | Шеино | 10 | 0.04 | 0.008194 | 0.033806 | 20.485
1685 | ТП 341 (Каюрово) | Угличский РЭС | Ярославская область | Каюрово | 10 | 0.01 | 0.00046 | 0.01004 | 4.6
1686 | ТП 342 (Чернятино) | Угличский РЭС | Ярославская область | Чернятино | 10 | 0.025 | 0.007223 | 0.019027 | 28.892
1687 | ТП 343 (Цибино) | Угличский РЭС | Ярославская область | г. Углич | 10 | 0.01 | 0.00116 | 0.00934 | 11.6
1688 | ТП 344 (Подольцы) | Угличский РЭС | Ярославская область | Подольцы | 10 | 0.063 | 0.005887 | 0.060263 | 9.3444
1689 | ТП 345 (Плишки) | Угличский РЭС | Ярославская область | Плишки | 10 | 0.04 | 0.004024 | 0.037976 | 10.06
1690 | ТП 346 (Климатино село) | Угличский РЭС | Ярославская область | Климатино село | 10 | 0.1 | 0.046067 | 0.058933 | 46.067
1691 | ТП 349 (Климатино почта) | Угличский РЭС | Ярославская область | Климатино почта | 10 | 0.1 | 0.021228 | 0.083772 | 21.228
1692 | ТП 350 (Ильинское) | Угличский РЭС | Ярославская область | Ильинское | 10 | 0.1 | 0.012638 | 0.092362 | 12.638
1693 | ТП 473 (МТС) | Угличский РЭС | Ярославская область | МТС | 10 | 0.025 | 0.005592 | 0.020658 | 22.368
1694 | ТП 084 (Лихачево) | Гаврилов-Ямский РЭС | Ярославская область | д.Лихачево | 10 | 0.063 | 0.017504 | 0.048646 | 27.7841
1695 | ТП 085 (Цибирино) | Гаврилов-Ямский РЭС | Ярославская область | д.Цибирино | 10 | 0.16 | 0.017665 | 0.15033 | 11.0408
1696 | ТП 086 (Старосёлово) | Гаврилов-Ямский РЭС | Ярославская область | д.Староселово | 10 | 0.04 | 0.013035 | 0.028965 | 32.5885
1697 | ТП 087 (Ильцино) | Гаврилов-Ямский РЭС | Ярославская область | д.Ильцино | 10 | 0.1 | 0.05817 | 0.04683 | 58.1697
1698 | ТП 088 (Автомобилист) | Гаврилов-Ямский РЭС | Ярославская область | р-он д.Староселово | 10 | 0.063 | 0.001628 | 0.064522 | 2.5841
1699 | ТП 260 | Гаврилов-Ямский РЭС | Ярославская область | р-он д.Цибирино | 10 | 0.01 | 0.003245 | 0.007255 | 32.45
1700 | ТП 268 (Политехник-2) | Гаврилов-Ямский РЭС | Ярославская область | р-он д.Сотьма | 10 | 0.063 | 0.001847 | 0.064303 | 2.9317
1701 | ТП 275 (СНТ Весна) | Гаврилов-Ямский РЭС | Ярославская область | р-он д.Цибирино | 10 | 0.063 | 0.001611 | 0.064539 | 2.5571
1702 | ТП 278 (СНТ Ручеек) | Гаврилов-Ямский РЭС | Ярославская область | р-он д.Цибирино | 10 | 0.025 | 0.001171 | 0.025079 | 4.684
1703 | ТП 287 (Швейник) | Гаврилов-Ямский РЭС | Ярославская область | р-он д.Цибирино | 10 | 0.16 | 0.001601 | 0.1664 | 1.0006
1704 | ТП 089 (Лисицино) | Гаврилов-Ямский РЭС | Ярославская область | д.Лисицино | 10 | 0.063 | 0.010078 | 0.056072 | 15.9963
1705 | ТП 090 (Коркино) | Гаврилов-Ямский РЭС | Ярославская область | д.Коркино | 10 | 0.1 | 0.012724 | 0.092276 | 12.724
1706 | ТП 091 (Железнодорожник-2) | Гаврилов-Ямский РЭС | Ярославская область | д.Феденино | 10 | 0.04 | 0.007401 | 0.034599 | 18.5025
1707 | ТП 092 (Соснячёк) | Гаврилов-Ямский РЭС | Ярославская область | д.Кудрявцево | 10 | 0.1 | 0.002514 | 0.10249 | 2.514
1708 | ТП 093 (Воронково) | Гаврилов-Ямский РЭС | Ярославская область | д.Воронково | 10 | 0.1 | 0.007607 | 0.097393 | 7.607
1709 | ТП 094 (Никульцино) | Гаврилов-Ямский РЭС | Ярославская область | д.Никульцино | 10 | 0.04 | 0.0073495 | 0.034651 | 18.3738
1710 | ТП 095 (Голубково) | Гаврилов-Ямский РЭС | Ярославская область | д.Голубково | 10 | 0.04 | 0.010701 | 0.031299 | 26.7525
1711 | ТП 096 (Щёкотово) | Гаврилов-Ямский РЭС | Ярославская область | с.Щекотово | 10 | 0.1 | 0.011217 | 0.093783 | 11.217
1712 | ТП 097 (Феденино) | Гаврилов-Ямский РЭС | Ярославская область | д.Феденино | 10 | 0.04 | 0.018676 | 0.023324 | 46.69
1713 | ТП 072 (Мичуриха) | Гаврилов-Ямский РЭС | Ярославская область | п.Мичуриха | 10 | 0.063 | 0.038984 | 0.027166 | 61.879
1714 | ТП 073 (РТС мастерские) | Гаврилов-Ямский РЭС | Ярославская область | д.Ясеневка | 10 | 0.16 | 0.027203 | 0.1408 | 17.0019
1715 | ТП 074 (Коромыслово деревня) | Гаврилов-Ямский РЭС | Ярославская область | п.Коромыслово | 10 | 0.063 | 0.013183 | 0.052967 | 20.9254
1716 | ТП 075 (Кафе кемпинг) | Гаврилов-Ямский РЭС | Ярославская область | р-он д.Коромыслово | 10 | 0.1 | 0.008625 | 0.096375 | 8.625
1717 | ТП 246 (Коромыслово АЗС) | Гаврилов-Ямский РЭС | Ярославская область | п.Коромыслово | 10 | 0.1 | 0.014144 | 0.090856 | 14.144
1718 | ТП 218 (Голузиново кафе) | Гаврилов-Ямский РЭС | Ярославская область | р-он д. Голузиново | 10 | 0.063 | 0.010617 | 0.055533 | 16.8527
1719 | ТП 219 (Голузиново деревня) | Гаврилов-Ямский РЭС | Ярославская область | д. Голузиново | 10 | 0.063 | 0.010108 | 0.056042 | 16.0444
1720 | ТП 220 (Шалаево пилорама) | Гаврилов-Ямский РЭС | Ярославская область | д.Шалаево | 10 | 0.1 | 0.0065671 | 0.098433 | 6.5671
1721 | ТП 222 (Шалаево ферма) | Гаврилов-Ямский РЭС | Ярославская область | д.Шалаево | 10 | 0.25 | 0.025546 | 0.23695 | 10.2182
1722 | ТП 223 (Шалаево магазин) | Гаврилов-Ямский РЭС | Ярославская область | д.Шалаево | 10 | 0.63 | 0.031853 | 0.62965 | 5.056
1723 | ТП 224 (Холм-Огарёв) | Гаврилов-Ямский РЭС | Ярославская область | с.Холм-Огарев | 10 | 0.1 | 0.0072514 | 0.097749 | 7.2514
1724 | ТП 225 (Шалаево столовая) | Гаврилов-Ямский РЭС | Ярославская область | д.Шалаево | 10 | 0.63 | 0.026505 | 0.63499 | 4.2072
1725 | ТП 226 (Ратислово) | Гаврилов-Ямский РЭС | Ярославская область | д.Ратислово | 10 | 0.1 | 0.0050621 | 0.099938 | 5.0621
1726 | ТП 258 (Чернево) | Гаврилов-Ямский РЭС | Ярославская область | д. Чернево | 10 | 0.063 | 0.0019292 | 0.064221 | 3.0622
1727 | ТП 296 (Жабино АЗС) | Гаврилов-Ямский РЭС | Ярославская область | д.Жабино | 10 | 0.063 | 0.000939 | 0.065211 | 1.4905
1728 | ТП 163 Баня | Борисоглебский РЭС | Ярославская область | п Борисоглебский | 10 | 0.25 | 0.077724 | 0.18478 | 31.0896
1729 | ТП 164 Пушкинская | Борисоглебский РЭС | Ярославская область | п Борисоглебский | 10 | 0.25 | 0.18819 | 0.074312 | 75.275
1730 | ТП 165 Дет.комбинат | Борисоглебский РЭС | Ярославская область | п Борисоглебский | 10 | 0.16 | 0.093553 | 0.074447 | 58.4704
1731 | ТП 166 Троица | Борисоглебский РЭС | Ярославская область | п Борисоглебский | 10 | 0.18 | 0.14632 | 0.042681 | 81.2881
1732 | ТП 169 Школа №1 | Борисоглебский РЭС | Ярославская область | п Борисоглебский | 10 | 0.18 | 0.082037 | 0.10696 | 45.5759
1733 | ТП 171 Автовокзал | Борисоглебский РЭС | Ярославская область | п Борисоглебский | 10 | 0.65 | 0.32614 | -0.16718 | 50.1757
1734 | ТП 242 Сенопункт | Борисоглебский РЭС | Ярославская область | п Борисоглебский | 10 | 0.16 | 0.04345 | 0.12455 | 27.1563
1735 | ТП 301 (Богданка) | Угличский РЭС | Ярославская область | Богданка | 10 | 0.04 | 0.008023 | 0.033977 | 20.0575
1736 | ТП 302 (Костево) | Угличский РЭС | Ярославская область | Костево | 10 | 0.1 | 0.015257 | 0.089743 | 15.257
1737 | ТП 303 (Забелино) | Угличский РЭС | Ярославская область | Забелино | 10 | 0.04 | 0.025785 | 0.016215 | 64.463
1738 | ТП 304 (Гридино) | Угличский РЭС | Ярославская область | Гридино | 10 | 0.063 | 0.004804 | 0.061346 | 7.6254
1739 | ТП 305 (Масальское мастерские) | Угличский РЭС | Ярославская область | Масальское мастерские | 10 | 0.16 | 0.040395 | 0.12761 | 25.2469
1740 | ТП 306 (Лукьяново) | Угличский РЭС | Ярославская область | Лукьяново | 10 | 0.1 | 0.007643 | 0.097357 | 7.643
1741 | ТП 307 (Крайново) | Угличский РЭС | Ярославская область | Крайново | 10 | 0.1 | 0.009522 | 0.095478 | 9.522
1742 | ТП 308 (Платуново ДС) | Угличский РЭС | Ярославская область | Платуново ДС | 10 | 0.16 | 0.054087 | 0.11391 | 33.8044
1743 | ТП 309 (Парфеново) | Угличский РЭС | Ярославская область | Парфеново | 10 | 0.063 | 0.015461 | 0.050689 | 24.5413
1744 | ТП 310 (Новинки) | Угличский РЭС | Ярославская область | Новинки | 10 | 0.04 | 0.00321 | 0.03879 | 8.025
1745 | ТП 311 (Нефедьево) | Угличский РЭС | Ярославская область | Нефедьево | 10 | 0.1 | 0.065672 | 0.039328 | 65.6717
1746 | ТП 312 (Масальское МТФ) | Угличский РЭС | Ярославская область | Масальское МТФ | 10 | 0.25 | 0.034923 | 0.22758 | 13.9693
1747 | ТП 313 (Платуново МТФ) | Угличский РЭС | Ярославская область | Платуново МТФ | 10 | 0.1 | 0.025179 | 0.079821 | 25.1788
1748 | ТП 315 (Чурилово) | Угличский РЭС | Ярославская область | Чурилово | 10 | 0.025 | 0.007286 | 0.018964 | 29.144
1749 | ТП 316 (Хлудово) | Угличский РЭС | Ярославская область | Хлудово | 10 | 0.063 | 0.019938 | 0.046212 | 31.6476
1750 | ТП 317 (Яковлево) | Угличский РЭС | Ярославская область | Яковлево | 10 | 0.1 | 0.014166 | 0.090834 | 14.1656
1751 | ТП 318 (Сумы) | Угличский РЭС | Ярославская область | Сумы | 10 | 0.063 | 0.037695 | 0.028455 | 59.8341
1752 | ТП 319 (Толстиково) | Угличский РЭС | Ярославская область | Толстиково | 10 | 0.01 | 0.000462 | 0.010038 | 4.62
1753 | ТП 170 Поликлиника | Борисоглебский РЭС | Ярославская область | п Борисоглебский | 10 | 0.8 | 0.019125 | 0.30271 | 2.3906
1754 | ТП 173 Победы | Борисоглебский РЭС | Ярославская область | п Борисоглебский | 10 | 0.4 | 0.23132 | 0.18868 | 57.8298
1755 | ТП 174 Полевая | Борисоглебский РЭС | Ярославская область | п Борисоглебский | 10 | 0.16 | 0.15312 | 0.014883 | 95.6983
1756 | ТП 176 Центр | Борисоглебский РЭС | Ярославская область | п Борисоглебский | 10 | 0.63 | 0.17545 | 0.48605 | 27.8497
1757 | ТП 178 Госбанк | Борисоглебский РЭС | Ярославская область | п Борисоглебский | 10 | 0.35 | 0.13033 | 0.23717 | 37.2379
1758 | ТП 179 Дом культуры | Борисоглебский РЭС | Ярославская область | п Борисоглебский | 10 | 0.25 | 0.12027 | 0.14223 | 48.1072
1759 | ТП 180 Больница | Борисоглебский РЭС | Ярославская область | п Борисоглебский | 10 | 0.4 | 0.12793 | 0.29207 | 31.9824
1760 | ТП 601 Лю/11 | Ярославский РЭС | Ярославская область | с. Лютово | 10 | 0.4 | 0.052657 | 0.36734 | 13.1642
1761 | ТП 871 Лю/11 | Ярославский РЭС | Ярославская область | с. Лютово | 10 | 0.63 | 0.084798 | 0.5767 | 13.46
1762 | ТП 001 (Учхоз) | Гаврилов-Ямский РЭС | Ярославская область | р-он с.Великое | 10 | 0.16 | 0.021516 | 0.14648 | 13.4475
1763 | ТП 002 (Новая) | Гаврилов-Ямский РЭС | Ярославская область | п.Новый | 10 | 0.1 | 0.010973 | 0.094027 | 10.973
1764 | ТП 003 (Котельная-1) | Гаврилов-Ямский РЭС | Ярославская область | д.Поляна | 10 | 0.25 | 0.017087 | 0.24541 | 6.8348
1765 | ТП 004 (Котельная-2) | Гаврилов-Ямский РЭС | Ярославская область | д.Поляна | 10 | 0.25 | 0.000484 | 0.26202 | 0.1936
1766 | ТП 005 (Поляна мастерские) | Гаврилов-Ямский РЭС | Ярославская область | д.Поляна | 10 | 0.4 | 0.008957 | 0.41104 | 2.2393
1767 | ТП 006 (Поляна магазин) | Гаврилов-Ямский РЭС | Ярославская область | д.Поляна | 10 | 0.25 | 0.040654 | 0.22185 | 16.2616
1768 | ТП 037 (Виктория) | Гаврилов-Ямский РЭС | Ярославская область | р-он д.Степанцево | 10 | 0.25 | 0.035342 | 0.22716 | 14.1368
1769 | ТП 038 (Степанцево) | Гаврилов-Ямский РЭС | Ярославская область | д.Степанцево | 10 | 0.16 | 0.082527 | 0.085473 | 51.5794
1770 | ТП 277 | Гаврилов-Ямский РЭС | Ярославская область | р-он д.Степанцево | 10 | 0.63 | 0.006675 | 0.65483 | 1.0595
1771 | ТП 284 | Гаврилов-Ямский РЭС | Ярославская область | р-он д.Степанцево | 10 | 0.1 | 0.003525 | 0.10148 | 3.525
1772 | ТП 285 (ДНП Благодатное) | Гаврилов-Ямский РЭС | Ярославская область | р-он д.Степанцево | 10 | 0.63 | 0.001175 | 0.66033 | 0.18651
1773 | ТП 1071 (СНТ Мечта-1) Лю/10 | Ярославский РЭС | Ярославская область | д.Куричьево | 10 | 0.63 | 0.053768 | 0.60773 | 8.5346
1774 | ТП 504 (Васильево) Лю/10 | Ярославский РЭС | Ярославская область | д. Васильево | 10 | 0.04 | 0.001604 | 0.040396 | 4.01
1775 | ТП 519 (Когаево) Лю/10 | Ярославский РЭС | Ярославская область | д. Когаево | 10 | 0.063 | 0.017375 | 0.048775 | 27.5794
1776 | ТП 525 (Куричево) Лю/10 | Ярославский РЭС | Ярославская область | д. Куричево | 10 | 0.04 | 0.001113 | 0.040887 | 2.7825
1777 | ТП 529 (Мальгино) Лю/10 | Ярославский РЭС | Ярославская область | д. Мальгино | 10 | 0.063 | 0.001835 | 0.064315 | 2.9127
1778 | ТП 545 (Окишино) Лю/10 | Ярославский РЭС | Ярославская область | д. Окишино | 10 | 0.03 | 0.001598 | 0.029902 | 5.3267
1779 | ТП 548 (Пашино) Лю/10 | Ярославский РЭС | Ярославская область | д. Пашино | 10 | 0.1 | 0.03194 | 0.07306 | 31.94
1780 | ТП 565 (Сатыево) Лю/10 | Ярославский РЭС | Ярославская область | д. Сатыево | 10 | 0.04 | 0.0016 | 0.0404 | 4
1781 | ТП 572 (Сеславино) Лю/10 | Ярославский РЭС | Ярославская область | д. Сеславино | 10 | 0.25 | 0.050902 | 0.2116 | 20.3608
1782 | ТП 593 (Щипцово) Лю/10 | Ярославский РЭС | Ярославская область | д. Щипцово | 10 | 0.1 | 0.0076204 | 0.09738 | 7.6204
1783 | ТП 605 (СНТ Мечта) Лют/10 | Ярославский РЭС | Ярославская область | Лютовский с/о | 10 | 0.63 | 0.00804 | 0.65346 | 1.2762
1784 | ТП 851 (Алексеевское) Лю/10 | Ярославский РЭС | Ярославская область | д. Алексеевское | 10 | 0.063 | 0.01853 | 0.04762 | 29.4127
1785 | ТП 942 (Алексеевское-1) Лю/10 | Ярославский РЭС | Ярославская область | д. Алексеевское | 10 | 0.063 | 0.044272 | 0.021878 | 70.273
1786 | ТП 524 | Ярославский РЭС | Ярославская область | Туношенский с/о | 10 | 0.25 | 0.046 | 0.2165 | 18.4
1787 | ТП 602 Лют/23 | Ярославский РЭС | Ярославская область | с. Лютово | 10 | 0.4 | 0.13752 | 0.28248 | 34.3809
1788 | ТП 937 (Мужево) Лю/23 | Ярославский РЭС | Ярославская область | д. Мужево | 10 | 0.16 | 0 | 0.168 | 0
1789 | ТП 224 Андреевское Мастерская | Борисоглебский РЭС | Ярославская область | с Андреевское (Андреевская с/а) | 10 | 0.4 | 0.078971 | 0.34103 | 19.7427
1790 | ТП 183 Кринки | Борисоглебский РЭС | Ярославская область | п Борисоглебский | 10 | 0.16 | 0.054447 | 0.11355 | 34.0294
1791 | ТП 184 Протасьево Мастерская | Борисоглебский РЭС | Ярославская область | с Протасьево | 10 | 0.25 | 0.08222 | 0.18028 | 32.8881
1792 | ТП 185 Протасьево Деревня | Борисоглебский РЭС | Ярославская область | с Протасьево | 10 | 0.04 | 0.026769 | 0.015231 | 66.9225
1793 | ТП 186 Кондитово | Борисоглебский РЭС | Ярославская область | д Кондитово | 10 | 0.16 | 0.031626 | 0.13637 | 19.7662
1794 | ТП 187 Протасьево Ферма | Борисоглебский РЭС | Ярославская область | с Протасьево | 10 | 0.1 | 0.048152 | 0.056848 | 48.152
1795 | ТП 188 Старово Ферма | Борисоглебский РЭС | Ярославская область | д Старово (Андреевская с/а) | 10 | 0.16 | 0.023248 | 0.14475 | 14.53
1796 | ТП 189 Сабурово | Борисоглебский РЭС | Ярославская область | д Сабурово | 10 | 0.04 | 0.006496 | 0.035504 | 16.24
1797 | ТП 190 Старово АВМ | Борисоглебский РЭС | Ярославская область | д Старово (Андреевская с/а) | 10 | 0.1 | 0.022329 | 0.082671 | 22.3294
1798 | ТП 192 Стеблево | Борисоглебский РЭС | Ярославская область | д Стеблево | 10 | 0.063 | 0.003952 | 0.062198 | 6.273
1799 | ТП 193 Андреевское Деревня | Борисоглебский РЭС | Ярославская область | с Андреевское (Андреевская с/а) | 10 | 0.04 | 0.03013 | 0.01187 | 75.325
1800 | ТП 194 Андреевское Детский сад | Борисоглебский РЭС | Ярославская область | с Андреевское (Андреевская с/а) | 10 | 0.25 | 0.048367 | 0.21413 | 19.3468
1801 | ТП 195 Андреевское Водокачка | Борисоглебский РЭС | Ярославская область | с Андреевское (Андреевская с/а) | 10 | 0.04 | 0.042006 | -6.171e-06 | 105.0154
1802 | ТП 196 Андреевское Школа | Борисоглебский РЭС | Ярославская область | с Андреевское (Андреевская с/а) | 10 | 0.16 | 0.03312 | 0.13488 | 20.7
1803 | ТП 197 Андреевское Клуб | Борисоглебский РЭС | Ярославская область | с Андреевское (Андреевская с/а) | 10 | 0.1 | 0.042972 | 0.062028 | 42.972
1804 | ТП 198 Андреевское Скотный двор | Борисоглебский РЭС | Ярославская область | с Андреевское (Андреевская с/а) | 10 | 0.16 | 0.03864 | 0.12936 | 24.15
1805 | ТП 199 Андреевское Кормоцех | Борисоглебский РЭС | Ярославская область | с Андреевское (Андреевская с/а) | 10 | 0.25 | 0 | 0.2625 | 0
1806 | ТП 200 Андреевское Свинарник | Борисоглебский РЭС | Ярославская область | с Андреевское (Андреевская с/а) | 10 | 0.16 | 0.03542 | 0.13258 | 22.1375
1807 | ТП 201 Андреевское АЗС | Борисоглебский РЭС | Ярославская область | с Андреевское (Андреевская с/а) | 10 | 0.1 | 0 | 0.105 | 0
1808 | ТП 202 Демьяны Деревня | Борисоглебский РЭС | Ярославская область | д Демьяны | 10 | 0.06 | 0.02852 | 0.03448 | 47.5333
1809 | ТП 203 Демьяны Скотный двор-1 | Борисоглебский РЭС | Ярославская область | д Демьяны | 10 | 0.25 | 0.05785 | 0.20465 | 23.14
1810 | ТП 204 Демьяны Скотный двор-2 | Борисоглебский РЭС | Ярославская область | д Демьяны | 10 | 0.16 | 0.028465 | 0.13954 | 17.7905
1811 | ТП 205 Кононово Картофелехранилище | Борисоглебский РЭС | Ярославская область | д Демьяны | 10 | 0.1 | 0.001864 | 0.10314 | 1.864
1812 | ТП 206 Кононово Склады | Борисоглебский РЭС | Ярославская область | д Демьяны | 10 | 0.16 | 0.00837 | 0.15963 | 5.2312
1813 | ТП 1100 Марина Лю/24 | Ярославский РЭС | Ярославская область | Лютовский с/о | 10 | 0.1 | 0.04441 | 0.06059 | 44.41
1814 | ТП 1101 Говкелевич Лю/24 | Ярославский РЭС | Ярославская область | Лютовский с/о | 10 | 0.063 | 0.043924 | 0.022226 | 69.7206
1815 | ТП 1070 (Коргиш-Новостройка) Лю/24 | Ярославский РЭС | Ярославская область | д. Коргиш | 10 | 0.04 | 0.010083 | 0.031917 | 25.2065
1816 | ТП 521 (Коргиш) Лю/24 | Ярославский РЭС | Ярославская область | д. Коргиш | 10 | 0.25 | 0.14763 | 0.11487 | 59.05
1817 | ТП 522 (Коргиш дачи) Лю/24 | Ярославский РЭС | Ярославская область | д. Коргиш | 10 | 0.16 | 0.04469 | 0.12331 | 27.9313
1818 | ТП 526 (Лютово) Лю/24 | Ярославский РЭС | Ярославская область | ст. Лютово | 10 | 0.063 | 0.004359 | 0.061791 | 6.919
1819 | ТП 535 Мужево Лю/24 | Ярославский РЭС | Ярославская область | д. Мужево | 10 | 0.1 | 0.052061 | 0.052939 | 52.0606
1820 | ТП 536 (Мужево дачи ПВО) Лю\24 | Ярославский РЭС | Ярославская область | д. Мужево | 10 | 0.025 | 0.022822 | 0.0034278 | 91.289
1821 | ТП 537 (Мужево-2) Лю/24 | Ярославский РЭС | Ярославская область | д. Мужево | 10 | 0.16 | 0.039954 | 0.12805 | 24.971
1822 | ТП 538 (Мужево-3) ЛЮ/24 | Ярославский РЭС | Ярославская область | д. Мужево | 10 | 0.25 | 0.050102 | 0.2124 | 20.0408
1823 | ТП 547 (ЗТПП-400 п/л Чайка) Лю/24 | Ярославский РЭС | Ярославская область | д. Заборное | 10 | 0.4 | 0.31964 | 0.10036 | 79.9108
1824 | ТП 560 (Рохма) Лю/24 | Ярославский РЭС | Ярославская область | д. Рохма | 10 | 0.02 | 0.012244 | 0.008756 | 61.22
1825 | ТП 567 (ЗТПП-30 Северное сияние) Лю/24 | Ярославский РЭС | Ярославская область | д.Заборное | 10 | 0.25 | 0.01026 | 0.25224 | 4.1041
1826 | ТП 569 (Семеновское) Лю/24 | Ярославский РЭС | Ярославская область | д. Семеновское | 10 | 0.063 | 0.056981 | 0.009169 | 90.446
1827 | ТП 573 (Собакопитомник) Лю/24 | Ярославский РЭС | Ярославская область | д. Приволье | 10 | 0.05 | 0.0188 | 0.0337 | 37.6008
1828 | ТП 584 (Туношенка) ЛЮ/24 | Ярославский РЭС | Ярославская область | Туношенский с/о | 10 | 0.25 | 0.024922 | 0.23758 | 9.9688
1829 | ТП 852 (Бабкаев) Лю/24 | Ярославский РЭС | Ярославская область | д. Коргиш | 10 | 0.1 | 0.04785 | 0.05715 | 47.85
1830 | ТП 868 (Семеновское кот.) Лю/24 | Ярославский РЭС | Ярославская область | д. Семеновское | 10 | 0.16 | 0.1403 | 0.0277 | 87.6875
1831 | ТП 008 (Губино) | Гаврилов-Ямский РЭС | Ярославская область | д.Губино | 10 | 0.04 | 0.010148 | 0.031852 | 25.37
1832 | ТП 009 (Талица) | Гаврилов-Ямский РЭС | Ярославская область | Шопшинский с.о. | 10 | 0.06 | 0.004318 | 0.058682 | 7.1967
1833 | ТП 010 (Ярково) | Гаврилов-Ямский РЭС | Ярославская область | д.Ярково | 10 | 0.04 | 0.006361 | 0.035639 | 15.9025
1834 | ТП 011 (Поляна АВМ) | Гаврилов-Ямский РЭС | Ярославская область | д.Поляна | 10 | 0.4 | 0.024443 | 0.39556 | 6.1108
1835 | ТП 012 (Горе-Грязь) | Гаврилов-Ямский РЭС | Ярославская область | д.Горе-Грязь | 10 | 0.1 | 0.009474 | 0.095526 | 9.474
1836 | ТП 013 (Репьевка) | Гаврилов-Ямский РЭС | Ярославская область | р-он ур. Репьевка | 10 | 0.063 | 0.011233 | 0.054917 | 17.8302
1837 | ТП 014 (Петроково) | Гаврилов-Ямский РЭС | Ярославская область | д. Петроково | 10 | 0.1 | 0.033395 | 0.071605 | 33.395
1838 | ТП 015 (Плотина мастерские) | Гаврилов-Ямский РЭС | Ярославская область | д.Плотина | 10 | 0.4 | 0.016123 | 0.40388 | 4.0308
1839 | ТП 016 (Шалава картофелехранилище) | Гаврилов-Ямский РЭС | Ярославская область | д.Шалава | 10 | 0.25 | 0.002941 | 0.25956 | 1.1764
1840 | ТП 017 (Шалава деревня) | Гаврилов-Ямский РЭС | Ярославская область | д.Шалава | 10 | 0.2 | 0.038847 | 0.17115 | 19.4235
1841 | ТП 018 (Шалава ферма) | Гаврилов-Ямский РЭС | Ярославская область | д.Шалава | 10 | 0.25 | 0.007513 | 0.25499 | 3.0052
1842 | ТП 259 (Вишенка-2) | Гаврилов-Ямский РЭС | Ярославская область | с/п "Сосновый бор" | 10 | 0.063 | 0.005827 | 0.060323 | 9.2492
1843 | ТП 263 (Южный) | Гаврилов-Ямский РЭС | Ярославская область | д.Хватково | 10 | 0.04 | 0.004074 | 0.037926 | 10.185
1844 | ТП 292 (Кондратово) | Гаврилов-Ямский РЭС | Ярославская область | д.Кондратово | 10 | 0.063 | 0.007999 | 0.058151 | 12.6968
1845 | ТП 357 (Поповское) | Угличский РЭС | Ярославская область | Поповское | 10 | 0.03 | 0.016237 | 0.015263 | 54.1233
1846 | ТП 358 (Ульяново) | Угличский РЭС | Ярославская область | Ульяново | 10 | 0.25 | 0.1598 | 0.1027 | 63.92
1847 | ТП 359 (Красная горка) | Угличский РЭС | Ярославская область | Красная горка | 10 | 0.1 | 0.091271 | 0.013729 | 91.271
1848 | ТП 360 (Красногорье) | Угличский РЭС | Ярославская область | Красногорье | 10 | 0.04 | 0.026062 | 0.015938 | 65.1556
1849 | ТП 361 (Бурмасово школа) | Угличский РЭС | Ярославская область | Бурмасово школа | 10 | 0.4 | 0.17167 | 0.24833 | 42.9168
1850 | ТП 362 (Полино) | Угличский РЭС | Ярославская область | Полино | 10 | 0.1 | 0.011799 | 0.093201 | 11.799
1851 | ТП 363 (Городищи) | Угличский РЭС | Ярославская область | Городищи | 10 | 0.025 | 0.00707 | 0.01918 | 28.28
1852 | ТП 364 (Ильинское) | Угличский РЭС | Ярославская область | Ильинское | 10 | 0.06 | 0.006803 | 0.056197 | 11.3383
1853 | ТП 365 (Юрино) | Угличский РЭС | Ярославская область | Юрино | 10 | 0.06 | 0.007294 | 0.055706 | 12.1567
1854 | ТП 366 (Черновка) | Угличский РЭС | Ярославская область | Черновка | 10 | 0.25 | 0.01999 | 0.24251 | 7.996
1855 | ТП 367 (Юрчаково) | Угличский РЭС | Ярославская область | Юрчаково | 10 | 0.05 | 0.007797 | 0.044703 | 15.594
1856 | ТП 368 (Спасское) | Угличский РЭС | Ярославская область | Спасское | 10 | 0.063 | 0.068829 | -0.0026791 | 109.2525
1857 | ТП 369 (Заручье) | Угличский РЭС | Ярославская область | Заручье | 10 | 0.06 | 0.028657 | 0.034343 | 47.761
1858 | ТП 370 (Бурмасово очистные) | Угличский РЭС | Ярославская область | Бурмасово очистные | 10 | 0.25 | 0.069765 | 0.19273 | 27.9061
1859 | ТП 371 (Еросимово) | Угличский РЭС | Ярославская область | Еросимово | 10 | 0.063 | 0.012925 | 0.053225 | 20.5159
1860 | ТП 372 (Харапугино) | Угличский РЭС | Ярославская область | Харапугино | 10 | 0.063 | 0.042402 | 0.011108 | 67.3046
1861 | ТП 471 (Хоз-во Пухового) | Угличский РЭС | Ярославская область | Хоз-во Пухового | 10 | 0.01 | 0.0058 | 0.0047 | 58
1862 | ТП 476 (СТ Березка) | Угличский РЭС | Ярославская область | сады | 10 | 0.04 | 0.006264 | 0.035736 | 15.66
1863 | ТП 479 (Дурасово) | Угличский РЭС | Ярославская область | Дурасово | 10 | 0.063 | 0.000932 | 0.065218 | 1.4794
1864 | ТП 493 (АБЗ) | Угличский РЭС | Ярославская область | АБЗ | 10 | 0.063 | 0.016494 | 0.049656 | 26.181
1865 | ТП 266 (Добрецы) | Некоузский РЭС | Ярославская область | д.Добрецы | 10 | 0.01 | 0.00069 | 0.00981 | 6.9
1866 | ТП 268 (Васино село) | Некоузский РЭС | Ярославская область | д.Васино, у дороги | 10 | 0.04 | 0.02259 | 0.01941 | 56.475
1867 | ТП 269 (Правдино КЗС) | Некоузский РЭС | Ярославская область | д.Правдино,у сушилки | 10 | 0.16 | 0.00529 | 0.16271 | 3.3063
1868 | ТП 270 (Роговец) | Некоузский РЭС | Ярославская область | д.Рогопивец | 10 | 0.025 | 0.001645 | 0.024605 | 6.58
1869 | ТП 271 (Правдино ферма) | Некоузский РЭС | Ярославская область | д.Правдино | 10 | 0.16 | 0.02157 | 0.14643 | 13.4812
1870 | ТП 272 (Бутовская) | Некоузский РЭС | Ярославская область | д.Бутовская,у мастерской | 10 | 0.16 | 0.00423 | 0.16377 | 2.6438
1871 | ТП 348 (Правдино НПС) | Некоузский РЭС | Ярославская область | д.Правдино,у 4-х эт дома | 10 | 0.25 | 0.0094 | 0.2531 | 3.76
1872 | ТП 124 | Ростовский РЭС | Ярославская область | г Ростов | 10 | 0.16 | 0.056874 | 0.11113 | 35.5463
1873 | ТП 131 | Ростовский РЭС | Ярославская область | г Ростов | 10 | 0.25 | 0.018664 | 0.24384 | 7.4656
1874 | ТП 019 (Весна 2) | Гаврилов-Ямский РЭС | Ярославская область | р-он с.Смалево | 10 | 0.25 | 0.010017 | 0.25248 | 4.0068
1875 | ТП 020 (Тарусино) | Гаврилов-Ямский РЭС | Ярославская область | д.Тарусино | 10 | 0.1 | 0.047205 | 0.057795 | 47.205
1876 | ТП 021 (Спасс) | Гаврилов-Ямский РЭС | Ярославская область | с.Спасс | 10 | 0.1 | 0.02467 | 0.08033 | 24.67
1877 | ТП 022 (Раменье) | Гаврилов-Ямский РЭС | Ярославская область | д.Раменье | 10 | 0.4 | 0.0102 | 0.4098 | 2.55
1878 | ТП 023 (Смалёво) | Гаврилов-Ямский РЭС | Ярославская область | с.Смалево | 10 | 0.16 | 0.017651 | 0.15035 | 11.0319
1879 | ТП 024 (Междуречье коттеджи) | Гаврилов-Ямский РЭС | Ярославская область | д.Междуречье | 10 | 0.25 | 0.021426 | 0.24107 | 8.5704
1880 | ТП 025 (Хохлево) | Гаврилов-Ямский РЭС | Ярославская область | д. Хохлево | 10 | 0.063 | 0.01055 | 0.0556 | 16.746
1881 | ТП 026 (Междуречье) | Гаврилов-Ямский РЭС | Ярославская область | д.Междуречье | 10 | 0.16 | 0.028374 | 0.13963 | 17.7338
1882 | ТП 027 (Даниловка) | Гаврилов-Ямский РЭС | Ярославская область | д.Даниловка | 10 | 0.1 | 0.039059 | 0.065941 | 39.059
1883 | ТП 028 (Фёдоровское) | Гаврилов-Ямский РЭС | Ярославская область | д.Федоровское | 10 | 0.063 | 0.009243 | 0.056907 | 14.6714
1884 | ТП 029 (Борисово) | Гаврилов-Ямский РЭС | Ярославская область | д.Борисово | 10 | 0.063 | 0.004094 | 0.062056 | 6.4984
1885 | ТП 030 (Михалёво) | Гаврилов-Ямский РЭС | Ярославская область | д.Михалево | 10 | 0.04 | 0.00423 | 0.03777 | 10.575
1886 | ТП 031 (Заячий Холм мастерские) | Гаврилов-Ямский РЭС | Ярославская область | с.Заячий-Холм | 10 | 0.25 | 0.009582 | 0.25292 | 3.8328
1887 | ТП 032 (Заячий Холм АВМ) | Гаврилов-Ямский РЭС | Ярославская область | с.Заячий-Холм | 10 | 0.25 | 0.073377 | 0.18912 | 29.3508
1888 | ТП 033 (Заячий Холм ферма) | Гаврилов-Ямский РЭС | Ярославская область | с.Заячий-Холм | 10 | 0.4 | 0.013827 | 0.40617 | 3.4567
1889 | ТП 034 (Иляково) | Гаврилов-Ямский РЭС | Ярославская область | д.Иляково | 10 | 0.1 | 0.023427 | 0.081573 | 23.427
1890 | ТП 035 (Заячий Холм жилая зона) | Гаврилов-Ямский РЭС | Ярославская область | с.Заячий-Холм | 10 | 0.25 | 0.033561 | 0.22894 | 13.4244
1891 | ТП 036 (Заячий Холм столовая) | Гаврилов-Ямский РЭС | Ярославская область | с.Заячий-Холм | 10 | 0.16 | 0.00851 | 0.15949 | 5.3187
1892 | ТП 256 (Междуречье) | Гаврилов-Ямский РЭС | Ярославская область | д.Междуречье | 10 | 0.025 | 0.009858 | 0.016392 | 39.432
1893 | ТП 264 (СНТ Зодчий) | Гаврилов-Ямский РЭС | Ярославская область | д.Междуречье | 10 | 0.25 | 0.003814 | 0.25869 | 1.5256
1894 | ТП 279 (ДНП Союз) | Гаврилов-Ямский РЭС | Ярославская область | д.Тарусино | 10 | 0.25 | 0.001962 | 0.26054 | 0.7848
1895 | ТП 306 (Смалево дачи) | Гаврилов-Ямский РЭС | Ярославская область | р-он с.Смалево | 10 | 0.063 | 0.002124 | 0.064026 | 3.3714
1896 | ТП 307 (Казачья) | Гаврилов-Ямский РЭС | Ярославская область | с.Заячий-Холм | 10 | 0.4 | 0.00024 | 0.41976 | 0.06
1897 | ТП 311 (Раменье дачи) | Гаврилов-Ямский РЭС | Ярославская область | д.Раменье | 10 | 0.16 | 0.00235 | 0.16565 | 1.4688
1898 | ЗТП Ивановское больница ф 4 ПС Нила | Переславский РЭС | Ярославская область | п Ивановское | 10 | 0.25 | 0.077136 | 0.18536 | 30.8544
1899 | ЗТП Ивановское поселок ф 4 ПС Нила | Переславский РЭС | Ярославская область | п Ивановское | 10 | 0.315 | 0.058688 | 0.27206 | 18.6311
1900 | КТП Ивановское гараж ф 4 ПС Нила | Переславский РЭС | Ярославская область | п Ивановское | 10 | 0.25 | 0.021565 | 0.24094 | 8.626
1901 | КТП Ивановское ф 4 ПС Нила | Переславский РЭС | Ярославская область | с Ивановское | 10 | 0.1 | 0.013758 | 0.074388 | 13.758
1902 | КТП Перелески КЗС ф 4 ПС Нила | Переславский РЭС | Ярославская область | д Перелески | 10 | 0.1 | 0.004948 | 0.10005 | 4.948
1903 | КТПП Перелески мастерские ф 4 ПС Нила | Переславский РЭС | Ярославская область | д Перелески | 10 | 0.25 | 0.038492 | 0.22401 | 15.3968
1904 | КТПП Перелески поселок ф 4 ПС Нила | Переславский РЭС | Ярославская область | д Перелески | 10 | 0.16 | 0.043372 | 0.12463 | 27.1075
1905 | ТП 1181 (Конюцкое-2) | Переславский РЭС | Ярославская область | д Конюцкое | 10 | 0.1 | 0.061662 | 0.043338 | 61.662
1906 | ТП 1238 (Конюцкое 3) | Переславский РЭС | Ярославская область | д Конюцкое | 10 | 0.063 | 0.000663 | 0.065487 | 1.0524
1907 | ТП 1328 | Переславский РЭС | Ярославская область | д Красногор | 10 | 0.063 | 0.01633 | 0.04982 | 25.9206
1908 | ТП 445 | Переславский РЭС | Ярославская область | д Конюцкое | 10 | 0.063 | 0.004396 | 0.061754 | 6.9778
1909 | ТП 582 (Конюцкое) | Переславский РЭС | Ярославская область | д Конюцкое | 10 | 0.063 | 0.03393 | 0.03222 | 53.8571
1910 | ТП 583 (Красногор) | Переславский РЭС | Ярославская область | д Красногор | 10 | 0.16 | 0.0644 | 0.1036 | 40.25
1911 | ТП 585 (Говырино) | Переславский РЭС | Ярославская область | м Говырино | 10 | 0.063 | 0.004786 | 0.061364 | 7.5968
1912 | ТП 587 (Ивановское котельная) | Переславский РЭС | Ярославская область | п Ивановское | 10 | 0.4 | 0.010553 | 0.40945 | 2.6383
1913 | ТП 645 (Красногор Петров) | Переславский РЭС | Ярославская область | д Красногор | 10 | 0.063 | 0 | 0.06615 | 0
1914 | ТП 116 Селище Мастерская | Борисоглебский РЭС | Ярославская область | д Селище | 10 | 0.25 | 0.054905 | 0.2076 | 21.962
1915 | ТП 118 Селище Скотный двор | Борисоглебский РЭС | Ярославская область | д Селище | 10 | 0.16 | 0.006715 | 0.16129 | 4.1969
1916 | ТП 119 Селище Деревня | Борисоглебский РЭС | Ярославская область | д Селище | 10 | 0.16 | 0.054087 | 0.11391 | 33.8044
1917 | ТП 120 Шипино Ферма | Борисоглебский РЭС | Ярославская область | д Шипино | 10 | 0.063 | 0.007368 | 0.058782 | 11.6952
1918 | ТП 121 Шипино Деревня | Борисоглебский РЭС | Ярославская область | д Шипино | 10 | 0.1 | 0.024767 | 0.080233 | 24.767
1919 | ТП 123 Кишкино | Борисоглебский РЭС | Ярославская область | д Кишкино | 10 | 0.04 | 0.022666 | 0.019334 | 56.665
1920 | ТП 124 Теперское | Борисоглебский РЭС | Ярославская область | д Теперское | 10 | 0.025 | 0.012737 | 0.013513 | 50.948
1921 | ТП 125 Комарово | Борисоглебский РЭС | Ярославская область | д Комарово | 10 | 0.03 | 0.012244 | 0.019256 | 40.8133
1922 | ТП 126 Акулово | Борисоглебский РЭС | Ярославская область | д Акулово | 10 | 0.1 | 0.044292 | 0.060708 | 44.292
1923 | ТП 127 Кузнечиха | Борисоглебский РЭС | Ярославская область | д Кузнечиха | 10 | 0.04 | 0.013828 | 0.028172 | 34.57
1924 | ТП 238 Якшино | Борисоглебский РЭС | Ярославская область | д Якшино | 10 | 0.063 | 0.00719 | 0.05896 | 11.4127
1925 | ТП 241 Шипино Карьер | Борисоглебский РЭС | Ярославская область | д Шипино | 10 | 0.025 | 0 | 0.02625 | 0
1926 | ТП 244 Акуловские зори | Борисоглебский РЭС | Ярославская область | д Акулово | 10 | 0.4 | 0.010434 | 0.40957 | 2.6085
1927 | ТП 246 Русичи | Борисоглебский РЭС | Ярославская область | д Теперское | 10 | 0.04 | 0 | 0.042 | 0
1928 | ТП 251 АЗС СХП Вощажниково | Борисоглебский РЭС | Ярославская область | д Селище | 10 | 0.1 | 0 | 0.105 | 0
1929 | ТП 255 Коновалов Карьер | Борисоглебский РЭС | Ярославская область | п Борисоглебский | 10 | 0.063 | 0.002326 | 0.063824 | 3.6921
1930 | ТП 1068 (Лесхоз) Лю/22 | Ярославский РЭС | Ярославская область | д. Алексеевское | 10 | 0.01 | 0.00282 | 0.00768 | 28.2
1931 | ТП 532 (ЗТПП-160+250 Мокеевское-1) Лю/22 | Ярославский РЭС | Ярославская область | д. Мокеевское | 10 | 0.16 | 0.081721 | 0.086279 | 51.0754
1932 | ТП 533 (КТПП 2*250 Мокеевское-2) Лю/22 | Ярославский РЭС | Ярославская область | д. Мокеевское | 10 | 0.25 | 0.062005 | 0.2005 | 24.802
1933 | ТП 534 (ЗТПП-2+400 Мокеевское-3) Лю/22 | Ярославский РЭС | Ярославская область | д. Мокеевское | 10 | 0.4 | 0.30169 | 0.11831 | 75.4213
1934 | ТП 568 (ЗТПП-2*630 Семеновод. к-с) Лю/22 | Ярославский РЭС | Ярославская область | д. Мокеевское | 10 | 0.63 | 0.043576 | 0.61792 | 6.9168
1935 | ТП 783 (Мокеевское-4) Лю/22 | Ярославский РЭС | Ярославская область | д. Мокеевское | 10 | 0.1 | 0.051745 | 0.053255 | 51.7454
1936 | ТП 899 Лю/22 | Ярославский РЭС | Ярославская область | д. Мокеевское | 10 | 0.063 | 0.03733 | 0.02882 | 59.254
1937 | ТП 039 (Плотина садик) | Гаврилов-Ямский РЭС | Ярославская область | д.Плотина | 10 | 0.25 | 0.0333 | 0.2292 | 13.32
1938 | ТП 040 (Прилесье) | Гаврилов-Ямский РЭС | Ярославская область | д.Прилесье | 10 | 0.1 | 0.026548 | 0.078452 | 26.548
1939 | ТП 041 (Ханькино) | Гаврилов-Ямский РЭС | Ярославская область | д.Ханькино | 10 | 0.04 | 0.032418 | 0.009582 | 81.045
1940 | ТП 042 (Вострицево) | Гаврилов-Ямский РЭС | Ярославская область | д.Вострицево | 10 | 0.063 | 0.00188 | 0.06427 | 2.9841
1941 | ТП 043 (Улыбино) | Гаврилов-Ямский РЭС | Ярославская область | р-он ур.Улыбино | 10 | 0.02 | 0.0018286 | 0.019171 | 9.143
1942 | ТП 044 (Бельская) | Гаврилов-Ямский РЭС | Ярославская область | д.Бели | 10 | 0.04 | 0.018528 | 0.023472 | 46.32
1943 | ТП 045 (Мехлесхоз) | Гаврилов-Ямский РЭС | Ярославская область | п.Гагарино | 10 | 0.4 | 0.038456 | 0.38154 | 9.614
1944 | ТП 046 (Бели коттеджи) | Гаврилов-Ямский РЭС | Ярославская область | д.Бели | 10 | 0.1 | 0.014683 | 0.090317 | 14.683
1945 | ТП 047 (Бели АВМ) | Гаврилов-Ямский РЭС | Ярославская область | д.Бели | 10 | 0.25 | 0.006364 | 0.25614 | 2.5456
1946 | ТП 048 (Бели деревня) | Гаврилов-Ямский РЭС | Ярославская область | д.Бели | 10 | 0.16 | 0.017753 | 0.15025 | 11.0956
1947 | ТП 049 (Комбикормовый завод) | Гаврилов-Ямский РЭС | Ярославская область | д.Бели | 10 | 0.63 | 0.041947 | 0.61955 | 6.6583
1948 | ТП 281 (Гагарино) | Гаврилов-Ямский РЭС | Ярославская область | р-он г.Гаврилов-Ям | 10 | 0.4 | 0.000702 | 0.4193 | 0.1755
1949 | ТП 050 (Аколово) | Гаврилов-Ямский РЭС | Ярославская область | д.Аколово | 10 | 0.1 | 0.019259 | 0.085741 | 19.259
1950 | ТП 051 (Плещеево автоклав) | Гаврилов-Ямский РЭС | Ярославская область | с.Плещеево | 10 | 0.16 | 0.008973 | 0.15903 | 5.6081
1951 | ТП 052 (Пурлево) | Гаврилов-Ямский РЭС | Ярославская область | д.Пурлево | 10 | 0.1 | 0.009193 | 0.095807 | 9.193
1952 | ТП 053 (Воехта) | Гаврилов-Ямский РЭС | Ярославская область | д.Большая Воехта | 10 | 0.06 | 0.010839 | 0.052161 | 18.065
1953 | ТП 054 (Круглово) | Гаврилов-Ямский РЭС | Ярославская область | д.Круглово | 10 | 0.1 | 0.0030504 | 0.10195 | 3.0504
1954 | ТП 055 (Дровнино) | Гаврилов-Ямский РЭС | Ярославская область | д.Дровнино | 10 | 0.1 | 0.004251 | 0.10075 | 4.251
1955 | ТП 056 (Солнечный ферма) | Гаврилов-Ямский РЭС | Ярославская область | б.н.Дружная | 10 | 0.1 | 0.0050927 | 0.099907 | 5.0927
1956 | ТП 058 (Плещеево ферма) | Гаврилов-Ямский РЭС | Ярославская область | с.Плещеево | 10 | 0.4 | 0 | 0.42 | 0
1957 | ТП 059 (Плещеево КЗР) | Гаврилов-Ямский РЭС | Ярославская область | с.Плещеево | 10 | 0.63 | 0.004987 | 0.65651 | 0.79159
1958 | ТП 060 (Плещеево жилая зона) | Гаврилов-Ямский РЭС | Ярославская область | с.Плещеево | 10 | 1.26 | 0.05734 | 1.2657 | 4.5508
1959 | ТП 061 (Турово) | Гаврилов-Ямский РЭС | Ярославская область | д.Турово | 10 | 0.063 | 0.008762 | 0.057388 | 13.9079
1960 | ТП 062 (Кундринское) | Гаврилов-Ямский РЭС | Ярославская область | д.Кундринское | 10 | 0.063 | 0.007683 | 0.058467 | 12.1952
1961 | ТП 063 (Осташкино) | Гаврилов-Ямский РЭС | Ярославская область | д.Осташкино | 10 | 0.1 | 0.023828 | 0.081173 | 23.8275
1962 | ТП 064 (Строково) | Гаврилов-Ямский РЭС | Ярославская область | д. Строково | 10 | 0.16 | 0.058869 | 0.10913 | 36.7931
1963 | ТП 065 (Романцево) | Гаврилов-Ямский РЭС | Ярославская область | д. Романцево | 10 | 0.16 | 0.015264 | 0.15274 | 9.54
1964 | ТП 066 (Чёрная) | Гаврилов-Ямский РЭС | Ярославская область | д.Черная | 10 | 0.16 | 0.032204 | 0.1358 | 20.1275
1965 | ТП 067 (Лахость деревня) | Гаврилов-Ямский РЭС | Ярославская область | с.Лахость | 10 | 0.16 | 0.060639 | 0.10736 | 37.8994
1966 | ТП 068 (Котово) | Гаврилов-Ямский РЭС | Ярославская область | д.Котово | 10 | 0.16 | 0.022276 | 0.14572 | 13.9225
1967 | ТП 069 (Рохмала) | Гаврилов-Ямский РЭС | Ярославская область | д.Рохмала | 10 | 0.063 | 0.016521 | 0.049629 | 26.2238
1968 | ТП 070 (Лахость мастерские) | Гаврилов-Ямский РЭС | Ярославская область | с.Лахость | 10 | 0.4 | 0.0023864 | 0.41761 | 0.5966
1969 | ТП 071 (Кузовково) | Гаврилов-Ямский РЭС | Ярославская область | д.Кузовково | 10 | 0.4 | 0.04733 | 0.37267 | 11.8325
1970 | ТП 269 | Гаврилов-Ямский РЭС | Ярославская область | р-он д.Строково | 10 | 0.063 | 0.000702 | 0.065448 | 1.1143
1971 | ТП 288 | Гаврилов-Ямский РЭС | Ярославская область | р-он д.Строково | 10 | 0.25 | 0.00235 | 0.26015 | 0.94
1972 | ТП 314 (Сорокин) | Гаврилов-Ямский РЭС | Ярославская область | д.Рохмала | 10 | 0.025 | 0.01127 | 0.01498 | 45.08
1973 | КТП Кафе Колибри ф 2 ПС Нила | Переславский РЭС | Ярославская область | Д МАУРИНО | 10 | 0.1 | 0.023606 | 0.081394 | 23.606
1974 | КТПП Красная деревня маст. ф 2 ПС Нила | Переславский РЭС | Ярославская область | д Красная Деревня | 10 | 0.25 | 0.1049 | 0.1576 | 41.9586
1975 | КТПП Красная деревня ф 2 ПС Нила | Переславский РЭС | Ярославская область | д Красная Деревня | 10 | 0.4 | 0.14405 | 0.27595 | 36.0128
1976 | ТП 044 (Фалелеево) | Переславский РЭС | Ярославская область | с Фалелеево | 10 | 0.04 | 0.029236 | 0.012764 | 73.09
1977 | ТП 045 (Соловеново) | Переславский РЭС | Ярославская область | д Соловеново | 10 | 0.1 | 0.025016 | 0.079984 | 25.016
1978 | ТП 050 (Маурино) | Переславский РЭС | Ярославская область | Д МАУРИНО | 10 | 0.16 | 0.058348 | 0.10965 | 36.4675
1979 | ТП 076 (Ягренево) | Переславский РЭС | Ярославская область | с Ягренево | 10 | 0.4 | 0.009912 | 0.41009 | 2.478
1980 | ТП 077 (Княжево) | Переславский РЭС | Ярославская область | Д КНЯЖЕВО | 10 | 0.063 | 0.021658 | 0.044492 | 34.3778
1981 | ТП 1100 (Маурино-2) | Переславский РЭС | Ярославская область | Д МАУРИНО | 10 | 0.1 | 0.025548 | 0.049958 | 25.548
1982 | ТП 1130 (Красная деревня 2) | Переславский РЭС | Ярославская область | Д МАУРИНО | 10 | 0.063 | 0.0103 | 0.05585 | 16.3492
1983 | ТП 1151 (Княжево 2) | Переславский РЭС | Ярославская область | Д КНЯЖЕВО | 10 | 0.063 | 0 | 0.06615 | 0
1984 | ТП 1230 (Ягренево-2) | Переславский РЭС | Ярославская область | с Ягренево | 10 | 0.16 | 0.00231 | 0.16569 | 1.4437
1985 | ТП 1271 (ООО Идеал) | Переславский РЭС | Ярославская область | д Красная Деревня | 10 | 0.4 | 0.06962 | 0.35038 | 17.405
1986 | ТП 247 (ДНТ Аленушка) | Переславский РЭС | Ярославская область | Д МАУРИНО | 10 | 0.063 | 0 | 0.06615 | 0
1987 | ТП 248 (ДНТ Наше озеро) | Переславский РЭС | Ярославская область | Д МАУРИНО | 10 | 0.63 | 0.00118 | 0.66032 | 0.1873
1988 | ТП 467 (Пайтян) | Переславский РЭС | Ярославская область | д Соловеново | 10 | 0.063 | 0 | 0.06615 | 0
1989 | ТП 490 | Переславский РЭС | Ярославская область | с Ягренево | 10 | 0.16 | 0 | 0.14272 | 0
1990 | ТП 889 (Синий камень-1) | Переславский РЭС | Ярославская область | с Городище | 10 | 0.25 | 0 | 0.2625 | 0
1991 | ТП 890 (Синий камень-2) | Переславский РЭС | Ярославская область | с Городище | 10 | 0.25 | 0 | 0.2625 | 0
1992 | ТП 891 (Синий камень-3) | Переславский РЭС | Ярославская область | с Городище | 10 | 0.4 | 0 | 0.42 | 0
1993 | ТП 908 (ДНТ Удача) | Переславский РЭС | Ярославская область | д Красная Деревня | 10 | 0.63 | 0.01673 | 0.64477 | 2.6556
1994 | КТП Городище село ф 3 ПС Нила | Переславский РЭС | Ярославская область | С ГОРОДИЩЕ | 10 | 0.25 | 0.3103 | -0.061845 | 124.12
1995 | КТП Городище село-2 ф 3 ПС Нила | Переславский РЭС | Ярославская область | С ГОРОДИЩЕ | 10 | 0.16 | 0.13708 | 0.03092 | 85.675
1996 | КТП Коттеджи СУ-1 ф 3 ПС Нила | Переславский РЭС | Ярославская область | с Троицкая Слобода | 10 | 0.63 | 0.15372 | 0.49514 | 24.4002
1997 | КТП Никитский монаст. пилор. ф 3 ПС Нила | Переславский РЭС | Ярославская область | п Приозерный | 10 | 0.25 | 0.019085 | 0.24342 | 7.634
1998 | КТП Никитский монастырь ф 3 ПС Нила | Переславский РЭС | Ярославская область | с Никитская Слобода | 10 | 0.25 | 0.076915 | 0.18558 | 30.766
1999 | КТПП Городище зерноток ф 3 ПС Нила | Переславский РЭС | Ярославская область | С ГОРОДИЩЕ | 10 | 0.25 | 0.04843 | 0.21407 | 19.372
2000 | ТП 057 (Тр. слобода общ. постройки) | Переславский РЭС | Ярославская область | с Троицкая Слобода | 10 | 0.16 | 0.076829 | 0.091171 | 48.0181
2001 | ТП 059 (Троицкая слобода село) | Переславский РЭС | Ярославская область | с Никитская Слобода | 10 | 0.25 | 0.24845 | 0.0014096 | 99.38
2002 | ТП 061 (Никитская слобода) | Переславский РЭС | Ярославская область | с Никитская Слобода | 10 | 0.25 | 0.10424 | 0.15826 | 41.6948
2003 | ТП 071 (Криушкино 2) | Переславский РЭС | Ярославская область | д Криушкино | 10 | 0.25 | 0.29779 | -0.03529 | 119.116
2004 | ТП 074 (Криушкино 1) | Переславский РЭС | Ярославская область | д Криушкино | 10 | 0.1 | 0.070607 | 0.034393 | 70.607
2005 | ТП 075 (ДНТ Царское озеро) | Переславский РЭС | Ярославская область | сады | 10 | 0.25 | 0 | 0.2625 | 0
2006 | ТП 1120 (Тр. слобода дачи) | Переславский РЭС | Ярославская область | с Троицкая Слобода | 10 | 0.063 | 0 | 0.06615 | 0
2007 | ТП 1197 | Переславский РЭС | Ярославская область | с Никитская Слобода | 10 | 0.063 | 0 | 0.06615 | 0
2008 | ТП 1317 | Переславский РЭС | Ярославская область | д Криушкино | 10 | 0.16 | 0 | 0.168 | 0
2009 | ТП 249 (Коттеджи СУ-2) | Переславский РЭС | Ярославская область | Г ПЕРЕСЛАВЛЬ | 10 | 0.16 | 0.20585 | -0.03785 | 128.6562
2010 | ТП 269 | Переславский РЭС | Ярославская область | Переславский | 10 | 0.16 | 0 | 0.168 | 0
2011 | ТП 275 (Криушкино-3) | Переславский РЭС | Ярославская область | д Криушкино | 10 | 0.063 | 0.040521 | 0.025629 | 64.319
2012 | ТП 278 (Петровские грезы) | Переславский РЭС | Ярославская область | П ПРИОЗЕРНЫЙ | 10 | 0.4 | 0.029254 | 0.39075 | 7.3135
2013 | ТП 284 (Переславская благодать) | Переславский РЭС | Ярославская область | С ГОРОДИЩЕ | 10 | 0.25 | 0.2884 | -0.0259 | 115.3599
2014 | ТП 359 | Переславский РЭС | Ярославская область | д Криушкино | 10 | 0.16 | 0 | 0.168 | 0
2015 | ТП 496 | Переславский РЭС | Ярославская область | с Никитская Слобода | 10 | 0.063 | 0 | 0.06615 | 0
2016 | ТП 886 (Тр.слобода село-2) | Переславский РЭС | Ярославская область | Тр.слобода село-2 | 10 | 0.16 | 0 | 0.168 | 0
2017 | КТП Воронцово ф 6 ПС Нила | Переславский РЭС | Ярославская область | с Воронцово | 10 | 0.1 | 0.073158 | 0.031842 | 73.1575
2018 | КТП Лунино ф 6 ПС Нила | Переславский РЭС | Ярославская область | д Лунино | 10 | 0.1 | 0.050399 | 0.054601 | 50.399
2019 | КТП Малиновка ф 6 ПС Нила | Переславский РЭС | Ярославская область | СНТ Малиновка | 10 | 0.63 | 0.22592 | 0.43558 | 35.86
2020 | КТП СНТ Строитель ф 6 ПС Нила | Переславский РЭС | Ярославская область | д Коровино | 10 | 0.25 | 0.12095 | 0.14155 | 48.3804
2021 | ТП 078 (Нила) | Переславский РЭС | Ярославская область | с Нила | 10 | 0.25 | 0.13056 | 0.13194 | 52.2242
2022 | ТП 080 (Пономаревка) | Переславский РЭС | Ярославская область | д Пономаревка | 10 | 0.25 | 0.04032 | 0.22218 | 16.128
2023 | ТП 081 (М.Брембола) | Переславский РЭС | Ярославская область | с Малая Брембола | 10 | 0.25 | 0.12 | 0.13408 | 47.9984
2024 | ТП 085 (Болшево) | Переславский РЭС | Ярославская область | д Болшево | 10 | 0.16 | 0.05573 | 0.09963 | 34.8312
2025 | ТП 1129 (Сальников) | Переславский РЭС | Ярославская область | с Воронцово | 10 | 0.04 | 0.006372 | 0.035628 | 15.93
2026 | ТП 1221 (Нила Филатова) | Переславский РЭС | Ярославская область | с Нила | 10 | 0.16 | 0.03664 | 0.13136 | 22.9
2027 | ТП 1250 (Болшево-2) | Переславский РЭС | Ярославская область | д Болшево | 10 | 0.063 | 0.04209 | 0.01142 | 66.8095
2028 | ТП 1304 (Болшево-3) | Переславский РЭС | Ярославская область | д Болшево | 10 | 0.1 | 0.012661 | 0.092339 | 12.661
2029 | ТП 1320 (СНТ Химик-1) | Переславский РЭС | Ярославская область | д Коровино | 10 | 0.4 | 0.13869 | 0.28131 | 34.6725
2030 | ТП 1342 (СНТ Солнечное-2) | Переславский РЭС | Ярославская область | д Лунино | 10 | 0.4 | 0.42896 | -0.0216 | 107.24
2031 | ТП 252 (СТ Болшево) | Переславский РЭС | Ярославская область | д Болшево | 10 | 0.63 | 0.038259 | 0.6106 | 6.0729
2032 | ТП 436 | Переславский РЭС | Ярославская область | с Воронцово | 10 | 0.16 | 0.010191 | 0.15781 | 6.3694
2033 | ТП 439 | Переславский РЭС | Ярославская область | с Нила | 10 | 0.063 | 0 | 0.06615 | 0
2034 | ТП 485 | Переславский РЭС | Ярославская область | д Пономаревка | 10 | 0.1 | 0 | 0.105 | 0
2035 | ТП 486 (Пономаревка-2) | Переславский РЭС | Ярославская область | д Пономаревка | 10 | 0.16 | 0.041125 | 0.12688 | 25.7031
2036 | ТП 670 | Переславский РЭС | Ярославская область | с Воронцово | 10 | 0.1 | 0.084 | 0.021 | 84
2037 | ТП 694 (Аэродром) | Переславский РЭС | Ярославская область | д Болшево | 10 | 0.1 | 0 | 0.105 | 0
2038 | ТП 911 (СНТ Солнечное) | Переславский РЭС | Ярославская область | д Лунино | 10 | 0.63 | 0.66199 | -0.00049 | 105.0778
2039 | ТП 915 (Воронцово-3) | Переславский РЭС | Ярославская область | дп ДНТ Воронцово | 10 | 0.16 | 0 | 0.168 | 0
2040 | ЗТПП-2*250 Скалино Школа | Северо-Восточный РЭС | Ярославская область | ст.Скалино | 10 | 0.25 | 0 | 0.2625 | 0
2041 | КТП-10 Радикино | Северо-Восточный РЭС | Ярославская область | д Радикино | 10 | 0.01 | 0.001145 | 0.009355 | 11.45
2042 | КТП-160 Мастерские Преч/6 | Северо-Восточный РЭС | Ярославская область | д Будилово | 10 | 0.16 | 0.060285 | 0.10772 | 37.6781
2043 | КТП-25 Дор | Северо-Восточный РЭС | Ярославская область | д Дор-Пречистинский | 10 | 0.025 | 0.00714 | 0.01911 | 28.56
2044 | КТП-25 Миндюкино | Северо-Восточный РЭС | Ярославская область | д Миндюкино | 10 | 0.063 | 0.005511 | 0.060639 | 8.7476
2045 | КТП-250 Будилово | Северо-Восточный РЭС | Ярославская область | д Будилово | 10 | 0.16 | 0.002204 | 0.1658 | 1.3775
2046 | КТП-250 Скалино Новая | Северо-Восточный РЭС | Ярославская область | п/ст Скалино | 10 | 0.25 | 0.067993 | 0.19451 | 27.1972
2047 | КТП-30 Большая Горка | Северо-Восточный РЭС | Ярославская область | д Горка-Пречистинская | 10 | 0.03 | 0.003527 | 0.027973 | 11.7567
2048 | КТП-60 Стародворское | Северо-Восточный РЭС | Ярославская область | д Стародворское | 10 | 0.06 | 0.020321 | 0.042679 | 33.8683
2049 | КТП-63 Иванчино | Северо-Восточный РЭС | Ярославская область | д Иванчино | 10 | 0.063 | 0.006003 | 0.060147 | 9.5286
2050 | КТП-63 Холм | Северо-Восточный РЭС | Ярославская область | д Холм | 10 | 0.063 | 0.004857 | 0.061293 | 7.7095
2051 | КТПП-160 Колкино-1 деревня | Северо-Восточный РЭС | Ярославская область | д Колкино | 10 | 0.16 | 0.0253 | 0.1427 | 15.8125
2052 | КТПП-160 Колкино-2 контора(ОТКЛ СИЛ.ТР-Р | Северо-Восточный РЭС | Ярославская область | д Колкино | 10 | 0.16 | 0 | 0.168 | 0
2053 | ТП 199 (Косиково) | Северо-Восточный РЭС | Ярославская область | д. Косиково | 10 | 0.063 | 0.010076 | 0.056074 | 15.9937
2054 | ТП 202 (Ракульское) | Северо-Восточный РЭС | Ярославская область | д Ракульское | 10 | 0.03 | 0.008726 | 0.022774 | 29.0867
2055 | ТП 205 (Шолошево) | Северо-Восточный РЭС | Ярославская область | д Шолошево | 10 | 0.025 | 0.009135 | 0.017115 | 36.54
2056 | ТП 206 (Слобода) | Северо-Восточный РЭС | Ярославская область | д Слобода | 10 | 0.04 | 0.004432 | 0.037568 | 11.08
2057 | ТП 208 (Марфино) | Северо-Восточный РЭС | Ярославская область | д Марфино | 10 | 0.063 | 0.00207 | 0.06408 | 3.2857
2058 | ТП 210 (Климово) | Северо-Восточный РЭС | Ярославская область | д Климово | 10 | 0.025 | 0.001155 | 0.025095 | 4.62
2059 | ТП 213 (Скалино) | Северо-Восточный РЭС | Ярославская область | п/ст Скалино | 10 | 0.25 | 0.054897 | 0.2076 | 21.9588
2060 | ТП 219 Скалино РЖД | Северо-Восточный РЭС | Ярославская область | п/ст Скалино | 10 | 0.1 | 0.022869 | 0.082131 | 22.869
2061 | ТП 043 (Сосновая) | Ростовский РЭС | Ярославская область | г Ростов | 10 | 0.063 | 0.00391 | 0.06224 | 6.2063
2062 | ТП 044 (Восход поселок) | Ростовский РЭС | Ярославская область | п Восход | 10 | 0.25 | 0.09637 | 0.16613 | 38.548
2063 | ТП 551 (База) | Ростовский РЭС | Ярославская область | г Ростов | 10 | 0.04 | 0.00782 | 0.03418 | 19.55
2064 | ТП 1084 (Ярцево-1) Ярц/406 | Ярославский РЭС | Ярославская область | д.Ярцево | 10 | 0.16 | 0.14516 | 0.022843 | 90.7231
2065 | ТП 1551 Медягино Коттеджи | Ярославский РЭС | Ярославская область | Медягино | 10 | 0.063 | 0.050454 | 0.0030556 | 80.0857
2066 | ТП 173 (Бисерово) Ут/5 | Ярославский РЭС | Ярославская область | д. Бисерово | 10 | 0.1 | 0.008892 | 0.096108 | 8.892
2067 | ТП 182 (ЗТПП-180 Глебовское-10) Во/7 | Ярославский РЭС | Ярославская область | д. Глебовское | 10 | 0.18 | 0.046168 | 0.14283 | 25.6489
2068 | ТП 184 (Гумнищево) Ут/5 | Ярославский РЭС | Ярославская область | д. Гумнищево | 10 | 0.063 | 0 | 0.06615 | 0
2069 | ТП 188 (Долгуново) Ут/5 | Ярославский РЭС | Ярославская область | д. Долгуново | 10 | 0.02 | 0.0077 | 0.0133 | 38.5
2070 | ТП 205 (Копытово) Ут/5 | Ярославский РЭС | Ярославская область | д. Копытово | 10 | 0.063 | 0.006772 | 0.059378 | 10.7492
2071 | ТП 214 (Кузьмино) Ут/5 | Ярославский РЭС | Ярославская область | д. Кузьмино | 10 | 0.04 | 0 | 0.042 | 0
2072 | ТП 222 (ЗТП-250 Медягино-2) Ут/5 | Ярославский РЭС | Ярославская область | с. Медягино | 10 | 0.4 | 0.1701 | 0.2499 | 42.5252
2073 | ТП 224 (ЗТПП-250 Медягино-4) Ут/5 | Ярославский РЭС | Ярославская область | с. Медягино | 10 | 0.25 | 0.02369 | 0.23881 | 9.476
2074 | ТП 229 (Насосная-2) Ут/5 | Ярославский РЭС | Ярославская область | с. Медягино | 10 | 0.04 | 0.011837 | 0.030163 | 29.5925
2075 | ТП 242 (Прокшино) Ут/5 | Ярославский РЭС | Ярославская область | д. Прокшино | 10 | 0.04 | 0.017505 | 0.024495 | 43.7625
2076 | ТП 246 (СНТ Надежда ВОИ) Ут/5 | Ярославский РЭС | Ярославская область | Точищенский с/о | 10 | 0.063 | 0 | 0.06615 | 0
2077 | ТП 250 (СНТ Орбита) Ут/5 | Ярославский РЭС | Ярославская область | Точищенский с/о | 10 | 0.063 | 0 | 0.06615 | 0
2078 | ТП 270 (Чакарово) Ут/5 | Ярославский РЭС | Ярославская область | д. Чакарово | 10 | 0.04 | 0.00487 | 0.03713 | 12.175
2079 | ТП 272 (Чернышово) Ут/5 | Ярославский РЭС | Ярославская область | д. Чернышово | 10 | 0.04 | 0 | 0.042 | 0
2080 | ТП 281 (Сады Дизелист) Ут/5 | Ярославский РЭС | Ярославская область | Точищенский с/о | 10 | 0.63 | 0.32263 | 0.33887 | 51.2111
2081 | ТП 284 (Соньга-3) Ут/5 | Ярославский РЭС | Ярославская область | Точищенский с/о | 10 | 0.1 | 0 | 0.105 | 0
2082 | ТП 290 (СНТ Соньга-2) Ут/5 | Ярославский РЭС | Ярославская область | Точищенский с/о | 10 | 0.16 | 0.025752 | 0.14225 | 16.095
2083 | ТП 399 (СНТ Лакокраска) Ут/5 | Ярославский РЭС | Ярославская область | Точищенский с/о | 10 | 0.16 | 0 | 0.168 | 0
2084 | ТП 735 (Надежда-4) Ут/5 | Ярославский РЭС | Ярославская область | Точищенский с/о | 10 | 0.1 | 0.011341 | 0.093659 | 11.341
2085 | ТП 737 (Конищево) Ут/5 | Ярославский РЭС | Ярославская область | д. Конищево | 10 | 0.04 | 5e-05 | 0.04195 | 0.125
2086 | ТП 738 Ут/5 | Ярославский РЭС | Ярославская область | д. Расторопово | 10 | 0.063 | 0.0027437 | 0.063406 | 4.3551
2087 | ТП 742 Ут/5 | Ярославский РЭС | Ярославская область | Кузнечихинский с/о | 10 | 0.25 | 0 | 0.2625 | 0
2088 | ТП 743 (Гусаково) Ут/5 | Ярославский РЭС | Ярославская область | д. Гусаково | 10 | 0.063 | 0 | 0.06615 | 0
2089 | ТП 787 (Зинино коттеджи) Ут/5 | Ярославский РЭС | Ярославская область | д. Зинино | 10 | 0.063 | 0.00069 | 0.06546 | 1.0952
2090 | ТП 951 ДНП Медягинская Слобода Ут/5 | Ярославский РЭС | Ярославская область | Кузнечихинский с/о | 10 | 0.4 | 0.10003 | 0.28346 | 25.0068
2091 | ТП 953 Ут/5 | Ярославский РЭС | Ярославская область | Кузнечихинский с/о | 10 | 0.25 | 0 | 0.2625 | 0
2092 | ТП 954 Ут/5 | Ярославский РЭС | Ярославская область | Кузнечихинский с/о | 10 | 0.063 | 0 | 0.06615 | 0
2093 | ТП 957 (Зинино-1) Ут/5 | Ярославский РЭС | Ярославская область | д.Зинино | 10 | 0.1 | 0.061562 | 0.043438 | 61.562
2094 | ТП 984 Ут/5 | Ярославский РЭС | Ярославская область | Глебовский с/о | 10 | 0.063 | 0.00018 | 0.06597 | 0.28571
2095 | ТП 987 Ут/5 | Ярославский РЭС | Ярославская область | Глебовский с/о | 10 | 0.1 | 0.016081 | 0.088919 | 16.0814
2096 | ТП 996 Ут/5 | Ярославский РЭС | Ярославская область | д. Глебовское | 10 | 0.063 | 0.026428 | 0.039722 | 41.9488
2097 | ТП 1532 Дизелист-2 | Ярославский РЭС | Ярославская область | ярославский | 10 | 0.63 | 0.076635 | 0.58487 | 12.1643
2098 | ТП 562 (Толбухино школа) | Северо-Восточный РЭС | Ярославская область | д Толбухино | 10 | 0.4 | 0.038778 | 0.38122 | 9.6945
2099 | ТП 563 (Толбухино село) | Северо-Восточный РЭС | Ярославская область | д Толбухино | 10 | 0.4 | 0.11776 | 0.30224 | 29.4395
2100 | ТП 564 (Очистные сооружения) | Северо-Восточный РЭС | Ярославская область | д Толбухино | 10 | 0.16 | 0.039543 | 0.12846 | 24.7144
2101 | ТП 560 (Буконтьево) | Северо-Восточный РЭС | Ярославская область | д Буконтьево | 10 | 0.063 | 0.00928 | 0.05687 | 14.7302
2102 | ТП 565 (Сандырево) | Северо-Восточный РЭС | Ярославская область | д Сандырево | 10 | 0.06 | 0.012612 | 0.050388 | 21.02
2103 | ТП 584 (Мусоловка) | Северо-Восточный РЭС | Ярославская область | д Мусоловка | 10 | 0.063 | 0.013632 | 0.052518 | 21.6381
2104 | ТП 588 (Озерки) | Северо-Восточный РЭС | Ярославская область | д Озерки | 10 | 0.063 | 0.011958 | 0.054192 | 18.981
2105 | ТП 594 (Тутаевская) | Северо-Восточный РЭС | Ярославская область | д Толбухино | 10 | 0.063 | 0.03397 | 0.03218 | 53.9206
2106 | ТП 629 (Вятская) | Северо-Восточный РЭС | Ярославская область | д Вятская | 10 | 0.25 | 0.094935 | 0.16757 | 37.974
2107 | ТП 596 (Толбухино) | Северо-Восточный РЭС | Ярославская область | д Толбухино | 10 | 0.16 | 0.046288 | 0.11329 | 28.93
2108 | ТП 632 (Язвицево) | Северо-Восточный РЭС | Ярославская область | д. Язвицево | 10 | 0.063 | 0.006688 | 0.059462 | 10.6159
2109 | П 183 (Голодяево) Ут/16 | Ярославский РЭС | Ярославская область | д. Голодяево | 10 | 0.1 | 0 | 0.105 | 0
2110 | ТП 1504 (ТЦ Толбухино) Ут/16 | Ярославский РЭС | Ярославская область | с. Толбухино | 10 | 0.126 | 0.006475 | 0.017572 | 5.1389
2111 | ТП 1537 СТ Ярославич Ут/16 | Ярославский РЭС | Ярославская область | сады | 10 | 0.063 | 0.03176 | 0.03439 | 50.4127
2112 | ТП 218 (Мастерские) Ут/16 | Ярославский РЭС | Ярославская область | с. Толбухино | 10 | 0.1 | 0.00674 | 0.08562 | 6.74
2113 | ТП 219 (Аптекосклады) Ут/16 | Ярославский РЭС | Ярославская область | с. Толбухино | 10 | 0.04 | 0.02346 | 0.01854 | 58.65
2114 | ТП 240 (Пожарово-2) Ут/16 | Ярославский РЭС | Ярославская область | д. Пожарово | 10 | 0.03 | 0.004683 | 0.026817 | 15.61
2115 | ТП 245 (Сады "Луч") Ут/16 | Ярославский РЭС | Ярославская область | Даниловский р-н, Трофимовский с/о. | 10 | 0.16 | 0.007028 | 0.16097 | 4.3925
2116 | ТП 249 (Сивцево) Ут/16 | Ярославский РЭС | Ярославская область | Толбухинский с/о. | 10 | 0.04 | 0.01485 | 0.02715 | 37.125
2117 | ТП 260 (Троицкое) Ут/16 | Ярославский РЭС | Ярославская область | с. Троицкое | 10 | 0.063 | 0.001569 | 0.064581 | 2.4905
2118 | ТП 268 (Феклино) Ут/16 | Ярославский РЭС | Ярославская область | д. Феклино | 10 | 0.063 | 0 | 0.06615 | 0
2119 | ТП 271 (Черницыно) Ут/16 | Ярославский РЭС | Ярославская область | д. Черницыно | 10 | 0.04 | 0.004546 | 0.037454 | 11.365
2120 | ТП 613 (Толбухино дачи) Ут/16 | Ярославский РЭС | Ярославская область | с.Толбухино | 10 | 0.063 | 0.051492 | 0.014658 | 81.7333
2121 | ТП 617 (Толбухино-1) Ут/16 | Ярославский РЭС | Ярославская область | с.Толбухино | 10 | 0.063 | 0 | 0.06615 | 0
2122 | ТП 623 (СНТ Урожай-2) Ут/16 | Ярославский РЭС | Ярославская область | Даниловский р-н, Трофимовский с/о. | 10 | 0.1 | 0.010672 | 0.094328 | 10.6723
2123 | ТП 995 (Климатино) Ут/16 | Ярославский РЭС | Ярославская область | д. Климатино | 10 | 0.063 | 0.00026683 | 0.065883 | 0.42354
2124 | ТП 101 | Ростовский РЭС | Ярославская область | рп Ишня | 10 | 0.4 | 0.090998 | 0.329 | 22.7495
2125 | ТП 102 | Ростовский РЭС | Ярославская область | рп Ишня | 10 | 0.63 | 0.032033 | 0.62947 | 5.0846
2126 | ТП 103 | Ростовский РЭС | Ярославская область | рп Ишня | 10 | 0.16 | 0.033516 | 0.13448 | 20.9475
2127 | ТП 104 | Ростовский РЭС | Ярославская область | рп Ишня | 10 | 0.4 | 0.00754 | 0.41246 | 1.885
2128 | ТП 114 Шурскол ф.10 | Ростовский РЭС | Ярославская область | рп Ишня | 10 | 0.025 | 0.000696 | 0.025554 | 2.784
2129 | ТП 422 | Ростовский РЭС | Ярославская область | рп Петровское | 10 | 0.25 | 0.050486 | 0.21201 | 20.1944
2130 | ТП 002 (Аббакумцево комплекс) | Некрасовский РЭС | Ярославская область | с.Аббакумцево | 10 | 0.8 | 0.08684 | 0.16527 | 10.855
2131 | ТП 004 (Апухтино) | Некрасовский РЭС | Ярославская область | д.Апухтино | 10 | 0.025 | 0.008011 | 0.018239 | 32.044
2132 | ТП 005 (Путятино-3 садик) | Некрасовский РЭС | Ярославская область | п.Путятино | 10 | 0.16 | 0.097858 | 0.070142 | 61.1613
2133 | ТП 007 (Путятино-4 зерноток) | Некрасовский РЭС | Ярославская область | п.Путятино | 10 | 0.25 | 0.010139 | 0.25236 | 4.0556
2134 | ТП 008 (Путятино-1 МТФ) | Некрасовский РЭС | Ярославская область | п.Путятино | 10 | 0.16 | 0.031824 | 0.13618 | 19.89
2135 | ТП 009 (Велютино) | Некрасовский РЭС | Ярославская область | д.Велютино | 10 | 0.063 | 0.015948 | 0.050202 | 25.3143
2136 | ТП 010 (Симаново) | Некрасовский РЭС | Ярославская область | д.Симаново | 10 | 0.1 | 0.013922 | 0.091078 | 13.922
2137 | ТП 011 (Аринкино) | Некрасовский РЭС | Ярославская область | д.Аринкино | 10 | 0.063 | 0.031248 | 0.034902 | 49.6
2138 | ТП 012 (Антоново КЗС) | Некрасовский РЭС | Ярославская область | д.Антоново | 10 | 0.63 | 0.21145 | 0.45005 | 33.5638
2139 | ТП 014 (Антоново) | Некрасовский РЭС | Ярославская область | д.Антоново | 10 | 0.16 | 0.084007 | 0.083993 | 52.5044
2140 | ТП 016 (Суворово) | Некрасовский РЭС | Ярославская область | д.Суворово | 10 | 0.063 | 0.015844 | 0.050306 | 25.1492
2141 | ТП 017 (Андреевское) | Некрасовский РЭС | Ярославская область | д.Андреевское | 10 | 0.01 | 0.009247 | 0.001253 | 92.47
2142 | ТП 018 (Нечуково) | Некрасовский РЭС | Ярославская область | д.Нечуково | 10 | 0.063 | 0.02025 | 0.0459 | 32.1436
2143 | ТП 019 (Петрово) | Некрасовский РЭС | Ярославская область | д.Петрово | 10 | 0.04 | 0.005697 | 0.036303 | 14.2425
2144 | ТП 021 (Курдеево) | Некрасовский РЭС | Ярославская область | д.Курдеево | 10 | 0.063 | 0.029931 | 0.036219 | 47.5095
2145 | ТП 023 (Ново-1) | Некрасовский РЭС | Ярославская область | д.Ново | 10 | 0.16 | 0.055605 | 0.1124 | 34.7531
2146 | ТП 025 (Козлятьево) | Некрасовский РЭС | Ярославская область | д.Козлятьево | 10 | 0.063 | 0.027827 | 0.038323 | 44.1698
2147 | ТП 027 (Полтево) | Некрасовский РЭС | Ярославская область | д.Полтево | 10 | 0.025 | 0.003586 | 0.022664 | 14.344
2148 | ТП 053 (Аббакумцево КЗС) | Некрасовский РЭС | Ярославская область | с.Аббакумцево | 10 | 0.1 | 0.0276 | 0.0774 | 27.6
2149 | ТП 222 (Архипово) | Некрасовский РЭС | Ярославская область | д.Архипово | 10 | 0.25 | 0.042506 | 0.21999 | 17.0024
2150 | ТП 223 (Гридино МТФ) | Некрасовский РЭС | Ярославская область | д.Гридино | 10 | 0.25 | 0.097454 | 0.16505 | 38.9816
2151 | ТП 224 (Матвейцево) | Некрасовский РЭС | Ярославская область | д.Матвейцево | 10 | 0.16 | 0.012681 | 0.15532 | 7.9256
2152 | ТП 225 (Гридино мастерские) | Некрасовский РЭС | Ярославская область | д.Гридино | 10 | 0.25 | 0.07314 | 0.18936 | 29.256
2153 | ТП 519 (Коломино) | Некрасовский РЭС | Ярославская область | д.Коломино | 10 | 0.063 | 0.00632 | 0.05983 | 10.0317
2154 | ТП 592 (Стерлядево) | Некрасовский РЭС | Ярославская область | д.Стерлядево | 10 | 0.063 | 0.017598 | 0.048552 | 27.9333
2155 | ТП 676 | Некрасовский РЭС | Ярославская область | д.Петрово | 10 | 0.063 | 0.018614 | 0.047536 | 29.546
2156 | ТП 756 (Борисово) | Некрасовский РЭС | Ярославская область | д.Борисово | 10 | 0.063 | 0.017492 | 0.048658 | 27.7651
2157 | ТП 764 (СТ Восход-3 Уткино) | Некрасовский РЭС | Ярославская область | д.Уткино | 10 | 0.063 | 0.009465 | 0.056685 | 15.0238
2158 | ТП 766 | Некрасовский РЭС | Ярославская область | д.Петрово | 10 | 0.063 | 0.016779 | 0.049371 | 26.6333
2159 | ТП 775 (СТ Восход-3 р-н д.Петрово-2) | Некрасовский РЭС | Ярославская область | д.Петрово | 10 | 0.063 | 0.032658 | 0.033492 | 51.8381
2160 | ТП 795 (СТ Восход-3 ж/д) | Некрасовский РЭС | Ярославская область | д.Петрово | 10 | 0.063 | 0.009471 | 0.056679 | 15.0333
2161 | ТП 812 (Спас-Виталий 3) | Некрасовский РЭС | Ярославская область | Некрасовское | 10 | 0.063 | 0.006177 | 0.059973 | 9.8048
2162 | ТП 827 | Некрасовский РЭС | Ярославская область | Некрасовское | 10 | 0.063 | 0.00023 | 0.06592 | 0.36508
2163 | ТП 873 (Спас Виталий 2) | Некрасовский РЭС | Ярославская область | Некрасовское | 10 | 0.063 | 0.007035 | 0.059115 | 11.1667
2164 | ТП 880 | Некрасовский РЭС | Ярославская область | Некрасовское | 10 | 0.063 | 0.000462 | 0.065688 | 0.73333
2165 | ТП 029 (Павлово) | Некрасовский РЭС | Ярославская область | д.Павлово | 10 | 0.1 | 0.034111 | 0.070889 | 34.111
2166 | ТП 030 (Грешнево-3) | Некрасовский РЭС | Ярославская область | с.Грешнево | 10 | 0.63 | 0.41499 | 0.24651 | 65.8707
2167 | ТП 031 (Васильково-Кощеевка) | Некрасовский РЭС | Ярославская область | д.Сумароково | 10 | 0.1 | 0.010257 | 0.094743 | 10.257
2168 | ТП 032 (Грешнево-5 садик) | Некрасовский РЭС | Ярославская область | с.Грешнево | 10 | 0.25 | 0.16906 | 0.093439 | 67.6243
2169 | ТП 033 (Грешнево-2 мастерская) | Некрасовский РЭС | Ярославская область | с.Грешнево | 10 | 0.4 | 0.10857 | 0.31143 | 27.1425
2170 | ТП 034 (Канал) | Некрасовский РЭС | Ярославская область | д.Климатино | 10 | 0.63 | 0.30641 | 0.35509 | 48.637
2171 | ТП 035 (Меленки) | Некрасовский РЭС | Ярославская область | д.Меленки | 10 | 0.063 | 0.036649 | 0.029501 | 58.1726
2172 | ТП 037 (Диевские дачи) | Некрасовский РЭС | Ярославская область | с. Д.Городище | 10 | 0.4 | 0.18961 | 0.23039 | 47.4019
2173 | ТП 038 (Павликово) | Некрасовский РЭС | Ярославская область | д.Павликово | 10 | 0.04 | 0.009417 | 0.032583 | 23.5425
2174 | ТП 039 (Мишнево) | Некрасовский РЭС | Ярославская область | д.Мишнево | 10 | 0.1 | 0.047686 | 0.057314 | 47.6863
2175 | ТП 043 (Старово-1 деревня) | Некрасовский РЭС | Ярославская область | д.Старово | 10 | 0.1 | 0.047361 | 0.057639 | 47.3614
2176 | ТП 044 (Минино Аббакумцево) | Некрасовский РЭС | Ярославская область | д.Минино | 10 | 0.063 | 0.04471 | 0.02144 | 70.9681
2177 | ТП 045 (Малинники) | Некрасовский РЭС | Ярославская область | д.Малинники | 10 | 0.063 | 0.052405 | 0.013745 | 83.1825
2178 | ТП 046 (Стройка) | Некрасовский РЭС | Ярославская область | д.Левиново | 10 | 0.063 | 0.043261 | 0.022889 | 68.6685
2179 | ТП 047 (Левиново-1 комплекс) | Некрасовский РЭС | Ярославская область | д.Левиново | 10 | 0.25 | 0.12169 | 0.14081 | 48.6766
2180 | ТП 048 (Левиново-2 ферма) | Некрасовский РЭС | Ярославская область | д.Левиново | 10 | 0.25 | 0.031854 | 0.23065 | 12.7416
2181 | ТП 049 (Левиново мастерские) | Некрасовский РЭС | Ярославская область | д.Левиново | 10 | 0.1 | 0.0052758 | 0.099724 | 5.2758
2182 | ТП 579 (Лесной ручей 1) | Некрасовский РЭС | Ярославская область | д.Климатино | 10 | 0.16 | 0.037503 | 0.1305 | 23.4394
2183 | ТП 580 (Лесной ручей 2) | Некрасовский РЭС | Ярославская область | д.Климатино | 10 | 0.16 | 0.13806 | 0.029941 | 86.2869
2184 | ТП 586 (Лесной ручей 4) | Некрасовский РЭС | Ярославская область | д.Климатино | 10 | 0.25 | 0.16608 | 0.096419 | 66.4323
2185 | ТП 587 (Лесной речей 5) | Некрасовский РЭС | Ярославская область | д.Климатино | 10 | 0.25 | 0.075468 | 0.18703 | 30.1872
2186 | ТП 641 (Преображенский) | Некрасовский РЭС | Ярославская область | д.Климатино | 10 | 0.025 | 0.00989 | 0.01636 | 39.56
2187 | ТП 646 (Раздолье) | Некрасовский РЭС | Ярославская область | д.Климатино | 10 | 0.063 | 0.020071 | 0.046079 | 31.8587
2188 | ТП 648 (Диев-Град) | Некрасовский РЭС | Ярославская область | с. Д.Городище | 10 | 0.63 | 0.036656 | 0.62484 | 5.8184
2189 | ТП 651 (Климатино) | Некрасовский РЭС | Ярославская область | д.Климатино | 10 | 0.1 | 0.029548 | 0.075452 | 29.548
2190 | ТП 653 (Аюпова) | Некрасовский РЭС | Ярославская область | д.Левино | 10 | 0.1 | 0.041356 | 0.063644 | 41.3557
2191 | ТП 657 (ДНП Серебряные пруды) | Некрасовский РЭС | Ярославская область | д.Павликово | 10 | 0.4 | 0.14197 | 0.27803 | 35.4918
2192 | ТП 658 (Минино-2) | Некрасовский РЭС | Ярославская область | д. Минино | 10 | 0.63 | 0.008015 | 0.65349 | 1.2722
2193 | ТП 666 (Грешнево(Высоково) | Некрасовский РЭС | Ярославская область | сГрешнево | 10 | 0.16 | 0.10045 | 0.067547 | 62.783
2194 | ТП 730 (Грешнево 6) | Некрасовский РЭС | Ярославская область | с.Грешнево | 10 | 0.025 | 0.018303 | 0.007947 | 73.2119
2195 | ТП 752 (Лесной ручей) | Некрасовский РЭС | Ярославская область | д.Климатино | 10 | 0.4 | 0.31712 | 0.10289 | 79.2788
2196 | ТП 784 (Грешнево Пролетарская) | Некрасовский РЭС | Ярославская область | с.Грешнево | 10 | 0.063 | 0.058521 | 0.0076292 | 92.8901
2197 | ТП 803 (ДНП Серебрянные пруды-2) | Некрасовский РЭС | Ярославская область | д.Павликово | 10 | 0.063 | 0.022982 | 0.043168 | 36.479
2198 | ТП 821 (Климатино-2) | Некрасовский РЭС | Ярославская область | д.Климатино | 10 | 0.063 | 0.018554 | 0.047596 | 29.4508
2199 | ТП 826 (Климатино-3) | Некрасовский РЭС | Ярославская область | д.Климатино | 10 | 0.063 | 0.009594 | 0.056556 | 15.2286
2200 | ТП 840 (Мишнево-2) | Некрасовский РЭС | Ярославская область | д.Мишнево | 10 | 0.16 | 0.18714 | -0.01914 | 116.9628
2201 | ТП 843 (Сумароково) | Некрасовский РЭС | Ярославская область | Некрасовское | 10 | 0.063 | 0.021492 | 0.044658 | 34.115
2202 | ТП 861 (Меленки Челгузия) | Некрасовский РЭС | Ярославская область | Некрасовское | 10 | 0.063 | 0.009503 | 0.056647 | 15.0841
2203 | ТП 105 | Ростовский РЭС | Ярославская область | рп Ишня | 10 | 0.4 | 0.12334 | 0.29666 | 30.836
2204 | ТП 106 | Ростовский РЭС | Ярославская область | рп Ишня | 10 | 0.25 | 0.022177 | 0.24032 | 8.8708
2205 | КТП-63 Филиппово ф3 Х | Северо-Восточный РЭС | Ярославская область | д. Филиппово | 10 | 0.063 | 0.009412 | 0.056738 | 14.9397
2206 | ТП 221 (Ермаково магазин) ф3 Х | Северо-Восточный РЭС | Ярославская область | д. Ермаково | 10 | 0.16 | 0.028536 | 0.13946 | 17.835
2207 | ТП 222 (Ермаково ферма) ф3 Х | Северо-Восточный РЭС | Ярославская область | д. Ермаково | 10 | 0.63 | 0.18434 | 0.47716 | 29.2607
2208 | ТП 223 (Ермаково деревня) ф3 Х | Северо-Восточный РЭС | Ярославская область | д. Ермаково | 10 | 0.1 | 0.020955 | 0.084045 | 20.955
2209 | ТП 227 (Ермаково посёлок) ф3 Х | Северо-Восточный РЭС | Ярославская область | д. Ермаково | 10 | 0.16 | 0.030261 | 0.13774 | 18.9131
2210 | ТП 228 (Василево) ф3 Х | Северо-Восточный РЭС | Ярославская область | д. Васильево | 10 | 0.04 | 0.00136 | 0.04064 | 3.4
2211 | ТП 229 (Минино мастерские) ф3 Х | Северо-Восточный РЭС | Ярославская область | д. Минино | 10 | 0.063 | 0.00598 | 0.06017 | 9.4921
2212 | ТП 230 (Минино контора) ф3 Х | Северо-Восточный РЭС | Ярославская область | д. Минино | 10 | 0.16 | 0.01892 | 0.14908 | 11.825
2213 | ТП 231 (Минино ферма) ф3 Х | Северо-Восточный РЭС | Ярославская область | д. Минино | 10 | 0.25 | 0.016954 | 0.24555 | 6.7816
2214 | ТП 232 (Минино деревня) ф3 Х | Северо-Восточный РЭС | Ярославская область | д. Минино | 10 | 0.063 | 0.016954 | 0.049196 | 26.9111
2215 | ТП 233 (Дор-Лызлов) ф3 Х | Северо-Восточный РЭС | Ярославская область | д. Дор-Лызлов | 10 | 0.025 | 0.002348 | 0.023902 | 9.392
2216 | ТП 235 (Тетерино ) ф3 Х | Северо-Восточный РЭС | Ярославская область | д. Тетерино | 10 | 0.04 | 0.002567 | 0.039433 | 6.4175
2217 | ТП 236 (Ключевая) ф3 Х | Северо-Восточный РЭС | Ярославская область | д. Ключевая | 10 | 0.16 | 0.007379 | 0.16062 | 4.6119
2218 | ТП 237 (Григорово) ф3 Х | Северо-Восточный РЭС | Ярославская область | д. Григорово | 10 | 0.025 | 0.003349 | 0.022901 | 13.396
2219 | ТП 251 (Ермаково мастерские) ф4 Х | Северо-Восточный РЭС | Ярославская область | д. Ермаково | 10 | 0.63 | 0.11501 | 0.54649 | 18.2556
2220 | КТП-160 Никола | Северо-Восточный РЭС | Ярославская область | д Никола | 10 | 0.16 | 0.002247 | 0.16575 | 1.4044
2221 | КТП-250 Гордеево | Северо-Восточный РЭС | Ярославская область | д Гордеево | 10 | 0.25 | 0.026758 | 0.23574 | 10.7032
2222 | КТПП-160 Семенная Станция | Северо-Восточный РЭС | Ярославская область | п Пречистое | 10 | 0.16 | 0.025773 | 0.14223 | 16.1081
2223 | КТПП-160 Сушилка Преч/5 (ОТКЛ) | Северо-Восточный РЭС | Ярославская область | п Пречистое | 10 | 0.16 | 0 | 0.168 | 0
2224 | ТП 149 (Склад) | Северо-Восточный РЭС | Ярославская область | п Пречистое | 10 | 0.063 | 0.010074 | 0.056076 | 15.9905
2225 | ТП 152 (Агропромэнерго) | Северо-Восточный РЭС | Ярославская область | п Пречистое | 10 | 0.16 | 0.025855 | 0.14215 | 16.1594
2226 | ТП 153 (Лесная) | Северо-Восточный РЭС | Ярославская область | п Пречистое | 10 | 0.25 | 0.055342 | 0.20716 | 22.1368
2227 | ТП 155 (Княщина) | Северо-Восточный РЭС | Ярославская область | д Княщина | 10 | 0.063 | 0.006585 | 0.059565 | 10.4524
2228 | ТП 156 (Шильпухово магазин) | Северо-Восточный РЭС | Ярославская область | д Шильпухово | 10 | 0.063 | 0.025075 | 0.041075 | 39.8016
2229 | ТП 157 (Шильпухово) | Северо-Восточный РЭС | Ярославская область | д Шильпухово | 10 | 0.063 | 0.015672 | 0.050478 | 24.8762
2230 | ТП 158 (Погорелка Шильпухово) | Северо-Восточный РЭС | Ярославская область | д Погорелка | 10 | 0.04 | 0.019154 | 0.022846 | 47.885
2231 | ТП 160 (Ферезево) | Северо-Восточный РЭС | Ярославская область | д Ферезево | 10 | 0.063 | 0.034853 | 0.031297 | 55.3222
2232 | ТП 161 (АВМ Шильпухово) | Северо-Восточный РЭС | Ярославская область | д Шильпухово | 10 | 0.1 | 0.001145 | 0.10386 | 1.145
2233 | ТП 162 (Школа Шильпухово) | Северо-Восточный РЭС | Ярославская область | д Шильпухово | 10 | 0.4 | 0.040766 | 0.37923 | 10.1915
2234 | ТП 163 (Котельная Шильпухово) | Северо-Восточный РЭС | Ярославская область | д Шильпухово | 10 | 0.25 | 0.006935 | 0.25556 | 2.774
2235 | ТП 164 (Мастерская Шильпухово) | Северо-Восточный РЭС | Ярославская область | д Шильпухово | 10 | 0.1 | 0.006865 | 0.098135 | 6.865
2236 | ТП 165 (Столовая Шильпухово) | Северо-Восточный РЭС | Ярославская область | д Шильпухово | 10 | 0.16 | 0.033847 | 0.13415 | 21.1544
2237 | ТП 207 База РЭС | Борисоглебский РЭС | Ярославская область | п Борисоглебский | 10 | 0.25 | 0.15358 | 0.10892 | 61.4316
2238 | ТП 211 Аграрник | Борисоглебский РЭС | Ярославская область | п Борисоглебский | 10 | 0.63 | 0.14674 | 0.51476 | 23.2921
2239 | ТП 213 Стройкомплекс | Борисоглебский РЭС | Ярославская область | п Борисоглебский | 10 | 0.25 | 0.017504 | 0.245 | 7.0016
2240 | ТП 214 Агропромэнерго | Борисоглебский РЭС | Ярославская область | п Борисоглебский | 10 | 0.25 | 0.05014 | 0.21236 | 20.056
2241 | ТП 215 Агропромхимия | Борисоглебский РЭС | Ярославская область | п Борисоглебский | 10 | 0.16 | 0.027488 | 0.14051 | 17.18
2242 | ТП 216 Варусово Деревня | Борисоглебский РЭС | Ярославская область | д Варусово | 10 | 0.1 | 0.04186 | 0.06314 | 41.86
2243 | ТП 217 Варусово ДКУ | Борисоглебский РЭС | Ярославская область | д Варусово | 10 | 0.16 | 0.00010198 | 0.1679 | 0.063738
2244 | ТП 218 Варусово Ферма | Борисоглебский РЭС | Ярославская область | д Варусово | 10 | 0.1 | 0.071976 | 0.033024 | 71.976
2245 | ТП 219 Добрынское | Борисоглебский РЭС | Ярославская область | д Добрынское | 10 | 0.06 | 0.01104 | 0.05196 | 18.4
2246 | ТП 220 Неньково | Борисоглебский РЭС | Ярославская область | д Неньково | 10 | 0.01 | 0.006046 | 0.004454 | 60.46
2247 | ТП 221 Куземино | Борисоглебский РЭС | Ярославская область | д Куземино | 10 | 0.04 | 0.004642 | 0.037358 | 11.605
2248 | ТП 222 Федосьино | Борисоглебский РЭС | Ярославская область | д Федосьино | 10 | 0.03 | 0.006978 | 0.024522 | 23.26
2249 | ТП 223 Андреевское КЗС | Борисоглебский РЭС | Ярославская область | с Андреевское (Андреевская с/а) | 10 | 0.63 | 0.032968 | 0.62853 | 5.233
2250 | ТП 226 Черницы | Борисоглебский РЭС | Ярославская область | д Черницы | 10 | 0.025 | 0.008372 | 0.017878 | 33.488
2251 | ТП 237 Полигон отходов | Борисоглебский РЭС | Ярославская область | д Варусово | 10 | 0.025 | 0 | 0.02625 | 0
2252 | ТП 1227 (Соловеново Сергеева 1) | Переславский РЭС | Ярославская область | д Соловеново | 10 | 0.4 | 0.13475 | 0.22205 | 33.6863
2253 | ТП 1228 (Соловеного Сергеева 2) | Переславский РЭС | Ярославская область | д Соловеново | 10 | 0.063 | 0.039713 | -0.024125 | 63.0365
2254 | ТП 460 | Переславский РЭС | Ярославская область | д Соловеново | 10 | 0.16 | 0.06647 | 0.063609 | 41.5438
2255 | ТП 475 (Соловеново-2) | Переславский РЭС | Ярославская область | д Соловеново | 10 | 0.4 | 0.34966 | 0.053487 | 87.4147
2256 | ТП 476 | Переславский РЭС | Ярославская область | д Соловеново | 10 | 0.16 | 0.053075 | 0.053127 | 33.1719
2257 | ТП 493 | Переславский РЭС | Ярославская область | д Соловеново | 10 | 0.063 | 0 | 0.06615 | 0
2258 | КТП-40 Кипино ф4 Х | Северо-Восточный РЭС | Ярославская область | д. Кипино | 10 | 0.04 | 0.003691 | 0.038309 | 9.2275
2259 | КТП-60 Кощеево ф4 Х | Северо-Восточный РЭС | Ярославская область | д. Кощеево | 10 | 0.06 | 0.002907 | 0.060093 | 4.845
2260 | ТП 252 (Панфилово) ф4 Х | Северо-Восточный РЭС | Ярославская область | д. Панфилово | 10 | 0.1 | 0.003484 | 0.10152 | 3.484
2261 | ТП 254 (Зиново) ф4 Х | Северо-Восточный РЭС | Ярославская область | д. Зиново | 10 | 0.1 | 0.0058 | 0.0992 | 5.8
2262 | ТП 255 (Пальцево) ф4 Х | Северо-Восточный РЭС | Ярославская область | д. Пальцево | 10 | 0.025 | 0.00316 | 0.02309 | 12.64
2263 | ТП 256 (Наумово) ф4 Х | Северо-Восточный РЭС | Ярославская область | д. Наумово | 10 | 0.063 | 0.0063 | 0.05985 | 10
2264 | ТП 257 (Кинтаново ферма) ф4 Х | Северо-Восточный РЭС | Ярославская область | с. Кинтаново | 10 | 0.4 | 0 | 0.42 | 0
2265 | ТП 258 (Кинтаново село) ф4 Х | Северо-Восточный РЭС | Ярославская область | с. Кинтаново | 10 | 0.25 | 0.024309 | 0.23819 | 9.7236
2266 | ТП 259 (Кинтаново деревня) ф4 Х | Северо-Восточный РЭС | Ярославская область | с. Кинтаново | 10 | 0.04 | 0.003157 | 0.038843 | 7.8925
2267 | ТП 262 (Поторочино) ф4 Х | Северо-Восточный РЭС | Ярославская область | д. Поторочено | 10 | 0.03 | 0.002708 | 0.028792 | 9.0267
2268 | ТП 100 МТК-1 | Борисоглебский РЭС | Ярославская область | п Красный Октябрь | 10 | 2 | 0.71353 | 0.23082 | 35.6764
2269 | ТП 102 Павлово | Борисоглебский РЭС | Ярославская область | с Павлово (Краснооктябрьская с/а) | 10 | 0.04 | 0.0067619 | 0.035238 | 16.9047
2270 | ТП 103 Старостино | Борисоглебский РЭС | Ярославская область | д Старостино | 10 | 0.01 | 0.0047403 | 0.0057597 | 47.4026
2271 | ТП 104 Сильники | Борисоглебский РЭС | Ярославская область | д Сильники | 10 | 0.03 | 0.006052 | 0.025448 | 20.1733
2272 | ТП 105 Дубойково | Борисоглебский РЭС | Ярославская область | д Дубойково | 10 | 0.03 | 0.007416 | 0.024084 | 24.72
2273 | ТП 106 Фоминское | Борисоглебский РЭС | Ярославская область | д Фоминское | 10 | 0.03 | 0.001848 | 0.029652 | 6.16
2274 | ТП 107 Пестово | Борисоглебский РЭС | Ярославская область | д Пестово | 10 | 0.1 | 0.02277 | 0.08223 | 22.77
2275 | ТП 108 Николо-Пенье | Борисоглебский РЭС | Ярославская область | с Николо-Пенье | 10 | 0.02 | 0.003684 | 0.017316 | 18.42
2276 | ТП 109 Красный октябрь Коттеджи | Борисоглебский РЭС | Ярославская область | п Красный Октябрь | 10 | 0.16 | 0.04393 | 0.12407 | 27.4562
2277 | ТП 110 Красный октябрь Клуб | Борисоглебский РЭС | Ярославская область | п Красный Октябрь | 10 | 0.63 | 0.14725 | 0.51425 | 23.3727
2278 | ТП 111 Красный октябрь Школа | Борисоглебский РЭС | Ярославская область | п Красный Октябрь | 10 | 0.25 | 0.07176 | 0.19074 | 28.704
2279 | ТП 112 Красный октябрь Молокозавод | Борисоглебский РЭС | Ярославская область | п Красный Октябрь | 10 | 0.1 | 0.0018107 | 0.10319 | 1.8107
2280 | ТП 114 Есеплево | Борисоглебский РЭС | Ярославская область | д Есеплево | 10 | 0.02 | 0.017618 | 0.0033817 | 88.0914
2281 | КТП-100 Тимино деревня ф1 Х | Северо-Восточный РЭС | Ярославская область | д. Тимино | 10 | 0.1 | 0.022171 | 0.082829 | 22.171
2282 | КТП-100 Тимино ферма ф1 Х | Северо-Восточный РЭС | Ярославская область | д. Тимино | 10 | 0.1 | 0.005202 | 0.099798 | 5.202
2283 | ТП 202 (Болваново) | Северо-Восточный РЭС | Ярославская область | д. Болваново | 10 | 0.04 | 0.004452 | 0.037548 | 11.13
2284 | ТП 203 (Сумароково) | Северо-Восточный РЭС | Ярославская область | д. Сумароково | 10 | 0.025 | 0.00248 | 0.02377 | 9.92
2285 | ТП 204 (Харино) ф1 Х | Северо-Восточный РЭС | Ярославская область | д. Харино | 10 | 0.16 | 0.017742 | 0.15026 | 11.0887
2286 | ТП 205 (Починок) ф1 Х | Северо-Восточный РЭС | Ярославская область | д. Починок | 10 | 0.25 | 0.009487 | 0.25301 | 3.7948
2287 | ТП 206 (Пустынь) ф1 Х | Северо-Восточный РЭС | Ярославская область | д. Пустынь | 10 | 0.04 | 0.004096 | 0.037904 | 10.24
2288 | ТП 215 (Ермаково клуб-2) ф2 Х | Северо-Восточный РЭС | Ярославская область | д. Ермаково | 10 | 0.063 | 0.010793 | 0.055357 | 17.1317
2289 | КТП-63 Ермаково АЗС ф1 Х | Северо-Восточный РЭС | Ярославская область | д. Ермаково | 10 | 0.04 | 0.002271 | 0.039729 | 5.6775
2290 | КТПП-2*250 Ермаково комплекс ф5 Х | Северо-Восточный РЭС | Ярославская область | д. Ермаково | 10 | 0.5 | 0.089552 | 0.17295 | 17.9104
2291 | ТП 225 (Ермаково клуб) ф5 Х | Северо-Восточный РЭС | Ярославская область | д. Ермаково | 10 | 0.16 | 0.039524 | 0.12848 | 24.7025
2292 | ТП 273 (Ермаково школа) ф5 Х | Северо-Восточный РЭС | Ярославская область | д. Ермаково | 10 | 0.32 | 0.010334 | 0.14733 | 3.2294
2293 | ТП 017(Богданово) | Северо-Восточный РЭС | Ярославская область | д. Богданово | 10 | 0.04 | 0.00118 | 0.04082 | 2.95
2294 | ТП 433 (Пономарево) | Северо-Восточный РЭС | Ярославская область | д Пономарево | 10 | 0.063 | 0.00426 | 0.06189 | 6.7619
2295 | ТП 434 (Глуховки деревня) | Северо-Восточный РЭС | Ярославская область | д Глуховки | 10 | 0.063 | 0.003831 | 0.062319 | 6.081
2296 | ТП 435 (Глуховки ПСЛ) (ОТКЛ) | Северо-Восточный РЭС | Ярославская область | д Глуховки | 10 | 0.25 | 0 | 0.2625 | 0
2297 | ТП 436 (Новенькое) | Северо-Восточный РЭС | Ярославская область | д Новенькое | 10 | 0.04 | 0.001867 | 0.040133 | 4.6675
2298 | ТП 437 (Богородское Ф16 Путятино) | Северо-Восточный РЭС | Ярославская область | д Богородское | 10 | 0.063 | 0.01214 | 0.05401 | 19.2698
2299 | ТП 438 (Миглеево) | Северо-Восточный РЭС | Ярославская область | д Миглеево | 10 | 0.1 | 0.004339 | 0.10066 | 4.339
2300 | ТП 439 (Хрипуново) | Северо-Восточный РЭС | Ярославская область | д Хрипуново | 10 | 0.063 | 0.000932 | 0.065218 | 1.4794
2301 | ТП 440 (Ольховка) | Северо-Восточный РЭС | Ярославская область | д Ольховка | 10 | 0.025 | 0.000468 | 0.025782 | 1.872
2302 | ТП 441 (Дмитриевское очистн.) | Северо-Восточный РЭС | Ярославская область | с Дмитриевское | 10 | 0.25 | 0.02304 | 0.23946 | 9.216
2303 | ТП 442 (Глуховки ферма) | Северо-Восточный РЭС | Ярославская область | д Глуховки | 10 | 0.16 | 0.009218 | 0.15878 | 5.7613
2304 | ТП 443 (Захарово) | Северо-Восточный РЭС | Ярославская область | д Захарово | 10 | 0.025 | 0.002106 | 0.024144 | 8.424
2305 | ТП 582 (СТП Никиткино) Ф16 ПС Путятино | Северо-Восточный РЭС | Ярославская область | д Никитино | 10 | 0.063 | 0.000946 | 0.065204 | 1.5016
2306 | ТП 034 (Бабки) | Ростовский РЭС | Ярославская область | д Бабки | 10 | 0.1 | 0.0184 | 0.0866 | 18.4
2307 | ТП 035 (Лесхоз) | Ростовский РЭС | Ярославская область | д Новолесное | 10 | 0.16 | 0.01955 | 0.14845 | 12.2188
2308 | ТП 036 (Мятежево село) | Ростовский РЭС | Ярославская область | д Мятежево | 10 | 0.063 | 0.01935 | 0.0468 | 30.7143
2309 | ТП 037 (Демьяны) | Ростовский РЭС | Ярославская область | с Демьяны | 10 | 0.063 | 0.00529 | 0.06086 | 8.3968
2310 | ТП 195 (Рельцы) | Ростовский РЭС | Ярославская область | д Рельцы | 10 | 0.025 | 0.00483 | 0.02142 | 19.32
2311 | КТПП-400 Судино мастерская | Ростовский РЭС | Ярославская область | д Судино | 10 | 0.4 | 0.023462 | 0.39654 | 5.8655
2312 | ТП 142 (Ишня хутор) | Ростовский РЭС | Ярославская область | Ишня хутор | 10 | 0.063 | 0 | 0.06615 | 0
2313 | ТП 553 (Судино хутор) | Ростовский РЭС | Ярославская область | д Судино | 10 | 0.04 | 0.00644 | 0.03556 | 16.1
2314 | ТП 050 (Дубник комплекс №1) | Ростовский РЭС | Ярославская область | д Дубник | 10 | 0.25 | 0.062444 | 0.20006 | 24.9776
2315 | ТП 051 (Дубник комплекс №2) | Ростовский РЭС | Ярославская область | д Дубник | 10 | 0.4 | 0.11632 | 0.30368 | 29.0798
2316 | ТП 052 (Дубник водозабор) | Ростовский РЭС | Ярославская область | д Дубник | 10 | 0.16 | 0.010672 | 0.15733 | 6.67
2317 | ТП 053 (Кустерь) | Ростовский РЭС | Ярославская область | д Кустерь | 10 | 0.063 | 0.0138 | 0.05235 | 21.9048
2318 | ТП 054 (Зверинец) | Ростовский РЭС | Ярославская область | с Зверинец | 10 | 0.16 | 0.01128 | 0.15672 | 7.05
2319 | ТП 800 (Зверинец дачи) | Ростовский РЭС | Ярославская область | Зверинец | 10 | 0.063 | 0 | 0.06615 | 0
2320 | КТП-63 Львы газовая заправка | Ростовский РЭС | Ярославская область | с Львы | 10 | 0.063 | 0.0045 | 0.06165 | 7.1429
2321 | ТП 033 (Львы) | Ростовский РЭС | Ярославская область | с Львы | 10 | 0.25 | 0.11152 | 0.15098 | 44.61
2322 | ТП 012 (Бекренево) Бр/113 | Ярославский РЭС | Ярославская область | д. Бекренево | 10 | 0.16 | 0.036694 | 0.13131 | 22.9338
2323 | ТП 039 (ЗТПП-400 Григорьевское-2) Гр/3 | Ярославский РЭС | Ярославская область | д. Григорьевское | 10 | 0.4 | 0.12923 | 0.29077 | 32.308
2324 | ТП 040 (Григорьевское-3) Бр/113 | Ярославский РЭС | Ярославская область | д. Григорьевское | 10 | 0.1 | 0.067263 | 0.037737 | 67.263
2325 | ТП 042 (Губцево) Бр/113 | Ярославский РЭС | Ярославская область | д. Губцево | 10 | 0.063 | 0.019764 | 0.046386 | 31.3714
2326 | ТП 073 (Крюковское) Бр/113 | Ярославский РЭС | Ярославская область | д. Крюковское | 10 | 0.16 | 0.011231 | 0.15677 | 7.0194
2327 | ТП 101 (Патерево) Бр/113 | Ярославский РЭС | Ярославская область | д. Патерево | 10 | 0.1 | 0 | 0.105 | 0
2328 | ТП 126 (Скоково) Бр/113 | Ярославский РЭС | Ярославская область | д. Скоково | 10 | 0.1 | 0.005977 | 0.099023 | 5.977
2329 | ТП 141 (ТСН) Бр/113 | Ярославский РЭС | Ярославская область | г. Ярославль | 10 | 0.1 | 0 | 0.105 | 0
2330 | ТП 144 (Хутор) Бр/113 | Ярославский РЭС | Ярославская область | п. Ченцы | 10 | 0.16 | 0.009205 | 0.1588 | 5.7531
2331 | ТП 145 (Ченцы) Бр/113 | Ярославский РЭС | Ярославская область | д. Ченцы | 10 | 0.063 | 0.027494 | 0.038656 | 43.6413
2332 | ТП 651 Бр/17 | Ярославский РЭС | Ярославская область | д. Платуново | 10 | 0.063 | 0.051051 | 0.015099 | 81.034
2333 | ТП 653 (Красная горка) Бр/113 | Ярославский РЭС | Ярославская область | д. Красная Горка | 10 | 0.063 | 0.011894 | 0.041616 | 18.8788
2334 | ТП 657 (Ильино) Бр/113 | Ярославский РЭС | Ярославская область | д. Ильино | 10 | 0.063 | 0.047948 | 0.018202 | 76.1079
2335 | ТП 674 (Весы) Бр/113 | Ярославский РЭС | Ярославская область | д.Ченцы | 10 | 0.063 | 0 | 0.06615 | 0
2336 | ТП 681 Бр/113 | Ярославский РЭС | Ярославская область | д. Скоково | 10 | 0.16 | 0.01706 | 0.15094 | 10.6622
2337 | ТП 685 Бр/13 | Ярославский РЭС | Ярославская область | Некрасовский с/о | 10 | 0.04 | 0.033946 | 0.0080545 | 84.8638
2338 | ТП 401 | Ростовский РЭС | Ярославская область | рп Петровское | 10 | 0.25 | 0.18334 | 0.079157 | 73.3373
2339 | ТП 403 | Ростовский РЭС | Ярославская область | рп Петровское | 10 | 0.25 | 0.065713 | 0.19679 | 26.2853
2340 | ТП 404 | Ростовский РЭС | Ярославская область | рп Петровское | 10 | 0.32 | 0.096774 | 0.23923 | 30.2418
2341 | ТП 405 | Ростовский РЭС | Ярославская область | рп Петровское | 10 | 0.25 | 0.08263 | 0.17987 | 33.0521
2342 | ТП 414 | Ростовский РЭС | Ярославская область | рп Петровское | 10 | 0.063 | 0.007031 | 0.059119 | 11.1603
2343 | ТП 415 | Ростовский РЭС | Ярославская область | рп Петровское | 10 | 0.25 | 0.087607 | 0.17489 | 35.0428
2344 | ТП 418 | Ростовский РЭС | Ярославская область | рп Петровское | 10 | 0.25 | 0.067682 | 0.19482 | 27.0728
2345 | ТП 013 (Бовыкино) Бр/114 | Ярославский РЭС | Ярославская область | д. Бовыкино | 10 | 0.063 | 0 | 0.06615 | 0
2346 | ТП 024 (Коттеджи) Бр/114 | Ярославский РЭС | Ярославская область | Бекреневский с/о | 10 | 0.1 | 0 | 0.105 | 0
2347 | ТП 043 (Давыдовское) Бр/114 | Ярославский РЭС | Ярославская область | д. Давыдовское | 10 | 0.1 | 0.066055 | 0.038945 | 66.055
2348 | ТП 102 (Першино) Бр/114 | Ярославский РЭС | Ярославская область | д. Першино | 10 | 0.063 | 0 | 0.06615 | 0
2349 | ТП 116 (Сарафоново КЗС) Бр/114 | Ярославский РЭС | Ярославская область | с. Сарафоново | 10 | 0.25 | 0 | 0.2625 | 0
2350 | ТП 117 (ЗТПП-160 Сарафоново-1) Бр/114 | Ярославский РЭС | Ярославская область | с. Сарафоново | 10 | 0.16 | 0 | 0.168 | 0
2351 | ТП 120 (ЗТПП-2*250 Сарафоново-4) Бр/114 | Ярославский РЭС | Ярославская область | с. Сарафоново | 10 | 0.25 | 0.11421 | 0.14829 | 45.6856
2352 | ТП 121 (Школа) Бр/114 | Ярославский РЭС | Ярославская область | с. Сарафоново | 10 | 0.25 | 0 | 0.2625 | 0
2353 | ТП 137 (Тенино) Бр/114 | Ярославский РЭС | Ярославская область | д. Тенино | 10 | 0.04 | 0.05 | -0.008 | 125
2354 | ТП 156 (Зяблицы) Бр/114 | Ярославский РЭС | Ярославская область | д. Зяблицы | 10 | 0.16 | 0.15764 | 0.010362 | 98.5237
2355 | ТП 158 Бр/114 | Ярославский РЭС | Ярославская область | с. Сарафоново | 10 | 0.1 | 0.076936 | 0.028064 | 76.936
2356 | ТП 694 Бр/114 | Ярославский РЭС | Ярославская область | с. Сарафоново | 10 | 0.25 | 0.16042 | 0.097863 | 64.1696
2357 | ТП 777 (Зяблицы-1) Бр/114 | Ярославский РЭС | Ярославская область | д. Зяблицы | 10 | 0.4 | 0.06816 | 0.35184 | 17.0401
2358 | ЗТПП-2х160 №3 Жилой поселок Васильково | Ростовский РЭС | Ярославская область | с Васильково | 10 | 0.16 | 0.04462 | 0.12338 | 27.8875
2359 | ЗТПП-2х250 №2 Жилой поселок Васильково | Ростовский РЭС | Ярославская область | с Васильково | 10 | 0.25 | 0.10258 | 0.15992 | 41.032
2360 | КТП-100 Выползово | Ростовский РЭС | Ярославская область | д Выползово | 10 | 0.1 | 0.02139 | 0.08361 | 21.39
2361 | ТП 006 (Агроцех) Бр/2 | Ярославский РЭС | Ярославская область | д. Чурилково | 10 | 0.25 | 0.051296 | 0.2112 | 20.5184
2362 | ТП 037 (База Горплодовощторг) Бр/202 | Ярославский РЭС | Ярославская область | 11 км автодороги Ярославль-Углич | 10 | 0.025 | 0.017086 | 0.009164 | 68.344
2363 | ТП 055 (Зверинцы) Бр/202 | Ярославский РЭС | Ярославская область | д. Зверинцы | 10 | 0.25 | 0.12237 | 0.14013 | 48.9484
2364 | ТП 059 (Ивановский Перевоз) Бр/202 | Ярославский РЭС | Ярославская область | д. Ивановский перевоз | 10 | 0.25 | 0.11669 | 0.14581 | 46.6768
2365 | ТП 093 (Огородный) Бр/2 | Ярославский РЭС | Ярославская область | п. Карачиха | 10 | 0.1 | 0.070685 | 0.034315 | 70.685
2366 | ТП 114 (Сады Русь) Бр/202 | Ярославский РЭС | Ярославская область | Ивняковский с/о | 10 | 0.63 | 0.14778 | 0.51372 | 23.4575
2367 | ТП 124 (Североход) Бр/202 | Ярославский РЭС | Ярославская область | Ивняковский с/о | 10 | 0.16 | 0.039895 | 0.12811 | 24.9344
2368 | ТП 133 (Суринское) Бр/2 | Ярославский РЭС | Ярославская область | д. Суринское | 10 | 0.25 | 0.19463 | 0.067872 | 77.8512
2369 | ТП 134 (Сушилка) Бр/202 | Ярославский РЭС | Ярославская область | д. Карачиха | 10 | 0.63 | 0.23976 | 0.42174 | 38.0576
2370 | ТП 139 (Теплотрасса) Бр/202 | Ярославский РЭС | Ярославская область | г.Ярославль | 10 | 0.063 | 0.046263 | 0.019887 | 73.4333
2371 | ТП 147 (Чурилково к-с) Бр/202 | Ярославский РЭС | Ярославская область | д. Чурилково | 10 | 0.25 | 0.07382 | 0.18868 | 29.528
2372 | ТП 148 (Чурилково посёлок) Бр/202 | Ярославский РЭС | Ярославская область | д. Чурилково | 10 | 0.4 | 0.1721 | 0.2479 | 43.026
2373 | ТП 1803 (Сарафоново-5) Бр/202 | Ярославский РЭС | Ярославская область | к.п.Семейный | 10 | 0.16 | 0.067973 | 0.074746 | 42.4833
2374 | ТП 1813 (Солнечный берег) Бр/202 | Ярославский РЭС | Ярославская область | Ивняковское СП | 10 | 0.1 | 0.049515 | 0.055485 | 49.515
2375 | ТП 1820 (Автосервис) Бр/202 | Ярославский РЭС | Ярославская область | п.Суринский | 10 | 0.16 | 0.1109 | 0.057103 | 69.3108
2376 | ТП 1826 Мебельный цех Бр/202 | Ярославский РЭС | Ярославская область | Некрасовский с/о | 10 | 0.16 | 0.056591 | 0.11141 | 35.3694
2377 | ТП 1835 (Газстрой) Бр/2 | Ярославский РЭС | Ярославская область | п.Заволжье | 10 | 0.4 | 0.10304 | 0.31696 | 25.7604
2378 | ТП 1836 (Межколхозстрой) Бр/2 | Ярославский РЭС | Ярославская область | п.Заволжье | 10 | 0.4 | 0.30277 | 0.11723 | 75.6919
2379 | ТП 630 Бр/202 | Ярославский РЭС | Ярославская область | Бекреневский с/о | 10 | 0.025 | 0 | 0.02625 | 0
2380 | ТП 631 (Суринский) Бр/202 | Ярославский РЭС | Ярославская область | п. Суринский | 10 | 0.16 | 0.13335 | 0.034647 | 83.3456
2381 | ТП 636 Бр/2 | Ярославский РЭС | Ярославская область | п. Карачиха | 10 | 0.25 | 0.07113 | 0.19137 | 28.452
2382 | ТП 639 п.Пахна Бр/202 | Ярославский РЭС | Ярославская область | с. Пахна | 10 | 0.25 | 0.03492 | 0.22758 | 13.9682
2383 | ТП 640 Бр/202 | Ярославский РЭС | Ярославская область | Бекреневский с/о | 10 | 0.063 | 0.035516 | 0.030634 | 56.3744
2384 | ТП 641 Бр/2 | Ярославский РЭС | Ярославская область | с. Пахна | 10 | 0.063 | 0.070166 | -0.016657 | 111.3751
2385 | ТП 660 (ДНП на Пахме) Бр/202 | Ярославский РЭС | Ярославская область | с. Пахна | 10 | 0.25 | 0.013229 | 0.24927 | 5.2917
2386 | ТП 676 (Пригородный-1) Бр/202 | Ярославский РЭС | Ярославская область | д. Сабельницы | 10 | 0.16 | 0.030125 | 0.13787 | 18.8284
2387 | ТП 691 (Сельхозтехника) Бр/202 | Ярославский РЭС | Ярославская область | Бекреневский с/о | 10 | 0.25 | 0.1004 | 0.1621 | 40.1606
2388 | ТП 696 (СНТ Сажевик) Бр/202 | Ярославский РЭС | Ярославская область | Ивняковский с/о | 10 | 0.4 | 0.082801 | 0.3372 | 20.7002
2389 | ТП 699 Бр/2 | Ярославский РЭС | Ярославская область | д. Ломки | 10 | 0.063 | 0.044827 | 0.021323 | 71.1537
2390 | ТП 793 (Склады) Бр/202 | Ярославский РЭС | Ярославская область | Бекреневский с/о | 10 | 0.16 | 0.006372 | 0.16163 | 3.9825
2391 | ТП 900 Бр/202 | Ярославский РЭС | Ярославская область | Ивняковский с/о | 10 | 0.063 | 0.022171 | 0.043979 | 35.1928
2392 | ТП 927 Бр/202 | Ярославский РЭС | Ярославская область | д. Ивановский- Перевоз | 10 | 0.25 | 0.090507 | 0.15935 | 36.2028
2393 | ТП 001 (Судино столовая) | Ростовский РЭС | Ярославская область | д Судино | 10 | 0.16 | 0.047 | 0.121 | 29.375
2394 | ТП 002 (Шугорь малая) | Ростовский РЭС | Ярославская область | с Малая Шугорь | 10 | 0.06 | 0.022218 | 0.040782 | 37.03
2395 | ТП 003 (Шугорь ЛТО) | Ростовский РЭС | Ярославская область | с Малая Шугорь | 10 | 0.06 | 0.01175 | 0.05125 | 19.5833
2396 | ТП 004 (Поддыбье село) | Ростовский РЭС | Ярославская область | д Поддыбье | 10 | 0.16 | 0.030727 | 0.13727 | 19.2044
2397 | ТП 005 (Поддыбье комбик. завод) | Ростовский РЭС | Ярославская область | д Поддыбье | 10 | 0.4 | 0.00782 | 0.41218 | 1.955
2398 | ТП 006 (Максимовицы) | Ростовский РЭС | Ярославская область | д Максимовицы | 10 | 0.01 | 0.00235 | 0.00815 | 23.5
2399 | ТП 007 (Ивановское) | Ростовский РЭС | Ярославская область | д Ивановское | 10 | 0.063 | 0.008208 | 0.057942 | 13.0286
2400 | ТП 008 | Ростовский РЭС | Ярославская область | с Пужбол | 10 | 0.063 | 0.000683 | 0.065467 | 1.0841
2401 | ТП 009 (Пужбол сварка №1) | Ростовский РЭС | Ярославская область | с Пужбол | 10 | 0.4 | 0.001366 | 0.41863 | 0.3415
2402 | ТП 010 (Судино детский сад) | Ростовский РЭС | Ярославская область | д Судино | 10 | 0.25 | 0.03243 | 0.23007 | 12.972
2403 | ТП 011 (Судино школа) | Ростовский РЭС | Ярославская область | д Судино | 10 | 0.25 | 0.062696 | 0.1998 | 25.0784
2404 | ТП 012 (Судино гараж) | Ростовский РЭС | Ярославская область | д Судино | 10 | 0.4 | 0.08096 | 0.26601 | 20.24
2405 | ТП 013 (Шулец) | Ростовский РЭС | Ярославская область | с Шулец | 10 | 0.16 | 0.046713 | 0.12129 | 29.1956
2406 | ТП 014 (Сидорково) | Ростовский РЭС | Ярославская область | д Сидорково | 10 | 0.04 | 0.01127 | 0.03073 | 28.175
2407 | ТП 015 (Дунилово) | Ростовский РЭС | Ярославская область | д Дунилово | 10 | 0.04 | 0.01753 | 0.02447 | 43.825
2408 | ТП 016 (Григорьково) | Ростовский РЭС | Ярославская область | д Григорьково | 10 | 0.04 | 0.01357 | 0.02843 | 33.925
2409 | ТП 017 (Хутор) | Ростовский РЭС | Ярославская область | д Хутор Ченцы | 10 | 0.01 | 0.0023 | 0.0082 | 23
2410 | ТП 018 (Свагуново) | Ростовский РЭС | Ярославская область | д Свагуново | 10 | 0.063 | 0.02208 | 0.04407 | 35.0476
2411 | ТП 019 (Шугорь село) | Ростовский РЭС | Ярославская область | с Большая Шугорь | 10 | 0.1 | 0.0345 | 0.0705 | 34.5
2412 | ТП 020 (Горбынино) | Ростовский РЭС | Ярославская область | д Горбынино (Фатьяновская с/а) | 10 | 0.025 | 0.00437 | 0.02188 | 17.48
2413 | ТП 021 (Никово) | Ростовский РЭС | Ярославская область | д Рюмниково | 10 | 0.04 | 0.00874 | 0.03326 | 21.85
2414 | ТП 022 (Подберезье) | Ростовский РЭС | Ярославская область | д Подберезье | 10 | 0.16 | 0.08878 | 0.07922 | 55.4875
2415 | ТП 023 (Ивакино) | Ростовский РЭС | Ярославская область | с Ивакино | 10 | 0.1 | 0.021855 | 0.083145 | 21.855
2416 | ТП 024 (Ивашево) | Ростовский РЭС | Ярославская область | д Ивашево | 10 | 0.04 | 0.00322 | 0.03878 | 8.05
2417 | ТП 025 (Согило) | Ростовский РЭС | Ярославская область | д Согило | 10 | 0.04 | 0.009391 | -0.0010989 | 23.4775
2418 | ТП 124 (Свагуново дачи) | Ростовский РЭС | Ярославская область | д Свагуново | 10 | 0.025 | 0.00299 | 0.02326 | 11.96
2419 | ТП 131 (Борок) | Ростовский РЭС | Ярославская область | д Борок | 10 | 0.063 | 0.001366 | 0.064784 | 2.1683
2420 | ТП 135 (Судино дачи) | Ростовский РЭС | Ярославская область | д Судино | 10 | 0.063 | 0.00552 | 0.06063 | 8.7619
2421 | ТП 137 (Демьяны дачи) | Ростовский РЭС | Ярославская область | с Демьяны | 10 | 0.063 | 0.00276 | 0.06339 | 4.381
2422 | ТП 139 (Шугорь дачи) | Ростовский РЭС | Ярославская область | с Малая Шугорь | 10 | 0.063 | 0 | 0.06615 | 0
2423 | КТП-100 Барское деревня | Северо-Восточный РЭС | Ярославская область | д. Барское | 10 | 0.1 | 0 | 0.105 | 0
2424 | КТП-10 Гуреево | Северо-Восточный РЭС | Ярославская область | д Васильевское | 10 | 0.01 | 0.001389 | 0.009111 | 13.89
2425 | КТП-100 Микрорайон | Северо-Восточный РЭС | Ярославская область | п Пречистое | 10 | 0.1 | 0.037153 | 0.067847 | 37.153
2426 | КТП-30 Бабицино | Северо-Восточный РЭС | Ярославская область | д Бабицино | 10 | 0.03 | 0.012164 | 0.019336 | 40.5467
2427 | КТП-40 Васиха | Северо-Восточный РЭС | Ярославская область | д Васиха | 10 | 0.063 | 0.00069 | 0.06546 | 1.0952
2428 | ТП 399 (Лапшино) | Северо-Восточный РЭС | Ярославская область | д Лапшино | 10 | 0.063 | 0.005496 | 0.060654 | 8.7238
2429 | ТП 400 (Энергетиков) | Северо-Восточный РЭС | Ярославская область | п Пречистое | 10 | 0.1 | 0.010663 | 0.094337 | 10.663
2430 | ТП 404 (Павловское) | Северо-Восточный РЭС | Ярославская область | д Павловское | 10 | 0.02 | 0.001145 | 0.019855 | 5.725
2431 | ТП 405 (Васильевское) | Северо-Восточный РЭС | Ярославская область | д Васильевское | 10 | 0.063 | 0 | 0.06615 | 0
2432 | ТП 402 | Ростовский РЭС | Ярославская область | рп Петровское | 10 | 0.18 | 0.10419 | 0.084807 | 57.8848
2433 | ТП 417 | Ростовский РЭС | Ярославская область | рп Петровское | 10 | 0.25 | 0.10383 | 0.15867 | 41.532
2434 | ТП 420 | Ростовский РЭС | Ярославская область | рп Петровское | 10 | 0.5 | 0.092716 | 0.13664 | 18.5432
2435 | ТП 432 | Ростовский РЭС | Ярославская область | рп Петровское | 10 | 0.126 | 0.003258 | 0.052427 | 2.5857
2436 | ТП 433 | Ростовский РЭС | Ярославская область | рп Петровское | 10 | 0.16 | 0.004998 | 0.163 | 3.1237
2437 | ТП 434 | Ростовский РЭС | Ярославская область | рп Петровское | 10 | 0.1 | 0.003733 | 0.10127 | 3.733
2438 | ТП 435 | Ростовский РЭС | Ярославская область | рп Петровское | 10 | 0.16 | 0.004898 | 0.1631 | 3.0612
2439 | КТП Рождествено ф 22 ПС Шушково | Переславский РЭС | Ярославская область | с Рождествено | 10 | 0.06 | 0.01978 | 0.03058 | 32.9667
2440 | ТП 325 (Новоселка) | Переславский РЭС | Ярославская область | д Новоселка | 10 | 0.063 | 0.006677 | 0.059473 | 10.5984
2441 | ТП 326 (Борисово Шушково) | Переславский РЭС | Ярославская область | д Борисово | 10 | 0.063 | 0.008955 | 0.057195 | 14.2143
2442 | ТП 327 (Аниково) | Переславский РЭС | Ярославская область | д Аниково | 10 | 0.04 | 0.001596 | 0.040404 | 3.99
2443 | КТП-10 Анциферово ф3 Л | Северо-Восточный РЭС | Ярославская область | д. Анциферово | 10 | 0.01 | 0 | 0.0105 | 0
2444 | КТП-10 Взглядово ф3 Л | Северо-Восточный РЭС | Ярославская область | д. Взглядово | 10 | 0.01 | 0 | 0.0105 | 0
2445 | КТП-10 Фондяково ф3 Л | Северо-Восточный РЭС | Ярославская область | д. Фондяково | 10 | 0.01 | 0.00024 | 0.01026 | 2.4
2446 | КТП-40 Потепеньки ф3 Л | Северо-Восточный РЭС | Ярославская область | д. Потепеньки | 10 | 0.04 | 0.00508 | 0.03692 | 12.7
2447 | КТПП-2*250 Фондяково комплекс ф3 Л | Северо-Восточный РЭС | Ярославская область | д. Фондяково | 10 | 0.25 | 0.078933 | 0.18357 | 31.5732
2448 | ТП 053 (Тайган) ф3 Л | Северо-Восточный РЭС | Ярославская область | д. Зайцево | 10 | 0.063 | 0.015217 | 0.050933 | 24.154
2449 | ТП 054 (Зайцево) ф3 Л | Северо-Восточный РЭС | Ярославская область | д. Зайцево | 10 | 0.063 | 0.001389 | 0.064761 | 2.2048
2450 | ТП 058 (Раслово садик) ф3 Л | Северо-Восточный РЭС | Ярославская область | д. Раслово | 10 | 0.16 | 0.016375 | 0.15163 | 10.2344
2451 | ТП 059 (Раслово телятник) | Северо-Восточный РЭС | Ярославская область | д. Раслово | 10 | 0.063 | 0.003206 | 0.062944 | 5.0889
2452 | ТП 063 (Ларино) ф3 Л | Северо-Восточный РЭС | Ярославская область | д. Ларино | 10 | 0.01 | 0 | 0.0105 | 0
2453 | ТП 064 (Бедарево) ф3 Л | Северо-Восточный РЭС | Ярославская область | д. Бедарево | 10 | 0.025 | 0.000684 | 0.025566 | 2.736
2454 | ТП 065 (Дорок)ф3 Л | Северо-Восточный РЭС | Ярославская область | д. Дорок | 10 | 0.025 | 0.001818 | 0.024432 | 7.272
2455 | ТП 1201 (Солнечный бор) ЯЗДА/2 | Ярославский РЭС | Ярославская область | д.Ермолово | 10 | 0.16 | 0.1219 | 0.0461 | 76.1875
2456 | ТП 1213 (Красный бор-5) ЯЗДА/2 | Ярославский РЭС | Ярославская область | п. Красный Бор | 10 | 0.1 | 0.11 | -0.005 | 110
2457 | ТП 1214 (Красный Бор Коттеджи) РП ЯЗДА/2 | Ярославский РЭС | Ярославская область | п. Красный бор | 10 | 0.25 | 0.091807 | 0.17069 | 36.7228
2458 | ТП 1216 (Красный бор-6) ЯЗДА/2 | Ярославский РЭС | Ярославская область | п. Красный Бор | 10 | 0.63 | 0.077077 | 0.58442 | 12.2344
2459 | ТП 1218 (Ермолово-3) ЯЗДА/2 | Ярославский РЭС | Ярославская область | д.Ермолово | 10 | 0.16 | 0.088292 | 0.079708 | 55.1825
2460 | ТП 1220 Родные просторы ЯЗДА/2 | Ярославский РЭС | Ярославская область | д. Мостец | 10 | 0.63 | 0.24536 | 0.41614 | 38.9467
2461 | ТП 1221 (Красный Бор-7) ЯЗДА/2 | Ярославский РЭС | Ярославская область | д.Алешково | 10 | 0.4 | 0.43 | -0.02264 | 107.5
2462 | ТП 1227 (ДНП Мостец) ЯЗДА/2 | Ярославский РЭС | Ярославская область | д.Мостец | 10 | 0.25 | 0.065439 | 0.19706 | 26.1756
2463 | ТП 1229 (Практик) ЯЗДА/2 | Ярославский РЭС | Ярославская область | д.Ермолово | 10 | 0.25 | 0.064464 | 0.19804 | 25.7856
2464 | ТП 1240 (Красный Бор-8) ЯЗДА/2 | Ярославский РЭС | Ярославская область | п.Красный Бор | 10 | 0.4 | 0.06558 | 0.35442 | 16.395
2465 | ТП 1245 (Алешково) ЯЗДА/2 | Ярославский РЭС | Ярославская область | д.Алешково | 10 | 0.63 | 0.078988 | 0.58251 | 12.5378
2466 | ТП 1246 (Алешково-2) ЯЗДА/2 | Ярославский РЭС | Ярославская область | д.Алешково | 10 | 0.63 | 0.11582 | 0.54568 | 18.3848
2467 | ТП 1252 Алешково-3 ЯЗДА/2 | Ярославский РЭС | Ярославская область | ярославский | 10 | 0.16 | 0.055535 | 0.11247 | 34.7094
2468 | ТП 420 (Ермолово) РП ЯЗДА/2 | Ярославский РЭС | Ярославская область | д. Ермолово | 10 | 0.1 | 0.079396 | 0.025604 | 79.396
2469 | ТП 425 (Кобыляево) РП ЯЗДА/2 | Ярославский РЭС | Ярославская область | д. Кобыляево | 10 | 0.1 | 0.041138 | 0.063862 | 41.1376
2470 | ТП 440 (Мостец) ЯЗДА/2 | Ярославский РЭС | Ярославская область | д. Мостец | 10 | 0.4 | 0.319 | 0.101 | 79.75
2471 | ТП 497 РП ЯЗДА/2 | Ярославский РЭС | Ярославская область | д. Красный Бор | 10 | 0.25 | 0.16509 | 0.088981 | 66.0368
2472 | ТП 841 ЯЗДА/2 | Ярославский РЭС | Ярославская область | Пестрецовский с/о. | 10 | 0.04 | 0 | 0.042 | 0
2473 | ТП 848 (Красный бор-3) РП ЯЗДА/2 | Ярославский РЭС | Ярославская область | п. Красный Бор | 10 | 0.25 | 0.087158 | 0.17534 | 34.8632
2474 | ТП 961 (Глухово) ЯЗДА/2 | Ярославский РЭС | Ярославская область | д. Глухово | 10 | 0.04 | 0 | 0.042 | 0
2475 | ТП 414 (Дмитриевское РТС) | Северо-Восточный РЭС | Ярославская область | с Дмитриевское | 10 | 0.25 | 0.026413 | 0.23609 | 10.5652
2476 | ТП 415 (Веденское) | Северо-Восточный РЭС | Ярославская область | д Веденское | 10 | 0.025 | 0.001402 | 0.024848 | 5.608
2477 | ТП 416 (Красниково) | Северо-Восточный РЭС | Ярославская область | д Красниково | 10 | 0.06 | 0.000704 | 0.062296 | 1.1733
2478 | ТП 417 (Блудово) | Северо-Восточный РЭС | Ярославская область | д Блудово | 10 | 0.02 | 0 | 0.021 | 0
2479 | ТП 418 (Глухарево) | Северо-Восточный РЭС | Ярославская область | д Глухарево | 10 | 0.025 | 0 | 0.02625 | 0
2480 | ТП 419 (Корчагино) | Северо-Восточный РЭС | Ярославская область | д Корчагино | 10 | 0.025 | 0.000705 | 0.025545 | 2.82
2481 | ТП 420 (Рязаново ) | Северо-Восточный РЭС | Ярославская область | д Рязаново | 10 | 0.025 | 0.00047 | 0.02578 | 1.88
2482 | ТП 421 (Алексейцево) | Северо-Восточный РЭС | Ярославская область | д Алексейцево | 10 | 0.1 | 0.019454 | 0.085546 | 19.454
2483 | ТП 422 (Богданово) | Северо-Восточный РЭС | Ярославская область | д Богданово | 10 | 0.063 | 0.0033805 | 0.06277 | 5.3659
2484 | ТП 423 (Зименки ф.13 ПС Путятино) | Северо-Восточный РЭС | Ярославская область | д Зименки | 10 | 0.025 | 0.00703 | 0.01922 | 28.12
2485 | ТП 424 (Чобоково) | Северо-Восточный РЭС | Ярославская область | д Чебоково | 10 | 0.063 | 0.007216 | 0.058934 | 11.454
2486 | ТП 425 (Башенки) | Северо-Восточный РЭС | Ярославская область | д Башенки | 10 | 0.04 | 0.0026 | 0.0394 | 6.5
2487 | ТП 426 (Дмитриевское мастерские) | Северо-Восточный РЭС | Ярославская область | с Дмитриевское | 10 | 0.4 | 0.010901 | 0.4091 | 2.7252
2488 | ТП 427 ( Дмитриевское АВМ) | Северо-Восточный РЭС | Ярославская область | с Дмитриевское | 10 | 0.16 | 0.017725 | 0.15028 | 11.0781
2489 | ТП 428 (Дмитриевское ОКЦ) | Северо-Восточный РЭС | Ярославская область | с Дмитриевское | 10 | 0.1 | 0.024471 | 0.080529 | 24.471
2490 | ТП 429 (Дмитриевское поселок) | Северо-Восточный РЭС | Ярославская область | с Дмитриевское | 10 | 0.1 | 0.031382 | 0.073618 | 31.382
2491 | ТП 430 (Суетино) | Северо-Восточный РЭС | Ярославская область | д Суетино | 10 | 0.1 | 0.013512 | 0.091488 | 13.512
2492 | ТП 431 (Павликово) | Северо-Восточный РЭС | Ярославская область | д Павликово | 10 | 0.063 | 0.009808 | 0.056342 | 15.5683
2493 | ТП 240 (Колос) | Ростовский РЭС | Ярославская область | д Вахрушево | 10 | 0.25 | 0.06601 | 0.19649 | 26.404
2494 | ЗТП-2х250 Насосн. 2-го подъема Вахрушево | Ростовский РЭС | Ярославская область | д Вахрушево | 10 | 0.5 | 0 | 0.22984 | 0
2495 | ЗТП-400 Жилая группа №2 Вахрушево | Ростовский РЭС | Ярославская область | д Вахрушево | 10 | 0.4 | 0.11592 | 0.30408 | 28.98
2496 | ЗТПП-250х160 Жилая группа №3 Вахрушево | Ростовский РЭС | Ярославская область | д Вахрушево | 10 | 0.25 | 0.08556 | 0.17694 | 34.224
2497 | ТП 483 (База Петровского участка) | Ростовский РЭС | Ярославская область | рп Петровское | 10 | 0.16 | 0.1295 | 0.038498 | 80.9387
2498 | ТП 409 | Ростовский РЭС | Ярославская область | рп Петровское | 10 | 0.18 | 0.10557 | 0.083431 | 58.6497
2499 | ТП 489 | Ростовский РЭС | Ярославская область | п. Петровское | 10 | 0.1 | 0.00069 | 0.10431 | 0.69
2500 | ЗТПП-2х160 Очистные сооружения Вахрушево | Ростовский РЭС | Ярославская область | д Вахрушево | 10 | 0.32 | 0.0207 | 0.1473 | 6.4687
2501 | КТП-160 Вахрушево школа | Ростовский РЭС | Ярославская область | д Вахрушево | 10 | 0.16 | 0.03864 | 0.12936 | 24.15
2502 | ТП 049 | Ростовский РЭС | Ярославская область | г Ростов | 10 | 0.25 | 0.10081 | 0.16169 | 40.3224
2503 | КТП Корсаково ф 9 ПС Шушково | Переславский РЭС | Ярославская область | д Корсаково | 10 | 0.1 | 0.020386 | 0.071974 | 20.386
2504 | ТП 1191 (Ефимьево дачи) | Переславский РЭС | Ярославская область | с Ефимьево | 10 | 0.16 | 0.004275 | 0.16373 | 2.6719
2505 | ТП 311 (Петровское) | Переславский РЭС | Ярославская область | с Петровское | 10 | 0.1 | 0.015026 | 0.089974 | 15.026
2506 | ТП 313 (Ефимьево овцекомплекс) | Переславский РЭС | Ярославская область | д Веска | 10 | 0.25 | 0.004366 | 0.25813 | 1.7464
2507 | ТП 314 (Веска) ф 9 ПС Шушково | Переславский РЭС | Ярославская область | д Веска | 10 | 0.04 | 0.005781 | 0.036219 | 14.4525
2508 | ТП 315 (Ефимьево село) | Переславский РЭС | Ярославская область | с Ефимьево | 10 | 0.25 | 0.17535 | 0.087151 | 70.1396
2509 | ТП 316 (Ефимьево мастерские) | Переславский РЭС | Ярославская область | с Ефимьево | 10 | 0.4 | 0.003068 | 0.41693 | 0.767
2510 | ТП 317 (Ефимьево картофелехранилище) | Переславский РЭС | Ярославская область | с Ефимьево | 10 | 0.25 | 0.005832 | 0.25667 | 2.3328
2511 | ТП 318 (Ефимьево ферма) | Переславский РЭС | Ярославская область | с Ефимьево | 10 | 0.25 | 0 | 0.2625 | 0
2512 | ТП 319 (СТ Витязь) | Переславский РЭС | Ярославская область | с Иванисово | 10 | 0.04 | 0 | 0.042 | 0
2513 | ТП 322 (Иванисово) | Переславский РЭС | Ярославская область | с Иванисово | 10 | 0.1 | 0.037344 | 0.067656 | 37.344
2514 | ТП 426 (Икрино) | Переславский РЭС | Ярославская область | д Икрино | 10 | 0.16 | 0.025971 | 0.12939 | 16.2319
2515 | ТП 430 (ДНТ Барское) | Переславский РЭС | Ярославская область | дп ДНТ Барское | 10 | 0.16 | 0 | 0.168 | 0
2516 | ТП 434 (Бакшеево) | Переславский РЭС | Ярославская область | д Бакшеево | 10 | 0.063 | 0.025572 | 0.040578 | 40.5905
2517 | ТП 888 | Переславский РЭС | Ярославская область | с Петровское | 10 | 0.063 | 0 | 0.06615 | 0
2518 | ТП 026 (Чупрониха) | Ростовский РЭС | Ярославская область | д Чупрониха | 10 | 0.05 | 0.01495 | 0.03755 | 29.9
2519 | ТП 027 (Богослов) | Ростовский РЭС | Ярославская область | с Богослов | 10 | 0.06 | 0.00782 | 0.05518 | 13.0333
2520 | ТП 028 (Пужбол село) | Ростовский РЭС | Ярославская область | с Пужбол | 10 | 0.1 | 0.023084 | 0.081916 | 23.084
2521 | ТП 029 (Юрьевская Слобода) | Ростовский РЭС | Ярославская область | д Юрьевская Слобода | 10 | 0.1 | 0.051072 | 0.053928 | 51.072
2522 | ТП 030 (Пужбол луковник) | Ростовский РЭС | Ярославская область | с Пужбол | 10 | 0.25 | 0.0253 | 0.2372 | 10.12
2523 | ТП 031 (Песочное кафе) | Ростовский РЭС | Ярославская область | с Песочное | 10 | 0.063 | 0.01587 | 0.05028 | 25.1905
2524 | ТП 032 (Песочное) | Ростовский РЭС | Ярославская область | с Песочное | 10 | 0.04 | 0.02668 | 0.01532 | 66.7
2525 | ТП 128 (Песочное дачи) | Ростовский РЭС | Ярославская область | с Песочное | 10 | 0.025 | 0 | 0.02625 | 0
2526 | ТП 133 (Львы кафе) | Ростовский РЭС | Ярославская область | с Львы | 10 | 0.025 | 0.003187 | 0.023063 | 12.748
2527 | ТП 547 (Смирнов) | Ростовский РЭС | Ярославская область | п Песочное | 10 | 0.04 | 0.008225 | 0.033775 | 20.5625
2528 | ТП 552 (Телецентр) | Ростовский РЭС | Ярославская область | д Жоглово | 10 | 0.04 | 0.00094 | 0.04106 | 2.35
2529 | ТП 555 (СТ Неро) | Ростовский РЭС | Ярославская область | г Ростов | 10 | 0.063 | 0.00345 | 0.0627 | 5.4762
2530 | КТП-160 Пригородный ф5 Л | Северо-Восточный РЭС | Ярославская область | п. Пригородный | 10 | 0.16 | 0.076544 | 0.091456 | 47.8402
2531 | ТП 072 (Пригородный ферма) ф5 Л | Северо-Восточный РЭС | Ярославская область | п. Пригородный | 10 | 0.1 | 0.00824 | 0.09676 | 8.24
2532 | ТП 073 (Пригородный мастерская) ф5 Л | Северо-Восточный РЭС | Ярославская область | п. Пригородный | 10 | 0.1 | 0.001434 | 0.10357 | 1.434
2533 | ТП 075 (Останково-4) ф5 Л | Северо-Восточный РЭС | Ярославская область | д. Останково | 10 | 0.16 | 0.0432 | 0.1248 | 27.0001
2534 | ТП 076 (Шевелево) ф5 Л | Северо-Восточный РЭС | Ярославская область | д. Шевелево | 10 | 0.025 | 0.00048 | 0.02577 | 1.92
2535 | ТП 077 (Рождество) ф5 Л | Северо-Восточный РЭС | Ярославская область | с. Рождество | 10 | 0.025 | 0.001811 | 0.024439 | 7.244
2536 | ТП 078 (Илькино) ф5 Л | Северо-Восточный РЭС | Ярославская область | д. Илькино | 10 | 0.025 | 0.001811 | 0.024439 | 7.244
2537 | ТП 079 (Романцево) ф5 Л | Северо-Восточный РЭС | Ярославская область | д. Романцево | 10 | 0.063 | 0.001394 | 0.064756 | 2.2127
2538 | ТП 080 (Благуново) ф5 Л | Северо-Восточный РЭС | Ярославская область | д. Благуново | 10 | 0.025 | 0.006118 | 0.020132 | 24.472
2539 | ТП 107 (Ретранслятор) ф5 Л | Северо-Восточный РЭС | Ярославская область | г. Любим | 10 | 0.063 | 0 | 0.06615 | 0
2540 | ЗТП-400 Льнозавод ф7 Л | Северо-Восточный РЭС | Ярославская область | п. Соколиный | 10 | 0.4 | 0.040025 | 0.37998 | 10.0062
2541 | КТП Нефедово ф7 Л | Северо-Восточный РЭС | Ярославская область | д. Нефедово | 10 | 0.063 | 0.001142 | 0.065008 | 1.8127
2542 | КТП-160 Гослесхоз ф7 Л | Северо-Восточный РЭС | Ярославская область | г. Любим | 10 | 0.16 | 0 | 0.168 | 0
2543 | КТП-25 Фролово ф7 Л | Северо-Восточный РЭС | Ярославская область | д. Фролово | 10 | 0.025 | 0.001143 | 0.025107 | 4.572
2544 | КТП-250 Кириллово школа ф7 Л | Северо-Восточный РЭС | Ярославская область | с. Кириллово | 10 | 0.25 | 0.010523 | 0.25198 | 4.2092
2545 | КТП-250 Любим сушилка | Северо-Восточный РЭС | Ярославская область | г. Любим | 10 | 0.25 | 0.085975 | 0.17653 | 34.39
2546 | КТП-250 Птицефабрика ф7 Л | Северо-Восточный РЭС | Ярославская область | г. Любим | 10 | 0.25 | 0.14063 | 0.12187 | 56.2504
2547 | КТП-63 Железово ф7 Л | Северо-Восточный РЭС | Ярославская область | д. Железново | 10 | 0.063 | 0.001628 | 0.064522 | 2.5841
2548 | ТП 091 (Ретранслятор) ф7 Л | Северо-Восточный РЭС | Ярославская область | г. Любим | 10 | 0.063 | 0.008509 | 0.057641 | 13.5063
2549 | ТП 092 (Птицефабрика) ф7 Л | Северо-Восточный РЭС | Ярославская область | п. Отрадный | 10 | 0.4 | 0.14063 | 0.27937 | 35.1565
2550 | ТП 099 (Починок Черепанов) ф7 Л | Северо-Восточный РЭС | Ярославская область | д. Починок-Черепанов | 10 | 0.04 | 0.007702 | 0.034298 | 19.255
2551 | ТП 101 (Шарна ферма) ф7 Л | Северо-Восточный РЭС | Ярославская область | с. Шарна | 10 | 0.063 | 0.014798 | 0.051352 | 23.4889
2552 | ТП 102 (Шарна деревня) ф7 Л | Северо-Восточный РЭС | Ярославская область | с. Шарна | 10 | 0.04 | 0.013176 | 0.028824 | 32.9388
2553 | ТП 103 (Гиганово) ф7 Л | Северо-Восточный РЭС | Ярославская область | д. Гиганово | 10 | 0.06 | 0.000917 | 0.062083 | 1.5283
2554 | ТП 106 (Кириллово ферма) ф7 Л | Северо-Восточный РЭС | Ярославская область | с. Кириллово | 10 | 0.4 | 0 | 0.42 | 0
2555 | ТП 108 (Митино) ф7 Л | Северо-Восточный РЭС | Ярославская область | д. Митино | 10 | 0.01 | 0.001168 | 0.009332 | 11.68
2556 | ТП 109 (Варлыгино) ф7 Л | Северо-Восточный РЭС | Ярославская область | д. Варлыгино | 10 | 0.1 | 0.001847 | 0.10315 | 1.847
2557 | ТП 247 (Бакланово) | Ростовский РЭС | Ярославская область | д Бакланово | 10 | 0.04 | 0.0115 | 0.0305 | 28.75
2558 | ЗТПП-100 ЦРМ Вахрушево | Ростовский РЭС | Ярославская область | д Вахрушево | 10 | 0.1 | 0.04278 | 0.06222 | 42.78
2559 | ТП 047 (Жоглово деревня) | Ростовский РЭС | Ярославская область | д Жоглово | 10 | 0.16 | 0.065783 | 0.10222 | 41.1144
2560 | ТП 048 (Шурскол котельная) | Ростовский РЭС | Ярославская область | с Шурскол | 10 | 0.4 | 0.079244 | 0.34076 | 19.811
2561 | ТП 049 (Жоглово МТФ) | Ростовский РЭС | Ярославская область | д Жоглово | 10 | 0.25 | 0.009435 | 0.25306 | 3.774
2562 | ТП 308 (Нестерово) | Переславский РЭС | Ярославская область | д Нестерово | 10 | 0.1 | 0.019608 | 0.072752 | 19.608
2563 | ТП 432 (Нестерово радиовышка) | Переславский РЭС | Ярославская область | д Нестерово | 10 | 0.025 | 0.008658 | 0.017592 | 34.632
2564 | ТП 333 (Токарево) | Северо-Восточный РЭС | Ярославская область | д Токарево | 10 | 0.025 | 0.000489 | 0.025761 | 1.956
2565 | ТП 334 (Дмитриевское) | Северо-Восточный РЭС | Ярославская область | д Дмитриевское | 10 | 0.03 | 0.000975 | 0.030525 | 3.25
2566 | ТП 335 (Титово ферма) | Северо-Восточный РЭС | Ярославская область | д Титово | 10 | 0.16 | 0.003214 | 0.16479 | 2.0087
2567 | ТП 336 (Титово деревня) | Северо-Восточный РЭС | Ярославская область | д Титово | 10 | 0.063 | 0.024256 | 0.041894 | 38.5016
2568 | ТП 337 (Богородское) | Северо-Восточный РЭС | Ярославская область | д Богородское | 10 | 0.063 | 0.025679 | 0.040471 | 40.7603
2569 | ТП 338 (Попадьино) | Северо-Восточный РЭС | Ярославская область | д Подадьино | 10 | 0.063 | 0.00235 | 0.0638 | 3.7302
2570 | ТП 339 (Косково Ф9 ПС Данилов) | Северо-Восточный РЭС | Ярославская область | д Косково (Семловская с/а) | 10 | 0.025 | 0.00388 | 0.02237 | 15.52
2571 | ТП 340 (Б. Марьино деревня) | Северо-Восточный РЭС | Ярославская область | д Большое Марьино | 10 | 0.16 | 0.015529 | 0.15247 | 9.7056
2572 | ТП 341 (Псарево) | Северо-Восточный РЭС | Ярославская область | д Псарево | 10 | 0.04 | 0.000699 | 0.041301 | 1.7475
2573 | ТП 343 (М. Марьино ферма) | Северо-Восточный РЭС | Ярославская область | д Малое Марьино | 10 | 0.063 | 0.008119 | 0.058031 | 12.8873
2574 | ТП 344 (М. Марьино контора) | Северо-Восточный РЭС | Ярославская область | д Малое Марьино | 10 | 0.25 | 0.02942 | 0.23308 | 11.768
2575 | ТП 345 (М. Марьино мастерские) | Северо-Восточный РЭС | Ярославская область | д Малое Марьино | 10 | 0.16 | 0.002539 | 0.16546 | 1.5869
2576 | ТП 346 (Павловское деревня) | Северо-Восточный РЭС | Ярославская область | д Павловское | 10 | 0.25 | 0.00752 | 0.25498 | 3.008
2577 | ТП 348 (Косово) | Северо-Восточный РЭС | Ярославская область | д Косово | 10 | 0.025 | 0.00267 | 0.02358 | 10.68
2578 | ТП 351 (Лесхоз) | Северо-Восточный РЭС | Ярославская область | Данилов | 10 | 0.25 | 0.002347 | 0.26015 | 0.9388
2579 | ТП 578 (Локомотив сады) | Северо-Восточный РЭС | Ярославская область | Данилов | 10 | 0.03 | 0 | 0.0315 | 0
2580 | ТП 051 | Ростовский РЭС | Ярославская область | г Ростов | 10 | 0.4 | 0.080666 | 0.33933 | 20.1665
2581 | ЗТП Успенка ферма ф 5 ПС Шушково | Переславский РЭС | Ярославская область | с Смоленское | 10 | 0.4 | 0.004935 | 0.41507 | 1.2337
2582 | КТП Смоленское ф 5 ПС Шушково | Переславский РЭС | Ярославская область | с Смоленское | 10 | 0.1 | 0.05311 | 0.05189 | 53.11
2583 | КТП Успенка мастерские ф 5 ПС Шушково | Переславский РЭС | Ярославская область | с Смоленское | 10 | 0.63 | 0.24656 | 0.4009 | 39.1365
2584 | КТПП Успенка КЗС ф 5 ПС Шушково | Переславский РЭС | Ярославская область | с Смоленское | 10 | 0.63 | 0.0092 | 0.6523 | 1.4603
2585 | ТП 305 (Техникум) | Переславский РЭС | Ярославская область | с Смоленское | 10 | 0.16 | 0.053458 | 0.11454 | 33.4112
2586 | КТП-20 Ивники | Северо-Восточный РЭС | Ярославская область | д Ивники | 10 | 0.02 | 0.000694 | 0.020306 | 3.47
2587 | ТП 353 (Плетенево деревня) | Северо-Восточный РЭС | Ярославская область | д Плетенево | 10 | 0.1 | 0.006013 | 0.098987 | 6.013
2588 | ТП 354 (Кузьмино) | Северо-Восточный РЭС | Ярославская область | д Кузьмино (Марьинская с/а) | 10 | 0.06 | 0.00513 | 0.05787 | 8.55
2589 | ТП 355 (Никиткино) | Северо-Восточный РЭС | Ярославская область | д Никиткино (Марьинская с/а) | 10 | 0.025 | 0 | 0.02625 | 0
2590 | ТП 356 (Старово) | Северо-Восточный РЭС | Ярославская область | д Старово | 10 | 0.1 | 0.002553 | 0.10245 | 2.553
2591 | ТП 357 (Свистуново) | Северо-Восточный РЭС | Ярославская область | Свистуново | 10 | 0.1 | 0.003037 | 0.10196 | 3.037
2592 | ТП 358 (Бякишево) | Северо-Восточный РЭС | Ярославская область | д Бякишево | 10 | 0.063 | 0.001627 | 0.064523 | 2.5825
2593 | КТПП-250 Семлово торг.центр | Северо-Восточный РЭС | Ярославская область | д Семлово | 10 | 0.25 | 0.010177 | 0.25232 | 4.0708
2594 | ТП 362 (Раменье) | Северо-Восточный РЭС | Ярославская область | д Раменье | 10 | 0.063 | 0.00666 | 0.05949 | 10.5714
2595 | ТП 363 (Барлово) | Северо-Восточный РЭС | Ярославская область | д Барлово | 10 | 0.063 | 0.011155 | 0.054995 | 17.7065
2596 | ТП 364 (Займа) | Северо-Восточный РЭС | Ярославская область | д Займа | 10 | 0.063 | 0.014053 | 0.048726 | 22.3063
2597 | ТП 365 (Потешкино) | Северо-Восточный РЭС | Ярославская область | д Потешкино | 10 | 0.063 | 0.017001 | 0.049149 | 26.9857
2598 | ТП 366 (Гридино) | Северо-Восточный РЭС | Ярославская область | д Гридино | 10 | 0.01 | 0 | 0.0105 | 0
2599 | ТП 367 (Серково) | Северо-Восточный РЭС | Ярославская область | д Серково | 10 | 0.025 | 0.002103 | 0.024147 | 8.412
2600 | ТП 368 (Марково) | Северо-Восточный РЭС | Ярославская область | д Марково | 10 | 0.025 | 0.004278 | 0.021972 | 17.1118
2601 | ТП 369 (Таранино ферма) | Северо-Восточный РЭС | Ярославская область | д Таранино | 10 | 0.16 | 0.001643 | 0.16636 | 1.0269
2602 | ТП 370 (Семлово котельная) | Северо-Восточный РЭС | Ярославская область | д Семлово | 10 | 0.25 | 0.019439 | 0.24306 | 7.7756
2603 | ТП 371 (Семлово мастерские) | Северо-Восточный РЭС | Ярославская область | д Семлово | 10 | 0.1 | 0.027686 | 0.077314 | 27.686
2604 | ТП 373 (КТП Семлово школа) | Северо-Восточный РЭС | Ярославская область | д Семлово | 10 | 0.25 | 0.049954 | 0.21255 | 19.9816
2605 | ТП 374 (Семлово КЗС) | Северо-Восточный РЭС | Ярославская область | д Семлово | 10 | 0.25 | 0 | 0.2625 | 0
2606 | ТП 375 (Семлово АВМ) | Северо-Восточный РЭС | Ярославская область | д Семлово | 10 | 0.4 | 0 | 0.42 | 0
2607 | ТП 587 (новая д.Хорь) | Северо-Восточный РЭС | Ярославская область | д Таранино | 10 | 0.025 | 0.000967 | 0.025283 | 3.868
2608 | КТПП-2*250 Покров столовая | Северо-Восточный РЭС | Ярославская область | с Покров | 10 | 0.5 | 0.039774 | 0.22104 | 7.9548
2609 | КТПП-400 Покров школа | Северо-Восточный РЭС | Ярославская область | с Покров | 10 | 0.4 | 0.006394 | 0.41361 | 1.5985
2610 | ТП 394 (Кузнецово) | Северо-Восточный РЭС | Ярославская область | д Кузнецово | 10 | 0.05 | 0.002875 | 0.049625 | 5.75
2611 | ТП 395 (Исаево) | Северо-Восточный РЭС | Ярославская область | д Исаево | 10 | 0.063 | 0.000721 | 0.065429 | 1.1444
2612 | ТП 396 (Покров котельная) | Северо-Восточный РЭС | Ярославская область | с Покров | 10 | 0.25 | 0.002325 | 0.26017 | 0.93
2613 | ТП 377 (Глездево) | Северо-Восточный РЭС | Ярославская область | д Глездево | 10 | 0.1 | 0.015972 | 0.089028 | 15.972
2614 | ТП 378 (Ахматово дер.) | Северо-Восточный РЭС | Ярославская область | д Ахматово | 10 | 0.03 | 0.00072 | 0.03078 | 2.4
2615 | ТП 379 (Реброво) | Северо-Восточный РЭС | Ярославская область | д Реброво | 10 | 0.063 | 0.001422 | 0.064728 | 2.2571
2616 | ТП 380 (Ченцы) | Северо-Восточный РЭС | Ярославская область | д Ченцы | 10 | 0.025 | 0.000932 | 0.025318 | 3.728
2617 | ТП 382 (КТПП 630 Кормоц) | Северо-Восточный РЭС | Ярославская область | д Покров | 10 | 0.25 | 0.002332 | 0.26017 | 0.9328
2618 | ТП 383 (Сотское леснич) | Северо-Восточный РЭС | Ярославская область | д Покров | 10 | 0.063 | 0.00135 | 0.0648 | 2.1429
2619 | ТП 385 (Овцекомплекс) | Северо-Восточный РЭС | Ярославская область | д Покров | 10 | 0.63 | 0 | 0.6615 | 0
2620 | ТП 389 (Покров магазин) | Северо-Восточный РЭС | Ярославская область | с Покров | 10 | 0.1 | 0.03766 | 0.06734 | 37.66
2621 | ТП 391 (Покров контора) | Северо-Восточный РЭС | Ярославская область | с Покров | 10 | 0.1 | 0.016138 | 0.088862 | 16.1384
2622 | ТП 399 (Курилово) | Северо-Восточный РЭС | Ярославская область | д Курилово | 10 | 0.025 | 0.012712 | 0.013538 | 50.848
2623 | ТП 400 (Деревеньки ) | Северо-Восточный РЭС | Ярославская область | д Деревеньки | 10 | 0.025 | 0.001402 | 0.024848 | 5.608
2624 | ТП 401 (Ристово) | Северо-Восточный РЭС | Ярославская область | д Ристово | 10 | 0.02 | 0.0013842 | 0.019616 | 6.921
2625 | ТП 402 (Распутьево) | Северо-Восточный РЭС | Ярославская область | д Распутьево | 10 | 0.05 | 0.0002977 | 0.052202 | 0.5954
2626 | ТП 403 ( Матвейково) | Северо-Восточный РЭС | Ярославская область | д Матвейково | 10 | 0.02 | 0 | 0.021 | 0
2627 | ТП 404 (Киндерево) | Северо-Восточный РЭС | Ярославская область | д Киндерево | 10 | 0.03 | 0.002088 | 0.029412 | 6.96
2628 | ТП 406 (Ерденево) | Северо-Восточный РЭС | Ярославская область | д Ерденево | 10 | 0.063 | 0.020105 | 0.046045 | 31.9127
2629 | ТП 407 (Антоново деревня) | Северо-Восточный РЭС | Ярославская область | д Антоново | 10 | 0.025 | 0.000895 | 0.025355 | 3.58
2630 | ТП 408 (Шишкино) | Северо-Восточный РЭС | Ярославская область | д Шишкино | 10 | 0.1 | 0.001397 | 0.1036 | 1.397
2631 | ТП 409 (ДОЛ Соть) | Северо-Восточный РЭС | Ярославская область | д Ерденево | 10 | 0.25 | 0.004888 | 0.25761 | 1.9552
2632 | ТП 573 (Белебино) | Северо-Восточный РЭС | Ярославская область | д Белебино | 10 | 0.063 | 0.00094 | 0.06521 | 1.4921
2633 | ТП 591 (Китаево) | Северо-Восточный РЭС | Ярославская область | д Китаево | 10 | 0.025 | 0.000689 | 0.025561 | 2.756
2634 | КТП- 63 Вахромейка ф1 Л | Северо-Восточный РЭС | Ярославская область | д. Вахромейка | 10 | 0.063 | 0.009919 | 0.056231 | 15.7444
2635 | КТП-10 Мотница ф1 Л | Северо-Восточный РЭС | Ярославская область | д. Мотница | 10 | 0.01 | 0 | 0.0105 | 0
2636 | КТП-10 Писчалино ф1 Л | Северо-Восточный РЭС | Ярославская область | д. Писчалино | 10 | 0.01 | 0.000705 | 0.009795 | 7.05
2637 | КТП-100 Агропромэнерго ф1 Л | Северо-Восточный РЭС | Ярославская область | д. Стряпово | 10 | 0.1 | 0.003271 | 0.10173 | 3.271
2638 | КТП-100 Лисино ф1 Л | Северо-Восточный РЭС | Ярославская область | д. Лисино | 10 | 0.1 | 0 | 0.105 | 0
2639 | КТП-100 Накоступово ф1 Л | Северо-Восточный РЭС | Ярославская область | д. Накоступово | 10 | 0.063 | 0.032777 | 0.033373 | 52.0263
2640 | КТП-100 Останково Заречная ф1 Л | Северо-Восточный РЭС | Ярославская область | д. Останково | 10 | 0.1 | 0.031587 | 0.073413 | 31.5868
2641 | КТП-100 Стряпово ф1 Л | Северо-Восточный РЭС | Ярославская область | д. Стряпово | 10 | 0.1 | 0.00908 | 0.09592 | 9.08
2642 | КТП-160 Страшево пилорама ф1 Л | Северо-Восточный РЭС | Ярославская область | д. Страшево | 10 | 0.16 | 0.010376 | 0.15762 | 6.485
2643 | КТП-25 Надеево ф1 Л | Северо-Восточный РЭС | Ярославская область | д. Надеево | 10 | 0.025 | 0.000696 | 0.025554 | 2.784
2644 | КТП-25 Центральная Усадьба Соть ф1 Л | Северо-Восточный РЭС | Ярославская область | д. Соть | 10 | 0.025 | 0.003034 | 0.023216 | 12.136
2645 | КТП-250 Гузыцино мастерская ф1 Л | Северо-Восточный РЭС | Ярославская область | с. Гузыцино | 10 | 0.25 | 0.01778 | 0.24472 | 7.112
2646 | КТП-250 Силангавай ф1 Л | Северо-Восточный РЭС | Ярославская область | г. Любим | 10 | 0.25 | 0.032725 | 0.22978 | 13.09
2647 | КТП-63 Ивановское Ферма ф1 Л | Северо-Восточный РЭС | Ярославская область | д. Ивановское | 10 | 0.063 | 0 | 0.06615 | 0
2648 | КТП-63 Михаил Архангел ф1 Л | Северо-Восточный РЭС | Ярославская область | д. Михаил-Архангел | 10 | 0.063 | 0.00183 | 0.06432 | 2.9048
2649 | КТП-63 Обнорская ф1 Л | Северо-Восточный РЭС | Ярославская область | д. Обнорская | 10 | 0.063 | 0.006553 | 0.059597 | 10.4016
2650 | КТПП Гузыцино ферма ф1 Л | Северо-Восточный РЭС | Ярославская область | с. Гузыцино | 10 | 0.25 | 0.034638 | 0.22786 | 13.8552
2651 | КТПП-2*400 Вахромейка комплекс ф1 Л | Северо-Восточный РЭС | Ярославская область | д. Вахромейка | 10 | 0.4 | 0 | 0.42 | 0
2652 | МТП-10 Верхний жар ф1 Л | Северо-Восточный РЭС | Ярославская область | д. Верхний Жар | 10 | 0.01 | 0.00144 | 0.00906 | 14.4
2653 | МТП-25 Митино ф1 Л | Северо-Восточный РЭС | Ярославская область | д. Митино | 10 | 0.025 | 0.00118 | 0.02507 | 4.72
2654 | МТП-4 Ивановское деревня ф1 Л | Северо-Восточный РЭС | Ярославская область | д. Ивановское | 10 | 0.004 | 0.00094 | 0.00326 | 23.5
2655 | ТП 002 (Сырзавод) ф1 Л | Северо-Восточный РЭС | Ярославская область | г. Любим | 10 | 0.4 | 0.000468 | 0.41953 | 0.117
2656 | ТП 007 (Останково мастерские) ф1 Л | Северо-Восточный РЭС | Ярославская область | д. Останково | 10 | 0.25 | 0.024956 | 0.23754 | 9.9824
2657 | ТП 011 (Рашоян) ф1 Л | Северо-Восточный РЭС | Ярославская область | д. Михаил-Архангел | 10 | 0.04 | 0.00912 | 0.03288 | 22.8
2658 | ТП 014 (Вахромейка сушилка) ф1 Л | Северо-Восточный РЭС | Ярославская область | д. Вахромейка | 10 | 0.4 | 0.00329 | 0.41671 | 0.8225
2659 | ТП 017 (Язвицево)ф1 Л | Северо-Восточный РЭС | Ярославская область | д. Язвицево | 10 | 0.04 | 0.003516 | 0.038484 | 8.79
2660 | ТП 020 (Гузыцино контора) ф1 Л | Северо-Восточный РЭС | Ярославская область | с. Гузыцино | 10 | 0.1 | 0.020635 | 0.084365 | 20.6354
2661 | ТП 021 (Кузовлево) ф1 Л | Северо-Восточный РЭС | Ярославская область | д. Кузовлево | 10 | 0.025 | 0.00069 | 0.02556 | 2.76
2662 | ТП 023 (Дор-Павлов) ф1 Л | Северо-Восточный РЭС | Ярославская область | д. Дор-Павлов | 10 | 0.025 | 0.00094 | 0.02531 | 3.76
2663 | ТП 025 (Пархачево) ф1 Л | Северо-Восточный РЭС | Ярославская область | д. Пархачево | 10 | 0.025 | 0.000468 | 0.025782 | 1.872
2664 | ТП 027 (Дмитриково) ф1 Л | Северо-Восточный РЭС | Ярославская область | д. Дмитриково | 10 | 0.063 | 0.003951 | 0.062199 | 6.2714
2665 | ТП 031 (Страшево маст.) | Северо-Восточный РЭС | Ярославская область | д.Страшево | 10 | 0.025 | 0.003768 | 0.022482 | 15.072
2666 | ТП 034 (Нестерково) ф1 Л | Северо-Восточный РЭС | Ярославская область | д. Нестерково | 10 | 0.04 | 0.007406 | 0.034594 | 18.515
2667 | ТП 037 (Обнорская 2) ф1 Л | Северо-Восточный РЭС | Ярославская область | д. Обнорская | 10 | 0.063 | 0.001124 | 0.065026 | 1.7841
2668 | ТП 038 (Обнорская 3) ф1 Л | Северо-Восточный РЭС | Ярославская область | д. Обнорская | 10 | 0.063 | 0.00261 | 0.06354 | 4.1429
2669 | ТП 121 (Нефтеразведка) | Северо-Восточный РЭС | Ярославская область | п. Останково | 10 | 0.1 | 0.020844 | 0.084156 | 20.844
2670 | КТП-100 Козлово село | Ростовский РЭС | Ярославская область | д Козлово | 10 | 0.1 | 0.076328 | 0.028672 | 76.328
2671 | КТП-100 Николо-Перевоз | Ростовский РЭС | Ярославская область | с Николо-Перевоз | 10 | 0.1 | 0.04784 | 0.05716 | 47.84
2672 | КТП-100 Новоселка № 01 ПС Устье | Ростовский РЭС | Ярославская область | д Новоселка (Ново-Никольская с/а) | 10 | 0.1 | 0.073187 | 0.031813 | 73.1866
2673 | КТП-160 Белогостицы ЛТО | Ростовский РЭС | Ярославская область | с Белогостицы | 10 | 0.16 | 0.098868 | 0.069132 | 61.7925
2674 | КТП-160 Козлово столовая | Ростовский РЭС | Ярославская область | д Козлово | 10 | 0.16 | 0.087238 | 0.080762 | 54.524
2675 | КТП-250 Козлово гараж | Ростовский РЭС | Ярославская область | д Козлово | 10 | 0.25 | 0.09453 | 0.16797 | 37.812
2676 | КТПП-400 Белогостицы поселок №1 | Ростовский РЭС | Ярославская область | с Белогостицы | 10 | 0.4 | 0.097231 | 0.32277 | 24.3078
2677 | КТПП-400 Белогостицы поселок №2 | Ростовский РЭС | Ярославская область | с Белогостицы | 10 | 0.4 | 0.092005 | 0.328 | 23.0012
2678 | ТП 257 (Кладовицы хутор) | Ростовский РЭС | Ярославская область | д Кладовицы | 10 | 0.063 | 0.0069 | 0.05925 | 10.9524
2679 | ТП 274 (Кладовицы) | Ростовский РЭС | Ярославская область | д Кладовицы | 10 | 0.16 | 0.14037 | 0.027632 | 87.7297
2680 | ТП 278 (Козлово фермы) | Ростовский РЭС | Ярославская область | д Козлово | 10 | 0.1 | 0.028168 | 0.076832 | 28.1678
2681 | ТП 282 (Белогостицы ферма) | Ростовский РЭС | Ярославская область | с Белогостицы | 10 | 0.25 | 0.01748 | 0.24502 | 6.992
2682 | ТП 284 (Белогостицы пилорама) | Ростовский РЭС | Ярославская область | с Белогостицы | 10 | 0.25 | 0.05734 | 0.20516 | 22.936
2683 | ТП 288 (Белогостицы луковник) | Ростовский РЭС | Ярославская область | с Белогостицы | 10 | 0.25 | 0.036458 | 0.22604 | 14.5831
2684 | ТП 308 (Козлово дачи) | Ростовский РЭС | Ярославская область | д Козлово | 10 | 0.063 | 0.0492 | 0.01695 | 78.0957
2685 | ТП 315 (Семибратово) | Ростовский РЭС | Ярославская область | д Козлово | 10 | 0.025 | 0.019459 | 0.0067906 | 77.8375
2686 | ТП 331 (Козлово хутор) | Ростовский РЭС | Ярославская область | д Козлово | 10 | 0.063 | 0.0023 | 0.06385 | 3.6508
2687 | ТП 336 (Николо-Перевоз хутор) | Ростовский РЭС | Ярославская область | с Николо-Перевоз | 10 | 0.063 | 0.0039402 | 0.06221 | 6.2543
2688 | ТП 339 (Меленки) | Ростовский РЭС | Ярославская область | д Меленки | 10 | 0.063 | 0.017328 | 0.048822 | 27.5048
2689 | ТП 352 (БРУ) | Ростовский РЭС | Ярославская область | Семибратово | 10 | 0.16 | 0 | 0.168 | 0
2690 | ТП 542 (База отдыха Белогостицы) | Ростовский РЭС | Ярославская область | с Белогостицы | 10 | 0.025 | 0.02231 | 0.00394 | 89.24
2691 | ТП 550 (Ново-Никольское котельная) | Ростовский РЭС | Ярославская область | с Ново-Никольское | 10 | 0.1 | 0.03996 | 0.06504 | 39.9596
2692 | ТП 562 (Кладовицы дачи) | Ростовский РЭС | Ярославская область | д Кладовицы | 10 | 0.025 | 0.01196 | 0.01429 | 47.84
2693 | КТПП-2х400 Н.-Никольское жилой поселок | Ростовский РЭС | Ярославская область | с Никольское | 10 | 0.63 | 0.17894 | 0.48256 | 28.4032
2694 | КТПП-315 Ново-Никольское ферма | Ростовский РЭС | Ярославская область | с Ново-Никольское | 10 | 0.315 | 0.071456 | 0.25929 | 22.6844
2695 | КТПП-630 Ново-Никольское село | Ростовский РЭС | Ярославская область | с Ново-Никольское | 10 | 0.63 | 0.079956 | 0.58154 | 12.6914
2696 | ТП 292 (Ново-Никольское луковник) | Ростовский РЭС | Ярославская область | с Ново-Никольское | 10 | 0.4 | 0.02461 | 0.39539 | 6.1525
2697 | ТП 310 (Клад) | Ростовский РЭС | Ярославская область | д Кладовицы | 10 | 0.063 | 0.007931 | 0.058219 | 12.5889
2698 | ТП 348 (Семибратово ангар) | Ростовский РЭС | Ярославская область | рп Семибратово | 10 | 0.1 | 0.00069 | 0.10431 | 0.69
2699 | КТП-160 Полежаево | Ростовский РЭС | Ярославская область | д Полежаево | 10 | 0.16 | 0.04784 | 0.12016 | 29.9
2700 | КТП-60 Головинское луковник | Ростовский РЭС | Ярославская область | д Головинское | 10 | 0.06 | 0.014322 | 0.048678 | 23.87
2701 | КТП-60 Головинское ферма | Ростовский РЭС | Ярославская область | д Головинское | 10 | 0.06 | 0.03588 | 0.02712 | 59.8
2702 | ТП 295 (Курбаки) | Ростовский РЭС | Ярославская область | д Курбаки | 10 | 0.06 | 0.02162 | 0.04138 | 36.0333
2703 | ТП 296 (Приимково) | Ростовский РЭС | Ярославская область | с Приимково | 10 | 0.1 | 0.02369 | 0.08131 | 23.69
2704 | ТП 312 (Курбаки дачи) | Ростовский РЭС | Ярославская область | д Курбаки | 10 | 0.025 | 0.01265 | 0.0136 | 50.6
2705 | ТП 319 (СТ Тюльпан) | Ростовский РЭС | Ярославская область | д Полежаево | 10 | 0.063 | 0.00874 | 0.05741 | 13.873
2706 | ЗТП-2*250 Общежитие Вахрушево | Ростовский РЭС | Ярославская область | д Вахрушево | 10 | 0.25 | 0.01541 | 0.24709 | 6.164
2707 | ЗТПП-250 Жилая группа №1 Вахрушево | Ростовский РЭС | Ярославская область | д Вахрушево | 10 | 0.25 | 0.11753 | 0.14497 | 47.012
2708 | КТП-100 Ломы | Ростовский РЭС | Ярославская область | д Ломы (Шурскольская с/а) | 10 | 0.1 | 0.01955 | 0.08545 | 19.55
2709 | КТП-100 Макарово магазин | Ростовский РЭС | Ярославская область | с Макарово | 10 | 0.1 | 0.06486 | 0.04014 | 64.86
2710 | КТП-250 Макарово село | Ростовский РЭС | Ярославская область | с Макарово | 10 | 0.25 | 0.07038 | 0.19212 | 28.152
2711 | КТП-40 Крутой овраг | Ростовский РЭС | Ярославская область | д Крутой Овраг | 10 | 0.04 | 0.023 | 0.019 | 57.5
2712 | КТП-63 Гвоздево | Ростовский РЭС | Ярославская область | с Гвоздево | 10 | 0.063 | 0.03184 | 0.03431 | 50.5402
2713 | КТП-63 Кандитово | Ростовский РЭС | Ярославская область | д Кандитово | 10 | 0.063 | 0.02208 | 0.04407 | 35.0476
2714 | ТП 299 (Макарово погост) | Ростовский РЭС | Ярославская область | с Макарово | 10 | 0.1 | 0.021112 | 0.083888 | 21.112
2715 | ТП 306 (Крутой овраг дачи) | Ростовский РЭС | Ярославская область | д Крутой Овраг | 10 | 0.4 | 0.0023 | 0.4177 | 0.575
2716 | ТП 334 (Гвоздево дачи) | Ростовский РЭС | Ярославская область | д Гвоздево | 10 | 0.1 | 0.00552 | 0.09948 | 5.52
2717 | ТП 337 (Семибратово дачи) | Ростовский РЭС | Ярославская область | рп Семибратово | 10 | 0.063 | 0.00759 | 0.05856 | 12.0476
2718 | ТП 338 (Семеновское) | Ростовский РЭС | Ярославская область | д Семеновское | 10 | 0.1 | 0.0299 | 0.0751 | 29.9
2719 | ТП 006 | Ростовский РЭС | Ярославская область | г Ростов | 10 | 0.25 | 0.05664 | 0.20586 | 22.656
2720 | ТП 201 (Взглядово мастерские) | Северо-Восточный РЭС | Ярославская область | д Взглядово (Тороповская с/а) | 10 | 0.16 | 0 | 0.168 | 0
2721 | ТП 202 (Гулаково) | Северо-Восточный РЭС | Ярославская область | д Гулаково | 10 | 0.16 | 0.0035355 | 0.16446 | 2.2097
2722 | ТП 203 (Торопово телятник) | Северо-Восточный РЭС | Ярославская область | д Торопово | 10 | 0.063 | 0.009282 | 0.056868 | 14.7333
2723 | ТП 204 (Взглядово ПСЛ) | Северо-Восточный РЭС | Ярославская область | д Взглядово (Тороповская с/а) | 10 | 0.25 | 0.018902 | 0.2436 | 7.561
2724 | ТП 206 (Подольново Ф 30 ПС Дружба) | Северо-Восточный РЭС | Ярославская область | д Подольново | 10 | 0.063 | 0.002005 | 0.064145 | 3.1825
2725 | ТП 207 (Шетниково) | Северо-Восточный РЭС | Ярославская область | д Щетниково | 10 | 0.01 | 0 | 0.0105 | 0
2726 | ТП 208(Торопово лесоучасток) | Северо-Восточный РЭС | Ярославская область | д Торопово | 10 | 0.063 | 0.003 | 0.06315 | 4.7619
2727 | ТП 209 (Торопово столовая) | Северо-Восточный РЭС | Ярославская область | д Торопово | 10 | 0.16 | 0.006498 | 0.1615 | 4.0613
2728 | ТП 210 (Торопово поселок) | Северо-Восточный РЭС | Ярославская область | д Торопово | 10 | 0.16 | 0.051382 | 0.11662 | 32.1141
2729 | ТП 211 (Николо-Нальян) | Северо-Восточный РЭС | Ярославская область | д Николо Нальян | 10 | 0.063 | 0.003768 | 0.062382 | 5.981
2730 | ТП 212(Чех) | Северо-Восточный РЭС | Ярославская область | д Торопово | 10 | 0.063 | 0.001167 | 0.064983 | 1.8524
2731 | ТП 599 (Пантелейки) | Северо-Восточный РЭС | Ярославская область | д Пантелейки | 10 | 0.1 | 0.003796 | 0.1012 | 3.796
2732 | ТП 196 (Лукино) | Северо-Восточный РЭС | Ярославская область | д Лукино | 10 | 0.25 | 0.01144 | 0.25106 | 4.576
2733 | ТП 261 (Хабарово деревня) | Северо-Восточный РЭС | Ярославская область | д Хабарово | 10 | 0.1 | 0.051029 | 0.053971 | 51.029
2734 | ТП 262 (Волосово) | Северо-Восточный РЭС | Ярославская область | д Волосово | 10 | 0.063 | 0.004653 | 0.061497 | 7.3857
2735 | ТП 263 (Лом Булатово) | Северо-Восточный РЭС | Ярославская область | д Булатово | 10 | 0.063 | 0.009828 | 0.056322 | 15.6
2736 | ТП 264 (Богатиново) | Северо-Восточный РЭС | Ярославская область | д Богатиново | 10 | 0.04 | 0.000695 | 0.041305 | 1.7375
2737 | ТП 265 (Беседново) | Северо-Восточный РЭС | Ярославская область | д Беседново | 10 | 0.04 | 0.00295 | 0.03905 | 7.375
2738 | ТП 266 (Попково деревня) | Северо-Восточный РЭС | Ярославская область | д Попково | 10 | 0.04 | 0.017744 | 0.024256 | 44.36
2739 | ТП 267 (Шолохово ферма) | Северо-Восточный РЭС | Ярославская область | д Шолохово | 10 | 0.16 | 0.005191 | 0.16281 | 3.2444
2740 | ТП 268 (Иваники) | Северо-Восточный РЭС | Ярославская область | д Иваники (Даниловская с/а) | 10 | 0.1 | 0.031743 | 0.073257 | 31.743
2741 | ТП 270 (Хабарово ферма) | Северо-Восточный РЭС | Ярославская область | д Хабарово | 10 | 0.1 | 0.034336 | 0.070664 | 34.336
2742 | ТП 271 (Хабарово маст.) | Северо-Восточный РЭС | Ярославская область | д Хабарово | 10 | 0.16 | 0.036074 | 0.13193 | 22.5462
2743 | ТП 272 (Хабарово ПСЛ) | Северо-Восточный РЭС | Ярославская область | д Хабарово | 10 | 0.4 | 0.00168 | 0.41832 | 0.42
2744 | ТП 273 (Зуево) | Северо-Восточный РЭС | Ярославская область | д Зуево | 10 | 0.1 | 0.00451 | 0.10049 | 4.51
2745 | ТП 274 (Кондратово) | Северо-Восточный РЭС | Ярославская область | д Кондратово | 10 | 0.063 | 0.009854 | 0.056296 | 15.6413
2746 | ТП 275 (Слегино) | Северо-Восточный РЭС | Ярославская область | д Слегино | 10 | 0.1 | 0.012148 | 0.092852 | 12.148
2747 | ТП 276 (Великово) | Северо-Восточный РЭС | Ярославская область | д Великово | 10 | 0.06 | 0.004436 | 0.058564 | 7.3933
2748 | ТП 277 (Шеметово ферма) | Северо-Восточный РЭС | Ярославская область | д Шеметово | 10 | 0.1 | 0 | 0.105 | 0
2749 | ТП 278 (Востриково) | Северо-Восточный РЭС | Ярославская область | д Востриково | 10 | 0.025 | 0.019511 | 0.006739 | 78.044
2750 | ТП 280 (Сосновка Ф32 ПС Дружба) | Северо-Восточный РЭС | Ярославская область | д Сосновка | 10 | 0.1 | 0.004425 | 0.10058 | 4.425
2751 | ТП 281 (Борщовка) | Северо-Восточный РЭС | Ярославская область | д Борщевка | 10 | 0.01 | 0 | 0.0105 | 0
2752 | ТП 283 (Сондолово) | Северо-Восточный РЭС | Ярославская область | д Сондолово | 10 | 0.16 | 0.005399 | 0.1626 | 3.3744
2753 | ТП 285 (Блиц) | Северо-Восточный РЭС | Ярославская область | ул Володарского | 10 | 0.25 | 0.015489 | 0.24701 | 6.1956
2754 | ТП 287 ( Мутыкалово) | Северо-Восточный РЭС | Ярославская область | д Мутыколово | 10 | 0.04 | 0.015367 | 0.026633 | 38.4175
2755 | ТП 610 (Попково 2) | Северо-Восточный РЭС | Ярославская область | д Попково | 10 | 0.04 | 0.00929 | 0.03271 | 23.225
2756 | ТП 619 (Кукуйка) | Северо-Восточный РЭС | Ярославская область | д Кукуйка | 10 | 0.16 | 0.007203 | 0.1608 | 4.5019
2757 | ТП 638(База рыбного хозяйства) | Северо-Восточный РЭС | Ярославская область | д Шолохово | 10 | 0.063 | 0 | 0.06615 | 0
2758 | ТП 647 (Кафе) | Северо-Восточный РЭС | Ярославская область | д. Мутыкалово | 10 | 0.063 | 0 | 0.06615 | 0
2759 | ТП 566 (к-с Родина) | Северо-Восточный РЭС | Ярославская область | д Толбухино | 10 | 0.8 | 0.09249 | 0.23018 | 11.5612
2760 | ТП 112 (КТП Костюшюшино комплекс) | Северо-Восточный РЭС | Ярославская область | д Костюшино | 10 | 0.63 | 0.1356 | 0.5259 | 21.5235
2761 | ТП 124 (Костюшино АВМ) | Северо-Восточный РЭС | Ярославская область | д Костюшино | 10 | 0.04 | 0.020006 | 0.021994 | 50.015
2762 | ТП 125 (Ям Вокшерский) | Северо-Восточный РЭС | Ярославская область | д Ям Вокшерский | 10 | 0.063 | 0.012678 | 0.053472 | 20.1231
2763 | ТП 107 (Костюшино котельная) | Северо-Восточный РЭС | Ярославская область | д Костюшино | 10 | 0.4 | 0.058279 | 0.36172 | 14.5698
2764 | ТП 108 (Красново) | Северо-Восточный РЭС | Ярославская область | д Красново | 10 | 0.03 | 0 | 0.0315 | 0
2765 | ТП 109 (Сендерево) | Северо-Восточный РЭС | Ярославская область | д Сендерево | 10 | 0.06 | 0.016821 | 0.046179 | 28.035
2766 | ТП 110 (Федяково) | Северо-Восточный РЭС | Ярославская область | д Федяково | 10 | 0.063 | 0.016299 | 0.049851 | 25.8714
2767 | ТП 111 (Борисово) | Северо-Восточный РЭС | Ярославская область | д Борисово | 10 | 0.02 | 0.002082 | 0.018918 | 10.41
2768 | ТП 347 (Вокшеры) | Северо-Восточный РЭС | Ярославская область | д Вокшеры | 10 | 0.063 | 0.020726 | 0.045424 | 32.8984
2769 | ТП 136 (Костюшино мастерские) | Северо-Восточный РЭС | Ярославская область | д Костюшино | 10 | 0.25 | 0.019949 | 0.24255 | 7.9796
2770 | ТП 137 (Костюшино ферма) | Северо-Восточный РЭС | Ярославская область | д Костюшино | 10 | 0.16 | 0.021231 | 0.14677 | 13.2694
2771 | ТП 139 (Долгуши) | Северо-Восточный РЭС | Ярославская область | д Долгуши | 10 | 0.01 | 0.00045 | 0.01005 | 4.5
2772 | ТП 140 (Оголинское) | Северо-Восточный РЭС | Ярославская область | д Оголинское | 10 | 0.25 | 0.008486 | 0.25401 | 3.3944
2773 | ТП 141 (Филино) | Северо-Восточный РЭС | Ярославская область | д Филино | 10 | 0.063 | 0.002925 | 0.063225 | 4.6429
2774 | ТП 142 (Левашово Ф6 ПС Туфаново) | Северо-Восточный РЭС | Ярославская область | д Левашово | 10 | 0.01 | 0.0019505 | 0.0085495 | 19.5048
2775 | ТП 143 (Починок) | Северо-Восточный РЭС | Ярославская область | д Починок | 10 | 0.025 | 0.000666 | 0.025584 | 2.664
2776 | ТП 145 (Маслятино) | Северо-Восточный РЭС | Ярославская область | д Маслятино | 10 | 0.01 | 0.001816 | 0.008684 | 18.16
2777 | ТП 146 (Перекладово) | Северо-Восточный РЭС | Ярославская область | д Перекладово | 10 | 0.025 | 0.006063 | 0.020187 | 24.252
2778 | ТП 147 (Марково) | Северо-Восточный РЭС | Ярославская область | д Марково | 10 | 0.025 | 0.002704 | 0.023546 | 10.816
2779 | ТП 148 (Акуловское) | Северо-Восточный РЭС | Ярославская область | д Акуловское | 10 | 0.04 | 0.007087 | 0.034913 | 17.7175
2780 | ТП 149 (Федчино) | Северо-Восточный РЭС | Ярославская область | д Федчино | 10 | 0.025 | 0.009528 | 0.016722 | 38.112
2781 | ТП 593 (д. Очково) | Северо-Восточный РЭС | Ярославская область | д. Очково | 10 | 0.04 | 0.002705 | 0.039295 | 6.7625
2782 | ТП 133 (Туфаново школа) | Северо-Восточный РЭС | Ярославская область | д Туфаново | 10 | 0.25 | 0.081396 | 0.1811 | 32.5584
2783 | ТП 134 (Туфаново ферма) | Северо-Восточный РЭС | Ярославская область | д Туфаново | 10 | 0.063 | 0.004545 | 0.061605 | 7.2143
2784 | ТП 126 (Туфаново деревня) | Северо-Восточный РЭС | Ярославская область | д Туфаново | 10 | 0.16 | 0.003173 | 0.16483 | 1.9831
2785 | ТП 127 (Скоково КЗС) | Северо-Восточный РЭС | Ярославская область | д Скоково | 10 | 0.4 | 0.03915 | 0.38085 | 9.7875
2786 | ТП 128 (Акулово) | Северо-Восточный РЭС | Ярославская область | д Акулово | 10 | 0.03 | 0.0049293 | 0.026571 | 16.4311
2787 | ТП 129 (Гридкино) | Северо-Восточный РЭС | Ярославская область | д Гридкино | 10 | 0.025 | 0.001551 | 0.024699 | 6.204
2788 | ТП 130 (Семивраги) | Северо-Восточный РЭС | Ярославская область | д Семивраги | 10 | 0.04 | 0.001346 | 0.040654 | 3.365
2789 | ТП 131 (Соркино) | Северо-Восточный РЭС | Ярославская область | д Соркино | 10 | 0.04 | 0.001367 | 0.040633 | 3.4175
2790 | ТП 132 (Скоково ферма) | Северо-Восточный РЭС | Ярославская область | д Скоково | 10 | 0.1 | 0.009886 | 0.095114 | 9.886
2791 | ТП 607 (Скоково деревня) | Северо-Восточный РЭС | Ярославская область | д Скоково | 10 | 0.16 | 0.017568 | 0.15043 | 10.98
2792 | ТП 113 (Рыжиково новый поселок) | Северо-Восточный РЭС | Ярославская область | д Рыжиково | 10 | 0.16 | 0.029384 | 0.13862 | 18.365
2793 | ТП 114 (Ивановское) | Северо-Восточный РЭС | Ярославская область | д Ивановское | 10 | 0.01 | 0 | 0.0105 | 0
2794 | ТП 115 (Назарово) | Северо-Восточный РЭС | Ярославская область | д Назарово | 10 | 0.03 | 0 | 0.0315 | 0
2795 | ТП 116 (Шолованиха) | Северо-Восточный РЭС | Ярославская область | д Шолованиха | 10 | 0.1 | 0.000444 | 0.10456 | 0.444
2796 | ТП 117 (Самсоново) | Северо-Восточный РЭС | Ярославская область | д Самсоново | 10 | 0.03 | 0.001362 | 0.030138 | 4.54
2797 | ТП 118 (Рыжиково ферма) | Северо-Восточный РЭС | Ярославская область | д Рыжиково | 10 | 0.25 | 0 | 0.2625 | 0
2798 | ТП 119 (Осташево деревня) | Северо-Восточный РЭС | Ярославская область | д Осташево | 10 | 0.16 | 0.008525 | 0.15948 | 5.3281
2799 | ТП 120 (Алексеевское Ф2 ПС Туфаново) | Северо-Восточный РЭС | Ярославская область | д Алексеевское | 10 | 0.03 | 0.04497 | -0.01347 | 149.9009
2800 | ТП 121 (Бокарево) | Северо-Восточный РЭС | Ярославская область | д Бокарево | 10 | 0.03 | 0.00519 | 0.02631 | 17.3
2801 | ТП 122 (Рыжиково деревня) | Северо-Восточный РЭС | Ярославская область | д Рыжиково | 10 | 0.16 | 0.024829 | 0.14317 | 15.5181
2802 | ТП 123 (Новоселка) | Северо-Восточный РЭС | Ярославская область | д Новоселка | 10 | 0.063 | 0 | 0.06615 | 0
2803 | КТП-20 Новенькое | Северо-Восточный РЭС | Ярославская область | д Новенькое | 10 | 0.02 | 0.003208 | 0.017792 | 16.04
2804 | ТП 151 (Кожевники) | Северо-Восточный РЭС | Ярославская область | д Кожевники | 10 | 0.063 | 0.005832 | 0.060318 | 9.2571
2805 | ТП 152 (Пасынково деревня) | Северо-Восточный РЭС | Ярославская область | д Пасынково | 10 | 0.1 | 0.005462 | 0.099538 | 5.462
2806 | ТП 153 (Григорково деревня ) | Северо-Восточный РЭС | Ярославская область | д Григорково | 10 | 0.06 | 0.006791 | 0.056209 | 11.3183
2807 | ТП 154 (Григорково ферма) | Северо-Восточный РЭС | Ярославская область | д Григорково | 10 | 0.25 | 0.005532 | 0.25697 | 2.2128
2808 | ТП 155 (Подольново) | Северо-Восточный РЭС | Ярославская область | д Подольново | 10 | 0.25 | 0.037684 | 0.22482 | 15.0736
2809 | ТП 156 (Мичкулово) | Северо-Восточный РЭС | Ярославская область | д Мичкулово | 10 | 0.03 | 0.00138 | 0.03012 | 4.6
2810 | ТП 157 (Чистополье) | Северо-Восточный РЭС | Ярославская область | д Чистополье | 10 | 0.063 | 0.00046 | 0.06569 | 0.73016
2811 | ТП 158 (Починок ферма) | Северо-Восточный РЭС | Ярославская область | д Починок | 10 | 0.1 | 0.003859 | 0.10114 | 3.859
2812 | ТП 160 (Починок деревня) | Северо-Восточный РЭС | Ярославская область | д Починок | 10 | 0.063 | 0.004146 | 0.062004 | 6.581
2813 | ТП 161 (Волково) | Северо-Восточный РЭС | Ярославская область | д Волково | 10 | 0.063 | 0.001604 | 0.064546 | 2.546
2814 | ТП 162 (Усолкино) | Северо-Восточный РЭС | Ярославская область | д Усолкино | 10 | 0.025 | 0.003447 | 0.022803 | 13.788
2815 | ТП 163 (Путятино деревня) | Северо-Восточный РЭС | Ярославская область | д Путятино | 10 | 0.1 | 0.007325 | 0.097675 | 7.325
2816 | ТП 164 (Автомагазин) | Северо-Восточный РЭС | Ярославская область | д Туфаново | 10 | 0.063 | 0.011755 | 0.054395 | 18.6587
2817 | ТП 459 (Солоть) | Ростовский РЭС | Ярославская область | д Солоть | 10 | 0.063 | 0.03864 | 0.02751 | 61.3333
2818 | ТП 460 (Никитино-Барское деревня) | Ростовский РЭС | Ярославская область | д Никитино-Барское | 10 | 0.063 | 0.039694 | 0.026456 | 63.0063
2819 | ТП 461 (Никитино-Барское) | Ростовский РЭС | Ярославская область | д Никитино-Барское | 10 | 0.16 | 0.10065 | 0.067351 | 62.9056
2820 | ТП 462 (Горки хутор) | Ростовский РЭС | Ярославская область | с Горки | 10 | 0.025 | 0.018755 | 0.007495 | 75.02
2821 | ТП 464 (Горки деревня) | Ростовский РЭС | Ярославская область | с Горки | 10 | 0.1 | 0.067424 | 0.037576 | 67.424
2822 | ТП 465 (Болотово) | Ростовский РЭС | Ярославская область | д Болотово | 10 | 0.1 | 0.072019 | 0.032981 | 72.019
2823 | ТП 466 (Деревни поселок) | Ростовский РЭС | Ярославская область | с Деревни | 10 | 0.1 | 0.078037 | 0.026963 | 78.037
2824 | ТП 467 (Деревни село) | Ростовский РЭС | Ярославская область | с Деревни | 10 | 0.25 | 0.13781 | 0.12469 | 55.1256
2825 | ТП 468 (Деревни ферма) | Ростовский РЭС | Ярославская область | с Деревни | 10 | 0.1 | 0.06613 | 0.03887 | 66.13
2826 | ТП 469(Маргасово) | Ростовский РЭС | Ярославская область | д Маргасово | 10 | 0.04 | 0.024786 | 0.017214 | 61.965
2827 | ТП 470 (Голешево) | Ростовский РЭС | Ярославская область | д Голешево | 10 | 0.16 | 0.097971 | 0.070029 | 61.2319
2828 | ТП 498 (Маурино) | Ростовский РЭС | Ярославская область | д Маурино | 10 | 0.063 | 0.038245 | 0.027905 | 60.7063
2829 | ТП 570 (Копорье) | Ростовский РЭС | Ярославская область | д Копорье | 10 | 0.04 | 0.032335 | 0.009665 | 80.8375
2830 | ТП 707 (Копорье усадьба) | Ростовский РЭС | Ярославская область | д Копорье | 10 | 0.063 | 0.029344 | 0.036806 | 46.5778
2831 | ТП 708 (Копорье дачи) | Ростовский РЭС | Ярославская область | д Копорье | 10 | 0.063 | 0 | 0.06615 | 0
2832 | ТП 428 | Ростовский РЭС | Ярославская область | рп Петровское | 10 | 0.25 | 0.036569 | 0.22593 | 14.6276
2833 | ТП 214 (Макарово школа) | Северо-Восточный РЭС | Ярославская область | д Макарово (Ермаковская с/а) | 10 | 0.25 | 0.035259 | 0.22724 | 14.1036
2834 | ТП 215 (Макарово клуб) | Северо-Восточный РЭС | Ярославская область | д Макарово (Ермаковская с/а) | 10 | 0.16 | 0.024523 | 0.14348 | 15.3269
2835 | ТП 216 (Шапкино) | Северо-Восточный РЭС | Ярославская область | д Шапкино | 10 | 0.1 | 0.0015632 | 0.10344 | 1.5632
2836 | ТП 217 (Ртищево) | Северо-Восточный РЭС | Ярославская область | д Ртищево | 10 | 0.063 | 0.0073937 | 0.058756 | 11.736
2837 | ТП 218 (Слобода ферма) | Северо-Восточный РЭС | Ярославская область | д Слобода | 10 | 0.16 | 0.014986 | 0.15301 | 9.3665
2838 | ТП 219 (Слобода общежитие) | Северо-Восточный РЭС | Ярославская область | д Слобода | 10 | 0.04 | 0.0082372 | 0.033763 | 20.593
2839 | ТП 220 (Слобода деревня) | Северо-Восточный РЭС | Ярославская область | д Слобода | 10 | 0.16 | 0.040881 | 0.12712 | 25.5506
2840 | ТП 221 (Мускулино) | Северо-Восточный РЭС | Ярославская область | д Мускулино | 10 | 0.01 | 0.000464 | 0.010036 | 4.64
2841 | ТП 222 (Салово) | Северо-Восточный РЭС | Ярославская область | д Салово | 10 | 0.063 | 0.002987 | 0.063163 | 4.7413
2842 | ТП 223 (Б.Дор) | Северо-Восточный РЭС | Ярославская область | д Большой Дор | 10 | 0.04 | 0.004879 | 0.037121 | 12.1975
2843 | ТП 224 (Яксайка) | Северо-Восточный РЭС | Ярославская область | д Яксайка | 10 | 0.06 | 0.0003206 | 0.062679 | 0.53433
2844 | ТП 225 (База РЭС-1) | Северо-Восточный РЭС | Ярославская область | д Дорожная | 10 | 0.63 | 0.062602 | 0.5989 | 9.9367
2845 | ТП 226 (База РЭС-2) | Северо-Восточный РЭС | Ярославская область | д Дорожная | 10 | 0.25 | 0.074468 | 0.18803 | 29.787
2846 | ТП 227 (Рощино поселок) | Северо-Восточный РЭС | Ярославская область | д Рощино | 10 | 0.5 | 0.025585 | 0.21282 | 5.117
2847 | ТП 230 (Л/К Макарово) | Северо-Восточный РЭС | Ярославская область | д Макарово (Ермаковская с/а) | 10 | 0.16 | 0.017399 | 0.1506 | 10.8744
2848 | ТП 392 (Мошково) | Северо-Восточный РЭС | Ярославская область | д Мошково | 10 | 0.063 | 0.006839 | 0.059311 | 10.8556
2849 | ТП 580 (Макарово новая) | Северо-Восточный РЭС | Ярославская область | д Макарово (Ермаковская с/а) | 10 | 0.25 | 0.009051 | 0.25345 | 3.6204
2850 | ТП 595 (Макарово) | Северо-Восточный РЭС | Ярославская область | д Макарово (Ермаковская с/а) | 10 | 0.063 | 0.001679 | 0.064471 | 2.6651
2851 | ТП 598 (М.Дор) | Северо-Восточный РЭС | Ярославская область | д Малый Дор | 10 | 0.063 | 0.008828 | 0.057322 | 14.0127
2852 | ТП 648 (Иванов) | Северо-Восточный РЭС | Ярославская область | г. Данилов | 10 | 0.025 | 0.001624 | 0.024626 | 6.496
2853 | ТП 165 (Вахтино деревня) | Северо-Восточный РЭС | Ярославская область | с Вахтино | 10 | 0.06 | 0.012147 | 0.050853 | 20.245
2854 | ТП 166 (Спас школа) | Северо-Восточный РЭС | Ярославская область | д Спас | 10 | 0.25 | 0.012126 | 0.25037 | 4.8504
2855 | ТП 167 (Михалево) | Северо-Восточный РЭС | Ярославская область | д Михалево (Вахтинская с/а) | 10 | 0.03 | 0.005293 | 0.026207 | 17.6433
2856 | ТП 168 (Борисково Ф5 ПС Дружба) | Северо-Восточный РЭС | Ярославская область | д Борисково (Тороповская с/а) | 10 | 0.06 | 0 | 0.063 | 0
2857 | ТП 169 (Кишкино) | Северо-Восточный РЭС | Ярославская область | д Кишкино | 10 | 0.04 | 0.001437 | 0.040563 | 3.5925
2858 | ТП 171 (Солониково) | Северо-Восточный РЭС | Ярославская область | д Солониково | 10 | 0.1 | 0.008627 | 0.096373 | 8.627
2859 | ТП 172 (Фоминское) | Северо-Восточный РЭС | Ярославская область | д Фоминское | 10 | 0.03 | 0.021697 | 0.001376 | 72.3233
2860 | ТП 173 (Аксинино) | Северо-Восточный РЭС | Ярославская область | д Аксинино | 10 | 0.03 | 0.00161 | 0.02989 | 5.3667
2861 | ТП 174 (Ачкасово деревня) | Северо-Восточный РЭС | Ярославская область | д Ачкасово | 10 | 0.063 | 0.012123 | 0.054027 | 19.2429
2862 | ТП 176 (Стонятино ферма) | Северо-Восточный РЭС | Ярославская область | д Стонятино | 10 | 0.063 | 0.015544 | 0.050606 | 24.673
2863 | ТП 177 ( Погорелка Ф5 ПС Дружба) | Северо-Восточный РЭС | Ярославская область | д Погорелка | 10 | 0.04 | 0.009391 | 0.019969 | 23.4775
2864 | ТП 178 (Волшня) | Северо-Восточный РЭС | Ярославская область | д Волшня | 10 | 0.063 | 0.003456 | 0.062694 | 5.4857
2865 | ТП 179 (Коряково) | Северо-Восточный РЭС | Ярославская область | д Коряково | 10 | 0.063 | 0.007624 | 0.058526 | 12.1016
2866 | ТП 180 (Алексеево) | Северо-Восточный РЭС | Ярославская область | д Алексеево | 10 | 0.03 | 0.000889 | 0.030611 | 2.9633
2867 | ЗТП-160 Мелиоратор | Северо-Восточный РЭС | Ярославская область | ул Ярославская | 10 | 0.16 | 0.00141 | 0.16659 | 0.88125
2868 | ТП 182 (Горушка мастерские) | Северо-Восточный РЭС | Ярославская область | п Горушка | 10 | 0.32 | 0.035505 | 0.3005 | 11.0953
2869 | ТП 181 (ХПУ) | Северо-Восточный РЭС | Ярославская область | ул Вахтинское шоссе | 10 | 0.16 | 0.008177 | 0.15982 | 5.1106
2870 | ТП 183 (Горушка КЗС) | Северо-Восточный РЭС | Ярославская область | п Горушка | 10 | 0.16 | 0.053788 | 0.11421 | 33.6175
2871 | ТП 184 (Ушаки) | Северо-Восточный РЭС | Ярославская область | д Ушаки | 10 | 0.06 | 0.033025 | 0.029975 | 55.0417
2872 | ТП 185 (Депутатская ПМК) | Северо-Восточный РЭС | Ярославская область | ул Депутатская | 10 | 0.4 | 0.10406 | 0.31594 | 26.0143
2873 | ТП 186 (Ростилово) | Северо-Восточный РЭС | Ярославская область | д Ростилово | 10 | 0.126 | 0.019947 | 0.043638 | 15.831
2874 | ТП 187 (Кузьмино ферма) | Северо-Восточный РЭС | Ярославская область | д Кузьмино | 10 | 0.16 | 0.0397 | 0.1283 | 24.8125
2875 | ТП 188 (Калитино) | Северо-Восточный РЭС | Ярославская область | д Калитино | 10 | 0.1 | 0.0059076 | 0.099092 | 5.9076
2876 | ТП 189 (Звонкая) | Северо-Восточный РЭС | Ярославская область | д Звонкая | 10 | 0.025 | 0.003056 | 0.023194 | 12.224
2877 | ТП 190 (Бабаево свинарник) | Северо-Восточный РЭС | Ярославская область | д Бабаево | 10 | 0.25 | 0.005599 | 0.2569 | 2.2396
2878 | ТП 191 (Бабаево мастерские) | Северо-Восточный РЭС | Ярославская область | д Бабаево | 10 | 0.25 | 0.017234 | 0.24527 | 6.8936
2879 | ТП 192 (Бабаево АВМ) (ОТКЛ) | Северо-Восточный РЭС | Ярославская область | д Бабаево | 10 | 0.4 | 0 | 0.42 | 0
2880 | ТП 193 (Субаево) | Северо-Восточный РЭС | Ярославская область | д Субаево | 10 | 0.063 | 0.007705 | 0.058445 | 12.2302
2881 | ТП 194 ( Бабаево поселок) | Северо-Восточный РЭС | Ярославская область | д Бабаево | 10 | 0.25 | 0.052221 | 0.21028 | 20.8885
2882 | ТП 195 (Ротаево) | Северо-Восточный РЭС | Ярославская область | д Ротаево | 10 | 0.16 | 0.00048 | 0.16752 | 0.3
2883 | ТП 197 (Агропромэнерго) | Северо-Восточный РЭС | Ярославская область | ул Ярославская | 10 | 0.25 | 0.00864 | 0.25386 | 3.456
2884 | ТП 200 (Депутатская) | Северо-Восточный РЭС | Ярославская область | ул Депутатская | 10 | 0.8 | 0.012941 | 0.37263 | 1.6176
2885 | ТП 618 (Водоем) | Северо-Восточный РЭС | Ярославская область | п Горушка | 10 | 0.16 | 0.00382 | 0.16418 | 2.3875
2886 | КТП-250 (Лом маст.) | Рыбинский РЭС | Ярославская область | п.Лом | 10 | 0.25 | 0.00069 | 0.26181 | 0.276
2887 | ТП 461 (Лом Сельпо) | Рыбинский РЭС | Ярославская область | п.Лом | 10 | 0.16 | 0.02889 | 0.13911 | 18.0562
2888 | ТП 462 (Пионерская Лом) | Рыбинский РЭС | Ярославская область | п.Лом | 10 | 0.1 | 0.022732 | 0.082268 | 22.732
2889 | ТП 463 (Заготзерно) | Рыбинский РЭС | Ярославская область | п.Лом | 10 | 0.1 | 0.032321 | 0.072679 | 32.321
2890 | ТП 465 (Киселево) | Рыбинский РЭС | Ярославская область | п.Лом | 10 | 0.1 | 0.00322 | 0.10178 | 3.22
2891 | ТП 628 (Конюково) | Ростовский РЭС | Ярославская область | д Конюково (Итларская с/а) | 10 | 0.063 | 0.03941 | 0.02674 | 62.5556
2892 | ТП 629 (Остеево) | Ростовский РЭС | Ярославская область | д Остеево | 10 | 0.16 | 0.064795 | 0.10321 | 40.4969
2893 | ТП 630 (Пречистое) | Ростовский РЭС | Ярославская область | с Пречистое | 10 | 0.1 | 0.041112 | 0.063888 | 41.112
2894 | ТП 631 (Покров) | Ростовский РЭС | Ярославская область | д Покров | 10 | 0.25 | 0.15569 | 0.10681 | 62.276
2895 | ТП 632 (Заозерье мастерская) | Ростовский РЭС | Ярославская область | д Заозерье | 10 | 0.16 | 0.10713 | 0.060866 | 66.9587
2896 | ТП 633 (Заозерье ферма) | Ростовский РЭС | Ярославская область | д Заозерье | 10 | 0.1 | 0.079995 | 0.025005 | 79.995
2897 | ТП 634 (Заозерье село) | Ростовский РЭС | Ярославская область | д Заозерье | 10 | 0.04 | 0.022372 | 0.019628 | 55.93
2898 | ТП 635 (Яковково деревня) | Ростовский РЭС | Ярославская область | д Яковково | 10 | 0.025 | 0.014214 | 0.012036 | 56.856
2899 | ТП 636 (Буково) | Ростовский РЭС | Ярославская область | д Буково | 10 | 0.06 | 0.020665 | 0.042335 | 34.4417
2900 | ТП 637 (Итларь поселок) | Ростовский РЭС | Ярославская область | д Итларь | 10 | 0.1 | 0.079871 | 0.025129 | 79.871
2901 | ТП 698 (Пречистое дачи) | Ростовский РЭС | Ярославская область | с Пречистое | 10 | 0.4 | 0.005618 | 0.41438 | 1.4045
2902 | ТП 701 (ДНТ Покров) | Ростовский РЭС | Ярославская область | д Покров | 10 | 0.63 | 0.01397 | 0.64753 | 2.2175
2903 | ТП 702 (ДНТ Покров-2) | Ростовский РЭС | Ярославская область | д Покров | 10 | 0.63 | 0.049773 | 0.61173 | 7.9004
2904 | ТП 543 (СТП-63 Старово) | Ростовский РЭС | Ярославская область | д Старово | 10 | 0.063 | 0.038761 | 0.027389 | 61.5254
2905 | ТП 545 (Дача Оптика) | Ростовский РЭС | Ярославская область | д Старово | 10 | 0.025 | 0.0189 | 0.00735 | 75.6
2906 | ТП 638 (Итларь лесхоз) | Ростовский РЭС | Ярославская область | д Итларь | 10 | 0.1 | 0.078262 | 0.026738 | 78.262
2907 | ТП 639 (Еремейцево ферма) | Ростовский РЭС | Ярославская область | д Еремейцево | 10 | 0.063 | 0.032653 | 0.033497 | 51.8302
2908 | ТП 641 (Кильгино) | Ростовский РЭС | Ярославская область | д Кильгино | 10 | 0.16 | 0.027859 | 0.14014 | 17.4119
2909 | ТП 642 (Итларь ферма) | Ростовский РЭС | Ярославская область | д Итларь | 10 | 0.16 | 0.10132 | 0.066679 | 63.3256
2910 | ТП 643 (Итларь коттеджи) | Ростовский РЭС | Ярославская область | д Итларь | 10 | 0.1 | 0.034565 | 0.070435 | 34.565
2911 | ТП 644 (Итларь х/п пункт) | Ростовский РЭС | Ярославская область | д Итларь | 10 | 0.1 | 0.034067 | 0.070933 | 34.067
2912 | ТП 645 (Щипачево) | Ростовский РЭС | Ярославская область | д Щипачево (Карашская с/а) | 10 | 0.06 | 0.0126 | 0.0504 | 21
2913 | ТП 646 (Горки) | Ростовский РЭС | Ярославская область | д Горки | 10 | 0.05 | 0.02835 | 0.02415 | 56.7
2914 | ТП 647 (Пореево) | Ростовский РЭС | Ярославская область | д Пореево | 10 | 0.025 | 0.01442 | 0.01183 | 57.68
2915 | ТП 648 (Борушка) | Ростовский РЭС | Ярославская область | д Борушка | 10 | 0.1 | 0.062588 | 0.042412 | 62.588
2916 | ТП 649 (Григорово) | Ростовский РЭС | Ярославская область | д Григорово (Карашская с/а) | 10 | 0.063 | 0.037689 | 0.028461 | 59.8238
2917 | ТП 650 (Сорокино) | Ростовский РЭС | Ярославская область | д Сорокино (Никольская с/а) | 10 | 0.04 | 0.02475 | 0.01725 | 61.875
2918 | ТП 651 (Осьминино) | Ростовский РЭС | Ярославская область | д Осминино | 10 | 0.1 | 0.059584 | 0.045416 | 59.584
2919 | ТП 652 (Корытово) | Ростовский РЭС | Ярославская область | д Корытово | 10 | 0.1 | 0.019545 | 0.085455 | 19.545
2920 | ТП 653 (Побычево) | Ростовский РЭС | Ярославская область | д Побычево | 10 | 0.063 | 0.041216 | 0.024934 | 65.4222
2921 | ТП 654 (Осник) | Ростовский РЭС | Ярославская область | д Осник | 10 | 0.063 | 0.036392 | 0.029758 | 57.7651
2922 | ТП 655 (Старово) | Ростовский РЭС | Ярославская область | д Старово | 10 | 0.06 | 0.037968 | 0.025032 | 63.28
2923 | ТП 657 (Любильцево) | Ростовский РЭС | Ярославская область | д Любильцево | 10 | 0.16 | 0.060525 | 0.10748 | 37.8281
2924 | ТП 658 (Бикань) | Ростовский РЭС | Ярославская область | д Бикань | 10 | 0.03 | 0.017523 | 0.013977 | 58.41
2925 | ТП 659 (Конюково) | Ростовский РЭС | Ярославская область | д Конюково (Итларская с/а) | 10 | 0.063 | 0.024227 | 0.041923 | 38.4556
2926 | ТП 660 (Андреевское) | Ростовский РЭС | Ярославская область | д Андреевское | 10 | 0.04 | 0.023777 | 0.018223 | 59.4425
2927 | ТП 661 (Еремейцево мастерская) | Ростовский РЭС | Ярославская область | д Еремейцево | 10 | 0.25 | 0.1597 | 0.1028 | 63.8788
2928 | ТП 664 (Еремейцево поселок) | Ростовский РЭС | Ярославская область | д Еремейцево | 10 | 0.4 | 0.13395 | 0.28605 | 33.488
2929 | ТП 665 (Еремейцево ЛТО) | Ростовский РЭС | Ярославская область | д Еремейцево | 10 | 0.25 | 0.1346 | 0.1279 | 53.84
2930 | ТП 666 (Караш село) | Ростовский РЭС | Ярославская область | с Караш | 10 | 0.1 | 0.058374 | 0.046626 | 58.374
2931 | ТП 703 (Оптика Хутор) | Ростовский РЭС | Ярославская область | д Старово | 10 | 0.063 | 0.00135 | 0.0648 | 2.1429
2932 | ТП 138 | Ростовский РЭС | Ярославская область | Ростов | 10 | 0.063 | 0.00069 | 0.06546 | 1.0952
2933 | ТП 293 (Красное поселок-2) | Угличский РЭС | Ярославская область | Красное поселок-2 | 10 | 0.063 | 0 | 0.06615 | 0
2934 | ТП 198 (Куначево) | Угличский РЭС | Ярославская область | Куначево | 10 | 0.1 | 0.065363 | 0.039637 | 65.3625
2935 | ТП 199 (Новая) | Угличский РЭС | Ярославская область | Новая | 10 | 0.03 | 0.008931 | 0.022569 | 29.77
2936 | ТП 200 (Панюшино) | Угличский РЭС | Ярославская область | Панюшино | 10 | 0.01 | 0.007475 | 0.003025 | 74.75
2937 | ТП 201 (Куначево АВМ) | Угличский РЭС | Ярославская область | Куначево АВМ | 10 | 0.25 | 0.042451 | 0.22005 | 16.9803
2938 | ТП 202 (Красная деревня) | Угличский РЭС | Ярославская область | Красная | 10 | 0.063 | 0.073121 | -0.0069712 | 116.0654
2939 | ТП 203 (Александровка) | Угличский РЭС | Ярославская область | Александровка | 10 | 0.25 | 0.023391 | 0.23911 | 9.3564
2940 | ТП 204 (Ратманово) | Угличский РЭС | Ярославская область | Ратманово | 10 | 0.04 | 0.0161 | 0.0259 | 40.25
2941 | ТП 205 (Кулиги) | Угличский РЭС | Ярославская область | Кулиги | 10 | 0.063 | 0.056381 | 0.0097689 | 89.4939
2942 | ТП 206 (Пулохня) | Угличский РЭС | Ярославская область | Пулохня | 10 | 0.025 | 0.020587 | 0.005663 | 82.348
2943 | ТП 207 (Сергиевское) | Угличский РЭС | Ярославская область | Сергиевское | 10 | 0.03 | 0.010174 | 0.021326 | 33.9138
2944 | ТП 208 (Черкасово) | Угличский РЭС | Ярославская область | Черкасово | 10 | 0.25 | 0.098254 | 0.13054 | 39.3016
2945 | ТП 209 (Нефтино-1) | Угличский РЭС | Ярославская область | Нефтино-1 | 10 | 0.063 | 0.043323 | 0.022827 | 68.7669
2946 | ТП 210 (Новоселки) | Угличский РЭС | Ярославская область | Новоселки | 10 | 0.16 | 0.099985 | 0.041049 | 62.4904
2947 | ТП 211 (Гребенево) | Угличский РЭС | Ярославская область | Гребенево | 10 | 0.4 | 0.090411 | 0.32959 | 22.6029
2948 | ТП 212 (Маймеры) | Угличский РЭС | Ярославская область | Маймеры | 10 | 0.1 | 0.03277 | 0.07223 | 32.7698
2949 | ТП 213 (Деревеньки 3) | Угличский РЭС | Ярославская область | Деревеньки 3 | 10 | 0.16 | 0.11669 | 0.051307 | 72.9328
2950 | ТП 214 (Деревеньки 1) | Угличский РЭС | Ярославская область | Деревеньки 1 | 10 | 0.16 | 0.1181 | 0.049903 | 73.8104
2951 | ТП 215 (Струково) | Угличский РЭС | Ярославская область | Струково | 10 | 0.1 | 0.087284 | 0.017716 | 87.2836
2952 | ТП 216 (Выдры) | Угличский РЭС | Ярославская область | Выдры | 10 | 0.063 | 0.007989 | 0.058161 | 12.6809
2953 | ТП 217 (Красное село) | Угличский РЭС | Ярославская область | г. Углич | 10 | 0.25 | 0.059827 | 0.20267 | 23.9308
2954 | ТП 218 (Левайцево) | Угличский РЭС | Ярославская область | Левайцево | 10 | 0.063 | 0.029375 | 0.036775 | 46.627
2955 | ТП 235 (СТ Птицевод) | Угличский РЭС | Ярославская область | сады | 10 | 0.16 | 0.051186 | 0.11681 | 31.9912
2956 | ТП 237 (Грехов ручей) | Угличский РЭС | Ярославская область | Грехов ручей | 10 | 0.1 | 0.0097207 | 0.095279 | 9.7207
2957 | ТП 238 (Нефтино 3) | Угличский РЭС | Ярославская область | Нефтино 3 | 10 | 0.4 | 0.11131 | 0.30869 | 27.8271
2958 | ТП 243 (Яхт клуб) | Угличский РЭС | Ярославская область | Яхт клуб | 10 | 0.16 | 0 | 0.168 | 0
2959 | ТП 247 (Нефтино 2) | Угличский РЭС | Ярославская область | Нефтино 2 | 10 | 0.25 | 0.087526 | 0.17497 | 35.0105
2960 | ТП 253 (СНТ Цветочный 2) | Угличский РЭС | Ярославская область | СНТ | 10 | 0.063 | 0.005429 | 0.060721 | 8.6175
2961 | ТП 269 (Ост. пункт ж/д) | Угличский РЭС | Ярославская область | Ост. пункт ж/д | 10 | 0.01 | 0.00242 | 0.00808 | 24.2
2962 | ТП 270 (хоз-во Малова) | Угличский РЭС | Ярославская область | хоз-во Малова | 10 | 0.1 | 0.047817 | 0.057183 | 47.8165
2963 | ТП 272 (ЗТП Куначево мастерские) | Угличский РЭС | Ярославская область | ЗТП Куначево мастерские | 10 | 0.4 | 0.02116 | 0.39884 | 5.29
2964 | ТП 273 (Нефтино 4) | Угличский РЭС | Ярославская область | Нефтино 4 | 10 | 0.1 | 0.023942 | 0.081058 | 23.9423
2965 | ТП 281 (Новоселки поселок) | Угличский РЭС | Ярославская область | Новоселки поселок | 10 | 0.063 | 0.058815 | -0.0053054 | 93.3571
2966 | ТП 297 (поселок Деревеньки) | Угличский РЭС | Ярославская область | поселок Деревеньки | 10 | 0.063 | 0 | 0.06615 | 0
2967 | ТП 298 (Камышево) | Угличский РЭС | Ярославская область | Камышево | 10 | 0.16 | 0 | 0.168 | 0
2968 | ТП 600 (Щипачево) | Ростовский РЭС | Ярославская область | д Щипачево (Перовская с/а) | 10 | 0.025 | 0.01923 | 0.00702 | 76.92
2969 | ТП 601 (Щипачево водозабор) | Ростовский РЭС | Ярославская область | д Щипачево (Перовская с/а) | 10 | 0.1 | 0.033004 | 0.071996 | 33.004
2970 | ТП 602 (Перово деревня) | Ростовский РЭС | Ярославская область | д Перово | 10 | 0.1 | 0.078795 | 0.026205 | 78.795
2971 | ТП 603 (Смыково) | Ростовский РЭС | Ярославская область | д Смыково | 10 | 0.063 | 0.048833 | 0.017317 | 77.5127
2972 | ТП 604 (Перово магазин) | Ростовский РЭС | Ярославская область | д Перово | 10 | 0.16 | 0.071893 | 0.096107 | 44.9331
2973 | ТП 605 (Перово ферма) | Ростовский РЭС | Ярославская область | д Перово | 10 | 0.25 | 0.12782 | 0.13468 | 51.1276
2974 | ТП 606 (Рюмниково) | Ростовский РЭС | Ярославская область | д Рюмниково | 10 | 0.25 | 0.070349 | 0.19215 | 28.1396
2975 | ТП 607 (Новоселка) №18 ПС Петровск | Ростовский РЭС | Ярославская область | д Новоселка (Перовская с/а) | 10 | 0.06 | 0.044671 | 0.018329 | 74.4517
2976 | ТП 608 (Годеново) | Ростовский РЭС | Ярославская область | с Годеново | 10 | 0.16 | 0.080518 | 0.087482 | 50.3238
2977 | ТП 609 (Захарово село) | Ростовский РЭС | Ярославская область | д Захарово | 10 | 0.1 | 0.086205 | 0.018795 | 86.205
2978 | ТП 610 (Демьяновское) | Ростовский РЭС | Ярославская область | д Демьянское | 10 | 0.03 | 0.016453 | 0.015047 | 54.8433
2979 | ТП 611 (Башкино) | Ростовский РЭС | Ярославская область | д Башкино | 10 | 0.1 | 0.040296 | 0.064704 | 40.296
2980 | ТП 612 (Гусарники) | Ростовский РЭС | Ярославская область | д Гусарниково | 10 | 0.04 | 0.050922 | -0.008922 | 127.305
2981 | ТП 613 (Горки) | Ростовский РЭС | Ярославская область | с Горки | 10 | 0.06 | 0.010209 | 0.052791 | 17.015
2982 | ТП 614 (Юрьевское) | Ростовский РЭС | Ярославская область | д Юрьевское (Карашская с/а) | 10 | 0.1 | 0.072021 | 0.032979 | 72.021
2983 | ТП 615 (Семенково) | Ростовский РЭС | Ярославская область | д Семенково | 10 | 0.16 | 0.11312 | 0.054884 | 70.6975
2984 | ТП 616 (КТП-40 Чашницы село) | Ростовский РЭС | Ярославская область | д Чашницы | 10 | 0.04 | 0.043775 | -0.001775 | 109.4375
2985 | ТП 617 (Чашницы поселок) | Ростовский РЭС | Ярославская область | д Чашницы | 10 | 0.1 | 0.068199 | 0.036801 | 68.199
2986 | ТП 618 (Приозерный) | Ростовский РЭС | Ярославская область | п Приозерный | 10 | 0.1 | 0.069584 | 0.035416 | 69.584
2987 | ТП 619 (Баскач) | Ростовский РЭС | Ярославская область | д Баскач | 10 | 0.03 | 0.035351 | -0.003851 | 117.8367
2988 | ТП 620 (Аксенково) | Ростовский РЭС | Ярославская область | д Аксенково | 10 | 0.063 | 0.047876 | 0.018274 | 75.9937
2989 | ТП 700 (Булатово) | Ростовский РЭС | Ярославская область | д Булатово | 10 | 0.04 | 0.028585 | 0.013415 | 71.4625
2990 | ТП 712 (Годеново храм) | Ростовский РЭС | Ярославская область | Годеново храм | 10 | 0.16 | 0.003187 | 0.16481 | 1.9919
2991 | ТП 621 (Водокачка) | Ростовский РЭС | Ярославская область | рп Петровское | 10 | 0.063 | 0.03584 | 0.03031 | 56.8889
2992 | ТП 622 (Хмельники поселок) | Ростовский РЭС | Ярославская область | п Хмельники | 10 | 0.16 | 0.13401 | 0.033991 | 83.7556
2993 | ТП 623 (Хмельники клуб) | Ростовский РЭС | Ярославская область | п Хмельники | 10 | 0.25 | 0.13757 | 0.12493 | 55.0276
2994 | ТП 624 (Павлова Гора) | Ростовский РЭС | Ярославская область | п Павлова Гора | 10 | 0.25 | 0.1485 | 0.114 | 59.4004
2995 | ТП 625 (Павловское) | Ростовский РЭС | Ярославская область | с Павловское | 10 | 0.063 | 0.066327 | -0.000177 | 105.281
2996 | ТП 626 (Андронеж) | Ростовский РЭС | Ярославская область | д Андронеж | 10 | 0.063 | 0.032606 | 0.033544 | 51.7556
2997 | ТП 627 (Солнечный) | Ростовский РЭС | Ярославская область | п Солнечный | 10 | 0.1 | 0.059631 | 0.045369 | 59.631
2998 | ТП 662 (Сильницы) | Ростовский РЭС | Ярославская область | д Сильницы | 10 | 0.063 | 0.03707 | 0.02908 | 58.8413
2999 | ТП 704 (Романцево) | Ростовский РЭС | Ярославская область | д Романцево | 10 | 0.063 | 0.032977 | 0.033173 | 52.3444
3000 | ТП 709 (Хмельники котельная) | Ростовский РЭС | Ярославская область | Хмельники | 10 | 0.063 | 0.00069 | 0.06546 | 1.0952
3001 | ТП 219 (хоз-во Фроловой) | Угличский РЭС | Ярославская область | хоз-во Фроловой | 10 | 0.16 | 0 | 0.168 | 0
3002 | ТП 261 (Сады) | Угличский РЭС | Ярославская область | Сады | 10 | 0.04 | 0.00955 | 0.03245 | 23.875
3003 | ТП 271 (ЗТП ПМК-16) | Угличский РЭС | Ярославская область | ЗТП ПМК-16 | 10 | 0.4 | 0 | 0.42 | 0
3004 | ТП 101 (База РЭС) | Угличский РЭС | Ярославская область | База РЭС | 10 | 0.63 | 0.45709 | 0.20441 | 72.5537
3005 | ТП 163 (Варгуново село) | Угличский РЭС | Ярославская область | Варгуново село | 10 | 0.25 | 0.086771 | 0.17573 | 34.7084
3006 | ТП 164 (Иванищи) | Угличский РЭС | Ярославская область | Иванищи | 10 | 0.1 | 0.086935 | 0.018065 | 86.935
3007 | ТП 165 (ЗТПП Монастырская) | Угличский РЭС | Ярославская область | ЗТПП Монастырская | 10 | 0.25 | 0.035771 | 0.22673 | 14.3084
3008 | ТП 167 (Мухино) | Угличский РЭС | Ярославская область | Мухино | 10 | 0.063 | 0.010725 | 0.055425 | 17.0238
3009 | ТП 168 (Манушкино) | Угличский РЭС | Ярославская область | Манушкино | 10 | 0.1 | 0.01127 | 0.09373 | 11.27
3010 | ТП 169 (Марьино) | Угличский РЭС | Ярославская область | Марьино | 10 | 0.16 | 0.00724 | 0.16076 | 4.525
3011 | ТП 171 (Варгуново пилорама) | Угличский РЭС | Ярославская область | Варгуново пилорама | 10 | 0.16 | 0.021605 | 0.14639 | 13.5031
3012 | ТП 172 (Иванисово мастерские) | Угличский РЭС | Ярославская область | Иванисово мастерские | 10 | 0.16 | 0.028514 | 0.13949 | 17.8212
3013 | ТП 173 (Печкино) | Угличский РЭС | Ярославская область | Печкино | 10 | 0.063 | 0.014848 | 0.051302 | 23.5683
3014 | ТП 174 (Потопчино) | Угличский РЭС | Ярославская область | Потопчино | 10 | 0.1 | 0.057528 | 0.047472 | 57.528
3015 | ТП 175 (Баушовка) | Угличский РЭС | Ярославская область | Баушовка | 10 | 0.025 | 0.01287 | 0.01338 | 51.48
3016 | ТП 277 (Хуторы 1) | Угличский РЭС | Ярославская область | Хуторы 1 | 10 | 0.063 | 0.025145 | 0.041005 | 39.9127
3017 | ТП 278 (Леспромхоз) | Угличский РЭС | Ярославская область | Леспромхоз | 10 | 0.1 | 0.027084 | 0.077916 | 27.084
3018 | ТП 019 | Ростовский РЭС | Ярославская область | г Ростов | 10 | 0.57 | 0.11272 | 0.090189 | 19.7752
3019 | ТП 057 | Ростовский РЭС | Ярославская область | г Ростов | 10 | 0.25 | 0.021868 | 0.24063 | 8.7472
3020 | ТП 290 (Школа №9) | Северо-Восточный РЭС | Ярославская область | ул Деповская | 10 | 0.25 | 0.12223 | 0.14027 | 48.8904
3021 | ТП 292 (Телевышка) | Северо-Восточный РЭС | Ярославская область | ул Сенной переулок | 10 | 0.1 | 0.029751 | 0.075249 | 29.751
3022 | ТП 293 (Льносемстанция) | Северо-Восточный РЭС | Ярославская область | ул Раменский проезд | 10 | 0.4 | 0.077119 | 0.34288 | 19.2797
3023 | ТП 297 (ЗТПП №34 Малахит) | Северо-Восточный РЭС | Ярославская область | ул Вятская | 10 | 0.4 | 0.11777 | 0.30223 | 29.4415
3024 | ТП 299 (Юность) | Северо-Восточный РЭС | Ярославская область | ул Карла Маркса | 10 | 0.4 | 0.032106 | 0.38789 | 8.0264
3025 | ТП 301 (Школа-1) | Северо-Восточный РЭС | Ярославская область | г. Данилов | 10 | 0.63 | 0.22482 | 0.43668 | 35.6857
3026 | ТП 289 (Любимская) | Северо-Восточный РЭС | Ярославская область | ул Любимская | 10 | 0.25 | 0.040323 | 0.22218 | 16.1292
3027 | ТП 291 (Поселок ЛПУМГ) | Северо-Восточный РЭС | Ярославская область | ул Раменская | 10 | 0.25 | 0.08276 | 0.17974 | 33.104
3028 | ТП 294 (Чистые пруды) | Северо-Восточный РЭС | Ярославская область | ул Володарского | 10 | 0.1 | 0.029269 | 0.075731 | 29.269
3029 | ТП 295 (Сельхозтехника) | Северо-Восточный РЭС | Ярославская область | ул Ярославская | 10 | 0.1 | 0.075162 | 0.029838 | 75.162
3030 | ТП 296 (Заправка) | Северо-Восточный РЭС | Ярославская область | ул Ярославская | 10 | 0.25 | 0.040708 | 0.22179 | 16.2832
3031 | ТП 298 (КБО) | Северо-Восточный РЭС | Ярославская область | ул Циммервальда | 10 | 0.25 | 0.14551 | 0.11699 | 58.2044
3032 | ТП 306 (Нефтебаза) | Северо-Восточный РЭС | Ярославская область | ул Раменская | 10 | 0.16 | 0.038624 | 0.12938 | 24.14
3033 | ТП 307 (Луговая) | Северо-Восточный РЭС | Ярославская область | ул Луговая | 10 | 0.16 | 0.034088 | 0.13391 | 21.305
3034 | ТП 636(Церковь) | Северо-Восточный РЭС | Ярославская область | г. Данилов | 10 | 0.16 | 0.012082 | 0.15592 | 7.5512
3035 | ТП 008 | Ростовский РЭС | Ярославская область | г Ростов | 10 | 0.18 | 0.044296 | 0.1447 | 24.6087
3036 | ТП 574 ПС Каменики | Рыбинский РЭС | Ярославская область | п.Каменники | 6 | 1.26 | 0.030439 | 0.59387 | 2.4158
3037 | ТП 572 | Рыбинский РЭС | Ярославская область | п.Каменники | 6 | 0.32 | 0.12084 | 0.21516 | 37.7637
3038 | ТП 570 | Рыбинский РЭС | Ярославская область | п.Каменники | 6 | 0.63 | 0.38419 | 0.27731 | 60.9825
3039 | ТП 573 (Очистные) | Рыбинский РЭС | Ярославская область | Очистные | 6 | 0.5 | 0.020468 | 0.055153 | 4.0935
3040 | ТП 036 | Угличский РЭС | Ярославская область | Углич | 6 | 0.4 | 0 | 0.42 | 0
3041 | ТП 044 | Угличский РЭС | Ярославская область | Углич | 6 | 0.4 | 0 | 0.42 | 0
3042 | ТП 065 | Угличский РЭС | Ярославская область | Углич | 6 | 0.4 | 0.068815 | 0.35119 | 17.2037
3043 | ТП 083 | Угличский РЭС | Ярославская область | Углич | 6 | 0.4 | 0 | 0.42 | 0
3044 | ТП 019с | Угличский РЭС | Ярославская область | Углич | 6 | 0.4 | 0.057723 | 0.36228 | 14.4307
3045 | ТП 020 | Угличский РЭС | Ярославская область | Углич | 6 | 0.4 | 0.18605 | 0.23395 | 46.5125
3046 | ТП 063 (Богоявленский монастырь) | Угличский РЭС | Ярославская область | Богоявленский монастырь | 6 | 0.5 | 0.025979 | 0.21054 | 5.1958
3047 | ТП 087 | Угличский РЭС | Ярославская область | Углич | 6 | 0.5 | 0.09487 | 0.16763 | 18.974
3048 | ТП 1002 (ИП Графов) | Угличский РЭС | Ярославская область | ИП Графов | 6 | 0.16 | 0.017422 | 0.15058 | 10.8887
3049 | ТП 548 (Баня) | Рыбинский РЭС | Ярославская область | Баня | 6 | 0.16 | 0.069201 | 0.098799 | 43.2506
3050 | ТП 1625 | РЭС 1 категории "Яргорэлектросеть" | Ярославская область | Ярославль | 6 | 0.16 | 0.003969 | 0.16403 | 2.4806
3051 | ТП 1626 | РЭС 1 категории "Яргорэлектросеть" | Ярославская область | Ярославль | 6 | 0.063 | 0.002007 | 0.064143 | 3.1857
3052 | ТП 1624 | РЭС 1 категории "Яргорэлектросеть" | Ярославская область | Ярославль | 6 | 0.25 | 0.030099 | 0.21976 | 12.0396
3053 | ТП 619 | РЭС 1 категории "Яргорэлектросеть" | Ярославская область | Ярославль | 6 | 0.4 | 0.092003 | 0.328 | 23.0009
3054 | ТП 622 | РЭС 1 категории "Яргорэлектросеть" | Ярославская область | Ярославль | 6 | 0.5 | 0.096573 | 0.094167 | 19.3146
3055 | ТП 624 | РЭС 1 категории "Яргорэлектросеть" | Ярославская область | Ярославль | 6 | 0.25 | 0.19567 | 0.066827 | 78.2693
3056 | ТП 571 | Рыбинский РЭС | Ярославская область | п.Каменники | 6 | 0.4 | 0.27698 | 0.13965 | 69.2438
3057 | ТП 538 (Каменники) | Рыбинский РЭС | Ярославская область | п.Каменники | 6 | 0.5 | 0.016834 | 0.24567 | 3.3667
3058 | ТП 1105 | РЭС 1 категории "Яргорэлектросеть" | Ярославская область | Ярославль | 6 | 0.1 | 0.037069 | 0.067931 | 37.069
3059 | ТП 1107 | РЭС 1 категории "Яргорэлектросеть" | Ярославская область | Ярославль | 6 | 0.25 | 0.067627 | 0.18223 | 27.0508
3060 | ТП 1110 | РЭС 1 категории "Яргорэлектросеть" | Ярославская область | Ярославль | 6 | 0.1 | 0.040548 | 0.051812 | 40.548
3061 | ТП 1906 | РЭС 1 категории "Яргорэлектросеть" | Ярославская область | Ярославль | 6 | 0.25 | 0.080807 | 0.18169 | 32.3228
3062 | ТП 900 | РЭС 1 категории "Яргорэлектросеть" | Ярославская область | Ярославль | 6 | 0.25 | 0.040653 | 0.22185 | 16.2612
3063 | ТП 901 | РЭС 1 категории "Яргорэлектросеть" | Ярославская область | Ярославль | 6 | 0.25 | 0.094481 | 0.15538 | 37.7926
3064 | ТП 903 | РЭС 1 категории "Яргорэлектросеть" | Ярославская область | Ярославль | 6 | 0.25 | 0.13703 | 0.12547 | 54.8104
3065 | ТП 905 | РЭС 1 категории "Яргорэлектросеть" | Ярославская область | Ярославль | 6 | 0.25 | 0.124 | 0.10058 | 49.6008
3066 | ТП 906 | РЭС 1 категории "Яргорэлектросеть" | Ярославская область | Ярославль | 6 | 0.4 | 0.17012 | 0.24988 | 42.5309
3067 | ТП 907 | РЭС 1 категории "Яргорэлектросеть" | Ярославская область | Ярославль | 6 | 0.63 | 0.3761 | 0.28541 | 59.6976
3068 | ТП 972 | РЭС 1 категории "Яргорэлектросеть" | Ярославская область | Ярославль | 6 | 0.8 | 0.066217 | 0.29606 | 8.2771
3069 | ТП 974 | РЭС 1 категории "Яргорэлектросеть" | Ярославская область | Ярославль | 6 | 0.16 | 0.076337 | 0.066382 | 47.7106
3070 | ТП 975 | РЭС 1 категории "Яргорэлектросеть" | Ярославская область | Ярославль | 6 | 0.16 | 0.062885 | 0.10512 | 39.3031
3071 | ТП 924А | РЭС 1 категории "Яргорэлектросеть" | Ярославская область | Ярославль | 6 | 0.25 | 0.15347 | 0.10903 | 61.3868
3072 | ТП 931 | РЭС 1 категории "Яргорэлектросеть" | Ярославская область | Ярославль | 6 | 0.495 | 0.45291 | 0.066842 | 91.4965
3073 | ТП 1044 | РЭС 1 категории "Яргорэлектросеть" | Ярославская область | Ярославль | 6 | 0.25 | 0.078124 | 0.18438 | 31.2496
3074 | ТП 925 | РЭС 1 категории "Яргорэлектросеть" | Ярославская область | Ярославль | 6 | 0.4 | 0.24781 | 0.17219 | 61.9527
3075 | ТП 927 | РЭС 1 категории "Яргорэлектросеть" | Ярославская область | Ярославль | 6 | 0.5 | 0.007826 | 0.083503 | 1.5652
3076 | ТП 1000 | РЭС 1 категории "Яргорэлектросеть" | Ярославская область | Ярославль | 6 | 0.8 | 0.087251 | 0.3241 | 10.9064
3077 | ТП 936 | РЭС 1 категории "Яргорэлектросеть" | Ярославская область | Ярославль | 6 | 0.63 | 0.2236 | 0.4379 | 35.4929
3078 | ТП 937 | РЭС 1 категории "Яргорэлектросеть" | Ярославская область | Ярославль | 6 | 0.4 | 0.28879 | 0.11857 | 72.1971
3079 | ТП 938 | РЭС 1 категории "Яргорэлектросеть" | Ярославская область | Ярославль | 6 | 0.4 | 0.094175 | 0.32583 | 23.5437
3080 | ТП 939 | РЭС 1 категории "Яргорэлектросеть" | Ярославская область | Ярославль | 6 | 0.25 | 0.15314 | 0.10936 | 61.2556
3081 | ТП 1001 | РЭС 1 категории "Яргорэлектросеть" | Ярославская область | Ярославль | 6 | 0.63 | 0.28718 | 0.37432 | 45.5837
3082 | ТП 1056 | РЭС 1 категории "Яргорэлектросеть" | Ярославская область | Ярославль | 6 | 0.5 | 0.02043 | 0.21972 | 4.086
3083 | ТП 1930 | РЭС 1 категории "Яргорэлектросеть" | Ярославская область | Ярославль | 6 | 0.8 | 0.032008 | 0.32168 | 4.001
3084 | ТП 1931 | РЭС 1 категории "Яргорэлектросеть" | Ярославская область | Ярославль | 6 | 0.8 | 0.039997 | 0.33919 | 4.9996
3085 | ТП 924 | РЭС 1 категории "Яргорэлектросеть" | Ярославская область | Ярославль | 6 | 0.4 | 0.085536 | 0.33446 | 21.3841
3086 | ТП 929 | РЭС 1 категории "Яргорэлектросеть" | Ярославская область | Ярославль | 6 | 0.4 | 0.31574 | 0.10426 | 78.9354
3087 | ТП 930 | РЭС 1 категории "Яргорэлектросеть" | Ярославская область | Ярославль | 6 | 0.4 | 0.2129 | 0.2071 | 53.2255
3088 | ТП 1933 | РЭС 1 категории "Яргорэлектросеть" | Ярославская область | Ярославль | 6 | 0.4 | 0.10006 | 0.31994 | 25.015
3089 | ТП 1935 | РЭС 1 категории "Яргорэлектросеть" | Ярославская область | Ярославль | 6 | 0.32 | 8e-05 | 0.13514 | 0.025
3090 | ТП 932 | РЭС 1 категории "Яргорэлектросеть" | Ярославская область | Ярославль | 6 | 0.25 | 0.10095 | 0.14891 | 40.3794
3091 | ТП 933 | РЭС 1 категории "Яргорэлектросеть" | Ярославская область | Ярославль | 6 | 0.4 | 0.24229 | 0.17771 | 60.5733
3092 | ТП 934 | РЭС 1 категории "Яргорэлектросеть" | Ярославская область | Ярославль | 6 | 0.4 | 0.21478 | 0.19258 | 53.6941
3093 | ТП 935 | РЭС 1 категории "Яргорэлектросеть" | Ярославская область | Ярославль | 6 | 0.4 | 0.27543 | 0.14457 | 68.8584
3094 | ТП 962 | РЭС 1 категории "Яргорэлектросеть" | Ярославская область | Ярославль | 6 | 0.25 | 0.10207 | 0.16043 | 40.83
3095 | ТП 993 | РЭС 1 категории "Яргорэлектросеть" | Ярославская область | Ярославль | 6 | 1.26 | 0.040527 | 0.50982 | 3.2164
3096 | ТП 1062 | РЭС 1 категории "Яргорэлектросеть" | Ярославская область | Ярославль | 6 | 0.4 | 0.18551 | 0.22185 | 46.3765
3097 | ТП 1067 | РЭС 1 категории "Яргорэлектросеть" | Ярославская область | Ярославль | 6 | 0.25 | 0.047429 | 0.21507 | 18.9716
3098 | ТП 1074 | РЭС 1 категории "Яргорэлектросеть" | Ярославская область | Ярославль | 6 | 0.25 | 0.053145 | 0.20936 | 21.258
3099 | ТП 1075 | РЭС 1 категории "Яргорэлектросеть" | Ярославская область | Ярославль | 6 | 0.4 | 0.11861 | 0.30139 | 29.6528
3100 | ТП 912 | РЭС 1 категории "Яргорэлектросеть" | Ярославская область | Ярославль | 6 | 0.32 | 0.026791 | 0.30921 | 8.3722
3101 | ТП 914 | РЭС 1 категории "Яргорэлектросеть" | Ярославская область | Ярославль | 6 | 0.5 | 0.050973 | 0.17829 | 10.1947
3102 | ТП 1622 | РЭС 1 категории "Яргорэлектросеть" | Ярославская область | Ярославль | 6 | 0.5 | 0.080712 | 0.12291 | 16.1424
3103 | ТП 353 Геофизики | Некоузский РЭС | Ярославская область | п.Борок | 10 | 0.65 | 0.018941 | 0.23521 | 2.914
3104 | ТП 354 Архив | Некоузский РЭС | Ярославская область | п.Борок | 10 | 0.25 | 0.057552 | 0.20495 | 23.0209
3105 | ТП 355 Котельная | Некоузский РЭС | Ярославская область | п.Борок | 10 | 1.26 | 0.15289 | 0.46113 | 12.1341
3106 | ТП 357 Порт | Некоузский РЭС | Ярославская область | Некоуз | 10 | 0.65 | 0.086455 | 0.13281 | 13.3007
3107 | ТП 358 Сунога | Некоузский РЭС | Ярославская область | п.Борок | 10 | 0.5 | 0.032909 | 0.039917 | 6.5817
3108 | ТП 359 Больница | Некоузский РЭС | Ярославская область | Некоуз | 10 | 0.32 | 0.000695 | 0.16527 | 0.21719
3109 | ТП 361 (9) | Некоузский РЭС | Ярославская область | п.Борок | 10 | 0.16 | 0.021413 | 0.14659 | 13.3831
3110 | ТП 362 (10) | Некоузский РЭС | Ярославская область | п.Борок | 10 | 0.1 | 6e-05 | 0.10494 | 0.06
3111 | ТП 356 Ихтиологии | Некоузский РЭС | Ярославская область | п.Борок | 10 | 0.25 | 0.009937 | 0.25256 | 3.9748
3112 | ТП 360 (8) | Некоузский РЭС | Ярославская область | п.Борок | 10 | 0.25 | 0.064922 | 0.19758 | 25.9686
3113 | ТП 054 (Хоз.нужды Мышкин) | Мышкинский РЭС | Ярославская область | г Мышкин | 10 | 0.25 | 0.13684 | 0.12566 | 54.7352
3114 | ТП 209 | Ростовский РЭС | Ярославская область | рп Семибратово | 10 | 1 | 0.066856 | 0.98314 | 6.6856
3115 | ТП 217 | Ростовский РЭС | Ярославская область | рп Семибратово | 10 | 0.4 | 0.094563 | 0.32544 | 23.6408
3116 | ЗТПП-2х400 Поречье объект 152 | Ростовский РЭС | Ярославская область | рп Поречье-Рыбное | 10 | 0.8 | 0.06245 | 0.2951 | 7.8063
3117 | ТП 1840 (Жилой ртал) Ду/1 | Ярославский РЭС | Ярославская область | п. Дубки | 10 | 0.25 | 0.001806 | 0.26069 | 0.7224
3118 | ТП 122 (Воржа котельная №2) | Ростовский РЭС | Ярославская область | с Воржа | 10 | 0.25 | 0 | 0.2625 | 0
3119 | ТП 210 | Ростовский РЭС | Ярославская область | рп Семибратово | 10 | 0.8 | 0.060774 | 0.32337 | 7.5967
3120 | ТП 123 (Воржа котельная №1) | Ростовский РЭС | Ярославская область | с Воржа | 10 | 0.16 | 0.03588 | 0.13212 | 22.425
3121 | ТП 508 | РЭС 1 категории "Яргорэлектросеть" | Ярославская область | Ярославль | 10 | 1.26 | 0.083187 | 0.43506 | 6.6021
3122 | ТП 514 | РЭС 1 категории "Яргорэлектросеть" | Ярославская область | Ярославль | 10 | 0.4 | 0.2358 | 0.1842 | 58.9498
3123 | ТП 516 | РЭС 1 категории "Яргорэлектросеть" | Ярославская область | Ярославль | 10 | 0.4 | 0.14612 | 0.27388 | 36.53
3124 | ТП 500 | РЭС 1 категории "Яргорэлектросеть" | Ярославская область | Ярославль | 10 | 0.25 | 0.2552 | 0.0073 | 102.08
3125 | ТП 503 | РЭС 1 категории "Яргорэлектросеть" | Ярославская область | Ярославль | 10 | 0.4 | 0.13373 | 0.28627 | 33.4325
3126 | ТП 506 | РЭС 1 категории "Яргорэлектросеть" | Ярославская область | Ярославль | 10 | 0.4 | 0.2928 | 0.1272 | 73.2
3127 | ТП 509 | РЭС 1 категории "Яргорэлектросеть" | Ярославская область | Ярославль | 10 | 0.4 | 0.16214 | 0.25786 | 40.5355
3128 | ТП 512 | РЭС 1 категории "Яргорэлектросеть" | Ярославская область | Ярославль | 10 | 0.25 | 0.1442 | 0.08459 | 57.6808
3129 | ТП 1043 | РЭС 1 категории "Яргорэлектросеть" | Ярославская область | Ярославль | 10 | 0.1 | 0.013625 | 0.091375 | 13.625
3130 | ТП 994 | РЭС 1 категории "Яргорэлектросеть" | Ярославская область | Ярославль | 10 | 1.26 | 0.13938 | 0.51084 | 11.0618
3131 | ТП 1073 | РЭС 1 категории "Яргорэлектросеть" | Ярославская область | Ярославль пос. Нижний | 10 | 0.25 | 0.040679 | 0.22182 | 16.2716
3132 | ТП 216 | Ростовский РЭС | Ярославская область | рп Семибратово | 10 | 0.1 | 0.003767 | 0.10123 | 3.767
3133 | ТП 999 | РЭС 1 категории "Яргорэлектросеть" | Ярославская область | Ярославль | 10 | 0.25 | 0.13957 | 0.12293 | 55.8292
3134 | ТП 304 (Варегово-1 (Лесное)) | Большесельский РЭС | Ярославская область | д Лесное Варегово | 6 | 0.1 | 0.027502 | 0.077498 | 27.5016
3135 | ТП 543 (Ленинская) | Рыбинский РЭС | Ярославская область | Ленинская | 6 | 0.16 | 0.076394 | 0.091606 | 47.7463
3136 | ТП 544 (Очистные) | Рыбинский РЭС | Ярославская область | п.Песочное | 6 | 0.315 | 0.008547 | 0.3222 | 2.7133
3137 | ТП 545 (Пушкинская Песочное) | Рыбинский РЭС | Ярославская область | п.Песочное | 6 | 0.16 | 0.04876 | 0.11924 | 30.475
3138 | ТП 604 | Рыбинский РЭС | Ярославская область | п.Песочное | 6 | 0.25 | 0.07762 | 0.18488 | 31.048
3139 | ТП 547 (Водозабор Песочное) | Рыбинский РЭС | Ярославская область | п.Песочное | 6 | 0.8 | 0.013017 | 0.40698 | 1.6271
3140 | ТП 549 (Cоветская) | Рыбинский РЭС | Ярославская область | п.Песочное | 6 | 0.32 | 0.19619 | 0.13981 | 61.3081
3141 | ТП 550 (Комгорка) | Рыбинский РЭС | Ярославская область | п.Песочное | 6 | 0.1 | 0.045448 | 0.059552 | 45.448
3142 | ТП 553 (Микрорайон) | Рыбинский РЭС | Ярославская область | п.Песочное | 6 | 0.4 | 0.1071 | 0.3129 | 26.774
3143 | ТП 554 (Первомайская) | Рыбинский РЭС | Ярославская область | п.Песочное | 6 | 0.25 | 0.05313 | 0.20937 | 21.252
3144 | ТП 556 (ПУ ЖКХ) | Рыбинский РЭС | Ярославская область | ПУ ЖКХ | 6 | 0.16 | 0.00506 | 0.16294 | 3.1625
3145 | ТП 605 | Рыбинский РЭС | Ярославская область | п.Песочное | 6 | 0.25 | 0.02605 | 0.21117 | 10.42
3146 | ТП 608 | Рыбинский РЭС | Ярославская область | п.Песочное | 6 | 0.16 | 0.044938 | 0.12306 | 28.0862
3147 | ТП 611 | Рыбинский РЭС | Ярославская область | п.Песочное | 6 | 0.25 | 0.018897 | 0.2436 | 7.5588
3148 | ТП 344 | Некоузский РЭС | Ярославская область | с.Мокеиха, у котельной | 6 | 0.4 | 0.060305 | 0.3597 | 15.0762
3149 | ТП 345 | Некоузский РЭС | Ярославская область | с.Мокеиха, территория водозоны | 6 | 0.063 | 0.02282 | 0.04333 | 36.2222
3150 | ТП 341 | Некоузский РЭС | Ярославская область | с.Мокеиха,за магазином | 6 | 0.16 | 0.06555 | 0.10245 | 40.9684
3151 | ТП 342 | Некоузский РЭС | Ярославская область | с.Мокеиха, за общежитием | 6 | 0.1 | 0.02155 | 0.08345 | 21.55
3152 | ТП 1019 (Высколоши) КТ/4 | Ярославский РЭС | Ярославская область | п.Красные Ткачи | 6 | 0.25 | 0.12162 | 0.14088 | 48.6464
3153 | ТП 1026 (Школа ткачи) КТ/1 | Ярославский РЭС | Ярославская область | с.Ногино | 6 | 0.63 | 0.30142 | 0.36008 | 47.8448
3154 | ТП 1031 (Пожарная) КТ/5 | Ярославский РЭС | Ярославская область | п.Красные Ткачи | 6 | 0.25 | 0.14018 | 0.12232 | 56.0712
3155 | ТП 1032 (Швейка) КТ/5 | Ярославский РЭС | Ярославская область | п.Красные Ткачи | 6 | 0.4 | 0.20813 | 0.21187 | 52.032
3156 | ТП 1033 (Лесная) КТ/5 | Ярославский РЭС | Ярославская область | п.Красные Ткачи | 6 | 0.4 | 0.18598 | 0.23402 | 46.4955
3157 | ТП 1034 (Комсомольская) КТ/5 | Ярославский РЭС | Ярославская область | п.Красные Ткачи | 6 | 0.4 | 0.1649 | 0.2551 | 41.2245
3158 | ТП 1036 (База ЖКХ) КТ/5 | Ярославский РЭС | Ярославская область | с.Ногино | 6 | 0.4 | 0.097384 | 0.32262 | 24.346
3159 | ТП 1007 (СНТ Дружба) КТ/1 | Ярославский РЭС | Ярославская область | СНТ Текстильщик-1 | 6 | 0.4 | 0 | 0.42 | 0
3160 | ТП 1020 (Боровая-1) КТ/1 | Ярославский РЭС | Ярославская область | д.Боровая | 6 | 0.16 | 0.033865 | 0.13414 | 21.1656
3161 | ТП 1028 (Заря) КТ/1 | Ярославский РЭС | Ярославская область | СНТ Текстильщик-1 | 6 | 0.25 | 0.049281 | 0.21322 | 19.7124
3162 | ЗТП 2х400 Волга-косметика КТ/21 | Ярославский РЭС | Ярославская область | д.Кормилицино | 6 | 0.4 | 0.0883 | 0.3317 | 22.075
3163 | ТП 1225 (с.Кубринск) | Переславский РЭС | Ярославская область | д Ведомша | 6 | 0.063 | 0 | 0.06615 | 0
3164 | ТП 1246 (Кубринск) | Переславский РЭС | Ярославская область | с Кубринск | 6 | 0.063 | 0.006608 | 0.059542 | 10.4889
3165 | ТП 1254 (БазаТехСервис) | Переславский РЭС | Ярославская область | с Кубринск | 6 | 0.16 | 0.010148 | 0.15785 | 6.3425
3166 | ТП 1255 (ТехСнабСервис) | Переславский РЭС | Ярославская область | с Кубринск | 6 | 0.16 | 0 | 0.168 | 0
3167 | ТП 1256 (БАУ-Трэйд) | Переславский РЭС | Ярославская область | с Кубринск | 6 | 0.63 | 0.032153 | 0.62935 | 5.1037
3168 | ТП 1260 (Ширяйка 5) | Переславский РЭС | Ярославская область | д Ширяйка | 6 | 0.063 | 0.00598 | 0.053428 | 9.4921
3169 | ТП 1262 (Ведомша-2) | Переславский РЭС | Ярославская область | д Ведомша | 6 | 0.16 | 0.03351 | 0.13449 | 20.9437
3170 | ТП 1341 (Кубринск-2) | Переславский РЭС | Ярославская область | с Кубринск | 6 | 0.063 | 0.007552 | 0.058598 | 11.9873
3171 | ТП 738 (ЗТП №1) | Переславский РЭС | Ярославская область | с Кубринск | 6 | 0.18 | 0.074372 | 0.11463 | 41.3178
3172 | ТП 739 (ЗТП РММ) | Переславский РЭС | Ярославская область | с Кубринск | 6 | 0.18 | 0.11675 | 0.072245 | 64.8639
3173 | ТП 740 (Индивидуальный поселок ) | Переславский РЭС | Ярославская область | с Кубринск | 6 | 0.1 | 0.049786 | 0.055214 | 49.786
3174 | ТП 741 (ЗТП Клуб) | Переславский РЭС | Ярославская область | с Кубринск | 6 | 0.25 | 0.060778 | 0.20172 | 24.3112
3175 | ТП 742 (ЗТП №2) | Переславский РЭС | Ярославская область | с Кубринск | 6 | 0.32 | 0.079581 | 0.25642 | 24.8691
3176 | ТП 743 (Башня) | Переславский РЭС | Ярославская область | с Кубринск | 6 | 0.1 | 0.009912 | 0.095088 | 9.912
3177 | ТП 744 (Сжина) | Переславский РЭС | Ярославская область | с Кубринск | 6 | 0.1 | 0.010384 | 0.094616 | 10.384
3178 | ТП 745 (Ведомша) | Переславский РЭС | Ярославская область | д Ведомша | 6 | 0.1 | 0.060097 | 0.044903 | 60.097
3179 | ТП 747 (Ширяйка сады) | Переславский РЭС | Ярославская область | д Ширяйка | 6 | 0.25 | 0.023571 | 0.23893 | 9.4284
3180 | ТП 748 (Ширяйка) | Переславский РЭС | Ярославская область | д Ширяйка | 6 | 0.25 | 0.05616 | 0.20634 | 22.464
3181 | ТП 749 (Плотина ) | Переславский РЭС | Ярославская область | д Ширяйка | 6 | 0.1 | 0.011763 | 0.093237 | 11.763
3182 | ТП 753 (Лось поселок ) | Переславский РЭС | Ярославская область | п Лось | 6 | 0.25 | 0.062139 | 0.20036 | 24.8556
3183 | ТП 754 (Лесоохотхозяйство) | Переславский РЭС | Ярославская область | п Лось | 6 | 0.25 | 0 | 0.2625 | 0
3184 | ТП 858 (Ширяйка) (демонтирована) | Переславский РЭС | Ярославская область | д Ширяйка | 6 | 0.16 | 0.0114 | 0.1566 | 7.125
3185 | ТП 884 (нас.п.Ширяйка) | Переславский РЭС | Ярославская область | д Ширяйка | 6 | 0.1 | 0.0138 | 0.0912 | 13.8
3186 | ТП 885 (Ширяйка-4) | Переславский РЭС | Ярославская область | д Ширяйка | 6 | 0.063 | 0.012843 | 0.053307 | 20.3857
3187 | ТП 156 (Богатырево) | Тутаевский РЭС | Ярославская область | Богатырево | 6 | 0.063 | 0.004012 | 0.062138 | 6.3683
3188 | ТП 050 (Никоново) | Тутаевский РЭС | Ярославская область | д.Никоново | 6 | 0.025 | 0.000908 | 0.025342 | 3.632
3189 | ТП 051 (Горинское) | Тутаевский РЭС | Ярославская область | д.Горинское | 6 | 0.03 | 0.010464 | 0.021036 | 34.88
3190 | ТП 052 (Конст АВМ) | Тутаевский РЭС | Ярославская область | д.Константиново | 6 | 0.063 | 0.005753 | 0.060397 | 9.1317
3191 | ТП 053 (Белешино) | Тутаевский РЭС | Ярославская область | д.Белешино | 6 | 0.04 | 0.018738 | 0.023262 | 46.846
3192 | ТП 054 (Волково) | Тутаевский РЭС | Ярославская область | д.Волково | 6 | 0.05 | 0.014843 | 0.037657 | 29.686
3193 | ТП 055 (Исаево) | Тутаевский РЭС | Ярославская область | д.Исаево | 6 | 0.04 | 0.0050245 | 0.036976 | 12.5612
3194 | ТП 056 (Иванищево) | Тутаевский РЭС | Ярославская область | д.Иванищево | 6 | 0.025 | 0.011594 | 0.014656 | 46.376
3195 | ТП 057 (Маслениково) | Тутаевский РЭС | Ярославская область | д.Масляниково | 6 | 0.063 | 0.015451 | 0.050699 | 24.5254
3196 | ТП 058 (Чебаково Туб санаторий) | Тутаевский РЭС | Ярославская область | п.Чебоково | 6 | 0.1 | 0.048482 | 0.056518 | 48.4824
3197 | ТП 059 (Водокачка) | Тутаевский РЭС | Ярославская область | п.Чебоково | 6 | 0.04 | 0.022223 | 0.019777 | 55.5582
3198 | ТП 091 (Никульское котельная) | Тутаевский РЭС | Ярославская область | с.Никульское | 6 | 0.5 | 0.066024 | 0.13559 | 13.2048
3199 | ТП 122 (Филимоново) | Тутаевский РЭС | Ярославская область | д.Филиминово | 6 | 0.04 | 0.0078 | 0.0342 | 19.5
3200 | ТП 124 (СНТ Волна) | Тутаевский РЭС | Ярославская область | д.Красинское | 6 | 0.25 | 0.016325 | 0.24618 | 6.53
3201 | ТП 153 (Афанасово) | Тутаевский РЭС | Ярославская область | д.Афанасово | 6 | 0.063 | 0.00751 | 0.05864 | 11.9206
3202 | ТП 163 (Залужье) | Тутаевский РЭС | Ярославская область | д.Залужье | 6 | 0.16 | 0.035912 | 0.13209 | 22.4453
3203 | ТП 079 (Чебаково деревня) | Тутаевский РЭС | Ярославская область | п.Чебоково | 6 | 0.16 | 0.043028 | 0.12497 | 26.8926
3204 | ТП 081 (Чебаково ферма) | Тутаевский РЭС | Ярославская область | п.Чебоково | 6 | 0.04 | 0.01503 | 0.02697 | 37.576
3205 | ТП 082 (Куприяново) | Тутаевский РЭС | Ярославская область | д.Куприяново | 6 | 0.04 | 0.007962 | 0.034038 | 19.905
3206 | ТП 083 (Омелино) | Тутаевский РЭС | Ярославская область | д.Омелино | 6 | 0.025 | 0.002684 | 0.023566 | 10.736
3207 | ТП 084 (Сумаково) | Тутаевский РЭС | Ярославская область | д.Сумаково | 6 | 0.063 | 0.008255 | 0.057895 | 13.1032
3208 | ТП 085 (Кривандино) | Тутаевский РЭС | Ярославская область | д.Кривандино | 6 | 0.063 | 0.026799 | 0.039351 | 42.5377
3209 | ТП 086 (Саматово) | Тутаевский РЭС | Ярославская область | д.Саматово | 6 | 0.02 | 0.010063 | 0.010937 | 50.316
3210 | ТП 087 (Насосная) | Тутаевский РЭС | Ярославская область | д.Саматово | 6 | 0.063 | 0.005767 | 0.060383 | 9.154
3211 | ТП 088 (Судилово) | Тутаевский РЭС | Ярославская область | д.Судилово | 6 | 0.16 | 0.020205 | 0.1478 | 12.6281
3212 | ТП 176 (Подольское) | Тутаевский РЭС | Ярославская область | д. Подольское | 6 | 0.063 | 0.002786 | 0.063364 | 4.4222
3213 | ТП 175 (Никольское) | Тутаевский РЭС | Ярославская область | д.Никольское | 6 | 0.063 | 0 | 0.06615 | 0
3214 | ТП 180 (Овощехранилище) | Тутаевский РЭС | Ярославская область | Овощехранилище | 6 | 0.25 | 0.025921 | 0.23658 | 10.3684
3215 | ТП 070 (Кириловское) | Тутаевский РЭС | Ярославская область | д.Кириловское | 6 | 0.063 | 0.030004 | 0.036146 | 47.6254
3216 | ТП 071 (Снегиревка) | Тутаевский РЭС | Ярославская область | д.Снегиревка | 6 | 0.1 | 0.057483 | 0.047517 | 57.483
3217 | ТП 072 (Михальцево) | Тутаевский РЭС | Ярославская область | д.Михальцево | 6 | 0.063 | 0.009868 | 0.056282 | 15.6635
3218 | ТП 073 (Баскачево) | Тутаевский РЭС | Ярославская область | д.Баскачево | 6 | 0.063 | 0.037966 | 0.028184 | 60.2635
3219 | ТП 074 (Копнинское) | Тутаевский РЭС | Ярославская область | д.Копнинское | 6 | 0.16 | 0.031697 | 0.11102 | 19.8109
3220 | ТП 075 (Копнинское дер) | Тутаевский РЭС | Ярославская область | д.Копнинское | 6 | 0.25 | 0.10883 | 0.13428 | 43.5339
3221 | ТП 076 (Борисовское) | Тутаевский РЭС | Ярославская область | д.Борисовское | 6 | 0.025 | 0.01939 | 0.00686 | 77.56
3222 | ТП 077 (Никольское) | Тутаевский РЭС | Ярославская область | д.Никольское | 6 | 0.063 | 0.006612 | 0.059538 | 10.4952
3223 | ТП 078 (Карачарово) | Тутаевский РЭС | Ярославская область | д.Карачарово | 6 | 0.04 | 0.008357 | 0.033643 | 20.8925
3224 | ТП 121 (Восход 1) | Тутаевский РЭС | Ярославская область | д.Баскачево | 6 | 0.4 | 0.02286 | 0.39714 | 5.715
3225 | ТП 128 (ПХ Ваулово) | Тутаевский РЭС | Ярославская область | д.Копнинское | 6 | 0.16 | 0.021573 | 0.14643 | 13.4833
3226 | ТП 139 (Клен) | Тутаевский РЭС | Ярославская область | д.Снегиревка | 6 | 0.1 | 4.7434e-05 | 0.10495 | 0.047434
3227 | ТП 142 (Восход-2) | Тутаевский РЭС | Ярославская область | д.Баскачево | 6 | 0.4 | 0.013154 | 0.40685 | 3.2884
3228 | ТП 154 (Копнинское) | Тутаевский РЭС | Ярославская область | д.Копнинское | 6 | 0.16 | 0.0097125 | 0.14565 | 6.0703
3229 | ТП 173 (ферма Бабаян) | Тутаевский РЭС | Ярославская область | д.Баскачево | 6 | 0.063 | 0 | 0.06615 | 0
3230 | ТП 089 (Чебаково школа) | Тутаевский РЭС | Ярославская область | п.Чебоково | 6 | 0.25 | 0.1347 | 0.1278 | 53.8815
3231 | ТП 090 (Никульское мемориал) | Тутаевский РЭС | Ярославская область | с.Никульское | 6 | 0.25 | 0.059238 | 0.20326 | 23.6952
3232 | ТП 093 (Никульское поселок) | Тутаевский РЭС | Ярославская область | с.Никульское | 6 | 0.4 | 0.13095 | 0.28905 | 32.7365
3233 | ТП 094 (Никульское КЗС) | Тутаевский РЭС | Ярославская область | с.Никульское | 6 | 0.16 | 0.0082089 | 0.15979 | 5.1306
3234 | ТП 165 (Тамарово) | Тутаевский РЭС | Ярославская область | д.Тамарово | 6 | 0.16 | 0.00345 | 0.16455 | 2.1562
3235 | ТП 096 (312 разъезд) | Тутаевский РЭС | Ярославская область | д.Крапивино | 6 | 0.02 | 0.006195 | 0.014805 | 30.975
3236 | ТП 097 (Манцурово) | Тутаевский РЭС | Ярославская область | д.Манцурово | 6 | 0.063 | 0.0050594 | 0.061091 | 8.0308
3237 | ТП 098 (Ильинское) | Тутаевский РЭС | Ярославская область | д.Ильинское | 6 | 0.1 | 0.049812 | 0.055188 | 49.8116
3238 | ТП 099 (Безмино) | Тутаевский РЭС | Ярославская область | д.Безмино | 6 | 0.03 | 0.0090136 | 0.022486 | 30.0453
3239 | ТП 100 (Осташево поселок) | Тутаевский РЭС | Ярославская область | д.Осташево | 6 | 0.16 | 0.023946 | 0.14405 | 14.9659
3240 | ТП 101 (Осташево ферма) | Тутаевский РЭС | Ярославская область | д.Осташево | 6 | 0.16 | 0.023899 | 0.1441 | 14.9371
3241 | ТП 102 (Панфилово) | Тутаевский РЭС | Ярославская область | д.Панфилово | 6 | 0.025 | 0.002156 | 0.024094 | 8.6239
3242 | ТП 103 (Вышницы) | Тутаевский РЭС | Ярославская область | д.Вышницы | 6 | 0.1 | 0.0733 | 0.0317 | 73.2997
3243 | ТП 104 (Парфенково) | Тутаевский РЭС | Ярославская область | д.Парфенково | 6 | 0.04 | 0.010943 | 0.031057 | 27.3575
3244 | ТП 105 (Крапивино) | Тутаевский РЭС | Ярославская область | д.Крапивино | 6 | 0.04 | 0.0041347 | 0.037865 | 10.3368
3245 | ТП 106 (Телевышка) | Тутаевский РЭС | Ярославская область | д.Ваулово | 6 | 0.04 | 0.001774 | 0.040226 | 4.435
3246 | ТП 107 (Тамарово) | Тутаевский РЭС | Ярославская область | д.Тамарово | 6 | 0.063 | 0.0021225 | 0.064028 | 3.369
3247 | ТП 127 (Тополек) | Тутаевский РЭС | Ярославская область | д.Манцурово | 6 | 0.25 | 0.00765 | 0.25485 | 3.06
3248 | ТП 140 (СНТ Чебаково) | Тутаевский РЭС | Ярославская область | п.Чебоково | 6 | 0.16 | 0.00644 | 0.16156 | 4.025
3249 | ТП 159 (Восход-3) | Тутаевский РЭС | Ярославская область | д.Безмино | 6 | 0.1 | 0.004104 | 0.1009 | 4.104
3250 | ТП 060 (Чебаково ж/д) | Тутаевский РЭС | Ярославская область | п.Чебоково | 6 | 0.16 | 0.070074 | 0.097926 | 43.7959
3251 | ТП 061 (Николо-заболотье) | Тутаевский РЭС | Ярославская область | д.Николо-Заболоти | 6 | 0.025 | 0.0089706 | 0.017279 | 35.8825
3252 | ТП 062 (Ослово) | Тутаевский РЭС | Ярославская область | д.Ослово | 6 | 0.05 | 0.013224 | 0.039276 | 26.448
3253 | ТП 063 (Петрушино) | Тутаевский РЭС | Ярославская область | д.Петрушино | 6 | 0.04 | 0.001792 | 0.040208 | 4.48
3254 | ТП 064 (Слонятино) | Тутаевский РЭС | Ярославская область | д.Слонятино | 6 | 0.04 | 0.0026992 | 0.039301 | 6.748
3255 | ТП 065 (Крюково) | Тутаевский РЭС | Ярославская область | д.Крюково | 6 | 0.025 | 0.0011735 | 0.025077 | 4.6938
3256 | ТП 066 (Галкино) | Тутаевский РЭС | Ярославская область | д.Галкино | 6 | 0.03 | 0.015468 | 0.016032 | 51.56
3257 | ТП 067 (Михайловское) | Тутаевский РЭС | Ярославская область | д.Михаиловское | 6 | 0.04 | 0.005357 | 0.036643 | 13.3925
3258 | ТП 068 (Медведово) | Тутаевский РЭС | Ярославская область | д.Медведово | 6 | 0.1 | 0.056448 | 0.048552 | 56.4482
3259 | ТП 069 (Чебаково поселок) | Тутаевский РЭС | Ярославская область | п.Чебоково | 6 | 0.4 | 0.12294 | 0.29706 | 30.736
3260 | ТП 120 (Санаторий) | Тутаевский РЭС | Ярославская область | п.Чебоково | 6 | 0.063 | 0.024017 | 0.042133 | 38.1223
3261 | ТП 164 (Афанасово льнозавод) | Тутаевский РЭС | Ярославская область | д.Афанасово | 6 | 0.16 | 0 | 0.168 | 0
3262 | ТП 169 (Трубино) | Тутаевский РЭС | Ярославская область | д.Трубино | 6 | 0.063 | 0.015652 | 0.050498 | 24.8447
3263 | КТП Усолье село ф 601 ПС Купань | Переславский РЭС | Ярославская область | с Купанское | 6 | 0.25 | 0.087812 | 0.17469 | 35.1248
3264 | ТП 1212 (Усолье речная 2) | Переславский РЭС | Ярославская область | с Купанское | 6 | 0.16 | 0.08684 | 0.08116 | 54.275
3265 | ТП 1277 (Усолье плещеевская-2) | Переславский РЭС | Ярославская область | с Купанское | 6 | 0.063 | 0.012795 | 0.053355 | 20.3102
3266 | ТП 142 (Сжина) | Переславский РЭС | Ярославская область | с Купанское | 6 | 0.025 | 0.013078 | 0.013172 | 52.312
3267 | ТП 146 (Усолье Плещеевское) | Переславский РЭС | Ярославская область | с Купанское | 6 | 0.25 | 0.31407 | -0.051575 | 125.6299
3268 | ТП 149 (Талицы) | Переславский РЭС | Ярославская область | п Талицы | 6 | 0.25 | 0.11447 | 0.14803 | 45.7888
3269 | ТП 195 (Талицы-3) | Переславский РЭС | Ярославская область | п Талицы | 6 | 0.16 | 0.037229 | 0.13077 | 23.2681
3270 | ТП 464 | Переславский РЭС | Ярославская область | с Купанское | 6 | 0.063 | 0.040275 | 0.025875 | 63.9286
3271 | ТП 912 (Талицы-2) | Переславский РЭС | Ярославская область | п Талицы | 6 | 0.25 | 0.084654 | 0.17785 | 33.8616
3272 | ЗТП Котельная ф 5 ПС Батьки | Переславский РЭС | Ярославская область | с Кубринск | 6 | 0.5 | 0.11754 | 0.11621 | 23.5071
3273 | ТП 668 (Караш поселок) | Ростовский РЭС | Ярославская область | с Караш | 6 | 0.25 | 0.13199 | 0.13051 | 52.7968
3274 | ТП 669 (Караш котельная) | Ростовский РЭС | Ярославская область | с Караш | 6 | 0.32 | 0.18859 | 0.14741 | 58.9356
3275 | ЗТП Больница ф 603 ПС Купань | Переславский РЭС | Ярославская область | с Купанское | 6 | 0.16 | 0.12601 | 0.041985 | 78.7594
3276 | ЗТП Купанское посёлок ф 603 ПС Купань | Переславский РЭС | Ярославская область | с Купанское | 6 | 0.63 | 0.22259 | 0.43048 | 35.3325
3277 | ЗТПП Котельная ф 603 ПС Купань | Переславский РЭС | Ярославская область | с Купанское | 6 | 0.4 | 0 | 0.42 | 0
3278 | КТП Жилой посёлок ф 603 ПС Купань | Переславский РЭС | Ярославская область | с Купанское | 6 | 0.16 | 0.032494 | 0.13551 | 20.3087
3279 | КТП Село Купань ф 603 ПС Купань | Переславский РЭС | Ярославская область | с Купань | 6 | 0.25 | 0.058192 | 0.20431 | 23.2768
3280 | КТП Усолье (Подст.дом) ф 603 ПС Купань | Переславский РЭС | Ярославская область | с Купанское | 6 | 0.16 | 0.21367 | -0.045671 | 133.5446
3281 | КТП Усолье речная ф 603 ПС Купань | Переславский РЭС | Ярославская область | с Купанское | 6 | 0.4 | 0.21367 | 0.20633 | 53.4175
3282 | ТП 292 (Село Купань-2) | Переславский РЭС | Ярославская область | с Купань | 6 | 0.25 | 0.042418 | 0.22008 | 16.9672
3283 | ТП 302 (Купань очистные) | Переславский РЭС | Ярославская область | с Купанское | 6 | 0.1 | 0.003734 | 0.10127 | 3.734
3284 | ТП 449 Купанское | Переславский РЭС | Ярославская область | с Купанское | 6 | 0.063 | 0.003302 | 0.050208 | 5.2413
3285 | КТП Гамма-2 ф 602 ПС Купань | Переславский РЭС | Ярославская область | с Купанское | 6 | 0.25 | 0.13893 | 0.12357 | 55.5732
3286 | КТП Депо ф 602 ПС Купань | Переславский РЭС | Ярославская область | с Купанское | 6 | 0.16 | 0.002072 | 0.16593 | 1.295
3287 | КТП Набережный пос. №1 ф 602 ПС Купань | Переславский РЭС | Ярославская область | с Купанское | 6 | 0.4 | 0.093297 | 0.3267 | 23.3242
3288 | ТП 1343 | Переславский РЭС | Ярославская область | с Купанское | 6 | 0.16 | 0.041756 | 0.12624 | 26.0975
3289 | ТП 154 (Набережный поселок №3) | Переславский РЭС | Ярославская область | с Купанское | 6 | 0.4 | 0.11584 | 0.30416 | 28.9602
3290 | ТП 157 (Набережный поселок №2) | Переславский РЭС | Ярославская область | с Купанское | 6 | 0.25 | 0.27481 | -0.012312 | 109.9248
3291 | ТП 285 (Набережный поселок-4) | Переславский РЭС | Ярославская область | с Купанское | 6 | 0.25 | 0.12965 | 0.13285 | 51.862
3292 | ТП 291 (Алексеев) | Переславский РЭС | Ярославская область | д Криушкино | 6 | 0.4 | 0.67798 | -0.25798 | 169.496
3293 | ТП 466 | Переславский РЭС | Ярославская область | с Купанское | 6 | 0.063 | 0.023067 | 0.043083 | 36.6143
3294 | ТП 681 | Переславский РЭС | Ярославская область | с Купанское | 6 | 0.25 | 0.0337 | 0.2288 | 13.48
3295 | ТП 690 (Алексеев) | Переславский РЭС | Ярославская область | д Криушкино | 6 | 0.25 | 0.35105 | -0.088555 | 140.4219
3296 | КТП Водокачка ф 2 ПС Нагорье | Переславский РЭС | Ярославская область | с Нагорье | 10 | 0.16 | 0.048215 | 0.10714 | 30.1344
3297 | КТП Елпатьево ф 2 ПС Нагорье | Переславский РЭС | Ярославская область | д Елпатьево | 10 | 0.063 | 0.024101 | 0.042049 | 38.2556
3298 | КТП Котельная ф 2 ПС Нагорье | Переславский РЭС | Ярославская область | с Нагорье | 10 | 0.4 | 0.076565 | 0.34344 | 19.1412
3299 | КТП Мех. маст. ПМК-11 ф.2 ПС Нагорье | Переславский РЭС | Ярославская область | с Нагорье | 10 | 0.25 | 0.028084 | 0.23442 | 11.2336
3300 | КТП Молодежная ф 2 ПС Нагорье | Переславский РЭС | Ярославская область | с Нагорье | 10 | 0.16 | 0.033395 | 0.13461 | 20.8719
3301 | КТП Ситницы КЗС ф 2 ПС Нагорье | Переславский РЭС | Ярославская область | д Ситницы | 10 | 0.4 | 0 | 0.42 | 0
3302 | КТП Ситницы деревня ф 2 ПС Нагорье | Переславский РЭС | Ярославская область | д Ситницы | 10 | 0.16 | 0.027494 | 0.12365 | 17.1837
3303 | КТП Слепцово ф 2 ПС Нагорье | Переславский РЭС | Ярославская область | д Слепцово | 10 | 0.1 | 0.032506 | 0.072494 | 32.506
3304 | КТПП Мехмастерские ф 2 ПС Нагорье | Переславский РЭС | Ярославская область | с Нагорье | 10 | 0.25 | 0.011564 | 0.25094 | 4.6256
3305 | ТП 772 (Сельхозтехника поселок) | Переславский РЭС | Ярославская область | с Нагорье | 10 | 0.25 | 0.070686 | 0.19181 | 28.2744
3306 | ТП 773 (Вехово) | Переславский РЭС | Ярославская область | д Вехово | 10 | 0.063 | 0.012455 | 0.053695 | 19.7698
3307 | ТП 776 (Евстигнеево деревня) | Переславский РЭС | Ярославская область | д Евстигнеево | 10 | 0.1 | 0.036336 | 0.068664 | 36.336
3308 | ТП 861 (Антонов) | Переславский РЭС | Ярославская область | с Нагорье | 10 | 0.1 | 0.017775 | 0.087225 | 17.775
3309 | КТП Химик-1 ф 8 ПС Красное | Переславский РЭС | Ярославская область | д Коровино | 10 | 0.1 | 0.13199 | -0.026991 | 131.991
3310 | КТП Химик-2 ф 8 ПС Красное | Переславский РЭС | Ярославская область | д Коровино | 10 | 0.63 | 0 | 0.6615 | 0
3311 | ТП 1287 (Теплица) | Переславский РЭС | Ярославская область | с Красное | 10 | 0.063 | 0 | 0.06615 | 0
3312 | ТП 271 (Химик частный дом) | Переславский РЭС | Ярославская область | д Коровино | 10 | 0.025 | 0.011088 | 0.015162 | 44.352
3313 | ТП 276 (Антоновка 2) | Переславский РЭС | Ярославская область | СНТ Антоновка | 10 | 0.25 | 0.049169 | 0.21333 | 19.6676
3314 | ТП 466 (Участок РЭС) | Некрасовский РЭС | Ярославская область | п.Некрасовское | 10 | 0.063 | 0.002743 | 0.063407 | 4.354
3315 | ТП 1529 (Поселок Лесная поляна) ЛП/8 | Ярославский РЭС | Ярославская область | п.Лесная Поляна | 10 | 1 | 0.251 | 0.799 | 25.1002
3316 | КТПП Благо ф 4 ПС Кибернетик | Переславский РЭС | Ярославская область | с Веськово | 10 | 0.25 | 0.066644 | 0.19586 | 26.6576
3317 | ТП 098 (Веськово 3) | Переславский РЭС | Ярославская область | с Веськово | 10 | 0.25 | 0.20952 | 0.052979 | 83.8086
3318 | ТП 100 (Веськово-2) | Переславский РЭС | Ярославская область | с Веськово | 10 | 0.25 | 0.092777 | 0.16972 | 37.1108
3319 | ТП 286 (Ям телевышка 2) | Переславский РЭС | Ярославская область | г Переславль-Залесский | 10 | 0.025 | 0.002159 | 0.024091 | 8.636
3320 | ТП 483 | Переславский РЭС | Ярославская область | с Веськово | 10 | 0.1 | 0.06993 | 0.03507 | 69.93
3321 | ТП 1088 (Дорожный) Ур/5 | Ярославский РЭС | Ярославская область | п.Дорожный | 10 | 0.4 | 0 | 0.42 | 0
3322 | ТП 890 Ур/5 | Ярославский РЭС | Ярославская область | Туношенский с/о | 10 | 0.1 | 0 | 0.105 | 0
3323 | ТП 895 Ур/5 | Ярославский РЭС | Ярославская область | д. Бреховская | 10 | 0.16 | 0 | 0.168 | 0
3324 | ТП 557 (ДНП Дачник) Ур/7 | Ярославский РЭС | Ярославская область | Туношенский с/о | 10 | 0.1 | 0.030854 | 0.074146 | 30.854
3325 | ТП 250 (Демино) | Рыбинский РЭС | Ярославская область | д.Демино | 10 | 0.063 | 0.059728 | 0.006422 | 94.8063
3326 | ТП 251 (Тимново) | Рыбинский РЭС | Ярославская область | д.Тимново | 10 | 0.1 | 0.03854 | 0.06646 | 38.54
3327 | ТП 266 (Спасс 1) | Рыбинский РЭС | Ярославская область | с.Спасс | 10 | 0.16 | 0.096389 | 0.071611 | 60.2431
3328 | ТП 267 (Сокол) | Рыбинский РЭС | Ярославская область | Сокол | 10 | 0.25 | 0.018085 | 0.24442 | 7.234
3329 | ТП 268 (Сады Рыжиково) | Рыбинский РЭС | Ярославская область | д.Рыжиково | 10 | 0.25 | 0.031692 | 0.23081 | 12.6768
3330 | ТП 269 (Артюкино) | Рыбинский РЭС | Ярославская область | д.Артюкино | 10 | 0.1 | 0.06323 | 0.04177 | 63.23
3331 | ТП 564 (СНТ "Приборист") | Рыбинский РЭС | Ярославская область | СНТ | 10 | 0.063 | 0.024916 | 0.041234 | 39.5492
3332 | ТП 605 (Демино) | Рыбинский РЭС | Ярославская область | д.Демино | 10 | 0.04 | 0.022445 | 0.019555 | 56.1125
3333 | ТП 617 (Рыжиково) | Рыбинский РЭС | Ярославская область | д.Рыжиково | 10 | 0.04 | 0.03635 | 0.00565 | 90.875
3334 | ТП 623 (Артюкино 2) | Рыбинский РЭС | Ярославская область | д.Артюкино | 10 | 0.63 | 0.026365 | 0.63514 | 4.1849
3335 | ТП 628 (Нижние участки) | Рыбинский РЭС | Ярославская область | с.Спасс | 10 | 0.4 | 0.064204 | 0.33473 | 16.051
3336 | ТП 643 (Средняя) | Рыбинский РЭС | Ярославская область | с.Спасс | 10 | 0.16 | 0.060403 | 0.1076 | 37.7519
3337 | ТП 660 (Верхнее) | Рыбинский РЭС | Ярославская область | с.Спасс | 10 | 0.4 | 0.029925 | 0.39008 | 7.4812
3338 | ТП 777 (Спасс-3) | Рыбинский РЭС | Ярославская область | с.Спасс | 10 | 0.16 | 0.038682 | 0.12932 | 24.1762
3339 | ТП 801 (Демино дачи) | Рыбинский РЭС | Ярославская область | д.Демино | 10 | 0.1 | 0.01932 | 0.08568 | 19.32
3340 | ТП 805 (Артюкино 4) | Рыбинский РЭС | Ярославская область | Артюкино 4 | 10 | 0.1 | 0 | 0.105 | 0
3341 | ТП 504 | РЭС 1 категории "Яргорэлектросеть" | Ярославская область | Ярославль | 10 | 0.16 | 0.11287 | 0.015808 | 70.5411
3342 | ТП 1507 (СНТ Черная лужа) Мих/7 | Ярославский РЭС | Ярославская область | Кузнечихинский с/о | 10 | 0.16 | 0.014219 | 0.15378 | 8.8869
3343 | ТП 1531 (Ярмелиоводхоз) Мих/7 | Ярославский РЭС | Ярославская область | Кузнечихинское СП | 10 | 0.25 | 0.067072 | 0.19543 | 26.8288
3344 | ТП 193 (СНОТ Надежда) Мих/7 | Ярославский РЭС | Ярославская область | СНОТ Надежда | 10 | 0.16 | 0.025686 | 0.14231 | 16.0538
3345 | ТП 200 (Севак) Мих/7 | Ярославский РЭС | Ярославская область | Кузнечихинский с/о | 10 | 0.4 | 0.00588 | 0.41412 | 1.47
3346 | ТП 288 (СНТ Ручеек) Мих/7 | Ярославский РЭС | Ярославская область | Кузнечихинский с/о | 10 | 0.4 | 0.007756 | 0.41224 | 1.939
3347 | ТП 618 Мих/7 | Ярославский РЭС | Ярославская область | п.Лесная Поляна | 10 | 0.16 | 0.002249 | 0.16575 | 1.4056
3348 | ТП 621 Мих/7 | Ярославский РЭС | Ярославская область | Кузнечихинский с/о | 10 | 0.1 | 0 | 0.105 | 0
3349 | ТП 628 Мих/7 | Ярославский РЭС | Ярославская область | Кузнечихинский с/о | 10 | 0.063 | 0.03549 | 0.03066 | 56.3333
3350 | ТП 723 Мих/7 | Ярославский РЭС | Ярославская область | Кузнечихинский с/о | 10 | 0.04 | 0 | 0.042 | 0
3351 | ТП 019 (Голышкино) | Мышкинский РЭС | Ярославская область | д Пятинское | 10 | 0.1 | 0.046583 | 0.058417 | 46.583
3352 | ТП 021 (Романовка) | Мышкинский РЭС | Ярославская область | д Романовка | 10 | 0.16 | 0.0022756 | 0.16572 | 1.4223
3353 | ТП 022 (Пятинское) | Мышкинский РЭС | Ярославская область | д Пятинское | 10 | 0.063 | 0.0014105 | 0.06474 | 2.2389
3354 | ТП 023 (Ивановское) | Мышкинский РЭС | Ярославская область | с Ивановское | 10 | 0.01 | 4.58e-05 | 0.010454 | 0.458
3355 | ТП 024 (Языково) | Мышкинский РЭС | Ярославская область | д Языково | 10 | 0.063 | 0.0005614 | 0.065589 | 0.89111
3356 | ТП 025 (Киселево суш.) | Мышкинский РЭС | Ярославская область | д Киселево | 10 | 0.25 | 0.0008401 | 0.26166 | 0.33604
3357 | ТП 026 (Киселево ферма) | Мышкинский РЭС | Ярославская область | д Киселево | 10 | 0.1 | 0.010773 | 0.094227 | 10.773
3358 | ТП 027 (Высоково) | Мышкинский РЭС | Ярославская область | д Киселево | 10 | 0.04 | 0.0041954 | 0.037805 | 10.4885
3359 | ТП 028 (Куракино) | Мышкинский РЭС | Ярославская область | д Куракино | 10 | 0.063 | 0.000585 | 0.065565 | 0.92857
3360 | ТП 029 (Аниковка) | Мышкинский РЭС | Ярославская область | д Аниковка | 10 | 0.063 | 0.0009854 | 0.065165 | 1.5641
3361 | ТП 030 (Шипилово сырзавод) | Мышкинский РЭС | Ярославская область | п Шипиловского Молокозавода | 10 | 0.04 | 0.022026 | 0.019974 | 55.066
3362 | ТП 137 | Большесельский РЭС | Ярославская область | д Горки | 10 | 0.25 | 0.059675 | 0.20283 | 23.8699
3363 | ТП 138 | Большесельский РЭС | Ярославская область | д Горки | 10 | 0.4 | 0.009544 | 0.41046 | 2.386
3364 | ТП 139 | Большесельский РЭС | Ярославская область | д Сельцо | 10 | 0.1 | 0.01558 | 0.08942 | 15.58
3365 | ТП 140 (Фролов) | Большесельский РЭС | Ярославская область | д Сельцо | 10 | 0.1 | 0.041386 | 0.063614 | 41.3858
3366 | ТП 062 (Сельхозтехника) | Брейтовский РЭС | Ярославская область | с.Брейтово | 10 | 0.25 | 0.080279 | 0.18222 | 32.1117
3367 | ТП 063 (Модуль) | Брейтовский РЭС | Ярославская область | с.Брейтово | 10 | 0.25 | 0.053947 | 0.20855 | 21.5786
3368 | ТП 064 (ЦРБ) | Брейтовский РЭС | Ярославская область | с.Брейтово | 10 | 0.25 | 0.10117 | 0.16133 | 40.4684
3369 | ТП 065 (Аптека) | Брейтовский РЭС | Ярославская область | с.Брейтово | 10 | 0.4 | 0.072652 | 0.34735 | 18.163
3370 | ТП 066 (Дом Культуры) | Брейтовский РЭС | Ярославская область | с.Брейтово | 10 | 0.25 | 0.070977 | 0.19152 | 28.391
3371 | ТП 067 (Кафе) | Брейтовский РЭС | Ярославская область | с.Брейтово | 10 | 0.16 | 0.073861 | 0.094139 | 46.1631
3372 | ТП 068 (Пож. Депо) | Брейтовский РЭС | Ярославская область | с.Брейтово | 10 | 0.16 | 0.007866 | 0.16013 | 4.9162
3373 | ТП 069 (Типография) | Брейтовский РЭС | Ярославская область | с.Брейтово | 10 | 0.8 | 0.036082 | 0.31169 | 4.5102
3374 | ТП 031 (Галачевская ферма) | Мышкинский РЭС | Ярославская область | д Галачевская | 10 | 0.16 | 0.010637 | 0.15736 | 6.6482
3375 | ТП 033 (Галачевская деревня) | Мышкинский РЭС | Ярославская область | д Галачевская | 10 | 0.1 | 0.032618 | 0.072382 | 32.6178
3376 | ТП 034 (Дворково) | Мышкинский РЭС | Ярославская область | д Дворково | 10 | 0.063 | 0.0012168 | 0.064933 | 1.9314
3377 | ТП 035 (Тимонино) | Мышкинский РЭС | Ярославская область | д Тимонино | 10 | 0.025 | 0.0014331 | 0.024817 | 5.7324
3378 | ТП 036 (Зарубино) | Мышкинский РЭС | Ярославская область | д Зарубино | 10 | 0.063 | 0.0063902 | 0.05976 | 10.1432
3379 | ТП 037 (Кривец) | Мышкинский РЭС | Ярославская область | с Кривец | 10 | 0.25 | 0.037331 | 0.22517 | 14.9324
3380 | ТП 038 (Третьяковка) | Мышкинский РЭС | Ярославская область | д Третьяковка | 10 | 0.1 | 0.013129 | 0.091871 | 13.1286
3381 | ТП 039 (Антипово) | Мышкинский РЭС | Ярославская область | д Антипово | 10 | 0.25 | 0.0089664 | 0.25353 | 3.5866
3382 | ТП 040 (Коптево) | Мышкинский РЭС | Ярославская область | д Коптево | 10 | 0.1 | 0.008368 | 0.096632 | 8.368
3383 | ТП 041 (Коптево ферма) | Мышкинский РЭС | Ярославская область | д Коптево | 10 | 0.1 | 0.0065253 | 0.098475 | 6.5253
3384 | ТП 042 (Тараканово) | Мышкинский РЭС | Ярославская область | д Тараканово | 10 | 0.16 | 0.083192 | 0.084808 | 51.9948
3385 | ТП 043 (Серково) | Мышкинский РЭС | Ярославская область | д Серково | 10 | 0.1 | 0.018918 | 0.086082 | 18.9182
3386 | ТП 044 (Синицино деревня) | Мышкинский РЭС | Ярославская область | д Синицино | 10 | 0.25 | 0.091935 | 0.17056 | 36.7741
3387 | ТП 045 (Синицино хранилище) | Мышкинский РЭС | Ярославская область | д Синицино | 10 | 0.04 | 0.017541 | 0.024459 | 43.8517
3388 | ТП 046 (Крутово) | Мышкинский РЭС | Ярославская область | д Крутово | 10 | 0.04 | 0.01119 | 0.03081 | 27.976
3389 | ТП 047 (Починок) | Мышкинский РЭС | Ярославская область | д Починок (Приволжское с/п) | 10 | 0.063 | 0.018193 | 0.047957 | 28.8784
3390 | ТП 048 (Папоротная ферма) | Мышкинский РЭС | Ярославская область | д Папоротная | 10 | 0.16 | 0.004002 | 0.164 | 2.5012
3391 | ТП 049 (Зиновская) | Мышкинский РЭС | Ярославская область | д Зиновская | 10 | 0.1 | 0.003116 | 0.10188 | 3.116
3392 | ТП 050 (Петровское) | Мышкинский РЭС | Ярославская область | д Петровское (Приволжское с/п) | 10 | 0.063 | 0.0176 | 0.04855 | 27.9366
3393 | ТП 197 (Ананьино) | Мышкинский РЭС | Ярославская область | д Ананьино | 10 | 0.01 | 0.000928 | 0.009572 | 9.28
3394 | ТП 209 (Заря) | Мышкинский РЭС | Ярославская область | п Заря | 10 | 0.1 | 0.017472 | 0.087528 | 17.4716
3395 | ТП 227 (Лодыгино) | Мышкинский РЭС | Ярославская область | д Лодыгино | 10 | 0.16 | 0.009203 | 0.1588 | 5.7519
3396 | ТП 434 (Реброво) | Тутаевский РЭС | Ярославская область | д.Реброво | 10 | 0.063 | 0.03702 | 0.02913 | 58.7623
3397 | ТП 435 (Родионцево) | Тутаевский РЭС | Ярославская область | д.Родионцево | 10 | 0.025 | 0.001369 | 0.024881 | 5.476
3398 | ТП 436 (Пшеничище контора) | Тутаевский РЭС | Ярославская область | д.Пшеничище | 10 | 0.25 | 0.062648 | 0.19985 | 25.059
3399 | ТП 437 (Тоболино) | Тутаевский РЭС | Ярославская область | д.Тоболино | 10 | 0.04 | 0.01975 | 0.02225 | 49.375
3400 | ТП 438 (Пшеничище д/сад) | Тутаевский РЭС | Ярославская область | д.Пшеничище | 10 | 0.16 | 0.077985 | 0.090015 | 48.7404
3401 | ТП 439 (Пшеничище АВМ) | Тутаевский РЭС | Ярославская область | д.Пшеничище | 10 | 0.16 | 0.0055516 | 0.16245 | 3.4698
3402 | ТП 440 (Карбышево) | Тутаевский РЭС | Ярославская область | д.Карбышево | 10 | 0.063 | 0.044285 | 0.021865 | 70.2931
3403 | ТП 441 (Марьино) | Тутаевский РЭС | Ярославская область | д.Марьино | 10 | 0.04 | 0.036671 | 0.0053288 | 91.6781
3404 | ТП 442 (Логиново) | Тутаевский РЭС | Ярославская область | д.Логиново | 10 | 0.063 | 0.025541 | 0.040609 | 40.5409
3405 | ТП 443 (Пшеничище мастерская) | Тутаевский РЭС | Ярославская область | д.Пшеничище | 10 | 0.063 | 0.006243 | 0.059907 | 9.9095
3406 | ТП 444 (Пшеничище ферма) | Тутаевский РЭС | Ярославская область | д.Пшеничище | 10 | 0.1 | 0.030096 | 0.074904 | 30.0962
3407 | ТП 445 (Пшеничище школа) | Тутаевский РЭС | Ярославская область | д.Пшеничище | 10 | 0.1 | 0.04883 | 0.05617 | 48.8299
3408 | ТП 446 (Языково) | Тутаевский РЭС | Ярославская область | д.Языково | 10 | 0.04 | 0.015802 | 0.026198 | 39.5045
3409 | ТП 447 (Шпаново сырзавод) | Тутаевский РЭС | Ярославская область | д.Глотово | 10 | 0.315 | 0.055 | 0.27575 | 17.4604
3410 | ТП 448 (База РЭС лев.берег) | Тутаевский РЭС | Ярославская область | Тутаев | 10 | 0.16 | 0.031144 | 0.13686 | 19.465
3411 | ТП 449 (п.Волж.) | Тутаевский РЭС | Ярославская область | п.Волжский | 10 | 0.16 | 0.038972 | 0.12903 | 24.3574
3412 | ТП 450 (Надежность) | Тутаевский РЭС | Ярославская область | д.Марьино | 10 | 0.025 | 0.0052405 | 0.02101 | 20.962
3413 | ТП 497 (Долговское) | Тутаевский РЭС | Ярославская область | д.Долговское | 10 | 0.16 | 0.0009126 | 0.16709 | 0.57038
3414 | ТП 516 (Карбышево) | Тутаевский РЭС | Ярославская область | д.Карбышево | 10 | 0.063 | 0.042991 | 0.023159 | 68.2389
3415 | ТП 517 (Реброво) | Тутаевский РЭС | Ярославская область | д.Реброво | 10 | 0.16 | 0.02506 | 0.14294 | 15.6625
3416 | ТП 518 (ДНТ Заречье) | Тутаевский РЭС | Ярославская область | д.Марьино | 10 | 0.25 | 0 | 0.2625 | 0
3417 | ТП 130 (Пентелево МТФ) | Некрасовский РЭС | Ярославская область | д.Пентелево | 10 | 0.16 | 0.000455 | 0.16754 | 0.28437
3418 | ТП 131 (Пентелево) | Некрасовский РЭС | Ярославская область | д.Пентелево | 10 | 0.063 | 0.002748 | 0.063402 | 4.3619
3419 | ТП 133 (Кувакино МТФ) | Некрасовский РЭС | Ярославская область | д.Кувакино | 10 | 0.1 | 0.000684 | 0.10432 | 0.684
3420 | ТП 134 (Кувакино-2) | Некрасовский РЭС | Ярославская область | д.Кувакино | 10 | 0.063 | 0.012974 | 0.053176 | 20.5937
3421 | ТП 135 (Игумниха) | Некрасовский РЭС | Ярославская область | д.Игумниха | 10 | 0.04 | 0.003178 | 0.038822 | 7.945
3422 | ТП 595 (Бурмакино(Высоково) | Некрасовский РЭС | Ярославская область | с.Бурмакино | 10 | 0.04 | 0.01096 | 0.03104 | 27.4
3423 | ТП 624 (Агеева) | Некрасовский РЭС | Ярославская область | с.Бурмакино | 10 | 0.25 | 0.001603 | 0.2609 | 0.6412
3424 | ТП 227 (Воронино) | Гаврилов-Ямский РЭС | Ярославская область | д.Воронино | 10 | 0.04 | 0.003474 | 0.038526 | 8.685
3425 | ТП 228 (Ильинское больница) | Гаврилов-Ямский РЭС | Ярославская область | с.Ильинское-Урусово | 10 | 0.063 | 0.0020184 | 0.064132 | 3.2038
3426 | ТП 229 (Аморково) | Гаврилов-Ямский РЭС | Ярославская область | д.Аморково | 10 | 0.04 | 0.0016064 | 0.040394 | 4.016
3427 | ТП 230 (Маланино) | Гаврилов-Ямский РЭС | Ярославская область | д.Маланино | 10 | 0.1 | 0.016997 | 0.088003 | 16.9974
3428 | ТП 231 (Ершовка) | Гаврилов-Ямский РЭС | Ярославская область | д.Ершовка | 10 | 0.06 | 0.0099468 | 0.053053 | 16.578
3429 | ТП 232 (Зелендеево) | Гаврилов-Ямский РЭС | Ярославская область | д.Зелендеево | 10 | 0.04 | 0.0019005 | 0.0401 | 4.7512
3430 | ТП 233 (Калитниково) | Гаврилов-Ямский РЭС | Ярославская область | д.Калитниково | 10 | 0.063 | 0.0022029 | 0.063947 | 3.4967
3431 | ТП 403 (ОПХ ферма) | Тутаевский РЭС | Ярославская область | Тутаев | 10 | 0.16 | 0.011241 | 0.15676 | 7.0254
3432 | ТП 404 (ОПХ котельная) | Тутаевский РЭС | Ярославская область | Тутаев | 10 | 0.25 | 0.013442 | 0.24906 | 5.3768
3433 | ТП 405 (Ясиплево деревня) | Тутаевский РЭС | Ярославская область | д.Ясиплево | 10 | 0.16 | 0.038196 | 0.1298 | 23.8725
3434 | ТП 406 (Белятино) | Тутаевский РЭС | Ярославская область | д.Белятино | 10 | 0.16 | 0.006768 | 0.16123 | 4.23
3435 | ТП 407 (Помогалово) | Тутаевский РЭС | Ярославская область | д.Помогалово | 10 | 0.1 | 0.027516 | 0.064844 | 27.5157
3436 | ТП 409 (Савинское нов.пос.) | Тутаевский РЭС | Ярославская область | д.Савинское | 10 | 0.16 | 0.059783 | 0.10822 | 37.3644
3437 | ТП 411 (Савинское котельная) | Тутаевский РЭС | Ярославская область | д.Савинское | 10 | 0.063 | 0.025477 | 0.040673 | 40.4397
3438 | ТП 412 (Савинское ферма) | Тутаевский РЭС | Ярославская область | д.Савинское | 10 | 0.16 | 0.008302 | 0.1597 | 5.1888
3439 | ТП 413 (Савинское д/сад) | Тутаевский РЭС | Ярославская область | д.Савинское | 10 | 0.25 | 0.13016 | 0.13234 | 52.064
3440 | ТП 415 (Савинское очистные) | Тутаевский РЭС | Ярославская область | д.Савинское | 10 | 0.1 | 0.0036325 | 0.10137 | 3.6325
3441 | ТП 416 (Ратислово) | Тутаевский РЭС | Ярославская область | д.Ратислово | 10 | 0.063 | 0.045173 | 0.020977 | 71.7028
3442 | ТП 417 (Шахматово) | Тутаевский РЭС | Ярославская область | д.Шахматово | 10 | 0.03 | 0.003367 | 0.028133 | 11.2233
3443 | ТП 418 (Козлово) | Тутаевский РЭС | Ярославская область | д.Козлово | 10 | 0.1 | 0.032304 | 0.072696 | 32.3044
3444 | ТП 505 (Выползово) | Тутаевский РЭС | Ярославская область | д.Выползово | 10 | 0.16 | 0.038935 | 0.12906 | 24.3344
3445 | ТП 234 (Степанчиково) | Гаврилов-Ямский РЭС | Ярославская область | с.Степанчиково | 10 | 0.1 | 0.02617 | 0.07883 | 26.17
3446 | ТП 235 (Яковлевское) | Гаврилов-Ямский РЭС | Ярославская область | д.Яковлевское | 10 | 0.04 | 0.002838 | 0.039162 | 7.095
3447 | ТП 236 (Настасьино) | Гаврилов-Ямский РЭС | Ярославская область | д.Настасьино | 10 | 0.063 | 0.005528 | 0.060622 | 8.7746
3448 | ТП 237 (Берлюково) | Гаврилов-Ямский РЭС | Ярославская область | д.Берлюково | 10 | 0.025 | 0.0073088 | 0.018941 | 29.2352
3449 | ТП 238 (Кощеево) | Гаврилов-Ямский РЭС | Ярославская область | д.Кощеево | 10 | 0.04 | 0.0018891 | 0.040111 | 4.7227
3450 | ТП 508 (Сельцо) | Тутаевский РЭС | Ярославская область | д.Сельцо | 10 | 0.063 | 0.017044 | 0.036465 | 27.0543
3451 | ТП 513 (Воротники) | Тутаевский РЭС | Ярославская область | д.Воротники | 10 | 0.1 | 0.0336 | 0.0714 | 33.6
3452 | ТП 419 (ОПХ КНС) | Тутаевский РЭС | Ярославская область | Тутаев | 10 | 0.25 | 0.036541 | 0.22596 | 14.6164
3453 | ТП 420 (Красново) | Тутаевский РЭС | Ярославская область | д.Красново | 10 | 0.1 | 0.0052412 | 0.087118 | 5.2412
3454 | ТП 421 (Евчаково) | Тутаевский РЭС | Ярославская область | д.Евчаково | 10 | 0.04 | 0.00732 | 0.03468 | 18.3
3455 | ТП 422 (Подосеново) | Тутаевский РЭС | Ярославская область | д.Подосеново | 10 | 0.063 | 0.064736 | 0.0014136 | 102.7562
3456 | ТП 423 (Новая жизнь) | Тутаевский РЭС | Ярославская область | д.Новая жизнь | 10 | 0.04 | 0.000456 | 0.041544 | 1.14
3457 | ТП 424 (Михалево) | Тутаевский РЭС | Ярославская область | д.Михалево | 10 | 0.03 | 0.005449 | 0.026051 | 18.1633
3458 | ТП 427 (Волгарь клуб) | Тутаевский РЭС | Ярославская область | д.Выползово | 10 | 0.25 | 0.011986 | 0.25051 | 4.7944
3459 | ТП 428 (Волг.сад) | Тутаевский РЭС | Ярославская область | д.Выползово | 10 | 0.16 | 0.00138 | 0.16662 | 0.8625
3460 | ТП 429 (Красный бор) | Тутаевский РЭС | Ярославская область | с.Красный Бор | 10 | 0.4 | 0.039777 | 0.38022 | 9.9442
3461 | ТП 430 (Караваево) | Тутаевский РЭС | Ярославская область | д.Караваево | 10 | 0.04 | 0.019772 | 0.022228 | 49.43
3462 | ТП 431 (ОПХ поселок) | Тутаевский РЭС | Ярославская область | Тутаев | 10 | 0.16 | 0.047034 | 0.12097 | 29.3963
3463 | ТП 432 (ОПХ мастерская) | Тутаевский РЭС | Ярославская область | Тутаев | 10 | 0.1 | 0.06276 | 0.04224 | 62.76
3464 | ТП 433 (Детская дача) | Тутаевский РЭС | Ярославская область | с.Красный Бор | 10 | 0.1 | 0.00414 | 0.10086 | 4.14
3465 | ТП 495 (Савинская слобода) | Тутаевский РЭС | Ярославская область | с Савинское | 10 | 0.1 | 0.02277 | 0.08223 | 22.7701
3466 | ТП 502 (Фелисово-Мишаки) | Тутаевский РЭС | Ярославская область | д.Фелисово | 10 | 0.063 | 0.0016 | 0.06455 | 2.5397
3467 | ТП 504 (Вознесение) | Тутаевский РЭС | Ярославская область | д.Вознесение | 10 | 0.063 | 4.1231e-05 | 0.066109 | 0.065446
3468 | ТП 511 (Дементьево) | Тутаевский РЭС | Ярославская область | д.Дементьево | 10 | 0.063 | 0.005775 | 0.060375 | 9.1667
3469 | ТП 059 (Шаготь школа) | Северо-Восточный РЭС | Ярославская область | д Шаготь | 10 | 1.26 | 0 | 0.6615 | 0
3470 | ТП 050 (Взвоз) | Северо-Восточный РЭС | Ярославская область | д Взвоз | 10 | 0.03 | 0.000902 | 0.030598 | 3.0067
3471 | ТП 051 (Страшево) | Северо-Восточный РЭС | Ярославская область | д Страшево | 10 | 0.03 | 0 | 0.0315 | 0
3472 | ТП 052 (Колотово) | Северо-Восточный РЭС | Ярославская область | д Колотово | 10 | 0.03 | 0.005801 | 0.025699 | 19.3367
3473 | ТП 053 (Стряпково) | Северо-Восточный РЭС | Ярославская область | д Стряпково | 10 | 0.063 | 0.00722 | 0.05893 | 11.4603
3474 | ТП 053(Стряпково новая) | Северо-Восточный РЭС | Ярославская область | д. Стряпково | 10 | 0.063 | 0.00722 | 0.05893 | 11.4603
3475 | ТП 054 (Горепотово) | Северо-Восточный РЭС | Ярославская область | д Горепатово | 10 | 0.1 | 0.00535 | 0.09965 | 5.35
3476 | ТП 055 (Тонково) | Северо-Восточный РЭС | Ярославская область | д Тонково | 10 | 0.025 | 0.001452 | 0.024798 | 5.808
3477 | ТП 056 (Соснево) | Северо-Восточный РЭС | Ярославская область | д Соснево | 10 | 0.04 | 0.002581 | 0.039419 | 6.4525
3478 | ТП 057 (Пугино) | Северо-Восточный РЭС | Ярославская область | д Пугино | 10 | 0.06 | 0.00299 | 0.06001 | 4.9833
3479 | ТП 058 (Проулино) | Северо-Восточный РЭС | Ярославская область | д Проулино | 10 | 0.01 | 0.001147 | 0.009353 | 11.47
3480 | ТП 248 (Н.Троицкое) | Тутаевский РЭС | Ярославская область | д.Новотроицкое | 10 | 0.04 | 0.0324 | 0.0096 | 81
3481 | ТП 249 (Ивановское) | Тутаевский РЭС | Ярославская область | д.Ивановское | 10 | 0.063 | 0.0037 | 0.06245 | 5.873
3482 | ТП 250 (Масленики) | Тутаевский РЭС | Ярославская область | д.Масленики | 10 | 0.025 | 0.003423 | 0.022827 | 13.692
3483 | ТП 251 (Зуево) | Тутаевский РЭС | Ярославская область | д.Зуево | 10 | 0.04 | 0.004994 | 0.037006 | 12.485
3484 | ТП 253 (Сафронки деревня) | Тутаевский РЭС | Ярославская область | д.Сафронки | 10 | 0.063 | 0.010924 | 0.055226 | 17.3397
3485 | ТП 254 (Красково) | Тутаевский РЭС | Ярославская область | д.Красково | 10 | 0.063 | 0.002465 | 0.063685 | 3.9127
3486 | ТП 255 (Ясиплево мастерская) | Тутаевский РЭС | Ярославская область | д.Ясиплево | 10 | 0.063 | 0.07025 | -0.0041004 | 111.5086
3487 | ТП 256 (Кузнецово) | Тутаевский РЭС | Ярославская область | д.Кузнецово | 10 | 0.063 | 0.0097632 | 0.056387 | 15.4971
3488 | ТП 257 (Урдома) | Тутаевский РЭС | Ярославская область | д.Урдома | 10 | 0.04 | 0.039947 | 0.0020528 | 99.8681
3489 | ТП 258 (Кардинское) | Тутаевский РЭС | Ярославская область | д.Кардинское | 10 | 0.1 | 0.010743 | 0.094257 | 10.743
3490 | ТП 259 (Колечково) | Тутаевский РЭС | Ярославская область | д.Колечково | 10 | 0.025 | 0.012475 | 0.013775 | 49.9
3491 | ТП 260 (Мазино) | Тутаевский РЭС | Ярославская область | д.Мазино | 10 | 0.04 | 0.021933 | 0.020067 | 54.8325
3492 | ТП 261 (Покров) | Тутаевский РЭС | Ярославская область | д.Покров | 10 | 0.04 | 0.00317 | 0.03883 | 7.925
3493 | ТП 262 (Грант) | Тутаевский РЭС | Ярославская область | д.Красково | 10 | 0.063 | 0.0025139 | 0.063636 | 3.9903
3494 | ТП 515 (Исаковское) | Тутаевский РЭС | Ярославская область | д.Исаковское | 10 | 0.063 | 0.003635 | 0.062515 | 5.7698
3495 | ТП 001 (Строительная) | Брейтовский РЭС | Ярославская область | с.Брейтово | 10 | 0.1 | 0.063723 | 0.041277 | 63.7232
3496 | ТП 002 (Лесхоз) | Брейтовский РЭС | Ярославская область | с.Брейтово | 10 | 0.16 | 0.031203 | 0.1368 | 19.5018
3497 | ТП 003 (ПМК-3) | Брейтовский РЭС | Ярославская область | с.Брейтово | 10 | 0.65 | 0.11201 | 0.13032 | 17.2319
3498 | ТП 004 (Лесхоз пилорама) | Брейтовский РЭС | Ярославская область | с.Брейтово | 10 | 0.16 | 0.0037468 | 0.16425 | 2.3418
3499 | ТП 005 (Носова) | Брейтовский РЭС | Ярославская область | д.Носова | 10 | 0.063 | 0.030341 | 0.035809 | 48.1598
3500 | ТП 006 (База РАЙПО) | Брейтовский РЭС | Ярославская область | с.Брейтово | 10 | 0.16 | 0.0053474 | 0.16265 | 3.3421
3501 | ТП 007 (Трухино) | Брейтовский РЭС | Ярославская область | д.Трухино | 10 | 0.063 | 0.011206 | 0.054944 | 17.788
3502 | ТП 008 (Межколхозлесхоз) | Брейтовский РЭС | Ярославская область | с.Брейтово | 10 | 0.16 | 0.02265 | 0.14535 | 14.1562
3503 | ТП 009 (Бреньково) | Брейтовский РЭС | Ярославская область | д.Бреньково | 10 | 0.04 | 0.023261 | 0.018739 | 58.1526
3504 | ТП 010 (Логинцево д/с) | Брейтовский РЭС | Ярославская область | д.Логинцево | 10 | 0.16 | 0.0068818 | 0.16112 | 4.3011
3505 | ТП 011 (Логинцево деревня) | Брейтовский РЭС | Ярославская область | д.Логинцево | 10 | 0.1 | 0.0076402 | 0.09736 | 7.6402
3506 | ТП 012 (Логинцево ферма) | Брейтовский РЭС | Ярославская область | д.Логинцево | 10 | 0.063 | 0.0026738 | 0.063476 | 4.2441
3507 | ТП 013 (Логинцево мех.база) | Брейтовский РЭС | Ярославская область | д.Логинцево | 10 | 0.1 | 0.0092554 | 0.095745 | 9.2554
3508 | ТП 014 (Дуденево деревня) | Брейтовский РЭС | Ярославская область | д.Дуденево | 10 | 0.063 | 0.015022 | 0.051128 | 23.8438
3509 | ТП 015 (Дуденево зерноток) | Брейтовский РЭС | Ярославская область | д.Дуденево | 10 | 0.4 | 0 | 0.42 | 0
3510 | ТП 016 (Дуденево телятник) | Брейтовский РЭС | Ярославская область | д.Дуденево | 10 | 0.063 | 0 | 0.06615 | 0
3511 | ТП 017 (Дуденево ферма) | Брейтовский РЭС | Ярославская область | д.Дуденево | 10 | 0.25 | 0.0021725 | 0.26033 | 0.869
3512 | ТП 018 (Крутец) | Брейтовский РЭС | Ярославская область | д.Крутец | 10 | 0.03 | 0 | 0.0315 | 0
3513 | ТП 247 (Пивбар) | Брейтовский РЭС | Ярославская область | д.Трухино | 10 | 0.16 | 0.009413 | 0.15859 | 5.8831
3514 | ТП 001 (Куба) | Рыбинский РЭС | Ярославская область | с.Арефино | 10 | 0.04 | 0.029464 | 0.012536 | 73.66
3515 | ТП 002 (Простино) | Рыбинский РЭС | Ярославская область | д.Простино | 10 | 0.04 | 0.020328 | 0.021672 | 50.82
3516 | ТП 003 (Васильково) | Рыбинский РЭС | Ярославская область | д. Васильково | 10 | 0.16 | 0.034935 | 0.13307 | 21.8344
3517 | ТП 004 (Оболтино) | Рыбинский РЭС | Ярославская область | д.Оболтино | 10 | 0.16 | 0.031455 | 0.13655 | 19.6594
3518 | ТП 005 (М.Мхи) | Рыбинский РЭС | Ярославская область | д.М.Мхи | 10 | 0.01 | 0.003938 | 0.006562 | 39.38
3519 | ТП 006 (Петушки) | Рыбинский РЭС | Ярославская область | д.Петушки | 10 | 0.01 | 0.005616 | 0.004884 | 56.16
3520 | ТП 701 (Борщевка) | Рыбинский РЭС | Ярославская область | д.Борщевка | 10 | 0.063 | 0.022182 | 0.043968 | 35.21
3521 | ТП 705 (Береговая) | Рыбинский РЭС | Ярославская область | с.Арефино | 10 | 0.16 | 0.052178 | 0.11582 | 32.6112
3522 | ТП 746 (Большие Мхи) | Рыбинский РЭС | Ярославская область | д.Б.Мхи | 10 | 0.063 | 0.040136 | 0.026014 | 63.7079
3523 | ТП 817 (Петушки 2) | Рыбинский РЭС | Ярославская область | Петушки 2 | 10 | 0.063 | 0.028728 | 0.037422 | 45.6
3524 | КТП-25 Высоково | Рыбинский РЭС | Ярославская область | д.Высоково | 10 | 0.025 | 0.012528 | 0.013722 | 50.112
3525 | ТП 007 (Заречная) | Рыбинский РЭС | Ярославская область | п.Арефино | 10 | 0.16 | 0.061248 | 0.10675 | 38.28
3526 | ТП 008 (Крутогорово) | Рыбинский РЭС | Ярославская область | д.Крутогорово | 10 | 0.01 | 0.008208 | 0.002292 | 82.08
3527 | ТП 010 (База охотников) | Рыбинский РЭС | Ярославская область | д.Крутогорово | 10 | 0.063 | 0.024128 | 0.042022 | 38.2984
3528 | ТП 011 (Спас Ухра) | Рыбинский РЭС | Ярославская область | д.Спас-Ухра | 10 | 0.04 | 0.012243 | 0.029757 | 30.6075
3529 | ТП 012 (Седлово) | Рыбинский РЭС | Ярославская область | д.Седлово | 10 | 0.063 | 0.009009 | 0.057141 | 14.3
3530 | ТП 013 (Ананьино-1) | Рыбинский РЭС | Ярославская область | д.Ананьино | 10 | 0.063 | 0.019505 | 0.046645 | 30.9603
3531 | ТП 014 (Ананьино-2) | Рыбинский РЭС | Ярославская область | д.Ананьино | 10 | 0.063 | 0.016259 | 0.049891 | 25.8079
3532 | ТП 016 (Саха) | Рыбинский РЭС | Ярославская область | д.Саха | 10 | 0.063 | 0.00799 | 0.05816 | 12.6825
3533 | ТП 017 (Борисково) | Рыбинский РЭС | Ярославская область | д.Борисково | 10 | 0.063 | 0.016146 | 0.050004 | 25.6286
3534 | ТП 018 (Бакуново) | Рыбинский РЭС | Ярославская область | д.Бакуново | 10 | 0.063 | 0.007192 | 0.058958 | 11.4159
3535 | ТП 019 (Скоково) | Рыбинский РЭС | Ярославская область | д.Скоково | 10 | 0.01 | 0.001155 | 0.009345 | 11.55
3536 | ТП 020 (П. Болотово) | Рыбинский РЭС | Ярославская область | д.Починок Болотово | 10 | 0.063 | 0.030492 | 0.035658 | 48.4
3537 | ТП 021 (Починок Болотово) | Рыбинский РЭС | Ярославская область | д.Починок Болотово | 10 | 0.16 | 0.011295 | 0.15671 | 7.0594
3538 | ТП 022 (Центральная) | Рыбинский РЭС | Ярославская область | п.Арефино | 10 | 0.16 | 0.065888 | 0.10211 | 41.18
3539 | ТП 023 (Новая) | Рыбинский РЭС | Ярославская область | п.Арефино | 10 | 0.16 | 0.065939 | 0.10206 | 41.2119
3540 | ТП 024 (Первомайская-1) | Рыбинский РЭС | Ярославская область | п.Арефино | 10 | 0.1 | 0.044186 | 0.060814 | 44.186
3541 | ТП 025 (Совхозная) | Рыбинский РЭС | Ярославская область | п.Арефино | 10 | 0.25 | 0.047586 | 0.21491 | 19.0344
3542 | ТП 026 (АВМ) | Рыбинский РЭС | Ярославская область | п.Арефино | 10 | 0.4 | 0.001617 | 0.41838 | 0.40425
3543 | ТП 027 (КЗС Арефино) | Рыбинский РЭС | Ярославская область | п.Арефино | 10 | 0.25 | 0 | 0.2625 | 0
3544 | ТП 028 (Первомайская-2) | Рыбинский РЭС | Ярославская область | п.Арефино | 10 | 0.063 | 0 | 0.06615 | 0
3545 | ТП 029 (Воронково) | Рыбинский РЭС | Ярославская область | д.Воронково | 10 | 0.16 | 0.02397 | 0.14403 | 14.9812
3546 | ТП 030 (Больница) | Рыбинский РЭС | Ярославская область | п.Арефино | 10 | 0.1 | 0.050157 | 0.042203 | 50.157
3547 | ТП 031 (Дерягино) | Рыбинский РЭС | Ярославская область | п.Арефино | 10 | 0.4 | 0.057085 | 0.36292 | 14.2712
3548 | ТП 032 (Нагорная) | Рыбинский РЭС | Ярославская область | п.Арефино | 10 | 0.06 | 0 | 0.063 | 0
3549 | ТП 034 (Комплекс Арефино) | Рыбинский РЭС | Ярославская область | п.Арефино | 10 | 0.63 | 0.075114 | 0.58639 | 11.9229
3550 | ТП 579 (Новая 2) | Рыбинский РЭС | Ярославская область | Новая 2 | 10 | 0.16 | 0.053361 | 0.11464 | 33.3506
3551 | ТП 609 (Котельная) | Рыбинский РЭС | Ярославская область | Котельная | 10 | 0.1 | 0.02925 | 0.07575 | 29.25
3552 | ТП 636 | Рыбинский РЭС | Ярославская область | Рыбинский | 10 | 0.025 | 0 | 0.02625 | 0
3553 | ТП Участок РЭС | Рыбинский РЭС | Ярославская область | п.Арефино | 10 | 0.16 | 0.024717 | 0.14328 | 15.4481
3554 | ТП 039 (Ивановское Арефино) | Рыбинский РЭС | Ярославская область | д.Ивановское | 10 | 0.063 | 0.022869 | 0.043281 | 36.3
3555 | ТП 040 (Бутакино) | Рыбинский РЭС | Ярославская область | д.Бутакино | 10 | 0.063 | 0.018018 | 0.048132 | 28.6
3556 | ТП 041 (Суриново) | Рыбинский РЭС | Ярославская область | д.Суриново | 10 | 0.03 | 0.01288 | 0.01862 | 42.9333
3557 | ТП 042 (Афремово) | Рыбинский РЭС | Ярославская область | д.Афремово | 10 | 0.025 | 0.009009 | 0.017241 | 36.036
3558 | ТП 043 (Городишки) | Рыбинский РЭС | Ярославская область | д.Городишка | 10 | 0.063 | 0.017492 | 0.048658 | 27.7652
3559 | ТП 044 (Субботино) | Рыбинский РЭС | Ярославская область | д.Субботино | 10 | 0.01 | 0.004438 | 0.006062 | 44.38
3560 | ТП 045 (Горки) | Рыбинский РЭС | Ярославская область | д.Новая Горка | 10 | 0.025 | 0.016077 | 0.010173 | 64.308
3561 | ТП 046 (Крохино) | Рыбинский РЭС | Ярославская область | д.Крохино | 10 | 0.025 | 0.009126 | 0.017124 | 36.504
3562 | ТП 047 (Кишатино) | Рыбинский РЭС | Ярославская область | д.Кишатино | 10 | 0.01 | 0.005775 | 0.004725 | 57.75
3563 | ТП 048 (Кузовлёво) | Рыбинский РЭС | Ярославская область | д.Кузовлево | 10 | 0.06 | 0.03335 | 0.02965 | 55.5833
3564 | ТП 049 (Коняево) | Рыбинский РЭС | Ярославская область | д.Коняево | 10 | 0.25 | 0.06757 | 0.19493 | 27.028
3565 | ТП 050 (Овинищи) | Рыбинский РЭС | Ярославская область | д.Овинищи | 10 | 0.1 | 0.047502 | 0.057498 | 47.502
3566 | ТП 051 (Николо Тропа) | Рыбинский РЭС | Ярославская область | д.Николо Тропа | 10 | 0.025 | 0.017426 | 0.008824 | 69.704
3567 | ТП 052 (Бунёво) | Рыбинский РЭС | Ярославская область | д.Бунево | 10 | 0.01 | 0.00782 | 0.00268 | 78.2
3568 | ТП 715 (Залужнево) | Рыбинский РЭС | Ярославская область | д.Залужнево | 10 | 0.063 | 0.031088 | 0.035062 | 49.346
3569 | КТП-63/40 Чернышкино | Рыбинский РЭС | Ярославская область | д.Чернышкино | 10 | 0.04 | 0.04794 | -0.00594 | 119.85
3570 | ТП 035 (Харино) | Рыбинский РЭС | Ярославская область | д.Харино | 10 | 0.063 | 0.016031 | 0.050119 | 25.446
3571 | ТП 037 (Гончарово) | Рыбинский РЭС | Ярославская область | д.Гончарово | 10 | 0.1 | 0.02784 | 0.07716 | 27.84
3572 | ТП 038 (Вослома) | Рыбинский РЭС | Ярославская область | д.Вослома | 10 | 0.01 | 0.001848 | 0.008652 | 18.48
3573 | ТП 146 (Реципово) | Большесельский РЭС | Ярославская область | с Новое | 10 | 0.063 | 0.018259 | 0.047891 | 28.9825
3574 | ТП 142 | Большесельский РЭС | Ярославская область | с Новое | 10 | 0.4 | 0.018287 | 0.40171 | 4.5717
3575 | ТП 143 (Болгари мастерские) | Большесельский РЭС | Ярославская область | с Новое | 10 | 0.63 | 0.013144 | 0.64836 | 2.0863
3576 | ТП 160 (Павлово) | Большесельский РЭС | Ярославская область | д Павлово (Новосельский с/с) | 10 | 0.063 | 0.006546 | 0.059604 | 10.3905
3577 | КТП-160/100 Ефимово | Большесельский РЭС | Ярославская область | ур Ефимово | 10 | 0.1 | 0.0096296 | 0.09537 | 9.6296
3578 | КТП-630/400 Гари сушилка | Большесельский РЭС | Ярославская область | д Гари | 10 | 0.4 | 0 | 0.42 | 0
3579 | ТП 147 (Ратково) | Большесельский РЭС | Ярославская область | д Радково | 10 | 0.025 | 0.001125 | 0.025125 | 4.5
3580 | ТП 149 (Токарево) | Большесельский РЭС | Ярославская область | д Токарево | 10 | 0.063 | 0.020805 | 0.045345 | 33.0233
3581 | ТП 151 (Гари ферма) | Большесельский РЭС | Ярославская область | д Гари | 10 | 0.4 | 0.0087 | 0.4113 | 2.175
3582 | ТП 153 (Семенково) | Большесельский РЭС | Ярославская область | д Большое Семенково | 10 | 0.04 | 0.00432 | 0.03768 | 10.8
3583 | ТП 154 Чаброво | Большесельский РЭС | Ярославская область | д Чаброво | 10 | 0.04 | 0.000684 | 0.041316 | 1.71
3584 | ТП 155 | Большесельский РЭС | Ярославская область | д Тешелово | 10 | 0.063 | 0.013312 | 0.052838 | 21.1298
3585 | ТП 156 (Новое Село магазин) | Большесельский РЭС | Ярославская область | с Новое | 10 | 0.16 | 0.038794 | 0.12921 | 24.2462
3586 | ТП 157 (Пестово) | Большесельский РЭС | Ярославская область | д Пестово | 10 | 0.025 | 0.002956 | 0.023294 | 11.824
3587 | ТП 159 (Новое Село д/сад) | Большесельский РЭС | Ярославская область | с Новое | 10 | 0.063 | 0.056492 | 0.0096578 | 89.6702
3588 | ТП 161 (Гари жилой сектор) | Большесельский РЭС | Ярославская область | д Гари | 10 | 0.16 | 0.037295 | 0.1307 | 23.3095
3589 | ТП 162 | Большесельский РЭС | Ярославская область | д Калитино | 10 | 0.1 | 0.016735 | 0.088265 | 16.735
3590 | ТП 323 (Сереброво) | Большесельский РЭС | Ярославская область | д Сереброво | 10 | 0.025 | 0.005084 | 0.021166 | 20.336
3591 | ТП 163 (Приречье) | Большесельский РЭС | Ярославская область | д Приречье | 10 | 0.04 | 0.014148 | 0.027852 | 35.37
3592 | ТП 164 (Хмельники) | Большесельский РЭС | Ярославская область | д Хмельники | 10 | 0.04 | 0.029181 | 0.012819 | 72.9521
3593 | ТП 019 (РТП) | Брейтовский РЭС | Ярославская область | с.Брейтово | 10 | 0.063 | 0.01584 | 0.05031 | 25.1429
3594 | ТП 020 (Хлебозавод) | Брейтовский РЭС | Ярославская область | с.Брейтово | 10 | 0.25 | 0.060099 | 0.2024 | 24.0396
3595 | ТП 021 (Колокольчик) | Брейтовский РЭС | Ярославская область | с.Брейтово | 10 | 0.16 | 0.073358 | 0.094642 | 45.8488
3596 | ТП 022 (Продмаг) | Брейтовский РЭС | Ярославская область | с.Брейтово | 10 | 0.4 | 0.028089 | 0.39191 | 7.0223
3597 | ТП 023 (Школа) | Брейтовский РЭС | Ярославская область | с.Брейтово | 10 | 0.4 | 0.064945 | 0.35506 | 16.2362
3598 | ТП 024 (Общежитие) | Брейтовский РЭС | Ярославская область | с.Брейтово | 10 | 0.25 | 0.028497 | 0.234 | 11.3988
3599 | ТП 025 (Поселок) | Брейтовский РЭС | Ярославская область | с.Брейтово | 10 | 0.25 | 0.15013 | 0.11237 | 60.0516
3600 | ТП 026 (Учкомбинат) | Брейтовский РЭС | Ярославская область | с.Брейтово | 10 | 0.25 | 0.17862 | 0.083878 | 71.4488
3601 | ТП 027 (Советская) | Брейтовский РЭС | Ярославская область | с.Брейтово | 10 | 0.16 | 0.16938 | -0.00138 | 105.8625
3602 | ТП 028 (Баня) | Брейтовский РЭС | Ярославская область | с.Брейтово | 10 | 0.16 | 0.015988 | 0.15201 | 9.9925
3603 | ТП 029 (Нарсуд) | Брейтовский РЭС | Ярославская область | с.Брейтово | 10 | 0.25 | 0.024311 | 0.23819 | 9.7242
3604 | ТП 030 (Киносеть) | Брейтовский РЭС | Ярославская область | с.Брейтово | 10 | 0.16 | 0.10368 | 0.064318 | 64.8012
3605 | ЗТП-2*400 Лесхоз.техникум | Рыбинский РЭС | Ярославская область | п.Тихменево | 10 | 0.4 | 0.04758 | 0.37242 | 11.895
3606 | КТП-100 ул. Калинина | Рыбинский РЭС | Ярославская область | п.Тихменево | 10 | 0.1 | 0.06325 | 0.04175 | 63.25
3607 | КТП-250 Лесхоз. Техникум | Рыбинский РЭС | Ярославская область | п.Тихменево | 10 | 0.25 | 0.067954 | 0.19455 | 27.1815
3608 | ТП 123 (Волково Тихменево) | Рыбинский РЭС | Ярославская область | п.Тихменево | 10 | 0.1 | 0.079225 | 0.025775 | 79.225
3609 | ТП 124 (Александровка) | Рыбинский РЭС | Ярославская область | Александровка | 10 | 0.04 | 0.016284 | 0.025716 | 40.71
3610 | ТП 125 (Харитоново) | Рыбинский РЭС | Ярославская область | д.Харитоново | 10 | 0.063 | 0.035703 | 0.030447 | 56.6714
3611 | ТП 126 (Банино) | Рыбинский РЭС | Ярославская область | д.Банино | 10 | 0.025 | 0.017882 | 0.0083683 | 71.5267
3612 | ТП 127 (Глушицы) | Рыбинский РЭС | Ярославская область | д.Глушицы | 10 | 0.1 | 0.053917 | 0.051083 | 53.9171
3613 | ТП 128 (Юрино Тихменево) | Рыбинский РЭС | Ярославская область | Юрино Тихменево | 10 | 0.025 | 0.010362 | 0.015888 | 41.448
3614 | ТП 129 (СО Моторостроитель 2) | Рыбинский РЭС | Ярославская область | СО Моторостроитель 2 | 10 | 0.25 | 0 | 0.2625 | 0
3615 | ТП 574 (Поляна) | Рыбинский РЭС | Ярославская область | д.Глушицы | 10 | 0.063 | 0.015893 | 0.050257 | 25.227
3616 | ТП 619 (Гаврилково) | Рыбинский РЭС | Ярославская область | Гаврилково | 10 | 0.063 | 0.0013767 | 0.064773 | 2.1853
3617 | ТП 645 | Рыбинский РЭС | Ярославская область | Рыбинский | 10 | 0.04 | 4e-05 | 0.04196 | 0.1
3618 | ТП 814 | Рыбинский РЭС | Ярославская область | Рыбинский | 10 | 0.16 | 0.0093704 | 0.15863 | 5.8565
3619 | ТП 835 | Рыбинский РЭС | Ярославская область | Рыбинский | 10 | 0.1 | 0.045925 | 0.059075 | 45.925
3620 | ЗТП-400 Белево | Рыбинский РЭС | Ярославская область | д.Б.Белева | 10 | 0.4 | 0.036718 | 0.38328 | 9.1795
3621 | ТП 130 (Подомарицы) | Рыбинский РЭС | Ярославская область | д.Пономарицы | 10 | 0.063 | 0.013719 | 0.052431 | 21.7762
3622 | ТП 131 (Будихино) | Рыбинский РЭС | Ярославская область | д.Будихино | 10 | 0.063 | 0.017094 | 0.049056 | 27.1333
3623 | ТП 132 (ул. Пушкинская) | Рыбинский РЭС | Ярославская область | п.Тихменево | 10 | 0.1 | 0.074395 | 0.030605 | 74.395
3624 | ТП 133 (Добрино) | Рыбинский РЭС | Ярославская область | д.Добрино | 10 | 0.04 | 0.03079 | 0.01121 | 76.975
3625 | ТП 134 (Хомяково) | Рыбинский РЭС | Ярославская область | д.Хомяково | 10 | 0.1 | 0.014198 | 0.090802 | 14.198
3626 | ТП 135 (Осники) | Рыбинский РЭС | Ярославская область | Осники | 10 | 0.04 | 0.008728 | 0.033272 | 21.82
3627 | ТП 136 (Подорожная) | Рыбинский РЭС | Ярославская область | д.Подорожная | 10 | 0.025 | 0.008485 | 0.017765 | 33.94
3628 | ТП 137 (Раздумово) | Рыбинский РЭС | Ярославская область | с.Раздумово | 10 | 0.1 | 0.01633 | 0.08867 | 16.33
3629 | ТП 138 (Белево) | Рыбинский РЭС | Ярославская область | д.М.Белева | 10 | 0.063 | 0.041678 | 0.024472 | 66.1556
3630 | ТП 615 (Раздумово 2) | Рыбинский РЭС | Ярославская область | д.Раздумово | 10 | 0.16 | 0.12098 | 0.047022 | 75.6112
3631 | ТП 637 (Драчево) | Рыбинский РЭС | Ярославская область | д.Драчево | 10 | 0.063 | 0.023256 | 0.042894 | 36.9143
3632 | ТП 710 (Башарово) | Рыбинский РЭС | Ярославская область | д.Башарово | 10 | 0.063 | 0.04827 | 0.01788 | 76.619
3633 | ТП 205 (Зайково) | Большесельский РЭС | Ярославская область | д Зайково | 10 | 0.063 | 0.002772 | 0.063378 | 4.4
3634 | КТП-160 Девницы кормоцех | Большесельский РЭС | Ярославская область | д Девницы | 10 | 0.16 | 0 | 0.168 | 0
3635 | КТП-160 Девницы мастерские | Большесельский РЭС | Ярославская область | д Девницы | 10 | 0.16 | 0.0079086 | 0.16009 | 4.9429
3636 | КТП-250 Девницы льноворох | Большесельский РЭС | Ярославская область | д Девницы | 10 | 0.25 | 0 | 0.2625 | 0
3637 | КТП-30 Плещеево | Большесельский РЭС | Ярославская область | д Плещеево | 10 | 0.03 | 0.01987 | 0.01163 | 66.2333
3638 | КТП-40 Погорелки | Большесельский РЭС | Ярославская область | д Погорелки | 10 | 0.04 | 0.00179 | 0.04021 | 4.475
3639 | КТП-40 Фроловское | Большесельский РЭС | Ярославская область | с Фроловское | 10 | 0.04 | 0.0049415 | 0.037059 | 12.3536
3640 | КТП-400/250 Девницы школа | Большесельский РЭС | Ярославская область | д Девницы | 10 | 0.25 | 0.0041231 | 0.25838 | 1.6492
3641 | КТП-63 Доз | Большесельский РЭС | Ярославская область | с Новое | 10 | 0.063 | 0.028047 | 0.038103 | 44.519
3642 | КТП-63 Леонтьевское | Большесельский РЭС | Ярославская область | д Леонтьевское | 10 | 0.063 | 0.004364 | 0.061786 | 6.927
3643 | ТП 158 | Большесельский РЭС | Ярославская область | с Новое | 10 | 0.5 | 0.044741 | 0.18871 | 8.9482
3644 | ТП 190 (Медведково) | Большесельский РЭС | Ярославская область | д Медведково | 10 | 0.063 | 0.018024 | 0.048126 | 28.6095
3645 | ТП 191 (Литвиново) | Большесельский РЭС | Ярославская область | д Литвиново | 10 | 0.04 | 0.036464 | 0.005536 | 91.16
3646 | ТП 193 | Большесельский РЭС | Ярославская область | д Ромашино | 10 | 0.06 | 0.011145 | 0.051855 | 18.5753
3647 | ТП 194 (Дор) | Большесельский РЭС | Ярославская область | д Дор | 10 | 0.1 | 0.053934 | 0.051066 | 53.934
3648 | ТП 195 | Большесельский РЭС | Ярославская область | д Зверево | 10 | 0.16 | 0.008993 | 0.15901 | 5.6206
3649 | ТП 197 (Девницы деревня) | Большесельский РЭС | Ярославская область | д Девницы | 10 | 0.16 | 0.053184 | 0.11482 | 33.24
3650 | ТП 199 (Аниково) | Большесельский РЭС | Ярославская область | д Аниково | 10 | 0.03 | 0.0083647 | 0.023135 | 27.8823
3651 | ТП 202 (Алексино) | Большесельский РЭС | Ярославская область | д Алексино | 10 | 0.04 | 0.013103 | 0.028897 | 32.7575
3652 | ТП 203 (Дуброво) | Большесельский РЭС | Ярославская область | д Дуброво | 10 | 0.063 | 0.022346 | 0.043804 | 35.47
3653 | ТП 204 (Чаново) | Большесельский РЭС | Ярославская область | д Чаново | 10 | 0.04 | 0.0087615 | 0.033239 | 21.9037
3654 | ТП 206 (Соколино) | Большесельский РЭС | Ярославская область | д Соколино | 10 | 0.025 | 0.002043 | 0.024207 | 8.172
3655 | ТП 208 (Семёнцево) | Большесельский РЭС | Ярославская область | с Новое | 10 | 0.25 | 0.011773 | 0.25073 | 4.7093
3656 | ТП 210 (Лесничество) | Большесельский РЭС | Ярославская область | с Новое | 10 | 0.25 | 0.053055 | 0.20944 | 21.2222
3657 | ТП 211 (Плескание) | Большесельский РЭС | Ярославская область | д Плескание | 10 | 0.03 | 0 | 0.0315 | 0
3658 | ТП 308 | Большесельский РЭС | Ярославская область | д Тузлыки | 10 | 0.16 | 0.00198 | 0.16602 | 1.2375
3659 | ТП 325 | Большесельский РЭС | Ярославская область | д Дор | 10 | 0.063 | 0.003919 | 0.062231 | 6.2206
3660 | КТП Городок | Рыбинский РЭС | Ярославская область | д.Городок | 10 | 0.1 | 0.031629 | 0.073371 | 31.6289
3661 | КТП-160 Тимошкино | Рыбинский РЭС | Ярославская область | д.Тимошкино | 10 | 0.16 | 0.1837 | -0.015696 | 114.8098
3662 | КТП-40 Кочевка II | Рыбинский РЭС | Ярославская область | д.Кочевка | 10 | 0.063 | 0.017731 | 0.048419 | 28.1446
3663 | КТП-40 М.Высока | Рыбинский РЭС | Ярославская область | д.М.Высоко | 10 | 0.04 | 0.035676 | 0.0063236 | 89.1909
3664 | КТП-63 Дегтярицы | Рыбинский РЭС | Ярославская область | д.Дегтярицы | 10 | 0.025 | 0 | 0.01361 | 0
3665 | МТП-100 Городок дачи | Рыбинский РЭС | Ярославская область | д.Городок | 10 | 0.1 | 0.014043 | 0.065676 | 14.0432
3666 | ТП 141 (Дегтярицы кот.) | Рыбинский РЭС | Ярославская область | д.Дегтярицы | 10 | 0.16 | 0.1044 | 0.063596 | 65.2528
3667 | ТП 144 (Б. Высока) | Рыбинский РЭС | Ярославская область | д.Б.Высоко | 10 | 0.1 | 0.088768 | 0.003592 | 88.7676
3668 | ТП 146 (Крутец) | Рыбинский РЭС | Ярославская область | д.Крутец | 10 | 0.063 | 0.040826 | 0.025324 | 64.8037
3669 | ТП 577 (Высока дачи) | Рыбинский РЭС | Ярославская область | д.М.Высоко | 10 | 0.16 | 0.047804 | 0.1202 | 29.8778
3670 | ТП 595 (Черная речка) | Рыбинский РЭС | Ярославская область | д.Дегтярицы | 10 | 0.04 | 0.005074 | 0.036926 | 12.685
3671 | ТП 630 (Гладышево) | Рыбинский РЭС | Ярославская область | д.Гладышево | 10 | 0.063 | 0.007908 | 0.058242 | 12.5524
3672 | ТП 651 (Тимошкино 2) | Рыбинский РЭС | Ярославская область | д.Тимошкино | 10 | 0.063 | 0.029052 | 0.037098 | 46.1145
3673 | ТП 676 (М.Высока 2) | Рыбинский РЭС | Ярославская область | д.М.Высоко | 10 | 0.1 | 0.027626 | 0.077374 | 27.6261
3674 | ТП 686 (Тимошкино 3) | Рыбинский РЭС | Ярославская область | д.Тимошкино | 10 | 0.063 | 0.016543 | 0.049607 | 26.2587
3675 | ТП 712 (М.Высока 3) | Рыбинский РЭС | Ярославская область | м.Высока | 10 | 0.1 | 0.010117 | 0.094883 | 10.117
3676 | ТП 713 (Полежаево) | Рыбинский РЭС | Ярославская область | д.Полежаево | 10 | 0.25 | 0.045008 | 0.20485 | 18.0031
3677 | ТП 778 Дегтярицы | Рыбинский РЭС | Ярославская область | д.Дегтярицы | 10 | 0.16 | 0.097468 | 0.070532 | 60.9175
3678 | ТП 812 (Дачники) | Рыбинский РЭС | Ярославская область | Дачники | 10 | 0.063 | 0.006488 | 0.059662 | 10.2984
3679 | КТП-100 Никольское (КЗС) ПС Н-Корма | Рыбинский РЭС | Ярославская область | с.Никольское | 10 | 0.1 | 0.031375 | 0.073625 | 31.375
3680 | КТП-63 Н. Корма | Рыбинский РЭС | Ярославская область | с.Никольское | 10 | 0.1 | 0.038604 | 0.066396 | 38.604
3681 | ТП 040 (Кокорино) | Рыбинский РЭС | Ярославская область | Кокорино | 10 | 0.04 | 0.008613 | 0.033387 | 21.5325
3682 | ТП 167 (Никольское мастерская) | Рыбинский РЭС | Ярославская область | с.Никольское | 10 | 0.16 | 0.009771 | 0.15823 | 6.1069
3683 | ТП 673 (Калинкино) | Рыбинский РЭС | Ярославская область | д.Калинкино | 10 | 0.063 | 0.020009 | 0.046141 | 31.7603
3684 | ЗТП-250 о/л Волга (НПО Сатурн) | Рыбинский РЭС | Ярославская область | с.Еремейцево | 10 | 0.25 | 0.019892 | 0.24261 | 7.9568
3685 | КТП-100 Еремейцево деревня | Рыбинский РЭС | Ярославская область | с.Еремейцево | 10 | 0.16 | 0.075026 | 0.080334 | 46.8912
3686 | КТП-250 п.Юхоть | Рыбинский РЭС | Ярославская область | п.Юхоть | 10 | 0.25 | 0.19848 | 0.064021 | 79.3916
3687 | ТП 149 (Юркино) | Рыбинский РЭС | Ярославская область | д.Юркино | 10 | 0.1 | 0.034824 | 0.070176 | 34.824
3688 | ТП 150 (СО Чудное) | Рыбинский РЭС | Ярославская область | д.Юркино | 10 | 0.04 | 0.024821 | 0.017179 | 62.0525
3689 | ТП 152 (Еремейцево ферма) | Рыбинский РЭС | Ярославская область | с.Еремейцево | 10 | 0.16 | 0.16849 | -0.000488 | 105.305
3690 | ТП 153 (Рыпы) | Рыбинский РЭС | Ярославская область | д.Рыпы | 10 | 0.1 | 0.051809 | 0.053191 | 51.809
3691 | ТП 155 (Золотуха) | Рыбинский РЭС | Ярославская область | д.Золотуха | 10 | 0.063 | 0.010862 | 0.055288 | 17.2413
3692 | ТП 156 (Речная) | Рыбинский РЭС | Ярославская область | д.Речная | 10 | 0.063 | 0.058445 | 0.007705 | 92.7698
3693 | ТП 616 (д. Золотуха) | Рыбинский РЭС | Ярославская область | д.Золотуха | 10 | 0.1 | 0 | 0.105 | 0
3694 | ТП 629 (Палюшино) | Рыбинский РЭС | Ярославская область | д.Палюшино | 10 | 0.063 | 0.017446 | 0.048704 | 27.6921
3695 | ТП 642 (Кочевка 2) | Рыбинский РЭС | Ярославская область | д.Кочевка | 10 | 0.063 | 0.024629 | 0.041521 | 39.0937
3696 | ТП 680 (Золотуха 2) | Рыбинский РЭС | Ярославская область | д.Золотуха | 10 | 0.16 | 0.018004 | 0.15 | 11.2525
3697 | ТП 703 (Юркино 2) | Рыбинский РЭС | Ярославская область | д.Юркино | 10 | 0.063 | 0.01104 | 0.05511 | 17.5238
3698 | ТП 800 (Вальцово) | Рыбинский РЭС | Ярославская область | д.Вальцово | 10 | 0.1 | 0.014903 | 0.090097 | 14.903
3699 | ТП 802 (Пашково) | Рыбинский РЭС | Ярославская область | д.Пашково | 10 | 0.063 | 0 | 0.06615 | 0
3700 | ТП 157 (Коркодиново) | Рыбинский РЭС | Ярославская область | д.Коркрдиново | 10 | 0.06 | 0.020065 | 0.042935 | 33.4417
3701 | ТП 158 (Еремейцево котеджи) | Рыбинский РЭС | Ярославская область | с.Еремейцево | 10 | 0.16 | 0.13763 | 0.0050881 | 86.0194
3702 | ТП 159 (Ломки) | Рыбинский РЭС | Ярославская область | д.Ломки | 10 | 0.04 | 0.011765 | 0.030235 | 29.4125
3703 | ТП 160 (Володино) | Рыбинский РЭС | Ярославская область | д.Володино | 10 | 0.063 | 0.046001 | 0.020149 | 73.0175
3704 | ТП 161 (Участок РЭС Н. Корма) | Рыбинский РЭС | Ярославская область | д.Палюшино | 10 | 0.063 | 0.027716 | 0.038434 | 43.9937
3705 | ТП 658 (Вяткин коттеджи) | Рыбинский РЭС | Ярославская область | с.Еремейцево | 10 | 0.16 | 0.011349 | 0.15665 | 7.0931
3706 | ТП 659 (Палюшино 2) | Рыбинский РЭС | Ярославская область | д.Палюшино | 10 | 0.04 | 0.006291 | 0.035709 | 15.7275
3707 | ТП 707 (Рыпы 2) | Рыбинский РЭС | Ярославская область | д.Рыпы | 10 | 0.16 | 0.018572 | 0.14943 | 11.6075
3708 | ТП 708 (Рыпы 3) | Рыбинский РЭС | Ярославская область | д.Рыпы | 10 | 0.16 | 0.023203 | 0.1448 | 14.5019
3709 | ТП 734 (Еремейцево 2) | Рыбинский РЭС | Ярославская область | с.Еремейцево | 10 | 0.25 | 0.03919 | 0.21067 | 15.676
3710 | ТП 792 (Еремейцево 3) | Рыбинский РЭС | Ярославская область | с.Еремейцево | 10 | 0.16 | 0.011643 | 0.15636 | 7.2769
3711 | ТП 793 (Еремейцево 4) | Рыбинский РЭС | Ярославская область | Еремейцево 4 | 10 | 0.1 | 0.009731 | 0.095269 | 9.731
3712 | КТП-100 Никольское посёлок | Рыбинский РЭС | Ярославская область | с.Никольское | 10 | 0.16 | 0.046384 | 0.12162 | 28.99
3713 | ТП 166 (Никольское школа) | Рыбинский РЭС | Ярославская область | с.Никольское | 10 | 0.32 | 0 | 0.10324 | 0
3714 | ТП 593 (Приходской дом) | Рыбинский РЭС | Ярославская область | Приходской дом | 10 | 0.063 | 0.004182 | 0.061968 | 6.6381
3715 | КТП-100 Сидорово деревня | Рыбинский РЭС | Ярославская область | д.Сидорово | 10 | 0.1 | 0.02645 | 0.07855 | 26.45
3716 | КТП-25 Сидорово посёлок | Рыбинский РЭС | Ярославская область | д.Сидорово | 10 | 0.025 | 0.011417 | 0.014833 | 45.668
3717 | КТП-63 Кочевка | Рыбинский РЭС | Ярославская область | д.Кочевка | 10 | 0.063 | 0.015534 | 0.050616 | 24.6571
3718 | ТП 169 (Соколово) | Рыбинский РЭС | Ярославская область | д.Соколово | 10 | 0.16 | 0.02919 | 0.13881 | 18.2437
3719 | ТП 172 (Прокашево) | Рыбинский РЭС | Ярославская область | д.Прокашево | 10 | 0.01 | 0.00517 | 0.00533 | 51.7
3720 | ТП 688 (Соколово 2) | Рыбинский РЭС | Ярославская область | д.Соколово | 10 | 0.16 | 0.010094 | 0.15791 | 6.3087
3721 | ТП 815 Никольское коттеджи | Рыбинский РЭС | Ярославская область | Никольское | 10 | 0.063 | 0.00236 | 0.06379 | 3.746
3722 | ЗТП-160 п.Мешково | Рыбинский РЭС | Ярославская область | п.Мешково | 10 | 0.16 | 0.023664 | 0.14434 | 14.79
3723 | КТП-25/30 Пчелье | Рыбинский РЭС | Ярославская область | д.Пчелье | 10 | 0.03 | 0.010408 | 0.021092 | 34.6933
3724 | МТП-10 Чайлово | Рыбинский РЭС | Ярославская область | д.Чайлово | 10 | 0.01 | 0.001896 | 0.008604 | 18.96
3725 | ТП 173 (Григорково) | Рыбинский РЭС | Ярославская область | д.Григорково | 10 | 0.1 | 0.017865 | 0.087135 | 17.865
3726 | ТП 175 (Погорелка ПС Николо-Корма) | Рыбинский РЭС | Ярославская область | д.Погорелка | 10 | 0.025 | 0.019664 | 0.006586 | 78.656
3727 | ТП 176 (Липки) | Рыбинский РЭС | Ярославская область | д.Липки | 10 | 0.025 | 0.006517 | 0.019733 | 26.068
3728 | ТП 177 (Мартино) | Рыбинский РЭС | Ярославская область | д.Мартино | 10 | 0.03 | 0.00391 | 0.02759 | 13.0333
3729 | ТП 178 (Тарбино) | Рыбинский РЭС | Ярославская область | д.Тарбино | 10 | 0.01 | 0.000708 | 0.009792 | 7.08
3730 | ТП 179 (Полуево) | Рыбинский РЭС | Ярославская область | д.Полуево | 10 | 0.01 | 0.002079 | 0.008421 | 20.79
3731 | ТП 180 (Мешково) | Рыбинский РЭС | Ярославская область | д.Мешково | 10 | 0.063 | 0.008789 | 0.057361 | 13.9508
3732 | ТП 182 (Раменье Н.Корма) | Рыбинский РЭС | Ярославская область | д.Раменье | 10 | 0.01 | 0.002115 | 0.008385 | 21.15
3733 | ТП 183 (Заболотье Н Корма) | Рыбинский РЭС | Ярославская область | д.Заболотье | 10 | 0.03 | 0.006428 | 0.025072 | 21.4267
3734 | ТП 789 (Григорково коттеджи) | Рыбинский РЭС | Ярославская область | Григорково коттеджи | 10 | 0.1 | 0.006696 | 0.098304 | 6.696
3735 | ТП 820 (Шахта) | Рыбинский РЭС | Ярославская область | Шахта | 10 | 0.063 | 0.003003 | 0.063147 | 4.7667
3736 | КТП-10 Обнорское с/з | Северо-Восточный РЭС | Ярославская область | д. Обнорское | 10 | 0.04 | 0.010532 | 0.031468 | 26.33
3737 | КТП-100 Обнорское деревня ф5 О | Северо-Восточный РЭС | Ярославская область | д. Обнорское | 10 | 0.1 | 0.0251 | 0.0799 | 25.1
3738 | КТП-160 Обнорское мастерская ф5 О | Северо-Восточный РЭС | Ярославская область | д. Обнорское | 10 | 0.16 | 0 | 0.168 | 0
3739 | КТП-25 Исполино ф5 О | Северо-Восточный РЭС | Ярославская область | д. Исполино | 10 | 0.025 | 0.015898 | 0.010352 | 63.592
3740 | КТП-63 Карганово ф5 О | Северо-Восточный РЭС | Ярославская область | д. Карганово | 10 | 0.063 | 0.013088 | 0.053062 | 20.7746
3741 | КТП-63 Пигалево ф5 О | Северо-Восточный РЭС | Ярославская область | д. Пигалево | 10 | 0.063 | 0.015255 | 0.050895 | 24.2143
3742 | КТП-630 Обнорское комплекс ф5 О | Северо-Восточный РЭС | Ярославская область | д. Обнорское | 10 | 0.4 | 0.001608 | 0.41839 | 0.402
3743 | ТП 627 (Алёшино) ф5 О | Северо-Восточный РЭС | Ярославская область | д. Алешино | 10 | 0.063 | 0.002982 | 0.063168 | 4.7333
3744 | ТП 628 (Попово) ф5 О | Северо-Восточный РЭС | Ярославская область | д. Попово | 10 | 0.04 | 0.005979 | 0.036021 | 14.9475
3745 | ТП 629 (Починок Ананьев-1) | Северо-Восточный РЭС | Ярославская область | д. Починок-Ананьев | 10 | 0.04 | 0.007942 | 0.034058 | 19.855
3746 | ТП 632 (Слобода деревня) ф5 О | Северо-Восточный РЭС | Ярославская область | д. Слобода | 10 | 0.1 | 0.015418 | 0.089582 | 15.418
3747 | ТП 633 (Слобода ферма) ф5 О | Северо-Восточный РЭС | Ярославская область | д. Слобода | 10 | 0.025 | 0.017721 | 0.008529 | 70.884
3748 | ТП 635 (Починок-Шумилов) ф5 О | Северо-Восточный РЭС | Ярославская область | д. Починок-Шумилов | 10 | 0.025 | 0.0025076 | 0.023742 | 10.0304
3749 | ТП 636 (Чернышево) ф5 О | Северо-Восточный РЭС | Ярославская область | д. Чернышево | 10 | 0.025 | 0.003956 | 0.022294 | 15.824
3750 | ТП 031 (Водозабор-1) | Брейтовский РЭС | Ярославская область | д.Набережная | 10 | 0.1 | 0.031349 | 0.073651 | 31.349
3751 | ТП 032 (Водозабор-2) | Брейтовский РЭС | Ярославская область | д.Набережная | 10 | 0.1 | 0 | 0.105 | 0
3752 | ТП 033 (Очистные) | Брейтовский РЭС | Ярославская область | с.Брейтово | 10 | 0.1 | 0.026853 | 0.078147 | 26.8532
3753 | ТП 034 (Набережная) | Брейтовский РЭС | Ярославская область | д.Набережная | 10 | 0.1 | 0.153 | -0.048 | 153.0001
3754 | ТП 035 (Энтузиаст) | Брейтовский РЭС | Ярославская область | д.Набережная | 10 | 0.4 | 0.19283 | 0.22717 | 48.2073
3755 | ТП 036 (Остряковка деревня) | Брейтовский РЭС | Ярославская область | д.Остряковка | 10 | 0.1 | 0.059771 | 0.045229 | 59.7708
3756 | ТП 037 (Филимоново) | Брейтовский РЭС | Ярославская область | д.Филимоново | 10 | 0.1 | 0.024888 | 0.080112 | 24.8882
3757 | ТП 038 (Черкасово) | Брейтовский РЭС | Ярославская область | с.Черкасово | 10 | 0.16 | 0.15039 | 0.017614 | 93.991
3758 | ТП 039 (Рыбзавод) | Брейтовский РЭС | Ярославская область | с.Черкасово | 10 | 0.16 | 0.07253 | 0.09547 | 45.3314
3759 | ТП 040 (Остряковка сушилка) | Брейтовский РЭС | Ярославская область | д.Остряковка | 10 | 0.25 | 0.0069899 | 0.25551 | 2.796
3760 | ТП 041 (Остряковка Ц.У.) | Брейтовский РЭС | Ярославская область | д.Остряковка | 10 | 0.25 | 0.037241 | 0.22526 | 14.8966
3761 | ТП 042 (Шеломово база) | Брейтовский РЭС | Ярославская область | д.Шеломово | 10 | 0.25 | 0.038856 | 0.22364 | 15.5424
3762 | ТП 043 (Телятово) | Брейтовский РЭС | Ярославская область | д.Телятово | 10 | 0.1 | 0.04065 | 0.06435 | 40.65
3763 | ТП 044 (Мёдухово ферма) | Брейтовский РЭС | Ярославская область | д.Мёдухово | 10 | 0.16 | 0.081175 | 0.086825 | 50.7342
3764 | ТП 045 (Медухово деревня) | Брейтовский РЭС | Ярославская область | д.Мёдухово | 10 | 0.16 | 0.012553 | 0.15545 | 7.8459
3765 | ТП 046 (Лукинское деревня) | Брейтовский РЭС | Ярославская область | д.Лукинское | 10 | 0.04 | 0.032215 | 0.0097851 | 80.5372
3766 | ТП 047 (Лукинское мастерская) | Брейтовский РЭС | Ярославская область | д.Лукинское | 10 | 0.25 | 0.0031866 | 0.25931 | 1.2746
3767 | ТП 048 (Лукинское контора) | Брейтовский РЭС | Ярославская область | д.Лукинское | 10 | 0.16 | 0.01283 | 0.15517 | 8.0186
3768 | ТП 049 (Севастьянцево) | Брейтовский РЭС | Ярославская область | д.Севастьянцево | 10 | 0.063 | 0.0081467 | 0.058003 | 12.9312
3769 | ТП 050 (Чагино) | Брейтовский РЭС | Ярославская область | д.Чагино | 10 | 0.063 | 0.0077028 | 0.058447 | 12.2267
3770 | ТП 051 (Тявково) | Брейтовский РЭС | Ярославская область | д.Тявково | 10 | 0.025 | 0.003852 | 0.022398 | 15.408
3771 | ТП 052 (Кетово) | Брейтовский РЭС | Ярославская область | д.Кетово | 10 | 0.03 | 0 | 0.0315 | 0
3772 | ТП 053 (Комарово) | Брейтовский РЭС | Ярославская область | д.Комарово | 10 | 0.063 | 0.003578 | 0.062572 | 5.6794
3773 | ТП 054 (Ивановское) | Брейтовский РЭС | Ярославская область | д.Ивановское | 10 | 0.025 | 0.0083696 | 0.01788 | 33.4783
3774 | ТП 055 (Белорусс) | Брейтовский РЭС | Ярославская область | д.Белорусс | 10 | 0.063 | 0.000894 | 0.065256 | 1.419
3775 | ТП 056 (Берелево) | Брейтовский РЭС | Ярославская область | д.Берелево | 10 | 0.1 | 0.071308 | 0.033692 | 71.3081
3776 | ТП 099 (Ветрено) | Брейтовский РЭС | Ярославская область | с.Черкасово | 10 | 0.16 | 0.052213 | 0.031517 | 32.6331
3777 | ТП 100 (Сить) | Брейтовский РЭС | Ярославская область | д.Набережная | 10 | 0.1 | 0.097916 | 0.0070842 | 97.9158
3778 | ТП 229 (Берелево дача) | Брейтовский РЭС | Ярославская область | д.Берелево | 10 | 0.063 | 0.025106 | 0.041044 | 39.8505
3779 | ТП 243 (Телятово коттеджи) | Брейтовский РЭС | Ярославская область | д.Телятово | 10 | 0.04 | 0.00138 | 0.04062 | 3.45
3780 | ТП 249 (Набережная коттеджи) | Брейтовский РЭС | Ярославская область | д.Набережная | 10 | 0.25 | 0.000115 | 0.26239 | 0.046
3781 | ТП 059 (Парковая) | Брейтовский РЭС | Ярославская область | с.Брейтово | 10 | 0.04 | 0.058912 | -0.016912 | 147.2807
3782 | ТП 060 (Губино) | Брейтовский РЭС | Ярославская область | д.Губино | 10 | 0.025 | 0.0021406 | 0.024109 | 8.5624
3783 | ТП 061 (Сторожево) | Брейтовский РЭС | Ярославская область | д.Сторожево | 10 | 0.025 | 0.0095365 | 0.016714 | 38.1458
3784 | ТП 246 (Сущёва 2) | Брейтовский РЭС | Ярославская область | д.Сущева | 10 | 0.25 | 0.2956 | -0.033103 | 118.2413
3785 | КТП-100 Тимонино ф1 О | Северо-Восточный РЭС | Ярославская область | д. Тимонино | 10 | 0.04 | 0.0013372 | 0.040663 | 3.343
3786 | ТП 602 (Осиновец) ф1 О | Северо-Восточный РЭС | Ярославская область | д. Осиновец | 10 | 0.025 | 0.000238 | 0.026012 | 0.952
3787 | ТП 070 (Надежда) | Брейтовский РЭС | Ярославская область | с.Брейтово | 10 | 0.4 | 0.079902 | 0.3401 | 19.9755
3788 | ТП 071 (Нечесово) | Брейтовский РЭС | Ярославская область | д.Нечесово | 10 | 0.1 | 0.010106 | 0.094894 | 10.106
3789 | ТП 072 (Новинка зерноток) | Брейтовский РЭС | Ярославская область | д.Новинка | 10 | 0.16 | 0.006932 | 0.16107 | 4.3325
3790 | ТП 228 (Светлая) | Брейтовский РЭС | Ярославская область | с.Брейтово | 10 | 0.63 | 0.06987 | 0.59163 | 11.0905
3791 | ТП 239 (Зеленая) | Брейтовский РЭС | Ярославская область | с.Брейтово | 10 | 0.16 | 0.042397 | 0.1256 | 26.4979
3792 | ТП 248 (Олимпийская) | Брейтовский РЭС | Ярославская область | с.Брейтово | 10 | 0.1 | 0.0071731 | 0.097827 | 7.1731
3793 | КТП-10 Фоминское | Большесельский РЭС | Ярославская область | д Фоминское | 10 | 0.01 | 0.00117 | 0.00933 | 11.7
3794 | КТП-100 Ёлохово ферма | Большесельский РЭС | Ярославская область | с Елохово | 10 | 0.1 | 0.00925 | 0.09575 | 9.25
3795 | КТП-25 Петраково | Большесельский РЭС | Ярославская область | д Петраково | 10 | 0.025 | 0.020769 | 0.005481 | 83.076
3796 | КТП-25 Чахлово | Большесельский РЭС | Ярославская область | д Зорино | 10 | 0.025 | 0.003672 | 0.022578 | 14.688
3797 | КТП-250 Петровское | Большесельский РЭС | Ярославская область | д Петровское | 10 | 0.25 | 0.005178 | 0.25732 | 2.0712
3798 | КТП-30 Саморядово | Большесельский РЭС | Ярославская область | д Саморядово | 10 | 0.03 | 0.001645 | 0.029855 | 5.4833
3799 | КТП-30 Старухино | Большесельский РЭС | Ярославская область | д Старухино | 10 | 0.03 | 0.00117 | 0.03033 | 3.9
3800 | КТП-40 Борисово | Большесельский РЭС | Ярославская область | д Борисово | 10 | 0.04 | 0.002034 | 0.039966 | 5.085
3801 | КТП-40 Стрельниково | Большесельский РЭС | Ярославская область | д Стрельниково | 10 | 0.04 | 0.002544 | 0.039456 | 6.36
3802 | ТП 001 | Большесельский РЭС | Ярославская область | с Дунилово | 10 | 0.16 | 0.038581 | 0.12942 | 24.1131
3803 | ТП 002 | Большесельский РЭС | Ярославская область | с Дунилово | 10 | 0.4 | 0.065559 | 0.35444 | 16.3897
3804 | ТП 003 (Дунилово (пожарная) | Большесельский РЭС | Ярославская область | с Дунилово | 10 | 0.16 | 0.037832 | 0.13017 | 23.645
3805 | ТП 004 | Большесельский РЭС | Ярославская область | с Дунилово | 10 | 0.25 | 0.037172 | 0.22533 | 14.8688
3806 | ТП 005 | Большесельский РЭС | Ярославская область | д Шамнино | 10 | 0.16 | 0.026078 | 0.14192 | 16.2988
3807 | ТП 006 (Шамнино) | Большесельский РЭС | Ярославская область | д Шамнино | 10 | 0.1 | 0.09666 | 0.00834 | 96.66
3808 | ТП 008 (Деревни) | Большесельский РЭС | Ярославская область | д Деревни | 10 | 0.04 | 0.02386 | 0.01814 | 59.65
3809 | ТП 009 (Михеево) | Большесельский РЭС | Ярославская область | д Михеево | 10 | 0.1 | 0.008646 | 0.096354 | 8.646
3810 | ТП 010 (Калинино) | Большесельский РЭС | Ярославская область | д Калинино | 10 | 0.025 | 0.002136 | 0.024114 | 8.544
3811 | ТП 012 (Угленское) | Большесельский РЭС | Ярославская область | д Угленское | 10 | 0.063 | 0.011226 | 0.054924 | 17.819
3812 | ТП 013 (Лыткино) | Большесельский РЭС | Ярославская область | д Лыткино (Чудиновский с/с) | 10 | 0.25 | 0.03567 | 0.22683 | 14.268
3813 | ТП 014 (Анкудимово) | Большесельский РЭС | Ярославская область | д Анкудимово | 10 | 0.063 | 0.000922 | 0.065228 | 1.4635
3814 | ТП 017 (Шишелово) | Большесельский РЭС | Ярославская область | д Шишелово | 10 | 0.1 | 0.033638 | 0.071362 | 33.638
3815 | ТП 018 (Чудиново деревня) | Большесельский РЭС | Ярославская область | д Чудиново (Чудиновский с/с) | 10 | 0.4 | 0 | 0.42 | 0
3816 | ТП 019 (Ёлохово деревня) | Большесельский РЭС | Ярославская область | с Елохово | 10 | 0.1 | 0.019009 | 0.085991 | 19.009
3817 | ТП 020 (Ёлохово комплекс) | Большесельский РЭС | Ярославская область | с Елохово | 10 | 0.25 | 0 | 0.2625 | 0
3818 | ТП 312 | Большесельский РЭС | Ярославская область | д Басалаево | 10 | 0.063 | 0.00351 | 0.06264 | 5.5714
3819 | ТП 026 | Большесельский РЭС | Ярославская область | д Глоднево | 10 | 0.04 | 0.003474 | 0.038526 | 8.685
3820 | ТП 027 | Большесельский РЭС | Ярославская область | с Большое Село | 10 | 0.16 | 0.006236 | 0.16176 | 3.8975
3821 | ТП 028 (Серковская) | Большесельский РЭС | Ярославская область | д Серковская | 10 | 0.063 | 0.004423 | 0.061727 | 7.0206
3822 | ТП 029 | Большесельский РЭС | Ярославская область | с Большое Село | 10 | 0.25 | 0.008265 | 0.25423 | 3.306
3823 | ТП 030 | Большесельский РЭС | Ярославская область | д Бабуково | 10 | 0.03 | 0.003904 | 0.027596 | 13.0133
3824 | ТП 031 | Большесельский РЭС | Ярославская область | д Труфимская | 10 | 0.063 | 0.00322 | 0.06293 | 5.1111
3825 | ТП 032 | Большесельский РЭС | Ярославская область | д Прибылово | 10 | 0.063 | 0.042206 | 0.023944 | 66.9937
3826 | ТП 033 (Поповская) | Большесельский РЭС | Ярославская область | д Поповская | 10 | 0.04 | 0.002776 | 0.039224 | 6.94
3827 | ТП 034 | Большесельский РЭС | Ярославская область | д Митино (Большесельский с/с) | 10 | 0.063 | 0.007555 | 0.058595 | 11.9921
3828 | ТП 035 | Большесельский РЭС | Ярославская область | д Васенино | 10 | 0.04 | 0.008261 | 0.033739 | 20.6525
3829 | ТП 036 (Спирово) | Большесельский РЭС | Ярославская область | д Спирово | 10 | 0.04 | 0.0046924 | 0.037308 | 11.731
3830 | ТП 037 | Большесельский РЭС | Ярославская область | с Большое Село | 10 | 0.4 | 0.012448 | 0.40755 | 3.112
3831 | ТП 038 | Большесельский РЭС | Ярославская область | с Большое Село | 10 | 0.063 | 0.009352 | 0.056798 | 14.8444
3832 | ТП 335 (ул.Садовая-резерв) | Большесельский РЭС | Ярославская область | с Большое Село | 10 | 0.25 | 0 | 0.2625 | 0
3833 | ТП 089 (Лесокомбинат) | Брейтовский РЭС | Ярославская область | с.Брейтово | 10 | 0.04 | 0.02464 | 0.01736 | 61.601
3834 | ТП 090 (МПМК) | Брейтовский РЭС | Ярославская область | с.Брейтово | 10 | 0.8 | 0.11854 | 0.11837 | 14.8178
3835 | ТП 092 (База РЭС) | Брейтовский РЭС | Ярославская область | с.Брейтово | 10 | 0.25 | 0.082097 | 0.1804 | 32.8387
3836 | ТП 039 | Большесельский РЭС | Ярославская область | с Большое Село | 10 | 0.4 | 0.13758 | 0.28242 | 34.3953
3837 | ТП 040 (Полевая) | Большесельский РЭС | Ярославская область | с Большое Село | 10 | 0.16 | 0.098358 | 0.069642 | 61.474
3838 | ТП 041 | Большесельский РЭС | Ярославская область | с Большое Село | 10 | 0.63 | 0.23206 | 0.42944 | 36.8354
3839 | ТП 042 | Большесельский РЭС | Ярославская область | с Большое Село | 10 | 0.63 | 0.1463 | 0.5152 | 23.2229
3840 | ТП 043 | Большесельский РЭС | Ярославская область | с Большое Село | 10 | 0.4 | 0.1021 | 0.3179 | 25.526
3841 | ТП 044 | Большесельский РЭС | Ярославская область | с Большое Село | 10 | 0.4 | 0.045336 | 0.37382 | 11.334
3842 | ТП 045 | Большесельский РЭС | Ярославская область | с Большое Село | 10 | 0.63 | 0.13957 | 0.52193 | 22.1544
3843 | ТП 046 | Большесельский РЭС | Ярославская область | с Большое Село | 10 | 0.4 | 0.067619 | 0.35238 | 16.9049
3844 | ТП 047 | Большесельский РЭС | Ярославская область | с Большое Село | 10 | 0.4 | 0.077043 | 0.34296 | 19.2607
3845 | ТП 048 (Сжина) | Большесельский РЭС | Ярославская область | с Большое Село | 10 | 0.1 | 0.01849 | 0.08651 | 18.4896
3846 | ТП 049 | Большесельский РЭС | Ярославская область | с Большое Село | 10 | 0.4 | 0.015306 | 0.40469 | 3.8265
3847 | ТП 112 | Большесельский РЭС | Ярославская область | с Большое Село | 10 | 0.1 | 0.059699 | 0.045301 | 59.6992
3848 | ТП 113 | Большесельский РЭС | Ярославская область | с Большое Село | 10 | 0.4 | 0.089335 | 0.33067 | 22.3337
3849 | ТП 114 | Большесельский РЭС | Ярославская область | с Большое Село | 10 | 0.25 | 0.1269 | 0.1356 | 50.7618
3850 | ТП 115 | Большесельский РЭС | Ярославская область | с Большое Село | 10 | 0.63 | 0.067197 | 0.5943 | 10.6662
3851 | ТП 116 | Большесельский РЭС | Ярославская область | с Большое Село | 10 | 0.25 | 0.0058138 | 0.25669 | 2.3255
3852 | ТП 117 | Большесельский РЭС | Ярославская область | с Большое Село | 10 | 0.25 | 0.096318 | 0.16618 | 38.5273
3853 | ТП 118 | Большесельский РЭС | Ярославская область | с Большое Село | 10 | 0.25 | 0.072225 | 0.19027 | 28.8901
3854 | ТП 119 | Большесельский РЭС | Ярославская область | с Большое Село | 10 | 0.25 | 0.01308 | 0.24942 | 5.2322
3855 | ТП 120 | Большесельский РЭС | Ярославская область | с Большое Село | 10 | 0.16 | 0.008948 | 0.15905 | 5.5925
3856 | ТП 121 | Большесельский РЭС | Ярославская область | с Большое Село | 10 | 0.16 | 0.046508 | 0.12149 | 29.0672
3857 | ТП 334 (ул.Садовая) | Большесельский РЭС | Ярославская область | с Большое Село | 10 | 0.25 | 0.047319 | 0.21518 | 18.9276
3858 | ТП 068 | Большесельский РЭС | Ярославская область | д Павлово (Большесельский с/с) | 10 | 0.16 | 0 | 0.168 | 0
3859 | ТП 050 (Андреево) | Большесельский РЭС | Ярославская область | д Андреево | 10 | 0.04 | 0.004022 | 0.037978 | 10.055
3860 | ТП 051 | Большесельский РЭС | Ярославская область | д Тупайцево | 10 | 0.03 | 0.006118 | 0.025382 | 20.3933
3861 | ТП 052 | Большесельский РЭС | Ярославская область | д Афанасово (Большесельский с/с) | 10 | 0.01 | 0.00114 | 0.00936 | 11.4
3862 | ТП 054 | Большесельский РЭС | Ярославская область | д Симоново | 10 | 0.063 | 0.007269 | 0.058881 | 11.5381
3863 | ТП 055 | Большесельский РЭС | Ярославская область | с Большое Село | 10 | 0.1 | 0.00526 | 0.09974 | 5.26
3864 | ТП 056 | Большесельский РЭС | Ярославская область | с Большое Село | 10 | 0.25 | 0 | 0.2625 | 0
3865 | ТП 057 | Большесельский РЭС | Ярославская область | д Противье | 10 | 0.063 | 0.012458 | 0.053692 | 19.7746
3866 | ТП 058 (Максимово) | Большесельский РЭС | Ярославская область | д Максимово | 10 | 0.04 | 0.010693 | 0.031307 | 26.7325
3867 | ТП 059 | Большесельский РЭС | Ярославская область | д Тяжино | 10 | 0.063 | 0.001575 | 0.064575 | 2.5
3868 | ТП 060 | Большесельский РЭС | Ярославская область | д Желудьево | 10 | 0.063 | 0.00141 | 0.06474 | 2.2381
3869 | ТП 061 | Большесельский РЭС | Ярославская область | д Колошино | 10 | 0.1 | 0.018483 | 0.086517 | 18.483
3870 | ТП 062 | Большесельский РЭС | Ярославская область | д Васино | 10 | 0.03 | 0.00407 | 0.02743 | 13.5667
3871 | ТП 063 | Большесельский РЭС | Ярославская область | Федорково (Большесельский с/о) | 10 | 0.16 | 0.007107 | 0.16089 | 4.4419
3872 | ТП 065 | Большесельский РЭС | Ярославская область | д Игрищи | 10 | 0.4 | 0.040255 | 0.37975 | 10.0637
3873 | ТП 066 | Большесельский РЭС | Ярославская область | с Бакунино | 10 | 0.4 | 0.034692 | 0.38531 | 8.673
3874 | ТП 067 | Большесельский РЭС | Ярославская область | с Большое Село | 10 | 0.063 | 0.001169 | 0.064981 | 1.8556
3875 | ТП 309 | Большесельский РЭС | Ярославская область | с Большое Село | 10 | 0.063 | 0.003506 | 0.062644 | 5.5651
3876 | ТП 311 | Большесельский РЭС | Ярославская область | с Герцино | 10 | 0.04 | 0.004712 | 0.037288 | 11.78
3877 | ТП 314 (Фофаново) | Большесельский РЭС | Ярославская область | д Фофаново | 10 | 0.063 | 0.007794 | 0.058356 | 12.3714
3878 | КТПП-250 Высоково ферма | Большесельский РЭС | Ярославская область | д Высоково | 10 | 0.25 | 0.006456 | 0.25604 | 2.5824
3879 | КТП 40 Афёрово | Большесельский РЭС | Ярославская область | д Аферово | 10 | 0.04 | 0.004363 | 0.037637 | 10.9075
3880 | КТП 40 Кольяки | Большесельский РЭС | Ярославская область | д Кальяки | 10 | 0.04 | 0.000446 | 0.041554 | 1.115
3881 | ТП 170 (Молокша) | Большесельский РЭС | Ярославская область | с Николо-Молокша | 10 | 0.025 | 0.0067228 | 0.019527 | 26.8912
3882 | ТП 171 (Антоново) | Большесельский РЭС | Ярославская область | д Антоново | 10 | 0.01 | 0.001145 | 0.009355 | 11.45
3883 | ТП 172 (Щукино сушилка) | Большесельский РЭС | Ярославская область | д Щукино | 10 | 0.16 | 0.004548 | 0.16345 | 2.8425
3884 | ТП 174 (Малечкино) | Большесельский РЭС | Ярославская область | д Малечкино | 10 | 0.063 | 0.00161 | 0.06454 | 2.5556
3885 | ТП 175 (Починки) | Большесельский РЭС | Ярославская область | д Починки | 10 | 0.025 | 0.00204 | 0.02421 | 8.16
3886 | ТП 176 (Волыново) | Большесельский РЭС | Ярославская область | д Волыново | 10 | 0.04 | 0.005548 | 0.036452 | 13.87
3887 | ТП 177 (Березино) | Большесельский РЭС | Ярославская область | д Березино | 10 | 0.04 | 0.00734 | 0.03466 | 18.35
3888 | ТП 180 (Высоково столовая) | Большесельский РЭС | Ярославская область | д Высоково | 10 | 0.16 | 0.16418 | 0.0038156 | 102.6152
3889 | ТП 181 (Высоково деревня) | Большесельский РЭС | Ярославская область | д Высоково | 10 | 0.25 | 0.10296 | 0.15954 | 41.1824
3890 | ТП 182 (Баскачи) | Большесельский РЭС | Ярославская область | д Баскачи | 10 | 0.03 | 0.0056455 | 0.025854 | 18.8183
3891 | ТП 183 (Мошнино) | Большесельский РЭС | Ярославская область | д Мошнино | 10 | 0.1 | 0.007888 | 0.097112 | 7.888
3892 | ТП 184 (Шушкицы) | Большесельский РЭС | Ярославская область | д Шушкицы | 10 | 0.04 | 0.0018 | 0.0402 | 4.5
3893 | ТП 185 | Большесельский РЭС | Ярославская область | д Козлово | 10 | 0.025 | 0.0031138 | 0.023136 | 12.4552
3894 | ТП 186 (Легково) | Большесельский РЭС | Ярославская область | д Легково | 10 | 0.04 | 0.003045 | 0.038955 | 7.6125
3895 | ТП 187 Матренино | Большесельский РЭС | Ярославская область | д Матренино | 10 | 0.063 | 0.059894 | 0.006256 | 95.0698
3896 | ТП 327 (Григорцево) | Большесельский РЭС | Ярославская область | д Григорцево | 10 | 0.063 | 0.004363 | 0.061787 | 6.9254
3897 | ТП 328 (Токариново) | Большесельский РЭС | Ярославская область | д Токариново | 10 | 0.063 | 0.002082 | 0.064068 | 3.3048
3898 | ТП 073 (Цветочная) | Брейтовский РЭС | Ярославская область | с.Брейтово | 10 | 0.4 | 0.20203 | 0.21797 | 50.5073
3899 | ТП 074 (ДРСУ) | Брейтовский РЭС | Ярославская область | с.Брейтово | 10 | 0.4 | 0.14217 | 0.27783 | 35.542
3900 | ТП 075 (Ножевниково) | Брейтовский РЭС | Ярославская область | д.Ножевники | 10 | 0.1 | 0.013279 | 0.091721 | 13.2786
3901 | ТП 076 (Новинка деревня) | Брейтовский РЭС | Ярославская область | д.Новинка | 10 | 0.25 | 0.12005 | 0.14245 | 48.0182
3902 | ТП 077 (Новинка д/с) | Брейтовский РЭС | Ярославская область | д.Новинка | 10 | 0.1 | 0.012312 | 0.092688 | 12.3119
3903 | ТП 078 (Лопатино ферма) | Брейтовский РЭС | Ярославская область | д.Лопатино | 10 | 0.04 | 0.003672 | 0.038328 | 9.18
3904 | ТП 079 (Лопатино) | Брейтовский РЭС | Ярославская область | д.Лопатино | 10 | 0.04 | 0.016222 | 0.025778 | 40.5558
3905 | ТП 080 (Манилово) | Брейтовский РЭС | Ярославская область | д.Манилово | 10 | 0.063 | 0.018745 | 0.047405 | 29.7542
3906 | ТП 081 (Никулино) | Брейтовский РЭС | Ярославская область | д.Никулино | 10 | 0.04 | 0.00113 | 0.04087 | 2.825
3907 | ТП 082 (Дурасово ферма) | Брейтовский РЭС | Ярославская область | д.Дурасово | 10 | 0.1 | 0.00517 | 0.09983 | 5.17
3908 | ТП 083 (Суминское деревня) | Брейтовский РЭС | Ярославская область | д.Суминское | 10 | 0.1 | 0.018933 | 0.086067 | 18.9335
3909 | ТП 084 (Рогозино) | Брейтовский РЭС | Ярославская область | д.Рогозино | 10 | 0.025 | 0.003997 | 0.022253 | 15.988
3910 | ТП 085 (Живетьево) | Брейтовский РЭС | Ярославская область | д.Живетьево | 10 | 0.025 | 0.016346 | 0.0099044 | 65.3824
3911 | ТП 086 (Петровское) | Брейтовский РЭС | Ярославская область | д.Петровское | 10 | 0.06 | 0.004494 | 0.058506 | 7.49
3912 | ТП 087 (Иванцево) | Брейтовский РЭС | Ярославская область | д.Иванцево | 10 | 0.025 | 0.003995 | 0.022255 | 15.98
3913 | ТП 088 (Чурилово) | Брейтовский РЭС | Ярославская область | д.Чурилово | 10 | 0.025 | 0.003201 | 0.023049 | 12.804
3914 | ТП 251 (Картофелехранилище) | Брейтовский РЭС | Ярославская область | д.Дурасово | 10 | 0.063 | 0.015872 | 0.050278 | 25.1938
3915 | ТП 641 (Картополово) | Северо-Восточный РЭС | Ярославская область | д. Картополово | 10 | 0.025 | 0.001178 | 0.025072 | 4.712
3916 | КТП-400 Обнорское-комплекс ф3 О | Северо-Восточный РЭС | Ярославская область | д. Обнорское | 10 | 0.4 | 0.001392 | 0.41861 | 0.348
3917 | ТП 611 (Обнорское магазин) | Северо-Восточный РЭС | Ярославская область | д. Обнорское | 10 | 0.063 | 0.046585 | 0.019565 | 73.9451
3918 | ТП 558 (Заболотное) | Некрасовский РЭС | Ярославская область | д.Заболотное | 10 | 0.03 | 0.00912 | 0.02238 | 30.4
3919 | ТП 559 (Берестенки) | Некрасовский РЭС | Ярославская область | д.Берестенки | 10 | 0.025 | 0.000227 | 0.026023 | 0.908
3920 | ТП 560 (Гумнищи-1) | Некрасовский РЭС | Ярославская область | д.Гумнищи | 10 | 0.04 | 0.023154 | 0.018846 | 57.885
3921 | ТП 561 (Гумнищи-15) | Некрасовский РЭС | Ярославская область | д.Гумнищи | 10 | 0.16 | 0.021436 | 0.14656 | 13.3975
3922 | ТП 095 (Копань ферма) | Брейтовский РЭС | Ярославская область | д.Копань | 10 | 0.04 | 0.0048998 | 0.0371 | 12.2495
3923 | ТП 096 (Красково) | Брейтовский РЭС | Ярославская область | д.Красково | 10 | 0.025 | 0.002933 | 0.023317 | 11.732
3924 | ТП 097 (Большая Новинка) | Брейтовский РЭС | Ярославская область | д.Большая Новинка | 10 | 0.025 | 0.009956 | 0.016294 | 39.824
3925 | ТП 102 (Ульяниха сушилка) | Брейтовский РЭС | Ярославская область | д.Ульяниха | 10 | 0.25 | 0.15557 | 0.10693 | 62.228
3926 | ТП 233 (Ульяниха) | Брейтовский РЭС | Ярославская область | д.Ульяниха | 10 | 0.5 | 0.069884 | 0.15921 | 13.9768
3927 | КТП-630 АБЗ ДРСУ (потр.) | Большесельский РЭС | Ярославская область | с Большое Село | 10 | 0.63 | 0 | 0.6615 | 0
3928 | КТП-25 Ченцы | Большесельский РЭС | Ярославская область | д Ченцы | 10 | 0.025 | 0.001146 | 0.025104 | 4.584
3929 | КТП-25/10 Заручье | Большесельский РЭС | Ярославская область | д Заручье | 10 | 0.04 | 0.004132 | 0.037868 | 10.33
3930 | КТП-40 Данильцево | Большесельский РЭС | Ярославская область | д Данильцево | 10 | 0.04 | 0.001575 | 0.040425 | 3.9375
3931 | ТП 069 (Ивановское) | Большесельский РЭС | Ярославская область | д Ивановское | 10 | 0.04 | 0.00119 | 0.04081 | 2.975
3932 | ТП 071 (Алексеево) | Большесельский РЭС | Ярославская область | д Алексеево | 10 | 0.04 | 0.003409 | 0.038591 | 8.5225
3933 | ТП 072 | Большесельский РЭС | Ярославская область | д Марково (Марковский с/с) | 10 | 0.01 | 0.000928 | 0.009572 | 9.28
3934 | ТП 073 (Бакунино деревня) | Большесельский РЭС | Ярославская область | с Бакунино | 10 | 0.25 | 0.016966 | 0.24553 | 6.7864
3935 | ТП 074 (Байково ДК) | Большесельский РЭС | Ярославская область | д Байково | 10 | 0.16 | 0.016473 | 0.15153 | 10.2956
3936 | ТП 075 | Большесельский РЭС | Ярославская область | д Федорково (Марковский с/о) | 10 | 0.16 | 0.004156 | 0.16384 | 2.5975
3937 | ТП 076 (Бакунино АВМ) | Большесельский РЭС | Ярославская область | с Бакунино | 10 | 0.1 | 0.005843 | 0.099157 | 5.843
3938 | ТП 077 (Байково ферма) | Большесельский РЭС | Ярославская область | д Байково | 10 | 0.1 | 0.014938 | 0.090062 | 14.938
3939 | ТП 079 (Артёмово) | Большесельский РЭС | Ярославская область | д Артемово | 10 | 0.04 | 0.00182 | 0.04018 | 4.55
3940 | ТП 080 (Фалюково) | Большесельский РЭС | Ярославская область | д Фалюково | 10 | 0.1 | 0.009246 | 0.095754 | 9.246
3941 | ТП 081 | Большесельский РЭС | Ярославская область | д Овсецовка | 10 | 0.01 | 0.00135 | 0.00915 | 13.5
3942 | ТП 082 (Дягилевка) | Большесельский РЭС | Ярославская область | д Дягилевка | 10 | 0.063 | 0.005992 | 0.060158 | 9.5111
3943 | ТП 084 (Лихинино) | Большесельский РЭС | Ярославская область | д Лихинино | 10 | 0.063 | 0.002949 | 0.063201 | 4.681
3944 | ТП 085 (Борщевка) | Большесельский РЭС | Ярославская область | д Борщевка | 10 | 0.1 | 0.003549 | 0.10145 | 3.549
3945 | ТП 086 | Большесельский РЭС | Ярославская область | д Сельцо | 10 | 0.25 | 0.21889 | 0.043613 | 87.5548
3946 | ТП 087 (Климатино) | Большесельский РЭС | Ярославская область | д Климатино | 10 | 0.025 | 0.00135 | 0.0249 | 5.4
3947 | ТП 313 | Большесельский РЭС | Ярославская область | с Большое Село | 10 | 0.025 | 0 | 0.02625 | 0
3948 | ТП 220 (Пономарицы) | Угличский РЭС | Ярославская область | Пономарицы | 10 | 0.063 | 0.016898 | 0.049252 | 26.8222
3949 | ТП 222 (Кривцово) | Угличский РЭС | Ярославская область | Кривцово | 10 | 0.04 | 0.0071798 | 0.03482 | 17.9495
3950 | ТП 223 (Ефремово) | Угличский РЭС | Ярославская область | Ефремово | 10 | 0.16 | 0.015911 | 0.15209 | 9.9444
3951 | ТП 224 (Бастыли) | Угличский РЭС | Ярославская область | Бастыли | 10 | 0.04 | 0.0085023 | 0.033498 | 21.2558
3952 | ТП 296 (Михали) | Угличский РЭС | Ярославская область | Михали | 10 | 0.063 | 0.000467 | 0.065683 | 0.74127
3953 | ТП 232 (Ямышовка) | Угличский РЭС | Ярославская область | Ямышовка | 10 | 0.03 | 0.014642 | 0.016858 | 48.805
3954 | ТП 233 (Плоховка) | Угличский РЭС | Ярославская область | Плоховка | 10 | 0.16 | 0.0043 | 0.1637 | 2.6875
3955 | ТП 234 (Катунино) | Угличский РЭС | Ярославская область | Катунино | 10 | 0.1 | 0.033401 | 0.071599 | 33.4007
3956 | ТП 226 (Клементьево село) | Угличский РЭС | Ярославская область | Клементьево село | 10 | 0.63 | 0.093095 | 0.56841 | 14.7769
3957 | ТП 227 (Клементьево МТФ) | Угличский РЭС | Ярославская область | Клементьево МТФ | 10 | 0.16 | 0.017373 | 0.15063 | 10.8581
3958 | ТП 228 (Клементьево КЗС) | Угличский РЭС | Ярославская область | Клементьево КЗС | 10 | 0.16 | 0.016562 | 0.15144 | 10.3512
3959 | ТП 230 (Спасское) | Угличский РЭС | Ярославская область | Спасское | 10 | 0.04 | 0.010144 | 0.031856 | 25.36
3960 | ТП 231 (Бородино) | Угличский РЭС | Ярославская область | Бородино | 10 | 0.1 | 0.009609 | 0.095391 | 9.609
3961 | КТП-100/63 Протасово | Большесельский РЭС | Ярославская область | д Протасово | 10 | 0.063 | 0.009587 | 0.056563 | 15.2175
3962 | КТП-25 Пересеки | Большесельский РЭС | Ярославская область | д Пересеки | 10 | 0.025 | 0.003059 | 0.023191 | 12.2358
3963 | ТП 122 | Большесельский РЭС | Ярославская область | с Большое Село | 10 | 0.16 | 0.095077 | 0.072923 | 59.4233
3964 | ТП 123 Гостилово жилой сектор | Большесельский РЭС | Ярославская область | д Гостилово | 10 | 0.25 | 0.007031 | 0.25547 | 2.8124
3965 | ТП 124 Гостилово кормоцех | Большесельский РЭС | Ярославская область | д Гостилово | 10 | 0.25 | 0 | 0.2625 | 0
3966 | ТП 126 (Нестерово) | Большесельский РЭС | Ярославская область | д Нестерово | 10 | 0.04 | 0.015826 | 0.026174 | 39.5639
3967 | ТП 127 (Малое Скрылево) | Большесельский РЭС | Ярославская область | д Малое Скрылево | 10 | 0.03 | 0.007084 | 0.024416 | 23.6133
3968 | ТП 129 (Никольское) | Большесельский РЭС | Ярославская область | с Никольское | 10 | 0.16 | 0.025066 | 0.14293 | 15.6663
3969 | ТП 130 (Чумжино) | Большесельский РЭС | Ярославская область | д Чумжино | 10 | 0.025 | 0.015178 | 0.011072 | 60.712
3970 | ТП 131 | Большесельский РЭС | Ярославская область | д Рукавово | 10 | 0.25 | 0.007198 | 0.2553 | 2.8792
3971 | ТП 132 | Большесельский РЭС | Ярославская область | с Большое Село | 10 | 0.1 | 0.007244 | 0.097756 | 7.244
3972 | ТП 133 | Большесельский РЭС | Ярославская область | д Рукавово | 10 | 0.4 | 0.016602 | 0.4034 | 4.1506
3973 | ТП 134 Ваулино | Большесельский РЭС | Ярославская область | д Ваулино | 10 | 0.1 | 0.011108 | 0.093892 | 11.1079
3974 | ТП 135 (Кулыново) | Большесельский РЭС | Ярославская область | д Кулыново | 10 | 0.063 | 0.015093 | 0.051057 | 23.9567
3975 | ТП 136 | Большесельский РЭС | Ярославская область | с Большое Село | 10 | 0.16 | 0.0154 | 0.1526 | 9.6248
3976 | ТП 321 (ХДСУ) | Большесельский РЭС | Ярославская область | с Большое Село | 10 | 0.16 | 0.020384 | 0.14762 | 12.74
3977 | ТП 520 (Нефедьево ЗТ) | Угличский РЭС | Ярославская область | Нефедьево ЗТ | 10 | 0.25 | 0.01408 | 0.24842 | 5.632
3978 | ТП 521 (Нефедьево пилорама) | Угличский РЭС | Ярославская область | Нефедьево пилорама | 10 | 0.1 | 0.037308 | 0.067692 | 37.308
3979 | ТП 522 (Станы) | Угличский РЭС | Ярославская область | Станы | 10 | 0.1 | 0.016104 | 0.088896 | 16.104
3980 | ТП 523 (Нефедьево гараж) | Угличский РЭС | Ярославская область | Углич | 10 | 0.25 | 0.006815 | 0.25568 | 2.726
3981 | ТП 524 (Сазониха) | Угличский РЭС | Ярославская область | Сазониха | 10 | 0.063 | 0.007242 | 0.058908 | 11.4952
3982 | ТП 525 (Земнево) | Угличский РЭС | Ярославская область | Земнево | 10 | 0.063 | 0.010764 | 0.055386 | 17.0857
3983 | ТП 526 (Щербово) | Угличский РЭС | Ярославская область | Щербово | 10 | 0.02 | 0.007478 | 0.013522 | 37.39
3984 | ТП 527 (Резанино) | Угличский РЭС | Ярославская область | Резанино | 10 | 0.01 | 0.004914 | 0.005586 | 49.14
3985 | ТП 528 (Григорково) | Угличский РЭС | Ярославская область | Григорково | 10 | 0.25 | 0.014289 | 0.24821 | 5.7156
3986 | ТП 529 (Астафьево) | Угличский РЭС | Ярославская область | Астафьево | 10 | 0.063 | 0.010937 | 0.055213 | 17.3603
3987 | ТП 530 (Нефедьево школа) | Угличский РЭС | Ярославская область | Нефедьево школа | 10 | 0.16 | 0.021112 | 0.14689 | 13.195
3988 | ТП 531 (Березники) | Угличский РЭС | Ярославская область | Березники | 10 | 0.16 | 0.005875 | 0.16213 | 3.6719
3989 | ТП 217 (Зманово) | Большесельский РЭС | Ярославская область | д Зманово | 10 | 0.025 | 0.00113 | 0.02512 | 4.52
3990 | ТП 228 (Пенники) | Большесельский РЭС | Ярославская область | д Пенники | 10 | 0.01 | 0.001058 | 0.009442 | 10.58
3991 | ТП 232 | Большесельский РЭС | Ярославская область | с Игрищи | 10 | 0.32 | 0 | 0.168 | 0
3992 | КТП-250 Шольша мастерские | Большесельский РЭС | Ярославская область | с Шельшедом | 10 | 0.25 | 0.001597 | 0.2609 | 0.6388
3993 | ТП 216 (Мешково) | Большесельский РЭС | Ярославская область | д Мешково | 10 | 0.063 | 0.016086 | 0.050064 | 25.5339
3994 | ТП 218 (Глебово) | Большесельский РЭС | Ярославская область | д Глебово | 10 | 0.063 | 0.015113 | 0.051037 | 23.9889
3995 | ТП 219 | Большесельский РЭС | Ярославская область | д Ермаково | 10 | 0.01 | 0.0013216 | 0.0091784 | 13.216
3996 | ТП 220 (Нечайки) | Большесельский РЭС | Ярославская область | д Нечайки | 10 | 0.01 | 0.0009 | 0.0096 | 9
3997 | ТП 221 (Шольша деревня) | Большесельский РЭС | Ярославская область | с Шельшедом | 10 | 0.1 | 0.034287 | 0.070713 | 34.2866
3998 | ТП 222 (Каюрово) | Большесельский РЭС | Ярославская область | д Каюрово | 10 | 0.16 | 0.011965 | 0.15603 | 7.4784
3999 | ТП 223 | Большесельский РЭС | Ярославская область | д Илькино | 10 | 0.04 | 0.002557 | 0.039443 | 6.3925
4000 | ТП 224 | Большесельский РЭС | Ярославская область | д Есипово | 10 | 0.1 | 0.025714 | 0.079286 | 25.7139
4001 | ТП 226 (Шольша ферма) | Большесельский РЭС | Ярославская область | с Шельшедом | 10 | 0.063 | 0.002294 | 0.063856 | 3.6413
4002 | ТП 227 Шольша новый поселок | Большесельский РЭС | Ярославская область | с Шельшедом | 10 | 0.16 | 0.023682 | 0.14432 | 14.801
4003 | ТП 229 (Бокарево) | Большесельский РЭС | Ярославская область | д Бокарево | 10 | 0.025 | 0.001356 | 0.024894 | 5.424
4004 | ТП 230 (Михальцево) | Большесельский РЭС | Ярославская область | д Михальцево | 10 | 0.063 | 0.011096 | 0.055054 | 17.6131
4005 | ТП 231 | Большесельский РЭС | Ярославская область | д Поляна (Вареговский с/с) | 10 | 0.01 | 0.001362 | 0.009138 | 13.62
4006 | ТП 233 | Большесельский РЭС | Ярославская область | д Илькино | 10 | 0.04 | 0.0085815 | 0.033419 | 21.4537
4007 | ТП 234 ( Залужье) | Большесельский РЭС | Ярославская область | д Залужье | 10 | 0.025 | 0.005229 | 0.021021 | 20.916
4008 | ТП 235 (Ивакино) | Большесельский РЭС | Ярославская область | д Пронино | 10 | 0.025 | 0.028857 | -0.0026073 | 115.4293
4009 | ТП 236 (Селиверстово) | Большесельский РЭС | Ярославская область | д Селиверстово | 10 | 0.01 | 0.00069 | 0.00981 | 6.9
4010 | ТП 237 (Игрищи) | Большесельский РЭС | Ярославская область | с Игрищи | 10 | 0.1 | 0.009302 | 0.095698 | 9.302
4011 | ТП 238 (Слугинское) | Большесельский РЭС | Ярославская область | д Слугинское | 10 | 0.04 | 0.011993 | 0.030007 | 29.9825
4012 | ТП 239 (Бурдуково) | Большесельский РЭС | Ярославская область | д Бурдуково | 10 | 0.04 | 0.0099721 | 0.032028 | 24.9304
4013 | ТП 310 СНТ Горка | Большесельский РЭС | Ярославская область | д Глебово | 10 | 0.04 | 0.038471 | 0.003529 | 96.1775
4014 | ТП 315 (СНТ Печегда) | Большесельский РЭС | Ярославская область | д Афанасово | 10 | 0.025 | 0.013603 | 0.012647 | 54.4115
4015 | ТП 317 (Ваньково) | Большесельский РЭС | Ярославская область | д Ваньково (Вареговский с/с) | 10 | 0.063 | 0.00092 | 0.06523 | 1.4603
4016 | ТП 318 СНТ Березка | Большесельский РЭС | Ярославская область | ст Ваулово (Вареговский с/с) | 10 | 0.025 | 0.00228 | 0.02397 | 9.12
4017 | ТП 320 СНТ Петраково | Большесельский РЭС | Ярославская область | д Афанасово | 10 | 0.25 | 0.015268 | 0.24723 | 6.1072
4018 | ТП 324 (Левино) | Большесельский РЭС | Ярославская область | д Левино | 10 | 0.063 | 0.003717 | 0.062433 | 5.9
4019 | КТП-100 Миглино мастерские | Большесельский РЭС | Ярославская область | д Миглино | 10 | 0.1 | 0.001842 | 0.10316 | 1.842
4020 | КТП-160 Андреевское мастерские | Большесельский РЭС | Ярославская область | с Андреевское (Благовещенский с/с) | 10 | 0.16 | 0.003991 | 0.16401 | 2.4944
4021 | КТП-160/100 Уткино деревня | Большесельский РЭС | Ярославская область | д Уткино | 10 | 0.1 | 0.016083 | 0.088917 | 16.0834
4022 | КТП-30 Волково | Большесельский РЭС | Ярославская область | д Волково | 10 | 0.03 | 0.0009 | 0.0306 | 3
4023 | ТП 088 | Большесельский РЭС | Ярославская область | д Миглино | 10 | 0.4 | 0.051656 | 0.36834 | 12.914
4024 | ТП 089 Миглино очистные | Большесельский РЭС | Ярославская область | д Миглино | 10 | 0.1 | 0.025748 | 0.079252 | 25.748
4025 | ТП 090 (Новосёлки) | Большесельский РЭС | Ярославская область | д Новоселки | 10 | 0.04 | 0.003959 | 0.038041 | 9.8975
4026 | ТП 092 (Горки) | Большесельский РЭС | Ярославская область | д Горки (свх Свобода) | 10 | 0.01 | 0.001575 | 0.008925 | 15.75
4027 | ТП 093 | Большесельский РЭС | Ярославская область | д Шульгино | 10 | 0.01 | 0.002949 | 0.007551 | 29.49
4028 | ТП 095 | Большесельский РЭС | Ярославская область | д Чудиново (Марковский с/с) | 10 | 0.025 | 0.002996 | 0.023254 | 11.984
4029 | ТП 096 (Каменское) | Большесельский РЭС | Ярославская область | д Каменское | 10 | 0.04 | 0.00277 | 0.03923 | 6.925
4030 | ТП 097 (Половинкино) | Большесельский РЭС | Ярославская область | д Половинкино | 10 | 0.063 | 0.0135 | 0.05265 | 21.4286
4031 | ТП 098 (Миглино сушилка) | Большесельский РЭС | Ярославская область | д Миглино | 10 | 0.4 | 0.011118 | 0.40888 | 2.7795
4032 | ТП 099 (Никифорцево) | Большесельский РЭС | Ярославская область | д Никифорцево | 10 | 0.063 | 0.006655 | 0.059495 | 10.5635
4033 | ТП 101 (Федотово) | Большесельский РЭС | Ярославская область | д Федотово | 10 | 0.063 | 0.002386 | 0.063764 | 3.7873
4034 | ТП 102 (Ушаково) | Большесельский РЭС | Ярославская область | д Ушаково | 10 | 0.04 | 0.02293 | 0.01907 | 57.325
4035 | ТП 105 (Уткино старая ферма) | Большесельский РЭС | Ярославская область | д Уткино | 10 | 0.063 | 0.0022724 | 0.063878 | 3.607
4036 | ТП 106 (Прокшино) | Большесельский РЭС | Ярославская область | д Прокшино | 10 | 0.04 | 0.003934 | 0.038066 | 9.835
4037 | ТП 107 (Варегово деревня) | Большесельский РЭС | Ярославская область | д Варегово (Марковский с/с) | 10 | 0.16 | 0.01258 | 0.15542 | 7.8625
4038 | ТП 108 (Варегово-2) | Большесельский РЭС | Ярославская область | д Старое Варегово | 10 | 0.16 | 0.01133 | 0.15667 | 7.0812
4039 | ТП 109 (Арефино) | Большесельский РЭС | Ярославская область | д Арефино | 10 | 0.03 | 0.005003 | 0.026497 | 16.6767
4040 | ТП 110 | Большесельский РЭС | Ярославская область | д Тиханово | 10 | 0.025 | 0.004116 | 0.022134 | 16.464
4041 | ТП 111 ( АЗС) | Большесельский РЭС | Ярославская область | с Большое Село | 10 | 0.063 | 0.006688 | 0.059462 | 10.6159
4042 | ТП 316 | Большесельский РЭС | Ярославская область | с Андреевское (Благовещенский с/с) | 10 | 0.025 | 0.00094 | 0.02531 | 3.76
4043 | ТП 326 Бабаево | Большесельский РЭС | Ярославская область | д Синьково (Благовещенский с/с) | 10 | 0.063 | 0.004936 | 0.061214 | 7.8349
4044 | КТП-160 Ваулово телевышка РСС | Большесельский РЭС | Ярославская область | ст Ваулово (Вареговский с/с) | 10 | 0.16 | 0.011441 | 0.15656 | 7.1509
4045 | КТП-40 Митино | Большесельский РЭС | Ярославская область | д Митино (Вареговский с/с) | 10 | 0.04 | 0.0025176 | 0.039482 | 6.294
4046 | ТП 240 (Шалово) | Большесельский РЭС | Ярославская область | д Шалово | 10 | 0.04 | 0.001848 | 0.040152 | 4.62
4047 | ТП 241 (Жикшино) | Большесельский РЭС | Ярославская область | д Жикшино | 10 | 0.063 | 0.003198 | 0.062952 | 5.0762
4048 | ТП 243 (Чайка) | Большесельский РЭС | Ярославская область | ст Ваулово (Вареговский с/с) | 10 | 0.16 | 0.018861 | 0.14914 | 11.7881
4049 | ТП 245 (Сайгатово) | Большесельский РЭС | Ярославская область | д Сайгатово | 10 | 0.04 | 0.007495 | 0.034505 | 18.7375
4050 | ТП 064 | Большесельский РЭС | Ярославская область | с Большое Село | 10 | 0.4 | 0 | 0.42 | 0
4051 | КТП-10 Паршево | Большесельский РЭС | Ярославская область | д Паршево | 10 | 0.01 | 0.0009 | 0.0096 | 9
4052 | ТП 246 (Воронино) | Большесельский РЭС | Ярославская область | д Воронино | 10 | 0.01 | 0.000684 | 0.009816 | 6.84
4053 | ТП 248 (Шпилево) | Большесельский РЭС | Ярославская область | д Шпилево | 10 | 0.03 | 0.00113 | 0.03037 | 3.7667
4054 | ТП 249 (Парушкино) | Большесельский РЭС | Ярославская область | д Парушкино | 10 | 0.04 | 0.004608 | 0.037392 | 11.52
4055 | ТП 250 (Чижово) | Большесельский РЭС | Ярославская область | д Чижово | 10 | 0.063 | 0.003209 | 0.062941 | 5.0937
4056 | ТП 251 (Муравьево) | Большесельский РЭС | Ярославская область | д Большое Муравьево | 10 | 0.063 | 0.005 | 0.06115 | 7.9365
4057 | ТП 252 (Варегово-4) | Большесельский РЭС | Ярославская область | д Муравьево | 10 | 0.1 | 0.029041 | 0.075959 | 29.0413
4058 | КТП-25 Гаврильцево ферма | Большесельский РЭС | Ярославская область | д Гаврильцево (Новосельский с/с) | 10 | 0.025 | 0 | 0.02625 | 0
4059 | КТП-40 Минтихи | Большесельский РЭС | Ярославская область | д Минтихи | 10 | 0.04 | 0.006436 | 0.035564 | 16.09
4060 | ТП 165 (Ботвино) | Большесельский РЭС | Ярославская область | д Ботвино | 10 | 0.063 | 0.006836 | 0.059314 | 10.8508
4061 | ТП 166 (Поткино) | Большесельский РЭС | Ярославская область | д Поткино | 10 | 0.01 | 0.002025 | 0.008475 | 20.25
4062 | ТП 169 | Большесельский РЭС | Ярославская область | д Иванцево | 10 | 0.16 | 0.017876 | 0.15012 | 11.1725
4063 | КТПП-630/25 Иванцево ферма | Большесельский РЭС | Ярославская область | д Иванцево | 10 | 0.025 | 0 | 0.02625 | 0
4064 | ТП 214 (Иванцево сжина) | Большесельский РЭС | Ярославская область | д Иванцево | 10 | 0.16 | 0.012958 | 0.15504 | 8.0988
4065 | ТП 215 (Гаврильцево деревня) | Большесельский РЭС | Ярославская область | д Гаврильцево (Новосельский с/с) | 10 | 0.1 | 0.005765 | 0.099235 | 5.765
4066 | ТП 212 (Отестово) | Большесельский РЭС | Ярославская область | д Отестово | 10 | 0.04 | 0.003869 | 0.038131 | 9.6725
4067 | ТП 253 (ул.Стахановская) | Большесельский РЭС | Ярославская область | с Варегово (Вареговский с/с) | 10 | 0.25 | 0.058879 | 0.20362 | 23.5514
4068 | ТП 254 (Варегово котельная-1) | Большесельский РЭС | Ярославская область | с Варегово (Вареговский с/с) | 10 | 0.25 | 0.095315 | 0.16719 | 38.126
4069 | КТП-250 Дор. участок | Мышкинский РЭС | Ярославская область | г Мышкин | 10 | 0.25 | 0.054622 | 0.20788 | 21.8487
4070 | ТП 001 (Шамино) | Мышкинский РЭС | Ярославская область | д Шамино | 10 | 0.025 | 0.010049 | 0.016201 | 40.1964
4071 | ТП 002 (Логуново) | Мышкинский РЭС | Ярославская область | д Лагуново | 10 | 0.01 | 0.001155 | 0.009345 | 11.55
4072 | ТП 003 (Поводнево мастерская) | Мышкинский РЭС | Ярославская область | с Поводнево | 10 | 0.1 | 0.001125 | 0.10388 | 1.125
4073 | ТП 004 (Поводнево АВМ) | Мышкинский РЭС | Ярославская область | с Поводнево | 10 | 0.16 | 0.003891 | 0.16411 | 2.4319
4074 | ТП 005 (Поводнево ц.ус.) | Мышкинский РЭС | Ярославская область | с Поводнево | 10 | 0.4 | 0.028839 | 0.39116 | 7.2097
4075 | ТП 006 (Поводнево) | Мышкинский РЭС | Ярославская область | с Поводнево | 10 | 0.16 | 0.005074 | 0.16293 | 3.1712
4076 | ТП 007 (Мошнинская) | Мышкинский РЭС | Ярославская область | д Мошнинская | 10 | 0.1 | 0.0022405 | 0.10276 | 2.2405
4077 | ТП 008 (Палкино) | Мышкинский РЭС | Ярославская область | д Палкино | 10 | 0.1 | 0.0031952 | 0.1018 | 3.1952
4078 | ТП 009 (Крутец-Кизнево) | Мышкинский РЭС | Ярославская область | д Крутец | 10 | 0.16 | 0.000425 | 0.16758 | 0.26562
4079 | ТП 011 (Федюково) | Мышкинский РЭС | Ярославская область | д Федюково | 10 | 0.25 | 0.005741 | 0.25676 | 2.2964
4080 | ТП 012 (Варваринская) | Мышкинский РЭС | Ярославская область | д Варваринская | 10 | 0.04 | 0.0003435 | 0.041657 | 0.85875
4081 | ТП 013 (Сера ц.ус.) | Мышкинский РЭС | Ярославская область | с Сера | 10 | 0.25 | 0.0166 | 0.2459 | 6.64
4082 | ТП 014 (Сера бытовая) | Мышкинский РЭС | Ярославская область | с Сера | 10 | 0.16 | 0.022852 | 0.14515 | 14.2826
4083 | ТП 015 (Старово) | Мышкинский РЭС | Ярославская область | д Старово (Приволжское с/п) | 10 | 0.1 | 0.005147 | 0.099853 | 5.147
4084 | ТП 016 (Старово сушилка) | Мышкинский РЭС | Ярославская область | д Старово (Приволжское с/п) | 10 | 0.063 | 0.0038634 | 0.062287 | 6.1324
4085 | ТП 017 (Оносово) | Мышкинский РЭС | Ярославская область | д Оносово | 10 | 0.04 | 2.33e-05 | 0.041977 | 0.05825
4086 | ТП 018 (Корчмино) | Мышкинский РЭС | Ярославская область | д Корчмино | 10 | 0.025 | 0 | 0.02625 | 0
4087 | ТП 020 (ГАИ) | Мышкинский РЭС | Ярославская область | с Сера | 10 | 0.004 | 0 | 0.0042 | 0
4088 | ТП 095 (Костенево) | Мышкинский РЭС | Ярославская область | д Костенево | 10 | 0.1 | 0.017996 | 0.087004 | 17.9959
4089 | ТП 221 (Рябинино) | Мышкинский РЭС | Ярославская область | д Рябинино | 10 | 0.025 | 0.002745 | 0.023505 | 10.98
4090 | ТП 222 (Оленино) | Мышкинский РЭС | Ярославская область | д Оленино | 10 | 0.063 | 0.004544 | 0.061606 | 7.2127
4091 | ТП 223 (Шамино) | Мышкинский РЭС | Ярославская область | д Шамино | 10 | 0.16 | 0.0067065 | 0.16129 | 4.1916
4092 | ТП 224 (Шамино) | Мышкинский РЭС | Ярославская область | д Шамино | 10 | 0.4 | 0.0005771 | 0.41942 | 0.14427
4093 | ТП 228 (Гостевой дом) | Мышкинский РЭС | Ярославская область | г Мышкин | 10 | 0.04 | 0.0022394 | 0.039761 | 5.5985
4094 | ТП 229 (Лесная) | Мышкинский РЭС | Ярославская область | г Мышкин | 10 | 0.063 | 0.037728 | 0.028422 | 59.8851
4095 | ТП 051 (Гуляевская) | Мышкинский РЭС | Ярославская область | д Гуляевская | 10 | 0.02 | 0 | 0.021 | 0
4096 | ТП 052 (Блохонка) | Мышкинский РЭС | Ярославская область | д Блохонка | 10 | 0.063 | 0.0031848 | 0.062965 | 5.0552
4097 | ТП 053 (Кривцово) | Мышкинский РЭС | Ярославская область | д Кривцово (Шипиловское с/п) | 10 | 0.04 | 0.0098219 | 0.032178 | 24.5547
4098 | ТП 199 (Романовка коттеджи) | Мышкинский РЭС | Ярославская область | д Романовка | 10 | 0.063 | 0.033371 | 0.032779 | 52.9698
4099 | ТП 225 (Полигон ТБО) | Мышкинский РЭС | Ярославская область | д Пятинское | 10 | 0.025 | 0.0002866 | 0.025963 | 1.1464
4100 | ТП 091 (Копань деревня) | Брейтовский РЭС | Ярославская область | д.Копань | 10 | 0.063 | 0.0062682 | 0.059882 | 9.9495
4101 | ТП 093 (Семеновка) | Брейтовский РЭС | Ярославская область | д.Семёновка | 10 | 0.1 | 0.0053613 | 0.099639 | 5.3613
4102 | ТП 094 (Малая Новинка) | Брейтовский РЭС | Ярославская область | д.Малая Новинка | 10 | 0.1 | 0.0028061 | 0.10219 | 2.8061
4103 | ТП 098 (Ульяниха деревня) | Брейтовский РЭС | Ярославская область | д.Ульяниха | 10 | 0.25 | 0.003807 | 0.25869 | 1.5228
4104 | ТП 586 (Щукино) | Угличский РЭС | Ярославская область | Щукино | 10 | 0.05 | 0.015122 | 0.037378 | 30.244
4105 | ТП 577 (Троицкое) | Угличский РЭС | Ярославская область | Троицкое | 10 | 0.063 | 0.049111 | 0.017039 | 77.9537
4106 | ТП 578 (Коробово) | Угличский РЭС | Ярославская область | Коробово | 10 | 0.063 | 0.065473 | 0.00067675 | 103.9258
4107 | ТП 579 (Слобода) | Угличский РЭС | Ярославская область | Слобода | 10 | 0.03 | 0.025241 | 0.0062593 | 84.1357
4108 | ТП 580 (Теренькино) | Угличский РЭС | Ярославская область | Теренькино | 10 | 0.04 | 0.015587 | 0.026413 | 38.9675
4109 | ТП 581 (Петрищево) | Угличский РЭС | Ярославская область | Петрищево | 10 | 0.16 | 0.0075201 | 0.16048 | 4.7001
4110 | ТП 582 (Высоково) | Угличский РЭС | Ярославская область | Высоково | 10 | 0.16 | 0.05007 | 0.11793 | 31.2939
4111 | ЗТП-250 п.Кирпичный | Рыбинский РЭС | Ярославская область | п.Песочное(левый берег) | 10 | 0.4 | 0.071099 | 0.3489 | 17.7748
4112 | ТП 210 (Хоз. Нужды) | Рыбинский РЭС | Ярославская область | п.Шашково | 10 | 0.063 | 0.012721 | 0.053429 | 20.1921
4113 | ТП 211 (Караново) | Рыбинский РЭС | Ярославская область | д.Караново | 10 | 0.04 | 0.006728 | 0.035272 | 16.82
4114 | ТП 212 (Насосная) | Рыбинский РЭС | Ярославская область | п.Песочное(левый берег) | 10 | 0.1 | 0.030856 | 0.074144 | 30.856
4115 | КТП-100 Шашково котельная | Рыбинский РЭС | Ярославская область | п.Шашково | 10 | 0.1 | 0.032212 | 0.064361 | 32.212
4116 | ТП 213 (Шашково Школа) | Рыбинский РЭС | Ярославская область | п.Шашково | 10 | 0.4 | 0.066658 | 0.35334 | 16.6645
4117 | ТП 214 (Шашково комбинат) | Рыбинский РЭС | Ярославская область | п.Шашково | 10 | 0.5 | 0.050328 | 0.1444 | 10.0656
4118 | ТП 216 (Шашково Контора) | Рыбинский РЭС | Ярославская область | п.Шашково | 10 | 0.25 | 0.04095 | 0.22155 | 16.38
4119 | ТП 217 (Шашково мастерская) | Рыбинский РЭС | Ярославская область | п.Шашково | 10 | 0.25 | 0.056219 | 0.20628 | 22.4876
4120 | ТП 218 (Шашково посёлок) | Рыбинский РЭС | Ярославская область | п.Шашково | 10 | 0.16 | 0.13129 | 0.036707 | 82.0582
4121 | ТП 219 (Шашково ферма) | Рыбинский РЭС | Ярославская область | п.Шашково | 10 | 0.1 | 0 | 0.105 | 0
4122 | ТП 220 (Подзеринское) | Рыбинский РЭС | Ярославская область | д.Подзеринское | 10 | 0.025 | 0.011499 | 0.014751 | 45.9952
4123 | ТП 221 (Петряево) | Рыбинский РЭС | Ярославская область | д.Петряево | 10 | 0.063 | 0.0073604 | 0.05879 | 11.6832
4124 | ТП 222 (Паулино) | Рыбинский РЭС | Ярославская область | д.Паулино | 10 | 0.063 | 0.01219 | 0.05396 | 19.3492
4125 | ТП 223 (Демидово) | Рыбинский РЭС | Ярославская область | д.Демидово | 10 | 0.06 | 0.00299 | 0.06001 | 4.9833
4126 | ТП 224 (Нескучное) | Рыбинский РЭС | Ярославская область | д.Нескучное | 10 | 0.04 | 0.011827 | 0.030173 | 29.5675
4127 | ТП 225 (Панино) | Рыбинский РЭС | Ярославская область | д.Панино | 10 | 0.063 | 0.031784 | 0.034366 | 50.4508
4128 | ТП 226 (Пеньково) | Рыбинский РЭС | Ярославская область | д.Пеньково | 10 | 0.04 | 0.01409 | 0.02791 | 35.225
4129 | ТП 227 (Боково) | Рыбинский РЭС | Ярославская область | д.Боково | 10 | 0.03 | 0.026334 | 0.005166 | 87.78
4130 | ТП 573 (Хопылево) | Рыбинский РЭС | Ярославская область | д.Хопылево | 10 | 0.025 | 0.014912 | 0.011338 | 59.648
4131 | ТП 706 (Деревенька) | Рыбинский РЭС | Ярославская область | д.Деревенька | 10 | 0.063 | 0.031079 | 0.035071 | 49.3325
4132 | ТП 807 (Храм Хопылево) | Рыбинский РЭС | Ярославская область | Храм Хопылево | 10 | 0.063 | 0.1306 | -0.064449 | 207.3007 | У Рыб РЭС нет данных по мощности тр-ра, возможно его меняли
4133 | ТП 228 (Шашково АВМ) | Рыбинский РЭС | Ярославская область | п.Шашково | 10 | 0.25 | 0.01226 | 0.25024 | 4.904
4134 | ТП 229 (Мартюнино) | Рыбинский РЭС | Ярославская область | д.Мартюнино | 10 | 0.04 | 0.009153 | 0.032847 | 22.8825
4135 | ТП 230 (Дроздово КЗС) | Рыбинский РЭС | Ярославская область | Дроздово КЗС | 10 | 0.04 | 0.011073 | 0.030927 | 27.6825
4136 | ТП 231 (Шестовское зерноток) | Рыбинский РЭС | Ярославская область | Шестовское зерноток | 10 | 0.063 | 0.004158 | 0.061992 | 6.6
4137 | ТП 232 (Н.Колокша) | Рыбинский РЭС | Ярославская область | д.Н.Колокша | 10 | 0.1 | 0.012387 | 0.092613 | 12.387
4138 | ТП 233 (Чернышово) | Рыбинский РЭС | Ярославская область | д.Чернышово | 10 | 0.03 | 0.003519 | 0.027981 | 11.73
4139 | ТП 234 (Сыроежино) | Рыбинский РЭС | Ярославская область | д.Сыроежино | 10 | 0.01 | 0.00092 | 0.00958 | 9.2
4140 | ТП 235 (Варварино) | Рыбинский РЭС | Ярославская область | д.Варварино | 10 | 0.063 | 0.001392 | 0.064758 | 2.2095
4141 | ТП 236 (Борзово) | Рыбинский РЭС | Ярославская область | д.Борзово | 10 | 0.01 | 0.005104 | 0.005396 | 51.04
4142 | КТП-250 Сенопункт | Рыбинский РЭС | Ярославская область | Рыбинский | 10 | 0.25 | 0.01386 | 0.24864 | 5.544
4143 | ТП 238 (Овцекомплекс) | Рыбинский РЭС | Ярославская область | п.Шашково | 10 | 0.4 | 0.01386 | 0.40614 | 3.465
4144 | КТП-40 Погорелка (Шашково ф.8) | Рыбинский РЭС | Ярославская область | д.Погорелка | 10 | 0.04 | 0.022504 | 0.019496 | 56.26
4145 | КТП-63 Фёдоровское | Рыбинский РЭС | Ярославская область | д.Федоровское | 10 | 0.063 | 0 | 0.06615 | 0
4146 | ТП 239 (Водозабор) | Рыбинский РЭС | Ярославская область | Водозабор | 10 | 0.1 | 0.027727 | 0.077273 | 27.727
4147 | ТП 240 (Пирогово) | Рыбинский РЭС | Ярославская область | д.Пирогово | 10 | 0.04 | 0.013418 | 0.028582 | 33.545
4148 | ТП 241 (Беловское) | Рыбинский РЭС | Ярославская область | д.Беловское | 10 | 0.063 | 0.019635 | 0.046515 | 31.1667
4149 | ТП 242 (Седлово) | Рыбинский РЭС | Ярославская область | д.Седлово | 10 | 0.025 | 0.011832 | 0.014418 | 47.328
4150 | ТП 243 (Болоново) | Рыбинский РЭС | Ярославская область | д.Болоново | 10 | 0.025 | 0.009714 | 0.016536 | 38.856
4151 | ТП 245 (Ераково ферма) | Рыбинский РЭС | Ярославская область | д.Ераково | 10 | 0.063 | 0.0233 | 0.04285 | 36.9841
4152 | ТП 245 (Ераково) | Рыбинский РЭС | Ярославская область | д.Ераково | 10 | 0.025 | 0.008085 | 0.018165 | 32.34
4153 | ТП 246 (Федюшино) | Рыбинский РЭС | Ярославская область | д.Федюшино | 10 | 0.25 | 0 | 0.2625 | 0
4154 | ТП 248 (Новый посёлок Шашково) | Рыбинский РЭС | Ярославская область | п.Шашково | 10 | 0.16 | 0.039257 | 0.12874 | 24.5356
4155 | ТП 200 (Татищев нижняя) | Ростовский РЭС | Ярославская область | с Татищев Погост | 10 | 0.1 | 0.054003 | 0.050997 | 54.0031
4156 | ТП 201 (Татищев АВМ) | Ростовский РЭС | Ярославская область | с Татищев Погост | 10 | 0.25 | 0.067369 | 0.19513 | 26.9478
4157 | ТП 202 (Татищев очистные) | Ростовский РЭС | Ярославская область | с Татищев Погост | 10 | 0.16 | 0.02576 | 0.14224 | 16.1
4158 | ТП 203 (Татищев МТФ) | Ростовский РЭС | Ярославская область | с Татищев Погост | 10 | 0.16 | 0.058209 | 0.10979 | 36.3808
4159 | ТП 204 (Татищев ЛТО) | Ростовский РЭС | Ярославская область | с Татищев Погост | 10 | 0.16 | 0.038512 | 0.12949 | 24.07
4160 | ТП 205 (Ново) | Ростовский РЭС | Ярославская область | д Ново (Татищевский с/а) | 10 | 0.04 | 0.00782 | 0.03418 | 19.55
4161 | ТП 206 (Малитино) | Ростовский РЭС | Ярославская область | д Малитино | 10 | 0.04 | 0.03128 | 0.01072 | 78.2
4162 | ТП 207 (Татищев село) | Ростовский РЭС | Ярославская область | с Татищев Погост | 10 | 0.16 | 0.0437 | 0.1243 | 27.3125
4163 | ТП 208 (Татищев КЗС) | Ростовский РЭС | Ярославская область | с Татищев Погост | 10 | 0.25 | 0.06164 | 0.20086 | 24.656
4164 | ТП 318 (Татищев газовая котельная) | Ростовский РЭС | Ярославская область | с Татищев Погост | 10 | 0.04 | 0.01754 | 0.02446 | 43.8493
4165 | ТП 325 (Полонникова) | Ростовский РЭС | Ярославская область | с Марково | 10 | 0.025 | 0.0073201 | 0.01893 | 29.2804
4166 | ТП 328 (Марково хутор) | Ростовский РЭС | Ярославская область | с Марково | 10 | 0.063 | 0.0029643 | 0.063186 | 4.7053
4167 | КТП-160 Троица деревня | Рыбинский РЭС | Ярославская область | д.Милюшино | 10 | 0.16 | 0.013315 | 0.15469 | 8.3219
4168 | КТП-250 Троица ферма | Рыбинский РЭС | Ярославская область | д.Милюшино | 10 | 0.25 | 0.060736 | 0.20176 | 24.2946
4169 | КТПП-250 Милюшино мастерская | Рыбинский РЭС | Ярославская область | д.Милюшино | 10 | 0.25 | 0.007518 | 0.25498 | 3.0072
4170 | ТП 296 (Осташево) | Рыбинский РЭС | Ярославская область | д.Осташево | 10 | 0.063 | 0.02275 | 0.0434 | 36.1104
4171 | ТП 299 (Троица АВМ) | Рыбинский РЭС | Ярославская область | д.Милюшино | 10 | 0.4 | 0.016502 | 0.4035 | 4.1255
4172 | ТП-301 (Милюшино школа) | Рыбинский РЭС | Ярославская область | д.Милюшино | 10 | 0.4 | 0.019698 | 0.4003 | 4.9244
4173 | ТП 104 (Игнатово) | Брейтовский РЭС | Ярославская область | д.Игнатово | 10 | 0.025 | 0.0076994 | 0.018551 | 30.7976
4174 | ТП 105 (Гаврильцево) | Брейтовский РЭС | Ярославская область | д.Гаврильцево | 10 | 0.025 | 0.004307 | 0.021943 | 17.228
4175 | ТП 107 (Соколы) | Брейтовский РЭС | Ярославская область | д.Соколы | 10 | 0.063 | 0.012193 | 0.053957 | 19.3537
4176 | ТП 108 (Ключики) | Брейтовский РЭС | Ярославская область | д.Ключики | 10 | 0.025 | 0.0026315 | 0.023619 | 10.526
4177 | ТП 109 (Назариха) | Брейтовский РЭС | Ярославская область | д.Назариха | 10 | 0.06 | 0.0051048 | 0.057895 | 8.508
4178 | ТП 110 (Обухово) | Брейтовский РЭС | Ярославская область | д.Обухово | 10 | 0.025 | 0.0042104 | 0.02204 | 16.8416
4179 | КТП-160 Погорелово ферма | Рыбинский РЭС | Ярославская область | д.Погорелово | 10 | 0.1 | 0.027954 | 0.077046 | 27.9543
4180 | КТПП-250 Милюшино резерв | Рыбинский РЭС | Ярославская область | д.Милюшино | 10 | 0.25 | 0.045289 | 0.21721 | 18.1157
4181 | ТП 302 (Ивановское) | Рыбинский РЭС | Ярославская область | д.Ивановское | 10 | 0.4 | 0.22984 | 0.16488 | 57.4591
4182 | ТП 305 (Старово Милюшино) | Рыбинский РЭС | Ярославская область | д.Старово | 10 | 0.063 | 0.001336 | 0.064814 | 2.1206
4183 | ТП 306 (Кузнецово) | Рыбинский РЭС | Ярославская область | д.Кузнецово | 10 | 0.025 | 0.006101 | 0.020149 | 24.404
4184 | ТП 307 (Милюшино столовая) | Рыбинский РЭС | Ярославская область | д.Милюшино | 10 | 0.16 | 0.033903 | 0.1341 | 21.1894
4185 | ТП 308 (Милюшино молокозавод) | Рыбинский РЭС | Ярославская область | д.Милюшино | 10 | 0.025 | 0.016759 | 0.009491 | 67.036
4186 | ТП 309 (Костино) | Рыбинский РЭС | Ярославская область | д.Костино | 10 | 0.16 | 0.019007 | 0.14899 | 11.8791
4187 | ТП 310 (Григорово) | Рыбинский РЭС | Ярославская область | д.Григорово | 10 | 0.1 | 0.029554 | 0.075446 | 29.5542
4188 | ТП 311 (Пахонино) | Рыбинский РЭС | Ярославская область | д.Пахонино | 10 | 0.1 | 0.13057 | -0.025569 | 130.5693
4189 | ТП 312 (Ляга) | Рыбинский РЭС | Ярославская область | д.Ляга | 10 | 0.04 | 0.020151 | 0.021849 | 50.377
4190 | ТП 313 (Роконово) | Рыбинский РЭС | Ярославская область | д.Роконово | 10 | 0.063 | 0.016627 | 0.049523 | 26.392
4191 | ТП 314 (Погорелово) | Рыбинский РЭС | Ярославская область | д.Погорелово | 10 | 0.1 | 0.01941 | 0.08559 | 19.41
4192 | ТП 566 (Любимый город) | Рыбинский РЭС | Ярославская область | д.Ивановское | 10 | 0.025 | 0.036374 | -0.010124 | 145.4972
4193 | ТП 600 (Григорово) | Рыбинский РЭС | Ярославская область | д.Григорово | 10 | 0.63 | 0 | 0.6615 | 0
4194 | ТП 689 (Ивановское 2) | Рыбинский РЭС | Ярославская область | д.Ивановское | 10 | 0.16 | 0.041512 | 0.12649 | 25.945
4195 | ТП-303 (Милюшино клуб) | Рыбинский РЭС | Ярославская область | д.Милюшино | 10 | 0.4 | 0.075539 | 0.33182 | 18.8847
4196 | КТП-100 Матвеевское | Ростовский РЭС | Ярославская область | с Матвеевское | 10 | 0.1 | 0.00161 | 0.10339 | 1.61
4197 | КТП-100 Стройплощадка | Ростовский РЭС | Ярославская область | с Никольское | 10 | 0.1 | 0.0046 | 0.1004 | 4.6
4198 | КТП-160 Никольское школа | Ростовский РЭС | Ярославская область | с Никольское | 10 | 0.16 | 0.00483 | 0.16317 | 3.0187
4199 | КТП-160 Теханово ферма | Ростовский РЭС | Ярославская область | д Теханово | 10 | 0.16 | 0.00851 | 0.15949 | 5.3187
4200 | КТП-250 Никольское телятник | Ростовский РЭС | Ярославская область | с Никольское | 10 | 0.25 | 0.01495 | 0.24755 | 5.98
4201 | КТП-400 Никольское АВМ | Ростовский РЭС | Ярославская область | с Никольское | 10 | 0.4 | 0.00952 | 0.41048 | 2.38
4202 | КТП-60 Левина Гора | Ростовский РЭС | Ярославская область | Левина Гора | 10 | 0.06 | 0.00943 | 0.05357 | 15.7167
4203 | КТП-63 Няньково | Ростовский РЭС | Ярославская область | д Няньково | 10 | 0.063 | 0.00115 | 0.065 | 1.8254
4204 | КТПП-250 Никольское картоф. хранилище | Ростовский РЭС | Ярославская область | с Никольское | 10 | 0.25 | 0.01399 | 0.24851 | 5.596
4205 | КТПП-250 Никольское ферма | Ростовский РЭС | Ярославская область | с Никольское | 10 | 0.25 | 0.01127 | 0.25123 | 4.508
4206 | КТПП-630 Никольское КЗС | Ростовский РЭС | Ярославская область | с Никольское | 10 | 0.63 | 0.01863 | 0.64287 | 2.9571
4207 | ТП 425 (Соколово) | Ростовский РЭС | Ярославская область | д Соколово | 10 | 0.025 | 0.0046 | 0.02165 | 18.4
4208 | ТП 426 (Боровицы) | Ростовский РЭС | Ярославская область | с Боровицы | 10 | 0.04 | 0.00897 | 0.03303 | 22.425
4209 | ТП 427 (Кураково) | Ростовский РЭС | Ярославская область | д Кураково | 10 | 0.04 | 0.00621 | 0.03579 | 15.525
4210 | ТП 428 (Новоселка) | Ростовский РЭС | Ярославская область | с Новоселка (Фатьяновская с/а) | 10 | 0.1 | 0.00437 | 0.10063 | 4.37
4211 | ТП 432 (Никольское клуб) | Ростовский РЭС | Ярославская область | с Никольское | 10 | 0.16 | 0.01334 | 0.15466 | 8.3375
4212 | ТП 441 (Теханово деревня) | Ростовский РЭС | Ярославская область | д Теханово | 10 | 0.1 | 0.01127 | 0.09373 | 11.27
4213 | ТП 443 (Теханово гараж) | Ростовский РЭС | Ярославская область | д Теханово | 10 | 0.1 | 0.00805 | 0.09695 | 8.05
4214 | ТП 597 (Теханово дачи) | Ростовский РЭС | Ярославская область | д Теханово | 10 | 0.063 | 0 | 0.06615 | 0
4215 | ТП 057 (Большое Иваньково АВМ) | Брейтовский РЭС | Ярославская область | д.Большое Иваньково | 10 | 0.4 | 0.037893 | 0.38211 | 9.4733
4216 | ТП 111 (Глинник) | Брейтовский РЭС | Ярославская область | д.Глинник | 10 | 0.025 | 0.0057644 | 0.020486 | 23.0576
4217 | ТП 112 (Михайловское) | Брейтовский РЭС | Ярославская область | д.Михайловское | 10 | 0.063 | 0.0038158 | 0.062334 | 6.0568
4218 | ТП 113 (Яковлевское) | Брейтовский РЭС | Ярославская область | д.Яковлевское | 10 | 0.04 | 0.0012474 | 0.040753 | 3.1185
4219 | ТП 114 (Байловское) | Брейтовский РЭС | Ярославская область | с.Байловское | 10 | 0.063 | 0.040019 | 0.026131 | 63.5222
4220 | ТП 115 (Большое Иваньково) | Брейтовский РЭС | Ярославская область | д.Большое Иваньково | 10 | 0.1 | 0.010179 | 0.094821 | 10.179
4221 | ТП 116 (Тургенево) | Брейтовский РЭС | Ярославская область | д.Тургенево | 10 | 0.16 | 0.008073 | 0.15993 | 5.0456
4222 | ТП 117 (Горильдово) | Брейтовский РЭС | Ярославская область | д.Горильдово | 10 | 0.1 | 0.0072484 | 0.097752 | 7.2484
4223 | ТП 118 (Филипцево) | Брейтовский РЭС | Ярославская область | д.Филипцево | 10 | 0.04 | 0.001603 | 0.040397 | 4.0075
4224 | ТП 119 (Соболево) | Брейтовский РЭС | Ярославская область | д.Соболево | 10 | 0.1 | 0.012044 | 0.092956 | 12.0444
4225 | ТП 120 (Базыки ) | Брейтовский РЭС | Ярославская область | д.Базыки | 10 | 0.025 | 0 | 0.02625 | 0
4226 | ТП 121 (Черный Враг) | Брейтовский РЭС | Ярославская область | д.Чёрный Враг | 10 | 0.063 | 0.0043079 | 0.061842 | 6.8379
4227 | ЗТП-315 Волково ферма | Рыбинский РЭС | Ярославская область | д.Волково | 10 | 0.315 | 0.046043 | 0.28471 | 14.6168
4228 | КТП-25 Сидорково | Рыбинский РЭС | Ярославская область | д.Сидорково | 10 | 0.025 | 0.009098 | 0.017152 | 36.392
4229 | КТП-63 Дымовское деревня | Рыбинский РЭС | Ярославская область | д.Дымовское. | 10 | 0.063 | 0.025394 | 0.040756 | 40.3079
4230 | ТП 316 (Лаврентьево ферма) | Рыбинский РЭС | Ярославская область | д.Лаврентьево(д.Торхово) | 10 | 0.1 | 0.03516 | 0.06984 | 35.16
4231 | ТП 318 (Огарково больница) | Рыбинский РЭС | Ярославская область | с.Огарково | 10 | 0.16 | 0.066577 | 0.10142 | 41.6106
4232 | ТП 319 (Огарково деревня) | Рыбинский РЭС | Ярославская область | с.Огарково | 10 | 0.063 | 0.025053 | 0.041097 | 39.7667
4233 | ТП 320 (Дымовское ферма) | Рыбинский РЭС | Ярославская область | д.Дымовское. | 10 | 0.16 | 0.017832 | 0.15017 | 11.145
4234 | ТП 323 (Дымовское хранилище) | Рыбинский РЭС | Ярославская область | д.Дымовское. | 10 | 0.1 | 0.002975 | 0.10203 | 2.975
4235 | ТП 324 (Савинское) | Рыбинский РЭС | Ярославская область | д.Савинское | 10 | 0.04 | 0.018948 | 0.023052 | 47.37
4236 | ТП 325 (Волково мастерская) | Рыбинский РЭС | Ярославская область | д.Волково | 10 | 0.1 | 0.015564 | 0.089436 | 15.564
4237 | ТП 326 (Волково АВМ) | Рыбинский РЭС | Ярославская область | д.Волково | 10 | 0.16 | 0.033128 | 0.13487 | 20.705
4238 | ТП 327 (Волково КЗС) | Рыбинский РЭС | Ярославская область | д.Волково | 10 | 0.25 | 0.007805 | 0.24205 | 3.122
4239 | ТП 329 (Волково котельная) | Рыбинский РЭС | Ярославская область | д.Волково | 10 | 0.25 | 0.02482 | 0.23768 | 9.928
4240 | ТП 743 (Торхово) | Рыбинский РЭС | Ярославская область | Торхово | 10 | 0.063 | 0.009294 | 0.056856 | 14.7524
4241 | ТП 240 (База РЭС В.С.) | Тутаевский РЭС | Ярославская область | с.Великое село | 10 | 0.063 | 0.02816 | 0.03799 | 44.6984
4242 | ТП 241 (Дубасово) | Тутаевский РЭС | Ярославская область | д.Дубасово | 10 | 0.04 | 0.004735 | 0.037265 | 11.8375
4243 | ТП 242 (Панкратово) | Тутаевский РЭС | Ярославская область | д.Панкратово | 10 | 0.063 | 0.010303 | 0.055847 | 16.3542
4244 | ТП 243 (Стояново) | Тутаевский РЭС | Ярославская область | д.Стояново | 10 | 0.063 | 0.013644 | 0.052506 | 21.6571
4245 | ТП 244 (Починок) | Тутаевский РЭС | Ярославская область | с.Великое село | 10 | 0.063 | 0.020514 | 0.045636 | 32.5625
4246 | КТПП-400/250 Огарково комплекс | Рыбинский РЭС | Ярославская область | с.Огарково | 10 | 0.25 | 0.051377 | 0.21112 | 20.5507
4247 | ТП 245 (Рославлево) | Тутаевский РЭС | Ярославская область | д.Рославлево | 10 | 0.16 | 0.025605 | 0.1424 | 16.0031
4248 | ТП 122 (Сить-Покровское больница) | Брейтовский РЭС | Ярославская область | с.Покровское на Сити | 10 | 0.063 | 0.0087357 | 0.057414 | 13.8662
4249 | ТП 123 (Сить-Покровское школа-1) | Брейтовский РЭС | Ярославская область | с.Покровское на Сити | 10 | 0.025 | 0.00882 | 0.01743 | 35.28
4250 | ТП 124 (Сить-Покровское школа) | Брейтовский РЭС | Ярославская область | с.Покровское на Сити | 10 | 0.4 | 0.012826 | 0.40717 | 3.2065
4251 | ТП 125 (Княгинино деревня) | Брейтовский РЭС | Ярославская область | д.Княгинино | 10 | 0.16 | 0.0042262 | 0.16377 | 2.6414
4252 | ТП 126 (Коростель деревня) | Брейтовский РЭС | Ярославская область | д.Коростель | 10 | 0.06 | 0.017204 | 0.045796 | 28.6726
4253 | ТП 127 (Торонково) | Брейтовский РЭС | Ярославская область | д.Торонково | 10 | 0.063 | 0.018872 | 0.047278 | 29.9556
4254 | ТП 128 (Бобровник) | Брейтовский РЭС | Ярославская область | д.Бобровник | 10 | 0.025 | 0.00688 | 0.01937 | 27.52
4255 | ТП 129 (Тимонино) | Брейтовский РЭС | Ярославская область | д.Тимонино | 10 | 0.16 | 0.059499 | 0.1085 | 37.1869
4256 | ТП 130 (Конюхово) | Брейтовский РЭС | Ярославская область | д.Конюхово | 10 | 0.063 | 0.032082 | 0.034068 | 50.9246
4257 | ТП 101 (Тимонино 2) | Брейтовский РЭС | Ярославская область | Тимонино 2 | 10 | 0.4 | 0.21016 | 0.20984 | 52.5388
4258 | ТП 234 (Аксенцево) | Тутаевский РЭС | Ярославская область | д.Аксенцево | 10 | 0.01 | 0.001792 | 0.008708 | 17.92
4259 | ТП 235 (Чирково) | Тутаевский РЭС | Ярославская область | д.Чирково | 10 | 0.025 | 0.0019761 | 0.024274 | 7.9044
4260 | ТП 236 (Манылово) | Тутаевский РЭС | Ярославская область | д.Манылово | 10 | 0.063 | 0.024922 | 0.041228 | 39.5587
4261 | ТП 237 (Ульяново) | Тутаевский РЭС | Ярославская область | д.Ульяново | 10 | 0.06 | 0.013836 | 0.049164 | 23.06
4262 | ТП 238 (Зманово) | Тутаевский РЭС | Ярославская область | д.Зманово | 10 | 0.1 | 0.010221 | 0.094779 | 10.221
4263 | ТП 239 (Фефелово) | Тутаевский РЭС | Ярославская область | д.Фефелово | 10 | 0.04 | 0.0098447 | 0.032155 | 24.6117
4264 | КТП-160 Филяево | Ростовский РЭС | Ярославская область | д Филяево | 10 | 0.16 | 0.00713 | 0.16087 | 4.4562
4265 | КТП-40 Дуброво ЛТО | Ростовский РЭС | Ярославская область | д Дуброво (Дмитриановская с/а) | 10 | 0.04 | 0.000681 | 0.041319 | 1.7025
4266 | КТП-63 Губычево | Ростовский РЭС | Ярославская область | д Губычево | 10 | 0.063 | 0.00644 | 0.05971 | 10.2222
4267 | КТП-63 Филимоново деревня | Ростовский РЭС | Ярославская область | с Филимоново (Фатьяновская с/а) | 10 | 0.063 | 0.01909 | 0.04706 | 30.3016
4268 | КТПП-160 Дуброво ферма | Ростовский РЭС | Ярославская область | д Дуброво (Дмитриановская с/а) | 10 | 0.16 | 0.0115 | 0.1565 | 7.1875
4269 | КТПП-63 Шумилово | Ростовский РЭС | Ярославская область | д Шумилово | 10 | 0.063 | 0.00805 | 0.0581 | 12.7778
4270 | ТП 414 (Деменьково) | Ростовский РЭС | Ярославская область | д Дементьево | 10 | 0.1 | 0.004612 | 0.10039 | 4.612
4271 | ТП 416 (Филимоново молокозавод) | Ростовский РЭС | Ярославская область | с Филимоново (Фатьяновская с/а) | 10 | 0.4 | 0.02829 | 0.39171 | 7.0725
4272 | ТП 418 (Карагачево) | Ростовский РЭС | Ярославская область | д Карагачево | 10 | 0.1 | 0.00394 | 0.10106 | 3.94
4273 | ТП 419 (Дуброво КЗС) | Ростовский РЭС | Ярославская область | д Дуброво (Дмитриановская с/а) | 10 | 0.25 | 0.02323 | 0.23927 | 9.292
4274 | ТП 422 (Дуброво деревня) | Ростовский РЭС | Ярославская область | д Дуброво (Дмитриановская с/а) | 10 | 0.1 | 0.00943 | 0.09557 | 9.43
4275 | ТП 423 (Чуфарово) | Ростовский РЭС | Ярославская область | с Чуфарово | 10 | 0.1 | 0.01518 | 0.08982 | 15.18
4276 | ТП 424 (Богородское) | Ростовский РЭС | Ярославская область | д Богородское | 10 | 0.1 | 0.00555 | 0.09945 | 5.55
4277 | ТП 501 (Ликино) | Ростовский РЭС | Ярославская область | д Ликино | 10 | 0.063 | 0.00329 | 0.06286 | 5.2222
4278 | ТП 706 (Керапетр) | Ростовский РЭС | Ярославская область | д Зиновьево | 10 | 0.025 | 0.01472 | 0.01153 | 58.88
4279 | ТП 532 (Ново магазин) | Угличский РЭС | Ярославская область | Ново магазин | 10 | 0.25 | 0.089018 | 0.17348 | 35.6072
4280 | ТП 533 (Цибеево) | Угличский РЭС | Ярославская область | Цибеево | 10 | 0.025 | 0.009786 | 0.016464 | 39.144
4281 | ТП 534 (Фалелеево) | Угличский РЭС | Ярославская область | Фалелеево | 10 | 0.01 | 0.001872 | 0.008628 | 18.72
4282 | ТП 535 (Усолово) | Угличский РЭС | Ярославская область | Усолово | 10 | 0.01 | 0.002097 | 0.008403 | 20.97
4283 | ТП 536 (Погорелка) | Угличский РЭС | Ярославская область | Погорелка | 10 | 0.02 | 0.008239 | 0.012761 | 41.195
4284 | ТП 538 (Бабаево) | Угличский РЭС | Ярославская область | Бабаево | 10 | 0.03 | 0.010904 | 0.020596 | 36.3467
4285 | ТП 539 (Опухово) | Угличский РЭС | Ярославская область | Опухово | 10 | 0.03 | 0.013298 | 0.018202 | 44.3267
4286 | ТП 540 (Озорнино) | Угличский РЭС | Ярославская область | Озорнино | 10 | 0.03 | 0.009512 | 0.021988 | 31.7067
4287 | ТП 541 (Ново МТФ) | Угличский РЭС | Ярославская область | Ново МТФ | 10 | 0.16 | 0.005635 | 0.16237 | 3.5219
4288 | ТП 542 (Ново кормоцех) | Угличский РЭС | Ярославская область | Ново кормоцех | 10 | 0.25 | 0.012471 | 0.25003 | 4.9884
4289 | ТП 543 (Ново АВМ) | Угличский РЭС | Ярославская область | Ново АВМ | 10 | 0.16 | 0.010904 | 0.1571 | 6.815
4290 | ТП 544 (Костяново) | Угличский РЭС | Ярославская область | Костяново | 10 | 0.04 | 0.00466 | 0.03734 | 11.65
4291 | ТП 545 (Вотчицево) | Угличский РЭС | Ярославская область | Вотчицево | 10 | 0.025 | 0.007375 | 0.018875 | 29.5
4292 | ТП 546 (Воскресенское) | Угличский РЭС | Ярославская область | Воскресенское | 10 | 0.1 | 0.023771 | 0.081229 | 23.771
4293 | ТП 547 (Ново поселок) | Угличский РЭС | Ярославская область | Ново поселок | 10 | 0.5 | 0.041422 | 0.19328 | 8.2844
4294 | ТП 648 (Ново котельная) | Угличский РЭС | Ярославская область | Ново котельная | 10 | 0.1 | 0.020354 | 0.084646 | 20.354
4295 | ТП 649 (Вотчицево 2) | Угличский РЭС | Ярославская область | Вотчицево 2 | 10 | 0.063 | 0.01725 | 0.0489 | 27.381
4296 | ТП 228 (В.Село школа) | Тутаевский РЭС | Ярославская область | с.Великое село | 10 | 0.16 | 0.034662 | 0.13334 | 21.6638
4297 | ТП 229 (Попадьино) | Тутаевский РЭС | Ярославская область | д.Попадьино | 10 | 0.025 | 0 | 0.02625 | 0
4298 | ТП 230 (Руновское) | Тутаевский РЭС | Ярославская область | д.Руновское | 10 | 0.063 | 0.0072307 | 0.058919 | 11.4773
4299 | ТП 231 (Бариново) | Тутаевский РЭС | Ярославская область | д.Бариново | 10 | 0.04 | 0.011662 | 0.030338 | 29.1548
4300 | ТП 232 (В.Село) | Тутаевский РЭС | Ярославская область | с.Великое село | 10 | 0.1 | 0.037784 | 0.067216 | 37.784
4301 | ТП 131 (Сить-Покровское ферма) | Брейтовский РЭС | Ярославская область | с.Покровское на Сити | 10 | 0.063 | 0 | 0.06615 | 0
4302 | ТП 132 (Сить-Покровское деревня) | Брейтовский РЭС | Ярославская область | с.Покровское на Сити | 10 | 0.1 | 0.029322 | 0.075679 | 29.3215
4303 | ТП 133 (Сить-Покровское контора ) | Брейтовский РЭС | Ярославская область | с.Покровское на Сити | 10 | 0.16 | 0.010714 | 0.15729 | 6.6962
4304 | ТП 134 (Высоково деревня) | Брейтовский РЭС | Ярославская область | д.Высоково | 10 | 0.063 | 0.007044 | 0.059106 | 11.181
4305 | ТП 135 (Высоково сушилка) | Брейтовский РЭС | Ярославская область | д.Высоково | 10 | 0.1 | 0 | 0.105 | 0
4306 | ТП 136 (Балобаново пилорама) | Брейтовский РЭС | Ярославская область | д.Балобаново | 10 | 0.04 | 0.0023146 | 0.039685 | 5.7866
4307 | ТП 137 (Старое Мерзлеево) | Брейтовский РЭС | Ярославская область | д.Старое Мерзлеево | 10 | 0.063 | 0.0073433 | 0.058807 | 11.656
4308 | ТП 138 (Турбаново) | Брейтовский РЭС | Ярославская область | д.Турбаново | 10 | 0.025 | 0.0067403 | 0.01951 | 26.9611
4309 | ТП 139 (п.Октябрьский) | Брейтовский РЭС | Ярославская область | п.Октябрьский | 10 | 0.04 | 0.004818 | 0.037182 | 12.045
4310 | ТП 140 (Вышка) | Брейтовский РЭС | Ярославская область | д.Вышка | 10 | 0.025 | 0 | 0.02625 | 0
4311 | ТП 141 (Новое Мерзлеево) | Брейтовский РЭС | Ярославская область | д.Новое Мерзлеево | 10 | 0.16 | 0.006163 | 0.16184 | 3.8519
4312 | ТП 142 (Цыбыцино деревня) | Брейтовский РЭС | Ярославская область | д.Цыбыцино | 10 | 0.063 | 0.009832 | 0.056318 | 15.6063
4313 | ТП 143 (Цыбыцино сушилка) | Брейтовский РЭС | Ярославская область | д.Цыбыцино | 10 | 0.063 | 0.00552 | 0.06063 | 8.7619
4314 | ТП 144 (Базыки ) | Брейтовский РЭС | Ярославская область | д.Базыки | 10 | 0.025 | 0.0045095 | 0.021741 | 18.038
4315 | ТП 145 (Воронец) | Брейтовский РЭС | Ярославская область | д.Воронец | 10 | 0.025 | 0.00092 | 0.02533 | 3.68
4316 | ТП 234 (Овинчищи) | Брейтовский РЭС | Ярославская область | д.Овинчищи | 10 | 0.063 | 0 | 0.06615 | 0
4317 | ТП 235 (Овинчищи) | Брейтовский РЭС | Ярославская область | д.Овинчищи | 10 | 0.063 | 0 | 0.06615 | 0
4318 | ТП 236 (Овинчищи) | Брейтовский РЭС | Ярославская область | д.Овинчищи | 10 | 0.063 | 0 | 0.06615 | 0
4319 | ТП 237 (Овинчищи) | Брейтовский РЭС | Ярославская область | д.Овинчищи | 10 | 0.063 | 0 | 0.06615 | 0
4320 | ТП 242 (Овинчища) | Брейтовский РЭС | Ярославская область | д.Овинчищи | 10 | 0.025 | 0.007378 | 0.018872 | 29.512
4321 | КТП-160 Васильевское (дер) | Рыбинский РЭС | Ярославская область | д.Васильевское | 10 | 0.16 | 0.061876 | 0.10612 | 38.6723
4322 | КТП-40 Куретниково | Рыбинский РЭС | Ярославская область | д.Куретниково | 10 | 0.04 | 0.024012 | 0.017988 | 60.0293
4323 | КТП-63 Михалево (Прокунино) | Рыбинский РЭС | Ярославская область | д.Михалево(д.Прокунино) | 10 | 0.063 | 0.039298 | 0.026852 | 62.3778
4324 | ТП 369 (Починок) | Рыбинский РЭС | Ярославская область | д.Починок | 10 | 0.063 | 0.023675 | 0.042475 | 37.579
4325 | ТП 370 (Григорьевское) | Рыбинский РЭС | Ярославская область | д.Григорьевское | 10 | 0.025 | 0.023533 | 0.002717 | 94.132
4326 | ТП 371 (Ромашково) | Рыбинский РЭС | Ярославская область | д.Ромашково | 10 | 0.063 | 0.0039356 | 0.062214 | 6.247
4327 | ТП 374 (Васильевское ферма) | Рыбинский РЭС | Ярославская область | д.Васильевское | 10 | 0.16 | 0.0005316 | 0.16747 | 0.33225
4328 | ТП 375 (Горки Заполье) | Рыбинский РЭС | Ярославская область | д.Горки | 10 | 0.063 | 0.030823 | 0.035327 | 48.9261
4329 | ТП 376 (Чудиново) | Рыбинский РЭС | Ярославская область | д.Чудиново | 10 | 0.1 | 0.00201 | 0.10299 | 2.01
4330 | ТП 377 (Сельцо Заполье) | Рыбинский РЭС | Ярославская область | д.Сельцо-Воскресенское | 10 | 0.04 | 0.02044 | 0.02156 | 51.0993
4331 | ТП 687 (ДНТ Счастливые черемушки) | Рыбинский РЭС | Ярославская область | д,Ромашково | 10 | 0.1 | 0.029905 | 0.075095 | 29.905
4332 | ТП 740 (Серково) | Рыбинский РЭС | Ярославская область | Серково | 10 | 0.063 | 0.019985 | 0.046165 | 31.7227
4333 | ТП 761 (Чудиново 2) | Рыбинский РЭС | Ярославская область | д.Чудиново | 10 | 0.063 | 0.022394 | 0.043756 | 35.5454
4334 | ТП 146 (Рысье) | Брейтовский РЭС | Ярославская область | д.Рысье | 10 | 0.025 | 0.005584 | 0.020666 | 22.336
4335 | ТП 147 (Минюшино) | Брейтовский РЭС | Ярославская область | д.Минюшино | 10 | 0.063 | 0.009905 | 0.056245 | 15.7222
4336 | ТП 148 (Строково) | Брейтовский РЭС | Ярославская область | д.Строково | 10 | 0.025 | 0.003917 | 0.022333 | 15.668
4337 | ТП 149 (Никитинское) | Брейтовский РЭС | Ярославская область | д.Никитинское | 10 | 0.063 | 0.00367 | 0.06248 | 5.8254
4338 | ТП 150 (Гребенино) | Брейтовский РЭС | Ярославская область | д.Гребенино | 10 | 0.04 | 0 | 0.042 | 0
4339 | ТП 151 (Мясниково) | Брейтовский РЭС | Ярославская область | д.Мясниково | 10 | 0.04 | 0.000687 | 0.041313 | 1.7175
4340 | ТП 152 (Браниха) | Брейтовский РЭС | Ярославская область | д.Браниха | 10 | 0.04 | 0.00046 | 0.04154 | 1.15
4341 | ЗТП-250 Заполье комплекс | Рыбинский РЭС | Ярославская область | д.Лабунино | 10 | 0.25 | 0.029028 | 0.18853 | 11.6112
4342 | ТП 803 (Жива) | Рыбинский РЭС | Ярославская область | Жива | 10 | 0.1 | 0.020328 | 0.084672 | 20.328
4343 | ТП 379 (Сретенье школа) | Рыбинский РЭС | Ярославская область | с.Сретенье | 10 | 0.16 | 0.027857 | 0.14014 | 17.4103
4344 | ТП 380 (Сретенье клуб) | Рыбинский РЭС | Ярославская область | с.Сретенье | 10 | 0.16 | 0.066349 | 0.10165 | 41.4681
4345 | ТП 381 (Сретенье котельная) | Рыбинский РЭС | Ярославская область | с.Сретенье | 10 | 0.16 | 0.025575 | 0.14243 | 15.9841
4346 | ТП 201 (В.С.АВМ) | Тутаевский РЭС | Ярославская область | с.Великое село | 10 | 0.1 | 0.010383 | 0.094617 | 10.383
4347 | ТП 203 (Борисцево) | Тутаевский РЭС | Ярославская область | д.Борисцево | 10 | 0.025 | 0.0020522 | 0.024198 | 8.2087
4348 | ТП 204 (Маклаково) | Тутаевский РЭС | Ярославская область | д.Маклаково | 10 | 0.04 | 0.006253 | 0.035747 | 15.6325
4349 | ТП 205 (Першино) | Тутаевский РЭС | Ярославская область | д.Першино | 10 | 0.16 | 0.02536 | 0.14264 | 15.85
4350 | ТП 206 (Першино КЗС) | Тутаевский РЭС | Ярославская область | д.Першино | 10 | 0.4 | 0.0002052 | 0.41979 | 0.0513
4351 | ТП 207 (Путиловка) | Тутаевский РЭС | Ярославская область | д.Путиловка | 10 | 0.063 | 0.036789 | 0.029361 | 58.3952
4352 | ТП 208 (Григорово) | Тутаевский РЭС | Ярославская область | д.Григорово | 10 | 0.04 | 0.000226 | 0.041774 | 0.565
4353 | ТП 209 (Теляково) | Тутаевский РЭС | Ярославская область | д.Теляково | 10 | 0.063 | 0.014833 | 0.051317 | 23.5444
4354 | ТП 210 (Курякино) | Тутаевский РЭС | Ярославская область | д.Курякино | 10 | 0.025 | 0.0046607 | 0.021589 | 18.6426
4355 | ТП 211 (Метининино) | Тутаевский РЭС | Ярославская область | д.Метенинино | 10 | 0.025 | 0.001834 | 0.024416 | 7.336
4356 | ТП 212 (Починок) | Тутаевский РЭС | Ярославская область | д.Починок | 10 | 0.063 | 0.00364 | 0.06251 | 5.7778
4357 | ТП 213 (Богдановка маст.) | Тутаевский РЭС | Ярославская область | д.Богдановка | 10 | 0.16 | 0.021224 | 0.14678 | 13.265
4358 | ТП 214 (Семенчаково) | Тутаевский РЭС | Ярославская область | д.Семенчаково | 10 | 0.16 | 0.03424 | 0.13376 | 21.3999
4359 | ТП 215 (Вартаково) | Тутаевский РЭС | Ярославская область | д.Вартаково | 10 | 0.01 | 0.001589 | 0.008911 | 15.89
4360 | ТП 216 (Строкино) | Тутаевский РЭС | Ярославская область | д.Строкино | 10 | 0.03 | 0 | 0.0315 | 0
4361 | ТП 217 (Богдановка) | Тутаевский РЭС | Ярославская область | д.Богдановка | 10 | 0.063 | 0.013944 | 0.052206 | 22.1333
4362 | ТП 218 (Терехово) | Тутаевский РЭС | Ярославская область | д.Терехово | 10 | 0.063 | 0.011698 | 0.054452 | 18.5685
4363 | ТП 219 (Никитинское) | Тутаевский РЭС | Ярославская область | д.Никитинское | 10 | 0.025 | 0.010067 | 0.016183 | 40.2672
4364 | ТП 220 (Яскино) | Тутаевский РЭС | Ярославская область | д.Яскино | 10 | 0.04 | 0.0022371 | 0.039763 | 5.5929
4365 | ТП 221 (Першино АВМ) | Тутаевский РЭС | Ярославская область | д.Першино | 10 | 0.25 | 0.054442 | 0.20806 | 21.777
4366 | ТП 222 (Першино мастерская) | Тутаевский РЭС | Ярославская область | д.Першино | 10 | 0.16 | 0.010311 | 0.15769 | 6.4442
4367 | ТП 223 (Першино общежитие) | Тутаевский РЭС | Ярославская область | д.Першино | 10 | 0.16 | 0.042666 | 0.12533 | 26.6662
4368 | ТП 224 (Першино школа) | Тутаевский РЭС | Ярославская область | д.Першино | 10 | 0.16 | 0.05092 | 0.11708 | 31.825
4369 | ТП 225 (Першино новый поселок) | Тутаевский РЭС | Ярославская область | д.Першино | 10 | 0.063 | 0.019199 | 0.046951 | 30.4746
4370 | ТП 226 (Чудиново) | Тутаевский РЭС | Ярославская область | д.Чудиново | 10 | 0.063 | 0.002539 | 0.063611 | 4.0302
4371 | КТП-100 Сидоровское | Рыбинский РЭС | Ярославская область | д.Сидоровское | 10 | 0.1 | 0.10199 | 0.003007 | 101.993
4372 | ТП 382 (Заполье деревня) | Рыбинский РЭС | Ярославская область | д.Заполье | 10 | 0.1 | 0.0203 | 0.0847 | 20.3
4373 | ТП 383 (Сретенье мастерская) | Рыбинский РЭС | Ярославская область | с.Сретенье | 10 | 0.25 | 0.012213 | 0.25029 | 4.8852
4374 | ТП 384 (Сретенье КЗС) | Рыбинский РЭС | Ярославская область | с.Сретенье | 10 | 0.16 | 0 | 0.168 | 0
4375 | ТП 385 (Фелисово овощехранилище) | Рыбинский РЭС | Ярославская область | д.Фелисово | 10 | 0.25 | 0.007772 | 0.25473 | 3.1088
4376 | ТП 386 (Фелисово ферма) | Рыбинский РЭС | Ярославская область | д.Фелисово | 10 | 0.25 | 0.042691 | 0.21981 | 17.0763
4377 | ТП 387 (Лабунино) | Рыбинский РЭС | Ярославская область | д.Лабунино | 10 | 0.063 | 0.03279 | 0.03336 | 52.048
4378 | ТП 389 (Ульяновское) | Рыбинский РЭС | Ярославская область | д.Ульяновское | 10 | 0.063 | 0.056345 | 0.0098051 | 89.4363
4379 | ТП 390 (Орловское) | Рыбинский РЭС | Ярославская область | д.Орловское | 10 | 0.04 | 0.025776 | 0.016224 | 64.4389
4380 | ТП 391 (Мологино) | Рыбинский РЭС | Ярославская область | д.Мологино | 10 | 0.063 | 0.038411 | 0.027739 | 60.9699
4381 | ТП 392 (Восход) | Рыбинский РЭС | Ярославская область | д.Михалево | 10 | 0.25 | 0.013452 | 0.24905 | 5.3808
4382 | ТП 393 (Поповское ферма) | Рыбинский РЭС | Ярославская область | д.Поповское | 10 | 0.4 | 0.046302 | 0.3737 | 11.5755
4383 | ТП 612 (Орловское) | Рыбинский РЭС | Ярославская область | д.Орловское | 10 | 0.063 | 0.025455 | 0.040695 | 40.4046
4384 | ТП 678 (Ульяновское 2) | Рыбинский РЭС | Ярославская область | д.Ульяновское | 10 | 0.04 | 0.021864 | 0.020136 | 54.6611
4385 | КТП-100 Знамово | Рыбинский РЭС | Ярославская область | д.Знамово | 10 | 0.1 | 0.04344 | 0.06156 | 43.4404
4386 | ТП 394 (Панфилово) | Рыбинский РЭС | Ярославская область | д.Панфилово | 10 | 0.063 | 0.027513 | 0.024311 | 43.6714
4387 | ТП 396 (Новое дер.) | Рыбинский РЭС | Ярославская область | д.Новое | 10 | 0.025 | 0.006004 | 0.020246 | 24.016
4388 | ТП 397 (Антоново Знамово) | Рыбинский РЭС | Ярославская область | д.Антоново | 10 | 0.04 | 0.007392 | 0.034608 | 18.48
4389 | ТП 246 (Павл.шк) | Тутаевский РЭС | Ярославская область | д.Павловское | 10 | 0.8 | 0.15501 | 0.26499 | 19.3766
4390 | ТП 247 (Урдома-2) | Тутаевский РЭС | Ярославская область | д.Урдома | 10 | 0.16 | 0.009066 | 0.15893 | 5.6663
4391 | ТП 398 (Обрезково) | Рыбинский РЭС | Ярославская область | п.Октябрьский | 10 | 0.063 | 0.014664 | 0.051486 | 23.2762
4392 | ТП 399 (Кнутовка маст.) | Рыбинский РЭС | Ярославская область | п.Октябрьский | 10 | 0.25 | 0.0364 | 0.2261 | 14.56
4393 | ТП 788 (Октябрьский коттеджи) | Рыбинский РЭС | Ярославская область | п.Октябрьский | 10 | 0.063 | 0.04185 | 0.0243 | 66.4286
4394 | ТП 841 (КНС 4) | Рыбинский РЭС | Ярославская область | КНС 4 | 10 | 0.16 | 0.00322 | 0.16478 | 2.0125
4395 | ЗТП-2*160 № 630 п.Октябрьский | Рыбинский РЭС | Ярославская область | п.Октябрьский | 10 | 0.65 | 0.15955 | -0.015621 | 24.5455
4396 | ТП 721 (Октябрьский 2) | Рыбинский РЭС | Ярославская область | п.Октябрьский | 10 | 0.5 | 0.070712 | 0.08996 | 14.1424
4397 | ТП 263 (Мирогостово) | Тутаевский РЭС | Ярославская область | д.Мирогостово | 10 | 0.04 | 0.00205 | 0.03995 | 5.125
4398 | ТП 264 (Гораздово фер.) | Тутаевский РЭС | Ярославская область | д.Гараздово | 10 | 0.1 | 0.013694 | 0.091306 | 13.694
4399 | ТП 265 (Павловское деревня) | Тутаевский РЭС | Ярославская область | д.Павловское | 10 | 0.25 | 0.050097 | 0.2124 | 20.039
4400 | ТП 266 (Чагино) | Тутаевский РЭС | Ярославская область | д.Чагино | 10 | 0.063 | 0.010482 | 0.055668 | 16.6381
4401 | ТП 267 (Павл ФЕР.) | Тутаевский РЭС | Ярославская область | д.Павловское | 10 | 0.25 | 0.014462 | 0.24804 | 5.7849
4402 | ТП 269 (Скаминское) | Тутаевский РЭС | Ярославская область | д.Скаминское | 10 | 0.04 | 0.00765 | 0.03435 | 19.125
4403 | ТП 270 (Кузнецово) | Тутаевский РЭС | Ярославская область | д.Кузнецово | 10 | 0.04 | 0.000913 | 0.041087 | 2.2825
4404 | ТП 271 (Благовещенье дер) | Тутаевский РЭС | Ярославская область | д.Благовещенье | 10 | 0.063 | 0.028828 | 0.037322 | 45.7594
4405 | ТП 272 (Новенькое ) | Тутаевский РЭС | Ярославская область | д.Новенькое | 10 | 0.063 | 0.004301 | 0.061849 | 6.827
4406 | ТП 273 (Никольское КЗС) | Тутаевский РЭС | Ярославская область | д.Никольское | 10 | 0.16 | 0 | 0.168 | 0
4407 | ТП 274 (Никол.ПСЛ) | Тутаевский РЭС | Ярославская область | д.Никольское | 10 | 0.4 | 0.000264 | 0.41974 | 0.066
4408 | ТП 275 (Шумихино деревня) | Тутаевский РЭС | Ярославская область | д.Шумихино | 10 | 0.01 | 0.0003094 | 0.010191 | 3.094
4409 | ТП 276 (Шумихино ферма) | Тутаевский РЭС | Ярославская область | д.Шумихино | 10 | 0.063 | 0.000222 | 0.065928 | 0.35238
4410 | ТП 277 (Дорки ) | Тутаевский РЭС | Ярославская область | д.Дорки | 10 | 0.063 | 0.001125 | 0.065025 | 1.7857
4411 | ТП 278 (Никольское мастерск) | Тутаевский РЭС | Ярославская область | д.Никольское | 10 | 0.063 | 0.016008 | 0.050142 | 25.4098
4412 | ТП 279 (Никольское деревня) | Тутаевский РЭС | Ярославская область | д.Никольское | 10 | 0.1 | 0.044057 | 0.060943 | 44.0573
4413 | ТП 280 (Киселево) | Тутаевский РЭС | Ярославская область | д.Киселево | 10 | 0.025 | 0.000238 | 0.026012 | 0.952
4414 | ТП 281 (Понгилово) | Тутаевский РЭС | Ярославская область | д.Понгилово | 10 | 0.063 | 0.024983 | 0.041167 | 39.6557
4415 | ТП 282 (Болотово) | Тутаевский РЭС | Ярославская область | д.Болотово | 10 | 0.1 | 0.005066 | 0.099934 | 5.066
4416 | ТП 284 (Павловское АВМ) | Тутаевский РЭС | Ярославская область | д.Павловское | 10 | 0.04 | 0.029952 | 0.012048 | 74.8793
4417 | ТП 285 (Бубново) | Тутаевский РЭС | Ярославская область | д.Бубново | 10 | 0.04 | 0.001356 | 0.040644 | 3.39
4418 | ТП 286 (Никольское леснич.) | Тутаевский РЭС | Ярославская область | д.Никольское | 10 | 0.063 | 0.03167 | 0.03448 | 50.2692
4419 | ТП 299 (Гавриловское) | Тутаевский РЭС | Ярославская область | д.Гавриловское | 10 | 0.063 | 0.000458 | 0.065692 | 0.72698
4420 | ТП 288 (Петрецово) | Тутаевский РЭС | Ярославская область | д.Петрецово | 10 | 0.063 | 0.028959 | 0.037191 | 45.9662
4421 | ТП 289 (Борисоглеб ферма) | Тутаевский РЭС | Ярославская область | д.Борисоглеб | 10 | 0.063 | 0.010461 | 0.055689 | 16.6049
4422 | ТП 290 (Борисоглеб школа) | Тутаевский РЭС | Ярославская область | д.Борисоглеб | 10 | 0.25 | 0.16252 | 0.099983 | 65.0069
4423 | ТП 291 (Козловки) | Тутаевский РЭС | Ярославская область | д.Козловки | 10 | 0.025 | 0.008558 | 0.017692 | 34.2318
4424 | ТП 293 (Григорьевское) | Тутаевский РЭС | Ярославская область | д.Григорьевское | 10 | 0.04 | 0.002093 | 0.034851 | 5.2325
4425 | ТП 294 (Жарки деревня) | Тутаевский РЭС | Ярославская область | д.Жарки | 10 | 0.16 | 0.020538 | 0.14746 | 12.8365
4426 | ТП 295 (Александровское) | Тутаевский РЭС | Ярославская область | д.Александровское | 10 | 0.063 | 0.000702 | 0.065448 | 1.1143
4427 | ТП 141 (Яр.Дорож.сл.) | Тутаевский РЭС | Ярославская область | п.Фоминское | 10 | 0.025 | 0.0037319 | 0.022518 | 14.9277
4428 | КТП-160 Михайловское (школа) | Рыбинский РЭС | Ярославская область | д.Михайловское | 10 | 0.16 | 0.052967 | 0.11503 | 33.1044
4429 | КТП-160 Поповское деревня | Рыбинский РЭС | Ярославская область | д.Поповское | 10 | 0.16 | 0.089702 | 0.078298 | 56.0638
4430 | КТП-40/30 Макеевское | Рыбинский РЭС | Ярославская область | д.Макеевское | 10 | 0.04 | 0.014971 | 0.027029 | 37.4287
4431 | КТП-400 Михайловское КЗС | Рыбинский РЭС | Ярославская область | д.Михайловское | 10 | 0.4 | 0.023511 | 0.39649 | 5.8776
4432 | КТП-63 Торопово | Рыбинский РЭС | Ярославская область | д.Торопово | 10 | 0.063 | 0.010774 | 0.055376 | 17.1009
4433 | ТП 409 (Черёмушки) | Рыбинский РЭС | Ярославская область | Черёмушки | 10 | 0.16 | 0.026404 | 0.1416 | 16.5023
4434 | ТП 410 (Дмитриевка) | Рыбинский РЭС | Ярославская область | д.Дмитриевка | 10 | 0.25 | 0.11737 | 0.13249 | 46.9468
4435 | ТП 411 (Конюшино) | Рыбинский РЭС | Ярославская область | д.Конюшино | 10 | 0.1 | 0.061389 | 0.043611 | 61.3894
4436 | ТП 412 (Солыгаево) | Рыбинский РЭС | Ярославская область | д.Солыгаево | 10 | 0.063 | 0.052017 | 0.0099198 | 82.5663
4437 | ТП 413 (Михайловское мастерская) | Рыбинский РЭС | Ярославская область | д.Михайловское | 10 | 0.16 | 0.11759 | 0.050408 | 73.4947
4438 | ТП 417 (Юркино) | Рыбинский РЭС | Ярославская область | д.Юркино | 10 | 0.025 | 0.0093626 | 0.016887 | 37.4503
4439 | ТП 418 (Климовское) | Рыбинский РЭС | Ярославская область | д.Климовское | 10 | 0.04 | 0.004866 | 0.037134 | 12.165
4440 | ТП 421 (Бесово) | Рыбинский РЭС | Ярославская область | д.Бесово | 10 | 0.063 | 0.053647 | 0.012503 | 85.1533
4441 | ТП 597 (Конюшино коттеджи) | Рыбинский РЭС | Ярославская область | д.Конюшино | 10 | 0.1 | 0.11971 | -0.023137 | 119.7102
4442 | ТП 695 (Акулинское) | Рыбинский РЭС | Ярославская область | Акулинское | 10 | 0.063 | 0.0046 | 0.06155 | 7.3016
4443 | ТП 830 (Конюшино 3) | Рыбинский РЭС | Ярославская область | Конюшино 3 | 10 | 0.063 | 8.2462e-05 | 0.050899 | 0.13089
4444 | ТП 832 (Юркино сады) | Рыбинский РЭС | Ярославская область | Сады | 10 | 0.25 | 0.0016 | 0.2609 | 0.64
4445 | ТП 422 (Максимовское) | Рыбинский РЭС | Ярославская область | д.Максимовское | 10 | 0.063 | 0.066423 | -0.0086997 | 105.4329
4446 | ТП 685 (Красная Горка 2) | Рыбинский РЭС | Ярославская область | п.Красная Горка | 10 | 0.063 | 0.023933 | 0.042217 | 37.9889
4447 | ЗТП-2*400 п.Кстово | Рыбинский РЭС | Ярославская область | п.Кстово | 10 | 1.26 | 0.17388 | 0.36983 | 13.8
4448 | КТП-250 Кстово (КЗС) | Рыбинский РЭС | Ярославская область | п.Кстово | 10 | 0.25 | 0.14502 | 0.11748 | 58.0085
4449 | ТП 423 (Трутнево) | Рыбинский РЭС | Ярославская область | п.Красная Горка | 10 | 0.25 | 0.13131 | 0.13119 | 52.5253
4450 | ТП 426 (Киселиха-2) | Рыбинский РЭС | Ярославская область | д.Б. Киселиха | 10 | 0.1 | 0.082371 | 0.022629 | 82.3712
4451 | ТП 427 (Киселиха 1) | Рыбинский РЭС | Ярославская область | д.М.Киселиха | 10 | 0.1 | 0.068972 | 0.036028 | 68.972
4452 | ТП 589 (Трутнево 2) | Рыбинский РЭС | Ярославская область | п.Красная Горка | 10 | 0.025 | 0.0045 | 0.02175 | 18
4453 | ТП 639 (Трутнево 4) | Рыбинский РЭС | Ярославская область | п.Красная Горка | 10 | 0.063 | 0.031765 | 0.021745 | 50.4206
4454 | ТП 640 (Трутнево 3) | Рыбинский РЭС | Ярославская область | п.Красная Горка | 10 | 0.063 | 0.05121 | 0.01494 | 81.2857
4455 | ТП 428 (Гончаров) | Рыбинский РЭС | Ярославская область | Гончаров | 10 | 0.025 | 0.014291 | 0.011959 | 57.164
4456 | ТП 429 (Суховское) | Рыбинский РЭС | Ярославская область | д.Суховское | 10 | 0.1 | 0.074885 | 0.030115 | 74.8852
4457 | ТП 430 (Якунники деревня) | Рыбинский РЭС | Ярославская область | д.Якунники | 10 | 0.4 | 0.38393 | 0.023426 | 95.9833
4458 | ТП 431 (Якунники котеджи) | Рыбинский РЭС | Ярославская область | д.Якунники | 10 | 0.25 | 0.15243 | 0.11007 | 60.9719
4459 | ТП 576 (Трутнево кот.) | Рыбинский РЭС | Ярославская область | п.Красная Горка | 10 | 0.063 | 0.032989 | 0.020521 | 52.3631
4460 | ТП 620 (Трутнево котеджи 2) | Рыбинский РЭС | Ярославская область | п.Красная Горка | 10 | 0.063 | 0.013042 | 0.053108 | 20.7016
4461 | ТП 647 (Лайма) | Рыбинский РЭС | Ярославская область | д.Б.Киселиха | 10 | 0.025 | 0.0036605 | 0.02259 | 14.642
4462 | ТП 679 (Загородная) | Рыбинский РЭС | Ярославская область | Загородная | 10 | 0.063 | 0.015046 | 0.051104 | 23.8825
4463 | КТП-25 Гурьево | Рыбинский РЭС | Ярославская область | д.Гурьево | 10 | 0.025 | 0.007958 | 0.018292 | 31.832
4464 | КТПП-250 Комплекс (молочный) | Рыбинский РЭС | Ярославская область | с.Покров | 10 | 0.25 | 0.036036 | 0.22646 | 14.4144
4465 | КТПП-400 Комплекс (откорма) | Рыбинский РЭС | Ярославская область | с.Покров | 10 | 0.4 | 0.030367 | 0.38963 | 7.5918
4466 | ТП 432 (СНТ Берёзка) | Рыбинский РЭС | Ярославская область | СНТ | 10 | 0.1 | 0 | 0.105 | 0
4467 | ТП 433 (СО Надежда 3) | Рыбинский РЭС | Ярославская область | СО Надежда 3 | 10 | 0.063 | 0 | 0.06615 | 0
4468 | ТП 434 (Шелепино) | Рыбинский РЭС | Ярославская область | д.Шелепино | 10 | 0.025 | 0.026001 | 0.000249 | 104.004
4469 | ТП 436 (Овсянниково) | Рыбинский РЭС | Ярославская область | д.Овсянниково | 10 | 0.063 | 0.0104 | 0.05575 | 16.5079
4470 | ТП 437 (Ивановское) | Рыбинский РЭС | Ярославская область | д.Ивановское (Покровский СО) | 10 | 0.04 | 0.018467 | 0.010893 | 46.1675
4471 | ТП 684 (Бараниха) | Рыбинский РЭС | Ярославская область | д.Бараниха | 10 | 0.063 | 0.01249 | 0.05366 | 19.8254
4472 | КТП-100 Алексино-1 | Северо-Восточный РЭС | Ярославская область | д Алексино | 10 | 0.1 | 0 | 0.105 | 0
4473 | КТП-100 Глядинец (ОТКЛ) | Северо-Восточный РЭС | Ярославская область | д Глядинец | 10 | 0.1 | 0 | 0.105 | 0
4474 | КТП-100 Дмитриевка | Северо-Восточный РЭС | Ярославская область | д Дмитриевка | 10 | 0.1 | 0 | 0.105 | 0
4475 | КТП-160 Озорниково | Северо-Восточный РЭС | Ярославская область | д Озорниково | 10 | 0.16 | 0.009572 | 0.15843 | 5.9825
4476 | КТП-160 Тарасово ферма | Северо-Восточный РЭС | Ярославская область | д Тарасово | 10 | 0.025 | 0.00046 | 0.02579 | 1.84
4477 | КТП-25 Игумново | Северо-Восточный РЭС | Ярославская область | д Игумново | 10 | 0.025 | 0.001145 | 0.025105 | 4.58
4478 | КТП-250 Алексино АВМ | Северо-Восточный РЭС | Ярославская область | д Алексино | 10 | 0.25 | 0 | 0.2625 | 0
4479 | КТП-250 Алексино-2 | Северо-Восточный РЭС | Ярославская область | д Алексино | 10 | 0.25 | 0.00846 | 0.25404 | 3.384
4480 | КТП-30 Кривцово Вел/8 | Северо-Восточный РЭС | Ярославская область | д Кривцово | 10 | 0.01 | 0.001165 | 0.009335 | 11.65
4481 | КТП-30 Тарасово | Северо-Восточный РЭС | Ярославская область | д Тарасово | 10 | 0.03 | 0.000708 | 0.030792 | 2.36
4482 | КТП-40 Старое Село Вел/8 | Северо-Восточный РЭС | Ярославская область | д Старое Село | 10 | 0.04 | 0.00092 | 0.04108 | 2.3
4483 | КТП-60 Вертково | Северо-Восточный РЭС | Ярославская область | д Вертково | 10 | 0.06 | 0 | 0.063 | 0
4484 | КТП-60 Кульсеево | Северо-Восточный РЭС | Ярославская область | д Кульсеево | 10 | 0.06 | 0 | 0.063 | 0
4485 | КТПП-100 Спицино ферма | Северо-Восточный РЭС | Ярославская область | д Спицино | 10 | 0.1 | 0 | 0.105 | 0
4486 | ТП 319 (Паршино) | Северо-Восточный РЭС | Ярославская область | д Паршино | 10 | 0.1 | 0.023484 | 0.081516 | 23.484
4487 | ТП 058 (Горелово Гостиница) | Брейтовский РЭС | Ярославская область | с.Горелово | 10 | 0.25 | 0.07728 | 0.18522 | 30.912
4488 | ТП 207 (Норица) | Брейтовский РЭС | Ярославская область | д.Дмитрехово | 10 | 0.1 | 0.019111 | 0.085889 | 19.1108
4489 | ТП 208 (Дмитрихово) | Брейтовский РЭС | Ярославская область | д.Дмитрехово | 10 | 0.1 | 0.041622 | 0.063378 | 41.622
4490 | ТП 209 (Горелово коттеджи) | Брейтовский РЭС | Ярославская область | с.Горелово | 10 | 0.1 | 0.077124 | 0.027876 | 77.1239
4491 | ТП 210 (Никола) | Брейтовский РЭС | Ярославская область | д.Никола | 10 | 0.063 | 0.058733 | 0.0074169 | 93.2271
4492 | ТП 211 (Горелово с/с) | Брейтовский РЭС | Ярославская область | с.Горелово | 10 | 0.1 | 0.11436 | -0.0093649 | 114.3649
4493 | ТП 212 (Горелово школа) | Брейтовский РЭС | Ярославская область | с.Горелово | 10 | 0.04 | 0.025081 | 0.016919 | 62.7036
4494 | ТП 213 (Горелово ферма) | Брейтовский РЭС | Ярославская область | с.Горелово | 10 | 0.063 | 0 | 0.06615 | 0
4495 | ТП 214 (Чаяново) | Брейтовский РЭС | Ярославская область | д.Чаяново | 10 | 0.025 | 0.0091296 | 0.01712 | 36.5184
4496 | ТП 215 (Горелово АВМ) | Брейтовский РЭС | Ярославская область | с.Горелово | 10 | 0.25 | 0.051764 | 0.21074 | 20.7058
4497 | ТП 216 (Горелово контора) | Брейтовский РЭС | Ярославская область | с.Горелово | 10 | 0.25 | 0.096991 | 0.16551 | 38.7963
4498 | ТП 217 (Водяники) | Брейтовский РЭС | Ярославская область | д.Водяники | 10 | 0.025 | 0.019386 | 0.0068636 | 77.5458
4499 | ТП 218 (Бор-Дорки ферма) | Брейтовский РЭС | Ярославская область | д.Бор-Дорки | 10 | 0.1 | 0 | 0.105 | 0
4500 | ТП 219 (Бор-Дорки деревня) | Брейтовский РЭС | Ярославская область | д.Бор-Дорки | 10 | 0.1 | 0.086258 | 0.018742 | 86.2577
4501 | ТП 220 (Дубецкая дача) | Брейтовский РЭС | Ярославская область | д.Дубецкая Дача | 10 | 0.01 | 0.0026175 | 0.0078825 | 26.1746
4502 | ТП 221 (Дубец) | Брейтовский РЭС | Ярославская область | д.Дубец | 10 | 0.1 | 0.073376 | 0.031624 | 73.3765
4503 | ТП 230 (Дмитрихово коттеджи) | Брейтовский РЭС | Ярославская область | д.Дмитрехово | 10 | 0.025 | 0.0021902 | 0.02406 | 8.7608
4504 | ТП 240 (Вая СТП) | Брейтовский РЭС | Ярославская область | д.Никола | 10 | 0.025 | 0 | 0.02625 | 0
4505 | ТП 244 (Вая) | Брейтовский РЭС | Ярославская область | д.Никола | 10 | 0.16 | 0.011881 | 0.15612 | 7.4259
4506 | ТП 222 (Ляховые) | Брейтовский РЭС | Ярославская область | д.Ляховые | 10 | 0.04 | 0.0040016 | 0.037998 | 10.004
4507 | ТП 224 (Липовец поселок) | Брейтовский РЭС | Ярославская область | д.Малый Липовец | 10 | 0.16 | 0.060943 | 0.10706 | 38.0892
4508 | ТП 225 (Липовец ферма) | Брейтовский РЭС | Ярославская область | д.Малый Липовец | 10 | 0.25 | 0.051671 | 0.21083 | 20.6685
4509 | ТП 226 (Липовец АВМ) | Брейтовский РЭС | Ярославская область | д.Малый Липовец | 10 | 0.63 | 0.0016906 | 0.65981 | 0.26835
4510 | ТП 227 (Липовец деревня) | Брейтовский РЭС | Ярославская область | д.Малый Липовец | 10 | 0.25 | 0.028925 | 0.23357 | 11.57
4511 | ТП 231 (Никола коттеджи) | Брейтовский РЭС | Ярославская область | д.Никола | 10 | 0.04 | 0.019741 | 0.022259 | 49.3516
4512 | ТП 238 (Луговая) | Брейтовский РЭС | Ярославская область | с.Брейтово | 10 | 0.025 | 0.0021351 | 0.024115 | 8.5404
4513 | ТП 153 (Лискино АВМ) | Брейтовский РЭС | Ярославская область | д.Лискино | 10 | 0.063 | 0.007535 | 0.058615 | 11.9603
4514 | ТП 154 (Скоркино) | Брейтовский РЭС | Ярославская область | д.Скоркино | 10 | 0.04 | 0.001824 | 0.040176 | 4.56
4515 | ТП 155 (Промежки) | Брейтовский РЭС | Ярославская область | д.Промежки | 10 | 0.063 | 0.003903 | 0.062247 | 6.1952
4516 | ТП 156 (Дубровка) | Брейтовский РЭС | Ярославская область | д.Дубровка | 10 | 0.06 | 0.0027074 | 0.060293 | 4.5123
4517 | ТП 158 (Подольское) | Брейтовский РЭС | Ярославская область | д.Подольское | 10 | 0.03 | 0.0007161 | 0.030784 | 2.387
4518 | ТП 160 (Барыгино) | Брейтовский РЭС | Ярославская область | д.Барыгино | 10 | 0.063 | 0.002656 | 0.063494 | 4.2159
4519 | ТП 161 (Мусино) | Брейтовский РЭС | Ярославская область | д.Мусино | 10 | 0.063 | 0.010432 | 0.055718 | 16.5581
4520 | ТП 162 (Киселево) | Брейтовский РЭС | Ярославская область | д.Киселево | 10 | 0.1 | 0.003026 | 0.10197 | 3.026
4521 | ТП 164 (Филимоново деревня ) | Брейтовский РЭС | Ярославская область | д.Филимоново | 10 | 0.063 | 0.0072813 | 0.058869 | 11.5576
4522 | ТП 165 (Филимоново АВМ) | Брейтовский РЭС | Ярославская область | д.Филимоново | 10 | 0.1 | 0.008889 | 0.096111 | 8.889
4523 | ТП 166 (Косково) | Брейтовский РЭС | Ярославская область | с.Косково | 10 | 0.063 | 0.037721 | 0.028429 | 59.8747
4524 | ТП 167 (Куфтырево деревня) | Брейтовский РЭС | Ярославская область | д.Куфтырево | 10 | 0.1 | 0.010053 | 0.094947 | 10.0535
4525 | ТП 168 (Куфтырево ферма) | Брейтовский РЭС | Ярославская область | д.Куфтырево | 10 | 0.16 | 0 | 0.168 | 0
4526 | ТП 169 (Вертлюгово) | Брейтовский РЭС | Ярославская область | д.Вертлюгово | 10 | 0.1 | 0.0030643 | 0.10194 | 3.0643
4527 | ТП 170 (Середка) | Брейтовский РЭС | Ярославская область | д.Середка | 10 | 0.063 | 0 | 0.06615 | 0
4528 | ТП 172 (Гришино) | Брейтовский РЭС | Ярославская область | д.Гришино | 10 | 0.063 | 0.001221 | 0.064929 | 1.9381
4529 | ТП 174 (Верхняя ветка) | Брейтовский РЭС | Ярославская область | д.Верхняя Ветка | 10 | 0.025 | 0.001125 | 0.025125 | 4.5
4530 | ТП 176 (Борисовка) | Брейтовский РЭС | Ярославская область | д.Борисовка | 10 | 0.01 | 0 | 0.0105 | 0
4531 | ТП 100 (Говитаново) | Мышкинский РЭС | Ярославская область | д Говитаново | 10 | 0.063 | 0.0013631 | 0.064787 | 2.1637
4532 | ТП 101 (Фатьяново) | Мышкинский РЭС | Ярославская область | д Фатьяново | 10 | 0.025 | 0 | 0.02625 | 0
4533 | ТП 103 (Олисавино ц.ус.) | Мышкинский РЭС | Ярославская область | д Олисавино | 10 | 0.16 | 0.0093398 | 0.15866 | 5.8374
4534 | ТП 104 (Н.Свечино) | Мышкинский РЭС | Ярославская область | с Николо-Свечино | 10 | 0.01 | 0.000458 | 0.010042 | 4.58
4535 | ТП 105 (Башково) | Мышкинский РЭС | Ярославская область | д Башково | 10 | 0.01 | 0.0003664 | 0.010134 | 3.664
4536 | ТП 106 (Зманово) | Мышкинский РЭС | Ярославская область | д Зманово | 10 | 0.04 | 0.0007741 | 0.041226 | 1.9352
4537 | ТП 108 (Починки) | Мышкинский РЭС | Ярославская область | д Починки | 10 | 0.025 | 0.001834 | 0.024416 | 7.336
4538 | ТП 110 (Максаково) | Мышкинский РЭС | Ярославская область | д Максаково | 10 | 0.02 | 0.0004158 | 0.020584 | 2.079
4539 | ТП 111 (Балакирево сушилка) | Мышкинский РЭС | Ярославская область | д Балакирево | 10 | 0.4 | 0.0002772 | 0.41972 | 0.0693
4540 | ТП 112 (Балакирево ферма) | Мышкинский РЭС | Ярославская область | д Балакирево | 10 | 0.16 | 0.025758 | 0.14224 | 16.0987
4541 | ТП 113 (Балакирево маст.) | Мышкинский РЭС | Ярославская область | д Балакирево | 10 | 0.16 | 0.013328 | 0.15467 | 8.3297
4542 | ТП 114 (Балакирево поселок) | Мышкинский РЭС | Ярославская область | д Балакирево | 10 | 0.1 | 0.007487 | 0.097513 | 7.487
4543 | ТП 198 (Олисавино ферма) | Мышкинский РЭС | Ярославская область | д Олисавино | 10 | 0.1 | 0 | 0.105 | 0
4544 | ТП 481 (Никольское сушилка) | Некрасовский РЭС | Ярославская область | с.Никольское | 10 | 0.25 | 0 | 0.2625 | 0
4545 | ТП 482 (Павловское) | Некрасовский РЭС | Ярославская область | д.Павловское | 10 | 0.063 | 0.030403 | 0.035747 | 48.2581
4546 | ТП 483 (Гзино) | Некрасовский РЭС | Ярославская область | д.Гзино | 10 | 0.06 | 0.019816 | 0.043184 | 33.0269
4547 | ТП 484 ( КХ Переньково) | Некрасовский РЭС | Ярославская область | д.Переньково | 10 | 0.04 | 0.00974 | 0.03226 | 24.35
4548 | ТП 485 (Переньково) | Некрасовский РЭС | Ярославская область | д.Переньково | 10 | 0.01 | 0.010672 | -0.000172 | 106.72
4549 | ТП 152 (Рождествено хоз. нужды) | Мышкинский РЭС | Ярославская область | с Рождествено | 10 | 0.1 | 0.01531 | 0.08969 | 15.3105
4550 | ТП 153 (Рождествено больница) | Мышкинский РЭС | Ярославская область | с Рождествено | 10 | 0.1 | 0.0006027 | 0.1044 | 0.6027
4551 | ТП 154 (Рождествено ц.ус.) | Мышкинский РЭС | Ярославская область | с Рождествено | 10 | 0.25 | 0.013162 | 0.24934 | 5.2648
4552 | ТП 155 (Рождествено школа) | Мышкинский РЭС | Ярославская область | с Рождествено | 10 | 0.4 | 0.083513 | 0.33649 | 20.8784
4553 | ТП 156 (Рождествено маст.) | Мышкинский РЭС | Ярославская область | с Рождествено | 10 | 0.25 | 0 | 0.2625 | 0
4554 | ТП 157 (Рождествено клуб) | Мышкинский РЭС | Ярославская область | с Рождествено | 10 | 0.16 | 0.0069672 | 0.16103 | 4.3545
4555 | ТП 084 (Чириково) | Мышкинский РЭС | Ярославская область | д Чириково | 10 | 0.025 | 2.23e-05 | 0.026228 | 0.0892
4556 | ТП 085 (Воскресенское) | Мышкинский РЭС | Ярославская область | с Воскресенское | 10 | 0.025 | 0.0004122 | 0.025838 | 1.6488
4557 | ТП 086 (Сопино) | Мышкинский РЭС | Ярославская область | д Сопино | 10 | 0.04 | 2.32e-05 | 0.041977 | 0.058
4558 | ТП 087 (Маурино) | Мышкинский РЭС | Ярославская область | д Маурино | 10 | 0.025 | 0.000391 | 0.025859 | 1.564
4559 | ТП 088 (Большое Поповичево) | Мышкинский РЭС | Ярославская область | д Большое Поповичево | 10 | 0.025 | 0.000442 | 0.025808 | 1.768
4560 | ТП 089 (Щербинино) | Мышкинский РЭС | Ярославская область | д Щербинино | 10 | 0.025 | 0.0004122 | 0.025838 | 1.6488
4561 | ТП 090 (Плишкино) | Мышкинский РЭС | Ярославская область | д Плишкино | 10 | 0.025 | 0.0018574 | 0.024393 | 7.4296
4562 | ТП 091 (Галицино) | Мышкинский РЭС | Ярославская область | д Галицино | 10 | 0.063 | 0.0025905 | 0.06356 | 4.1119
4563 | ТП 092 (Новинки) | Мышкинский РЭС | Ярославская область | д Новинки | 10 | 0.025 | 0.0031785 | 0.023072 | 12.714
4564 | ТП 093 (Чижово) | Мышкинский РЭС | Ярославская область | д Чижово | 10 | 0.01 | 0.0002519 | 0.010248 | 2.519
4565 | ТП 094 (Гусево) | Мышкинский РЭС | Ярославская область | д Гусево | 10 | 0.063 | 0.0081055 | 0.058044 | 12.8659
4566 | ТП 096 (Щелпово) | Мышкинский РЭС | Ярославская область | д Щелпово | 10 | 0.063 | 0.0055983 | 0.060552 | 8.8862
4567 | ТП 097 (Желнино) | Мышкинский РЭС | Ярославская область | д Желнино | 10 | 0.025 | 0.005502 | 0.020748 | 22.008
4568 | ТП 098 (Юркино) | Мышкинский РЭС | Ярославская область | д Юркино | 10 | 0.025 | 0.0021386 | 0.024111 | 8.5544
4569 | ТП 099 (Маслово) | Мышкинский РЭС | Ярославская область | д Маслово | 10 | 0.063 | 0.005503 | 0.060647 | 8.7349
4570 | ТП 062 (Бурмакино к/хранилище) | Некрасовский РЭС | Ярославская область | с.Бурмакино | 10 | 0.16 | 0.000912 | 0.16709 | 0.57
4571 | ТП 063 (Бурмакино МТФ) | Некрасовский РЭС | Ярославская область | с.Бурмакино | 10 | 0.16 | 0.00092 | 0.16708 | 0.575
4572 | ТП 065 (Новый посёлок) | Некрасовский РЭС | Ярославская область | с.Бурмакино | 10 | 0.1 | 0.024274 | 0.080726 | 24.274
4573 | ТП 066 (Сафрониха) | Некрасовский РЭС | Ярославская область | д.Сафрониха | 10 | 0.063 | 0.00274 | 0.06341 | 4.3492
4574 | ТП 067 (Шипцово) | Некрасовский РЭС | Ярославская область | д.Щипцово | 10 | 0.025 | 0.019694 | 0.006556 | 78.776
4575 | ТП 068 (Яксаево) | Некрасовский РЭС | Ярославская область | д.Яксаево | 10 | 0.025 | 0.005025 | 0.021225 | 20.1
4576 | ТП 069 (Измайлово) | Некрасовский РЭС | Ярославская область | д.Измайлово | 10 | 0.063 | 0.020228 | 0.045922 | 32.1079
4577 | ТП 070 (Кочкарево) | Некрасовский РЭС | Ярославская область | д.Кочкарево | 10 | 0.025 | 0.00342 | 0.02283 | 13.68
4578 | ТП 072 (Иваньково) | Некрасовский РЭС | Ярославская область | д.Иваньково | 10 | 0.1 | 0.003433 | 0.10157 | 3.433
4579 | ТП 073 (Каурцево) | Некрасовский РЭС | Ярославская область | д.Каурцево | 10 | 0.063 | 0.018188 | 0.047962 | 28.8698
4580 | ТП 074 (Каурцево к/х ) | Некрасовский РЭС | Ярославская область | д.Каурцево | 10 | 0.1 | 0.000458 | 0.10454 | 0.458
4581 | ТП 075 (Троицкое) | Некрасовский РЭС | Ярославская область | д.Троицкое | 10 | 0.04 | 0.009329 | 0.032671 | 23.3225
4582 | ТП 076 (Михайловское) | Некрасовский РЭС | Ярославская область | д.Михайловское | 10 | 0.04 | 0.005725 | 0.036275 | 14.3125
4583 | ТП 077 (Котлово) | Некрасовский РЭС | Ярославская область | д.Котлово | 10 | 0.25 | 0.038141 | 0.22436 | 15.2564
4584 | ТП 078 (Перепечино) | Некрасовский РЭС | Ярославская область | д.Перепечино | 10 | 0.25 | 0.007513 | 0.25499 | 3.0052
4585 | ТП 079 (Санниково) | Некрасовский РЭС | Ярославская область | д.Санниково | 10 | 0.063 | 0.004538 | 0.061612 | 7.2032
4586 | ТП 108 (Бурмакино мастерская) | Некрасовский РЭС | Ярославская область | с.Бурмакино | 10 | 0.4 | 0.00299 | 0.41701 | 0.7475
4587 | ТП 761 (Бурмакино мастерские 2) | Некрасовский РЭС | Ярославская область | с.Бурмакино | 10 | 0.4 | 0.00138 | 0.41862 | 0.345
4588 | ТП 874 (Ежово) | Некрасовский РЭС | Ярославская область | Некрасовское | 10 | 0.1 | 0.004284 | 0.10072 | 4.284
4589 | КТП-100 Звягино | Северо-Восточный РЭС | Ярославская область | д Звягино | 10 | 0.1 | 0 | 0.105 | 0
4590 | КТП-100 Кобылино | Северо-Восточный РЭС | Ярославская область | д Кобылино | 10 | 0.1 | 0.001866 | 0.10313 | 1.866
4591 | КТП-100 Кузмищево-1 | Северо-Восточный РЭС | Ярославская область | д Кузьмищево | 10 | 0.1 | 0 | 0.105 | 0
4592 | КТП-100 Матвейцево | Северо-Восточный РЭС | Ярославская область | д Матвейцево | 10 | 0.06 | 0.004815 | 0.058185 | 8.025
4593 | КТП-100 поселок Ухтомский | Северо-Восточный РЭС | Ярославская область | п Ухтомский | 10 | 0.1 | 0.009687 | 0.095313 | 9.687
4594 | КТП-160 Душилово | Северо-Восточный РЭС | Ярославская область | д Душилово | 10 | 0.16 | 0.007655 | 0.16035 | 4.7844
4595 | КТП-160 Кузмищево-2 | Северо-Восточный РЭС | Ярославская область | д Кузьмищево | 10 | 0.16 | 0.005297 | 0.1627 | 3.3106
4596 | КТП-160 Менчаково деревня | Северо-Восточный РЭС | Ярославская область | д Менчаково | 10 | 0.1 | 0.013164 | 0.091836 | 13.164
4597 | КТП-160 Менчаково пилорама | Северо-Восточный РЭС | Ярославская область | д Менчаково | 10 | 0.16 | 0 | 0.168 | 0
4598 | КТП-160 Менчаково ферма | Северо-Восточный РЭС | Ярославская область | д Менчаково | 10 | 0.16 | 0.00713 | 0.16087 | 4.4562
4599 | КТП-160 Ошомово | Северо-Восточный РЭС | Ярославская область | д Ошомово | 10 | 0.16 | 0.00258 | 0.16542 | 1.6125
4600 | КТП-160 Федорино ферма | Северо-Восточный РЭС | Ярославская область | д Федорино | 10 | 0.16 | 0.00422 | 0.16378 | 2.6375
4601 | КТП-20 Загзино | Северо-Восточный РЭС | Ярославская область | д Зогзино | 10 | 0.02 | 0.002652 | 0.018348 | 13.26
4602 | КТП-20 Погорелово | Северо-Восточный РЭС | Ярославская область | с Погорелово | 10 | 0.02 | 0 | 0.021 | 0
4603 | КТП-250 КЗС Вел/6 | Северо-Восточный РЭС | Ярославская область | с Никола-Ухтома | 10 | 0.25 | 0.010888 | 0.25161 | 4.3552
4604 | КТП-250 Савкино | Северо-Восточный РЭС | Ярославская область | д Савкино | 10 | 0.25 | 0.005728 | 0.25677 | 2.2912
4605 | КТП-30 Фоминское | Северо-Восточный РЭС | Ярославская область | д Большое Фоминское | 10 | 0.03 | 0.001442 | 0.021631 | 4.8067
4606 | КТП-40 Красный Холм | Северо-Восточный РЭС | Ярославская область | д Красный Холм | 10 | 0.04 | 0.010416 | 0.031584 | 26.04
4607 | КТП-400 Менчаково сушилка | Северо-Восточный РЭС | Ярославская область | д Менчаково | 10 | 0.4 | 0.00069 | 0.41931 | 0.1725
4608 | КТП-63 Федорино | Северо-Восточный РЭС | Ярославская область | д Федорино | 10 | 0.063 | 0.004993 | 0.061157 | 7.9254
4609 | КТПП-400 Николо-Ухтома АВМ (ОТКЛ) | Северо-Восточный РЭС | Ярославская область | с Никола-Ухтома | 10 | 0.4 | 0 | 0.42 | 0
4610 | ТП 226 (Ивановское) | Северо-Восточный РЭС | Ярославская область | д Ивановское | 10 | 0.05 | 0.002977 | 0.049523 | 5.954
4611 | ТП 235 (Николо-Ухтома детсад) | Северо-Восточный РЭС | Ярославская область | с Никола-Ухтома | 10 | 0.16 | 0.015362 | 0.15264 | 9.6013
4612 | ТП 236 (Николо-Ухтома ферма) | Северо-Восточный РЭС | Ярославская область | с Никола-Ухтома | 10 | 0.25 | 0.001912 | 0.26059 | 0.7648
4613 | ТП 237 (Юрьевское) | Северо-Восточный РЭС | Ярославская область | д Юрьевское | 10 | 0.06 | 0.021976 | 0.041024 | 36.6267
4614 | ТП 246 (Юрьевское-2) | Северо-Восточный РЭС | Ярославская область | д. Юрьевское | 10 | 0.063 | 0.006251 | 0.059899 | 9.9222
4615 | ТП 171 (Дорки) | Брейтовский РЭС | Ярославская область | д.Дорки | 10 | 0.025 | 0.002508 | 0.023742 | 10.032
4616 | ТП 173 (Горинское деревня) | Брейтовский РЭС | Ярославская область | с.Горинское | 10 | 0.063 | 0.0062629 | 0.059887 | 9.9411
4617 | ТП 175 (Сарабуха) | Брейтовский РЭС | Ярославская область | д.Сарабуха | 10 | 0.025 | 0.0084148 | 0.017835 | 33.6592
4618 | ТП 177 (Себельское ферма) | Брейтовский РЭС | Ярославская область | д.Себельское | 10 | 0.1 | 0.016023 | 0.088977 | 16.023
4619 | ТП 178 (Горинское ферма) | Брейтовский РЭС | Ярославская область | с.Горинское | 10 | 0.1 | 0.00364 | 0.10136 | 3.64
4620 | ТП 179 (Себельское сушилка) | Брейтовский РЭС | Ярославская область | д.Себельское | 10 | 0.063 | 0 | 0.06615 | 0
4621 | ТП 180 (Кривцово деревня) | Брейтовский РЭС | Ярославская область | д.Кривцово | 10 | 0.1 | 0.022705 | 0.082295 | 22.7049
4622 | ТП 181 (Кривцово АВМ) | Брейтовский РЭС | Ярославская область | д.Кривцово | 10 | 0.063 | 0.0023974 | 0.063753 | 3.8054
4623 | ТП 182 (Себельское деревня) | Брейтовский РЭС | Ярославская область | д.Себельское | 10 | 0.04 | 0.008274 | 0.033726 | 20.685
4624 | ТП 183 (Себельское новая база) | Брейтовский РЭС | Ярославская область | д.Себельское | 10 | 0.03 | 0.0033115 | 0.028188 | 11.0383
4625 | ТП 184 (Редемское) | Брейтовский РЭС | Ярославская область | д.Редемское | 10 | 0.063 | 0.0072756 | 0.058874 | 11.5486
4626 | ТП 185 (Холопово посёлок) | Брейтовский РЭС | Ярославская область | д.Холопово | 10 | 0.063 | 0.021624 | 0.044526 | 34.3233
4627 | ТП 186 (Себельское д/с) | Брейтовский РЭС | Ярославская область | д.Себельское | 10 | 0.063 | 0.0069619 | 0.059188 | 11.0506
4628 | ТП 187 (Холопово деревня) | Брейтовский РЭС | Ярославская область | д.Холопово | 10 | 0.063 | 0.009816 | 0.056334 | 15.581
4629 | ТП 188 (Ясная поляна) | Брейтовский РЭС | Ярославская область | д.Ясная Поляна | 10 | 0.03 | 0.0037702 | 0.02773 | 12.5673
4630 | ТП 189 (Прозорово кафе) | Брейтовский РЭС | Ярославская область | с.Прозорово | 10 | 0.16 | 0.0058252 | 0.16217 | 3.6408
4631 | ТП 190 (Рождествено база) | Брейтовский РЭС | Ярославская область | с.Прозорово | 10 | 0.063 | 0.026696 | 0.039454 | 42.3741
4632 | ТП 191 (Прозорово школа-1) | Брейтовский РЭС | Ярославская область | с.Прозорово | 10 | 0.25 | 0.021329 | 0.24117 | 8.5318
4633 | ТП 192 (Прозорово школа-2) | Брейтовский РЭС | Ярославская область | с.Прозорово | 10 | 0.25 | 0.016938 | 0.24556 | 6.7753
4634 | ТП 193 (Прозорово АВМ) | Брейтовский РЭС | Ярославская область | с.Прозорово | 10 | 0.25 | 0.011586 | 0.25091 | 4.6342
4635 | ТП 194 (Рождествено) | Брейтовский РЭС | Ярославская область | с.Прозорово | 10 | 0.063 | 0.053965 | 0.012185 | 85.6583
4636 | ТП 195 (Михайловское ) | Брейтовский РЭС | Ярославская область | с.Прозорово | 10 | 0.1 | 0.12312 | -0.018116 | 123.1158
4637 | ТП 196 (Льнозавод) | Брейтовский РЭС | Ярославская область | с.Прозорово | 10 | 0.03 | 0.02559 | 0.0059099 | 85.3004
4638 | ТП 252 (Прозорово) | Брейтовский РЭС | Ярославская область | с.Прозорово | 10 | 0.063 | 0 | 0.06615 | 0
4639 | ТП 545 (Новые Липки) | Некрасовский РЭС | Ярославская область | д.Новые Липки | 10 | 0.04 | 0.023256 | 0.018744 | 58.14
4640 | ТП 546 (Дятловка) | Некрасовский РЭС | Ярославская область | д.Дятловка | 10 | 0.063 | 0.00908 | 0.05707 | 14.4127
4641 | ТП 547 (Лепилово) | Некрасовский РЭС | Ярославская область | д.Лепилово | 10 | 0.063 | 0.020884 | 0.045266 | 33.1492
4642 | КТП-100 Заемье | Северо-Восточный РЭС | Ярославская область | д Заемье | 10 | 0.1 | 0 | 0.105 | 0
4643 | КТП-100 Починок | Северо-Восточный РЭС | Ярославская область | д Починок | 10 | 0.01 | 0 | 0.0105 | 0
4644 | КТП-100 Терехово | Северо-Восточный РЭС | Ярославская область | д Терехово | 10 | 0.1 | 0.006251 | 0.098749 | 6.251
4645 | КТП-160 Костромка 1 | Северо-Восточный РЭС | Ярославская область | д Костромка | 10 | 0.16 | 0.015217 | 0.15278 | 9.5106
4646 | КТП-160 Оносово-1 | Северо-Восточный РЭС | Ярославская область | д Оносово | 10 | 0.16 | 0.01158 | 0.15642 | 7.2375
4647 | КТП-160 Хохраково | Северо-Восточный РЭС | Ярославская область | д Хохраково | 10 | 0.1 | 0.00422 | 0.10078 | 4.22
4648 | КТП-20 Новинка Вел/4 | Северо-Восточный РЭС | Ярославская область | д Новинка | 10 | 0.02 | 0.003983 | 0.017017 | 19.915
4649 | КТП-20 Павликово | Северо-Восточный РЭС | Ярославская область | д Павликово | 10 | 0.01 | 0 | 0.0105 | 0
4650 | КТП-250 Костромка мастерские | Северо-Восточный РЭС | Ярославская область | д Костромка | 10 | 0.25 | 0 | 0.2625 | 0
4651 | КТП-400 Костромка АВМ | Северо-Восточный РЭС | Ярославская область | д Костромка | 10 | 0.4 | 0 | 0.42 | 0
4652 | КТП-60 Ескино | Северо-Восточный РЭС | Ярославская область | д Ескино | 10 | 0.01 | 0.00384 | 0.00666 | 38.4
4653 | КТПП-100 Заречнево | Северо-Восточный РЭС | Ярославская область | д Заречнево | 10 | 0.1 | 0 | 0.105 | 0
4654 | КТПП-160 Костромка 2 | Северо-Восточный РЭС | Ярославская область | д Костромка | 10 | 0.16 | 0.020937 | 0.14706 | 13.0856
4655 | КТПП-250 Александрица-2 | Северо-Восточный РЭС | Ярославская область | ур. Александрица | 10 | 0.25 | 0 | 0.2625 | 0
4656 | ТП 418 (Барышка) | Северо-Восточный РЭС | Ярославская область | д Барышка | 10 | 0.063 | 0.004968 | 0.061182 | 7.8857
4657 | ТП 421 (Вязовка) | Северо-Восточный РЭС | Ярославская область | д Вязовка | 10 | 0.1 | 0.003906 | 0.10109 | 3.906
4658 | ТП 423 (Оносово-2) | Северо-Восточный РЭС | Ярославская область | д Оносово | 10 | 0.063 | 0.032428 | 0.033722 | 51.473
4659 | ТП 424 (Балуйки) | Северо-Восточный РЭС | Ярославская область | д Балуйки | 10 | 0.1 | 0.002168 | 0.10283 | 2.168
4660 | ТП 553 (Рождественно КЗС) | Некрасовский РЭС | Ярославская область | с.Рождественно | 10 | 0.25 | 0.0798 | 0.1827 | 31.92
4661 | ТП 554 (Рождественно) | Некрасовский РЭС | Ярославская область | с.Рождественно | 10 | 0.25 | 0.082526 | 0.17997 | 33.0103
4662 | ТП 555 (Рождественно пилорама) | Некрасовский РЭС | Ярославская область | с.Рождественно | 10 | 0.1 | 0.003414 | 0.10159 | 3.414
4663 | ТП 556 (Рябинкино) | Некрасовский РЭС | Ярославская область | д.Рябинкино | 10 | 0.063 | 0.038532 | 0.027618 | 61.1619
4664 | ТП 767 (Нерехта Придорожная) | Некрасовский РЭС | Ярославская область | с.Рождествено | 10 | 0.063 | 0.000916 | 0.065234 | 1.454
4665 | ТП 148 (Гридино) | Некрасовский РЭС | Ярославская область | д.Гридино | 10 | 0.04 | 0.02001 | 0.02199 | 50.025
4666 | ТП 149 (Валино) | Некрасовский РЭС | Ярославская область | д.Валино | 10 | 0.1 | 0.021658 | 0.083342 | 21.658
4667 | ТП 150 (Токарево) | Некрасовский РЭС | Ярославская область | д.Токарево | 10 | 0.063 | 0.020867 | 0.045283 | 33.1222
4668 | ТП 151 (Коромыслово) | Некрасовский РЭС | Ярославская область | д.Коромыслово | 10 | 0.04 | 0.029596 | 0.012404 | 73.99
4669 | ТП 152 (Арефино) | Некрасовский РЭС | Ярославская область | д.Арефино | 10 | 0.1 | 0.02 | 0.085 | 20.0003
4670 | ТП 153 (Клины) | Некрасовский РЭС | Ярославская область | д.Клины | 10 | 0.03 | 0.016016 | 0.015484 | 53.3867
4671 | ТП 154 (Середки) | Некрасовский РЭС | Ярославская область | д.Середки | 10 | 0.1 | 0.009285 | 0.095715 | 9.285
4672 | ТП 013 (Спас-баня) | Некрасовский РЭС | Ярославская область | д.Спас Виталий | 10 | 0.4 | 0.17121 | 0.24879 | 42.8025
4673 | ТП 015 (Евстигнеево) | Некрасовский РЭС | Ярославская область | д.Евстигнеево | 10 | 0.04 | 0.020643 | 0.021357 | 51.6075
4674 | ТП 024 (Корзново) | Некрасовский РЭС | Ярославская область | д.Корзново | 10 | 0.04 | 0.016909 | 0.025091 | 42.2725
4675 | ТП 144 (Федяево) | Некрасовский РЭС | Ярославская область | д.Федяево | 10 | 0.1 | 0.026321 | 0.078679 | 26.3214
4676 | ТП 145 (Шилово) | Некрасовский РЭС | Ярославская область | д.Шилово | 10 | 0.04 | 0.020976 | 0.021024 | 52.44
4677 | ТП 146 (Ермаково) | Некрасовский РЭС | Ярославская область | д.Ермаково | 10 | 0.16 | 0.030329 | 0.13767 | 18.9555
4678 | ТП 147 (Сватково) | Некрасовский РЭС | Ярославская область | д.Сватково | 10 | 0.063 | 0.032031 | 0.034119 | 50.8435
4679 | ТП 603 (Заправка) | Некрасовский РЭС | Ярославская область | с.Вятское | 10 | 0.025 | 0.024075 | 0.002175 | 96.3
4680 | ТП 687 (Давыдово АВМ) | Некрасовский РЭС | Ярославская область | д.Давыдово | 10 | 1 | 0.15884 | 0.89116 | 15.8844
4681 | ТП 853 (Ермаково 2) | Некрасовский РЭС | Ярославская область | д.Ермаково | 10 | 0.063 | 0.010735 | 0.055415 | 17.0397
4682 | ТП 864 (Першино-2) | Некрасовский РЭС | Ярославская область | д.Першино | 10 | 0.4 | 0.005902 | 0.4141 | 1.4755
4683 | КТП-100/63 Еремино | Пошехонский РЭС | Ярославская область | д.Еремино | 10 | 0.063 | 0.00759 | 0.05856 | 12.0476
4684 | КТП-250 Придорожная | Пошехонский РЭС | Ярославская область | д.Сваруха | 10 | 0.25 | 0.03243 | 0.23007 | 12.972
4685 | КТП-60 Сброднево | Пошехонский РЭС | Ярославская область | д.Сброднево | 10 | 0.06 | 0.00414 | 0.05886 | 6.9
4686 | МТП-10 Исаково | Пошехонский РЭС | Ярославская область | д.Исаково | 10 | 0.01 | 0 | 0.0105 | 0
4687 | ТП 220 (Ивановское) | Пошехонский РЭС | Ярославская область | д.Ивановское | 10 | 0.01 | 0.00023 | 0.01027 | 2.3
4688 | ТП 221 (Панфилка (КЗС) | Пошехонский РЭС | Ярославская область | д.Панфилка | 10 | 0.025 | 0.00161 | 0.02464 | 6.44
4689 | ТП 222 (Дубасово-1) | Пошехонский РЭС | Ярославская область | д.Дубасово | 10 | 0.4 | 0.05796 | 0.36204 | 14.49
4690 | ТП 224 (Дубасово-2) | Пошехонский РЭС | Ярославская область | д.Дубасово | 10 | 0.16 | 0.007161 | 0.16084 | 4.4756
4691 | ТП 225 (Дубасово 3) | Пошехонский РЭС | Ярославская область | д.Дубасово | 10 | 0.16 | 0.01771 | 0.15029 | 11.0687
4692 | ТП 228 (Малинники) | Пошехонский РЭС | Ярославская область | д.Малинники | 10 | 0.01 | 0.001595 | 0.008905 | 15.95
4693 | ТП 229 (Дмитриевское) | Пошехонский РЭС | Ярославская область | д.Дмитревское | 10 | 0.063 | 0.0138 | 0.05235 | 21.9048
4694 | ТП 230 (Тимино 1 АВМ) | Пошехонский РЭС | Ярославская область | д.Тимино | 10 | 0.25 | 0.0253 | 0.2372 | 10.12
4695 | ТП 231 (Тимино) | Пошехонский РЭС | Ярославская область | д.Тимино | 10 | 0.1 | 0.00966 | 0.09534 | 9.66
4696 | ТП 232 (Тимино пилорама) | Пошехонский РЭС | Ярославская область | д.Тимино | 10 | 0.16 | 0.00437 | 0.16363 | 2.7312
4697 | ТП 233 (Дулово) | Пошехонский РЭС | Ярославская область | д,Дулово | 10 | 0.063 | 0.00368 | 0.06247 | 5.8413
4698 | ТП 491 (Сброднево КЗС) | Пошехонский РЭС | Ярославская область | Сброднево КЗС | 10 | 0.25 | 0 | 0.2625 | 0
4699 | ТП 197 (Сутка поселок) | Брейтовский РЭС | Ярославская область | с.Сутка | 10 | 0.063 | 0.023129 | 0.043021 | 36.7125
4700 | ТП 198 (Сутка мастерская) | Брейтовский РЭС | Ярославская область | с.Сутка | 10 | 0.16 | 0.044914 | 0.12309 | 28.0711
4701 | ТП 199 (Сутка АВМ) | Брейтовский РЭС | Ярославская область | с.Сутка | 10 | 0.16 | 0.02616 | 0.14184 | 16.3501
4702 | ТП 200 (Сутка ферма) | Брейтовский РЭС | Ярославская область | с.Сутка | 10 | 0.063 | 0.010617 | 0.055533 | 16.8524
4703 | ТП 201 (Сутка д/к) | Брейтовский РЭС | Ярославская область | с.Сутка | 10 | 0.1 | 0.011884 | 0.093116 | 11.8838
4704 | ТП 202 (Григорьево) | Брейтовский РЭС | Ярославская область | д.Григорьево | 10 | 0.1 | 0 | 0.105 | 0
4705 | ТП 204 (Орлово) | Брейтовский РЭС | Ярославская область | с.Орлово | 10 | 0.04 | 0.0027685 | 0.039232 | 6.9212
4706 | ТП 205 (Брилино) | Брейтовский РЭС | Ярославская область | д.Брилино | 10 | 0.06 | 0.00621 | 0.05679 | 10.35
4707 | ТП 206 (Лукино) | Брейтовский РЭС | Ярославская область | д.Лукино | 10 | 0.04 | 0.001784 | 0.040216 | 4.46
4708 | ТП 854 (Левашово кресты) | Некрасовский РЭС | Ярославская область | Некрасовское | 10 | 0.063 | 0.00092 | 0.06523 | 1.4603
4709 | ТП 323 (База РЭС) | Некрасовский РЭС | Ярославская область | п.Некрасовское | 10 | 0.4 | 0.04641 | 0.37359 | 11.6025
4710 | ТП 326 (Климовское) | Некрасовский РЭС | Ярославская область | д.Климовское | 10 | 0.1 | 0.027199 | 0.077801 | 27.199
4711 | ТП 327 (Алферово) | Некрасовский РЭС | Ярославская область | д.Алферово | 10 | 0.1 | 0.010849 | 0.094151 | 10.849
4712 | ТП 328 (Суворово) | Некрасовский РЭС | Ярославская область | д.Суворово | 10 | 0.16 | 0.000948 | 0.16705 | 0.5925
4713 | ТП 329 (Диково) | Некрасовский РЭС | Ярославская область | д.Диково | 10 | 0.025 | 0.000904 | 0.025346 | 3.616
4714 | ТП 330 (Ченцы) | Некрасовский РЭС | Ярославская область | д.Ченцы | 10 | 0.063 | 0.015114 | 0.051036 | 23.9905
4715 | ТП 331 (Васенино) | Некрасовский РЭС | Ярославская область | д.Васенино | 10 | 0.04 | 0.008814 | 0.033186 | 22.035
4716 | ТП 332 (Левашово) | Некрасовский РЭС | Ярославская область | с.Левашово | 10 | 0.1 | 0.019836 | 0.085164 | 19.836
4717 | ТП 333 (Левашово ООО Суворовское) | Некрасовский РЭС | Ярославская область | с.Левашово | 10 | 0.63 | 0.016476 | 0.64502 | 2.6152
4718 | ТП 335 (Левашово клуб) | Некрасовский РЭС | Ярославская область | с.Левашово | 10 | 0.4 | 0.13268 | 0.28732 | 33.1693
4719 | ТП 336 (Левашово новое) | Некрасовский РЭС | Ярославская область | с.Левашово | 10 | 0.16 | 0.085289 | 0.082711 | 53.3056
4720 | ТП 338 (Кокарево) | Некрасовский РЭС | Ярославская область | д.Кокарево | 10 | 0.1 | 0.017364 | 0.087636 | 17.364
4721 | ТП 339 (Буслаки) | Некрасовский РЭС | Ярославская область | д.Буслаки | 10 | 0.04 | 0.006608 | 0.035392 | 16.52
4722 | ТП 340 (Горино) | Некрасовский РЭС | Ярославская область | д.Горино | 10 | 0.04 | 0.013756 | 0.028244 | 34.39
4723 | ТП 342 (Дубенки) | Некрасовский РЭС | Ярославская область | д.Дубенки | 10 | 0.04 | 0.00452 | 0.03748 | 11.3
4724 | ТП 343 (Ос.Слобода-4 магазин) | Некрасовский РЭС | Ярославская область | д.Ос.Слобода | 10 | 0.16 | 0.02187 | 0.14613 | 13.6687
4725 | ТП 344 (Ос.Слобода-2 МТФ) | Некрасовский РЭС | Ярославская область | д.Ос.Слобода | 10 | 0.25 | 0.015555 | 0.24695 | 6.222
4726 | ТП 345 (Лапино) | Некрасовский РЭС | Ярославская область | д.Лапино | 10 | 0.063 | 0.020323 | 0.045827 | 32.2587
4727 | ТП 346 (Ос.Слобода-1 деревня) | Некрасовский РЭС | Ярославская область | д.Ос.Слобода | 10 | 0.063 | 0.014656 | 0.051494 | 23.2635
4728 | ТП 347 (Ос.Слобода-3 мастерская) | Некрасовский РЭС | Ярославская область | д.Ос.Слобода | 10 | 0.4 | 0.051075 | 0.36893 | 12.7688
4729 | ТП 348 (Ос.слобода-5 комплекс) | Некрасовский РЭС | Ярославская область | д.Ос.слобода | 10 | 0.1 | 0.007684 | 0.097316 | 7.684
4730 | ТП 350 (Коточижовки-2 деревня) | Некрасовский РЭС | Ярославская область | д.Коточижовки | 10 | 0.16 | 0.021888 | 0.14611 | 13.68
4731 | ТП 352 (Некрасово мастерские-2) | Некрасовский РЭС | Ярославская область | п.Некрасово | 10 | 0.63 | 0.006858 | 0.65464 | 1.0886
4732 | ТП 633 (Ченцы-2) | Некрасовский РЭС | Ярославская область | Некрасовское | 10 | 0.063 | 0.012084 | 0.054066 | 19.181
4733 | ТП 645 (Морозов) | Некрасовский РЭС | Ярославская область | д.Адферово | 10 | 0.025 | 0 | 0.02625 | 0
4734 | ТП 686 (Лапино-2) | Некрасовский РЭС | Ярославская область | д.Лапино | 10 | 0.063 | 0.000452 | 0.065698 | 0.71746
4735 | ТП 743 (Белявский) | Некрасовский РЭС | Ярославская область | п.Некрасовское | 10 | 0.4 | 0.010619 | 0.40938 | 2.6548
4736 | ТП 776 (Левашово Почтовая) | Некрасовский РЭС | Ярославская область | с.Левашово | 10 | 0.063 | 0.018492 | 0.047658 | 29.3524
4737 | ТП 777 (Левашово Мира Зеленая) | Некрасовский РЭС | Ярославская область | с.Левашово | 10 | 0.063 | 0.030645 | 0.035505 | 48.6429
4738 | ТП 823 (Липовки дачи) | Некрасовский РЭС | Ярославская область | д.Липовки | 10 | 0.16 | 0.010789 | 0.15721 | 6.7431
4739 | ТП 829 (Молочный цех) | Некрасовский РЭС | Ярославская область | с.Левашово | 10 | 0.25 | 0.044825 | 0.21768 | 17.93
4740 | ТП 846 (Лапино-3) | Некрасовский РЭС | Ярославская область | д.Лапино | 10 | 0.1 | 0.009988 | 0.095012 | 9.988
4741 | КТП-100 Пилорама т.о.Мир | Северо-Восточный РЭС | Ярославская область | с Кукобой | 10 | 0.1 | 0.000684 | 0.10432 | 0.684
4742 | КТП-100 Пилорама-комхоз | Северо-Восточный РЭС | Ярославская область | с Кукобой | 10 | 0.1 | 0 | 0.105 | 0
4743 | КТП-100 Чудинка | Северо-Восточный РЭС | Ярославская область | д Чудинка | 10 | 0.1 | 0 | 0.105 | 0
4744 | КТП-25 Юшково | Северо-Восточный РЭС | Ярославская область | д Юшково | 10 | 0.025 | 0 | 0.02625 | 0
4745 | КТП-250 Рябинки сушилка | Северо-Восточный РЭС | Ярославская область | д Рябинки | 10 | 0.25 | 0 | 0.2625 | 0
4746 | КТП-30 Анкудиново (ОТКЛ) | Северо-Восточный РЭС | Ярославская область | д Токарево | 10 | 0.03 | 0 | 0.0315 | 0
4747 | КТП-30 Титово-2 (ОТКЛ) | Северо-Восточный РЭС | Ярославская область | д Титово | 10 | 0.03 | 0 | 0.0315 | 0
4748 | КТП-400 АВМ Вел/2 | Северо-Восточный РЭС | Ярославская область | д Вараково | 10 | 0.4 | 0 | 0.42 | 0
4749 | КТП-63 Тюшково (ОТКЛ) | Северо-Восточный РЭС | Ярославская область | д Тюшково | 10 | 0.063 | 0 | 0.06615 | 0
4750 | ТП 250 (Коровино-деревня) | Северо-Восточный РЭС | Ярославская область | д Коровино | 10 | 0.1 | 0.006265 | 0.098735 | 6.265
4751 | ТП 252 (Токарево) | Северо-Восточный РЭС | Ярославская область | д Токарево | 10 | 0.04 | 0.000472 | 0.041528 | 1.18
4752 | ТП 254 (Рябинки деревня) | Северо-Восточный РЭС | Ярославская область | д Рябинки | 10 | 0.1 | 0.005131 | 0.099869 | 5.131
4753 | ТП 256 (Мастерская Ивановское) | Северо-Восточный РЭС | Ярославская область | д Большое Ивановское | 10 | 0.04 | 0 | 0.042 | 0
4754 | ТП 257 (Ивановское ферма) | Северо-Восточный РЭС | Ярославская область | д Большое Ивановское | 10 | 0.16 | 0.005991 | 0.16201 | 3.7444
4755 | ТП 260 (Участок РЭС) | Северо-Восточный РЭС | Ярославская область | с Кукобой | 10 | 0.16 | 0.007266 | 0.16073 | 4.5412
4756 | ТП 261 (АПК Центр) | Северо-Восточный РЭС | Ярославская область | с Кукобой | 10 | 0.4 | 0.010474 | 0.40953 | 2.6185
4757 | ТП 262 (Пролетарская) | Северо-Восточный РЭС | Ярославская область | с Кукобой | 10 | 0.25 | 0.054998 | 0.2075 | 21.9992
4758 | ТП 266 (Титово-1) | Северо-Восточный РЭС | Ярославская область | д Титово | 10 | 0.16 | 0.005555 | 0.16245 | 3.4719
4759 | ТП 267 (Тетеря-1) | Северо-Восточный РЭС | Ярославская область | д Тетеря | 10 | 0.01 | 0 | 0.0105 | 0
4760 | ТП 268 (Ватолино) | Северо-Восточный РЭС | Ярославская область | д Ватолино | 10 | 0.025 | 0.004161 | 0.022089 | 16.644
4761 | ТП 271 (Яшканово-пилорама) | Северо-Восточный РЭС | Ярославская область | д Яшканово | 10 | 0.25 | 0.004614 | 0.25789 | 1.8456
4762 | ТП 272 (Вараково-2) | Северо-Восточный РЭС | Ярославская область | д Вараково | 10 | 0.16 | 0.005504 | 0.1625 | 3.44
4763 | ТП 273 (Вараково-1) | Северо-Восточный РЭС | Ярославская область | д Вараково | 10 | 0.1 | 0.013364 | 0.091636 | 13.364
4764 | ТП 274 (Дресвянка) | Северо-Восточный РЭС | Ярославская область | д Дресвянка | 10 | 0.03 | 0.004588 | 0.026912 | 15.2933
4765 | ТП 275 (Ферма Вараково) | Северо-Восточный РЭС | Ярославская область | д Вараково | 10 | 0.16 | 0 | 0.168 | 0
4766 | ТП 278 (Сушилка Вараково) | Северо-Восточный РЭС | Ярославская область | д Вараково | 10 | 0.25 | 0 | 0.2625 | 0
4767 | ТП 394 (ОРТПЦ-2 Кукобой) | Северо-Восточный РЭС | Ярославская область | с Кукобой | 10 | 0.063 | 0.00283 | 0.06332 | 4.4921
4768 | КТП Глебовское очистные ф 5 ПС Глебово | Переславский РЭС | Ярославская область | с Глебовское | 10 | 0.1 | 0.000699 | 0.1043 | 0.699
4769 | КТП Климово | Переславский РЭС | Ярославская область | м Климово | 10 | 0.04 | 0.020726 | 0.021274 | 51.815
4770 | КТП Сад.тов. Колос ф 5 ПС Глебово | Переславский РЭС | Ярославская область | д Щелканка | 10 | 0.4 | 0.089927 | 0.33007 | 22.4818
4771 | КТП Сады Сигма ф 5 ПС Глебово | Переславский РЭС | Ярославская область | д Щелканка | 10 | 0.4 | 0.11258 | 0.30742 | 28.1455
4772 | КТПП Щелканка ф 5 ПС Глебово | Переславский РЭС | Ярославская область | д Щелканка | 10 | 0.16 | 0.1197 | 0.048302 | 74.8113
4773 | ТП 1274 (Пожарское) | Переславский РЭС | Ярославская область | с Пожарское | 10 | 0.1 | 0.025105 | 0.079895 | 25.105
4774 | ТП 1312 (Щелканка-2) | Переславский РЭС | Ярославская область | д Щелканка | 10 | 0.063 | 0.003234 | 0.062916 | 5.1333
4775 | ТП 176 (Старостин) | Переславский РЭС | Ярославская область | д Щелканка | 10 | 0.1 | 0.021669 | 0.083331 | 21.669
4776 | ТП 214 (Поповское Глебовское) | Переславский РЭС | Ярославская область | д Поповское | 10 | 0.063 | 0.03131 | 0.03484 | 49.6984
4777 | ТП 218 (Борисово Глебовское) | Переславский РЭС | Ярославская область | д Борисово | 10 | 0.16 | 0.019152 | 0.14885 | 11.97
4778 | ТП 220 (Потанино) | Переславский РЭС | Ярославская область | д Потанино | 10 | 0.063 | 0.055566 | 0.010584 | 88.2006
4779 | ТП 254 (Самарово) | Переславский РЭС | Ярославская область | д Самарово | 10 | 0.025 | 0.00236 | 0.02389 | 9.44
4780 | ТП 925 (Агро) | Переславский РЭС | Ярославская область | д Борисово | 10 | 0.025 | 0 | 0.02625 | 0
4781 | МТП-20 Никольское | Пошехонский РЭС | Ярославская область | Пошехонский р-н | 10 | 0.02 | 0 | 0.021 | 0
4782 | ТП 054 (Андреевское) | Пошехонский РЭС | Ярославская область | д.Андреевское | 10 | 0.063 | 0.021142 | 0.045008 | 33.5585
4783 | ТП 055 (Подрелино) | Пошехонский РЭС | Ярославская область | д.Подрелино | 10 | 0.03 | 0.00046 | 0.03104 | 1.5333
4784 | ТП 056 (Баркино) | Пошехонский РЭС | Ярославская область | д.Баркино | 10 | 0.01 | 0.0014235 | 0.0090765 | 14.2352
4785 | ТП 057 (Соколово) | Пошехонский РЭС | Ярославская область | д.Соколово | 10 | 0.063 | 0.001821 | 0.064329 | 2.8905
4786 | ТП 061 Ульково береговая | Некрасовский РЭС | Ярославская область | Ульково | 10 | 0.16 | 0.014518 | 0.15348 | 9.0738
4787 | ТП 369 (Пирогово) | Некрасовский РЭС | Ярославская область | д.Пирогово | 10 | 0.1 | 0.083954 | 0.021046 | 83.954
4788 | ТП 371 (Шишелово) | Некрасовский РЭС | Ярославская область | д.Шишелово | 10 | 0.1 | 0.039648 | 0.065352 | 39.648
4789 | ТП 372 (Басова) | Некрасовский РЭС | Ярославская область | д.Басова | 10 | 0.06 | 0.034578 | 0.028422 | 57.63
4790 | ТП 380 (Дачи Крона) | Некрасовский РЭС | Ярославская область | с.Новодашки | 10 | 0.16 | 0.014238 | 0.15376 | 8.8987
4791 | ТП 381 (Новодашки-1) | Некрасовский РЭС | Ярославская область | с.Новодашки | 10 | 0.16 | 0.076009 | 0.091991 | 47.5059
4792 | ТП 382 (Новодашки-6 дорожная) | Некрасовский РЭС | Ярославская область | с.Новодашки | 10 | 0.1 | 0.018924 | 0.086076 | 18.924
4793 | ТП 383 (Новодашки-2) | Некрасовский РЭС | Ярославская область | с.Новодашки | 10 | 0.1 | 0.09492 | 0.01008 | 94.92
4794 | ТП 384 (Новодашки-5 дачи) | Некрасовский РЭС | Ярославская область | с.Новодашки | 10 | 0.16 | 0.035185 | 0.13282 | 21.9906
4795 | ТП 385 (Новодашки-4) | Некрасовский РЭС | Ярославская область | с.Новодашки | 10 | 0.25 | 0.0529 | 0.2096 | 21.16
4796 | ТП 389 (Ульково дача) | Некрасовский РЭС | Ярославская область | Некрасовское | 10 | 0.25 | 0.007393 | 0.25511 | 2.9572
4797 | ТП 392 (Ульково-6) | Некрасовский РЭС | Ярославская область | д.Ульково | 10 | 0.16 | 0.087688 | 0.080312 | 54.805
4798 | ТП 393 (Ульково ) | Некрасовский РЭС | Ярославская область | д.Ульково | 10 | 0.25 | 0.088977 | 0.17352 | 35.5908
4799 | ТП 395 (Ч.Заводь мастерские) | Некрасовский РЭС | Ярославская область | с.Ч.Заводь | 10 | 0.1 | 0 | 0.105 | 0
4800 | ТП 396 (Демино) | Некрасовский РЭС | Ярославская область | с.Ч.Заводь | 10 | 0.25 | 0.057176 | 0.20532 | 22.8704
4801 | ТП 398 (Демино-2) | Некрасовский РЭС | Ярославская область | с.Черная Заводь | 10 | 0.063 | 0.001369 | 0.064781 | 2.173
4802 | ТП 402 (Ульково 4) | Некрасовский РЭС | Ярославская область | д.Ульково | 10 | 0.025 | 0.000684 | 0.025566 | 2.736
4803 | ТП 407 (Ч.Заводь школа) | Некрасовский РЭС | Ярославская область | с.Ч.Заводь | 10 | 0.16 | 0.050621 | 0.11738 | 31.6381
4804 | ТП 408 (Ч.Заводь деревня) | Некрасовский РЭС | Ярославская область | с.Ч.Заводь | 10 | 0.25 | 0.20849 | 0.054014 | 83.3945
4805 | ТП 576 (Ульково 7) | Некрасовский РЭС | Ярославская область | д.Ульково | 10 | 0.063 | 0.00138 | 0.06477 | 2.1905
4806 | ТП 607 (Сорокина) | Некрасовский РЭС | Ярославская область | с.Черная Заводь | 10 | 0.04 | 0.00368 | 0.03832 | 9.2
4807 | ТП 623 (Копосов) | Некрасовский РЭС | Ярославская область | д.Ульково | 10 | 0.025 | 0.00506 | 0.02119 | 20.24
4808 | ТП 627 (Безуглов) | Некрасовский РЭС | Ярославская область | д.Басова | 10 | 0.16 | 0.00342 | 0.16458 | 2.1375
4809 | ТП 629 | Некрасовский РЭС | Ярославская область | с.Черная Заводь | 10 | 0.063 | 0.0057 | 0.06045 | 9.0476
4810 | ТП 654 (Басова 2) | Некрасовский РЭС | Ярославская область | д.Басова | 10 | 0.063 | 0.067218 | -0.001068 | 106.6952
4811 | ТП 684 | Некрасовский РЭС | Ярославская область | с.Д.Городище | 10 | 0.063 | 0.001906 | 0.064244 | 3.0254
4812 | ТП 738 (Переправа) | Некрасовский РЭС | Ярославская область | с.Новодашки | 10 | 0.063 | 0.00069 | 0.06546 | 1.0952
4813 | ТП 773 (Переправа-2) | Некрасовский РЭС | Ярославская область | с.Новодашки | 10 | 0.1 | 0.011822 | 0.093178 | 11.8224
4814 | ТП 849 (Басова-3) | Некрасовский РЭС | Ярославская область | д.Басова | 10 | 0.1 | 0.00135 | 0.10365 | 1.35
4815 | КТП Василёво ф 6 ПС Глебово | Переславский РЭС | Ярославская область | д Василево | 10 | 0.25 | 0.046936 | 0.21556 | 18.7744
4816 | КТП Глебовское село ф 6 ПС Глебово | Переславский РЭС | Ярославская область | с Глебовское | 10 | 0.16 | 0.03289 | 0.13511 | 20.5563
4817 | КТП Глебовское школа ф 6 ПС Глебово | Переславский РЭС | Ярославская область | с Глебовское | 10 | 0.16 | 0.060416 | 0.093539 | 37.76
4818 | КТП Леонтьево ф 6 ПС Глебово | Переславский РЭС | Ярославская область | д Леонтьево | 10 | 0.1 | 0.03293 | 0.05943 | 32.93
4819 | ТП 1111 (ДНТ Василевские дачи) | Переславский РЭС | Ярославская область | д Василево | 10 | 0.63 | 0.092127 | 0.56937 | 14.6233
4820 | ТП 1117 (Рынок) | Переславский РЭС | Ярославская область | д Василево | 10 | 0.1 | 0.005082 | 0.099918 | 5.082
4821 | ТП 1119 (Савельево Казанский) | Переславский РЭС | Ярославская область | д Савельево | 10 | 0.025 | 0.01361 | -4.4944e-07 | 54.44
4822 | ТП 1184 (Василево-2) | Переславский РЭС | Ярославская область | д Василево | 10 | 0.1 | 0.018975 | 0.086025 | 18.975
4823 | ТП 1185 (Василево-3) | Переславский РЭС | Ярославская область | д Василево | 10 | 0.1 | 0.040835 | 0.064165 | 40.835
4824 | ТП 1194 (Савельево-2) | Переславский РЭС | Ярославская область | д Савельево | 10 | 0.063 | 0 | 0.06615 | 0
4825 | ТП 1214 (Пагасян) | Переславский РЭС | Ярославская область | д Новинцы | 10 | 0.063 | 0.025083 | 0.041067 | 39.8143
4826 | ТП 1232 (ДНТ Савельево) | Переславский РЭС | Ярославская область | д Савельево | 10 | 0.25 | 0.10215 | 0.14771 | 40.86
4827 | ТП 1284 (Василево 4) | Переславский РЭС | Ярославская область | д Василево | 10 | 0.063 | 0.015009 | 0.051141 | 23.8238
4828 | ТП 1315 (Ченцы-2) | Переславский РЭС | Ярославская область | д Ченцы | 10 | 0.063 | 0.005544 | 0.060606 | 8.8
4829 | ТП 198 (Глебовское ферма-2) | Переславский РЭС | Ярославская область | с Глебовское | 10 | 0.16 | 0.050335 | 0.11767 | 31.4594
4830 | ТП 199 (Савельево) | Переславский РЭС | Ярославская область | д Савельево | 10 | 0.16 | 0.060438 | 0.10335 | 37.7737
4831 | ТП 201 (Новоселка) | Переславский РЭС | Ярославская область | с Гагаринская Новоселка | 10 | 0.1 | 0.017464 | 0.087536 | 17.464
4832 | ТП 203 (Ченцы) | Переславский РЭС | Ярославская область | д Ченцы | 10 | 0.063 | 0.0207 | 0.04545 | 32.8571
4833 | ТП 207 (Ярополец) | Переславский РЭС | Ярославская область | д Яропольцы | 10 | 0.16 | 0.034945 | 0.13306 | 21.8406
4834 | ТП 209 (Новинцы) | Переславский РЭС | Ярославская область | д Новинцы | 10 | 0.063 | 0.0266 | 0.03955 | 42.2222
4835 | ТП 245 (Савельво Царев) | Переславский РЭС | Ярославская область | д Савельево | 10 | 0.4 | 0.44891 | -0.041552 | 112.228
4836 | ТП 288 (Савельево Числавская) | Переславский РЭС | Ярославская область | д Савельево | 10 | 0.16 | 0.014322 | 0.14104 | 8.9512
4837 | ТП 474 | Переславский РЭС | Ярославская область | с Гагаринская Новоселка | 10 | 0.025 | 0.00231 | 0.02394 | 9.24
4838 | ТП 497 (ИП Симонова) | Переславский РЭС | Ярославская область | д Новинцы | 10 | 0.1 | 0.005082 | 0.099918 | 5.082
4839 | ТП 676 (Василёво-5) | Переславский РЭС | Ярославская область | д Василево | 10 | 0.16 | 0 | 0.168 | 0
4840 | ТП 687 | Переславский РЭС | Ярославская область | д Савельево | 10 | 0.4 | 0 | 0.42 | 0
4841 | ТП 909 (Макеев) | Переславский РЭС | Ярославская область | с Глебовское | 10 | 0.063 | 0.05474 | 0.01141 | 86.8889
4842 | ТП 1063 | РЭС 1 категории "Яргорэлектросеть" | Ярославская область | Ярославль | 10 | 0.063 | 0.000235 | 0.065915 | 0.37302
4843 | КТП-100 Дешино | Северо-Восточный РЭС | Ярославская область | д Дешино | 10 | 0.1 | 0.004135 | 0.10087 | 4.135
4844 | КТП-100 Закопылье деревня | Северо-Восточный РЭС | Ярославская область | д Закопылье | 10 | 0.1 | 0.011239 | 0.093761 | 11.239
4845 | КТП-160 Лесничество | Северо-Восточный РЭС | Ярославская область | с Коза | 10 | 0.16 | 0.012052 | 0.15595 | 7.5325
4846 | ТП 111 (Сельсовет) | Северо-Восточный РЭС | Ярославская область | с Коза | 10 | 0.1 | 0.018351 | 0.086649 | 18.351
4847 | ТП 113 (КЗС Коза/1) | Северо-Восточный РЭС | Ярославская область | с Коза | 10 | 0.16 | 0 | 0.168 | 0
4848 | ТП 114 (Сушилка Коза) | Северо-Восточный РЭС | Ярославская область | с Коза | 10 | 0.16 | 0.028235 | 0.13977 | 17.6469
4849 | ТП 115 (Мастерские Коза) | Северо-Восточный РЭС | Ярославская область | с Коза | 10 | 0.1 | 0.011166 | 0.093834 | 11.166
4850 | ТП 116 (Митино) | Северо-Восточный РЭС | Ярославская область | д Митино | 10 | 0.1 | 0.008968 | 0.096032 | 8.968
4851 | ТП 117 (Высоково) | Северо-Восточный РЭС | Ярославская область | д Высоково | 10 | 0.063 | 0.005678 | 0.060472 | 9.0127
4852 | ТП 460 (Кресцово-2) | Некрасовский РЭС | Ярославская область | Кресцово-2 | 10 | 0.063 | 0.013099 | 0.053051 | 20.7921
4853 | ТП 451 (Плаксино) | Некрасовский РЭС | Ярославская область | д.Плаксино | 10 | 0.16 | 0.051096 | 0.1169 | 31.935
4854 | ТП 454 (Шимароново дачи) | Некрасовский РЭС | Ярославская область | д.Шимароново | 10 | 0.25 | 0.072397 | 0.1901 | 28.9588
4855 | ТП 458 (Кресцово Некрасово) | Некрасовский РЭС | Ярославская область | д.Кресцово | 10 | 0.25 | 0.084015 | 0.17849 | 33.606
4856 | ТП 462 (Волжские Просторы) | Некрасовский РЭС | Ярославская область | Некрасовское | 10 | 0.4 | 0.00506 | 0.41494 | 1.265
4857 | ТП 463 (Золотой Колос-1) | Некрасовский РЭС | Ярославская область | п.Золотой Колос | 10 | 0.25 | 0.019274 | 0.24323 | 7.7096
4858 | ТП 464 (Золотой Колос-3) | Некрасовский РЭС | Ярославская область | п.Золотой Колос | 10 | 0.4 | 0 | 0.42 | 0
4859 | ТП 465 (Волжские Просторы) | Некрасовский РЭС | Ярославская область | Некрасовское | 10 | 0.63 | 0.005959 | 0.65554 | 0.94587
4860 | ТП 568 (Золотой Колос дачи) | Некрасовский РЭС | Ярославская область | п.Золотой колос | 10 | 0.16 | 0.002061 | 0.16594 | 1.2881
4861 | ТП 622 (СТ Волга 1) | Некрасовский РЭС | Ярославская область | д.Кресцово | 10 | 0.063 | 0.004351 | 0.061799 | 6.9063
4862 | ТП 652 (СДТ Волга) | Некрасовский РЭС | Ярославская область | д.Кресцово | 10 | 0.063 | 0.000458 | 0.065692 | 0.72698
4863 | ТП 660 (Николаев) | Некрасовский РЭС | Ярославская область | п.Некрасовское | 10 | 0.063 | 0.000908 | 0.065242 | 1.4413
4864 | ТП 661 (Николаев) | Некрасовский РЭС | Ярославская область | п.Некрасовское | 10 | 0.063 | 0.00621 | 0.05994 | 9.8571
4865 | ТП 662 (Николаев) | Некрасовский РЭС | Ярославская область | п.Некрасовское | 10 | 0.063 | 0.001603 | 0.064547 | 2.5444
4866 | ТП 663 (Николаев) | Некрасовский РЭС | Ярославская область | п.Некрасовское | 10 | 0.063 | 0.011628 | 0.054522 | 18.4571
4867 | ТП 664 (СТ Волга 2) | Некрасовский РЭС | Ярославская область | д.Кресцово | 10 | 0.063 | 0.00184 | 0.06431 | 2.9206
4868 | ТП 665 (СТ Волга 3) | Некрасовский РЭС | Ярославская область | д.Кресцово | 10 | 0.063 | 0.001371 | 0.064779 | 2.1762
4869 | ТП 704 (Боброва) | Некрасовский РЭС | Ярославская область | д.Кресцово | 10 | 0.1 | 0.023381 | 0.081619 | 23.381
4870 | ТП 714 (Костино берег) | Некрасовский РЭС | Ярославская область | д.Костино | 10 | 0.063 | 0.015648 | 0.050502 | 24.8381
4871 | ТП 740 (Солоница берег-2) | Некрасовский РЭС | Ярославская область | с.Малые Соли | 10 | 0.25 | 0.00114 | 0.26136 | 0.456
4872 | ТП 744 (Золотой колос-4) | Некрасовский РЭС | Ярославская область | п.Золотой колос | 10 | 0.1 | 0 | 0.105 | 0
4873 | ТП 787 (Солоница берег 3) | Некрасовский РЭС | Ярославская область | д.М.Соли | 10 | 0.063 | 0 | 0.06615 | 0
4874 | ТП 796 СТД Волга 2 | Некрасовский РЭС | Ярославская область | п.Золотой колос | 10 | 0.063 | 0.000916 | 0.065234 | 1.454
4875 | ТП 816 (Золотой колос дачи-2) | Некрасовский РЭС | Ярославская область | п.Золотой колос | 10 | 0.063 | 0.00115 | 0.065 | 1.8254
4876 | ТП 817 (СНТ Золотой Колос) | Некрасовский РЭС | Ярославская область | п.Золотой колос | 10 | 0.25 | 0.001368 | 0.26113 | 0.5472
4877 | ТП 060 (Патрино) | Пошехонский РЭС | Ярославская область | д.Патрино | 10 | 0.16 | 0.008547 | 0.15945 | 5.3419
4878 | ТП 061 (Голодяйка) | Пошехонский РЭС | Ярославская область | д.Голодяйка | 10 | 0.063 | 0.011371 | 0.054779 | 18.0492
4879 | ТП 062 (Ленино) | Пошехонский РЭС | Ярославская область | д.Ленино | 10 | 0.025 | 0 | 0.02625 | 0
4880 | ТП 063 (Сазонково) | Пошехонский РЭС | Ярославская область | д.Сазонково | 10 | 0.1 | 0.020792 | 0.084208 | 20.7918
4881 | ТП 064 (Ивашево) | Пошехонский РЭС | Ярославская область | д.Ивашево | 10 | 0.063 | 0.022245 | 0.043905 | 35.3097
4882 | ТП 065 (Елехово) | Пошехонский РЭС | Ярославская область | д.Елехово | 10 | 0.1 | 0.010457 | 0.094543 | 10.457
4883 | ТП 066 (Зинкино АВМ) | Пошехонский РЭС | Ярославская область | д.Зинкино | 10 | 0.63 | 0.0038442 | 0.65766 | 0.61019
4884 | ТП 067 (Зинкино) | Пошехонский РЭС | Ярославская область | д.Зинкино | 10 | 0.25 | 0.036431 | 0.22607 | 14.5724
4885 | ТП 068 (Зинкино телятник) | Пошехонский РЭС | Ярославская область | д.Зинкино | 10 | 0.063 | 0.001344 | 0.064806 | 2.1333
4886 | ТП 069 (Чернецкое) | Пошехонский РЭС | Ярославская область | д.Чернецкое | 10 | 0.063 | 0.037163 | 0.028987 | 58.9896
4887 | ТП 070 (Гаврилково ферма) | Пошехонский РЭС | Ярославская область | д.Гарилково | 10 | 0.025 | 0.00092 | 0.02533 | 3.68
4888 | ТП 071 (Гаврилково) | Пошехонский РЭС | Ярославская область | д.Гаврилково | 10 | 0.063 | 0.033805 | 0.032345 | 53.6592
4889 | ТП 477 (Колодкино) | Пошехонский РЭС | Ярославская область | д.Колодкино | 10 | 0.063 | 0.001612 | 0.064538 | 2.5587
4890 | ТП 115 (Глинино) | Мышкинский РЭС | Ярославская область | д Глинино | 10 | 0.04 | 0.0078768 | 0.034123 | 19.692
4891 | ТП 116 (Алферово) | Мышкинский РЭС | Ярославская область | д Алферово | 10 | 0.04 | 0.0028661 | 0.039134 | 7.1652
4892 | ТП 117 (Марьино) | Мышкинский РЭС | Ярославская область | д Марьино (Рождественское с/п) | 10 | 0.063 | 0.0028002 | 0.06335 | 4.4448
4893 | ТП 118 (Толпыгино) | Мышкинский РЭС | Ярославская область | д Толпыгино | 10 | 0.063 | 0.0033547 | 0.062795 | 5.3249
4894 | КТП-100 Киево деревня | Северо-Восточный РЭС | Ярославская область | с Киево | 10 | 0.1 | 0.006433 | 0.098567 | 6.433
4895 | КТП-160 Киево сушилка | Северо-Восточный РЭС | Ярославская область | с Киево | 10 | 0.16 | 0 | 0.168 | 0
4896 | КТП-25 Черепаново | Северо-Восточный РЭС | Ярославская область | д Черепаново | 10 | 0.025 | 0 | 0.02625 | 0
4897 | КТП-250 Котельная Коза/2 | Северо-Восточный РЭС | Ярославская область | с Коза | 10 | 0.25 | 0.036408 | 0.22609 | 14.5632
4898 | ТП 280 (Коза Школа) | Северо-Восточный РЭС | Ярославская область | с Коза | 10 | 0.1 | 0.030286 | 0.074714 | 30.286
4899 | ТП 282 (Гусево) | Северо-Восточный РЭС | Ярославская область | д Гусево | 10 | 0.1 | 0.016252 | 0.088748 | 16.252
4900 | ТП 473 (Дачи совхоза) | Некрасовский РЭС | Ярославская область | Дачи совхоза | 10 | 0.1 | 0.01263 | 0.09237 | 12.63
4901 | ТП 471 (Пахомово) | Некрасовский РЭС | Ярославская область | д.Пахомово | 10 | 0.063 | 0.024672 | 0.041478 | 39.1619
4902 | ТП 476 (Турово) | Некрасовский РЭС | Ярославская область | д.Турово | 10 | 0.16 | 0.10328 | 0.064716 | 64.5525
4903 | ТП 478 (З.Колос-2) | Некрасовский РЭС | Ярославская область | п.З.Колос | 10 | 0.25 | 0.14952 | 0.11298 | 59.808
4904 | ТП 572 (Турово-5) | Некрасовский РЭС | Ярославская область | д.Турово | 10 | 0.063 | 0.0069 | 0.05925 | 10.9524
4905 | ТП 589 (СНТ Кресцово) | Некрасовский РЭС | Ярославская область | д.Кресцово | 10 | 0.1 | 0.061698 | 0.043302 | 61.698
4906 | ТП 609 (Карманова) | Некрасовский РЭС | Ярославская область | д.Кресцово | 10 | 0.04 | 0.013282 | 0.028718 | 33.205
4907 | ТП 631 (Пивень) | Некрасовский РЭС | Ярославская область | д.Турово | 10 | 0.063 | 0 | 0.06615 | 0
4908 | ТП 707 (Кресцово берег) | Некрасовский РЭС | Ярославская область | д.Кресцово | 10 | 0.025 | 0 | 0.02625 | 0
4909 | ТП 749 (ДНП Солнечный берег) | Некрасовский РЭС | Ярославская область | д.Турово | 10 | 0.16 | 0.023358 | 0.14464 | 14.5987
4910 | ТП 769 (Кресцово ручей) | Некрасовский РЭС | Ярославская область | д.Кресцово | 10 | 0.063 | 0.01012 | 0.05603 | 16.0635
4911 | ТП 855 (Охотхозяйство Волга) | Некрасовский РЭС | Ярославская область | Некрасовское | 10 | 0.063 | 0.000916 | 0.065234 | 1.454
4912 | ТП 119 (Юрьевское ферма) | Мышкинский РЭС | Ярославская область | с Юрьевское | 10 | 0.1 | 0.0038095 | 0.10119 | 3.8095
4913 | ТП 120 (Юрьевское деревня) | Мышкинский РЭС | Ярославская область | с Юрьевское | 10 | 0.1 | 0.01141 | 0.09359 | 11.4098
4914 | ТП 121 (Владышино) | Мышкинский РЭС | Ярославская область | д Владышино | 10 | 0.04 | 0.00057 | 0.04143 | 1.425
4915 | ТП 122 (Киндяково) | Мышкинский РЭС | Ярославская область | д Киндяково | 10 | 0.01 | 0.0006264 | 0.0098736 | 6.264
4916 | ТП 123 (Левцово) | Мышкинский РЭС | Ярославская область | д Левцово | 10 | 0.01 | 0.0004248 | 0.010075 | 4.248
4917 | ТП 124 (Исаково) | Мышкинский РЭС | Ярославская область | д Исаково | 10 | 0.04 | 0.001625 | 0.040375 | 4.0625
4918 | ТП 125 (Игнатово) | Мышкинский РЭС | Ярославская область | д Игнатово | 10 | 0.1 | 0.0022567 | 0.10274 | 2.2567
4919 | ТП 126 (Борисовка) | Мышкинский РЭС | Ярославская область | д Борисовка | 10 | 0.063 | 0.0008115 | 0.065338 | 1.2881
4920 | ТП 127 (Мартыново ц.ус.) | Мышкинский РЭС | Ярославская область | д Мартыново | 10 | 0.25 | 0.033114 | 0.22939 | 13.2454
4921 | ТП 128 (Мартыново школа) | Мышкинский РЭС | Ярославская область | д Мартыново | 10 | 0.1 | 0.0002772 | 0.10472 | 0.2772
4922 | ТП 129 (Мартыново ферма) | Мышкинский РЭС | Ярославская область | д Мартыново | 10 | 0.1 | 0 | 0.105 | 0
4923 | ТП 131 (Чернево) | Мышкинский РЭС | Ярославская область | д Мартыново | 10 | 0.025 | 0.00055 | 0.0257 | 2.2
4924 | ТП 133 (Нефино) | Мышкинский РЭС | Ярославская область | д Нефино | 10 | 0.063 | 0.0095175 | 0.056633 | 15.1071
4925 | ТП 135 (Рождествено пос.) | Мышкинский РЭС | Ярославская область | с Рождествено | 10 | 0.1 | 0.019977 | 0.085023 | 19.9775
4926 | ТП 144 (Кувшиново) | Мышкинский РЭС | Ярославская область | д Кувшиново | 10 | 0.025 | 0.000232 | 0.026018 | 0.928
4927 | ТП 145 (Левинская деревня) | Мышкинский РЭС | Ярославская область | д Левинская | 10 | 0.1 | 0.0038887 | 0.10111 | 3.8887
4928 | ТП 146 (Левинская мастерская) | Мышкинский РЭС | Ярославская область | д Левинская | 10 | 0.16 | 0.0002712 | 0.16773 | 0.1695
4929 | ТП 147 (Левинская ферма) | Мышкинский РЭС | Ярославская область | д Левинская | 10 | 0.25 | 0.010489 | 0.25201 | 4.1954
4930 | ТП 148 (Левинская) | Мышкинский РЭС | Ярославская область | д Левинская | 10 | 0.16 | 0.021922 | 0.14608 | 13.7013
4931 | ТП 149 (Пшеничниково) | Мышкинский РЭС | Ярославская область | д Пшеничниково | 10 | 0.04 | 0.006869 | 0.035131 | 17.1725
4932 | ТП 150 (Архангельское) | Мышкинский РЭС | Ярославская область | с Архангельское | 10 | 0.063 | 0.000344 | 0.065806 | 0.54603
4933 | ТП 136 (Рождествено фер.) | Мышкинский РЭС | Ярославская область | с Рождествено | 10 | 0.25 | 0.0006583 | 0.26184 | 0.26332
4934 | ТП 137 (Кологривцево) | Мышкинский РЭС | Ярославская область | д Кологривцево | 10 | 0.063 | 0.0020882 | 0.064062 | 3.3146
4935 | ТП 138 (Антеплево) | Мышкинский РЭС | Ярославская область | д Антеплево (Рождественское с/п) | 10 | 0.063 | 0.003573 | 0.062577 | 5.6714
4936 | ТП 139 (Нинорово) | Мышкинский РЭС | Ярославская область | д Нинорово | 10 | 0.01 | 0.000228 | 0.010272 | 2.28
4937 | ТП 140 (Аристово) | Мышкинский РЭС | Ярославская область | д Аристово | 10 | 0.063 | 0.000971 | 0.065179 | 1.5413
4938 | ТП 141 (Жуково) | Мышкинский РЭС | Ярославская область | д Жуково | 10 | 0.16 | 0.0014472 | 0.16655 | 0.9045
4939 | ТП 142 (Черноусово) | Мышкинский РЭС | Ярославская область | д Черноусово | 10 | 0.01 | 0.000575 | 0.009925 | 5.75
4940 | ТП 143 (Дмитриевка) | Мышкинский РЭС | Ярославская область | д Дмитриевка | 10 | 0.06 | 0.00039 | 0.06261 | 0.65
4941 | ТП 151 (Мерга) | Мышкинский РЭС | Ярославская область | п Мерга | 10 | 0.25 | 0.026553 | 0.23595 | 10.6211
4942 | ТП 512 (Смирново) | Некрасовский РЭС | Ярославская область | д.Смирново | 10 | 0.1 | 0.02369 | 0.01895 | 23.69
4943 | ТП 513 (Смирново 2) | Некрасовский РЭС | Ярославская область | д.Смирново | 10 | 0.63 | 0.01589 | 0.64561 | 2.5222
4944 | ТП 517 (Строитель-3 дачи) | Некрасовский РЭС | Ярославская область | п.Строитель | 10 | 0.25 | 0.004116 | 0.25838 | 1.6464
4945 | ТП 591 (Шенехович) | Некрасовский РЭС | Ярославская область | п.Строитель | 10 | 0.063 | 0.018924 | -0.0019313 | 30.0381
4946 | ТП 625(Строитель-5 придорожная) | Некрасовский РЭС | Ярославская область | п.Строитель | 10 | 0.063 | 0.016872 | 0.049278 | 26.781
4947 | ТП 647 (Черепанов) | Некрасовский РЭС | Ярославская область | с.Красное | 10 | 0.025 | 0.017479 | 0.008771 | 69.916
4948 | ТП 703 (Смирново 3) | Некрасовский РЭС | Ярославская область | д.Смирново | 10 | 0.025 | 0.012768 | 0.013482 | 51.072
4949 | ТП 727 (Бездольный) | Некрасовский РЭС | Ярославская область | д.Смирново | 10 | 0.063 | 0.007367 | 0.058783 | 11.6937
4950 | ТП 862(Смирново 5) | Некрасовский РЭС | Ярославская область | д.Смирново | 10 | 0.063 | 0 | 0.06615 | 0
4951 | КТП-160/100 Гаютино-2 (ферма) | Пошехонский РЭС | Ярославская область | с.Гаютино | 10 | 0.1 | 0.00066 | 0.10434 | 0.66
4952 | ТП 072 (Рождественно-6) | Пошехонский РЭС | Ярославская область | д.Климовское | 10 | 0.04 | 0.0083413 | 0.033659 | 20.8534
4953 | ТП 073 (Ермаково-1 школа) | Пошехонский РЭС | Ярославская область | д.Климовское | 10 | 0.1 | 0.010103 | 0.094897 | 10.103
4954 | ТП 074 (Рождественно-2) | Пошехонский РЭС | Ярославская область | д.Климовское | 10 | 0.06 | 0.0033 | 0.0597 | 5.5
4955 | ТП 076 (Рождествено-3) | Пошехонский РЭС | Ярославская область | д.Климовское | 10 | 0.25 | 0.03381 | 0.22869 | 13.524
4956 | ТП 077 (Рождествено-5) | Пошехонский РЭС | Ярославская область | д.Климовское | 10 | 0.063 | 0 | 0.06615 | 0
4957 | ТП 078 (Леспромхоз) | Пошехонский РЭС | Ярославская область | д.Климовское | 10 | 0.16 | 0.006186 | 0.16181 | 3.8662
4958 | ТП 079 (Бродово) | Пошехонский РЭС | Ярославская область | д.Бродово | 10 | 0.063 | 0.005477 | 0.060673 | 8.6937
4959 | ТП 080 (Ескино 2) | Пошехонский РЭС | Ярославская область | д.Ескино | 10 | 0.04 | 0.012604 | 0.029396 | 31.5102
4960 | ТП 082 (Орда 2) | Пошехонский РЭС | Ярославская область | д.Орда | 10 | 0.06 | 0 | 0.063 | 0
4961 | ТП 083 (Орда 1) | Пошехонский РЭС | Ярославская область | д.Орда | 10 | 0.1 | 0.0080416 | 0.096958 | 8.0416
4962 | ТП 084 (Бабино) | Пошехонский РЭС | Ярославская область | д.Бабино | 10 | 0.04 | 0.034084 | 0.007916 | 85.2099
4963 | ТП 085 (Хмелёвка) | Пошехонский РЭС | Ярославская область | д.Хмелёвка | 10 | 0.025 | 0.0051819 | 0.021068 | 20.7276
4964 | ТП 086 (Надокса 2) | Пошехонский РЭС | Ярославская область | д.Надокса | 10 | 0.063 | 0.007123 | 0.059027 | 11.3063
4965 | ТП 087 (Коворкино) | Пошехонский РЭС | Ярославская область | д.Коворкино | 10 | 0.06 | 0.002982 | 0.060018 | 4.97
4966 | ТП 088 (Шигуй) | Пошехонский РЭС | Ярославская область | д.Шигуй | 10 | 0.063 | 0.01832 | 0.04783 | 29.0794
4967 | ТП 089 (Юркино) | Пошехонский РЭС | Ярославская область | д.Юркино | 10 | 0.063 | 0.035852 | 0.030298 | 56.9087
4968 | ТП 091 (Гаютино 1 Рыбзавод) | Пошехонский РЭС | Ярославская область | с.Гаютино | 10 | 0.063 | 0.03542 | 0.03073 | 56.2222
4969 | ТП 093 (Малофеево 1) | Пошехонский РЭС | Ярославская область | д.Малофеево | 10 | 0.16 | 0.045863 | 0.12214 | 28.6643
4970 | ТП 094 (Малофеево 2) | Пошехонский РЭС | Ярославская область | д.Малофеево | 10 | 0.25 | 0.084276 | 0.17822 | 33.7104
4971 | ТП 095 (Гаютино 5) | Пошехонский РЭС | Ярославская область | д.Малофеево | 10 | 0.1 | 0.0013971 | 0.1036 | 1.3971
4972 | ТП 096 (Гаютино 6) | Пошехонский РЭС | Ярославская область | с.Гаютино | 10 | 0.1 | 0.071652 | 0.033348 | 71.6522
4973 | ТП 097 (Вахрамеево) | Пошехонский РЭС | Ярославская область | д.Вахромеево | 10 | 0.063 | 0.00884 | 0.05731 | 14.0317
4974 | ТП 098 (Гаютино 8) | Пошехонский РЭС | Ярославская область | с.Гаютино | 10 | 0.16 | 0.10567 | 0.062328 | 66.045
4975 | ТП 099 (Прислань) | Пошехонский РЭС | Ярославская область | д.Прислань | 10 | 0.063 | 0.019247 | 0.046903 | 30.5508
4976 | ТП 101 (Мартьяново) | Пошехонский РЭС | Ярославская область | д.Мартьяново | 10 | 0.063 | 0.010268 | 0.055882 | 16.2977
4977 | ТП 102 (Корино) | Пошехонский РЭС | Ярославская область | д.Корино | 10 | 0.063 | 0.0082815 | 0.057868 | 13.1453
4978 | ТП 103 (Корино 2 водокачка) | Пошехонский РЭС | Ярославская область | д.Корино | 10 | 0.063 | 0.001125 | 0.065025 | 1.7857
4979 | ТП 494 (Бабино ПВ) | Пошехонский РЭС | Ярославская область | д.Бабино | 10 | 0.1 | 0.006161 | 0.098839 | 6.161
4980 | ТП 104 (Рождествено) | Пошехонский РЭС | Ярославская область | д.Рождествено | 10 | 0.063 | 0.01617 | 0.04998 | 25.6662
4981 | ТП 105 (Лыткино) | Пошехонский РЭС | Ярославская область | д.Лыткино | 10 | 0.06 | 0.010824 | 0.052176 | 18.04
4982 | ТП 106 (Измайлово 2) | Пошехонский РЭС | Ярославская область | д.Измайлово-1 | 10 | 0.1 | 0.0033435 | 0.10166 | 3.3435
4983 | ТП 107 (Измайлово 1) | Пошехонский РЭС | Ярославская область | д.Измайлово-2 | 10 | 0.25 | 0.033075 | 0.22943 | 13.23
4984 | ТП 108 (Измайлово-3) | Пошехонский РЭС | Ярославская область | д.Измайлово-2 | 10 | 0.16 | 0.004835 | 0.16317 | 3.0219
4985 | ТП 109 (Каменка-1) | Пошехонский РЭС | Ярославская область | д.Каменка-3 | 10 | 0.063 | 0.029527 | 0.036623 | 46.8676
4986 | ТП 110 (Каменка-2) | Пошехонский РЭС | Ярославская область | д.Каменка-2 | 10 | 0.1 | 0.0038382 | 0.10116 | 3.8382
4987 | ТП 111 (Каменка-3) | Пошехонский РЭС | Ярославская область | д.Каменка-1 | 10 | 0.025 | 0.0061655 | 0.020085 | 24.6619
4988 | ТП 113 (Посёлок ферма) | Пошехонский РЭС | Ярославская область | д.Посёлок | 10 | 0.16 | 0.014941 | 0.15306 | 9.3382
4989 | ТП 114 (Копнинское) | Пошехонский РЭС | Ярославская область | д.Копнинское | 10 | 0.25 | 0.072667 | 0.18983 | 29.0668
4990 | ТП 115 (Ермаково больница) | Пошехонский РЭС | Ярославская область | д.Климовское | 10 | 0.16 | 0.024732 | 0.14327 | 15.4575
4991 | ТП 116 (Ермаково деревня) | Пошехонский РЭС | Ярославская область | с.Ермаково | 10 | 0.063 | 0.017901 | 0.048249 | 28.4143
4992 | ТП 117 (Григорово) | Пошехонский РЭС | Ярославская область | д.Григорово | 10 | 0.025 | 0.011001 | 0.015249 | 44.0041
4993 | ТП 026 (Кирпичный завод) | Пошехонский РЭС | Ярославская область | г.Пошехонье | 10 | 0.063 | 0.0070628 | 0.059087 | 11.2108
4994 | ТП 028 (Паново) | Пошехонский РЭС | Ярославская область | д.Паново | 10 | 0.04 | 0.000687 | 0.041313 | 1.7175
4995 | ТП 029 (Б. Ямы) | Пошехонский РЭС | Ярославская область | д.Б.Ямы | 10 | 0.04 | 0.0036666 | 0.038333 | 9.1665
4996 | ТП 030 (М.Ямы) | Пошехонский РЭС | Ярославская область | д.М.Ямы | 10 | 0.03 | 0.001853 | 0.029647 | 6.1767
4997 | ТП 031 (Пеньково) | Пошехонский РЭС | Ярославская область | д.Пеньково | 10 | 0.1 | 0.014654 | 0.090346 | 14.654
4998 | ТП 032 (Новинки) | Пошехонский РЭС | Ярославская область | д.Новинки | 10 | 0.03 | 0.012329 | 0.019171 | 41.0965
4999 | ТП 033 (Тышные) | Пошехонский РЭС | Ярославская область | д.Тышные | 10 | 0.1 | 0.025471 | 0.079529 | 25.4706
5000 | ТП 034 (Зубарево посёлок) | Пошехонский РЭС | Ярославская область | д.Зубарево посёлок | 10 | 0.16 | 0.019082 | 0.14892 | 11.9263
5001 | ТП 035 (Зубарево) | Пошехонский РЭС | Ярославская область | д.Зубарево | 10 | 0.1 | 0.016262 | 0.088738 | 16.2617
5002 | ТП 037 (Глухарёво) | Пошехонский РЭС | Ярославская область | д.Глухарёво | 10 | 0.025 | 0.0043911 | 0.021859 | 17.5644
5003 | ТП 038 (Колобово) | Пошехонский РЭС | Ярославская область | д.Колобово | 10 | 0.063 | 0.01462 | 0.05153 | 23.206
5004 | ТП 039 (Фёдорково деревня) | Пошехонский РЭС | Ярославская область | д.Фёдорково | 10 | 0.16 | 0.031575 | 0.13643 | 19.7341
5005 | ТП 040 (Плосково пилорама)(ОТКЛ) | Пошехонский РЭС | Ярославская область | д.Плосково | 10 | 0.16 | 0 | 0.168 | 0
5006 | ТП 041 (Фёдорково школа) | Пошехонский РЭС | Ярославская область | д.Фёдорково | 10 | 0.16 | 0.10522 | 0.062777 | 65.7642
5007 | ТП 042 (Плосково) | Пошехонский РЭС | Ярославская область | д.Плосково | 10 | 0.03 | 0.010609 | 0.020891 | 35.3648
5008 | ТП 043 (Плосково мастерская) | Пошехонский РЭС | Ярославская область | д.Плосково | 10 | 0.1 | 0.000674 | 0.10433 | 0.674
5009 | ТП 044 (Пенье) | Пошехонский РЭС | Ярославская область | д.Пенье | 10 | 0.1 | 0.0095468 | 0.095453 | 9.5468
5010 | ТП 483 (Федорково Круглов) | Пошехонский РЭС | Ярославская область | д.Фёдорково | 10 | 0.063 | 0 | 0.06615 | 0
5011 | ТП 485 (МоноцероС (Кони) | Пошехонский РЭС | Ярославская область | д.Пенье | 10 | 0.063 | 0 | 0.06615 | 0
5012 | ТП 036 (Дыбино) | Пошехонский РЭС | Ярославская область | д.Дыбино | 10 | 0.03 | 0.000441 | 0.031059 | 1.47
5013 | КТПП-250 Троица-мастерские ф2 Т | Северо-Восточный РЭС | Ярославская область | с. Троица | 10 | 0.25 | 0.039413 | 0.22309 | 15.7654
5014 | ТП 532 (Троица деревня) ф2 Т | Северо-Восточный РЭС | Ярославская область | с. Троица | 10 | 0.16 | 0.020766 | 0.14723 | 12.9787
5015 | ТП 533 (Троица школа) ф2 Т | Северо-Восточный РЭС | Ярославская область | с. Троица | 10 | 0.25 | 0.008025 | 0.25448 | 3.21
5016 | ТП 583 (Василево быт) | Угличский РЭС | Ярославская область | Василево быт | 10 | 0.1 | 0.043176 | 0.061824 | 43.1762
5017 | ТП 584 (Порошниково) | Угличский РЭС | Ярославская область | Порошниково | 10 | 0.04 | 0.006318 | 0.035682 | 15.795
5018 | КТП-100 Завражье | Северо-Восточный РЭС | Ярославская область | д Завражье | 10 | 0.1 | 0.005704 | 0.099296 | 5.704
5019 | КТП-100 Новое деревня | Северо-Восточный РЭС | Ярославская область | с Новое | 10 | 0.1 | 0.010656 | 0.094344 | 10.656
5020 | КТП-100 Погост | Северо-Восточный РЭС | Ярославская область | с Всехсвятское | 10 | 0.1 | 0.012455 | 0.092545 | 12.455
5021 | КТП-100 Серково | Северо-Восточный РЭС | Ярославская область | д Серково | 10 | 0.1 | 0 | 0.105 | 0
5022 | КТП-160 Пилорама Вел/5 | Северо-Восточный РЭС | Ярославская область | с Всехсвятское | 10 | 0.16 | 0 | 0.168 | 0
5023 | КТП-160 Погорелка Вел/5 | Северо-Восточный РЭС | Ярославская область | д Погорелка | 10 | 0.16 | 0.022242 | 0.14576 | 13.9013
5024 | КТП-160 Полениново ферма | Северо-Восточный РЭС | Ярославская область | д Поляниново | 10 | 0.16 | 0 | 0.168 | 0
5025 | КТП-160 Ферма Вел/5 | Северо-Восточный РЭС | Ярославская область | с Всехсвятское | 10 | 0.16 | 0.013439 | 0.15456 | 8.3994
5026 | КТП-250 АВМ Вел/5 (ОТКЛ) | Северо-Восточный РЭС | Ярославская область | с Всехсвятское | 10 | 0.25 | 0 | 0.2625 | 0
5027 | КТП-250 КЗС-1 | Северо-Восточный РЭС | Ярославская область | д Погорелка | 10 | 0.25 | 0 | 0.2625 | 0
5028 | КТП-250 КЗС-2 | Северо-Восточный РЭС | Ярославская область | с Всехсвятское | 10 | 0.25 | 0 | 0.2625 | 0
5029 | КТП-250 Садик | Северо-Восточный РЭС | Ярославская область | с Всехсвятское | 10 | 0.25 | 0.01641 | 0.24609 | 6.564
5030 | КТП-250 Сушилка Вел/5 | Северо-Восточный РЭС | Ярославская область | с Всехсвятское | 10 | 0.25 | 0.006353 | 0.25615 | 2.5412
5031 | КТП-250 Школа Вел/5 | Северо-Восточный РЭС | Ярославская область | с Всехсвятское | 10 | 0.25 | 0.013113 | 0.24939 | 5.2452
5032 | КТП-30 Тутаново | Северо-Восточный РЭС | Ярославская область | д Тутаново | 10 | 0.025 | 0.002097 | 0.024153 | 8.388
5033 | КТП-63 Новое ферма | Северо-Восточный РЭС | Ярославская область | с Новое | 10 | 0.063 | 0.007588 | 0.058562 | 12.0444
5034 | КТП-63 Полениново | Северо-Восточный РЭС | Ярославская область | д Поляниново | 10 | 0.063 | 0.005295 | 0.060855 | 8.4048
5035 | КТПП-250 Погорелка мастерская | Северо-Восточный РЭС | Ярославская область | д Погорелка | 10 | 0.25 | 0 | 0.2625 | 0
5036 | КТПП-400 АВМ Погорелка (ОТКЛ СИЛ.ТР-Р) | Северо-Восточный РЭС | Ярославская область | д Погорелка | 10 | 0.16 | 0 | 0.168 | 0
5037 | КТПП-630 Кормоцех (ОТКЛ СИЛ.ТР-Р) | Северо-Восточный РЭС | Ярославская область | с Всехсвятское | 10 | 0.25 | 0 | 0.2625 | 0
5038 | ТП 187 (Игнатцево) | Северо-Восточный РЭС | Ярославская область | д Игнатцево | 10 | 0.25 | 0.053932 | 0.20857 | 21.5728
5039 | ТП 188 (Семенцово) | Северо-Восточный РЭС | Ярославская область | д Семенцево | 10 | 0.06 | 0.001856 | 0.061144 | 3.0933
5040 | ТП 193 (Турыбарово) | Северо-Восточный РЭС | Ярославская область | д Турыбарово | 10 | 0.04 | 0.000932 | 0.041068 | 2.33
5041 | ТП 548 (Знатново) | Угличский РЭС | Ярославская область | Знатново | 10 | 0.04 | 0.0092078 | 0.032792 | 23.0196
5042 | ТП 549 (Головково) | Угличский РЭС | Ярославская область | Головково | 10 | 0.063 | 0.02209 | 0.04406 | 35.0635
5043 | ТП 550 (Головизино) | Угличский РЭС | Ярославская область | Головизино | 10 | 0.04 | 0.025047 | 0.016953 | 62.6168
5044 | ТП 551 (Ивановское) | Угличский РЭС | Ярославская область | Ивановское | 10 | 0.03 | 0.013528 | 0.017972 | 45.0933
5045 | ТП 552 (Добросилово) | Угличский РЭС | Ярославская область | Добросилово | 10 | 0.04 | 0.010208 | 0.031792 | 25.52
5046 | ТП 553 (Василево гараж) | Угличский РЭС | Ярославская область | Углич | 10 | 0.1 | 0.007731 | 0.097269 | 7.731
5047 | ТП 554 (Бровцино) | Угличский РЭС | Ярославская область | Бровцино | 10 | 0.04 | 0.008244 | 0.033756 | 20.61
5048 | ТП 555 (Горки) | Угличский РЭС | Ярославская область | Горки | 10 | 0.063 | 0.021792 | 0.044358 | 34.5903
5049 | ТП 556 (Щипнево) | Угличский РЭС | Ярославская область | Щипнево | 10 | 0.063 | 0.012994 | 0.053156 | 20.6257
5050 | ТП 557 (Горбово) | Угличский РЭС | Ярославская область | Горбово | 10 | 0.063 | 0.021294 | 0.044856 | 33.8
5051 | ТП 558 (Новоалексино) | Угличский РЭС | Ярославская область | Новоалексино | 10 | 0.04 | 0.01165 | 0.03035 | 29.125
5052 | ТП 559 (Василево школа) | Угличский РЭС | Ярославская область | Василево школа | 10 | 0.16 | 0.052432 | 0.11557 | 32.77
5053 | ТП 560 (Василево МТФ) | Угличский РЭС | Ярославская область | Василево МТФ | 10 | 0.16 | 0 | 0.168 | 0
5054 | ТП 561 (Василево контора) | Угличский РЭС | Ярославская область | Василево контора | 10 | 0.16 | 0.029762 | 0.13824 | 18.6014
5055 | ТП 562 (Семенково КЗС) | Угличский РЭС | Ярославская область | Семенково КЗС | 10 | 0.4 | 0.00936 | 0.41064 | 2.34
5056 | ТП 563 (Семенково) | Угличский РЭС | Ярославская область | Семенково | 10 | 0.063 | 0.022566 | 0.043584 | 35.8183
5057 | ТП 566 (Щипнево ЗТ) | Угличский РЭС | Ярославская область | Щипнево ЗТ | 10 | 0.063 | 0.009635 | 0.056515 | 15.2937
5058 | ТП 567 (Стар. Алексино) | Угличский РЭС | Ярославская область | Стар. Алексино | 10 | 0.04 | 0.011883 | 0.030117 | 29.7075
5059 | ТП 568 (Старораево) | Угличский РЭС | Ярославская область | Старораево | 10 | 0.063 | 0.020995 | 0.045155 | 33.3254
5060 | ТП 569 (Теренькино) | Угличский РЭС | Ярославская область | Теренькино | 10 | 0.04 | 0.01165 | 0.03035 | 29.125
5061 | ТП 571 (Фоминка) | Угличский РЭС | Ярославская область | Фоминка | 10 | 0.1 | 0.01699 | 0.08801 | 16.99
5062 | ТП 573 (Подол) | Угличский РЭС | Ярославская область | Подол | 10 | 0.01 | 0.002563 | 0.007937 | 25.63
5063 | ТП 574 (Иванцево) | Угличский РЭС | Ярославская область | Иванцево | 10 | 0.1 | 0.016406 | 0.088594 | 16.406
5064 | ТП 575 (Шипилово) | Угличский РЭС | Ярославская область | Шипилово | 10 | 0.025 | 0.010019 | 0.016231 | 40.076
5065 | ТП 576 (Каблуково) | Угличский РЭС | Ярославская область | Каблуково | 10 | 0.25 | 0.028259 | 0.23424 | 11.3036
5066 | КТП-160 Фёдорково (сушилка) | Пошехонский РЭС | Ярославская область | д.Федорково | 10 | 0.16 | 0 | 0.168 | 0
5067 | КТП-63 Рыкалово | Пошехонский РЭС | Ярославская область | д.Рыкалово | 10 | 0.063 | 0.000575 | 0.065575 | 0.9127
5068 | КТП-63 Фёдорково | Пошехонский РЭС | Ярославская область | д.Федорково | 10 | 0.063 | 0.00345 | 0.0627 | 5.4762
5069 | ТП 236 (Егорий) | Пошехонский РЭС | Ярославская область | д.СтароДавыдовское | 10 | 0.063 | 0.00943 | 0.05672 | 14.9683
5070 | ТП 238 (Займищи) | Пошехонский РЭС | Ярославская область | д,займищи | 10 | 0.025 | 0.00023 | 0.02602 | 0.92
5071 | ТП 445 (Негородово) | Северо-Восточный РЭС | Ярославская область | д Негородово | 10 | 0.01 | 0.00116 | 0.00934 | 11.6
5072 | ТП 446 (Кузнецово) | Северо-Восточный РЭС | Ярославская область | д Кузнецово | 10 | 0.025 | 0.001594 | 0.024656 | 6.376
5073 | ТП 449 (Стокшино) | Северо-Восточный РЭС | Ярославская область | д Стокшино | 10 | 0.02 | 0.002566 | 0.018434 | 12.83
5074 | ТП 450 (Плосково) | Северо-Восточный РЭС | Ярославская область | д Плосково | 10 | 0.063 | 0.003517 | 0.062633 | 5.5825
5075 | ТП 451 (Щербины деревня) | Северо-Восточный РЭС | Ярославская область | д Щербины | 10 | 0.063 | 0.002985 | 0.063165 | 4.7381
5076 | ТП 452 (Хотеново) | Северо-Восточный РЭС | Ярославская область | д Хотеново | 10 | 0.01 | 0.001392 | 0.009108 | 13.92
5077 | ТП 453 (Сидорово) | Северо-Восточный РЭС | Ярославская область | д Сидорово | 10 | 0.063 | 0.004442 | 0.061708 | 7.0508
5078 | ТП 454 (Бабино) | Северо-Восточный РЭС | Ярославская область | д Бабино | 10 | 0.063 | 0.002562 | 0.063588 | 4.0667
5079 | ТП 455 (Бухалово магазин) | Северо-Восточный РЭС | Ярославская область | д. Бухалово | 10 | 0.04 | 0.006712 | 0.035288 | 16.78
5080 | ТП 457 (Щербины ферма) | Северо-Восточный РЭС | Ярославская область | д Щербины | 10 | 0.4 | 0.000702 | 0.4193 | 0.1755
5081 | ТП 458 (Матвейцево) | Северо-Восточный РЭС | Ярославская область | д Матвейцево | 10 | 0.01 | 0.000466 | 0.010034 | 4.66
5082 | ТП 592 (Бухалово) | Северо-Восточный РЭС | Ярославская область | д Бухалово | 10 | 0.25 | 0.011878 | 0.25062 | 4.7512
5083 | ТП 597 (Касть) | Северо-Восточный РЭС | Ярославская область | с Середа | 10 | 0.1 | 0.003922 | 0.10108 | 3.922
5084 | КТП-25 Софьино | Пошехонский РЭС | Ярославская область | д.Софьино | 10 | 0.025 | 0.00092 | 0.02533 | 3.68
5085 | КТП-63 Б.Гарь | Пошехонский РЭС | Ярославская область | д.Б-Гарь | 10 | 0.063 | 0.001334 | 0.064816 | 2.1175
5086 | ТП 243 (Белое) | Пошехонский РЭС | Ярославская область | с.Белое | 10 | 0.1 | 0.029136 | 0.075864 | 29.136
5087 | ТП 244 Белое (котельная) | Пошехонский РЭС | Ярославская область | с.Белое | 10 | 0.16 | 0.011711 | 0.15629 | 7.3197
5088 | ТП 246 (Ильинское) | Пошехонский РЭС | Ярославская область | д.Ильинское | 10 | 0.025 | 0.000463 | 0.025787 | 1.852
5089 | ТП 248 Антушево | Пошехонский РЭС | Ярославская область | д.Антушево | 10 | 0.063 | 0.0043995 | 0.06175 | 6.9833
5090 | ТП 497 (РТРС Заднево) | Пошехонский РЭС | Ярославская область | д. Заднево | 10 | 0.025 | 0 | 0.02625 | 0
5091 | ТП 498 (Антушево сушилка) | Пошехонский РЭС | Ярославская область | д.Антушево | 10 | 0.1 | 0.025388 | 0.079612 | 25.388
5092 | ТП 504 (АгроДом) | Пошехонский РЭС | Ярославская область | д. Б.Гарь | 10 | 0.063 | 0.020184 | 0.045966 | 32.0381
5093 | КТП-63 Лесхоз | Пошехонский РЭС | Ярославская область | с.Белое | 10 | 0.063 | 0.0051925 | 0.060957 | 8.2421
5094 | КТПП-2*250/2*160 Белое (школа) | Пошехонский РЭС | Ярославская область | с.Белое | 10 | 0.32 | 0.024983 | 0.13306 | 7.8072
5095 | ТП 242 (Телятьево) | Пошехонский РЭС | Ярославская область | д.Телятьево | 10 | 0.063 | 0.000232 | 0.065918 | 0.36825
5096 | ТП 505 (Третьяковка) | Угличский РЭС | Ярославская область | Третьяковка | 10 | 0.04 | 0.009999 | 0.032001 | 24.9975
5097 | ТП 506 (Зимницы) | Угличский РЭС | Ярославская область | Зимницы | 10 | 0.03 | 0.010951 | 0.020549 | 36.5033
5098 | ТП 507 (Леонтьево) | Угличский РЭС | Ярославская область | Леонтьево | 10 | 0.06 | 0.035795 | 0.027205 | 59.6576
5099 | ТП 508 (Цилино) | Угличский РЭС | Ярославская область | Цилино | 10 | 0.063 | 0.01833 | 0.04782 | 29.0952
5100 | ТП 509 (Черницино) | Угличский РЭС | Ярославская область | г. Углич | 10 | 0.16 | 0.025764 | 0.14224 | 16.1028
5101 | ТП 510 (Жабня) | Угличский РЭС | Ярославская область | Жабня | 10 | 0.025 | 0.008903 | 0.017347 | 35.612
5102 | ТП 511 (Милодино) | Угличский РЭС | Ярославская область | Милодино | 10 | 0.1 | 0.029268 | 0.075732 | 29.268
5103 | ТП 512 (Улейма пилорама) | Угличский РЭС | Ярославская область | Улейма пилорама | 10 | 0.06 | 0.011481 | 0.051519 | 19.135
5104 | ТП 513 (Судилово АВМ) | Угличский РЭС | Ярославская область | Судилово АВМ | 10 | 0.025 | 0.00591 | 0.02034 | 23.64
5105 | ТП 514 (Судилово МТФ) | Угличский РЭС | Ярославская область | Судилово МТФ | 10 | 0.16 | 0.023329 | 0.14467 | 14.5806
5106 | ТП 515 (Дуброво) | Угличский РЭС | Ярославская область | Дуброво | 10 | 0.02 | 0.01003 | 0.01097 | 50.1523
5107 | ТП 516 (Скоково) | Угличский РЭС | Ярославская область | Скоково | 10 | 0.02 | 0.006039 | 0.014961 | 30.195
5108 | ТП 517 (Курышино) | Угличский РЭС | Ярославская область | Курышино | 10 | 0.063 | 0.042995 | 0.023155 | 68.246
5109 | ТП 518 (Борисовское) | Угличский РЭС | Ярославская область | Борисовское | 10 | 0.063 | 0.00448 | 0.06167 | 7.1111
5110 | ТП 519 (Ларюково дробилка) | Угличский РЭС | Ярославская область | Ларюково дробилка | 10 | 0.16 | 0.030895 | 0.13711 | 19.3093
5111 | ТП 587 (Остапково) | Угличский РЭС | Ярославская область | Остапково | 10 | 0.41 | 0.035539 | 0.11918 | 8.668
5112 | ТП 647 (Ларюково пилорама) | Угличский РЭС | Ярославская область | Ларюково пилорама | 10 | 0.1 | 0.00468 | 0.10032 | 4.68
5113 | КТП-250 Белое (мастерская) | Пошехонский РЭС | Ярославская область | с.Белое | 10 | 0.25 | 0.007849 | 0.25465 | 3.1396
5114 | КТП-63 Есипово | Пошехонский РЭС | Ярославская область | д.Есипово | 10 | 0.063 | 0.001144 | 0.065006 | 1.8159
5115 | ТП 249 (Белое маслозавод) | Пошехонский РЭС | Ярославская область | с.Белое | 10 | 0.1 | 0.016022 | 0.088978 | 16.022
5116 | ТП 251 (Белое) | Пошехонский РЭС | Ярославская область | с.Белое | 10 | 0.063 | 0.00786 | 0.05829 | 12.4762
5117 | ТП 252 Белое (МТФ) | Пошехонский РЭС | Ярославская область | с.Белое | 10 | 0.1 | 0.01416 | 0.09084 | 14.16
5118 | ТП 253 (Негановское) | Пошехонский РЭС | Ярославская область | д.Негановское | 10 | 0.04 | 0.008639 | 0.033361 | 21.5975
5119 | ТП 255 (Никола-Раменье) | Пошехонский РЭС | Ярославская область | д.Никола Раменье | 10 | 0.025 | 0.000918 | 0.025332 | 3.672
5120 | ТП 588 (Бронники) | Угличский РЭС | Ярославская область | Бронники | 10 | 0.02 | 0.008457 | 0.012543 | 42.285
5121 | ТП 589 (Заозерье АВМ) | Угличский РЭС | Ярославская область | Заозерье АВМ | 10 | 0.16 | 0.01062 | 0.15738 | 6.6375
5122 | ТП 590 (Заозерье мастерские) | Угличский РЭС | Ярославская область | Заозерье мастерские | 10 | 0.25 | 0.011564 | 0.25094 | 4.6256
5123 | ТП 591 (Хребтово) | Угличский РЭС | Ярославская область | Хребтово | 10 | 0.1 | 0.012705 | 0.092295 | 12.705
5124 | ТП 639 (Заозерье магазин) | Угличский РЭС | Ярославская область | Заозерье магазин | 10 | 0.25 | 0.12824 | 0.13426 | 51.298
5125 | ТП 640 (Заозерье КБО) | Угличский РЭС | Ярославская область | Заозерье КБО | 10 | 0.16 | 0.10917 | 0.058828 | 68.2325
5126 | ТП 641 (Заозерье мол. пункт) | Угличский РЭС | Ярославская область | Заозерье мол. пункт | 10 | 0.16 | 0 | 0.168 | 0
5127 | ТП 642 (Заозерье школа) | Угличский РЭС | Ярославская область | Заозерье школа | 10 | 0.25 | 0.088485 | 0.17402 | 35.394
5128 | КТП-30/40 Иванцево | Пошехонский РЭС | Ярославская область | д.Иванцево | 10 | 0.04 | 0 | 0.042 | 0
5129 | КТП-40 Никиткино | Пошехонский РЭС | Ярославская область | д.Никиткино | 10 | 0.04 | 0.000462 | 0.041538 | 1.155
5130 | ТП 256 (Пигалево) | Пошехонский РЭС | Ярославская область | д.Пигалево | 10 | 0.25 | 0.004333 | 0.25817 | 1.7332
5131 | ТП 258 Голубково | Пошехонский РЭС | Ярославская область | д.Голубково | 10 | 0.063 | 0.003375 | 0.062775 | 5.3571
5132 | ТП 260 (Благодать) | Пошехонский РЭС | Ярославская область | д.Благодать | 10 | 0.063 | 0.005416 | 0.060734 | 8.5968
5133 | ТП 261 (Смильково) | Пошехонский РЭС | Ярославская область | д.Смильково | 10 | 0.04 | 0.000707 | 0.041293 | 1.7675
5134 | ТП 263 (Сосновец) | Пошехонский РЭС | Ярославская область | д.Сосновец | 10 | 0.025 | 0.000232 | 0.026018 | 0.928
5135 | КТП-100 Беляевское | Северо-Восточный РЭС | Ярославская область | д Беляевское | 10 | 0.1 | 0 | 0.105 | 0
5136 | КТП-100 Грибунино | Северо-Восточный РЭС | Ярославская область | д Грибунино | 10 | 0.1 | 0.003822 | 0.10118 | 3.822
5137 | КТП-250 Алешино | Северо-Восточный РЭС | Ярославская область | д Алешино | 10 | 0.25 | 0.003575 | 0.25893 | 1.43
5138 | КТП-250 Пилорама Вел/1 | Северо-Восточный РЭС | Ярославская область | д Алешино | 10 | 0.25 | 0 | 0.2625 | 0
5139 | КТП-63 Пустынь деревня Вел/1 (ОТКЛ) | Северо-Восточный РЭС | Ярославская область | д Пустынь | 10 | 0.063 | 0 | 0.06615 | 0
5140 | КТП-63 Сальково | Северо-Восточный РЭС | Ярославская область | д Сальково | 10 | 0.063 | 0.002303 | 0.063847 | 3.6556
5141 | КТПП-160 Гаврилово | Северо-Восточный РЭС | Ярославская область | д Гаврилово | 10 | 0.16 | 0 | 0.168 | 0
5142 | КТПП-250 Малино | Северо-Восточный РЭС | Ярославская область | д Малино | 10 | 0.25 | 0.015771 | 0.24673 | 6.3084
5143 | КТП-100 Бол. Ночёвки (деревня) | Пошехонский РЭС | Ярославская область | д.Б-Ночевки | 10 | 0.1 | 0.007365 | 0.097635 | 7.365
5144 | КТП-25/30 Меледино | Пошехонский РЭС | Ярославская область | д.Меледино | 10 | 0.04 | 0.000675 | 0.041325 | 1.6875
5145 | КТП-250/160 Бол. Ночёвки | Пошехонский РЭС | Ярославская область | д.Б-Ночевки | 10 | 0.16 | 0.016714 | 0.15129 | 10.4462
5146 | КТП-40 Починок | Пошехонский РЭС | Ярославская область | д.Починок | 10 | 0.04 | 0.001356 | 0.040644 | 3.39
5147 | КТП-63 Мал. Ночёвки | Пошехонский РЭС | Ярославская область | д.М-Ночевки | 10 | 0.063 | 0.017737 | 0.048413 | 28.1539
5148 | КТП-63/25 Крутец | Пошехонский РЭС | Ярославская область | д.Крутец | 10 | 0.025 | 0 | 0.02625 | 0
5149 | ТП 266 (Б-Ночёвки сушилка) | Пошехонский РЭС | Ярославская область | д.Б-Ночевки | 10 | 0.04 | 0.003055 | 0.038945 | 7.6375
5150 | ТП 269 (Починок (ферма) | Пошехонский РЭС | Ярославская область | д.Починок | 10 | 0.1 | 0.002028 | 0.10297 | 2.028
5151 | КТП-100 Воронцово | Северо-Восточный РЭС | Ярославская область | д Воронцово | 10 | 0.1 | 0 | 0.105 | 0
5152 | КТП-160 КБО | Северо-Восточный РЭС | Ярославская область | с Кукобой | 10 | 0.16 | 0.02452 | 0.14348 | 15.325
5153 | КТП-160 Плосково | Северо-Восточный РЭС | Ярославская область | д Плосково | 10 | 0.16 | 0.009152 | 0.15885 | 5.72
5154 | КТП-160 Хлестово (ОТКЛ) | Северо-Восточный РЭС | Ярославская область | д Хлестово | 10 | 0.16 | 0 | 0.168 | 0
5155 | КТП-160 Храм | Северо-Восточный РЭС | Ярославская область | с Кукобой | 10 | 0.04 | 0.0046 | 0.0374 | 11.5
5156 | КТП-250 Решетники ферма (ОТКЛ) | Северо-Восточный РЭС | Ярославская область | д Решетники | 10 | 0.25 | 0 | 0.2625 | 0
5157 | КТП-30 Церковь | Северо-Восточный РЭС | Ярославская область | с Всехсвятское | 10 | 0.025 | 0.002022 | 0.024228 | 8.088
5158 | КТПП-160 Комхоз | Северо-Восточный РЭС | Ярославская область | с Кукобой | 10 | 0.16 | 0.023434 | 0.14457 | 14.6463
5159 | ТП 300 (Коровино летний лагерь) | Северо-Восточный РЭС | Ярославская область | д Коровино | 10 | 0.03 | 0 | 0.0315 | 0
5160 | ТП 309 Больница Кукобой | Северо-Восточный РЭС | Ярославская область | с Кукобой | 10 | 0.32 | 0.027021 | 0.10712 | 8.4441
5161 | ТП 311 (Заречная Кукобой) | Северо-Восточный РЭС | Ярославская область | с Кукобой | 10 | 0.063 | 0.011305 | 0.054845 | 17.9444
5162 | ТП 312 (Полевая Кукобой) | Северо-Восточный РЭС | Ярославская область | с Кукобой | 10 | 0.16 | 0.021592 | 0.14641 | 13.495
5163 | ТП 314 (Запрудная) Кукобой | Северо-Восточный РЭС | Ярославская область | с Кукобой | 10 | 0.1 | 0.008183 | 0.096817 | 8.183
5164 | ТП 339 (Советская) | Северо-Восточный РЭС | Ярославская область | с Кукобой | 10 | 0.1 | 0.018197 | 0.086803 | 18.197
5165 | ТП 348 (ОРТПЦ) | Северо-Восточный РЭС | Ярославская область | с. Кукобой | 10 | 0.025 | 0.003321 | 0.022929 | 13.284
5166 | КТП-100 Городищи | Пошехонский РЭС | Ярославская область | д.Б-Городищи | 10 | 0.025 | 0.0036578 | 0.022592 | 14.631
5167 | КТП-100/63 Березники (деревня) | Пошехонский РЭС | Ярославская область | д.Березники | 10 | 0.063 | 0.001574 | 0.064576 | 2.4984
5168 | КТП-160 Гузнево (ферма) | Пошехонский РЭС | Ярославская область | д.Гузнево | 10 | 0.025 | 0.000675 | 0.025575 | 2.7
5169 | КТП-160 Тайбузино | Пошехонский РЭС | Ярославская область | д.Тайбузино | 10 | 0.16 | 0.003904 | 0.1641 | 2.44
5170 | КТП-160/100 Покров (пекарня) | Пошехонский РЭС | Ярославская область | с.Покров | 10 | 0.1 | 0.018378 | 0.086622 | 18.378
5171 | КТП-30 Липовки | Пошехонский РЭС | Ярославская область | д.Липовка | 10 | 0.03 | 0.000225 | 0.031275 | 0.75
5172 | КТП-40 Бол. Погары | Пошехонский РЭС | Ярославская область | д.Б-Погары | 10 | 0.04 | 0.00046 | 0.04154 | 1.15
5173 | КТП-400/160 Холм (ПСЛ) | Пошехонский РЭС | Ярославская область | д.Холм | 10 | 0.16 | 0 | 0.168 | 0
5174 | МТП-10 Демкино | Пошехонский РЭС | Ярославская область | д.Демкино | 10 | 0.01 | 0.000454 | 0.010046 | 4.54
5175 | ТП 278 (Котово) | Пошехонский РЭС | Ярославская область | д.Котово | 10 | 0.063 | 0.001844 | 0.064306 | 2.927
5176 | ТП 281 (Евстефеево) | Пошехонский РЭС | Ярославская область | д.Евстефеево | 10 | 0.025 | 0.000668 | 0.025582 | 2.672
5177 | ТП 285 Козлово | Пошехонский РЭС | Ярославская область | д.Козлово | 10 | 0.04 | 0.006646 | -0.025152 | 16.615
5178 | ТП 288 (Гузнево (деревня)) | Пошехонский РЭС | Ярославская область | д.Гузнево | 10 | 0.063 | 0.012612 | 0.053538 | 20.019
5179 | ТП 290 Холм (деревня) | Пошехонский РЭС | Ярославская область | д.Холм | 10 | 0.16 | 0.0098897 | 0.15811 | 6.1811
5180 | ТП 291 Холм (школа-2) | Пошехонский РЭС | Ярославская область | д.Холм | 10 | 0.25 | 0.001354 | 0.26115 | 0.5416
5181 | КТП-40 Погорелка | Пошехонский РЭС | Ярославская область | д.Погорелка | 10 | 0.04 | 0.00023 | 0.04177 | 0.575
5182 | ТП 292 (Дом ПС) | Пошехонский РЭС | Ярославская область | с.Покров | 10 | 0.063 | 0.010091 | 0.056058 | 16.0183
5183 | ТП 293 (Покров (школа)) | Пошехонский РЭС | Ярославская область | с.Покров | 10 | 0.16 | 0.013491 | 0.15451 | 8.4319
5184 | ТП 294 (Покров) | Пошехонский РЭС | Ярославская область | с.Покров | 10 | 0.4 | 0.02714 | 0.39286 | 6.785
5185 | КТП-100 Великое деревня | Северо-Восточный РЭС | Ярославская область | д Великое Село | 10 | 0.06 | 0.005024 | 0.057976 | 8.3733
5186 | КТП-100 Великое ферма | Северо-Восточный РЭС | Ярославская область | д Великое Село | 10 | 0.1 | 0 | 0.105 | 0
5187 | КТП-100 Демидково | Северо-Восточный РЭС | Ярославская область | д Демидково | 10 | 0.1 | 0.011059 | 0.093941 | 11.059
5188 | КТП-100 Карамышево | Северо-Восточный РЭС | Ярославская область | д Карамышево | 10 | 0.1 | 0.000944 | 0.10406 | 0.944
5189 | КТП-100 Кубье | Северо-Восточный РЭС | Ярославская область | д Кубье | 10 | 0.1 | 0.005825 | 0.099175 | 5.825
5190 | КТП-100 Семеновское новая | Северо-Восточный РЭС | Ярославская область | с Семеновское | 10 | 0.1 | 0.027156 | 0.077844 | 27.156
5191 | КТП-100 Шульгино | Северо-Восточный РЭС | Ярославская область | д Шульгино | 10 | 0.1 | 0.004041 | 0.10096 | 4.041
5192 | КТП-160 Дыланово-1 | Северо-Восточный РЭС | Ярославская область | д Дыланово | 10 | 0.16 | 0.00636 | 0.16164 | 3.975
5193 | КТП-160 Семеновское | Северо-Восточный РЭС | Ярославская область | с Семеновское | 10 | 0.16 | 0.035882 | 0.13212 | 22.4262
5194 | КТП-250 Белое-1 ферма | Северо-Восточный РЭС | Ярославская область | с Белое | 10 | 0.25 | 0 | 0.2625 | 0
5195 | КТП-250 Белое-2 деревня | Северо-Восточный РЭС | Ярославская область | с Белое | 10 | 0.25 | 0.009782 | 0.25272 | 3.9128
5196 | КТП-250 Ивандино деревня | Северо-Восточный РЭС | Ярославская область | д Ивандино | 10 | 0.25 | 0.018624 | 0.24388 | 7.4496
5197 | КТП-250 Ивандино мастерская (ОТКЛ) | Северо-Восточный РЭС | Ярославская область | д Ивандино | 10 | 0.25 | 0 | 0.2625 | 0
5198 | КТП-40 Большое Ескино | Северо-Восточный РЭС | Ярославская область | д Большое Ескино | 10 | 0.04 | 0.006374 | 0.035626 | 15.935
5199 | КТП-40 Карповское | Северо-Восточный РЭС | Ярославская область | д Карповское | 10 | 0.04 | 0.005157 | 0.036843 | 12.8925
5200 | КТП-400 Летнево | Северо-Восточный РЭС | Ярославская область | д Летнево | 10 | 0.4 | 0.035931 | 0.38407 | 8.9827
5201 | КТП-63 Надеево | Северо-Восточный РЭС | Ярославская область | д Надеево | 10 | 0.063 | 0.000705 | 0.065445 | 1.119
5202 | КТПП-630 Семеновское КЗС | Северо-Восточный РЭС | Ярославская область | с Семеновское | 10 | 0.63 | 0.074802 | 0.5867 | 11.8733
5203 | ТП 130 (Дыланово-2) | Северо-Восточный РЭС | Ярославская область | д Дыланово | 10 | 0.1 | 0.003132 | 0.10187 | 3.132
5204 | ТП 132 (Нофринское) | Северо-Восточный РЭС | Ярославская область | д Нофринское | 10 | 0.25 | 0.003951 | 0.25855 | 1.5804
5205 | ТП 139 (Новинка Вел/7) | Северо-Восточный РЭС | Ярославская область | д Новинка | 10 | 0.1 | 0.00096 | 0.10404 | 0.96
5206 | ТП 140 (Дор Крюки) | Северо-Восточный РЭС | Ярославская область | д Дор-Крюки | 10 | 0.25 | 0.004941 | 0.25756 | 1.9764
5207 | ТП 141 (Пеньково Вел/7) | Северо-Восточный РЭС | Ярославская область | д Пеньково | 10 | 0.1 | 0.005066 | 0.099934 | 5.066
5208 | КТП-160 Холм (мастерская) | Пошехонский РЭС | Ярославская область | д.Холм | 10 | 0.063 | 0.001383 | 0.064767 | 2.1952
5209 | ТП 297 (Фоминское) | Пошехонский РЭС | Ярославская область | д.Фоминское | 10 | 0.025 | 0.0021 | 0.02415 | 8.4
5210 | ТП 298 (Балахонцево (ферма) | Пошехонский РЭС | Ярославская область | д.Притыкино | 10 | 0.1 | 0.002925 | 0.10208 | 2.925
5211 | ТП 300 (Заднево) | Пошехонский РЭС | Ярославская область | д.Заднево | 10 | 0.063 | 0.00356 | 0.06259 | 5.6508
5212 | ТП 301 (Балахонцево деревня) | Пошехонский РЭС | Ярославская область | д.Балахонцево | 10 | 0.1 | 0.002118 | 0.10288 | 2.118
5213 | ТП 302 Холм школа 1 | Пошехонский РЭС | Ярославская область | д.Холм | 10 | 0.25 | 0 | 0.2625 | 0
5214 | ТП 303 (Холм (пятницкий) | Пошехонский РЭС | Ярославская область | д.Погост Пятницкий | 10 | 0.063 | 0.010716 | 0.055434 | 17.0095
5215 | ТП 100 (Гаютино-7) | Пошехонский РЭС | Ярославская область | с.Гаютино | 10 | 0.4 | 0.066285 | 0.35371 | 16.5714
5216 | ТП 593 (Семенково) | Угличский РЭС | Ярославская область | Семенково | 10 | 0.04 | 0.049018 | -0.0070178 | 122.5444
5217 | ТП 594 (Ростовцево) | Угличский РЭС | Ярославская область | Ростовцево | 10 | 0.16 | 0.069824 | 0.098176 | 43.6403
5218 | ТП 595 (Путчино 2) | Угличский РЭС | Ярославская область | Путчино 2 | 10 | 0.04 | 0.014875 | 0.027125 | 37.1879
5219 | ТП 596 (Путчино 1) | Угличский РЭС | Ярославская область | Путчино 1 | 10 | 0.16 | 0.035547 | 0.13245 | 22.2169
5220 | ТП 597 (Овинцево) | Угличский РЭС | Ярославская область | г. Углич | 10 | 0.025 | 0.006318 | 0.019932 | 25.272
5221 | ТП 598 (Макарово) | Угличский РЭС | Ярославская область | Макарово | 10 | 0.04 | 0.01955 | 0.02245 | 48.875
5222 | ТП 599 (Вяльково) | Угличский РЭС | Ярославская область | Вяльково | 10 | 0.03 | 0.014541 | 0.016959 | 48.47
5223 | ТП 600 (Алексеево пилорама) | Угличский РЭС | Ярославская область | Алексеево пилорама | 10 | 0.1 | 0.030735 | 0.074265 | 30.735
5224 | ТП 601 (Алексеево КЗС) | Угличский РЭС | Ярославская область | Алексеево КЗС | 10 | 0.25 | 0.050358 | 0.21214 | 20.1432
5225 | ТП 602 (Алексеево МТФ) | Угличский РЭС | Ярославская область | Алексеево МТФ | 10 | 0.16 | 0.01863 | 0.14937 | 11.6438
5226 | ТП 603 (Вякирево СД) | Угличский РЭС | Ярославская область | Вякирево СД | 10 | 0.16 | 0.0585 | 0.1095 | 36.5625
5227 | ТП 604 (Вякирево школа) | Угличский РЭС | Ярославская область | Вякирево школа | 10 | 0.5 | 0.12604 | 0.077143 | 25.2077
5228 | ТП 605 (Юрьево) | Угличский РЭС | Ярославская область | Юрьево | 10 | 0.1 | 0.053195 | 0.051805 | 53.195
5229 | ТП 606 (Сальково) | Угличский РЭС | Ярославская область | Сальково | 10 | 0.04 | 0.012405 | 0.029595 | 31.0117
5230 | ТП 645 (Вякирево 1) | Угличский РЭС | Ярославская область | Вякирево 1 | 10 | 0.063 | 0.004515 | 0.061635 | 7.1667
5231 | КТП Добрилово ф 1 ПС Красное | Переславский РЭС | Ярославская область | с Добрилово | 10 | 0.4 | 0.060062 | 0.35994 | 15.0155
5232 | КТПП Кичибухино КЗС ф 1 ПС Красное | Переславский РЭС | Ярославская область | д Кичибухино | 10 | 0.4 | 0.036267 | 0.38373 | 9.0667
5233 | ТП 004 (Кичибухино комплекс) | Переславский РЭС | Ярославская область | д Кичибухино | 10 | 0.03 | 0.020253 | 0.011247 | 67.51
5234 | ТП 424 (Бибирево) | Переславский РЭС | Ярославская область | с Бибирево | 10 | 0.063 | 0 | 0.06615 | 0
5235 | КТП-10 Гусево ф3 Т | Северо-Восточный РЭС | Ярославская область | д. Гусево | 10 | 0.04 | 0.001725 | 0.040275 | 4.3125
5236 | КТП-100 Охлопково ф3 Т | Северо-Восточный РЭС | Ярославская область | Охлопково | 10 | 0.1 | 0.0012 | 0.1038 | 1.2
5237 | КТП-25 Голубково ф3 Т | Северо-Восточный РЭС | Ярославская область | д. Голубково | 10 | 0.025 | 0.00046 | 0.02579 | 1.84
5238 | КТП-40 Хабалево ф3 Т | Северо-Восточный РЭС | Ярославская область | д. Хабалево | 10 | 0.01 | 0.001356 | 0.009144 | 13.56
5239 | КТП-63 Стан ф3 Т | Северо-Восточный РЭС | Ярославская область | д. Стан | 10 | 0.063 | 0.002088 | 0.064062 | 3.3143
5240 | ТП 541 (Мельцево) ф3 Т | Северо-Восточный РЭС | Ярославская область | д. Мельцево | 10 | 0.04 | 0.000894 | 0.041106 | 2.235
5241 | ТП 543 (Ярыгино) ф3 Т | Северо-Восточный РЭС | Ярославская область | д. Ярыгино | 10 | 0.04 | 0.007858 | 0.034142 | 19.645
5242 | ТП 545 (Назарово) ф3 Т | Северо-Восточный РЭС | Ярославская область | д. Назарово | 10 | 0.04 | 0.000702 | 0.041298 | 1.755
5243 | ТП 547 (Иваньково) ф3 Т | Северо-Восточный РЭС | Ярославская область | д. Иваньково | 10 | 0.04 | 0.000684 | 0.041316 | 1.71
5244 | ТП 607 (Старово) | Угличский РЭС | Ярославская область | Старово | 10 | 0.04 | 0.018652 | 0.023348 | 46.63
5245 | ТП 608 (Терпенка) | Угличский РЭС | Ярославская область | Терпенка | 10 | 0.025 | 0.008366 | 0.017884 | 33.464
5246 | ТП 609 (Кривцово) | Угличский РЭС | Ярославская область | Кривцово | 10 | 0.01 | 0.004928 | 0.005572 | 49.28
5247 | ТП 610 (Гнездилово) | Угличский РЭС | Ярославская область | Гнездилово | 10 | 0.1 | 0.019082 | 0.085918 | 19.0815
5248 | ТП 611 (Каташево) | Угличский РЭС | Ярославская область | Каташево | 10 | 0.06 | 0.02232 | 0.04068 | 37.2
5249 | ТП 612 (Станки) | Угличский РЭС | Ярославская область | Станки | 10 | 0.04 | 0.006203 | 0.035797 | 15.5075
5250 | ТП 613 (Полеткино) | Угличский РЭС | Ярославская область | Полеткино | 10 | 0.03 | 0.013721 | 0.017779 | 45.7357
5251 | ТП 614 (Харлово) | Угличский РЭС | Ярославская область | Харлово | 10 | 0.025 | 0.010305 | 0.015945 | 41.22
5252 | ТП 615 (Богатиново) | Угличский РЭС | Ярославская область | Богатиново | 10 | 0.1 | 0.032415 | 0.072585 | 32.415
5253 | ТП 616 (Белоусово МТФ) | Угличский РЭС | Ярославская область | Белоусово МТФ | 10 | 0.16 | 0.030628 | 0.13737 | 19.1425
5254 | ТП 617 (Белоусово) | Угличский РЭС | Ярославская область | Белоусово | 10 | 0.25 | 0.062421 | 0.20008 | 24.9684
5255 | ТП 618 (Каравайцево) | Угличский РЭС | Ярославская область | Каравайцево | 10 | 0.04 | 0.011237 | 0.030763 | 28.0925
5256 | ТП 619 (Деревеньки) | Угличский РЭС | Ярославская область | Деревеньки | 10 | 0.025 | 0.012629 | 0.013621 | 50.516
5257 | ТП 620 (Ворошилово) | Угличский РЭС | Ярославская область | Ворошилово | 10 | 0.04 | 0.019832 | 0.022168 | 49.58
5258 | ТП 621 (Лопаткино) | Угличский РЭС | Ярославская область | Лопаткино | 10 | 0.063 | 0.015932 | 0.050218 | 25.2889
5259 | ТП 622 (Васильцово) | Угличский РЭС | Ярославская область | Васильцово | 10 | 0.03 | 0.015805 | 0.015695 | 52.6836
5260 | ТП 646 (Чаданово) | Угличский РЭС | Ярославская область | Чаданово | 10 | 0.01 | 0.00302 | 0.00748 | 30.2
5261 | КТП Куряниново ф 5 ПС Филимоново | Переславский РЭС | Ярославская область | д Куряниново | 10 | 0.063 | 0.021866 | 0.044284 | 34.7079
5262 | ТП 1124 (Семеновка вилидж) | Переславский РЭС | Ярославская область | д Семеновка | 10 | 0.4 | 0 | 0.42 | 0
5263 | ТП 1140 (Семеновка-4) | Переславский РЭС | Ярославская область | д Семеновка | 10 | 0.25 | 0 | 0.2625 | 0
5264 | ТП 1141 (Семеновка-3) | Переславский РЭС | Ярославская область | д Семеновка | 10 | 0.25 | 0 | 0.2625 | 0
5265 | ТП 1220 (Семёновка 2) | Переславский РЭС | Ярославская область | д Семеновка | 10 | 0.1 | 0 | 0.105 | 0
5266 | ТП 1267 (Светлые горы) | Переславский РЭС | Ярославская область | д Куряниново | 10 | 0.1 | 0 | 0.105 | 0
5267 | ТП 615 (Лучинское Филимоново) | Переславский РЭС | Ярославская область | с Лучинское | 10 | 0.16 | 0.025145 | 0.14286 | 15.7156
5268 | ТП 618 (Погост) | Переславский РЭС | Ярославская область | д Погост | 10 | 0.063 | 0.03364 | 0.03251 | 53.3968
5269 | ТП 619 (Перцево) | Переславский РЭС | Ярославская область | с Перцево | 10 | 0.063 | 0.046765 | 0.019385 | 74.2302
5270 | ТП 620 (Семеновка) | Переславский РЭС | Ярославская область | д Семеновка | 10 | 0.04 | 0.009512 | 0.032488 | 23.78
5271 | ТП 854 | Переславский РЭС | Ярославская область | с Филимоново | 10 | 0.063 | 0 | 0.06615 | 0
5272 | КТП-40/20 Медведка | Пошехонский РЭС | Ярославская область | д.Медведка | 10 | 0.063 | 0.01551 | 0.05064 | 24.619
5273 | КТП-60/25 Желонка | Пошехонский РЭС | Ярославская область | д.Желонка | 10 | 0.025 | 0.000916 | 0.025334 | 3.664
5274 | ТП 118 (Волоково) | Пошехонский РЭС | Ярославская область | д.Волоково | 10 | 0.04 | 0.0001125 | 0.041888 | 0.28125
5275 | ТП 119 (Берендяки деревня) | Пошехонский РЭС | Ярославская область | д.Берендяки | 10 | 0.1 | 0.000752 | 0.10425 | 0.752
5276 | ТП 120 (Починок) | Пошехонский РЭС | Ярославская область | д.Починок | 10 | 0.063 | 0.0012305 | 0.06492 | 1.9532
5277 | ТП 121 (Займа) | Пошехонский РЭС | Ярославская область | д.Займа | 10 | 0.03 | 0.001383 | 0.030117 | 4.61
5278 | ТП 122 (Браниха) | Пошехонский РЭС | Ярославская область | д.Браниха | 10 | 0.025 | 0.000623 | 0.025627 | 2.492
5279 | ТП 124 (Соколово) | Пошехонский РЭС | Ярославская область | д.Соколово | 10 | 0.063 | 0.002425 | 0.063725 | 3.8492
5280 | ТП 623 (Манарьево) | Угличский РЭС | Ярославская область | Манарьево | 10 | 0.1 | 0.045905 | 0.059095 | 45.905
5281 | ТП 624 (Федяково) | Угличский РЭС | Ярославская область | Федяково | 10 | 0.1 | 0.022832 | 0.082168 | 22.832
5282 | ТП 625 (Стройково) | Угличский РЭС | Ярославская область | Стройково | 10 | 0.04 | 0.029884 | 0.012116 | 74.7103
5283 | ТП 626 (Иваново 2) | Угличский РЭС | Ярославская область | Иваново 2 | 10 | 0.16 | 0.015936 | 0.15206 | 9.96
5284 | ТП 627 (Иваново 1) | Угличский РЭС | Ярославская область | Иваново 1 | 10 | 0.1 | 0.016663 | 0.088337 | 16.663
5285 | ТП 628 (Иванково) | Угличский РЭС | Ярославская область | Иванково | 10 | 0.063 | 0.03941 | 0.02674 | 62.5548
5286 | ТП 629 (Осиновка) | Угличский РЭС | Ярославская область | Осиновка | 10 | 0.1 | 0.018486 | 0.086514 | 18.486
5287 | ТП 630 (Орешково) | Угличский РЭС | Ярославская область | Орешково | 10 | 0.04 | 0.021268 | 0.020732 | 53.17
5288 | ТП 631 (Держилово) | Угличский РЭС | Ярославская область | Держилово | 10 | 0.06 | 0.031871 | 0.031129 | 53.1183
5289 | ТП 632 (Березники) | Угличский РЭС | Ярославская область | Березники | 10 | 0.1 | 0.043808 | 0.061192 | 43.808
5290 | ТП 633 (Андреевка) | Угличский РЭС | Ярославская область | Андреевка | 10 | 0.1 | 0.024255 | 0.080745 | 24.255
5291 | ТП 634 (Аверинская) | Угличский РЭС | Ярославская область | Аверинская | 10 | 0.04 | 0.00575 | 0.03625 | 14.375
5292 | ТП 636 (Губино 1) | Угличский РЭС | Ярославская область | Губино 1 | 10 | 0.25 | 0.074211 | 0.18829 | 29.6844
5293 | ТП 643 (Будьково) | Угличский РЭС | Ярославская область | Будьково | 10 | 0.063 | 0.02784 | 0.03831 | 44.1912
5294 | ТП 089 (Дьяконово) | Некоузский РЭС | Ярославская область | д.Малое Дьяконово,у вышки сот связи | 10 | 0.1 | 0.043606 | 0.061394 | 43.6059
5295 | ТП 090 (Колл.сад) | Некоузский РЭС | Ярославская область | Между п.Борок и д.Погорелка, у главных в | 10 | 0.063 | 0.007884 | 0.058266 | 12.5143
5296 | ТП 091 (Погорелка) | Некоузский РЭС | Ярославская область | д.Погорелка | 10 | 0.1 | 0.012405 | 0.092595 | 12.4047
5297 | ТП 092 (Споротково) | Некоузский РЭС | Ярославская область | д.Споротково,у водонапорной башни | 10 | 0.1 | 0.013015 | 0.091985 | 13.0148
5298 | ТП 093 (Полежаево) | Некоузский РЭС | Ярославская область | д.Полежаево,у реки Шуморовка | 10 | 0.063 | 0.0076017 | 0.058548 | 12.0662
5299 | ТП 094 (Великово) | Некоузский РЭС | Ярославская область | д.Великово,у старой фермы | 10 | 0.1 | 0.00555 | 0.09945 | 5.55
5300 | ТП 095 (Угол) | Некоузский РЭС | Ярославская область | д.Угол | 10 | 0.063 | 0.0083634 | 0.057787 | 13.2753
5301 | ТП 096 (В.Никульское ферма) | Некоузский РЭС | Ярославская область | с. В.Никульское, у фермы | 10 | 0.1 | 0.10352 | 0.0014759 | 103.5241
5302 | ТП 097 (В.Никульское село) | Некоузский РЭС | Ярославская область | с. В.Никульское, у водонапорной башни | 10 | 0.1 | 0.078527 | 0.026473 | 78.5265
5303 | ТП 098 (Заручье) | Некоузский РЭС | Ярославская область | д.Заручье | 10 | 0.1 | 0.030303 | 0.074697 | 30.3029
5304 | ТП 099 (Марьино котельная) | Некоузский РЭС | Ярославская область | с.Марьино,у котельной | 10 | 0.04 | 0.01889 | 0.02311 | 47.225
5305 | ТП 100 (Марьино мастерские) | Некоузский РЭС | Ярославская область | с.Марьино, у мастерских | 10 | 0.4 | 0.0072699 | 0.41273 | 1.8175
5306 | ТП 101 (Марьино магазин) | Некоузский РЭС | Ярославская область | с.Марьино,у магазина | 10 | 0.16 | 0.026001 | 0.1125 | 16.2506
5307 | ТП 102 (Андреевское мастерские) | Некоузский РЭС | Ярославская область | с.Андреевское, у мастерских | 10 | 0.25 | 0.018838 | 0.24366 | 7.5352
5308 | ТП 103 (Кулотино) | Некоузский РЭС | Ярославская область | д.Кулотино,на въезде | 10 | 0.025 | 0.0030823 | 0.023168 | 12.3293
5309 | ТП 104 (Андреевсое ОГМ) | Некоузский РЭС | Ярославская область | с.Андреевское | 10 | 0.25 | 0.022855 | 0.23965 | 9.1419
5310 | ТП 105 (Марьино село) | Некоузский РЭС | Ярославская область | с.Марьино, ул.Центральная | 10 | 0.16 | 0.015047 | 0.15295 | 9.4045
5311 | ТП 106 (Марьино ферма) | Некоузский РЭС | Ярославская область | с.Марьино, у фермы | 10 | 0.25 | 0.0047607 | 0.25774 | 1.9043
5312 | ТП 107 (Федотьево) | Некоузский РЭС | Ярославская область | д.Федотьево | 10 | 0.063 | 0.0026612 | 0.063489 | 4.2241
5313 | ТП 108 (Кожевниково) | Некоузский РЭС | Ярославская область | д.Кожевниково, у реки Ильдь | 10 | 0.1 | 0.000975 | 0.10403 | 0.975
5314 | ТП 351 (Борок) | Некоузский РЭС | Ярославская область | п.Борок | 10 | 0.1 | 0.035769 | 0.066422 | 35.7689
5315 | ТП 503 (Победа) | Некрасовский РЭС | Ярославская область | д.Ульково | 10 | 0.16 | 0.00023 | 0.16777 | 0.14375
5316 | КТП-100 Меньково | Пошехонский РЭС | Ярославская область | д.Меньково | 10 | 0.1 | 0.000906 | 0.10409 | 0.906
5317 | КТП-100 Сафроново | Пошехонский РЭС | Ярославская область | д.Сафроново | 10 | 0.1 | 0.00432 | 0.10068 | 4.32
5318 | КТП-100/10 Княжево | Пошехонский РЭС | Ярославская область | д.Княжево | 10 | 0.01 | 0.002959 | 0.007541 | 29.59
5319 | КТП-100/63 Спас (ДКУ) | Пошехонский РЭС | Ярославская область | д.Спас | 10 | 0.063 | 0.000115 | 0.066035 | 0.18254
5320 | КТП-160/60 Андрюшино (мастерская) | Пошехонский РЭС | Ярославская область | с.Андрюшино | 10 | 0.06 | 0.001586 | 0.061414 | 2.6433
5321 | КТП-250 Красный Яр | Пошехонский РЭС | Ярославская область | д.Красный Яр | 10 | 0.25 | 0.000276 | 0.26222 | 0.1104
5322 | КТП-40 Высоково | Пошехонский РЭС | Ярославская область | д.Высоково | 10 | 0.04 | 0.004529 | 0.037471 | 11.3225
5323 | КТП-40/20 Корнилово | Пошехонский РЭС | Ярославская область | д.Корнилово | 10 | 0.02 | 0.00235 | 0.01865 | 11.75
5324 | КТП-40/25 Курово | Пошехонский РЭС | Ярославская область | д.Курово | 10 | 0.025 | 0.007344 | 0.018906 | 29.376
5325 | КТП-40/30 Лучкино | Пошехонский РЭС | Ярославская область | д.Лучкино | 10 | 0.03 | 0.001148 | 0.030352 | 3.8267
5326 | КТП-40/30 Симаново | Пошехонский РЭС | Ярославская область | д.Симаново | 10 | 0.03 | 0.00975 | 0.02175 | 32.5
5327 | КТП-400 Андрюшино | Пошехонский РЭС | Ярославская область | с.Андрюшино | 10 | 0.4 | 0.02118 | 0.39882 | 5.295
5328 | КТП-63/40 Носово | Пошехонский РЭС | Ярославская область | д.Носово | 10 | 0.04 | 0.008695 | 0.033305 | 21.7375
5329 | ТП 128 (Андрюшино АВМ) | Пошехонский РЭС | Ярославская область | с.Андрюшино | 10 | 0.063 | 0 | 0.06615 | 0
5330 | ТП 132 (Шомино) | Пошехонский РЭС | Ярославская область | д.Шомино | 10 | 0.03 | 0.00644 | 0.02506 | 21.4667
5331 | ТП 133 (Воскресенское) | Пошехонский РЭС | Ярославская область | д.Воскресенское | 10 | 0.03 | 0.000915 | 0.030585 | 3.05
5332 | ТП 134 (Долматово) | Пошехонский РЭС | Ярославская область | д.Долматово | 10 | 0.02 | 0.001605 | 0.019395 | 8.025
5333 | ТП 136 (Дмитриево) | Пошехонский РЭС | Ярославская область | д.Дмитриево | 10 | 0.16 | 0 | 0.168 | 0
5334 | ТП 137 (Воронцово) | Пошехонский РЭС | Ярославская область | д.Воронцово | 10 | 0.025 | 0.001185 | 0.025065 | 4.74
5335 | ТП 142 (Васильевское) | Пошехонский РЭС | Ярославская область | д.Васильевское | 10 | 0.1 | 0.021112 | 0.083888 | 21.112
5336 | ТП 143 (Васильевское) | Пошехонский РЭС | Ярославская область | д.Васильевское | 10 | 0.4 | 0.030644 | 0.38936 | 7.661
5337 | ТП 490 (Светлов) | Пошехонский РЭС | Ярославская область | с.Андрюшино | 10 | 0.063 | 0.010984 | 0.055166 | 17.4349
5338 | ТП 319 Ивановское | Борисоглебский РЭС | Ярославская область | с Ивановское | 10 | 0.25 | 0.094074 | 0.16843 | 37.6296
5339 | ТП 320 Поповское | Борисоглебский РЭС | Ярославская область | д Поповское (Давыдовская с/а) | 10 | 0.03 | 0.017202 | 0.014298 | 57.34
5340 | ТП 321 Петряево | Борисоглебский РЭС | Ярославская область | д Петряево | 10 | 0.02 | 0.002306 | 0.018694 | 11.53
5341 | КТП-100 Козохово | Ростовский РЭС | Ярославская область | с Козохово | 10 | 0.1 | 0.02668 | 0.07832 | 26.68
5342 | ТП 087 (Твердино) | Ростовский РЭС | Ярославская область | д Твердино | 10 | 0.04 | 0.00966 | 0.03234 | 24.15
5343 | ТП 088 (Липовка) | Ростовский РЭС | Ярославская область | д Липовка | 10 | 0.1 | 0.00736 | 0.09764 | 7.36
5344 | ТП 090 (Новая деревня) | Ростовский РЭС | Ярославская область | д Новая Деревенька | 10 | 0.05 | 0.0023 | 0.0502 | 4.6
5345 | ТП 301 Алешкино Ферма | Борисоглебский РЭС | Ярославская область | д Алешкино | 10 | 0.4 | 0.014306 | 0.40569 | 3.5765
5346 | ТП 302 Алешкино КЗС | Борисоглебский РЭС | Ярославская область | д Алешкино | 10 | 0.4 | 0 | 0.42 | 0
5347 | ТП 303 Резанка | Борисоглебский РЭС | Ярославская область | д Резанка | 10 | 0.063 | 0.0345 | 0.03165 | 54.7619
5348 | ТП 301 | Ростовский РЭС | Ярославская область | рп Поречье-Рыбное | 10 | 0.16 | 0.10222 | 0.065782 | 63.8861
5349 | ТП 302 | Ростовский РЭС | Ярославская область | рп Поречье-Рыбное | 10 | 0.16 | 0.036654 | 0.13135 | 22.9088
5350 | ТП 308 | Ростовский РЭС | Ярославская область | рп Поречье-Рыбное | 10 | 0.25 | 0.078421 | 0.18408 | 31.3686
5351 | ТП 310 | Ростовский РЭС | Ярославская область | рп Поречье-Рыбное | 10 | 0.1 | 0.029922 | 0.075078 | 29.922
5352 | ТП 311 Кучеры | Борисоглебский РЭС | Ярославская область | д Кучеры | 10 | 0.1 | 0.030851 | 0.074149 | 30.851
5353 | ТП 312 Алешкино Пилорама | Борисоглебский РЭС | Ярославская область | д Алешкино | 10 | 0.1 | 0 | 0.105 | 0
5354 | ТП 313 Алешкино Мастерская | Борисоглебский РЭС | Ярославская область | д Алешкино | 10 | 0.25 | 0.023556 | 0.23894 | 9.4224
5355 | ЗТП Красное общ. постройк ф.6 ПС Красное | Переславский РЭС | Ярославская область | с Красное | 10 | 0.25 | 0.048069 | 0.21443 | 19.2276
5356 | ЗТПП Б.Брембола КЗС ф 6 ПС Красное | Переславский РЭС | Ярославская область | с Большая Брембола | 10 | 0.4 | 0.056046 | 0.36395 | 14.0115
5357 | МТП Красное село ф 6 ПС Красное | Переславский РЭС | Ярославская область | с Красное | 10 | 0.16 | 0.13625 | 0.031745 | 85.1594
5358 | ТП 030 (Коротково) ф 6 ПС Красное | Переславский РЭС | Ярославская область | д Коротково | 10 | 0.25 | 0.063912 | 0.18089 | 25.5648
5359 | ТП 035 (Скулино) | Переславский РЭС | Ярославская область | д Скулино | 10 | 0.1 | 0.075749 | 0.029251 | 75.749
5360 | ТП 037 (Большая Брембола село) | Переславский РЭС | Ярославская область | с Большая Брембола | 10 | 0.4 | 0.11116 | 0.30885 | 27.7888
5361 | ТП 038 (Б.Брембола центральная) | Переславский РЭС | Ярославская область | с Большая Брембола | 10 | 0.25 | 0.12586 | 0.13664 | 50.3424
5362 | ТП 091 (Б.Брембола) | Переславский РЭС | Ярославская область | с Большая Брембола | 10 | 0.25 | 0.069201 | 0.1933 | 27.6804
5363 | ТП 1114 (Брембола Горский) | Переславский РЭС | Ярославская область | с Большая Брембола | 10 | 0.25 | 0.068925 | 0.19357 | 27.57
5364 | ТП 1177 (Сергеев) | Переславский РЭС | Ярославская область | с Большая Брембола | 10 | 0.4 | 0.22987 | 0.19013 | 57.4682
5365 | ТП 1239 (Б.Брембола Ковалев) | Переславский РЭС | Ярославская область | с Большая Брембола | 10 | 0.1 | 0.027106 | 0.077894 | 27.106
5366 | ТП 1244 (Красное село 3) | Переславский РЭС | Ярославская область | с Красное | 10 | 0.1 | 0.05463 | 0.05037 | 54.63
5367 | ТП 1285 | Переславский РЭС | Ярославская область | с Красное | 10 | 0.063 | 0.048384 | 0.017766 | 76.8
5368 | ТП 250 (Большая Брембола село-2) | Переславский РЭС | Ярославская область | с Большая Брембола | 10 | 0.25 | 0.097244 | 0.15262 | 38.8976
5369 | ТП 273 (Красное село - 4) | Переславский РЭС | Ярославская область | с Красное | 10 | 0.25 | 0.073628 | 0.18887 | 29.4512
5370 | ТП 280 (Попов) | Переславский РЭС | Ярославская область | с Большая Брембола | 10 | 0.16 | 0.030713 | 0.13729 | 19.1956
5371 | ТП 283 (Щербина) | Переславский РЭС | Ярославская область | д Коротково | 10 | 0.063 | 0.010969 | 0.055181 | 17.4111
5372 | ТП 423 | Переславский РЭС | Ярославская область | с Красное | 10 | 0.16 | 0.052302 | 0.1157 | 32.6887
5373 | ТП 461 (с. Большая Брембола) | Переславский РЭС | Ярославская область | с Большая Брембола | 10 | 0.4 | 0.078908 | 0.34109 | 19.727
5374 | ТП 484 | Переславский РЭС | Ярославская область | с Красное | 10 | 0.16 | 0.001175 | 0.16683 | 0.73438
5375 | ТП 487 | Переславский РЭС | Ярославская область | с Большая Брембола | 10 | 0.063 | 0.002596 | 0.063554 | 4.1206
5376 | ТП 488 | Переславский РЭС | Ярославская область | с Большая Брембола | 10 | 0.063 | 0.03947 | 0.02668 | 62.6508
5377 | ТП 489 | Переславский РЭС | Ярославская область | с Большая Брембола | 10 | 0.063 | 0.001175 | 0.064975 | 1.8651
5378 | ТП 646 (Скулино-3) | Переславский РЭС | Ярославская область | д Скулино | 10 | 0.4 | 0 | 0.42 | 0
5379 | ТП 674 | Переславский РЭС | Ярославская область | с Красное | 10 | 0.1 | 0.048256 | 0.056744 | 48.256
5380 | ТП 881 (Дом железнодорожника) | Переславский РЭС | Ярославская область | с Красное | 10 | 0.063 | 0.044064 | 0.022086 | 69.9429
5381 | ТП 914 (Скулино-2) | Переславский РЭС | Ярославская область | д Скулино | 10 | 0.63 | 0.21364 | 0.44786 | 33.9111
5382 | ТП 923 (Коротково-2) | Переславский РЭС | Ярославская область | д Коротково | 10 | 0.063 | 0.00684 | 0.05931 | 10.8571
5383 | КТП-25 Медведки-деревня | Северо-Восточный РЭС | Ярославская область | д Медведки | 10 | 0.025 | 0.001116 | 0.025134 | 4.464
5384 | ТП 101 (Шаготь-общежитие) | Северо-Восточный РЭС | Ярославская область | д Шаготь | 10 | 0.1 | 0.006711 | 0.098289 | 6.711
5385 | ТП 102 (Ищейки) | Северо-Восточный РЭС | Ярославская область | д Ищейки | 10 | 0.1 | 0.002919 | 0.10208 | 2.919
5386 | ТП 104 (Извалки) | Северо-Восточный РЭС | Ярославская область | д Извалки | 10 | 0.025 | 0.004259 | 0.021991 | 17.036
5387 | ТП 106 (Гаврилищи) | Северо-Восточный РЭС | Ярославская область | д Гаврилищи | 10 | 0.06 | 0.001394 | 0.061606 | 2.3233
5388 | ТП 570 (Медведки новая) | Северо-Восточный РЭС | Ярославская область | д Медведки | 10 | 0.025 | 0.000931 | 0.025319 | 3.724
5389 | ТП 122 (Пищалино) | Некрасовский РЭС | Ярославская область | д.Пищалино | 10 | 0.1 | 0.022497 | 0.082503 | 22.497
5390 | ТП 123 (Новоселки) | Некрасовский РЭС | Ярославская область | д.Новоселки | 10 | 0.1 | 0.01771 | 0.08729 | 17.71
5391 | ТП 124 (Залесная) | Некрасовский РЭС | Ярославская область | д.Залесная | 10 | 0.1 | 0.005746 | 0.099254 | 5.746
5392 | ТП 125 (Титовское) | Некрасовский РЭС | Ярославская область | д.Титовское | 10 | 0.063 | 0.004847 | 0.061303 | 7.6937
5393 | ТП 126 (Пустошки) | Некрасовский РЭС | Ярославская область | д.Пустошки | 10 | 0.25 | 0.034596 | 0.2279 | 13.8384
5394 | ТП 128 (Поздеевское) | Некрасовский РЭС | Ярославская область | д.Поздеевское | 10 | 0.16 | 0.015304 | 0.1527 | 9.565
5395 | ТП 137 (Молокозавод) | Некрасовский РЭС | Ярославская область | п.Бурмакино | 10 | 0.16 | 0.10184 | 0.066156 | 63.6525
5396 | ТП 191 (Тупик) | Некрасовский РЭС | Ярославская область | п.Бурмакино | 10 | 0.025 | 0 | 0.02625 | 0
5397 | ТП 566 (Бродская) | Некрасовский РЭС | Ярославская область | д.Харьково | 10 | 0.025 | 0.004828 | 0.021422 | 19.312
5398 | ТП 578 (Чудинов) | Некрасовский РЭС | Ярославская область | д.Саблуково | 10 | 0.025 | 0.00115 | 0.0251 | 4.6
5399 | ТП 606 (СНОТ Весна) | Некрасовский РЭС | Ярославская область | д.Пищалино | 10 | 0.025 | 0.005038 | 0.021212 | 20.152
5400 | ТП 644 (СТ Айва) | Некрасовский РЭС | Ярославская область | д.Пищалино | 10 | 0.025 | 0.003893 | 0.022357 | 15.572
5401 | ТП 649 (Нимфа) | Некрасовский РЭС | Ярославская область | д.Пищалино | 10 | 0.063 | 0.00207 | 0.06408 | 3.2857
5402 | ТП 656 (СТД Залесье) | Некрасовский РЭС | Ярославская область | д.Пищалино | 10 | 0.063 | 0.002043 | 0.064107 | 3.2429
5403 | ТП 709 (Коробиха телятник) | Некрасовский РЭС | Ярославская область | д.Коробиха | 10 | 0.16 | 0.000456 | 0.16754 | 0.285
5404 | ТП 772 (СТ Весна 2) | Некрасовский РЭС | Ярославская область | д.Пищалино | 10 | 0.063 | 0.00368 | 0.06247 | 5.8413
5405 | ТП 788 (Харьково) | Некрасовский РЭС | Ярославская область | д.Харьково | 10 | 0.063 | 0.00227 | 0.06388 | 3.6032
5406 | ТП 841 (Поздеевское-2) | Некрасовский РЭС | Ярославская область | Некрасовское | 10 | 0.063 | 0.000916 | 0.065234 | 1.454
5407 | ТП 842 (Поздеевское-3) | Некрасовский РЭС | Ярославская область | Некрасовское | 10 | 0.063 | 0.00023 | 0.06592 | 0.36508
5408 | ТП 102 | Ростовский РЭС | Ярославская область | с Воржа | 10 | 0.063 | 0.011248 | 0.054902 | 17.854
5409 | ТП 103 (Воржа поселок) | Ростовский РЭС | Ярославская область | с Воржа | 10 | 0.1 | 0.028924 | 0.076076 | 28.924
5410 | ТП 105 (Угодичи поселок РМЗ) | Ростовский РЭС | Ярославская область | с Угодичи | 10 | 0.25 | 0.0276 | 0.2349 | 11.04
5411 | ТП 106 (Угодичи пилорама) | Ростовский РЭС | Ярославская область | с Угодичи | 10 | 0.063 | 0.027464 | 0.038686 | 43.5937
5412 | ТП 107 (Угодичи АВМ) | Ростовский РЭС | Ярославская область | с Угодичи | 10 | 0.063 | 0.00023 | 0.06592 | 0.36508
5413 | ТП 108 (Угодичи ДК) | Ростовский РЭС | Ярославская область | с Угодичи | 10 | 0.25 | 0.017314 | 0.24519 | 6.9256
5414 | ТП 109 (Угодичи школа) | Ростовский РЭС | Ярославская область | с Угодичи | 10 | 0.25 | 0.039193 | 0.22331 | 15.6772
5415 | ТП 110 (Угодичи село) | Ростовский РЭС | Ярославская область | с Угодичи | 10 | 0.25 | 0.10896 | 0.15354 | 43.5848
5416 | ТП 129 (Угодичи мастерская) | Ростовский РЭС | Ярославская область | с Угодичи | 10 | 0.315 | 0.02294 | 0.30781 | 7.2825
5417 | ТП 130 (Угодичи дачи) | Ростовский РЭС | Ярославская область | с Угодичи | 10 | 0.25 | 0 | 0.2625 | 0
5418 | ТП 134 (Воржа дачи №1) | Ростовский РЭС | Ярославская область | с Воржа | 10 | 0.4 | 0.01357 | 0.40643 | 3.3925
5419 | ТП 138 (Воржа дачи №2) | Ростовский РЭС | Ярославская область | с Воржа | 10 | 0.1 | 0.013566 | 0.091434 | 13.566
5420 | ТП 239 (Заречье) | Гаврилов-Ямский РЭС | Ярославская область | с.Заречье | 10 | 0.25 | 0.033705 | 0.2288 | 13.4818
5421 | ТП 240 (Ильинское магазин) | Гаврилов-Ямский РЭС | Ярославская область | с.Ильинское-Урусово | 10 | 0.063 | 0.033717 | 0.032433 | 53.5192
5422 | ТП 241 (Ильинское котельная) | Гаврилов-Ямский РЭС | Ярославская область | с.Ильинское-Урусово | 10 | 0.16 | 0.017937 | 0.15006 | 11.2106
5423 | ТП 242 (Ильинское жилая зона) | Гаврилов-Ямский РЭС | Ярославская область | с.Ильинское-Урусово | 10 | 0.4 | 0.08629 | 0.33371 | 21.5724
5424 | ТП 243 (Ильинское ферма) | Гаврилов-Ямский РЭС | Ярославская область | с.Ильинское-Урусово | 10 | 0.25 | 0.0024 | 0.2601 | 0.96
5425 | КТП-100/60 Селивёрстово (мастерская) | Пошехонский РЭС | Ярославская область | д.Селиверстово | 10 | 0.03 | 0.000685 | 0.030815 | 2.2833
5426 | КТП-160 Селивёрстово (КЗС) | Пошехонский РЭС | Ярославская область | д.Селиверстово | 10 | 0.16 | 0 | 0.168 | 0
5427 | КТП-160 Селивёрстово (ферма) | Пошехонский РЭС | Ярославская область | д.Селиверстово | 10 | 0.16 | 0 | 0.168 | 0
5428 | КТП-400 Юдино (АВМ) | Пошехонский РЭС | Ярославская область | д.Юдино | 10 | 0.4 | 0 | 0.42 | 0
5429 | ТП 181 (Селивёрстово (деревня) | Пошехонский РЭС | Ярославская область | д.Селиверстово | 10 | 0.1 | 0.005589 | 0.099411 | 5.589
5430 | ТП 184 (Селивёрстово (контора) | Пошехонский РЭС | Ярославская область | д.Селиверстово | 10 | 0.1 | 0.000685 | 0.10432 | 0.685
5431 | ТП 185 (Кривое) | Пошехонский РЭС | Ярославская область | д.Кривое | 10 | 0.063 | 0.004872 | 0.061278 | 7.7333
5432 | ТП 186 (Голодяйка) | Пошехонский РЭС | Ярославская область | д.Голодяйка | 10 | 0.03 | 0.000456 | 0.031044 | 1.52
5433 | ТП 187 (Юдино ферма) | Пошехонский РЭС | Ярославская область | д.Юдино | 10 | 0.1 | 0.00346 | 0.10154 | 3.46
5434 | ТП 188 (Юдино (школа) | Пошехонский РЭС | Ярославская область | д.Юдино | 10 | 0.16 | 0.004961 | 0.16304 | 3.1006
5435 | ТП 189 (Поповское) | Пошехонский РЭС | Ярославская область | д.Поповское | 10 | 0.1 | 0.003242 | 0.10176 | 3.242
5436 | ТП 190 (Юдино мастерская) | Пошехонский РЭС | Ярославская область | д.Юдино | 10 | 0.1 | 0.00048 | 0.10452 | 0.48
5437 | ТП 192 (Юдино (деревня) | Пошехонский РЭС | Ярославская область | д.Юдино | 10 | 0.16 | 0.015228 | 0.15277 | 9.5175
5438 | ТП 193 (Селино сушилка) | Пошехонский РЭС | Ярославская область | д.Селино | 10 | 0.16 | 0.002697 | 0.1653 | 1.6856
5439 | ТП 208 (Чаново) | Гаврилов-Ямский РЭС | Ярославская область | д.Чаново | 10 | 0.025 | 0.003005 | -0.0062494 | 12.02
5440 | ТП 209 (Шопша АВМ) | Гаврилов-Ямский РЭС | Ярославская область | с.Шопша | 10 | 0.63 | 0.011522 | 0.64998 | 1.8289
5441 | ТП 210 (Шопша производство) | Гаврилов-Ямский РЭС | Ярославская область | с.Шопша | 10 | 0.4 | 0.018508 | 0.40149 | 4.627
5442 | ТП 254 (Фураев) | Гаврилов-Ямский РЭС | Ярославская область | р-он с.Шопша | 10 | 0.1 | 0.002325 | 0.10268 | 2.325
5443 | ТП 272 (Освещение) | Гаврилов-Ямский РЭС | Ярославская область | р-он д.Кузьминское | 10 | 0.025 | 0.000468 | 0.025782 | 1.872
5444 | ТП 309 (Кузьминское сады) | Гаврилов-Ямский РЭС | Ярославская область | д.Кузьминское | 10 | 0.1 | 0.002588 | 0.10241 | 2.588
5445 | ТП 310 (Прохоровское) | Гаврилов-Ямский РЭС | Ярославская область | д.Прохоровское | 10 | 0.063 | 0.001177 | 0.064973 | 1.8683
5446 | ТП 1116 (Троицкое-2) | Переславский РЭС | Ярославская область | с Троицкое | 10 | 0.16 | 0.007962 | 0.16004 | 4.9763
5447 | ТП 1180 (Залесье 4) | Переславский РЭС | Ярославская область | СНТ Залесье | 10 | 0.16 | 0.003297 | 0.1647 | 2.0606
5448 | ТП 1196 (Залесье-5) | Переславский РЭС | Ярославская область | СНТ Залесье | 10 | 0.16 | 0.003532 | 0.16447 | 2.2075
5449 | ТП 1204 (Алферьево-2) | Переславский РЭС | Ярославская область | с Алферьево | 10 | 0.063 | 0.000235 | 0.065915 | 0.37302
5450 | ТП 1219 (Железняк) | Переславский РЭС | Ярославская область | с Троицкое | 10 | 0.4 | 0.042367 | 0.37763 | 10.5917
5451 | ТП 1294 (Звягин) | Переславский РЭС | Ярославская область | д Скоморохово | 10 | 0.025 | 0 | 0.02625 | 0
5452 | ТП 1329 (Пилорама) | Переславский РЭС | Ярославская область | с Троицкое | 10 | 0.16 | 0.010096 | 0.1579 | 6.31
5453 | ТП 564 (Пески) | Переславский РЭС | Ярославская область | д Пески | 10 | 0.063 | 0.014292 | 0.051858 | 22.6857
5454 | ТП 565 (Студенец) | Переславский РЭС | Ярославская область | д Студенец | 10 | 0.063 | 0.01785 | 0.0483 | 28.3327
5455 | ТП 566 (Горки Скоморохово) | Переславский РЭС | Ярославская область | д Горки | 10 | 0.25 | 0.071503 | 0.191 | 28.6012
5456 | ТП 568 (Афонино) | Переславский РЭС | Ярославская область | д Афонино | 10 | 0.1 | 0.015032 | 0.077327 | 15.0322
5457 | ТП 570 (Троицкое) | Переславский РЭС | Ярославская область | с Троицкое | 10 | 0.25 | 0.023337 | 0.23916 | 9.3348
5458 | ТП 572 (Ченцы) | Переславский РЭС | Ярославская область | д Ченцы | 10 | 0.1 | 0.016379 | 0.088621 | 16.379
5459 | ТП 573 (Лыченцы льносушилка) | Переславский РЭС | Ярославская область | с Лыченцы | 10 | 0.25 | 0.010887 | 0.25161 | 4.3548
5460 | ТП 574 (Лыченцы КЗС) | Переславский РЭС | Ярославская область | с Лыченцы | 10 | 0.16 | 0 | 0.168 | 0
5461 | ТП 575 (Лыченцы село) | Переславский РЭС | Ярославская область | с Лыченцы | 10 | 0.16 | 0.023932 | 0.14407 | 14.9575
5462 | ТП 576 (Лыченцы школа) | Переславский РЭС | Ярославская область | с Лыченцы | 10 | 0.25 | 0.040534 | 0.20792 | 16.2136
5463 | ТП 577 (Лыченцы поселок) | Переславский РЭС | Ярославская область | с Лыченцы | 10 | 0.16 | 0.14228 | 0.025724 | 88.9224
5464 | ТП 578 (Лыченцы ферма) | Переславский РЭС | Ярославская область | с Лыченцы | 10 | 0.25 | 0 | 0.24565 | 0
5465 | ТП 579 (Алферьево) | Переславский РЭС | Ярославская область | с Алферьево | 10 | 0.04 | 0.008135 | 0.033865 | 20.3375
5466 | ТП 580 (Рыково) | Переславский РЭС | Ярославская область | д Рыково | 10 | 0.063 | 0.020799 | 0.045351 | 33.0143
5467 | ТП 641 (Горки-2) | Переславский РЭС | Ярославская область | д Горки | 10 | 0.025 | 0.0045916 | 0.021658 | 18.3663
5468 | ТП 648 (СНТ Залесье-3) | Переславский РЭС | Ярославская область | СНТ Залесье | 10 | 0.16 | 0.098009 | 0.069991 | 61.2553
5469 | ТП 650 (Рыбацкий рай) | Переславский РЭС | Ярославская область | с Троицкое | 10 | 0.25 | 0.038054 | 0.22445 | 15.2216
5470 | ТП 656 (Горки 2) | Переславский РЭС | Ярославская область | д Горки | 10 | 0.063 | 0.022438 | 0.043712 | 35.6159
5471 | ТП 661 (Залесье 2) | Переславский РЭС | Ярославская область | СНТ Залесье | 10 | 0.025 | 0.0009 | 0.021137 | 3.6
5472 | ТП 664 (Залесье) | Переславский РЭС | Ярославская область | д Горки | 10 | 0.4 | 0 | 0.42 | 0
5473 | ТП 303 | Ростовский РЭС | Ярославская область | рп Поречье-Рыбное | 10 | 0.16 | 0.055979 | 0.11202 | 34.9867
5474 | ТП 304 | Ростовский РЭС | Ярославская область | рп Поречье-Рыбное | 10 | 0.1 | 0.021463 | 0.083537 | 21.463
5475 | ТП 305 | Ростовский РЭС | Ярославская область | рп Поречье-Рыбное | 10 | 0.1 | 0.044058 | 0.060942 | 44.058
5476 | ТП 306 | Ростовский РЭС | Ярославская область | рп Поречье-Рыбное | 10 | 0.16 | 0.11078 | 0.05722 | 69.2374
5477 | ТП 307 | Ростовский РЭС | Ярославская область | рп Поречье-Рыбное | 10 | 0.1 | 0.017649 | 0.059261 | 17.6489
5478 | ТП 309 | Ростовский РЭС | Ярославская область | рп Поречье-Рыбное | 10 | 0.16 | 0.078091 | 0.089909 | 48.807
5479 | ТП 351 (Некрасово мастерские-1) | Некрасовский РЭС | Ярославская область | п.Некрасовское | 10 | 0.25 | 0 | 0.2625 | 0
5480 | ТП 354 (Левашово МТФ) | Некрасовский РЭС | Ярославская область | с.Левашово | 10 | 0.25 | 0.015665 | 0.24684 | 6.266
5481 | ТП 355 (Левашово комплекс) | Некрасовский РЭС | Ярославская область | с.Левашово | 10 | 0.25 | 0.051499 | 0.211 | 20.5996
5482 | ТП 358 (Лихобразово деревня) | Некрасовский РЭС | Ярославская область | д.Лихобразово | 10 | 0.1 | 0.075978 | 0.029022 | 75.978
5483 | ТП 701 (Осиновая слобода 2 деревня) | Некрасовский РЭС | Ярославская область | д.Осиновая слобода | 10 | 0.063 | 0.021832 | 0.019037 | 34.654
5484 | ТП 737 Сосновый бор | Некрасовский РЭС | Ярославская область | п.Некрасовское | 10 | 0.063 | 0.004324 | 0.061826 | 6.8635
5485 | ТП 019 (Заречье) | Северо-Восточный РЭС | Ярославская область | д Заречье | 10 | 0.25 | 0.00602 | 0.25648 | 2.408
5486 | ТП 020 (Желнино) | Северо-Восточный РЭС | Ярославская область | д Желнино | 10 | 0.03 | 0.00069 | 0.03081 | 2.3
5487 | ТП 021 (Левашово) | Северо-Восточный РЭС | Ярославская область | д Левашево | 10 | 0.04 | 0.0094002 | 0.0326 | 23.5005
5488 | ТП 022 (Лычево) | Северо-Восточный РЭС | Ярославская область | д Лычево | 10 | 0.1 | 0.16797 | -0.06297 | 167.9704
5489 | ТП 023 (Догадцево) | Северо-Восточный РЭС | Ярославская область | д Догоадцево | 10 | 0.04 | 0.000462 | 0.041538 | 1.155
5490 | ТП 024 (Волосово КЗС) | Северо-Восточный РЭС | Ярославская область | д Волосово | 10 | 0.063 | 0.001848 | 0.064302 | 2.9333
5491 | ТП 025 (Телицино 1 ц.у) | Северо-Восточный РЭС | Ярославская область | д Телицино | 10 | 0.16 | 0.02914 | 0.13886 | 18.2125
5492 | ТП 621(Гаврильцево) | Северо-Восточный РЭС | Ярославская область | д Гаврильцево (Трофимовская с/а) | 10 | 0.063 | 0.00115 | 0.065 | 1.8254
5493 | ТП 155 (Кондрево-3 поселок) | Некрасовский РЭС | Ярославская область | д.Кондрево | 10 | 0.1 | 0.083912 | 0.021088 | 83.912
5494 | ТП 156 (Кондрево-4 молзавод) | Некрасовский РЭС | Ярославская область | д.Кондрево | 10 | 0.25 | 0.02156 | 0.24094 | 8.624
5495 | ТП 157 (Кадниково котельная) | Некрасовский РЭС | Ярославская область | д.Кадниково | 10 | 0.16 | 0.018085 | 0.14992 | 11.3031
5496 | ТП 158 (Елохино очистные) | Некрасовский РЭС | Ярославская область | д.Елохино | 10 | 0.063 | 0.015827 | 0.050323 | 25.1222
5497 | ТП 614 (Кондрево-1 МТФ) | Некрасовский РЭС | Ярославская область | д.Кондрево | 10 | 0.1 | 0.03106 | 0.07394 | 31.06
5498 | ТП 615 (Кондрево-2 село) | Некрасовский РЭС | Ярославская область | д.Кондрево | 10 | 0.16 | 0.057057 | 0.11094 | 35.6606
5499 | ТП 693 (Елохино) | Некрасовский РЭС | Ярославская область | д.Елохино | 10 | 0.04 | 0.038013 | 0.003987 | 95.0325
5500 | ТП 705 (Вятское-5 пекарня) | Некрасовский РЭС | Ярославская область | с.Вятское | 10 | 0.16 | 0.1222 | 0.0458 | 76.375
5501 | ТП 856 (Кондрево-5 молодежная) | Некрасовский РЭС | Ярославская область | д.Кондрево | 10 | 0.063 | 0.005227 | 0.060923 | 8.2968
5502 | КТП-250 Дмитрианово КЗС | Ростовский РЭС | Ярославская область | с Дмитриановское | 10 | 0.25 | 0.01587 | 0.24663 | 6.348
5503 | КТП-400 Дмитрианово мастерская | Ростовский РЭС | Ярославская область | с Дмитриановское | 10 | 0.4 | 0.01633 | 0.40367 | 4.0825
5504 | ТП 408 (Дмитрианово новый поселок) | Ростовский РЭС | Ярославская область | с Дмитриановское | 10 | 0.16 | 0.02461 | 0.14339 | 15.3812
5505 | ТП 410 (Дмитрианово детский сад) | Ростовский РЭС | Ярославская область | с Дмитриановское | 10 | 0.25 | 0.052935 | 0.20957 | 21.174
5506 | КТП Ананкино ф 6 ПС Нагорье | Переславский РЭС | Ярославская область | д Ананкино | 10 | 0.04 | 0.0056 | 0.0364 | 14
5507 | КТП Андрианово поселок ф 6 ПС Нагорье | Переславский РЭС | Ярославская область | с Андрианово | 10 | 0.25 | 0.05527 | 0.20723 | 22.108
5508 | КТП Григорово село ф 6 ПС Нагорье | Переславский РЭС | Ярославская область | д Григорово | 10 | 0.16 | 0.066819 | 0.10118 | 41.7619
5509 | КТП Захарово ф 6 ПС Нагорье | Переславский РЭС | Ярославская область | д Захарово | 10 | 0.1 | 0.040068 | 0.064932 | 40.068
5510 | КТП Калинкино ф 6 ПС Нагорье | Переславский РЭС | Ярославская область | д Калинкино | 10 | 0.025 | 0.009235 | 0.017015 | 36.94
5511 | КТП Лисавы ф 6 ПС Нагорье | Переславский РЭС | Ярославская область | д Лисавы | 10 | 0.16 | 0.0575 | 0.1105 | 35.9375
5512 | КТП Лось ф 6 ПС Нагорье | Переславский РЭС | Ярославская область | п Лось | 10 | 0.25 | 0.04945 | 0.21305 | 19.78
5513 | КТП М.ГЭС ф 6 ПС Нагорье | Переславский РЭС | Ярославская область | д Хороброво | 10 | 0.25 | 0.00585 | 0.25665 | 2.34
5514 | КТП Хмельники пилорама ф 6 ПС Нагорье | Переславский РЭС | Ярославская область | с Хмельники | 10 | 0.1 | 0 | 0.105 | 0
5515 | КТП Хмельники телятник ф 6 ПС Нагорье | Переславский РЭС | Ярославская область | д Хмельники | 10 | 0.16 | 0.010716 | 0.15728 | 6.6975
5516 | КТП Хмельники ф 6 ПС Нагорье | Переславский РЭС | Ярославская область | с Хмельники | 10 | 0.25 | 0.033424 | 0.22908 | 13.3696
5517 | КТП Хороброво ф 6 ПС Нагорье | Переславский РЭС | Ярославская область | д Хороброво | 10 | 0.1 | 0.038384 | 0.066616 | 38.384
5518 | ТП 1182 (Захарово-2) | Переславский РЭС | Ярославская область | д Захарово | 10 | 0.063 | 0.016907 | 0.049243 | 26.8365
5519 | ТП 1231 (Григорово-2) | Переславский РЭС | Ярославская область | д Григорово | 10 | 0.063 | 0.006968 | 0.059182 | 11.0603
5520 | ТП 1240 (Хороброво-2) | Переславский РЭС | Ярославская область | д Хороброво | 10 | 0.063 | 0.032058 | 0.034092 | 50.8857
5521 | ТП 1247 (Мечка) | Переславский РЭС | Ярославская область | пос Мечка | 10 | 0.063 | 0.019855 | 0.046295 | 31.5159
5522 | ТП 1259 (Панское) | Переславский РЭС | Ярославская область | д Панское | 10 | 0.063 | 0.004165 | 0.061985 | 6.6111
5523 | ТП 1275 (Лисавы-2) | Переславский РЭС | Ярославская область | д Лисавы | 10 | 0.063 | 0 | 0.06615 | 0
5524 | ТП 1279 (Мечка-2) | Переславский РЭС | Ярославская область | пос Мечка | 10 | 0.025 | 0 | 0.02625 | 0
5525 | ТП 1314 (РП Доброе) | Переславский РЭС | Ярославская область | д Захарово | 10 | 0.063 | 0.021438 | 0.044712 | 34.0286
5526 | ТП 1321 (Маринкино) | Переславский РЭС | Ярославская область | д Маринкино | 10 | 0.063 | 0.000468 | 0.065682 | 0.74286
5527 | ТП 1322 (Григорово-3) | Переславский РЭС | Ярославская область | д Григорово | 10 | 0.063 | 0.006084 | 0.060066 | 9.6571
5528 | ТП 438 | Переславский РЭС | Ярославская область | с Андрианово | 10 | 0.063 | 0.00846 | 0.05769 | 13.4286
5529 | ТП 442 (ООО Охотник) | Переславский РЭС | Ярославская область | д Лисавы | 10 | 0.25 | 0.034075 | 0.22843 | 13.63
5530 | ТП 472 | Переславский РЭС | Ярославская область | с Андрианово | 10 | 0.16 | 0.0069 | 0.1611 | 4.3125
5531 | ТП 804 (Григорово дачная) | Переславский РЭС | Ярославская область | д Григорово | 10 | 0.1 | 0.060319 | 0.044681 | 60.319
5532 | ТП 810 (Тарный цех) | Переславский РЭС | Ярославская область | пос Мечка | 10 | 0.04 | 0.009165 | 0.032835 | 22.9125
5533 | ТП 816 (Поповское) | Переславский РЭС | Ярославская область | д Поповское | 10 | 0.063 | 0.01955 | 0.0466 | 31.0317
5534 | ТП 859 (Дуванов) | Переславский РЭС | Ярославская область | д Хороброво | 10 | 0.4 | 0.066 | 0.354 | 16.5
5535 | ТП 872 (Вишневый сад) | Переславский РЭС | Ярославская область | д Лисавы | 10 | 0.4 | 0.043777 | 0.37622 | 10.9443
5536 | КТП-250 Курбатово (КЗС) | Пошехонский РЭС | Ярославская область | д.Курбатово | 10 | 0.25 | 0.000696 | 0.2618 | 0.2784
5537 | КТП-250 Курбатово (ПСЛ) | Пошехонский РЭС | Ярославская область | д.Курбатово | 10 | 0.1 | 0.007377 | 0.097623 | 7.377
5538 | КТП-250 Мстишино | Пошехонский РЭС | Ярославская область | д.Мстишино | 10 | 0.25 | 0.002257 | 0.26024 | 0.9028
5539 | КТП-250 Скоково | Пошехонский РЭС | Ярославская область | д.Скоково | 10 | 0.25 | 0.00255 | 0.25995 | 1.02
5540 | КТП-30 Толстоухово | Пошехонский РЭС | Ярославская область | д.Толстоухово | 10 | 0.03 | 0.005078 | 0.026422 | 16.9267
5541 | КТП-63/40 Давыдково | Пошехонский РЭС | Ярославская область | д.Давыдково | 10 | 0.04 | 0.000915 | 0.041085 | 2.2875
5542 | ТП 014 (Агафонково) | Пошехонский РЭС | Ярославская область | д.Агафонково | 10 | 0.04 | 0.006718 | 0.035282 | 16.795
5543 | ТП 015 (Курбатово (ферма) | Пошехонский РЭС | Ярославская область | д.Курбатово | 10 | 0.16 | 0 | 0.168 | 0
5544 | ТП 016 (Курбатово) | Пошехонский РЭС | Ярославская область | д.Курбатово | 10 | 0.1 | 0.002784 | 0.10222 | 2.784
5545 | ТП 019 (Красное) | Пошехонский РЭС | Ярославская область | д.Красное | 10 | 0.1 | 0.023906 | 0.081094 | 23.9063
5546 | ТП 021 (Красное (магазин)) | Пошехонский РЭС | Ярославская область | д.Красное | 10 | 0.063 | 0.017048 | 0.049102 | 27.0602
5547 | ТП 024 (Михалково) | Пошехонский РЭС | Ярославская область | д.Михалково | 10 | 0.5 | 0.0215 | 0.2195 | 4.3
5548 | ТП 025 (Матюшкино) | Пошехонский РЭС | Ярославская область | д.Матюшкино | 10 | 0.063 | 0.000908 | 0.065242 | 1.4413
5549 | КТП-160/63 Желудково | Пошехонский РЭС | Ярославская область | д.Желудково | 10 | 0.06 | 0.002256 | 0.060744 | 3.76
5550 | ТП 003 (Бошарово) | Пошехонский РЭС | Ярославская область | д.Бошарово | 10 | 0.063 | 0.001597 | 0.064553 | 2.5349
5551 | ТП 004 (Мужиково) | Пошехонский РЭС | Ярославская область | д.Мужиково | 10 | 0.1 | 0.029503 | 0.075497 | 29.5027
5552 | ТП 006 (Солнечная) | Пошехонский РЭС | Ярославская область | г.Пошехонье | 10 | 0.1 | 0.065126 | 0.039874 | 65.1263
5553 | ТП 008 (Дом охотника) | Пошехонский РЭС | Ярославская область | г.Пошехонье | 10 | 0.16 | 0.0029638 | 0.16504 | 1.8524
5554 | ТП 009 (Высоково) | Пошехонский РЭС | Ярославская область | д.Высоково | 10 | 0.1 | 0.030611 | 0.074389 | 30.6107
5555 | ТП 010 (Тимошино) | Пошехонский РЭС | Ярославская область | д.Тимошино | 10 | 0.1 | 0.001834 | 0.10317 | 1.834
5556 | ТП 471 (Устье) | Пошехонский РЭС | Ярославская область | г.Пошехонье | 10 | 0.315 | 0.061753 | 0.269 | 19.6041
5557 | ТП 475 (Шишелово) | Пошехонский РЭС | Ярославская область | г.Пошехонье | 10 | 0.063 | 0.00182 | 0.06433 | 2.8889
5558 | ТП-007 (Лесхоз) | Пошехонский РЭС | Ярославская область | г.Пошехонье | 10 | 0.4 | 0.011975 | 0.40803 | 2.9937
5559 | ТП 211 (Заморино) | Гаврилов-Ямский РЭС | Ярославская область | д.Заморино | 10 | 0.04 | 0.013876 | 0.028124 | 34.69
5560 | ТП 212 (Зманово) | Гаврилов-Ямский РЭС | Ярославская область | д.Зманово | 10 | 0.06 | 0.005783 | 0.057217 | 9.6383
5561 | ТП 213 (Кузьминское) | Гаврилов-Ямский РЭС | Ярославская область | д.Кузьминское | 10 | 0.1 | 0.036966 | 0.068034 | 36.9661
5562 | ТП 214 (с/т Майский) | Гаврилов-Ямский РЭС | Ярославская область | д.Прислон | 10 | 0.1 | 0.007509 | 0.097491 | 7.509
5563 | ТП 215 (Лесные поляны) | Гаврилов-Ямский РЭС | Ярославская область | д.Прислон | 10 | 0.25 | 0.003907 | 0.25859 | 1.5628
5564 | ТП 216 (Поповка) | Гаврилов-Ямский РЭС | Ярославская область | д.Поповка | 10 | 0.16 | 0.091986 | 0.076014 | 57.4913
5565 | ТП 217 (Огонек) | Гаврилов-Ямский РЭС | Ярославская область | р-он д.Кузьминское | 10 | 0.16 | 0.00159 | 0.16641 | 0.99375
5566 | ТП 249 (с/т Ромашка) | Гаврилов-Ямский РЭС | Ярославская область | д.Прислон | 10 | 0.1 | 0.001804 | 0.1032 | 1.804
5567 | ТП 262 (Надежда) | Гаврилов-Ямский РЭС | Ярославская область | д.Прислон | 10 | 0.25 | 0.013863 | 0.24864 | 5.5452
5568 | ТП 265 | Гаврилов-Ямский РЭС | Ярославская область | д.Зманово | 10 | 0.1 | 0.015211 | 0.089789 | 15.211
5569 | ТП 267 | Гаврилов-Ямский РЭС | Ярославская область | р-он д.Прислон | 10 | 0.16 | 0.000674 | 0.16733 | 0.42125
5570 | ТП 280 | Гаврилов-Ямский РЭС | Ярославская область | д.Зманово | 10 | 0.25 | 0.030798 | 0.2317 | 12.3191
5571 | ТП 291 (Прислон) | Гаврилов-Ямский РЭС | Ярославская область | д.Прислон | 10 | 0.16 | 0.019864 | 0.14814 | 12.4152
5572 | ТП 301 (Андрюшино) | Гаврилов-Ямский РЭС | Ярославская область | д.Андрюшино | 10 | 0.1 | 0.010575 | 0.094425 | 10.5746
5573 | ТП 304 (Лесные поляны 2) | Гаврилов-Ямский РЭС | Ярославская область | р-он д.Прислон | 10 | 0.4 | 0.001143 | 0.41886 | 0.28575
5574 | ТП 180 (Вятское-1 село) | Некрасовский РЭС | Ярославская область | с.Вятское | 10 | 0.4 | 0.2335 | 0.1865 | 58.3742
5575 | ТП 181 (Вятское-2 поселок) | Некрасовский РЭС | Ярославская область | с.Вятское | 10 | 0.16 | 0.092524 | 0.075476 | 57.8277
5576 | ТП 182 (Вятское больница) | Некрасовский РЭС | Ярославская область | с.Вятское | 10 | 0.25 | 0.090573 | 0.17193 | 36.2292
5577 | ТП 183 (УВД) | Некрасовский РЭС | Ярославская область | с.Вятское | 10 | 0.4 | 0.030035 | 0.38997 | 7.5086
5578 | ЗТП Фонинское КЗС ф 1 ПС Нагорье | Переславский РЭС | Ярославская область | д Фонинское | 10 | 0.4 | 0.042602 | 0.3774 | 10.6505
5579 | КТП Андрианово село ф 1 ПС Нагорье | Переславский РЭС | Ярославская область | с Андрианово | 10 | 0.16 | 0.058801 | 0.1092 | 36.7506
5580 | КТП Андрианово ферма ф 1 ПС Нагорье | Переславский РЭС | Ярославская область | с Андрианово | 10 | 0.16 | 0.024824 | 0.14318 | 15.515
5581 | КТП Фонинское деревня ф 1 ПС Нагорье | Переславский РЭС | Ярославская область | д Фонинское | 10 | 0.16 | 0.041772 | 0.12623 | 26.1075
5582 | КТП Фонинское ферма ф 1 ПС Нагорье | Переславский РЭС | Ярославская область | д Фонинское | 10 | 0.315 | 0.05452 | 0.26359 | 17.3079
5583 | КТПП Андрианово мастерски ф 1 ПС Нагорье | Переславский РЭС | Ярославская область | с Андрианово | 10 | 0.25 | 0.021004 | 0.2415 | 8.4016
5584 | ТП 1108 (Золотые холмы 2) | Переславский РЭС | Ярославская область | д Фонинское | 10 | 0.25 | 0.028756 | 0.23374 | 11.5024
5585 | ТП 1109 (Золотые холмы 3) | Переславский РЭС | Ярославская область | д Фонинское | 10 | 0.25 | 0.025038 | 0.23746 | 10.0152
5586 | ТП 1110 (Золотые холмы 4) | Переславский РЭС | Ярославская область | с Нагорье | 10 | 0.063 | 0.00708 | 0.05907 | 11.2381
5587 | ТП 1156 (Золотые холмы 5) | Переславский РЭС | Ярославская область | с Нагорье | 10 | 0.4 | 0.022989 | 0.39701 | 5.7473
5588 | ТП 1157 (Золотые холмы 6) | Переславский РЭС | Ярославская область | Д РОДИОНОВО | 10 | 0.4 | 0.043397 | 0.36396 | 10.8492
5589 | ТП 686 (Головинское-2) | Переславский РЭС | Ярославская область | д Головинское | 10 | 0.16 | 0 | 0.168 | 0
5590 | ТП 691 (Головинское-3) | Переславский РЭС | Ярославская область | д Головинское | 10 | 0.063 | 0 | 0.06615 | 0
5591 | ТП 758 (Воронкино) | Переславский РЭС | Ярославская область | д Воронкино | 10 | 0.16 | 0.029395 | 0.13861 | 18.3719
5592 | ТП 762 (Головинское) | Переславский РЭС | Ярославская область | Д ГОЛОВИНСКОЕ | 10 | 0.4 | 0.03749 | 0.38251 | 9.3725
5593 | ТП 864 (ДНТ Золотые холмы) | Переславский РЭС | Ярославская область | д Фонинское | 10 | 0.1 | 0.02002 | 0.08498 | 20.02
5594 | ТП 876 (ДНП Воронкино) | Переславский РЭС | Ярославская область | д Воронкино | 10 | 0.63 | 0 | 0.6615 | 0
5595 | ТП 121 (Золотуха) | Некрасовский РЭС | Ярославская область | д.Золотуха | 10 | 0.16 | 0.010287 | 0.15771 | 6.4294
5596 | ТП 184 (Яснища-3 посёлок) | Некрасовский РЭС | Ярославская область | д.Яснища | 10 | 0.25 | 0.11449 | 0.14801 | 45.7948
5597 | ТП 185 (Яснища-2 котельная) | Некрасовский РЭС | Ярославская область | д.Яснища | 10 | 0.25 | 0.029142 | 0.20808 | 11.6568
5598 | ТП 186 (Хребтово) | Некрасовский РЭС | Ярославская область | д.Хребтово | 10 | 0.1 | 0.01288 | 0.09212 | 12.88
5599 | ТП 187 (Искробол КСП) | Некрасовский РЭС | Ярославская область | д.Искробол | 10 | 0.05 | 0.00069 | 0.05181 | 1.38
5600 | ТП 188 (Тимонино) | Некрасовский РЭС | Ярославская область | д.Тимонино | 10 | 0.04 | 0.011426 | 0.030574 | 28.565
5601 | ТП 189 (Трубниково) | Некрасовский РЭС | Ярославская область | д.Трубниково | 10 | 0.1 | 0.01909 | 0.08591 | 19.09
5602 | ТП 190 (Минино Гузицино) | Некрасовский РЭС | Ярославская область | д.Минино | 10 | 0.063 | 0.01334 | 0.05281 | 21.1746
5603 | ТП 192 (Искробол свинарник) | Некрасовский РЭС | Ярославская область | д.Искробол | 10 | 0.063 | 0.023406 | 0.042744 | 37.1524
5604 | ТП 193 (Искробол мастерская) | Некрасовский РЭС | Ярославская область | д.Искробол | 10 | 0.25 | 0.001832 | 0.26067 | 0.7328
5605 | ТП 194 (Искробол сушилка) | Некрасовский РЭС | Ярославская область | д.Искробол | 10 | 0.25 | 0.05267 | 0.20983 | 21.068
5606 | ТП 195 (Искробол зерноток) | Некрасовский РЭС | Ярославская область | д.Искробол | 10 | 0.25 | 0.02218 | 0.24032 | 8.872
5607 | ТП 196 (Искробол клуб) | Некрасовский РЭС | Ярославская область | д.Искробол | 10 | 0.4 | 0.16311 | 0.17683 | 40.7772
5608 | ТП 197 (Макарово) | Некрасовский РЭС | Ярославская область | д.Макарово | 10 | 0.16 | 0.054113 | 0.11389 | 33.8206
5609 | ТП 199 (Мышкино) | Некрасовский РЭС | Ярославская область | д.Мышкино | 10 | 0.063 | 0.010794 | 0.055356 | 17.1333
5610 | ТП 200 (Филенка) | Некрасовский РЭС | Ярославская область | д.Филенка | 10 | 0.063 | 0.01412 | 0.05203 | 22.4127
5611 | ТП 201 (Бутово) | Некрасовский РЭС | Ярославская область | д.Бутово | 10 | 0.1 | 0.007988 | 0.097012 | 7.988
5612 | ТП 577 (Щукино) | Некрасовский РЭС | Ярославская область | д.Щукино | 10 | 0.063 | 0.015935 | 0.050215 | 25.2937
5613 | ТП 655 (Кириллова) | Некрасовский РЭС | Ярославская область | д.Бор | 10 | 0.025 | 0.004136 | 0.022114 | 16.544
5614 | ТП 690 (Искробол деревня) | Некрасовский РЭС | Ярославская область | д.Искробол | 10 | 0.04 | 0.020097 | 0.021903 | 50.2425
5615 | ТП 698 | Некрасовский РЭС | Ярославская область | д.Хребтово | 10 | 0.025 | 0.00069 | 0.02556 | 2.76
5616 | ТП 699 (Михалевка-2) | Некрасовский РЭС | Ярославская область | д.Михалевка | 10 | 0.063 | 0.008687 | 0.057463 | 13.7889
5617 | ТП 712 (Стройково) | Некрасовский РЭС | Ярославская область | д.Минино | 10 | 0.063 | 0.002061 | 0.064089 | 3.2714
5618 | ТП 729 (Бор-2) | Некрасовский РЭС | Ярославская область | д.Бор | 10 | 0.16 | 0.000696 | 0.1673 | 0.435
5619 | ТП 733 (ДНТ Заволжье 2012) | Некрасовский РЭС | Ярославская область | с.Д.Городище | 10 | 0.025 | 0.002977 | 0.023273 | 11.908
5620 | ТП 778 (Никулино) | Некрасовский РЭС | Ярославская область | с.Никулино | 10 | 0.063 | 0.014508 | 0.051642 | 23.0286
5621 | ТП 815 (Хребтово придорожная) | Некрасовский РЭС | Ярославская область | Некрасовское | 10 | 0.1 | 0.017959 | 0.087041 | 17.959
5622 | ТП 830 (Бор-4) | Некрасовский РЭС | Ярославская область | д.Бор | 10 | 0.16 | 0.024699 | 0.1433 | 15.4369
5623 | ТП 848 (Хребтово-3) | Некрасовский РЭС | Ярославская область | д.Хребтово | 10 | 0.063 | 0.023871 | 0.042279 | 37.8905
5624 | КТП ДНТ Плещей ф 2 ПС Соломидино | Переславский РЭС | Ярославская область | Д НОВАЯ | 10 | 0.16 | 0.033641 | 0.13436 | 21.0256
5625 | КТП Ивкино ф 2 ПС Соломидино | Переславский РЭС | Ярославская область | д Ивкино | 10 | 0.063 | 0.007276 | 0.058874 | 11.5492
5626 | КТП Кр.хоз. Войтовой ф 2 ПС Соломидино | Переславский РЭС | Ярославская область | д Мартынка | 10 | 0.04 | 0.000955 | 0.041045 | 2.3875
5627 | КТП Релино ф 2 ПС Соломидино | Переславский РЭС | Ярославская область | п Релинский | 10 | 0.063 | 0.021476 | 0.044674 | 34.0889
5628 | КТП Соломидино ф 2 ПС Соломидино | Переславский РЭС | Ярославская область | с Соломидино | 10 | 0.16 | 0.067592 | 0.10041 | 42.245
5629 | ТП 109 (Радуга) | Переславский РЭС | Ярославская область | с Соломидино | 10 | 0.25 | 0.085392 | 0.17711 | 34.1568
5630 | ТП 111 (Деревня Новая) | Переславский РЭС | Ярославская область | Д НОВАЯ | 10 | 0.25 | 0.13208 | 0.13042 | 52.8312
5631 | ТП 1121 (Деревня Новая 2) | Переславский РЭС | Ярославская область | Д НОВАЯ | 10 | 0.16 | 0.005013 | 0.16299 | 3.1331
5632 | ТП 115 (Мартынка) | Переславский РЭС | Ярославская область | д Мартынка | 10 | 0.1 | 0.021661 | 0.083339 | 21.661
5633 | ТП 1178 (Деревня Новая 3) | Переславский РЭС | Ярославская область | Д НОВАЯ | 10 | 0.063 | 0.003759 | 0.049751 | 5.9667
5634 | ТП 118 (Первушино) | Переславский РЭС | Ярославская область | Д ПЕРВУШИНО | 10 | 0.16 | 0.007169 | 0.16083 | 4.4806
5635 | ТП 261 (ДНТ Новое) | Переславский РЭС | Ярославская область | Д НОВАЯ | 10 | 0.1 | 0.05589 | 0.04911 | 55.89
5636 | ТП 277 (Соломидино 2) | Переславский РЭС | Ярославская область | с Соломидино | 10 | 0.04 | 0.00833 | 0.03367 | 20.825
5637 | ТП 482 | Переславский РЭС | Ярославская область | д Новая | 10 | 0.063 | 0 | 0.06615 | 0
5638 | ТП 314 Ивановский завод | Борисоглебский РЭС | Ярославская область | д Лехоть | 10 | 0.16 | 0.02231 | 0.14569 | 13.9437
5639 | ТП 315 Вертлово | Борисоглебский РЭС | Ярославская область | д Вертлово | 10 | 0.04 | 0.017557 | 0.024443 | 43.8924
5640 | ТП 316 Осипово | Борисоглебский РЭС | Ярославская область | д Осипово | 10 | 0.01 | 0.004606 | 0.005894 | 46.06
5641 | ТП 317 Редкошово | Борисоглебский РЭС | Ярославская область | д Редкошово | 10 | 0.16 | 0.022866 | 0.14513 | 14.2912
5642 | ТП 318 Новоселка | Борисоглебский РЭС | Ярославская область | д Новоселка (Давыдовская с/а) | 10 | 0.063 | 0.01909 | 0.04706 | 30.3016
5643 | ТП 111 (Уткино) | Ростовский РЭС | Ярославская область | д Уткино | 10 | 0.063 | 0.011229 | 0.054921 | 17.8238
5644 | ТП 112 (Угодичи луковник) | Ростовский РЭС | Ярославская область | с Угодичи | 10 | 0.4 | 0.022399 | 0.3976 | 5.5998
5645 | ТП 113 (Тряслово) | Ростовский РЭС | Ярославская область | д Тряслово | 10 | 0.1 | 0.014442 | 0.090558 | 14.442
5646 | ТП 114 (Заречье) | Ростовский РЭС | Ярославская область | д Заречье (Ново-Никольская с/а) | 10 | 0.03 | 0.006728 | 0.024772 | 22.4267
5647 | ТП 115 (Якимовское) | Ростовский РЭС | Ярославская область | с Якимовское | 10 | 0.16 | 0.02185 | 0.14615 | 13.6562
5648 | ТП 427 Раменье | Борисоглебский РЭС | Ярославская область | д Раменье | 10 | 0.16 | 0.025402 | 0.1426 | 15.8763
5649 | ТП 428 Супорганово | Борисоглебский РЭС | Ярославская область | д Супорганово | 10 | 0.03 | 0.004618 | 0.026882 | 15.3933
5650 | КТП-100 Воронино лагерь | Ростовский РЭС | Ярославская область | с Воронино | 10 | 0.1 | 0.005618 | 0.099382 | 5.618
5651 | КТП-160 Воронино зерноток | Ростовский РЭС | Ярославская область | с Воронино | 10 | 0.16 | 0.000675 | 0.16733 | 0.42188
5652 | ТП 402 (Турово) | Ростовский РЭС | Ярославская область | д Турово | 10 | 0.16 | 0.041485 | 0.12652 | 25.9281
5653 | ТП 404 (Воронино ферма) | Ростовский РЭС | Ярославская область | с Воронино | 10 | 0.063 | 0.01449 | 0.05166 | 23
5654 | ТП 406 (Сорокино) | Ростовский РЭС | Ярославская область | д Сорокино (Дмитриановская с/а) | 10 | 0.04 | 0.00575 | 0.03625 | 14.375
5655 | ТП 407 (Фрольцово) | Ростовский РЭС | Ярославская область | д Фрольцево | 10 | 0.025 | 0.00092 | 0.02533 | 3.68
5656 | ТП 472 (Алексино) | Тутаевский РЭС | Ярославская область | д.Алексино | 10 | 0.04 | 0.030791 | 0.011209 | 76.9771
5657 | ТП 473 (Киселево) | Тутаевский РЭС | Ярославская область | д.Киселево | 10 | 0.063 | 0.008673 | 0.057477 | 13.7667
5658 | ТП 474 (Бегоульцево) | Тутаевский РЭС | Ярославская область | д.Бегоульцево | 10 | 0.063 | 0.011041 | 0.055109 | 17.5254
5659 | ТП 475 (Ильинское) | Тутаевский РЭС | Ярославская область | д.Ильинское | 10 | 0.03 | 0.017225 | 0.014275 | 57.4153
5660 | ТП 478 (Машаково мастерская) | Тутаевский РЭС | Ярославская область | д.Машаково | 10 | 0.25 | 0.028444 | 0.23406 | 11.3776
5661 | ТП 479 (Юрицево) | Тутаевский РЭС | Ярославская область | д.Юрицево | 10 | 0.06 | 0.004457 | 0.058543 | 7.4283
5662 | ТП 480 (Зеркаево) | Тутаевский РЭС | Ярославская область | д.Зеркаево | 10 | 0.063 | 0.00604 | 0.06011 | 9.5873
5663 | ТП 481 (Машаково магазин) | Тутаевский РЭС | Ярославская область | д.Машаково | 10 | 0.16 | 0.051968 | 0.11603 | 32.48
5664 | ТП 482 (Есипово) | Тутаевский РЭС | Ярославская область | д.Есипово | 10 | 0.1 | 0.020669 | 0.084331 | 20.6686
5665 | ТП 483 (Исаково) | Тутаевский РЭС | Ярославская область | д.Исаково | 10 | 0.16 | 0.042447 | 0.12555 | 26.5294
5666 | ТП 484 (Дор) | Тутаевский РЭС | Ярославская область | д.Дор | 10 | 0.1 | 0.04894 | 0.05606 | 48.94
5667 | ТП 485 (Коломино) | Тутаевский РЭС | Ярославская область | д.Коломино | 10 | 0.1 | 0.014614 | 0.090386 | 14.614
5668 | ТП 486 (Малаховская школа) | Тутаевский РЭС | Ярославская область | д.Малахово | 10 | 0.16 | 0.019899 | 0.1481 | 12.4369
5669 | ТП 487 (Голубково) | Тутаевский РЭС | Ярославская область | д.Голубково | 10 | 0.04 | 0.002106 | 0.039894 | 5.265
5670 | ТП 488 (Суглобино) | Тутаевский РЭС | Ярославская область | Суглобино | 10 | 0.06 | 0.009089 | 0.053911 | 15.1483
5671 | ТП 489 (Мотылево) | Тутаевский РЭС | Ярославская область | д.Мотылево | 10 | 0.04 | 0.013792 | 0.028208 | 34.4792
5672 | ТП 498 (Олехово) | Тутаевский РЭС | Ярославская область | д.Олехово | 10 | 0.063 | 0.0049806 | 0.061169 | 7.9058
5673 | ТП 500 (Олехово) | Тутаевский РЭС | Ярославская область | д.Олехово | 10 | 0.063 | 0.047204 | 0.0063055 | 74.9271
5674 | ТП 506 (Жаворонково) | Тутаевский РЭС | Ярославская область | д.Жаворонки | 10 | 0.063 | 0.00826 | 0.05789 | 13.1111
5675 | ТП 172 Ват/3 | Ярославский РЭС | Ярославская область | д. Беркайцево | 10 | 0.063 | 0.040444 | 0.025706 | 64.1968
5676 | ТП 192 (Дудинское) Ват/3 | Ярославский РЭС | Ярославская область | д. Дудинское | 10 | 0.1 | 0.015282 | 0.089718 | 15.282
5677 | ТП 624 (Васильцево) Ват/3 | Ярославский РЭС | Ярославская область | д. Васильцево | 10 | 0.063 | 0 | 0.06615 | 0
5678 | ТП 721 Ват/3 | Ярославский РЭС | Ярославская область | д. Филатово | 10 | 0.1 | 0.014982 | 0.090018 | 14.982
5679 | ТП 731 Ват/3 | Ярославский РЭС | Ярославская область | д. Филатово | 10 | 0.04 | 0.002964 | 0.039036 | 7.41
5680 | ТП 490 (Новое) | Тутаевский РЭС | Ярославская область | д.Новое | 10 | 0.063 | 0.018486 | 0.047664 | 29.3429
5681 | ТП 491 (Филинское) | Тутаевский РЭС | Ярославская область | д.Филинское | 10 | 0.1 | 0.062975 | 0.029385 | 62.975
5682 | ТП 492 (Кузьминское) | Тутаевский РЭС | Ярославская область | д.Кузминское | 10 | 0.1 | 0.042886 | 0.062114 | 42.8856
5683 | ТП 493 (Елизарово) | Тутаевский РЭС | Ярославская область | д.Елизарово | 10 | 0.04 | 0.014403 | 0.027597 | 36.0068
5684 | ТП 499 (Летешовка) | Тутаевский РЭС | Ярославская область | д.Летешовка | 10 | 0.25 | 0.077236 | 0.18526 | 30.8944
5685 | ТП 501 (Дачники) | Тутаевский РЭС | Ярославская область | д.Летешовка | 10 | 0.16 | 0.1031 | 0.064897 | 64.4394
5686 | ТП 503 (Прошево) | Тутаевский РЭС | Ярославская область | д.Прошево | 10 | 0.1 | 0.012309 | 0.092691 | 12.309
5687 | ТП 507 (Романовская слобода) | Тутаевский РЭС | Ярославская область | д.Елизарово | 10 | 0.16 | 0.003748 | 0.16425 | 2.3425
5688 | ТП 509 (ДНТ Забелино) | Тутаевский РЭС | Ярославская область | д.Забелино | 10 | 0.25 | 0.045694 | 0.21681 | 18.2776
5689 | ТП 510 (Забелино) | Тутаевский РЭС | Ярославская область | д.Забелино | 10 | 0.25 | 0.063864 | 0.19864 | 25.5457
5690 | ТП 514 (Медведь) | Тутаевский РЭС | Ярославская область | д.Елизарово | 10 | 0.25 | 0.052028 | 0.21047 | 20.8112
5691 | ТП 361 (Учхоз мастерские) | Переславский РЭС | Ярославская область | П ДУБКИ | 10 | 0.63 | 0.0216 | 0.62586 | 3.4286
5692 | ТП 1528 (Лесная поляна-2) ЛП/1 | Ярославский РЭС | Ярославская область | п.Лесная Поляна | 10 | 0.4 | 0.066594 | 0.35341 | 16.6485
5693 | ТП 255 (СХТ-2) ЛП/1 | Ярославский РЭС | Ярославская область | Кузнечихинский с/о | 10 | 0.16 | 0.073924 | 0.094076 | 46.2025
5694 | ТП 612 (СХТ-1) Лп/1 | Ярославский РЭС | Ярославская область | Кузнечихинский с/о | 10 | 0.063 | 0 | 0.06615 | 0
5695 | ТП 614 (Склад) Лп/1 | Ярославский РЭС | Ярославская область | Заволжское СП | 10 | 0.025 | 0 | 0.02625 | 0
5696 | ТП 619 (Склад ПТМ) ЛП/1 | Ярославский РЭС | Ярославская область | г.Ярославль | 10 | 0.16 | 0.064583 | 0.10342 | 40.3644
5697 | ТП 626 ЛП/1 | Ярославский РЭС | Ярославская область | Кузнечихинский с/о | 10 | 0.25 | 0.037584 | 0.22492 | 15.0336
5698 | ТП 722 ЛП/1 | Ярославский РЭС | Ярославская область | Кузнечихинский с/о | 10 | 0.025 | 0 | 0.02625 | 0
5699 | ТП 727 ЯрГорСтрой ЛП/1 | Ярославский РЭС | Ярославская область | Кузнечихинский с/о | 10 | 0.63 | 0 | 0.6615 | 0
5700 | ТП 736 ЛП/1 | Ярославский РЭС | Ярославская область | Кузнечихинский с/о | 10 | 0.25 | 0.031222 | 0.23128 | 12.4888
5701 | ТП 739 ЛП/1 | Ярославский РЭС | Ярославская область | Кузнечихинский с/о | 10 | 0.63 | 0 | 0.6615 | 0
5702 | ТП 789 (ДНП Лесные Поляны) Лп/1 | Ярославский РЭС | Ярославская область | Кузнечихинский с/о | 10 | 0.4 | 0.16211 | 0.25789 | 40.5285
5703 | ТП 1104 Новые Куксенки ЛП/1 | РЭС 1 категории "Яргорэлектросеть" | Ярославская область | Ярославль дер. Куксенки | 10 | 0.1 | 0.006837 | 0.098163 | 6.837
5704 | КТП Антоновка ф 2 ПС Красное | Переславский РЭС | Ярославская область | д Коровино | 10 | 0.63 | 0.16169 | 0.49981 | 25.6651
5705 | КТП Сады Треста ф 2 ПС Красное | Переславский РЭС | Ярославская область | д Коровино | 10 | 0.63 | 0.21135 | 0.45015 | 33.5483
5706 | ТП 007 (Загорье Красное) | Переславский РЭС | Ярославская область | д Загорье | 10 | 0.063 | 0.017224 | 0.048926 | 27.3397
5707 | ТП 008 (Кичибухино поселок) | Переславский РЭС | Ярославская область | д Кичибухино | 10 | 0.63 | 0.24594 | 0.41556 | 39.0386
5708 | ТП 1150 (м. Коровино) | Переславский РЭС | Ярославская область | д Кичибухино | 10 | 0.063 | 0.01288 | 0.05327 | 20.4444
5709 | ТП 1273 | Переславский РЭС | Ярославская область | д Кичибухино | 10 | 0.063 | 0.055556 | 0.010594 | 88.1841
5710 | ТП 1302 | Переславский РЭС | Ярославская область | С КРАСНОЕ | 10 | 0.063 | 0.008901 | 0.057249 | 14.1286
5711 | ТП 243 (Склады Щаповой) | Переславский РЭС | Ярославская область | д Кичибухино | 10 | 0.1 | 0.009568 | 0.095432 | 9.568
5712 | ТП 673 | Переславский РЭС | Ярославская область | д Кичибухино | 10 | 0.1 | 0 | 0.105 | 0
5713 | ТП 927 (Драчук) | Переславский РЭС | Ярославская область | д Кичибухино | 10 | 0.1 | 0 | 0.105 | 0
5714 | ТП 248 МТК-3 | Борисоглебский РЭС | Ярославская область | д Маклоково | 10 | 2 | 0.008328 | 1.0276 | 0.4164
5715 | ТП 674 Новоселка | Борисоглебский РЭС | Ярославская область | с Новоселка (Покровская с/а) | 10 | 0.1 | 0.006468 | 0.098532 | 6.468
5716 | ТП 676 Дорки | Борисоглебский РЭС | Ярославская область | д Дорки | 10 | 0.03 | 0.012016 | 0.019484 | 40.0533
5717 | ТП 677 Ляхово | Борисоглебский РЭС | Ярославская область | д Ляхово | 10 | 0.1 | 0.026427 | 0.078573 | 26.4268
5718 | ТП 678 Пысково Деревня | Борисоглебский РЭС | Ярославская область | д Пысково | 10 | 0.06 | 0.011001 | 0.051999 | 18.3358
5719 | ТП 679 Пысково Ск. двор | Борисоглебский РЭС | Ярославская область | д Пысково | 10 | 0.16 | 0.0069 | 0.1611 | 4.3125
5720 | ТП 680 Березники-Рыжково | Борисоглебский РЭС | Ярославская область | д Березники (Покровская с/а) | 10 | 0.1 | 0.01067 | 0.09433 | 10.67
5721 | ТП 681 Прудищи | Борисоглебский РЭС | Ярославская область | д Прудищи (Щуровская с/а) | 10 | 0.03 | 0.003234 | 0.028266 | 10.78
5722 | ТП 682 Инальцино Зерноток | Борисоглебский РЭС | Ярославская область | д Инальцино | 10 | 0.25 | 0.001388 | 0.26111 | 0.5552
5723 | ТП 683 Инальцино КЗС | Борисоглебский РЭС | Ярославская область | д Инальцино | 10 | 0.25 | 0.013945 | 0.24855 | 5.5781
5724 | ТП 684 Инальцино АВМ | Борисоглебский РЭС | Ярославская область | д Инальцино | 10 | 0.4 | 0.003248 | 0.41675 | 0.812
5725 | ТП 685 Инальцино Пилорама | Борисоглебский РЭС | Ярославская область | д Инальцино | 10 | 0.1 | 0.00552 | 0.09948 | 5.52
5726 | ТП 686 Инальцино Деревня | Борисоглебский РЭС | Ярославская область | д Инальцино | 10 | 0.1 | 0.069262 | 0.035738 | 69.2625
5727 | ТП 687 Ермолино | Борисоглебский РЭС | Ярославская область | д Ермолино | 10 | 0.1 | 0.016113 | 0.088887 | 16.1134
5728 | ТП 688 Инальцино Телятник | Борисоглебский РЭС | Ярославская область | д Инальцино | 10 | 0.25 | 0.025918 | 0.23658 | 10.3672
5729 | ТП 689 Инальцино Ферма | Борисоглебский РЭС | Ярославская область | д Инальцино | 10 | 0.1 | 0.02024 | 0.08476 | 20.24
5730 | ТП 690 Маклаково | Борисоглебский РЭС | Ярославская область | д Маклоково | 10 | 0.06 | 0.019084 | 0.043916 | 31.8066
5731 | ТП 691 Троицкое | Борисоглебский РЭС | Ярославская область | д Троицкое | 10 | 0.06 | 0.00741 | 0.05559 | 12.35
5732 | ТП 692 Землево Деревня | Борисоглебский РЭС | Ярославская область | д Землево | 10 | 0.04 | 0.028779 | 0.013221 | 71.9466
5733 | ТП 693 Землево Зерноток | Борисоглебский РЭС | Ярославская область | д Землево | 10 | 0.25 | 0.0031816 | 0.25932 | 1.2726
5734 | ТП 694 Маурино | Борисоглебский РЭС | Ярославская область | д Маурино | 10 | 0.06 | 0.015262 | 0.047738 | 25.4367
5735 | ТП 695 Покровское Деревня | Борисоглебский РЭС | Ярославская область | с Покровское (Покровская с/а) | 10 | 0.16 | 0.033554 | 0.13445 | 20.9715
5736 | ТП 696 Кузьмадино | Борисоглебский РЭС | Ярославская область | д Кузьмадино | 10 | 0.03 | 0.0092016 | 0.022298 | 30.672
5737 | ТП 697 Покровское Ферма | Борисоглебский РЭС | Ярославская область | с Покровское (Покровская с/а) | 10 | 0.25 | 0.02231 | 0.24019 | 8.924
5738 | ТП 698 Покровское Клуб | Борисоглебский РЭС | Ярославская область | с Покровское (Покровская с/а) | 10 | 0.16 | 0.022893 | 0.14511 | 14.3081
5739 | ТП 699 Покровское Мастерская | Борисоглебский РЭС | Ярославская область | с Покровское (Покровская с/а) | 10 | 0.25 | 0.02221 | 0.24029 | 8.884
5740 | ТП 700 Долгополово | Борисоглебский РЭС | Ярославская область | д Долгополово | 10 | 0.04 | 0.00509 | 0.03691 | 12.725
5741 | ТП 701 Козлово | Борисоглебский РЭС | Ярославская область | д Козлово (Покровская с/а) | 10 | 0.04 | 0.00648 | 0.03552 | 16.2
5742 | ТП 713 Кузьмадино-2 | Борисоглебский РЭС | Ярославская область | д Кузьмадино | 10 | 0.025 | 0.022136 | 0.0041141 | 88.5438
5743 | ТП 363 (Алексино) | Переславский РЭС | Ярославская область | с Алексино | 10 | 0.1 | 0.041135 | 0.063865 | 41.135
5744 | ТП 364 (Михалево) | Переславский РЭС | Ярославская область | с Михалево | 10 | 0.06 | 0.012455 | 0.042118 | 20.7583
5745 | КТП-100 Михеево | Пошехонский РЭС | Ярославская область | д.Михеево | 10 | 0.16 | 0.003274 | 0.16473 | 2.0462
5746 | КТП-100 Ночкино | Пошехонский РЭС | Ярославская область | с.Колодино | 10 | 0.1 | 0.000237 | 0.10476 | 0.237
5747 | КТП-100/63 Репино | Пошехонский РЭС | Ярославская область | д.Репино | 10 | 0.063 | 0.000456 | 0.065694 | 0.72381
5748 | КТП-160 Зубариха | Пошехонский РЭС | Ярославская область | д.Зубариха | 10 | 0.16 | 0.016256 | 0.15174 | 10.1598
5749 | КТП-160 Ивановское (ферма) | Пошехонский РЭС | Ярославская область | д.Ивановское | 10 | 0.1 | 0.00184 | 0.10316 | 1.84
5750 | КТП-160/30 Телешево | Пошехонский РЭС | Ярославская область | д.Телешево | 10 | 0.02 | 0.00023 | 0.02077 | 1.15
5751 | КТП-25 Никитино (отключено) | Пошехонский РЭС | Ярославская область | д.Никитино | 10 | 0.025 | 0 | 0.02625 | 0
5752 | КТП-250 Колодино | Пошехонский РЭС | Ярославская область | с.Колодино | 10 | 0.25 | 0.04653 | 0.21597 | 18.612
5753 | КТП-250 Колодино (ПСЛ) | Пошехонский РЭС | Ярославская область | с.Колодино | 10 | 0.25 | 0 | 0.2625 | 0
5754 | КТП-250 Колодино (мастерская) | Пошехонский РЭС | Ярославская область | с.Колодино | 10 | 0.25 | 0.0349 | 0.2276 | 13.96
5755 | КТП-250 Колодино (пилорама) | Пошехонский РЭС | Ярославская область | с.Колодино | 10 | 0.25 | 0 | 0.2625 | 0
5756 | КТП-250 Колодино (школа) | Пошехонский РЭС | Ярославская область | с.Колодино | 10 | 0.25 | 0.012243 | 0.25026 | 4.8972
5757 | КТП-30/25 Водогино | Пошехонский РЭС | Ярославская область | д.Водогино | 10 | 0.025 | 0.00352 | 0.02273 | 14.08
5758 | КТП-40 Назарково | Пошехонский РЭС | Ярославская область | д.Назарково | 10 | 0.04 | 0.000462 | 0.041538 | 1.155
5759 | КТП-40/20 Яковцево | Пошехонский РЭС | Ярославская область | д.Яковцево | 10 | 0.02 | 0.000667 | 0.020333 | 3.335
5760 | КТП-63 Голенино | Пошехонский РЭС | Ярославская область | д.Голенино | 10 | 0.063 | 0 | 0.06615 | 0
5761 | КТП-63 Ивановское | Пошехонский РЭС | Ярославская область | д.Ивановское | 10 | 0.063 | 0.004656 | 0.061494 | 7.3905
5762 | КТП-63 Торсипово | Пошехонский РЭС | Ярославская область | д.Торсипово | 10 | 0.063 | 0.00023 | 0.06592 | 0.36508
5763 | ТП 149 (Овинчищево) | Пошехонский РЭС | Ярославская область | д.Овинчищево | 10 | 0.025 | 0.00023 | 0.02602 | 0.92
5764 | ТП 151 (Починок-Юрнев) | Пошехонский РЭС | Ярославская область | д.Починок Юрнев | 10 | 0.1 | 0.002325 | 0.10268 | 2.325
5765 | ТП 153 (Юрнево) | Пошехонский РЭС | Ярославская область | д.Юрнево | 10 | 0.063 | 0.0020179 | 0.064132 | 3.203
5766 | ТП 155 (Апречково) | Пошехонский РЭС | Ярославская область | д.Апречково | 10 | 0.02 | 7.14e-05 | 0.020929 | 0.357
5767 | ТП 157 (Фоминское) | Пошехонский РЭС | Ярославская область | д.Фоминское | 10 | 0.02 | 0.0064857 | 0.014514 | 32.4287
5768 | ТП 160 (Колодино КЗС) | Пошехонский РЭС | Ярославская область | с.Колодино | 10 | 0.4 | 0.0044456 | 0.41555 | 1.1114
5769 | ТП 164 (Колодино нижняя) | Пошехонский РЭС | Ярославская область | с.Колодино | 10 | 0.063 | 0.008667 | 0.057483 | 13.7571
5770 | ТП 166 (Колодино (ферма) | Пошехонский РЭС | Ярославская область | с.Колодино | 10 | 0.16 | 0.000924 | 0.16708 | 0.5775
5771 | ТП 169 (Петраково (ферма) | Пошехонский РЭС | Ярославская область | д.Петраково | 10 | 0.1 | 0.00232 | 0.10268 | 2.32
5772 | ТП 170 (Келарево) | Пошехонский РЭС | Ярославская область | д.Келарево | 10 | 0.1 | 0.002718 | 0.10228 | 2.718
5773 | ТП 171 (Петраково) | Пошехонский РЭС | Ярославская область | д.Петраково | 10 | 0.03 | 0.00875 | 0.02275 | 29.1667
5774 | ТП 173 (Щипцово) | Пошехонский РЭС | Ярославская область | д.Щипцово | 10 | 0.03 | 0.000932 | 0.030568 | 3.1067
5775 | ТП 176 (Савинское) | Пошехонский РЭС | Ярославская область | д.Савинское | 10 | 0.1 | 0.006843 | 0.098157 | 6.843
5776 | ТП 177 (Горка ) | Пошехонский РЭС | Ярославская область | д.Горка | 10 | 0.02 | 0.001542 | 0.019458 | 7.71
5777 | ТП 178 (Савинское ферма) | Пошехонский РЭС | Ярославская область | д.Савинское | 10 | 0.1 | 0 | 0.105 | 0
5778 | ТП 1511 (Курдумово-3) ЛП/2 | Ярославский РЭС | Ярославская область | к.п.Лебедево Лайф | 10 | 0.25 | 0.22534 | 0.037158 | 90.1367
5779 | ТП 1513 (Лебедево Лайф) ЛП/2 | Ярославский РЭС | Ярославская область | д.Малые Жарки | 10 | 0.63 | 0.33482 | 0.32668 | 53.1464
5780 | ТП 1515 (Малые Жарки-1) ЛП/2 | Ярославский РЭС | Ярославская область | д.Малые Жарки | 10 | 0.4 | 0.19488 | 0.22512 | 48.7211
5781 | ТП 1521 (Яр групп-строй-2) Лп/2 | Ярославский РЭС | Ярославская область | д Кузнечиха | 10 | 0.4 | 0.1343 | 0.2857 | 33.5739
5782 | ТП 1525 ДОУ ЛП/2 | Ярославский РЭС | Ярославская область | д.Кузнечиха | 10 | 0.2 | 0.050086 | 0.010394 | 25.043
5783 | ТП 1533 (Лебедево Лайф-2) ЛП/2 | Ярославский РЭС | Ярославская область | с.Пазушино | 10 | 0.063 | 0.06638 | -0.00023 | 105.3651
5784 | ТП 1536 (Волгокамскагеология) ЛП/2 | Ярославский РЭС | Ярославская область | д.Кузнечиха | 10 | 0.4 | 0.25874 | 0.16126 | 64.6839
5785 | ТП 1549 Малые Жарки-2 ЛП/2 | Ярославский РЭС | Ярославская область | Малые Жарки | 10 | 0.25 | 0.055019 | 0.20748 | 22.0076
5786 | ТП 175 (Бутарево) Лп/2 | Ярославский РЭС | Ярославская область | д. Бутарево | 10 | 0.16 | 0.12374 | 0.044263 | 77.3356
5787 | ТП 210 (ЗТПП-630+320 Кузнечиха-1) ЛП/2 | Ярославский РЭС | Ярославская область | д. Кузнечиха | 10 | 0.32 | 0.15845 | 0.17755 | 49.5156
5788 | ТП 212 (ЗТПП-160+400 Кузнечиха-3) ЛП/2 | Ярославский РЭС | Ярославская область | д. Кузнечиха | 10 | 0.16 | 0.15648 | 0.011519 | 97.8006
5789 | ТП 248 (Сенные сараи) Ва/10 | Ярославский РЭС | Ярославская область | п. Ярославка | 10 | 0.4 | 0.11458 | 0.30542 | 28.6447
5790 | ТП 257 (Малые Жарки) Лп/2 | Ярославский РЭС | Ярославская область | д. Малые Жарки | 10 | 0.63 | 0.33749 | 0.32401 | 53.5702
5791 | ТП 282 ЛП/2 | Ярославский РЭС | Ярославская область | Кузнечихинский с/о | 10 | 0.16 | 0.079374 | 0.088626 | 49.6088
5792 | ТП 714 ЛП/2 | Ярославский РЭС | Ярославская область | д. Пономарево | 10 | 0.063 | 0.047881 | 0.018269 | 76.0016
5793 | ТП 365 (Учхоз котельная) | Переславский РЭС | Ярославская область | п Дубки | 10 | 0.25 | 0.056619 | 0.20588 | 22.6476
5794 | ТП 366 (Учхоз поселок) | Переславский РЭС | Ярославская область | п Дубки | 10 | 0.16 | 0.073962 | 0.094038 | 46.2262
5795 | ТП 367 (Учхоз клуб) | Переславский РЭС | Ярославская область | п Дубки | 10 | 0.4 | 0.10677 | 0.31323 | 26.693
5796 | КТП Троицкое ф 5 ПС Красное отключена | Переславский РЭС | Ярославская область | д Троицкое | 10 | 0.1 | 0.054044 | 0.050956 | 54.044
5797 | КТП Ям ф 5 ПС Красное | Переславский РЭС | Ярославская область | с Ям | 10 | 0.16 | 0.10872 | 0.059285 | 67.9469
5798 | КТПП База РЭС ф 5 ПС Красное | Переславский РЭС | Ярославская область | г Переславль-Залесский | 10 | 0.63 | 0.06762 | 0.59388 | 10.7333
5799 | ТП 011 (Чашницы) | Переславский РЭС | Ярославская область | д Чашницы | 10 | 0.1 | 0.057603 | 0.047397 | 57.6028
5800 | ТП 1251 (Ям Лезихин) | Переславский РЭС | Ярославская область | с Ям | 10 | 0.16 | 0.005428 | 0.16257 | 3.3925
5801 | ТП 1264 (Ям 2) | Переславский РЭС | Ярославская область | с Ям | 10 | 0.063 | 0.01966 | 0.04649 | 31.2063
5802 | ТП 1276 (ЯМ-3) | Переславский РЭС | Ярославская область | с Ям | 10 | 0.1 | 0 | 0.054438 | 0
5803 | ТП 1311 (ЯМ-4) | Переславский РЭС | Ярославская область | с Ям | 10 | 0.063 | 0.03933 | -0.011101 | 62.4286
5804 | ТП 253 | Переславский РЭС | Ярославская область | д Троицкое | 10 | 0.25 | 0 | 0.2625 | 0
5805 | ТП 299 (Ям телевышка 1) | Переславский РЭС | Ярославская область | г Переславль-Залесский | 10 | 0.025 | 0.004956 | 0.021294 | 19.824
5806 | ТП 469 | Переславский РЭС | Ярославская область | д Троицкое | 10 | 0.063 | 0.012012 | 0.054138 | 19.0667
5807 | КТП-160 Покров клуб ф1 Т | Северо-Восточный РЭС | Ярославская область | с. Покров | 10 | 0.16 | 0.034877 | 0.13312 | 21.7981
5808 | КТП-160 Покров школа ф1 Т | Северо-Восточный РЭС | Ярославская область | с. Покров | 10 | 0.16 | 0.016609 | 0.15139 | 10.3806
5809 | КТП-25 Барманово ф1 Т | Северо-Восточный РЭС | Ярославская область | д. Барманово | 10 | 0.01 | 0.000701 | 0.009799 | 7.01
5810 | КТП-250 Покров мастерская ф1 Т | Северо-Восточный РЭС | Ярославская область | с. Покров | 10 | 0.25 | 0 | 0.2625 | 0
5811 | КТП-250 Покров пилорама ф1 Т | Северо-Восточный РЭС | Ярославская область | с. Покров | 10 | 0.1 | 0.01548 | 0.08952 | 15.48
5812 | ТП 503 (Тюриково) ф1 Т | Северо-Восточный РЭС | Ярославская область | д. Тюриково | 10 | 0.063 | 0.003982 | 0.062168 | 6.3206
5813 | ТП 505 (Пошевино) ф1 Т | Северо-Восточный РЭС | Ярославская область | д. Пошевино | 10 | 0.063 | 0.002807 | 0.063343 | 4.4556
5814 | ТП 506 (М. Семенково) ф1 Т | Северо-Восточный РЭС | Ярославская область | д. М.Семенково | 10 | 0.025 | 0.000701 | 0.025549 | 2.804
5815 | ТП 508 (Большое Семенково)ф1 Т | Северо-Восточный РЭС | Ярославская область | д. Большое Семенково | 10 | 0.1 | 0.001101 | 0.1039 | 1.101
5816 | ТП 509 (Бряково)ф1 Т | Северо-Восточный РЭС | Ярославская область | д. Бряково | 10 | 0.025 | 0.000692 | 0.025558 | 2.768
5817 | ТП 510 (Палагино)ф1 Т | Северо-Восточный РЭС | Ярославская область | д. Палагино | 10 | 0.063 | 0.001849 | 0.064301 | 2.9349
5818 | ТП 512 (Починок) ф1 Т | Северо-Восточный РЭС | Ярославская область | д. Починок | 10 | 0.063 | 0.000661 | 0.065489 | 1.0492
5819 | ТП 516 (Покров КЗС) ф1 Т | Северо-Восточный РЭС | Ярославская область | с. Покров | 10 | 0.16 | 0.0010935 | 0.16691 | 0.68344
5820 | ТП 518 (Покров ферма) ф1 Т | Северо-Восточный РЭС | Ярославская область | с. Покров | 10 | 0.1 | 0 | 0.105 | 0
5821 | ТП 519 (Конеево) | Северо-Восточный РЭС | Ярославская область | д. Конеево | 10 | 0.063 | 0.014008 | 0.052142 | 22.2349
5822 | ЗТП Калязинская ф 5 ПС Нагорье | Переславский РЭС | Ярославская область | с Нагорье | 10 | 0.25 | 0.10313 | 0.15937 | 41.2504
5823 | ЗТП Школа ф 5 ПС Нагорье | Переславский РЭС | Ярославская область | с Нагорье | 10 | 0.16 | 0.03196 | 0.13604 | 19.975
5824 | КТП Запрудная-2 ф 5 ПС Нагорье | Переславский РЭС | Ярославская область | с Нагорье | 10 | 0.1 | 0.03266 | 0.07234 | 32.66
5825 | КТП Кр.хоз. Копытова ф 5 ПС Нагорье | Переславский РЭС | Ярославская область | с Нагорье | 10 | 0.025 | 0.009844 | 0.016406 | 39.376
5826 | КТП Переславская ф 5 ПС Нагорье | Переславский РЭС | Ярославская область | с Нагорье | 10 | 0.1 | 0.053118 | 0.051882 | 53.118
5827 | ТП 797 (Запрудная 1) | Переславский РЭС | Ярославская область | с Нагорье | 10 | 0.25 | 0.08378 | 0.17872 | 33.512
5828 | ТП 800 (Совхозная) | Переславский РЭС | Ярославская область | с Нагорье | 10 | 0.16 | 0.046785 | 0.12122 | 29.2406
5829 | КТП Ершово ф 4 ПС Кулаково | Переславский РЭС | Ярославская область | д Ершово | 10 | 0.1 | 0.038523 | 0.066477 | 38.523
5830 | КТП Осурово деревня ф 4 ПС Кулаково | Переславский РЭС | Ярославская область | д Осурово | 10 | 0.063 | 0.014656 | 0.051494 | 23.2635
5831 | КТП Перелески контора ф 4 ПС Кулаково | Переславский РЭС | Ярославская область | д Перелески | 10 | 0.25 | 0.07383 | 0.18867 | 29.532
5832 | КТП Рогозинино ф 4 ПС Кулаково | Переславский РЭС | Ярославская область | с Рогозинино | 10 | 0.06 | 0.02376 | 0.03924 | 39.6
5833 | КТП Тараскино ф 4 ПС Кулаково | Переславский РЭС | Ярославская область | д Тараскино | 10 | 0.063 | 0.0253 | 0.04085 | 40.1587
5834 | ТП 1115 (Рогозинино 2) | Переславский РЭС | Ярославская область | с Рогозинино | 10 | 0.63 | 0.017121 | 0.64438 | 2.7176
5835 | ТП 1136 (д.Хватково) | Переславский РЭС | Ярославская область | д Хватково | 10 | 0.063 | 0.003516 | 0.062634 | 5.581
5836 | ТП 1155 (Подберезье-2) | Переславский РЭС | Ярославская область | д Подберезье | 10 | 0.063 | 0 | 0.06615 | 0
5837 | ТП 1176 (Чупрасов) | Переславский РЭС | Ярославская область | с Романово | 10 | 0.025 | 0.00092 | 0.02533 | 3.68
5838 | ТП 1190 (Слободка 2) | Переславский РЭС | Ярославская область | д Слободка | 10 | 0.063 | 0.022923 | 0.043227 | 36.3857
5839 | ТП 1195 (Подберезье 3) | Переславский РЭС | Ярославская область | д Подберезье | 10 | 0.16 | 0.005548 | 0.16245 | 3.4675
5840 | ТП 1229 (Шапошницы-2) | Переславский РЭС | Ярославская область | д Шапошницы | 10 | 0.063 | 0.043764 | 0.022386 | 69.4667
5841 | ТП 1307 (Шапошницы-3) | Переславский РЭС | Ярославская область | д Шапошницы | 10 | 0.063 | 0.009568 | 0.056582 | 15.1873
5842 | ТП 1308 (Романово-2) | Переславский РЭС | Ярославская область | с Романово | 10 | 0.063 | 0.01012 | 0.05603 | 16.0635
5843 | ТП 1310 (Шапошницы-4) | Переславский РЭС | Ярославская область | д Шапошницы | 10 | 0.063 | 0.017375 | 0.048775 | 27.5794
5844 | ТП 1337 (Вашутино-2) | Переславский РЭС | Ярославская область | д Вашутино | 10 | 0.16 | 0.023183 | 0.14482 | 14.4894
5845 | ТП 447 | Переславский РЭС | Ярославская область | с Рогозинино | 10 | 0.063 | 0 | 0.06615 | 0
5846 | ТП 454 | Переславский РЭС | Ярославская область | д Вашутино | 10 | 0.16 | 0.011462 | 0.15654 | 7.1637
5847 | ТП 463 | Переславский РЭС | Ярославская область | с Рогозинино | 10 | 0.063 | 0 | 0.06615 | 0
5848 | ТП 501 (Кулаково) | Переславский РЭС | Ярославская область | д Кулаково | 10 | 0.1 | 0.0551 | 0.0499 | 55.1
5849 | ТП 502 (Слободка Кулаково) | Переславский РЭС | Ярославская область | д Слободка | 10 | 0.16 | 0.05364 | 0.11436 | 33.525
5850 | ТП 504 (СТ Вашутино) | Переславский РЭС | Ярославская область | СНТ Вашутино | 10 | 0.16 | 0.15675 | -0.0013914 | 97.9694
5851 | ТП 505 (Романово Кулаково) | Переславский РЭС | Ярославская область | с Романово | 10 | 0.1 | 0.070119 | 0.034881 | 70.1188
5852 | ТП 508 (Шапошницы) | Переславский РЭС | Ярославская область | д Шапошницы | 10 | 0.1 | 0.05299 | 0.05201 | 52.99
5853 | ТП 510 (Подберезье) | Переславский РЭС | Ярославская область | д Подберезье | 10 | 0.1 | 0.01518 | 0.08982 | 15.18
5854 | ТП 514 (Вашутино) | Переславский РЭС | Ярославская область | д Вашутино | 10 | 0.16 | 0.03082 | 0.13718 | 19.2625
5855 | ТП 515 (Осурово санаторий) | Переславский РЭС | Ярославская область | д Осурово | 10 | 0.1 | 0.004562 | 0.10044 | 4.562
5856 | ТП 647 (Вашка) | Переславский РЭС | Ярославская область | с Вашка | 10 | 0.063 | 0.03486 | 0.03129 | 55.3341
5857 | ТП 662 (Рогозинино 3) | Переславский РЭС | Ярославская область | с Рогозинино | 10 | 0.063 | 0.003652 | 0.062498 | 5.7968
5858 | ТП 677 | Переславский РЭС | Ярославская область | д Кулаково | 10 | 0.063 | 0 | 0.06615 | 0
5859 | ТП 1512 (Аффикс) ЛП/5 | Ярославский РЭС | Ярославская область | д.Кузнечиха | 10 | 0.1 | 0.044574 | 0.060426 | 44.574
5860 | ТП 1518 (Продукты) ЛП/2 ЛП/5 | Ярославский РЭС | Ярославская область | п.Лесная Поляна | 10 | 0.32 | 0.056562 | 0.058796 | 17.6757
5861 | ТП 1552 Кузнечиха поселок ЛП/5 | Ярославский РЭС | Ярославская область | Кузнечиха | 10 | 0.25 | 0.066998 | 0.1955 | 26.7992
5862 | ТП 179 (Геологоразведка) ЛП/5 | Ярославский РЭС | Ярославская область | д. Кузнечиха | 10 | 0.315 | 0.094479 | 0.23627 | 29.9933
5863 | ТП 191 (Дубрава) Лп/5 | Ярославский РЭС | Ярославская область | д. Кузнечиха | 10 | 0.16 | 0.067698 | 0.087662 | 42.3112
5864 | ТП 209 (ЗТПП-400+160 к-с Кузнечиха) ЛП/5 | Ярославский РЭС | Ярославская область | д. Кузнечиха | 10 | 0.56 | 0.082017 | 0.020816 | 14.6459
5865 | ТП 211 (ЗТПП-630+400 Кузнечиха-2) ЛП/5 | Ярославский РЭС | Ярославская область | д. Кузнечиха | 10 | 0.63 | 0.10527 | 0.55623 | 16.7102
5866 | ТП 213 (Кузнечиха-4) ЛП/5 | Ярославский РЭС | Ярославская область | д. Кузнечиха | 10 | 0.4 | 0.13202 | 0.28798 | 33.006
5867 | ТП 230 (Наумово) ЛП/5 | Ярославский РЭС | Ярославская область | д. Наумово | 10 | 0.063 | 0.01958 | 0.04657 | 31.0794
5868 | ТП 238 (Подвязново) ЛП/5 | Ярославский РЭС | Ярославская область | д. Подвязново | 10 | 0.1 | 0.070518 | 0.034482 | 70.518
5869 | ТП 263 (Яр групп-строй) Лп/5 | Ярославский РЭС | Ярославская область | д. Кузнечиха | 10 | 0.1 | 0.004194 | 0.10081 | 4.194
5870 | ТП 269 Филино ЛП/5 | Ярославский РЭС | Ярославская область | д. Филино | 10 | 0.16 | 0.086083 | 0.081917 | 53.8019
5871 | ТП 276 (ЗТПП-2*400 Школа) ЛП/5 | Ярославский РЭС | Ярославская область | д. Кузнечиха | 10 | 0.8 | 0.21746 | 0.13814 | 27.1821
5872 | ТП 610 (Кузнечиха) Лп/5 | Ярославский РЭС | Ярославская область | д. Кузнечиха | 10 | 0.63 | 0.36801 | 0.29349 | 58.4148
5873 | ТП 616 (ДорТехСервис) Лп/5 | Ярославский РЭС | Ярославская область | Кузнечихинский с/о | 10 | 0.063 | 0.0079756 | 0.058174 | 12.6597
5874 | ТП 670 (СНТ Радужный-2) Лп/5 | Ярославский РЭС | Ярославская область | д. Кузнечиха | 10 | 0.63 | 0 | 0.6615 | 0
5875 | ТП 689 (СНТ Радужный-1) Лп/5 | Ярославский РЭС | Ярославская область | д. Кузнечиха | 10 | 1 | 0 | 1.05 | 0
5876 | ТП 732 ЛП/5 | Ярославский РЭС | Ярославская область | д. Кузнечиха | 10 | 0.063 | 0.012974 | 0.053176 | 20.593
5877 | ТП 740 Борисово ЛП/5 | Ярославский РЭС | Ярославская область | д Борисово | 10 | 0.063 | 0.014046 | 0.052104 | 22.2948
5878 | ТП 747 ЛП/5 | Ярославский РЭС | Ярославская область | д. Кузнечиха | 10 | 0.16 | 0.01392 | 0.15408 | 8.7
5879 | ТП 960 (Сереново) Лп/5 | Ярославский РЭС | Ярославская область | Кузнечихинский с/о | 10 | 0.1 | 0.088127 | 0.016873 | 88.127
5880 | ТП 986 (у Абдулоевых) Лп/5 | Ярославский РЭС | Ярославская область | д. Кузнечиха | 10 | 0.4 | 0.040964 | 0.37904 | 10.241
5881 | ТП 988 (Яр групп-строй-1) Лп/5 | Ярославский РЭС | Ярославская область | д. Кузнечиха | 10 | 0.25 | 0.043752 | 0.21875 | 17.5007
5882 | ТП 992 (Переход) Лп/5 | Ярославский РЭС | Ярославская область | Кузнечихинский с/о | 10 | 0.063 | 0.031518 | 0.034632 | 50.0286
5883 | ТП 401 Мартемьяново | Борисоглебский РЭС | Ярославская область | д Мартемьяново | 10 | 0.03 | 0.014338 | 0.017162 | 47.7933
5884 | ТП 402 Цымово | Борисоглебский РЭС | Ярославская область | д Цымово | 10 | 0.01 | 0.00046 | 0.01004 | 4.6
5885 | ТП 403 Звенячево | Борисоглебский РЭС | Ярославская область | с Звенячево | 10 | 0.02 | 0.003714 | 0.017286 | 18.57
5886 | ТП 404 Сигорь Мастерская | Борисоглебский РЭС | Ярославская область | д Сигорь | 10 | 0.16 | 0.022662 | 0.14534 | 14.1637
5887 | ТП 405 Сигорь Ферма | Борисоглебский РЭС | Ярославская область | д Сигорь | 10 | 0.25 | 0.03795 | 0.22455 | 15.18
5888 | ТП 406 Сигорь Деревня | Борисоглебский РЭС | Ярославская область | д Сигорь | 10 | 0.16 | 0.039268 | 0.12873 | 24.5425
5889 | ТП 407 Марково | Борисоглебский РЭС | Ярославская область | д Марково | 10 | 0.025 | 0.002548 | 0.023702 | 10.192
5890 | ТП 408 Труфанцево | Борисоглебский РЭС | Ярославская область | д Труфанцево (Вощажниковская с/а) | 10 | 0.04 | 0.011798 | 0.030202 | 29.495
5891 | ТП 409 Покровское | Борисоглебский РЭС | Ярославская область | с Покровское (Вощажниковская с/а) | 10 | 0.06 | 0.022182 | 0.040818 | 36.97
5892 | ТП 430 Поповка | Борисоглебский РЭС | Ярославская область | д Поповка (Неверковская с/а) | 10 | 0.025 | 0.002076 | 0.024174 | 8.304
5893 | ТП 528 Тумаково | Борисоглебский РЭС | Ярославская область | д Тумаково | 10 | 0.025 | 0.015824 | 0.010426 | 63.296
5894 | ТП 529 Никифорцево | Борисоглебский РЭС | Ярославская область | д Никифорцево | 10 | 0.063 | 0.025828 | 0.040322 | 40.9968
5895 | ТП 530 Бурмакино | Борисоглебский РЭС | Ярославская область | д Бурмакино | 10 | 0.02 | 0.004626 | 0.016374 | 23.13
5896 | ТП 531 Внуково | Борисоглебский РЭС | Ярославская область | с Внуково | 10 | 0.063 | 0.006954 | 0.059196 | 11.0381
5897 | ТП 532 Козлово | Борисоглебский РЭС | Ярославская область | д Козлово (Яковцевская с/а) | 10 | 0.06 | 0.007871 | 0.055129 | 13.1183
5898 | ТП 533 Чудиново | Борисоглебский РЭС | Ярославская область | д Чудиново | 10 | 0.063 | 0.005988 | 0.060162 | 9.5048
5899 | ТП 534 Никола-бой | Борисоглебский РЭС | Ярославская область | с Никола-Бой | 10 | 0.063 | 0.01863 | 0.04752 | 29.5714
5900 | ТП 535 Родионово | Борисоглебский РЭС | Ярославская область | д Родионово | 10 | 0.02 | 0 | 0.021 | 0
5901 | ТП 536 Куклино | Борисоглебский РЭС | Ярославская область | д Куклино | 10 | 0.1 | 0.01748 | 0.08752 | 17.48
5902 | ТП 537 Павлово | Борисоглебский РЭС | Ярославская область | д Павлово (Яковцевская с/а) | 10 | 0.16 | 0.030406 | 0.13759 | 19.0038
5903 | ТП 538 Титово Деревня | Борисоглебский РЭС | Ярославская область | с Титово (Яковцевская с/а) | 10 | 0.16 | 0.042382 | 0.12562 | 26.4887
5904 | ТП 539 Булаково Картофелехранилище | Борисоглебский РЭС | Ярославская область | д Булаково | 10 | 0.4 | 0.03317 | 0.38683 | 8.2925
5905 | ТП 540 Булаково Деревня | Борисоглебский РЭС | Ярославская область | д Булаково | 10 | 0.16 | 0.0207 | 0.1473 | 12.9375
5906 | ТП 541 Булаково Пилорама | Борисоглебский РЭС | Ярославская область | д Булаково | 10 | 0.16 | 0.00046 | 0.16754 | 0.2875
5907 | ТП 542 Булаково Мастерская | Борисоглебский РЭС | Ярославская область | д Булаково | 10 | 0.25 | 0.001844 | 0.26066 | 0.7376
5908 | ТП 543 Яковцево Гараж | Борисоглебский РЭС | Ярославская область | с Яковцево | 10 | 0.63 | 0.02024 | 0.64126 | 3.2127
5909 | ТП 544 Яковцево Водокачка | Борисоглебский РЭС | Ярославская область | с Яковцево | 10 | 0.1 | 0.04347 | 0.06153 | 43.47
5910 | ТП 545 Яковцево Школа | Борисоглебский РЭС | Ярославская область | с Яковцево | 10 | 0.4 | 0.05911 | 0.36089 | 14.7775
5911 | ТП 546 Яковцево Завод | Борисоглебский РЭС | Ярославская область | с Яковцево | 10 | 0.16 | 0.034222 | 0.13378 | 21.3888
5912 | ТП 547 Яковцево Свинарник | Борисоглебский РЭС | Ярославская область | с Яковцево | 10 | 0.16 | 0 | 0.168 | 0
5913 | ТП 548 Новоселка | Борисоглебский РЭС | Ярославская область | д Новоселка (Яковцевская с/а) | 10 | 0.04 | 0.013424 | 0.028576 | 33.56
5914 | ТП 549 Таковая | Борисоглебский РЭС | Ярославская область | д Таковая | 10 | 0.03 | 0.002782 | 0.028718 | 9.2733
5915 | ТП 550 Тарандаево | Борисоглебский РЭС | Ярославская область | д Тарандаево | 10 | 0.1 | 0.015282 | 0.089718 | 15.282
5916 | ТП 551 Костенчугово | Борисоглебский РЭС | Ярославская область | д Костенчугово | 10 | 0.025 | 0.003686 | 0.022564 | 14.744
5917 | ТП 552 Бекренево | Борисоглебский РЭС | Ярославская область | д Бекренево | 10 | 0.025 | 0.00391 | 0.02234 | 15.64
5918 | ТП 553 Беглицево | Борисоглебский РЭС | Ярославская область | д Беглицево | 10 | 0.04 | 0.00276 | 0.03924 | 6.9
5919 | ТП 554 Берендей | Борисоглебский РЭС | Ярославская область | д Тумаково | 10 | 0.1 | 0.008836 | 0.096164 | 8.836
5920 | ТП 558 Сносы | Борисоглебский РЭС | Ярославская область | д Сносы | 10 | 0.025 | 0 | 0.02625 | 0
5921 | ТП 560 Копытово | Борисоглебский РЭС | Ярославская область | д Копытово | 10 | 0.04 | 0.00552 | 0.03648 | 13.8
5922 | КТП-40 Перехожево летний лагерь | Северо-Восточный РЭС | Ярославская область | д Перехожево | 10 | 0.04 | 0 | 0.042 | 0
5923 | ТП 288 (Старое Село Ф3 ПС Коза) | Северо-Восточный РЭС | Ярославская область | д Старое Село | 10 | 0.025 | 0.001837 | 0.024413 | 7.348
5924 | ТП 109 (Григорево сенной сарай) | Некоузский РЭС | Ярославская область | д.Григорево,у сенного сарая | 10 | 0.16 | 0.044984 | 0.12302 | 28.1147
5925 | ТП 110 (Григорево деревня) | Некоузский РЭС | Ярославская область | д.Григорево,у дома газовщиков | 10 | 0.04 | 0.015145 | 0.026855 | 37.8632
5926 | ТП 111 (Заломы) | Некоузский РЭС | Ярославская область | д.Заломы | 10 | 0.063 | 0.0081541 | 0.057996 | 12.9431
5927 | ТП 112 (Переслегино) | Некоузский РЭС | Ярославская область | д.Переслегино | 10 | 0.1 | 0.002652 | 0.10235 | 2.652
5928 | ТП 113 (Кашино) | Некоузский РЭС | Ярославская область | д.Кашино | 10 | 0.063 | 0.016193 | 0.049957 | 25.7039
5929 | ТП 114 (Веретея КЗС) | Некоузский РЭС | Ярославская область | с.Веретея, около КЗС | 10 | 0.25 | 0 | 0.2625 | 0
5930 | ТП 115 (Веретея ферма) | Некоузский РЭС | Ярославская область | с.Веретея у фермы | 10 | 0.25 | 0.0083548 | 0.25415 | 3.3419
5931 | ТП 116 (Веретея мастерские) | Некоузский РЭС | Ярославская область | с.Веретея, у мастерских | 10 | 0.063 | 0.0051903 | 0.06096 | 8.2386
5932 | ТП 117 (Веретея село) | Некоузский РЭС | Ярославская область | с.Веретея, ул.Сиреневая | 10 | 0.16 | 0.010799 | 0.1572 | 6.7491
5933 | ТП 118 (Прямик) | Некоузский РЭС | Ярославская область | д.Прямик | 10 | 0.16 | 0.032718 | 0.13528 | 20.4488
5934 | ТП 119 (Веретея свинарник) | Некоузский РЭС | Ярославская область | с.Веретея, у Свинарника | 10 | 0.1 | 0.0024629 | 0.10254 | 2.4629
5935 | ТП 120 (Бор) | Некоузский РЭС | Ярославская область | д.Бор | 10 | 0.025 | 0.010321 | 0.015929 | 41.2838
5936 | ТП 121 (Столбища) | Некоузский РЭС | Ярославская область | д.Столбища | 10 | 0.063 | 0.0029765 | 0.063173 | 4.7246
5937 | ТП 122 (Обухово) | Некоузский РЭС | Ярославская область | д.Обухово | 10 | 0.025 | 0.002659 | 0.023591 | 10.636
5938 | ТП 123 (Иванцево) | Некоузский РЭС | Ярославская область | д.Иванцево | 10 | 0.04 | 0.021041 | 0.020959 | 52.6025
5939 | ТП 124 (Горная Новинка) | Некоузский РЭС | Ярославская область | д.Новинка | 10 | 0.02 | 0.001169 | 0.019831 | 5.845
5940 | ТП 125 (Нивы) | Некоузский РЭС | Ярославская область | д.Нивы | 10 | 0.063 | 0.006692 | 0.059458 | 10.6222
5941 | ТП 126 (Новинка сушилка) | Некоузский РЭС | Ярославская область | д.Новинка, у сушилки | 10 | 0.16 | 0.036628 | 0.13137 | 22.8927
5942 | ТП 127 (Остроги) | Некоузский РЭС | Ярославская область | д.Остроги | 10 | 0.03 | 0.026318 | 0.0051825 | 87.7251
5943 | ТП 128 (Дуброво) | Некоузский РЭС | Ярославская область | д.Дуброво | 10 | 0.063 | 0.0078284 | 0.058322 | 12.426
5944 | ТП 274 (АЗС) | Некоузский РЭС | Ярославская область | д.Чурилово | 10 | 0.063 | 0 | 0.06615 | 0
5945 | П 332 (Котельная) Ку/8 | Ярославский РЭС | Ярославская область | д. Иванищево | 10 | 0.25 | 0.06031 | 0.20219 | 24.124
5946 | ТП 310 (Дулепово) Ку/8 | Ярославский РЭС | Ярославская область | д. Дулепово | 10 | 0.02 | 0.008442 | 0.012558 | 42.21
5947 | ТП 312 (Есёмово) Ку/8 | Ярославский РЭС | Ярославская область | д. Есемово | 10 | 0.03 | 0.012702 | 0.018798 | 42.34
5948 | ТП 318 (Иванищево АВМ) Ку/8 | Ярославский РЭС | Ярославская область | д. Иванищево | 10 | 0.63 | 0.11412 | 0.54738 | 18.1143
5949 | ТП 319 (Иванищево КЗС) Ку/8 | Ярославский РЭС | Ярославская область | д. Иванищево | 10 | 0.63 | 0.13878 | 0.52272 | 22.0292
5950 | ТП 336 (Коттеджи) Ку/8 | Ярославский РЭС | Ярославская область | д. Иванищево | 10 | 0.25 | 0.078516 | 0.18398 | 31.4064
5951 | ТП 339 (Крюково) Ку/8 | Ярославский РЭС | Ярославская область | д. Крюково | 10 | 0.025 | 0.019424 | 0.006826 | 77.696
5952 | ТП 378 (Сенные сараи) Ку/8 | Ярославский РЭС | Ярославская область | д. Иванищево | 10 | 0.4 | 0.073349 | 0.34665 | 18.3373
5953 | ТП 381 (Слободка) Ку/8 | Ярославский РЭС | Ярославская область | д. Слободка | 10 | 0.1 | 0.041627 | 0.063373 | 41.627
5954 | ТП 780 Васильевское-1 Ши/2 | Ярославский РЭС | Ярославская область | Васильевское | 10 | 0.16 | 0.053507 | 0.11449 | 33.4419
5955 | ТП 298 (Балакирево) Ши/2 | Ярославский РЭС | Ярославская область | д. Балакирево | 10 | 0.063 | 0.01886 | 0.04729 | 29.9365
5956 | ТП 301 (Васильевское) Ши/2 | Ярославский РЭС | Ярославская область | с. Васильевское | 10 | 0.16 | 0.11269 | 0.055308 | 70.4325
5957 | ТП 305 (Девятово) Ши/2 | Ярославский РЭС | Ярославская область | д. Девятово | 10 | 0.25 | 0.1495 | 0.113 | 59.8
5958 | ТП 309 (Дряхлово) Ши/2 | Ярославский РЭС | Ярославская область | д. Дряхлово | 10 | 0.1 | 0.03197 | 0.07303 | 31.97
5959 | ТП 313 (Жилая зона) Ши/2 | Ярославский РЭС | Ярославская область | с. Курба | 10 | 0.4 | 0.14612 | 0.27388 | 36.5305
5960 | ТП 322 (Ивково) Ши/2 | Ярославский РЭС | Ярославская область | д. Ивково | 10 | 0.025 | 0.00299 | 0.02326 | 11.96
5961 | ТП 323 (Каблуково) Ши/2 | Ярославский РЭС | Ярославская область | д. Каблуково | 10 | 0.1 | 0.039023 | 0.065978 | 39.0225
5962 | ТП 325 (Карповское деревня) Ши/2 | Ярославский РЭС | Ярославская область | д. Карповское | 10 | 0.025 | 0.01104 | 0.01521 | 44.16
5963 | ТП 326 (Карповское комплекс) Ши/2 | Ярославский РЭС | Ярославская область | д. Карповское | 10 | 0.16 | 0.03151 | 0.13649 | 19.6938
5964 | ТП 328 (Колокуново) Ши/2 | Ярославский РЭС | Ярославская область | д. Колокуново | 10 | 0.03 | 0.012181 | 0.019319 | 40.6033
5965 | ТП 330 (Корнево) Ши/2 | Ярославский РЭС | Ярославская область | д. Корнево | 10 | 0.03 | 0.006341 | 0.025159 | 21.1367
5966 | ТП 331 (Котельная) Ши/4 | Ярославский РЭС | Ярославская область | с. Ширинье | 10 | 0.16 | 0.0458 | 0.1222 | 28.625
5967 | ТП 340 (ЗТПП-400+160 Курба-1) Ши/2 | Ярославский РЭС | Ярославская область | с. Курба | 10 | 0.16 | 0.032717 | 0.13528 | 20.4481
5968 | ТП 343 (Магазин) Ши/2 | Ярославский РЭС | Ярославская область | д. Иванищево | 10 | 0.25 | 0.086409 | 0.17609 | 34.5636
5969 | ТП 344 (Марьино) Ши/2 | Ярославский РЭС | Ярославская область | д. Марьино | 10 | 0.16 | 0.043172 | 0.12483 | 26.9825
5970 | ТП 357 (Нагорное) Ши/2 | Ярославский РЭС | Ярославская область | д. Нагорное | 10 | 0.04 | 0.00207 | 0.03993 | 5.175
5971 | ТП 363 (Очистные сооружения) Ши/2 | Ярославский РЭС | Ярославская область | д. Иванищево | 10 | 0.16 | 0.01794 | 0.15006 | 11.2125
5972 | ТП 365 (СНТ Балакирево) Ши/2 | Ярославский РЭС | Ярославская область | Курбский с/о | 10 | 0.1 | 0.050741 | 0.054259 | 50.741
5973 | ТП 383 (Старово) Ши/2 | Ярославский РЭС | Ярославская область | д. Старово | 10 | 0.025 | 0.0011 | 0.02515 | 4.4
5974 | ТП 386 (Филинское) Ши/2 | Ярославский РЭС | Ярославская область | д. Филинское | 10 | 0.025 | 0.00792 | 0.01833 | 31.68
5975 | ТП 387 (Хренино) Ши/2 | Ярославский РЭС | Ярославская область | д. Хренино | 10 | 0.063 | 0.031412 | 0.034738 | 49.8603
5976 | ТП 392 (ЗТПП-2*250 Ширинье к-с) Ши/2 | Ярославский РЭС | Ярославская область | с. Ширинье | 10 | 0.25 | 0.01748 | 0.24502 | 6.992
5977 | ТП 396 (Юриьно) Ши/2 | Ярославский РЭС | Ярославская область | д. Юрьино | 10 | 0.03 | 0.00154 | 0.02996 | 5.1333
5978 | ТП 755 (СНТ Юбилейный-4) Ши/2 | Ярославский РЭС | Ярославская область | Ширинский с/о | 10 | 0.04 | 0.025784 | 0.016216 | 64.4608
5979 | КТП-10 Афанасово | Северо-Восточный РЭС | Ярославская область | д Афанасово | 10 | 0.01 | 0.00229 | 0.00821 | 22.9
5980 | КТП-10 Дор Ваганский (ОТКЛ) | Северо-Восточный РЭС | Ярославская область | д Дор-Ваганский | 10 | 0.01 | 0 | 0.0105 | 0
5981 | КТП-10 Кривцово Коза/4 | Северо-Восточный РЭС | Ярославская область | д Кривцово | 10 | 0.01 | 0 | 0.0105 | 0
5982 | КТП-10 Фенево | Северо-Восточный РЭС | Ярославская область | д Фенево | 10 | 0.03 | 0 | 0.0315 | 0
5983 | КТП-100 Ильинское-1 телятник | Северо-Восточный РЭС | Ярославская область | д Ильинское | 10 | 0.1 | 0 | 0.105 | 0
5984 | КТП-100 Милково | Северо-Восточный РЭС | Ярославская область | с Милково | 10 | 0.1 | 0.006178 | 0.098822 | 6.178
5985 | КТП-100 Чертово | Северо-Восточный РЭС | Ярославская область | д Чертово | 10 | 0.04 | 0.006094 | 0.035906 | 15.235
5986 | КТП-160 Пустынь ферма | Северо-Восточный РЭС | Ярославская область | д Пустынь | 10 | 0.16 | 0.005172 | 0.16283 | 3.2325
5987 | КТП-25 Захарово | Северо-Восточный РЭС | Ярославская область | д Захарово | 10 | 0.025 | 0.00518 | 0.02107 | 20.72
5988 | КТП-250 Закопылье ферма | Северо-Восточный РЭС | Ярославская область | д Закопылье | 10 | 0.25 | 0.007061 | 0.25544 | 2.8244
5989 | КТП-40 Дор Спасский | Северо-Восточный РЭС | Ярославская область | д Дор-Спасский | 10 | 0.04 | 0.001554 | 0.040446 | 3.885
5990 | ТП 433 (Ильинское-2 деревня) | Северо-Восточный РЭС | Ярославская область | д Ильинское | 10 | 0.1 | 0.005286 | 0.099714 | 5.286
5991 | ТП 437 (Овинище) | Северо-Восточный РЭС | Ярославская область | д Овинища | 10 | 0.04 | 0.011256 | 0.030744 | 28.14
5992 | ТП 438 (Хмелевица) | Северо-Восточный РЭС | Ярославская область | д Хмелевица | 10 | 0.025 | 0.003625 | 0.022625 | 14.5
5993 | ТП 439 (Легково) | Северо-Восточный РЭС | Ярославская область | д Легково | 10 | 0.063 | 0.008683 | 0.057467 | 13.7825
5994 | ТП 440 (Спирево) | Северо-Восточный РЭС | Ярославская область | д Спирево | 10 | 0.04 | 0.008739 | 0.033261 | 21.8475
5995 | ТП 441 (Плишкино) | Северо-Восточный РЭС | Ярославская область | д Плишкино | 10 | 0.1 | 0.012689 | 0.088098 | 12.689
5996 | ТП 444 (Сосновка) | Северо-Восточный РЭС | Ярославская область | д Сосновка | 10 | 0.04 | 0.005548 | 0.036452 | 13.87
5997 | ТП 446 (Голосово-1 деревня) | Северо-Восточный РЭС | Ярославская область | д Голосово | 10 | 0.04 | 0.005048 | 0.036952 | 12.62
5998 | ТП 447 (Голосово-2 ферма) | Северо-Восточный РЭС | Ярославская область | д Голосово | 10 | 0.1 | 0 | 0.105 | 0
5999 | ТП 448 (Крестьянское хозяйство) | Северо-Восточный РЭС | Ярославская область | д Голосово | 10 | 0.16 | 0 | 0.168 | 0
6000 | ТП 450 (Пустынь деревня) | Северо-Восточный РЭС | Ярославская область | д Пустынь | 10 | 0.063 | 0.022252 | 0.043898 | 35.3206
6001 | МТП-10 Поддубново | Северо-Восточный РЭС | Ярославская область | д Поддубново | 10 | 0.01 | 0.0048902 | 0.0056098 | 48.9016
6002 | ТП 534 (Чурьяково контора) | Северо-Восточный РЭС | Ярославская область | д Чурьяково | 10 | 0.4 | 0.014335 | 0.40567 | 3.5838
6003 | ТП 535 (Фетинкино) | Северо-Восточный РЭС | Ярославская область | д Фетинкино | 10 | 0.01 | 0.000458 | 0.010042 | 4.58
6004 | ТП 536 (Шиловское) | Северо-Восточный РЭС | Ярославская область | д Шиловское | 10 | 0.03 | 0.00047 | 0.03103 | 1.5667
6005 | ТП 537 (Степаново) | Северо-Восточный РЭС | Ярославская область | д Степаново | 10 | 0.025 | 0.001838 | 0.024412 | 7.352
6006 | ТП 539 (Никольское) | Северо-Восточный РЭС | Ярославская область | д Никольское | 10 | 0.063 | 0.00376 | 0.06239 | 5.9683
6007 | ТП 540 (Вороново) | Северо-Восточный РЭС | Ярославская область | д Вороново | 10 | 0.01 | 0.001175 | 0.009325 | 11.75
6008 | ТП 541 (Баскаково) | Северо-Восточный РЭС | Ярославская область | д Баскаково | 10 | 0.01 | 0.000702 | 0.009798 | 7.02
6009 | ТП 542 (Рахманово) | Северо-Восточный РЭС | Ярославская область | д Рахманово | 10 | 0.063 | 0.00094 | 0.06521 | 1.4921
6010 | ТП 543 (Чурьяково ферма) | Северо-Восточный РЭС | Ярославская область | д Чурьяково | 10 | 0.1 | 0.001376 | 0.10362 | 1.376
6011 | ТП 544 (Татарское) | Северо-Восточный РЭС | Ярославская область | д Татарское | 10 | 0.063 | 0.00141 | 0.06474 | 2.2381
6012 | ТП 545 (Чурьяково деревня) | Северо-Восточный РЭС | Ярославская область | д Чурьяково | 10 | 0.063 | 0.005047 | 0.061103 | 8.0111
6013 | ТП 546 (Варганово) | Северо-Восточный РЭС | Ярославская область | д Варганово | 10 | 0.1 | 0.003446 | 0.10155 | 3.446
6014 | ТП 547 (Привалово) | Северо-Восточный РЭС | Ярославская область | д Привалово | 10 | 0.063 | 0.002115 | 0.064035 | 3.3571
6015 | ТП 548 (Завражнево) | Северо-Восточный РЭС | Ярославская область | д Завражнево | 10 | 0.025 | 0.00329 | 0.02296 | 13.16
6016 | ТП 551 (Середа мастерская) | Северо-Восточный РЭС | Ярославская область | с Середа | 10 | 0.25 | 0.000908 | 0.26159 | 0.3632
6017 | ТП 552 (Махоньково) | Северо-Восточный РЭС | Ярославская область | д Махоньково | 10 | 0.16 | 0.004844 | 0.16316 | 3.0275
6018 | ТП 553 (Глазово кордон) | Северо-Восточный РЭС | Ярославская область | д Глазово | 10 | 0.1 | 0.018804 | 0.086196 | 18.804
6019 | ТП 554 (Глазово церковь) | Северо-Восточный РЭС | Ярославская область | д Глазово | 10 | 0.16 | 0.050701 | 0.1173 | 31.6881
6020 | ТП 555 (Нефедово) | Северо-Восточный РЭС | Ярославская область | д Нефедово | 10 | 0.04 | 0.0047 | 0.0373 | 11.75
6021 | ТП 558 (Окунево деревня) | Северо-Восточный РЭС | Ярославская область | д Окунево | 10 | 0.04 | 0.021004 | 0.020996 | 52.5095
6022 | ТП 559 (Окунево птичник) | Северо-Восточный РЭС | Ярославская область | д Окунево | 10 | 0.025 | 0.0069308 | 0.019319 | 27.7232
6023 | ТП 571 (Варганово деревня) | Северо-Восточный РЭС | Ярославская область | д.Варганово | 10 | 0.063 | 0.014601 | 0.051549 | 23.1768
6024 | ТП 581 (Глазово соть) | Северо-Восточный РЭС | Ярославская область | д Глазово | 10 | 0.04 | 0.003132 | 0.038868 | 7.83
6025 | ТП 644(Михалево) | Северо-Восточный РЭС | Ярославская область | д Михалево | 10 | 0.025 | 0.004567 | 0.021683 | 18.268
6026 | ТП 1004 (Артсжина-3) Ку/3 | Ярославский РЭС | Ярославская область | д. Меленки | 10 | 0.063 | 0.033047 | 0.033103 | 52.4556
6027 | ТП 297 (Баканово) Ку/3 | Ярославский РЭС | Ярославская область | д. Баканово | 10 | 0.16 | 0.048196 | 0.1198 | 30.1225
6028 | ТП 304 (Дачи ЯМЗ) Ку/3 | Ярославский РЭС | Ярославская область | Меленковский с/о. | 10 | 0.16 | 0.051015 | 0.11699 | 31.8844
6029 | ТП 335 (Котово) Ку/3 | Ярославский РЭС | Ярославская область | д. Котово | 10 | 0.1 | 0.048548 | 0.056452 | 48.548
6030 | ТП 345 (ЗТПП-400+400 Меленки ферма) Ку/3 | Ярославский РЭС | Ярославская область | д. Меленки | 10 | 0.4 | 0.071505 | 0.3485 | 17.8762
6031 | ТП 346 (Михайловское-1) Ку/3 | Ярославский РЭС | Ярославская область | с. Михайловское | 10 | 0.1 | 0.046801 | 0.058199 | 46.801
6032 | ТП 347 (Михайловское-2) Ку/3 | Ярославский РЭС | Ярославская область | с. Михайловское | 10 | 0.4 | 0.089025 | 0.33098 | 22.2563
6033 | ТП 360 (Новленское) Ку/3 | Ярославский РЭС | Ярославская область | д. Новленское | 10 | 0.4 | 0.056032 | 0.36397 | 14.008
6034 | ТП 377 (Семеновское) Ку/3 | Ярославский РЭС | Ярославская область | д. Семеновское | 10 | 0.04 | 0.013536 | 0.028464 | 33.84
6035 | ТП 388 (Черемсаново) Ку/3 | Ярославский РЭС | Ярославская область | д. Черемсаново | 10 | 0.02 | 0.009046 | 0.011954 | 45.23
6036 | ТП 530 (Меленки-1) Ку/3 | Ярославский РЭС | Ярославская область | д. Меленки | 10 | 0.25 | 0.15149 | 0.11101 | 60.5978
6037 | ТП 751 Ку/3 | Ярославский РЭС | Ярославская область | д. Малое Макарово | 10 | 0.04 | 0.011004 | 0.030996 | 27.51
6038 | ТП 759 (Алеханово) Ку/3 | Ярославский РЭС | Ярославская область | д. Алеханово | 10 | 0.063 | 0.029015 | 0.037135 | 46.0556
6039 | ТП 853 (Барское) Ку/3 | Ярославский РЭС | Ярославская область | д. Барское | 10 | 0.16 | 0.086363 | 0.081637 | 53.9768
6040 | ЗТП Мшарово ф 8 ПС Нагорье | Переславский РЭС | Ярославская область | п Мшарово | 10 | 0.16 | 0.03979 | 0.12821 | 24.8687
6041 | КТП Желтиково село ф 8 ПС Нагорье | Переславский РЭС | Ярославская область | д Желтиково | 10 | 0.063 | 0.02668 | 0.03947 | 42.3492
6042 | КТП Желтиково ферма ф 8 ПС Нагорье | Переславский РЭС | Ярославская область | д Желтиково | 10 | 0.1 | 0.010062 | 0.094938 | 10.062
6043 | КТП Копнино КЗС ф 8 ПС Нагорье | Переславский РЭС | Ярославская область | с Копнино | 10 | 0.63 | 0.00345 | 0.65805 | 0.54762
6044 | КТП Кр.хоз. Буряченко ф 8 ПС Нагорье | Переславский РЭС | Ярославская область | д Свечино | 10 | 0.25 | 0.047742 | 0.21476 | 19.0968
6045 | КТП Кр.хоз. Штаненкова ф 8 ПС Нагорье | Переславский РЭС | Ярославская область | д Желтиково | 10 | 0.1 | 0.048069 | 0.056931 | 48.069
6046 | КТП Святово ф 8 ПС Нагорье | Переславский РЭС | Ярославская область | д Святово | 10 | 0.16 | 0.14162 | 0.026384 | 88.5102
6047 | КТП Федосово ф 8 ПС Нагорье | Переславский РЭС | Ярославская область | д Федосово | 10 | 0.06 | 0.017556 | 0.045444 | 29.26
6048 | ТП 1128 (п. Копнино) | Переславский РЭС | Ярославская область | с Копнино | 10 | 0.025 | 0.007786 | 0.018464 | 31.144
6049 | ТП 1206 (Желтиково-2) | Переславский РЭС | Ярославская область | д Желтиково | 10 | 0.16 | 0.020228 | 0.13513 | 12.6425
6050 | ТП 1223 (Копнино клуб) | Переславский РЭС | Ярославская область | с Копнино | 10 | 0.25 | 0.083068 | 0.17943 | 33.2272
6051 | ТП 1248 (Святово-2) | Переславский РЭС | Ярославская область | д Святово | 10 | 0.25 | 0.03956 | 0.22294 | 15.824
6052 | ТП 1293 (Савватий) | Переславский РЭС | Ярославская область | д Святово | 10 | 0.063 | 0.010575 | 0.055575 | 16.7857
6053 | ТП 264 (Филин) | Переславский РЭС | Ярославская область | с Копнино | 10 | 0.063 | 0 | 0.06615 | 0
6054 | ТП 471 | Переславский РЭС | Ярославская область | с Нагорье | 10 | 0.063 | 0 | 0.06615 | 0
6055 | ТП 498 | Переславский РЭС | Ярославская область | д Свечино | 10 | 0.063 | 0 | 0.06615 | 0
6056 | ТП 679 (Нагорье Брезгин) | Переславский РЭС | Ярославская область | с Нагорье | 10 | 0.063 | 0 | 0.06615 | 0
6057 | ТП 827 (Торчиново) | Переславский РЭС | Ярославская область | д Торчиново | 10 | 0.01 | 0.006525 | 0.003975 | 65.25
6058 | ТП 830 (Камышево) | Переславский РЭС | Ярославская область | д Камышево | 10 | 0.16 | 0.057952 | 0.11005 | 36.2201
6059 | ТП 831 (Гаврилково) | Переславский РЭС | Ярославская область | д Гаврилково | 10 | 0.063 | 0.008189 | 0.057961 | 12.9984
6060 | ТП 832 (Мясоедово) | Переславский РЭС | Ярославская область | д Мясоедово | 10 | 0.1 | 0.0114 | 0.0936 | 11.4
6061 | ТП 833 (Льнозавод) | Переславский РЭС | Ярославская область | д Святово | 10 | 0.56 | 0 | 0.588 | 0
6062 | ТП 834 (Фалисово) | Переславский РЭС | Ярославская область | д Фалисово | 10 | 0.1 | 0.084542 | 0.020458 | 84.5418
6063 | ТП 835 (Мериново) | Переславский РЭС | Ярославская область | д Мериново | 10 | 0.06 | 0.030564 | 0.032436 | 50.94
6064 | ТП 841 (Копнино село) | Переславский РЭС | Ярославская область | с Копнино | 10 | 0.16 | 0.04371 | 0.12429 | 27.3187
6065 | ТП 843 (Селезнево) ф 8 ПС Нагорье | Переславский РЭС | Ярославская область | д Старое Селезнево | 10 | 0.063 | 0.010944 | 0.055206 | 17.3714
6066 | ТП 846 (Родничек) | Переславский РЭС | Ярославская область | д Свечино | 10 | 0.063 | 0.017461 | 0.048689 | 27.7159
6067 | ТП 847 (Измайлово) | Переславский РЭС | Ярославская область | д Измайлово | 10 | 0.16 | 0.04048 | 0.12752 | 25.3
6068 | ТП 849 (Свечино) | Переславский РЭС | Ярославская область | д Свечино | 10 | 0.25 | 0.10123 | 0.16127 | 40.4912
6069 | ТП 850 (Свечино 2) | Переславский РЭС | Ярославская область | д Свечино | 10 | 0.25 | 0.06091 | 0.20159 | 24.364
6070 | ТП 856 (ДНТ Климовское) | Переславский РЭС | Ярославская область | м Климово | 10 | 0.4 | 0.019866 | 0.40013 | 4.9665
6071 | ТП 860 (Мшарово новая) | Переславский РЭС | Ярославская область | п Мшарово | 10 | 0.1 | 0.023816 | 0.081184 | 23.816
6072 | ТП 863 (Мшарово 2) | Переславский РЭС | Ярославская область | п Мшарово | 10 | 0.1 | 0.02829 | 0.07671 | 28.29
6073 | ТП 874 (м.Лось-кордон) | Переславский РЭС | Ярославская область | с Копнино | 10 | 0.025 | 0.01058 | 0.01567 | 42.32
6074 | ТП 883 | Переславский РЭС | Ярославская область | с Копнино | 10 | 0.16 | 0 | 0.168 | 0
6075 | ТП 372 (ЗТПП-400+400 Свинокомплекс) Ку/1 | Ярославский РЭС | Ярославская область | с. Курба | 10 | 0.4 | 0.064572 | 0.35543 | 16.143
6076 | ТП 1066 (ул. Новая) Ур/6 | Ярославский РЭС | Ярославская область | п. Туношна | 10 | 0.25 | 0.22275 | 0.039752 | 89.0991
6077 | ТП 1089 (Туношна-5) Ур/6 | Ярославский РЭС | Ярославская область | с.Туношна | 10 | 0.16 | 0.072074 | 0.095926 | 45.0462
6078 | ТП 563 (Сады молния) УР/6 | Ярославский РЭС | Ярославская область | Туношенский с/о | 10 | 0.25 | 0.15776 | 0.10474 | 63.1058
6079 | ТП 585 (Туношна-2) Ур/6 | Ярославский РЭС | Ярославская область | с. Туношна | 10 | 0.4 | 0.23593 | 0.18407 | 58.982
6080 | ТП 587 (Туношна-3) Ур/6 | Ярославский РЭС | Ярославская область | с. Туношна | 10 | 0.4 | 0.19503 | 0.22497 | 48.7579
6081 | ТП 763 Ур/6 | Ярославский РЭС | Ярославская область | д. Заборное | 10 | 0.16 | 0.03769 | 0.13031 | 23.5564
6082 | ТП 859 Ур/6 | Ярославский РЭС | Ярославская область | с. Туношна | 10 | 0.4 | 0.089575 | 0.33043 | 22.3937
6083 | ТП 878 (Заборное Коттеджи) Ур/6 | Ярославский РЭС | Ярославская область | д.Коргиш | 10 | 0.16 | 0.035981 | 0.13202 | 22.4881
6084 | ТП 892 Ур/6 | Ярославский РЭС | Ярославская область | Туношенский с/о | 10 | 0.04 | 0 | 0.042 | 0
6085 | ТП 896 Ур/6 | Ярославский РЭС | Ярославская область | Туношенский с/о | 10 | 0.16 | 0.007328 | 0.16067 | 4.58
6086 | ТП 897 Ур/6 | Ярославский РЭС | Ярославская область | д. Заборное | 10 | 0.25 | 0.1591 | 0.1034 | 63.6403
6087 | ТП 898 Ур/6 | Ярославский РЭС | Ярославская область | д. Заборное | 10 | 0.25 | 0.2204 | 0.042097 | 88.1611
6088 | КТП-100/63 Аниково (участок) | Пошехонский РЭС | Ярославская область | д.Селиверстово | 10 | 0.063 | 0.001404 | 0.064746 | 2.2286
6089 | КТП-160 Патрихово (сушилка) | Пошехонский РЭС | Ярославская область | д.Патрихово | 10 | 0.16 | 0.000681 | 0.16732 | 0.42563
6090 | КТП-160/100 Селивёрстово (пилорама) | Пошехонский РЭС | Ярославская область | д.Селиверстово | 10 | 0.1 | 0 | 0.105 | 0
6091 | КТП-63 Займа | Пошехонский РЭС | Ярославская область | д.Займа | 10 | 0.063 | 0.000908 | 0.065242 | 1.4413
6092 | ТП 195 (Ракоболь) | Пошехонский РЭС | Ярославская область | д.Ракоболь | 10 | 0.1 | 0.002031 | 0.10297 | 2.031
6093 | ТП 196 (Дорок) | Пошехонский РЭС | Ярославская область | д.Дорок | 10 | 0.063 | 0.00069 | 0.06546 | 1.0952
6094 | ТП 197 (Черепаниха) | Пошехонский РЭС | Ярославская область | д.Черепаниха | 10 | 0.025 | 0.0023 | 0.02395 | 9.2
6095 | ТП 198 (Льнозавод) | Пошехонский РЭС | Ярославская область | д.Клин | 10 | 0.01 | 0.000458 | 0.010042 | 4.58
6096 | ТП 200 (Клин) | Пошехонский РЭС | Ярославская область | д.Клин | 10 | 0.1 | 0.000228 | 0.10477 | 0.228
6097 | ТП 202 (Паново) | Пошехонский РЭС | Ярославская область | д.Паново | 10 | 0.063 | 0.000683 | 0.065467 | 1.0841
6098 | ТП 500 Вощажниково Мастерская | Борисоглебский РЭС | Ярославская область | с Вощажниково | 10 | 0.4 | 0.029112 | 0.39089 | 7.278
6099 | ТП 501 Вощажниково Больница | Борисоглебский РЭС | Ярославская область | с Вощажниково | 10 | 0.4 | 0.043532 | 0.37647 | 10.883
6100 | ТП 502 Никола-Березники | Борисоглебский РЭС | Ярославская область | с Никола-Березники | 10 | 0.04 | 0.021417 | 0.020583 | 53.5427
6101 | ТП 503 Денисьево | Борисоглебский РЭС | Ярославская область | д Денисьево | 10 | 0.025 | 0.0055644 | 0.020686 | 22.2574
6102 | ТП 505 Вощажниково АВМ | Борисоглебский РЭС | Ярославская область | с Вощажниково | 10 | 0.4 | 0.030107 | 0.38989 | 7.5267
6103 | ТП 556 МТК-2 | Борисоглебский РЭС | Ярославская область | с Никола-Березники | 10 | 2 | 0.43553 | 0.48182 | 21.7765
6104 | ТП 559 Школа | Борисоглебский РЭС | Ярославская область | с Вощажниково | 10 | 0.4 | 0.12457 | 0.29543 | 31.1424
6105 | ТП 306 (Дегтево) Ку/6 | Ярославский РЭС | Ярославская область | д. Дегтево | 10 | 0.1 | 0.051807 | 0.053193 | 51.807
6106 | ТП 311 (Ерденево) Ку/6 | Ярославский РЭС | Ярославская область | д. Ерденево | 10 | 0.06 | 0.017218 | 0.045782 | 28.6967
6107 | ТП 315 (Жилая зона) Ку/6 | Ярославский РЭС | Ярославская область | д. Мордвиново | 10 | 0.4 | 0.05185 | 0.36815 | 12.9625
6108 | ТП 317 (ЗТПП-2*400 Зерноток) Ку/6 | Ярославский РЭС | Ярославская область | с. Курба | 10 | 0.4 | 0.10305 | 0.31695 | 25.7635
6109 | ТП 341 (ЗТПП-400 Курба-2) Ку/6 | Ярославский РЭС | Ярославская область | с. Курба | 10 | 0.4 | 0.068223 | 0.35178 | 17.0557
6110 | ТП 342 (Лаптево) Ку/6 | Ярославский РЭС | Ярославская область | д. Лаптево | 10 | 0.063 | 0.04035 | 0.0258 | 64.0476
6111 | ТП 348 (Михеево) Ку/6 | Ярославский РЭС | Ярославская область | д. Михеево | 10 | 0.1 | 0.046171 | 0.058829 | 46.171
6112 | ТП 349 (Молодежная) Ку/6 | Ярославский РЭС | Ярославская область | с. Курба | 10 | 0.25 | 0.051063 | 0.21144 | 20.4252
6113 | ТП 350 (Монтерский пункт) Ку/6 | Ярославский РЭС | Ярославская область | с. Курба | 10 | 0.25 | 0.069335 | 0.19317 | 27.734
6114 | ТП 356 (ЗТПП-2*250 Мордвиново-2) Ку/6 | Ярославский РЭС | Ярославская область | д. Мордвиново | 10 | 0.25 | 0.07271 | 0.18979 | 29.084
6115 | ТП 364 (Оч. сооружения) Ку/6 | Ярославский РЭС | Ярославская область | с. Курба | 10 | 0.1 | 0.044266 | 0.060734 | 44.266
6116 | ТП 371 (Дружба-3) Ку/6 | Ярославский РЭС | Ярославская область | Курбский с/о | 10 | 0.4 | 0.077578 | 0.34242 | 19.3945
6117 | ТП 384 (Стройсервис) Ку/6 | Ярославский РЭС | Ярославская область | Мордвиновский с/о | 10 | 0.25 | 0.06891 | 0.19359 | 27.564
6118 | ТП 395 (Щукино) Ку/6 | Ярославский РЭС | Ярославская область | д. Щукино | 10 | 0.1 | 0.019804 | 0.085196 | 19.804
6119 | ТП 402 (СНТ Родничек) Ку/6 | Ярославский РЭС | Ярославская область | Курбский с/о | 10 | 0.1 | 0.052476 | 0.052524 | 52.476
6120 | ТП 761 Кур/6 | Ярославский РЭС | Ярославская область | д. Выездново | 10 | 0.063 | 0.034481 | 0.031669 | 54.7317
6121 | ТП 101 (Павлово) | Гаврилов-Ямский РЭС | Ярославская область | д.Павлово | 10 | 0.025 | 0.005179 | 0.021071 | 20.716
6122 | ТП 102 (РЭС) | Гаврилов-Ямский РЭС | Ярославская область | г.Гаврилов-Ям | 10 | 0.25 | 0.01432 | 0.24818 | 5.728
6123 | ТП 103 (Заря ферма) | Гаврилов-Ямский РЭС | Ярославская область | п.Заря | 10 | 0.1 | 0.0059 | 0.0991 | 5.9
6124 | ТП 104 (Заря деревня) | Гаврилов-Ямский РЭС | Ярославская область | п.Заря | 10 | 0.16 | 0.019271 | 0.14873 | 12.0444
6125 | ТП 270 | Гаврилов-Ямский РЭС | Ярославская область | п.Заря | 10 | 0.25 | 0.001846 | 0.26065 | 0.7384
6126 | ТП 098 (Ставотино КЗС) | Гаврилов-Ямский РЭС | Ярославская область | с.Ставотино | 10 | 0.25 | 0.005695 | 0.25681 | 2.278
6127 | ТП 099 (Ставотино ферма) | Гаврилов-Ямский РЭС | Ярославская область | с.Ставотино | 10 | 0.4 | 0.000228 | 0.41977 | 0.057
6128 | ТП 100 (Ставотино мастерские) | Гаврилов-Ямский РЭС | Ярославская область | с.Ставотино | 10 | 0.4 | 0.000948 | 0.41905 | 0.237
6129 | ТП 083 (СНТ Березка) | Некрасовский РЭС | Ярославская область | СНТ | 10 | 0.16 | 0.019038 | 0.14896 | 11.8987
6130 | ТП 081 (Копорье) | Некрасовский РЭС | Ярославская область | д.Копорье | 10 | 0.1 | 0.066302 | 0.038698 | 66.302
6131 | ТП 084 (Никитино) | Некрасовский РЭС | Ярославская область | д.Никитино | 10 | 0.063 | 0.045842 | 0.020308 | 72.7651
6132 | ТП 085 (Орлецы) | Некрасовский РЭС | Ярославская область | д.Орлецы | 10 | 0.063 | 0.037606 | 0.028544 | 59.6921
6133 | ТП 086 (Орлецы-2) | Некрасовский РЭС | Ярославская область | д.Орлецы | 10 | 0.1 | 0.039515 | 0.065485 | 39.515
6134 | ТП 091 (Новое-1) | Некрасовский РЭС | Ярославская область | д.Новое | 10 | 0.1 | 0.0259 | 0.0791 | 25.9
6135 | ТП 092 (Новое-2) | Некрасовский РЭС | Ярославская область | с.Новое | 10 | 0.063 | 0.032155 | 0.033995 | 51.0397
6136 | ТП 093 (Липняги-4) | Некрасовский РЭС | Ярославская область | д.Липняги | 10 | 0.25 | 0.002778 | 0.25972 | 1.1112
6137 | ТП 095 (Саблуково) | Некрасовский РЭС | Ярославская область | д.Саблуково | 10 | 0.1 | 0.020052 | 0.084948 | 20.052
6138 | ТП 096 (Саблуково холодильник) | Некрасовский РЭС | Ярославская область | д.Саблуково | 10 | 0.1 | 0 | 0.105 | 0
6139 | ТП 097 (Родюкино) | Некрасовский РЭС | Ярославская область | д.Родюкино | 10 | 0.04 | 0.017022 | 0.024978 | 42.555
6140 | ТП 098 (Шарупино) | Некрасовский РЭС | Ярославская область | д.Шарупино | 10 | 0.063 | 0.021822 | 0.044328 | 34.6381
6141 | ТП 099 (Гашки-1) | Некрасовский РЭС | Ярославская область | д.Гашки | 10 | 0.16 | 0.03006 | 0.13794 | 18.7875
6142 | ТП 100 (Гашки-2) | Некрасовский РЭС | Ярославская область | д.Гашки | 10 | 0.16 | 0.05411 | 0.11389 | 33.8187
6143 | ТП 101 (Борисовская) | Некрасовский РЭС | Ярославская область | д.Борисовская | 10 | 0.063 | 0.005246 | 0.060904 | 8.327
6144 | ТП 102 (Меньшиково) | Некрасовский РЭС | Ярославская область | д.Меньшиково | 10 | 0.063 | 0.004088 | 0.062062 | 6.4889
6145 | ТП 103 (Репино) | Некрасовский РЭС | Ярославская область | д.Репино | 10 | 0.1 | 0.014884 | 0.090116 | 14.884
6146 | ТП 620 (Орлецы-3) | Некрасовский РЭС | Ярославская область | д.Орлецы | 10 | 0.025 | 0.000687 | 0.025563 | 2.748
6147 | ТП 636 (Гашки-3) | Некрасовский РЭС | Ярославская область | д.Гашки | 10 | 0.025 | 0.005047 | 0.021203 | 20.188
6148 | ТП 640 (СТ Новое) | Некрасовский РЭС | Ярославская область | д.Новое | 10 | 0.04 | 0.003664 | 0.038336 | 9.16
6149 | ТП 643 | Некрасовский РЭС | Ярославская область | д.Саблуково | 10 | 0.04 | 0.00229 | 0.03971 | 5.725
6150 | ТП 702 (СТ Чайка 2) | Некрасовский РЭС | Ярославская область | д.Саблуково | 10 | 0.1 | 0.003435 | 0.10157 | 3.435
6151 | ТП 741 (СТ Надежда-2 ) | Некрасовский РЭС | Ярославская область | д.Пищалино | 10 | 0.063 | 0.00229 | 0.06386 | 3.6349
6152 | ТП 758 (СТ Берег) | Некрасовский РЭС | Ярославская область | с.Новое | 10 | 0.04 | 0.00575 | 0.03625 | 14.375
6153 | ТП 762 (СТ Надежда 1) | Некрасовский РЭС | Ярославская область | с.Новое | 10 | 0.063 | 0.00684 | 0.05931 | 10.8571
6154 | ТП 813 (Бурмакинский интернат) | Некрасовский РЭС | Ярославская область | Некрасовское | 10 | 0.8 | 0.017447 | 0.37774 | 2.1809
6155 | ТП 105 (Панино) | Гаврилов-Ямский РЭС | Ярославская область | д.Панино | 10 | 0.04 | 0.0052425 | 0.036758 | 13.1062
6156 | ТП 106 (Максимка) | Гаврилов-Ямский РЭС | Ярославская область | д.Максимка | 10 | 0.04 | 0.008507 | 0.033493 | 21.2675
6157 | ТП 107 (Борисово) | Гаврилов-Ямский РЭС | Ярославская область | д.Борисово | 10 | 0.03 | 0.00445 | 0.02705 | 14.8333
6158 | ТП 108 (Юцкое) | Гаврилов-Ямский РЭС | Ярославская область | с.Юцкое | 10 | 0.05 | 0.006234 | 0.046266 | 12.468
6159 | ТП 109 (Милочево) | Гаврилов-Ямский РЭС | Ярославская область | д.Милочево | 10 | 0.16 | 0.013045 | 0.15496 | 8.1531
6160 | ТП 110 (Константиново) | Гаврилов-Ямский РЭС | Ярославская область | д.Константиново | 10 | 0.1 | 0.012402 | 0.092598 | 12.402
6161 | ТП 111 (Немерово) | Гаврилов-Ямский РЭС | Ярославская область | д.Немерово | 10 | 0.04 | 0.004015 | 0.037985 | 10.0375
6162 | ТП 112 (Петраково) | Гаврилов-Ямский РЭС | Ярославская область | д.Петроково | 10 | 0.063 | 0.007904 | 0.058246 | 12.546
6163 | ТП 113 (Кореньково) | Гаврилов-Ямский РЭС | Ярославская область | д.Кореньково | 10 | 0.04 | 0.008161 | 0.033839 | 20.4025
6164 | ТП 114 (Селищи) | Гаврилов-Ямский РЭС | Ярославская область | д.Селищи | 10 | 0.063 | 0.006491 | 0.059659 | 10.3032
6165 | ТП 115 (Ельчаниново) | Гаврилов-Ямский РЭС | Ярославская область | д.Ельчаниново | 10 | 0.03 | 0.004392 | 0.027108 | 14.64
6166 | ТП 116 (Стогинское АВМ) | Гаврилов-Ямский РЭС | Ярославская область | с.Стогинское | 10 | 0.25 | 0.00411 | 0.25839 | 1.644
6167 | ТП 117 (Стогинское мастерские) | Гаврилов-Ямский РЭС | Ярославская область | с.Стогинское | 10 | 0.25 | 0.005874 | 0.25663 | 2.3496
6168 | ТП 118 (Стогинское ферма) | Гаврилов-Ямский РЭС | Ярославская область | с.Стогинское | 10 | 0.25 | 0.024255 | 0.23825 | 9.702
6169 | ТП 119 (Стогинское ж/зона) | Гаврилов-Ямский РЭС | Ярославская область | с.Стогинское | 10 | 0.4 | 0 | 0.42 | 0
6170 | ТП 250 (Светофоры) | Гаврилов-Ямский РЭС | Ярославская область | р-он.с.Ставотино | 10 | 0.025 | 0.00017 | 0.02608 | 0.68
6171 | ТП 290 (Феникс) | Гаврилов-Ямский РЭС | Ярославская область | р-он д.Овсяниково | 10 | 0.03 | 0.00108 | 0.03042 | 3.6
6172 | ТП 303 (Константиново птичник) | Гаврилов-Ямский РЭС | Ярославская область | д.Константиново | 10 | 0.063 | 0.00138 | 0.06477 | 2.1905
6173 | ТП 315 (ф/х Ясеневка) | Гаврилов-Ямский РЭС | Ярославская область | д.Петраково | 10 | 0.16 | 0.000227 | 0.16777 | 0.14188
6174 | КТП Лихарево деревня ф 7 ПС Нагорье | Переславский РЭС | Ярославская область | д Лихарево | 10 | 0.06 | 0.0529 | 0.0101 | 88.1667
6175 | КТП Овчинники ф 7 ПС Нагорье | Переславский РЭС | Ярославская область | д Старое Волино | 10 | 0.1 | 0.01081 | 0.09419 | 10.81
6176 | КТПП Огорельцево КРС ф 7 ПС Нагорье | Переславский РЭС | Ярославская область | д Огорельцево | 10 | 0.4 | 0.040828 | 0.37917 | 10.207
6177 | ТП 821 (Коробово) | Переславский РЭС | Ярославская область | д Коробово | 10 | 0.1 | 0.01363 | 0.09137 | 13.63
6178 | ТП 822 (Сидорково) | Переславский РЭС | Ярославская область | д Сидорково | 10 | 0.16 | 0.033406 | 0.13459 | 20.8788
6179 | ТП 823 (Маншино) | Переславский РЭС | Ярославская область | д Маншино | 10 | 0.1 | 0.033785 | 0.071215 | 33.785
6180 | ТП 825 (Мишутино) | Переславский РЭС | Ярославская область | д Мишутино | 10 | 0.06 | 0.026087 | 0.036913 | 43.4783
6181 | ТП 867 (ДНТ Маншино) | Переславский РЭС | Ярославская область | д Маншино | 10 | 0.4 | 0.03243 | 0.38757 | 8.1075
6182 | КТП-160 Владычное (ферма) | Пошехонский РЭС | Ярославская область | с.Владычное | 10 | 0.16 | 0.013198 | 0.1548 | 8.2487
6183 | КТП-160/250 Владычное | Пошехонский РЭС | Ярославская область | с.Владычное | 10 | 0.25 | 0.01978 | 0.24272 | 7.912
6184 | КТП-25 Ламанцево | Пошехонский РЭС | Ярославская область | д.Ламанцево | 10 | 0.025 | 0.00024 | 0.02601 | 0.96
6185 | КТП-250 Владычное (мастерская) | Пошехонский РЭС | Ярославская область | с.Владычное | 10 | 0.25 | 0.00023 | 0.26227 | 0.092
6186 | КТП-400/63 Владычное (АВМ) | Пошехонский РЭС | Ярославская область | с.Владычное | 10 | 0.063 | 0.001155 | 0.064995 | 1.8333
6187 | КТП-63/100 Ларионово | Пошехонский РЭС | Ярославская область | д.Ларионово | 10 | 0.1 | 0.002655 | 0.10235 | 2.655
6188 | ТП 203 (Владычное ДК) | Пошехонский РЭС | Ярославская область | с.Владычное | 10 | 0.25 | 0.00207 | 0.26043 | 0.828
6189 | ТП 204 (Федулки) | Пошехонский РЭС | Ярославская область | с.Владычное | 10 | 0.03 | 0.00023 | 0.03127 | 0.76667
6190 | ТП 208 (Малиновка) | Пошехонский РЭС | Ярославская область | д.Малиновка | 10 | 0.063 | 0.000462 | 0.065688 | 0.73333
6191 | ТП 209 (Владычное Билайн) | Пошехонский РЭС | Ярославская область | с.Владычное | 10 | 0.025 | 0.006376 | 0.019874 | 25.504
6192 | ТП 212 (Владычное (сушилка) | Пошехонский РЭС | Ярославская область | с.Владычное | 10 | 0.25 | 0.00084 | 0.26166 | 0.336
6193 | ТП 215 (Поповское (деревня) | Пошехонский РЭС | Ярославская область | д.Поповское | 10 | 0.063 | 0.000924 | 0.065226 | 1.4667
6194 | ТП 216 (Поповское (ферма) | Пошехонский РЭС | Ярославская область | д.Поповское | 10 | 0.063 | 0.00024 | 0.06591 | 0.38095
6195 | ТП 218 (Починок) | Пошехонский РЭС | Ярославская область | д.Починок | 10 | 0.1 | 0.00072 | 0.10428 | 0.72
6196 | ТП 120 (Ставотино деревня) | Гаврилов-Ямский РЭС | Ярославская область | с.Ставотино | 10 | 0.1 | 0.018371 | 0.086629 | 18.371
6197 | ТП 121 (Ставотино столовая) | Гаврилов-Ямский РЭС | Ярославская область | с.Ставотино | 10 | 0.1 | 0.010465 | 0.094535 | 10.465
6198 | ТП 122 (Унимерь деревня) | Гаврилов-Ямский РЭС | Ярославская область | с.Унимерь | 10 | 0.16 | 0.059722 | 0.10828 | 37.3263
6199 | ТП 123 (Нефтяник 5) | Гаврилов-Ямский РЭС | Ярославская область | р-он с.Унимерь | 10 | 0.1 | 0.012881 | 0.092119 | 12.881
6200 | ТП 124 (Нефтяник 6) | Гаврилов-Ямский РЭС | Ярославская область | р-он с.Унимерь | 10 | 0.16 | 0.009794 | 0.15821 | 6.1212
6201 | ТП 125 (Унимерь кошара) | Гаврилов-Ямский РЭС | Ярославская область | с.Унимерь | 10 | 0.25 | 0.026257 | 0.23624 | 10.5028
6202 | ТП 126 (Унимерская слобода) | Гаврилов-Ямский РЭС | Ярославская область | с.Унимерь | 10 | 0.1 | 0.014449 | 0.090551 | 14.449
6203 | ТП 127 (Илькино) | Гаврилов-Ямский РЭС | Ярославская область | д.Илькино | 10 | 0.1 | 0.005921 | 0.099079 | 5.921
6204 | ТП 128 (Вышеславское) | Гаврилов-Ямский РЭС | Ярославская область | с.Вышеславское | 10 | 0.1 | 0.055658 | 0.049342 | 55.658
6205 | ТП 129 (Прошенино школа) | Гаврилов-Ямский РЭС | Ярославская область | д.Прошенино | 10 | 0.25 | 0 | 0.2625 | 0
6206 | ТП 130 (Гора деревня) | Гаврилов-Ямский РЭС | Ярославская область | д.Гора | 10 | 0.1 | 0.038003 | 0.066997 | 38.003
6207 | ТП 131 (Гора ферма) | Гаврилов-Ямский РЭС | Ярославская область | д.Гора | 10 | 0.16 | 0.011002 | 0.157 | 6.8763
6208 | ТП 132 (Чурилово) | Гаврилов-Ямский РЭС | Ярославская область | д.Чурилово | 10 | 0.025 | 0.003864 | 0.022386 | 15.456
6209 | ТП 133 (Паньково) | Гаврилов-Ямский РЭС | Ярославская область | д.Паньково | 10 | 0.025 | 0.010586 | 0.015664 | 42.3432
6210 | ТП 134 (Рыково) | Гаврилов-Ямский РЭС | Ярославская область | д.Рыково | 10 | 0.1 | 0.02277 | 0.08223 | 22.77
6211 | ТП 135 (Маурино) | Гаврилов-Ямский РЭС | Ярославская область | д.Маурино | 10 | 0.63 | 0.065503 | 0.596 | 10.3973
6212 | ТП 136 (Головино) | Гаврилов-Ямский РЭС | Ярославская область | д.Головино | 10 | 0.1 | 0.019842 | 0.085158 | 19.842
6213 | ТП 137 (Прошенино КЗС) | Гаврилов-Ямский РЭС | Ярославская область | д.Прошенино | 10 | 0.25 | 0.001608 | 0.26089 | 0.6432
6214 | ТП 138 (Лето) | Гаврилов-Ямский РЭС | Ярославская область | р-он с.Унимерь | 10 | 0.4 | 0.004131 | 0.41587 | 1.0328
6215 | ТП 139 (Унимерская слобода коттеджи) | Гаврилов-Ямский РЭС | Ярославская область | с.Унимерь | 10 | 0.63 | 0.004706 | 0.65679 | 0.74698
6216 | ТП 140 (Прошенино ферма) | Гаврилов-Ямский РЭС | Ярославская область | д.Прошенино | 10 | 0.25 | 0.0204 | 0.2421 | 8.16
6217 | ТП 244 (Ямская Слобода) | Гаврилов-Ямский РЭС | Ярославская область | р-он д.Рыково | 10 | 0.4 | 0.004342 | 0.41566 | 1.0855
6218 | ТП 252 (Убойный цех) | Гаврилов-Ямский РЭС | Ярославская область | с.Унимерь | 10 | 0.1 | 0.026954 | 0.078046 | 26.954
6219 | ТП 266 (Кобыльское) | Гаврилов-Ямский РЭС | Ярославская область | д.Кобыльское | 10 | 0.063 | 0.006285 | 0.059865 | 9.9762
6220 | ТП 295 (Унимерь дачи) | Гаврилов-Ямский РЭС | Ярославская область | с.Унимерь | 10 | 0.063 | 0.020846 | 0.045304 | 33.0889
6221 | ТП 299 (Унимерь коттеджи) | Гаврилов-Ямский РЭС | Ярославская область | р-он с.Унимерь | 10 | 0.063 | 0.012634 | 0.053516 | 20.054
6222 | ТП 312 (Вышеславское дачи) | Гаврилов-Ямский РЭС | Ярославская область | с.Вышеславское | 10 | 0.063 | 0.003637 | 0.062513 | 5.773
6223 | ТП 318 (ДНТ Вышеславское) | Гаврилов-Ямский РЭС | Ярославская область | с.Вышеславское | 10 | 0.063 | 0.000944 | 0.065206 | 1.4984
6224 | ТП 148 (Новосёлки) | Гаврилов-Ямский РЭС | Ярославская область | д.Новоселки | 10 | 0.1 | 0.001168 | 0.10383 | 1.168
6225 | ТП 149 (Воронино) | Гаврилов-Ямский РЭС | Ярославская область | д.Воронино | 10 | 0.04 | 0.001819 | 0.040181 | 4.5475
6226 | ТП 150 (Панино) | Гаврилов-Ямский РЭС | Ярославская область | д.Панино | 10 | 0.063 | 0.00317 | 0.06298 | 5.0317
6227 | ТП 151 (Митино столовая) | Гаврилов-Ямский РЭС | Ярославская область | с.Митино | 10 | 0.03 | 0.0055146 | 0.025985 | 18.382
6228 | ТП 152 (Митино АВМ) | Гаврилов-Ямский РЭС | Ярославская область | с.Митино | 10 | 0.25 | 0.001619 | 0.26088 | 0.6476
6229 | ТП 153 (Митино КЗС) | Гаврилов-Ямский РЭС | Ярославская область | с.Митино | 10 | 0.16 | 0.001814 | 0.16619 | 1.1338
6230 | ТП 154 (Митино деревня) | Гаврилов-Ямский РЭС | Ярославская область | с.Митино | 10 | 0.25 | 0.024944 | 0.23756 | 9.9776
6231 | ТП 155 (Митино мастерские) | Гаврилов-Ямский РЭС | Ярославская область | с.Митино | 10 | 0.4 | 0.0070305 | 0.41297 | 1.7576
6232 | ТП 156 (Митино ферма) | Гаврилов-Ямский РЭС | Ярославская область | с.Митино | 10 | 0.25 | 0.025013 | 0.23749 | 10.0052
6233 | ТП 157 (Митино молокозавод) | Гаврилов-Ямский РЭС | Ярославская область | с.Митино | 10 | 0.16 | 0.017404 | 0.1506 | 10.8775
6234 | ТП 158 (Митино ж/зона) | Гаврилов-Ямский РЭС | Ярославская область | с.Митино | 10 | 0.4 | 0.027591 | 0.39241 | 6.8977
6235 | ТП 159 (Никитское) | Гаврилов-Ямский РЭС | Ярославская область | д.Никитское | 10 | 0.25 | 0.010411 | 0.25209 | 4.1644
6236 | ТП 160 (Михалково) | Гаврилов-Ямский РЭС | Ярославская область | д.Михалково | 10 | 0.1 | 0.02111 | 0.08389 | 21.11
6237 | ТП 161 (Гришино) | Гаврилов-Ямский РЭС | Ярославская область | д.Гришино | 10 | 0.025 | 0.003513 | 0.022737 | 14.052
6238 | ТП 162 (Слобода) | Гаврилов-Ямский РЭС | Ярославская область | д.Слобода | 10 | 0.1 | 0.008198 | 0.096802 | 8.198
6239 | ТП 163 (Мякшево) | Гаврилов-Ямский РЭС | Ярославская область | д.Мякшево | 10 | 0.1 | 0.004314 | 0.10069 | 4.314
6240 | ТП 164 (Остров деревня) | Гаврилов-Ямский РЭС | Ярославская область | с.Остров | 10 | 0.1 | 0.025657 | 0.079343 | 25.657
6241 | ТП 165 (Остров ферма) | Гаврилов-Ямский РЭС | Ярославская область | с.Остров | 10 | 0.1 | 0.010835 | 0.094165 | 10.835
6242 | ТП 166 (Остров мастерские) | Гаврилов-Ямский РЭС | Ярославская область | с.Остров | 10 | 0.4 | 0.011428 | 0.40857 | 2.857
6243 | ТП 506 Вощажниково Баня | Борисоглебский РЭС | Ярославская область | с Вощажниково | 10 | 0.25 | 0.10304 | 0.15946 | 41.216
6244 | ТП 507 Вощажниково Сельсовет | Борисоглебский РЭС | Ярославская область | с Вощажниково | 10 | 0.4 | 0.082588 | 0.33741 | 20.6471
6245 | ТП 508 Вощажниково Дет. комбинат | Борисоглебский РЭС | Ярославская область | с Вощажниково | 10 | 0.63 | 0.079943 | 0.58156 | 12.6894
6246 | ТП 562 (ул.Зеленая) Ур/4 | Ярославский РЭС | Ярославская область | с.Туношна | 10 | 0.25 | 0.13292 | 0.12958 | 53.1696
6247 | ЗТПП Новоселье конт. ф 9 ПС Соломидино | Переславский РЭС | Ярославская область | с Новоселье | 10 | 0.315 | 0.086454 | 0.2443 | 27.4457
6248 | КТП Евсейка ф 9 ПС Соломидино | Переславский РЭС | Ярославская область | д Евсеево | 10 | 0.025 | 0.003596 | 0.022654 | 14.384
6249 | КТП Новоселье село ф 9 ПС Соломидино | Переславский РЭС | Ярославская область | с Новоселье | 10 | 0.16 | 0.12167 | 0.046328 | 76.045
6250 | КТПП Новоселье маст. ф 9 ПС Соломидино | Переславский РЭС | Ярославская область | с Новоселье | 10 | 0.25 | 0.033627 | 0.22887 | 13.4508
6251 | ТП 1205 (Евсеево) | Переславский РЭС | Ярославская область | д Евсеево | 10 | 0.063 | 0 | 0.06615 | 0
6252 | ТП 267 (Попов А.М.) | Переславский РЭС | Ярославская область | с Новоселье | 10 | 0.4 | 0.086861 | 0.33314 | 21.7153
6253 | ТП 167 (Николо-Пенье) | Гаврилов-Ямский РЭС | Ярославская область | с.Никола-Пенье | 10 | 0.1 | 0.013406 | 0.091594 | 13.406
6254 | ТП 168 (Листопадка) | Гаврилов-Ямский РЭС | Ярославская область | д.Листопадка | 10 | 0.063 | 0.005423 | 0.060727 | 8.6079
6255 | ТП 169 (Чайкино) | Гаврилов-Ямский РЭС | Ярославская область | д.Чайкино | 10 | 0.063 | 0.005586 | 0.060564 | 8.8667
6256 | ТП 170 (Высоцкое) | Гаврилов-Ямский РЭС | Ярославская область | д.Высоцкое | 10 | 0.025 | 0.001643 | 0.024607 | 6.572
6257 | ТП 171 (Кадищи деревня) | Гаврилов-Ямский РЭС | Ярославская область | д.Кадищи | 10 | 0.1 | 0.01644 | 0.08856 | 16.44
6258 | ТП 172 (Ульяново зерноток) | Гаврилов-Ямский РЭС | Ярославская область | д.Ульяново | 10 | 0.025 | 0.004833 | 0.021417 | 19.332
6259 | ТП 173 (Ульяново печь) | Гаврилов-Ямский РЭС | Ярославская область | д.Ульяново | 10 | 0.16 | 0.010718 | 0.15728 | 6.6988
6260 | ТП 174 (Кадищи мастерские) | Гаврилов-Ямский РЭС | Ярославская область | д.Кадищи | 10 | 0.04 | 0.010543 | 0.020221 | 26.3575
6261 | ТП 175 (Меленки) | Гаврилов-Ямский РЭС | Ярославская область | д.Меленки | 10 | 0.03 | 0.0045202 | 0.02698 | 15.0673
6262 | ТП 176 (Артемиха) | Гаврилов-Ямский РЭС | Ярославская область | д.Артемиха | 10 | 0.16 | 0.025286 | 0.14271 | 15.8039
6263 | ТП 177 (Илькино) | Гаврилов-Ямский РЭС | Ярославская область | д.Илькино | 10 | 0.04 | 0.0092831 | 0.032717 | 23.2078
6264 | ТП 178 (Стогинское пилорама) | Гаврилов-Ямский РЭС | Ярославская область | с. Стогинское | 10 | 0.16 | 0.002296 | 0.1657 | 1.435
6265 | ТП 179 (Илькино коттеджи) | Гаврилов-Ямский РЭС | Ярославская область | д.Илькино | 10 | 0.04 | 0.013896 | 0.028104 | 34.74
6266 | ТП 180 (Исаково) | Гаврилов-Ямский РЭС | Ярославская область | д.Исаково | 10 | 0.03 | 0.00997 | 0.02153 | 33.2333
6267 | ТП 181 (Ульяново деревня) | Гаврилов-Ямский РЭС | Ярославская область | д.Ульяново | 10 | 0.25 | 0.070249 | 0.19225 | 28.0996
6268 | ТП 182 (Путилово деревня) | Гаврилов-Ямский РЭС | Ярославская область | д.Путилово | 10 | 0.1 | 0.02547 | 0.07953 | 25.47
6269 | ТП 183 (Путилово ферма) | Гаврилов-Ямский РЭС | Ярославская область | д.Путилово | 10 | 0.1 | 0.017414 | 0.087586 | 17.414
6270 | ТП 184 (Пасынково) | Гаврилов-Ямский РЭС | Ярославская область | д.Пасынково | 10 | 0.1 | 0.015017 | 0.089983 | 15.0173
6271 | ТП 185 (Жманка) | Гаврилов-Ямский РЭС | Ярославская область | д.Жманка | 10 | 0.03 | 0.006537 | 0.024963 | 21.79
6272 | ТП 186 (Тарусино) | Гаврилов-Ямский РЭС | Ярославская область | д.Тарусино | 10 | 0.1 | 0.0091925 | 0.095807 | 9.1925
6273 | ТП 248 (Платонов) | Гаврилов-Ямский РЭС | Ярославская область | д.Ащериха | 10 | 0.16 | 0.001381 | 0.16662 | 0.86313
6274 | ТП 257 (ДНТ Лахость) | Гаврилов-Ямский РЭС | Ярославская область | р-он д.Исаково | 10 | 0.4 | 0.002757 | 0.41724 | 0.68925
6275 | ТП 271 (ДНТ Союз) | Гаврилов-Ямский РЭС | Ярославская область | р-он д.Пасынково | 10 | 0.16 | 0.0091202 | 0.15888 | 5.7001
6276 | ТП 274 (Малиновый звон) | Гаврилов-Ямский РЭС | Ярославская область | р-он д.Исаково | 10 | 0.4 | 0.003768 | 0.41623 | 0.942
6277 | ТП 276 (Новая рига) | Гаврилов-Ямский РЭС | Ярославская область | р-он д.Жманка | 10 | 0.4 | 0.0049515 | 0.41505 | 1.2379
6278 | ТП 283 (Пост контроля) | Гаврилов-Ямский РЭС | Ярославская область | р-он д.Вакуриха | 10 | 0.004 | 0.00188 | 0.00232 | 47
6279 | ТП 305 (Федчиха) | Гаврилов-Ямский РЭС | Ярославская область | д.Федчиха | 10 | 0.063 | 0.004709 | 0.061441 | 7.4746
6280 | ТП 317 (Жманка дачи) | Гаврилов-Ямский РЭС | Ярославская область | д.Жманка | 10 | 0.063 | 0.001878 | 0.064272 | 2.981
6281 | ТП 187 (Сеньково) | Гаврилов-Ямский РЭС | Ярославская область | д.Сеньково | 10 | 0.063 | 0.002768 | 0.063382 | 4.3937
6282 | ТП 188 (Бараки) | Гаврилов-Ямский РЭС | Ярославская область | д.Бараки | 10 | 0.04 | 0.001387 | 0.040613 | 3.4675
6283 | ТП 189 (Холычево) | Гаврилов-Ямский РЭС | Ярославская область | д.Холычево | 10 | 0.03 | 0.001424 | 0.030076 | 4.7467
6284 | ТП 190 (Киселёво) | Гаврилов-Ямский РЭС | Ярославская область | д.Киселево | 10 | 0.063 | 0.004929 | 0.061221 | 7.8238
6285 | ТП 191 (Внуковка) | Гаврилов-Ямский РЭС | Ярославская область | д.Внуково | 10 | 0.04 | 0.002297 | 0.039703 | 5.7425
6286 | ТП 247 (Ескино) | Гаврилов-Ямский РЭС | Ярославская область | д.Ескино | 10 | 0.1 | 0.002094 | 0.10291 | 2.094
6287 | ТП 233 (Участок) | Некрасовский РЭС | Ярославская область | п.Некрасовское | 10 | 0.1 | 0.022534 | 0.082466 | 22.534
6288 | ТП 235 (Свечкино мастерские) | Некрасовский РЭС | Ярославская область | д.Свечкино | 10 | 0.25 | 0.03361 | 0.22889 | 13.4438
6289 | ТП 236 (Рыбницы коттедж) | Некрасовский РЭС | Ярославская область | д.Рыбницы | 10 | 0.025 | 0.046604 | -0.020354 | 186.4155
6290 | ТП 237 (Тюньба) | Некрасовский РЭС | Ярославская область | д.Тюньба | 10 | 0.1 | 0.051666 | 0.053334 | 51.6659
6291 | ТП 239 (Рыбницы-1 посёлок) | Некрасовский РЭС | Ярославская область | п.Рыбницы | 10 | 0.1 | 0.096601 | 0.0083988 | 96.6012
6292 | ТП 241 (Рыбницы-2 деревня) | Некрасовский РЭС | Ярославская область | д.Рыбницы | 10 | 0.16 | 0.055475 | 0.11253 | 34.6717
6293 | ТП 243 (Свечкино телятник) | Некрасовский РЭС | Ярославская область | д.Свечкино | 10 | 0.16 | 0.000921 | 0.16708 | 0.57563
6294 | ТП 244 (Свечкино) | Некрасовский РЭС | Ярославская область | д.Свечкино | 10 | 0.16 | 0.068341 | 0.099659 | 42.7131
6295 | ТП 245 (АБЗ Некрасовское ГУП Автодор) | Некрасовский РЭС | Ярославская область | п.Приволжский | 10 | 0.4 | 0.043651 | 0.37635 | 10.9128
6296 | ТП 247 (Тимохино) | Некрасовский РЭС | Ярославская область | д.Тимохино | 10 | 0.25 | 0.12665 | 0.13585 | 50.6609
6297 | ТП 248 (Ермольцино) | Некрасовский РЭС | Ярославская область | д.Ермольцино | 10 | 0.04 | 0.041943 | 5.6524e-05 | 104.8587
6298 | ТП 590 (Лыков) | Некрасовский РЭС | Ярославская область | д.Шачебол | 10 | 0.025 | 0.024503 | 0.001747 | 98.012
6299 | ТП 598 (ДНП Тимохинские дачи) | Некрасовский РЭС | Ярославская область | д.Тимохино | 10 | 0.63 | 0.045004 | 0.6165 | 7.1435
6300 | ТП 616 (Житков) | Некрасовский РЭС | Ярославская область | д.Шачебол | 10 | 0.25 | 0.015928 | 0.24657 | 6.3712
6301 | ТП 617 (Болгов) | Некрасовский РЭС | Ярославская область | д.Шачебол | 10 | 0.1 | 0.02277 | 0.08223 | 22.77
6302 | ТП 618 (Акопян) | Некрасовский РЭС | Ярославская область | п.Защитный | 10 | 0.025 | 0.009636 | 0.016614 | 38.544
6303 | ТП 619 (Соловцов) | Некрасовский РЭС | Ярославская область | д.Тимохино | 10 | 0.63 | 0.009706 | 0.65179 | 1.5406
6304 | ТП 634 (Беломорье-3) | Некрасовский РЭС | Ярославская область | д.Бор | 10 | 0.16 | 0.003902 | 0.1641 | 2.4387
6305 | ТП 635 (Беломорье-4) | Некрасовский РЭС | Ярославская область | д.Бор | 10 | 0.4 | 0.054005 | 0.366 | 13.5012
6306 | ТП 713 (Ермольцино-2) | Некрасовский РЭС | Ярославская область | д.Ермольцино | 10 | 0.25 | 0.004794 | 0.25771 | 1.9176
6307 | ТП 751 (Защитный дамба) | Некрасовский РЭС | Ярославская область | п.Защитный | 10 | 0.063 | 0.012144 | 0.054006 | 19.2757
6308 | ТП 820 (Серегина дачка) | Некрасовский РЭС | Ярославская область | д.Тугарниха | 10 | 0.063 | 0.000954 | 0.065196 | 1.5143
6309 | ТП 822 (ДНП Тимохино дачи 2) | Некрасовский РЭС | Ярославская область | д.Тимохино | 10 | 0.63 | 0.008 | 0.6535 | 1.2698
6310 | ТП 875 (Тимохино дачи-3) | Некрасовский РЭС | Ярославская область | Некрасовское | 10 | 0.16 | 0.00452 | 0.16348 | 2.825
6311 | ТП 878 | Некрасовский РЭС | Ярославская область | Некрасовское | 10 | 0.063 | 0.001195 | 0.064955 | 1.8968
6312 | ТП 054 (ЗАО Матвеево) Ма/1 | Ярославский РЭС | Ярославская область | д. Матвеево | 10 | 0.8 | 0 | 0.023279 | 0
6313 | ТП 192 (Пыполово) | Гаврилов-Ямский РЭС | Ярославская область | д.Пыполово | 10 | 0.04 | 0.000474 | 0.041526 | 1.185
6314 | ТП 193 (Осенево к/х) | Гаврилов-Ямский РЭС | Ярославская область | с.Осенево | 10 | 0.1 | 0.0014318 | 0.10357 | 1.4318
6315 | ТП 194 (Осенево детский сад) | Гаврилов-Ямский РЭС | Ярославская область | с.Осенево | 10 | 0.16 | 0.020435 | 0.14757 | 12.7719
6316 | ТП 195 (Осенево столовая) | Гаврилов-Ямский РЭС | Ярославская область | с.Осенево | 10 | 0.1 | 0.040909 | 0.064091 | 40.9086
6317 | ТП 196 (Осенево КЗС) | Гаврилов-Ямский РЭС | Ярославская область | с.Осенево | 10 | 0.25 | 0.0097633 | 0.25274 | 3.9053
6318 | ТП 198 (кр/х Крымова) | Гаврилов-Ямский РЭС | Ярославская область | д.Ащериха | 10 | 0.16 | 0.0065895 | 0.16141 | 4.1184
6319 | ТП 199 (Вакуриха) | Гаврилов-Ямский РЭС | Ярославская область | д.Вакуриха | 10 | 0.04 | 0.0069488 | 0.035051 | 17.372
6320 | ТП 289 | Гаврилов-Ямский РЭС | Ярославская область | д.Алешково | 10 | 0.04 | 0.001638 | 0.040362 | 4.095
6321 | ТП 008 (Аристово) Ма/2 | Ярославский РЭС | Ярославская область | д. Аристово | 10 | 0.25 | 0.059058 | 0.20344 | 23.6232
6322 | ТП 015 (Богослов село) Матв/2 | Ярославский РЭС | Ярославская область | д. Богослов | 10 | 0.16 | 0.14364 | 0.02436 | 89.775
6323 | ТП 398 (СНТ Корабел) Матв/2 | Ярославский РЭС | Ярославская область | Меленковский с/о. | 10 | 0.25 | 0.036178 | 0.22632 | 14.4712
6324 | ТП 692(Садовод) Матв/2 | Ярославский РЭС | Ярославская область | Ивняковский с/о | 10 | 0.1 | 0.010745 | 0.094255 | 10.745
6325 | ТП 200 (Пружинино жилая зона) | Гаврилов-Ямский РЭС | Ярославская область | с.Пружинино | 10 | 0.16 | 0.032215 | 0.13579 | 20.1344
6326 | ТП 201 (Пружинино мастерские) | Гаврилов-Ямский РЭС | Ярославская область | с.Пружинино | 10 | 0.16 | 0.011377 | 0.15662 | 7.1106
6327 | ТП 308 (Пружинино ферма) | Гаврилов-Ямский РЭС | Ярославская область | с.Пружинино | 10 | 0.1 | 0.013148 | 0.091852 | 13.148
6328 | ТП 141 (Грудцино) | Гаврилов-Ямский РЭС | Ярославская область | д.Грудцино | 10 | 0.04 | 0.010805 | 0.031195 | 27.0125
6329 | ТП 142 (Плетилово) | Гаврилов-Ямский РЭС | Ярославская область | д.Плетилово | 10 | 0.04 | 0.0042429 | 0.037757 | 10.6073
6330 | ТП 143 (Курдумово АВМ) | Гаврилов-Ямский РЭС | Ярославская область | д.Курдумово | 10 | 0.25 | 0.009688 | 0.25281 | 3.8752
6331 | ТП 144 (Курдумово к/х) | Гаврилов-Ямский РЭС | Ярославская область | д.Курдумово | 10 | 0.16 | 0.00959 | 0.15841 | 5.9937
6332 | ТП 145 (Курдумово мастерские) | Гаврилов-Ямский РЭС | Ярославская область | д.Курдумово | 10 | 0.25 | 0.010213 | 0.25229 | 4.0851
6333 | ТП 146 (Курдумово магазин) | Гаврилов-Ямский РЭС | Ярославская область | д.Курдумово | 10 | 0.25 | 0.035471 | 0.22703 | 14.1884
6334 | ТП 147 (Курдумово детский сад) | Гаврилов-Ямский РЭС | Ярославская область | д.Курдумово | 10 | 0.4 | 0.011666 | 0.40833 | 2.9165
6335 | ТП 245 (рц) | Гаврилов-Ямский РЭС | Ярославская область | д.Грудцино | 10 | 0.63 | 0.019913 | 0.64159 | 3.1607
6336 | ТП 273 | Гаврилов-Ямский РЭС | Ярославская область | р-он.д.Грудцино | 10 | 0.04 | 0.002758 | 0.039242 | 6.895
6337 | ТП 293 (Горбово) | Гаврилов-Ямский РЭС | Ярославская область | д.Горбово | 10 | 0.063 | 0.009962 | 0.056188 | 15.8127
6338 | ТП 294 (Волчково) | Гаврилов-Ямский РЭС | Ярославская область | д.Волчково | 10 | 0.063 | 0.0020595 | 0.06409 | 3.269
6339 | ТП 202 (Балахнино) | Гаврилов-Ямский РЭС | Ярославская область | д.Балахнино | 10 | 0.063 | 0.006314 | 0.059836 | 10.0222
6340 | ТП 203 (Стрельниково) | Гаврилов-Ямский РЭС | Ярославская область | д.Стрельниково | 10 | 0.1 | 0.029406 | 0.075594 | 29.406
6341 | ТП 204 (Пружинино магазин) | Гаврилов-Ямский РЭС | Ярославская область | с.Пружинино | 10 | 0.1 | 0.021952 | 0.083048 | 21.952
6342 | ТП 205 (Пружинино пилорама) | Гаврилов-Ямский РЭС | Ярославская область | с.Пружинино | 10 | 0.16 | 0.025826 | 0.14217 | 16.1413
6343 | ТП 206 (Пружинино к/х) | Гаврилов-Ямский РЭС | Ярославская область | с.Пружинино | 10 | 0.4 | 0.012039 | 0.40796 | 3.0097
6344 | ТП 207 (Пружинино КЗС) | Гаврилов-Ямский РЭС | Ярославская область | с.Пружинино | 10 | 0.4 | 0.047202 | 0.3728 | 11.8006
6345 | ТП 120 (Заболотье 5) | Некрасовский РЭС | Ярославская область | д.Заболотье | 10 | 0.025 | 0.014113 | 0.012137 | 56.452
6346 | ТП 254 (Ворокса) | Некрасовский РЭС | Ярославская область | д.Ворокса | 10 | 0.063 | 0.060669 | 0.0054814 | 96.2993
6347 | ТП 256 (Ученжа-2 поселок) | Некрасовский РЭС | Ярославская область | п.Ученжа | 10 | 0.1 | 0.096264 | 0.0087358 | 96.2642
6348 | ТП 257 (Петропавловское) | Некрасовский РЭС | Ярославская область | д.Петропавловское | 10 | 0.1 | 0.029327 | 0.075673 | 29.3266
6349 | ТП 258 (Кресцово Гузицино) | Некрасовский РЭС | Ярославская область | д.Кресцово | 10 | 0.1 | 0.062363 | 0.042637 | 62.3625
6350 | ТП 259 (Заболотье мастерская) | Некрасовский РЭС | Ярославская область | д.Заболотье | 10 | 0.16 | 0.002772 | 0.16523 | 1.7325
6351 | ТП 260 (Заболотье-1 поселок) | Некрасовский РЭС | Ярославская область | п.Заболотье | 10 | 0.25 | 0.13572 | 0.12678 | 54.2889
6352 | ТП 261 (Заболотье-3 новый поселок) | Некрасовский РЭС | Ярославская область | п.Заболотье | 10 | 0.063 | 0.057011 | 0.0091391 | 90.4935
6353 | ТП 262 (Заболотье 5 котельная) | Некрасовский РЭС | Ярославская область | д.Заболотье | 10 | 0.25 | 0.068246 | 0.19425 | 27.2984
6354 | ТП 263 (Заболотье-2 МТФ) | Некрасовский РЭС | Ярославская область | д.Заболотье | 10 | 0.4 | 0.019204 | 0.4008 | 4.801
6355 | ТП 264 (Согожа МТФ) | Некрасовский РЭС | Ярославская область | д.Согожа | 10 | 0.16 | 0.013567 | 0.15443 | 8.4795
6356 | ТП 265 (Маркишево) | Некрасовский РЭС | Ярославская область | д.Маркишево | 10 | 0.1 | 0.034355 | 0.070645 | 34.3554
6357 | ТП 266 (Михалево) | Некрасовский РЭС | Ярославская область | д.Михалево | 10 | 0.04 | 0.036691 | 0.005309 | 91.7275
6358 | ТП 267 (Ломовская) | Некрасовский РЭС | Ярославская область | д.Ломовская | 10 | 0.063 | 0.026605 | 0.039545 | 42.2302
6359 | ТП 268 (Ивановское) | Некрасовский РЭС | Ярославская область | д.Ивановское | 10 | 0.025 | 0.014804 | 0.011446 | 59.216
6360 | ТП 602 (ДНП Ярославия) | Некрасовский РЭС | Ярославская область | д.Шачебол | 10 | 0.63 | 0.040548 | 0.62095 | 6.4362
6361 | ТП 650 (Маслов) | Некрасовский РЭС | Ярославская область | д.Заболотье | 10 | 0.025 | 0.019072 | -0.018103 | 76.2895
6362 | ТП 691 (Курацапов) | Некрасовский РЭС | Ярославская область | д.Яснища | 10 | 0.063 | 0.041992 | 0.024158 | 66.654
6363 | ТП 715 (Новые Яснищи) | Некрасовский РЭС | Ярославская область | д.Рыбницы | 10 | 0.16 | 0.031003 | 0.137 | 19.3766
6364 | ТП 798 (Ворокса-2) | Некрасовский РЭС | Ярославская область | д.Ворокса | 10 | 0.063 | 0.032283 | 0.033867 | 51.2429
6365 | ТП 811 (Заболотье берег) | Некрасовский РЭС | Ярославская область | Некрасовское | 10 | 0.063 | 0.000953 | 0.065197 | 1.5127
6366 | ТП 866(Ворокса 3) | Некрасовский РЭС | Ярославская область | д.Ворокса | 10 | 0.063 | 0.00207 | 0.06408 | 3.2857
6367 | ТП 046 (Князёво КЗС) | Пошехонский РЭС | Ярославская область | д.Князево | 10 | 0.4 | 0.02584 | 0.39416 | 6.46
6368 | ТП 047 (Князёво) | Пошехонский РЭС | Ярославская область | д.Князево | 10 | 0.16 | 0.010432 | 0.15757 | 6.52
6369 | ТП 048 (Шаховка) | Пошехонский РЭС | Ярославская область | д.Шаховка | 10 | 0.063 | 0.003496 | 0.062654 | 5.5492
6370 | ТП 049 (Фалелейка) | Пошехонский РЭС | Ярославская область | д.Фалелейка | 10 | 0.02 | 0.00094 | 0.02006 | 4.7
6371 | ТП 050 (Поповка) | Пошехонский РЭС | Ярославская область | д.Поповка | 10 | 0.1 | 0.0041 | 0.1009 | 4.1
6372 | ТП 051 (Старо-Петровское) | Пошехонский РЭС | Ярославская область | д.Старо Петровское | 10 | 0.1 | 0.008228 | 0.096772 | 8.228
6373 | ТП 053 (Лысково) | Пошехонский РЭС | Ярославская область | д.Лысково | 10 | 0.04 | 0.000915 | 0.041085 | 2.2875
6374 | ТП 003 (ЗТПП-630 АВМ) Ду/3 | Ярославский РЭС | Ярославская область | п. Дубки | 10 | 0.63 | 0.086762 | 0.57474 | 13.7717
6375 | ТП 033 (ЗТП-2х630 Гончарово) Ду/3 | Ярославский РЭС | Ярославская область | п. Дубки | 10 | 0.63 | 0 | 0.6615 | 0
6376 | ТП 052 (ЗТПП-250 Жилой сектор) Ду/3 | Ярославский РЭС | Ярославская область | п. Дубки | 10 | 0.25 | 0.078915 | 0.18358 | 31.566
6377 | ТП 082 (ЗТПП-2*400 Машдвор) Ду/3 | Ярославский РЭС | Ярославская область | п. Дубки | 10 | 0.4 | 0.10727 | 0.31273 | 26.817
6378 | ТП 098 (Очистные сооружения) Ду/3 | Ярославский РЭС | Ярославская область | п. Дубки | 10 | 0.25 | 0.074605 | 0.1879 | 29.842
6379 | ТП 138 (ЗТПП-180 Тепличный) Ду/3 | Ярославский РЭС | Ярославская область | п. Дубки | 10 | 0.18 | 0.054083 | 0.13492 | 30.0461
6380 | ТП 651 Стройцино | Борисоглебский РЭС | Ярославская область | д Стройцино | 10 | 0.1 | 0.010208 | 0.094792 | 10.208
6381 | ТП 652 Сосновка | Борисоглебский РЭС | Ярославская область | д Сосновка | 10 | 0.06 | 0.003236 | 0.059764 | 5.3933
6382 | ТП 653 Попово | Борисоглебский РЭС | Ярославская область | д Попово | 10 | 0.25 | 0.021878 | 0.24062 | 8.7512
6383 | ТП 654 Домнино | Борисоглебский РЭС | Ярославская область | д Домнино | 10 | 0.025 | 0.003246 | 0.023004 | 12.984
6384 | ТП 655 Душилово | Борисоглебский РЭС | Ярославская область | д Душилово | 10 | 0.025 | 0.003473 | 0.022777 | 13.892
6385 | ТП 656 Хмельники | Борисоглебский РЭС | Ярославская область | д Хмельники | 10 | 0.025 | 0.0051 | 0.02115 | 20.4
6386 | ТП 657 Старково | Борисоглебский РЭС | Ярославская область | д Старково | 10 | 0.063 | 0.025498 | 0.040652 | 40.473
6387 | ТП 658 Иевцево | Борисоглебский РЭС | Ярославская область | д Иевцево | 10 | 0.03 | 0.00483 | 0.02667 | 16.1
6388 | ТП 659 Высоково Магазин | Борисоглебский РЭС | Ярославская область | с Высоково (Высоковская с/а) | 10 | 0.1 | 0.046532 | 0.058468 | 46.532
6389 | ТП 660 Зманово | Борисоглебский РЭС | Ярославская область | д Зманово | 10 | 0.1 | 0.014149 | 0.090851 | 14.149
6390 | ТП 661 Усолово | Борисоглебский РЭС | Ярославская область | д Усолово | 10 | 0.01 | 0.005757 | 0.004743 | 57.57
6391 | ТП 663 Заболотье | Борисоглебский РЭС | Ярославская область | д Заболотье | 10 | 0.04 | 0.005105 | 0.036895 | 12.7625
6392 | ТП 664 Кондаково Мастерская | Борисоглебский РЭС | Ярославская область | с Кондаково | 10 | 0.25 | 0.02323 | 0.23927 | 9.292
6393 | ТП 665 Кондаково Пилорама | Борисоглебский РЭС | Ярославская область | с Кондаково | 10 | 0.1 | 0 | 0.105 | 0
6394 | ТП 666 Кондаково Ск. двор | Борисоглебский РЭС | Ярославская область | с Кондаково | 10 | 0.25 | 0.02898 | 0.23352 | 11.592
6395 | ТП 667 Кондаково Школа | Борисоглебский РЭС | Ярославская область | с Кондаково | 10 | 0.1 | 0.014768 | 0.090232 | 14.768
6396 | ТП 668 Новоселка | Борисоглебский РЭС | Ярославская область | с Новоселка (Покровская с/а) | 10 | 0.03 | 0.006926 | 0.024574 | 23.0867
6397 | ТП 669 Высоково Мастерская | Борисоглебский РЭС | Ярославская область | с Высоково (Высоковская с/а) | 10 | 0.4 | 0.010668 | 0.40933 | 2.667
6398 | ТП 670 Высоково Школа | Борисоглебский РЭС | Ярославская область | с Высоково (Высоковская с/а) | 10 | 0.25 | 0.04255 | 0.21995 | 17.02
6399 | ТП 671 Высоково Детский комбинат | Борисоглебский РЭС | Ярославская область | с Высоково (Высоковская с/а) | 10 | 0.16 | 0.030994 | 0.13701 | 19.3712
6400 | ТП 672 Петрилово | Борисоглебский РЭС | Ярославская область | д Петрилово | 10 | 0.025 | 0.02128 | 0.00497 | 85.12
6401 | ТП 706 Высоково Скотный двор | Борисоглебский РЭС | Ярославская область | с Высоково (Высоковская с/а) | 10 | 0.25 | 0 | 0.2625 | 0
6402 | КТП Кр.хоз. Сысоева ф 8 ПС Берендеево | Переславский РЭС | Ярославская область | д Шушково | 10 | 0.04 | 0.00184 | 0.04016 | 4.6
6403 | ТП 1137 (Бектышево котельная) | Переславский РЭС | Ярославская область | с Бектышево | 10 | 0.1 | 0 | 0.105 | 0
6404 | ТП 1336 | Переславский РЭС | Ярославская область | д Шушково | 10 | 0.063 | 0 | 0.06615 | 0
6405 | ТП 350 (Милославка) | Переславский РЭС | Ярославская область | д Милославка | 10 | 0.063 | 0.014001 | 0.052149 | 22.2238
6406 | ТП 351 (Берендеево насосная) | Переславский РЭС | Ярославская область | п Берендеево | 10 | 0.025 | 0.0098292 | 0.016421 | 39.3167
6407 | ТП 352 (Давыдово деревня) | Переславский РЭС | Ярославская область | с Давыдово | 10 | 0.063 | 0.014675 | 0.051475 | 23.2937
6408 | ТП 354 (Шушково) | Переславский РЭС | Ярославская область | д Шушково | 10 | 0.063 | 0.0092 | 0.05695 | 14.6032
6409 | ТП 491 | Переславский РЭС | Ярославская область | д Шушково | 10 | 0.04 | 0.00476 | 0.03724 | 11.9
6410 | ЗТПП Бектышево КЗС ф 5 ПС Горки | Переславский РЭС | Ярославская область | с Бектышево | 10 | 0.4 | 0 | 0.42 | 0
6411 | КТП Бектышево посёлок ф 5 ПС Горки | Переславский РЭС | Ярославская область | с Бектышево | 10 | 0.25 | 0.03475 | 0.22775 | 13.9
6412 | КТП Бектышево столовая ф 5 ПС Горки | Переславский РЭС | Ярославская область | с Бектышево | 10 | 0.16 | 0.028511 | 0.13949 | 17.8194
6413 | КТП Бектышево ферма ф 5 ПС Горки | Переславский РЭС | Ярославская область | с Бектышево | 10 | 0.4 | 0.064221 | 0.35578 | 16.0552
6414 | КТП Киучер ф 5 ПС Горки | Переславский РЭС | Ярославская область | д Киучер | 10 | 0.1 | 0.031813 | 0.073187 | 31.813
6415 | КТП Кумынка ф 5 ПС Горки | Переславский РЭС | Ярославская область | с Бектышево | 10 | 0.1 | 0.00757 | 0.09743 | 7.57
6416 | КТПП Бектышево АВМ ф 5 ПС Горки | Переславский РЭС | Ярославская область | с Бектышево | 10 | 0.4 | 0 | 0.42 | 0
6417 | ТП 1226 (Горки Коняев) | Переславский РЭС | Ярославская область | д Горки | 10 | 0.063 | 0.000713 | 0.065437 | 1.1317
6418 | ТП 399 (Стаищи) | Переславский РЭС | Ярославская область | д Стаищи | 10 | 0.063 | 0.049947 | 0.016203 | 79.281
6419 | ТП 405 (Бектышево село) | Переславский РЭС | Ярославская область | с Бектышево | 10 | 0.1 | 0.00723 | 0.09777 | 7.23
6420 | ТП 408 (Бектышево очистные сооружения) | Переславский РЭС | Ярославская область | с Бектышево | 10 | 0.063 | 0.000711 | 0.065439 | 1.1286
6421 | ТП 146 (Черелисино комплекс) Ду/7 | Ярославский РЭС | Ярославская область | д. Черелисино | 10 | 0.4 | 0.082808 | 0.33719 | 20.702
6422 | ТП 159 (Верховины) | Некоузский РЭС | Ярославская область | д.Верховины | 10 | 0.025 | 0.000477 | 0.025773 | 1.908
6423 | ТП 160 (Раево) | Некоузский РЭС | Ярославская область | д.Раево | 10 | 0.025 | 0.001434 | 0.024816 | 5.736
6424 | ТП 161 (Комарово) | Некоузский РЭС | Ярославская область | д.Комарово | 10 | 0.025 | 0 | 0.02625 | 0
6425 | ТП 163 (Мясниково) | Некоузский РЭС | Ярославская область | д.Мясниково | 10 | 0.025 | 0 | 0.02625 | 0
6426 | ТП 164 (Клыково) | Некоузский РЭС | Ярославская область | д.Клыково | 10 | 0.025 | 0.001152 | 0.025098 | 4.608
6427 | ТП 165 (Маслово клуб) | Некоузский РЭС | Ярославская область | д.Маслово,у магазина | 10 | 0.1 | 0.000479 | 0.10452 | 0.479
6428 | ТП 600 Щурово Деревня | Борисоглебский РЭС | Ярославская область | с Щурово | 10 | 0.16 | 0.026222 | 0.14178 | 16.3888
6429 | ТП 601 Щурово Дет. комбинат | Борисоглебский РЭС | Ярославская область | с Щурово | 10 | 0.1 | 0.019614 | 0.085386 | 19.614
6430 | ТП 602 Щурово Ферма | Борисоглебский РЭС | Ярославская область | с Щурово | 10 | 0.1 | 0.033168 | 0.071832 | 33.168
6431 | ТП 603 (Щурово Мастерская) | Борисоглебский РЭС | Ярославская область | с Щурово | 10 | 0.1 | 0.028146 | 0.076854 | 28.146
6432 | ТП 604 Щурово АВМ | Борисоглебский РЭС | Ярославская область | с Щурово | 10 | 0.25 | 0.020472 | 0.24203 | 8.1888
6433 | ТП 605 Щурово КЗС | Борисоглебский РЭС | Ярославская область | с Щурово | 10 | 0.25 | 0.0092 | 0.2533 | 3.68
6434 | ТП 209 (Рылово) | Ростовский РЭС | Ярославская область | д Рылово | 10 | 0.063 | 0.05405 | 0.0121 | 85.7937
6435 | ТП 210 (Безменцево) | Ростовский РЭС | Ярославская область | д Безменцево | 10 | 0.063 | 0.00943 | 0.05672 | 14.9683
6436 | ТП 211 (Поддубное) | Ростовский РЭС | Ярославская область | д Поддубное | 10 | 0.04 | 0.02553 | 0.01647 | 63.825
6437 | ТП 212 (Полянки) | Ростовский РЭС | Ярославская область | с Полянки | 10 | 0.06 | 0.0138 | 0.0492 | 23
6438 | ТП 213 (Татищев водозабор) | Ростовский РЭС | Ярославская область | с Татищев Погост | 10 | 0.25 | 0.031388 | 0.23111 | 12.5554
6439 | ТП 214 (Глебово) | Ростовский РЭС | Ярославская область | д Глебово | 10 | 0.063 | 0.013383 | 0.052767 | 21.2434
6440 | ТП 215 (Назарьево) | Ростовский РЭС | Ярославская область | д Назарьево | 10 | 0.063 | 0.03473 | 0.03142 | 55.127
6441 | ТП 216 (Гаврилково) | Ростовский РЭС | Ярославская область | д Гаврилково | 10 | 0.16 | 0.04412 | 0.12388 | 27.5752
6442 | ТП 217 (Остров) | Ростовский РЭС | Ярославская область | д Остров | 10 | 0.04 | 0.016487 | 0.025513 | 41.2175
6443 | ТП 218 (Халдеево) | Ростовский РЭС | Ярославская область | с Халдеево | 10 | 0.063 | 0.019402 | 0.046748 | 30.7969
6444 | ТП 219 (Ивашково) | Ростовский РЭС | Ярославская область | с Ивашково | 10 | 0.063 | 0.011933 | 0.054217 | 18.9408
6445 | ТП 221 (Рылово ферма) | Ростовский РЭС | Ярославская область | д Рылово | 10 | 0.16 | 0.066876 | 0.10112 | 41.7975
6446 | ТП 231 (Татищев жилая зона) | Ростовский РЭС | Ярославская область | с Татищев Погост | 10 | 0.1 | 0.071599 | 0.033401 | 71.5989
6447 | ТП 309 (Марково дачи) | Ростовский РЭС | Ярославская область | с Марково | 10 | 0.063 | 0.01748 | 0.04867 | 27.746
6448 | ТП 314 (ДНП Благодарное) | Ростовский РЭС | Ярославская область | с Татищев Погост | 10 | 0.25 | 0.038645 | 0.22385 | 15.4581
6449 | ТП 316 (ДНП Благодарное-2) | Ростовский РЭС | Ярославская область | с Татищев Погост | 10 | 0.16 | 0.02136 | 0.14664 | 13.3499
6450 | ТП 317 (ДНП Благодарное-3) | Ростовский РЭС | Ярославская область | д Ново (Татищевский с/а) | 10 | 0.16 | 0.01476 | 0.15324 | 9.225
6451 | ТП 333 (Полесье) | Ростовский РЭС | Ярославская область | д Ново (Татищевский с/а) | 10 | 0.1 | 0.0046802 | 0.10032 | 4.6802
6452 | ТП 341 (Василево дачи) | Ростовский РЭС | Ярославская область | д Василево | 10 | 0.063 | 0.01978 | 0.04637 | 31.3968
6453 | ТП 347 (Олебино) | Ростовский РЭС | Ярославская область | д Олебино | 10 | 0.063 | 0.0028058 | 0.063344 | 4.4536
6454 | ТП 558 (Кобяково) | Ростовский РЭС | Ярославская область | д Кобяково | 10 | 0.04 | 0.014964 | 0.027036 | 37.4105
6455 | КТПП Загорье столовая ф 2 ПС Сараево | Переславский РЭС | Ярославская область | с Загорье | 10 | 0.25 | 0.042279 | 0.22022 | 16.9116
6456 | ТП 671 | Переславский РЭС | Ярославская область | д Долгово | 10 | 0.1 | 0 | 0.105 | 0
6457 | ТП 700 (Загорье село) | Переславский РЭС | Ярославская область | с Загорье | 10 | 0.25 | 0.05908 | 0.20342 | 23.632
6458 | ТП 703 (Долгово деревня) | Переславский РЭС | Ярославская область | Д ДОЛГОВО | 10 | 0.16 | 0.032866 | 0.13513 | 20.5412
6459 | ТП 704 (Липовцы) | Переславский РЭС | Ярославская область | д Липовцы | 10 | 0.04 | 0.013372 | 0.028628 | 33.43
6460 | КТП Бережки ф 4 ПС Сараево | Переславский РЭС | Ярославская область | д Бережки | 10 | 0.063 | 0.037475 | 0.028675 | 59.4841
6461 | КТП Бурцево ф 4 ПС Сараево | Переславский РЭС | Ярославская область | д Бурцево | 10 | 0.1 | 0.02377 | 0.08123 | 23.77
6462 | КТП Высокуша ф 4 ПС Сараево | Переславский РЭС | Ярославская область | д Высокуша | 10 | 0.03 | 0.015918 | 0.015582 | 53.06
6463 | КТП Горбанцево ф 4 ПС Сараево | Переславский РЭС | Ярославская область | д Горбанцево | 10 | 0.02 | 0.009228 | 0.011772 | 46.14
6464 | КТП Дреплево ф 4 ПС Сараево | Переславский РЭС | Ярославская область | д Дреплево | 10 | 0.06 | 0.022476 | 0.040524 | 37.46
6465 | КТП Загорье телятник ф 4 ПС Сараево | Переславский РЭС | Ярославская область | с Загорье | 10 | 0.16 | 0.048547 | 0.11945 | 30.3419
6466 | КТП Кармалиха ф 4 ПС Сараево | Переславский РЭС | Ярославская область | д Кормолиха | 10 | 0.02 | 0.00818 | 0.01282 | 40.9
6467 | КТП Колокарево КЗС ф 4 ПС Сараево | Переславский РЭС | Ярославская область | д Колокарево | 10 | 0.25 | 0.00138 | 0.26112 | 0.552
6468 | КТП Колокарево маст. ф 4 ПС Сараево | Переславский РЭС | Ярославская область | д Колокарево | 10 | 0.25 | 0.00933 | 0.25317 | 3.732
6469 | КТП Колокарево сушилка ф 4 ПС Сараево | Переславский РЭС | Ярославская область | д Колокарево | 10 | 0.16 | 0.011088 | 0.15691 | 6.93
6470 | КТП М. Пункт ф 4 ПС Сараево | Переславский РЭС | Ярославская область | д Степанцево | 10 | 0.03 | 0.013776 | 0.017724 | 45.92
6471 | КТП Матвеевка ф 4 ПС Сараево демонт | Переславский РЭС | Ярославская область | д Матвеевка | 10 | 0.03 | 0.010331 | 0.021169 | 34.4367
6472 | КТП Паньково ф 4 ПС Сараево | Переславский РЭС | Ярославская область | д Паньково | 10 | 0.1 | 0.007728 | 0.097272 | 7.728
6473 | КТП Починки быт ф 4 ПС Сараево | Переславский РЭС | Ярославская область | д Починки | 10 | 0.063 | 0.015073 | 0.051077 | 23.9254
6474 | КТПП Колокарево ферма ф 4 ПС Сараево | Переславский РЭС | Ярославская область | д Колокарево | 10 | 0.25 | 0.009384 | 0.25312 | 3.7536
6475 | ТП 1183 (Лазурный блюз 2) | Переславский РЭС | Ярославская область | д Михеево | 10 | 0.063 | 0.012744 | 0.053406 | 20.2286
6476 | ТП 685 (Матвеевка) | Переславский РЭС | Ярославская область | д Петухово | 10 | 0.25 | 0.013376 | 0.24912 | 5.3504
6477 | ТП 710 (Михеево) | Переславский РЭС | Ярославская область | д Михеево | 10 | 0.03 | 0.0183 | 0.0132 | 61
6478 | ТП 711 (Жданово) ф 4 ПС Сараево | Переславский РЭС | Ярославская область | д Жданово | 10 | 0.063 | 0.01274 | 0.05341 | 20.2222
6479 | ТП 714 (Даратники село) | Переславский РЭС | Ярославская область | д Даратники | 10 | 0.1 | 0.054642 | 0.050358 | 54.642
6480 | ТП 719 (Колокарево заправка) | Переславский РЭС | Ярославская область | д Колокарево | 10 | 0.04 | 0.019626 | 0.022374 | 49.065
6481 | ТП 720 Колокарево быт | Переславский РЭС | Ярославская область | д Колокарево | 10 | 0.16 | 0.041224 | 0.12678 | 25.765
6482 | ТП 725 (Горбаново) | Переславский РЭС | Ярославская область | д Горбаново | 10 | 0.04 | 0.01045 | 0.03155 | 26.125
6483 | ТП 857 (СНТ Лазурный блюз) | Переславский РЭС | Ярославская область | д Даратники | 10 | 0.063 | 0 | 0.06615 | 0
6484 | ТП 868 (д.Выползово) | Переславский РЭС | Ярославская область | д Выползово | 10 | 0.1 | 0.013464 | 0.091536 | 13.464
6485 | ТП 869 (Лазурный блюз 3) | Переславский РЭС | Ярославская область | д Михеево | 10 | 0.063 | 0.010262 | 0.055888 | 16.2889
6486 | ТП 870 (Лазурный блюз 4) | Переславский РЭС | Ярославская область | д Михеево | 10 | 0.063 | 0.005592 | 0.060558 | 8.8762
6487 | КТП-100 Лазарцево АВМ | Ростовский РЭС | Ярославская область | с Лазарцево | 10 | 0.1 | 0.03611 | 0.06889 | 36.11
6488 | КТП-160 Новоселка | Ростовский РЭС | Ярославская область | д Новоселка | 10 | 0.16 | 0.03312 | 0.13488 | 20.7
6489 | КТП-63 Вексицы | Ростовский РЭС | Ярославская область | с Вексицы | 10 | 0.063 | 0.00176 | 0.06439 | 2.7937
6490 | ТП 136 (Новоселка дачи) | Ростовский РЭС | Ярославская область | д Новоселка (Никольская с/а) | 10 | 0.1 | 0.01495 | 0.09005 | 14.95
6491 | ТП 155 Лазарцево | Ростовский РЭС | Ярославская область | с Лазарцево | 10 | 0.4 | 0.00897 | 0.41103 | 2.2425
6492 | ТП 156 Лазарцево село | Ростовский РЭС | Ярославская область | с Лазарцево | 10 | 0.25 | 0.08533 | 0.17717 | 34.132
6493 | ТП 157 Лазарцево | Ростовский РЭС | Ярославская область | с Лазарцево | 10 | 0.16 | 0.00828 | 0.15972 | 5.175
6494 | ТП 161 (СНТ Северянин) Дуб/7 | Ярославский РЭС | Ярославская область | Карабихский с/о | 10 | 0.1 | 0.049806 | 0.055194 | 49.806
6495 | ТП 1831 (Речная) Ду/7 | Ярославский РЭС | Ярославская область | п.Речной | 10 | 0.25 | 0.058069 | 0.20443 | 23.2276
6496 | ТП 022 (Бурлаки) Ду/7 | Ярославский РЭС | Ярославская область | д. Карабиха | 10 | 0.25 | 0.060116 | 0.20238 | 24.0464
6497 | ТП 070 (Коттеджи) Ду/7 | Ярославский РЭС | Ярославская область | д. Черелисино | 10 | 0.25 | 0.14777 | 0.11473 | 59.1064
6498 | ТП 075 (Лазурный) Ду/7 | Ярославский РЭС | Ярославская область | Карабихский с/о | 10 | 0.25 | 0 | 0.2625 | 0
6499 | ТП 113 (Сады нефтяник) Ду/7 | Ярославский РЭС | Ярославская область | Карабихский с/о | 10 | 0.25 | 0 | 0.2625 | 0
6500 | ТП 115 (Сады строитель) Ду/7 | Ярославский РЭС | Ярославская область | Карабихский с/о | 10 | 0.16 | 0.046879 | 0.12112 | 29.2994
6501 | ЗТПП-160 №1 Комплекс Дмитрианово | Ростовский РЭС | Ярославская область | с Дмитриановское | 10 | 0.16 | 0.005618 | 0.16238 | 3.5113
6502 | ТП 644 Ду/7 | Ярославский РЭС | Ярославская область | д. Черелисино | 10 | 0.063 | 0.002034 | 0.064116 | 3.2286
6503 | ТП 649 Ду/7 | Ярославский РЭС | Ярославская область | Карабихский с/о | 10 | 0.063 | 0 | 0.06615 | 0
6504 | ТП 650 Дуб/7 | Ярославский РЭС | Ярославская область | д. Черелисино | 10 | 0.04 | 0.026229 | 0.0031311 | 65.5713
6505 | ТП 796 (Черелисино) Ду/7 | Ярославский РЭС | Ярославская область | д. Черелисино | 10 | 0.1 | 0 | 0.105 | 0
6506 | ТП 907 Ду/7 | Ярославский РЭС | Ярославская область | д. Черелисино | 10 | 0.1 | 0 | 0.105 | 0
6507 | ТП 908 Ду/7 | Ярославский РЭС | Ярославская область | д. Черелисино | 10 | 0.1 | 0 | 0.105 | 0
6508 | КТП Вороново село ф 5 ПС Сараево | Переславский РЭС | Ярославская область | д Вороново | 10 | 0.1 | 0.0401 | 0.0649 | 40.1
6509 | КТП М.Ильинское ф 5 ПС Сараево | Переславский РЭС | Ярославская область | с Малое Ильинское | 10 | 0.03 | 0.006128 | 0.025372 | 20.4267
6510 | КТП Ново волино ф 5 ПС Сараево | Переславский РЭС | Ярославская область | д Новое Волино | 10 | 0.06 | 0.01896 | 0.04404 | 31.6
6511 | КТП Петрилово ф 5 ПС Сараево | Переславский РЭС | Ярославская область | д Петрилово | 10 | 0.16 | 0.011545 | 0.15646 | 7.2156
6512 | КТП Пешково ф 5 ПС Сараево | Переславский РЭС | Ярославская область | д Пешково | 10 | 0.063 | 0.014762 | 0.051388 | 23.4317
6513 | КТП Сараево ферма ф 5 ПС Сараево | Переславский РЭС | Ярославская область | д Сараево | 10 | 0.04 | 0.00188 | 0.04012 | 4.7
6514 | КТП Тощебылово ф 5 ПС Сараево | Переславский РЭС | Ярославская область | д Тощебылово | 10 | 0.03 | 0.006864 | 0.024636 | 22.88
6515 | КТПП Дмитровское кот. №1 ф 5 ПС Сараево | Переславский РЭС | Ярославская область | с Дмитриевское | 10 | 0.25 | 0.025572 | 0.23693 | 10.2288
6516 | ТП 1142 (Телесеть) | Переславский РЭС | Ярославская область | д Тархов Холм | 10 | 0.063 | 0.0232 | 0.04295 | 36.8254
6517 | ТП 1209 (Вороново Борисов) | Переславский РЭС | Ярославская область | д Вороново | 10 | 0.063 | 0.010395 | 0.043115 | 16.5
6518 | ТП 1306 | Переславский РЭС | Ярославская область | д Вороново | 10 | 0.063 | 0 | 0.06615 | 0
6519 | ТП 1331 | Переславский РЭС | Ярославская область | д Вороново | 10 | 0.063 | 0.018322 | 0.047828 | 29.0825
6520 | ТП 1332 | Переславский РЭС | Ярославская область | д Вороново | 10 | 0.025 | 0 | 0.02625 | 0
6521 | ТП 448 (Вороново-2) | Переславский РЭС | Ярославская область | д Вороново | 10 | 0.063 | 0.001356 | 0.064794 | 2.1524
6522 | ТП 451 (Старое Волино) | Переславский РЭС | Ярославская область | д Старое Волино | 10 | 0.063 | 0 | 0.06615 | 0
6523 | ТП 456 | Переславский РЭС | Ярославская область | д Вороново | 10 | 0.063 | 0.010228 | 0.055922 | 16.2349
6524 | ТП 624 (Вороново кордон) | Переславский РЭС | Ярославская область | Сольбинское лесничество | 10 | 0.01 | 0.003978 | 0.006522 | 39.78
6525 | ТП 625 (Местилово) | Переславский РЭС | Ярославская область | д Местилово | 10 | 0.1 | 0.019038 | 0.085962 | 19.038
6526 | ТП 628 (Дмитровское село) | Переславский РЭС | Ярославская область | с Дмитриевское | 10 | 0.06 | 0.012216 | 0.050784 | 20.36
6527 | ТП 629 (Дмитровское котельная №2) | Переславский РЭС | Ярославская область | с Дмитриевское | 10 | 0.25 | 0.009224 | 0.25328 | 3.6896
6528 | ТП 630 (Дмитровское школа) | Переславский РЭС | Ярославская область | с Дмитриевское | 10 | 0.25 | 0.04704 | 0.21546 | 18.816
6529 | ТП 631 (Гулино) | Переславский РЭС | Ярославская область | д Гулино | 10 | 0.06 | 0.01262 | 0.05038 | 21.0333
6530 | ТП 635 (Лосниково) | Переславский РЭС | Ярославская область | д Лосниково | 10 | 0.063 | 0.024918 | 0.041232 | 39.5524
6531 | ТП 636 (Коргашино) | Переславский РЭС | Ярославская область | д Коргашино | 10 | 0.025 | 0.001368 | 0.024882 | 5.472
6532 | ТП 637 (Сараево деревня) | Переславский РЭС | Ярославская область | д Сараево | 10 | 0.25 | 0.020379 | 0.24212 | 8.1516
6533 | ТП 639 (Кишкино) | Переславский РЭС | Ярославская область | д Кишкино | 10 | 0.04 | 0.008678 | 0.033322 | 21.695
6534 | ТП 733 (Кудрино) | Переславский РЭС | Ярославская область | д Кудрино | 10 | 0.16 | 0.023109 | 0.14489 | 14.4431
6535 | ТП 845 (Сольба-3) | Переславский РЭС | Ярославская область | м Сольба | 10 | 0.4 | 0.075311 | 0.34469 | 18.8277
6536 | ТП 871 (Дачи Сольбы) | Переславский РЭС | Ярославская область | д Вороново | 10 | 0.025 | 0.000233 | 0.026017 | 0.932
6537 | ТП 166 (Лацкое школа) | Некоузский РЭС | Ярославская область | с.Лацкое, у школы | 10 | 0.25 | 0.012134 | 0.25037 | 4.8536
6538 | ТП 167 (Лацкое дет.сад) | Некоузский РЭС | Ярославская область | с.Лацкое, у дет.сада | 10 | 0.025 | 0.001849 | 0.024401 | 7.396
6539 | ТП 168 (Лацкое зернопункт) | Некоузский РЭС | Ярославская область | с.Лацкое, у зернопункта | 10 | 0.1 | 0.001678 | 0.10332 | 1.678
6540 | ТП 169 (Лацкое АВМ) | Некоузский РЭС | Ярославская область | с.Лацкое | 10 | 0.1 | 0.002271 | 0.10273 | 2.271
6541 | ТП 170 (Ченцы) | Некоузский РЭС | Ярославская область | д.Ченцы | 10 | 0.03 | 0.006827 | 0.024673 | 22.7567
6542 | ТП 171 (Б.Ченцы) | Некоузский РЭС | Ярославская область | д.Большие ченцы | 10 | 0.1 | 0.003334 | 0.10167 | 3.334
6543 | ТП 172 (Грезное) | Некоузский РЭС | Ярославская область | д.Грезное | 10 | 0.025 | 0.009143 | 0.017107 | 36.572
6544 | КТПП Горки комплекс ф 1 ПС Горки | Переславский РЭС | Ярославская область | Д ГОРКИ | 10 | 0.63 | 0.031853 | 0.62965 | 5.056
6545 | КТПП Горки мастерские ф 1 ПС Горки | Переславский РЭС | Ярославская область | Д ГОРКИ | 10 | 0.25 | 0.08809 | 0.17441 | 35.236
6546 | ТП 383 (Горки деревня) | Переславский РЭС | Ярославская область | д Горки | 10 | 0.063 | 0.013106 | 0.053044 | 20.8032
6547 | ЗТП Горки Музей ф 3 ПС Горки | Переславский РЭС | Ярославская область | Д ГОРКИ | 10 | 0.25 | 0.087977 | 0.17452 | 35.1908
6548 | КТПП Горки поселок ф 3 ПС Горки | Переславский РЭС | Ярославская область | Д ГОРКИ | 10 | 0.25 | 0.1081 | 0.1544 | 43.24
6549 | ТП 386 (Петрищево) | Переславский РЭС | Ярославская область | Д ПЕТРИЩЕВО | 10 | 0.1 | 0.017907 | 0.087093 | 17.907
6550 | ТП 387 (Горки очистные) | Переславский РЭС | Ярославская область | Д ГОРКИ | 10 | 0.16 | 0.056452 | 0.11155 | 35.2825
6551 | КТП-10 Первужино ф5 Т | Северо-Восточный РЭС | Ярославская область | д. Первужино | 10 | 0.01 | 0 | 0.0105 | 0
6552 | КТП-100 Воскресенское село ф5 Т | Северо-Восточный РЭС | Ярославская область | с. Воскресенское | 10 | 0.1 | 0.025672 | 0.079328 | 25.672
6553 | КТП-100 Дорское ферма ф5 Т | Северо-Восточный РЭС | Ярославская область | д. Дорское | 10 | 0.063 | 0.000455 | 0.065695 | 0.72222
6554 | КТП-160 Фрольцево ф5 Т | Северо-Восточный РЭС | Ярославская область | д. Фрольцево | 10 | 0.16 | 0.025341 | 0.14266 | 15.8381
6555 | КТП-30 Плещаево ф5 Т | Северо-Восточный РЭС | Ярославская область | д. Плещаево | 10 | 0.03 | 0 | 0.0315 | 0
6556 | КТП-30 Уварово ф5 Т | Северо-Восточный РЭС | Ярославская область | д. Уварово | 10 | 0.03 | 0.000444 | 0.031056 | 1.48
6557 | КТП-40 Вязниково ф5 Т | Северо-Восточный РЭС | Ярославская область | д. Вязниково | 10 | 0.04 | 0.000234 | 0.041766 | 0.585
6558 | КТП-40 Молокозавод ф5 Т | Северо-Восточный РЭС | Ярославская область | д. Маслово | 10 | 0.04 | 0.001322 | 0.040678 | 3.305
6559 | КТП-40 Сельцо ф5 Т | Северо-Восточный РЭС | Ярославская область | д. Сельцо | 10 | 0.04 | 0.000948 | 0.041052 | 2.37
6560 | КТП-40 Семенцево ф5 Т | Северо-Восточный РЭС | Ярославская область | д. Семенцево | 10 | 0.04 | 0.000946 | 0.041054 | 2.365
6561 | КТП-60 Дорское деревня ф5 Т | Северо-Восточный РЭС | Ярославская область | д. Дорское | 10 | 0.06 | 0.002636 | 0.060364 | 4.3933
6562 | КТПП-160 Воскресенское мастерская ф5 Т | Северо-Восточный РЭС | Ярославская область | с. Воскресенское | 10 | 0.16 | 0 | 0.168 | 0
6563 | ТП 561 (Овсянниково) ф5 Т | Северо-Восточный РЭС | Ярославская область | д. Овсянниково | 10 | 0.06 | 0.000225 | 0.062775 | 0.375
6564 | ТП 563 (Губино) ф5 Т | Северо-Восточный РЭС | Ярославская область | д. Губино | 10 | 0.04 | 0.003027 | 0.038973 | 7.5675
6565 | ТП 570 (Воскресенское школа) ф5 Т | Северо-Восточный РЭС | Ярославская область | с. Воскресенское | 10 | 0.25 | 0.041566 | 0.22093 | 16.6264
6566 | ТП 573 (Слободка) ф5 Т | Северо-Восточный РЭС | Ярославская область | д. Слободка | 10 | 0.04 | 0.005481 | 0.036519 | 13.7025
6567 | ТП 579 (Маслово) ф5 Т | Северо-Восточный РЭС | Ярославская область | д. Маслово | 10 | 0.063 | 0.00181 | 0.06434 | 2.873
6568 | ТП 580 (Глазково) ф5 Т | Северо-Восточный РЭС | Ярославская область | д. Глазково | 10 | 0.04 | 0.00115 | 0.04085 | 2.875
6569 | ТП 583 (Починок) ф5 Т | Северо-Восточный РЭС | Ярославская область | д. Починок | 10 | 0.04 | 0.002804 | 0.039196 | 7.01
6570 | ТП 633 Прудищи | Борисоглебский РЭС | Ярославская область | д Прудищи (Щуровская с/а) | 10 | 0.02 | 0.005592 | 0.015408 | 27.96
6571 | ТП 634 Тюфеево | Борисоглебский РЭС | Ярославская область | д Тюфеево | 10 | 0.06 | 0.007876 | 0.055124 | 13.1267
6572 | ТП 635 Козино Мастерская | Борисоглебский РЭС | Ярославская область | д Козино | 10 | 0.4 | 0.0069 | 0.4131 | 1.725
6573 | ТП 636 Козино Деревня | Борисоглебский РЭС | Ярославская область | д Козино | 10 | 0.1 | 0.04945 | 0.05555 | 49.45
6574 | ТП 637 Козино АВМ | Борисоглебский РЭС | Ярославская область | д Козино | 10 | 0.25 | 0.0184 | 0.2441 | 7.36
6575 | ТП 638 Переславцево | Борисоглебский РЭС | Ярославская область | с Переславцево | 10 | 0.06 | 0.01403 | 0.04897 | 23.3833
6576 | ТП 639 Тимофейково | Борисоглебский РЭС | Ярославская область | д Тимофейково | 10 | 0.02 | 0.003244 | 0.017756 | 16.22
6577 | ТП 640 Поповское | Борисоглебский РЭС | Ярославская область | д Поповское (Высоковская с/а) | 10 | 0.03 | 0.006036 | 0.025464 | 20.12
6578 | ТП 641 Ременники | Борисоглебский РЭС | Ярославская область | д Ременники | 10 | 0.1 | 0.013968 | 0.091032 | 13.968
6579 | ТП 642 Алексино | Борисоглебский РЭС | Ярославская область | д Алексино | 10 | 0.06 | 0.00897 | 0.05403 | 14.95
6580 | ТП 643 Высоково Картофелехранилище | Борисоглебский РЭС | Ярославская область | с Высоково (Высоковская с/а) | 10 | 0.1 | 0 | 0.105 | 0
6581 | ТП 644 Труфанцево | Борисоглебский РЭС | Ярославская область | д Труфанцево (Высоковская с/а) | 10 | 0.025 | 0.00417 | 0.02208 | 16.68
6582 | ТП 606 Овцекомплекс | Борисоглебский РЭС | Ярославская область | д Березники (Покровская с/а) | 10 | 0.4 | 0 | 0.42 | 0
6583 | ТП 607 Верзино | Борисоглебский РЭС | Ярославская область | с Верзино | 10 | 0.1 | 0.005998 | 0.099002 | 5.998
6584 | ТП 608 Зубово | Борисоглебский РЭС | Ярославская область | д Зубово | 10 | 0.04 | 0.006473 | 0.035527 | 16.1825
6585 | ТП 609 Монастырское | Борисоглебский РЭС | Ярославская область | д Монастырское | 10 | 0.03 | 0.008802 | 0.022698 | 29.34
6586 | ТП 610 Иверцево | Борисоглебский РЭС | Ярославская область | д Иверцево | 10 | 0.03 | 0.006713 | 0.024787 | 22.3767
6587 | ТП 611 Фролово | Борисоглебский РЭС | Ярославская область | д Фролово | 10 | 0.063 | 0.01893 | 0.04722 | 30.048
6588 | ТП 034 (Горбуново) Ду/4 | Ярославский РЭС | Ярославская область | д. Горбуново | 10 | 0.04 | 0.029947 | 0.012053 | 74.8675
6589 | ТП 091 (Никульское) Ду/4 | Ярославский РЭС | Ярославская область | д. Никульское | 10 | 0.063 | 0.04493 | 0.02122 | 71.3175
6590 | ТП 092 (КТПП 2*400 Овощехранилище) Ду/4 | Ярославский РЭС | Ярославская область | д. Ивановский перевоз | 10 | 0.8 | 0.1062 | 0.29954 | 13.275
6591 | ТП 107 (ЗТПП-2*400 Сабельницы-2) Ду/4 | Ярославский РЭС | Ярославская область | д. Сабельницы | 10 | 0.25 | 0.062614 | 0.19989 | 25.0456
6592 | ТП 136 (Телятник) КТПП-2*400 Ду/4 | Ярославский РЭС | Ярославская область | д. Медведково | 10 | 0.25 | 0.11385 | 0.14865 | 45.54
6593 | ТП 164 Дуб/4 | Ярославский РЭС | Ярославская область | д. Прикалитки | 10 | 0.16 | 0.041646 | 0.12635 | 26.0288
6594 | ТП 1814 (Дубки дачи) Ду/4 | Ярославский РЭС | Ярославская область | п.Дубки | 10 | 0.063 | 0.039042 | 0.027108 | 61.9714
6595 | ТП 635 Ду/4 | Ярославский РЭС | Ярославская область | д. Медведково | 10 | 0.063 | 0 | 0.06615 | 0
6596 | ТП 638 Ду/4 | Ярославский РЭС | Ярославская область | д. Никульское | 10 | 0.4 | 0.045388 | 0.37461 | 11.347
6597 | ТП 654 Ду/4 | Ярославский РЭС | Ярославская область | Карабихский с/о | 10 | 0.1 | 0 | 0.105 | 0
6598 | ТП 667 Ду/4 | Ярославский РЭС | Ярославская область | Ивняковский с/о | 10 | 0.25 | 0 | 0.2625 | 0
6599 | ТП 672 Ду/4 | Ярославский РЭС | Ярославская область | Ивняковский с/о | 10 | 0.25 | 0 | 0.2625 | 0
6600 | ТП 684 Ду/4 | Ярославский РЭС | Ярославская область | д. Зиновское | 10 | 0.04 | 0 | 0.042 | 0
6601 | ЗТПП Больничная ф 3 ПС Нагорье | Переславский РЭС | Ярославская область | с Нагорье | 10 | 0.4 | 0.13616 | 0.28384 | 34.0412
6602 | КТП Меленки ф3 ПС Нагорье | Переславский РЭС | Ярославская область | Д МЕЛЕНКИ | 10 | 0.16 | 0.025441 | 0.13245 | 15.9006
6603 | КТП Новая ф 3 ПС Нагорье | Переславский РЭС | Ярославская область | с Нагорье | 10 | 0.16 | 0.05028 | 0.11772 | 31.425
6604 | ТП 779 (Нагорье МП) | Переславский РЭС | Ярославская область | с Нагорье | 10 | 0.25 | 0.012744 | 0.24976 | 5.0976
6605 | ТП 783 (Спиридовская) | Переславский РЭС | Ярославская область | с Нагорье | 10 | 0.1 | 0.021992 | 0.083008 | 21.992
6606 | ТП 790 (Родионово) | Переславский РЭС | Ярославская область | Д РОДИОНОВО | 10 | 0.1 | 0.02914 | 0.07586 | 29.14
6607 | ТП 791 (Михальцево) | Переславский РЭС | Ярославская область | д Михальцево | 10 | 0.04 | 0.025783 | 0.016217 | 64.4575
6608 | ТП 792 (Пылаиха) | Переславский РЭС | Ярославская область | С ПЫЛАИХА | 10 | 0.025 | 0.008446 | 0.017804 | 33.784
6609 | ТП 793 (Ермово) | Переславский РЭС | Ярославская область | с Ермово | 10 | 0.04 | 0.017456 | 0.024544 | 43.64
6610 | ТП 1073 (Сорокино-1) Ту/1 | Ярославский РЭС | Ярославская область | д.Сорокино | 10 | 0.063 | 0.00079 | 0.06536 | 1.254
6611 | ТП 1075 (Сельхоз склад) Ту/1 | Ярославский РЭС | Ярославская область | д.Сорокино | 10 | 0.16 | 0 | 0.168 | 0
6612 | ТП 1080 (Сорокино-2) Ту/1 | Ярославский РЭС | Ярославская область | д.Сорокино | 10 | 0.063 | 2e-05 | 0.06613 | 0.031746
6613 | ТП 503 (Бреховская) Ту/1 | Ярославский РЭС | Ярославская область | д. Бреховская | 10 | 0.1 | 0.064213 | 0.040787 | 64.213
6614 | ТП 510 (Дмитриево) Ту/1 | Ярославский РЭС | Ярославская область | д. Дмитриево | 10 | 0.25 | 0.041357 | 0.22114 | 16.5428
6615 | ТП 553 (Поляны-1) Ту/1 | Ярославский РЭС | Ярославская область | д. Поляны | 10 | 0.25 | 0.27 | -0.0075 | 108
6616 | ТП 554 (Поляны-2) Ту/1 | Ярославский РЭС | Ярославская область | д. Поляны | 10 | 0.16 | 0.18208 | -0.014078 | 113.7985
6617 | ТП 564 (Сады Оздоровитель-2) Ту/1 | Ярославский РЭС | Ярославская область | Туношенский с/о | 10 | 0.4 | 0.069125 | 0.35087 | 17.2813
6618 | ТП 575 (Сорокино) Ту/1 | Ярославский РЭС | Ярославская область | д. Сорокино | 10 | 0.25 | 0.13595 | 0.12655 | 54.3795
6619 | ТП 583 (Торпедо) Ту/1 | Ярославский РЭС | Ярославская область | д. Бреховская | 10 | 0.063 | 0.018792 | 0.047358 | 29.8291
6620 | ТП 590 (Хоккей) Ту/1 | Ярославский РЭС | Ярославская область | д. Поляны | 10 | 0.063 | 0.033341 | 0.032809 | 52.9228
6621 | ТП 862 Тун/1 | Ярославский РЭС | Ярославская область | Туношенский с/о | 10 | 0.16 | 0.01536 | 0.15264 | 9.6003
6622 | ТП 866 Ту/1 | Ярославский РЭС | Ярославская область | д. Бреховская | 10 | 0.063 | 0.057149 | 0.0090013 | 90.7123
6623 | ТП 876 Ту/1 | Ярославский РЭС | Ярославская область | д. Поляны | 10 | 0.16 | 0.01 | 0.158 | 6.2501
6624 | ТП 887 (Лесные поляны) Ту/1 | Ярославский РЭС | Ярославская область | Туношенский с/о | 10 | 0.1 | 0.028633 | 0.076367 | 28.6332
6625 | ТП 938 Ту/1 | Ярославский РЭС | Ярославская область | Туношенский с/о | 10 | 0.1 | 0.01041 | 0.09459 | 10.41
6626 | ТП 621 Трепарево | Борисоглебский РЭС | Ярославская область | д Трепарево | 10 | 0.02 | 0.013645 | 0.007355 | 68.225
6627 | ТП 622 Коробцово | Борисоглебский РЭС | Ярославская область | д Коробцово | 10 | 0.063 | 0.021883 | 0.044267 | 34.7349
6628 | ТП 623 Александрово | Борисоглебский РЭС | Ярославская область | д Александрово | 10 | 0.06 | 0.00874 | 0.05426 | 14.5667
6629 | ТП 624 Никиткино | Борисоглебский РЭС | Ярославская область | д Никиткино | 10 | 0.16 | 0.007394 | 0.16061 | 4.6213
6630 | ТП 625 Оносово | Борисоглебский РЭС | Ярославская область | с Оносово | 10 | 0.03 | 0.002994 | 0.028506 | 9.98
6631 | ТП 626 Зачатье Мастерская | Борисоглебский РЭС | Ярославская область | с Зачатье | 10 | 0.4 | 0 | 0.42 | 0
6632 | ТП 627 Зачатье Деревня | Борисоглебский РЭС | Ярославская область | с Зачатье | 10 | 0.25 | 0.04853 | 0.21397 | 19.412
6633 | ТП 628 Бородино | Борисоглебский РЭС | Ярославская область | д Бородино | 10 | 0.025 | 0.006217 | 0.020033 | 24.868
6634 | ТП 629 Зубцово | Борисоглебский РЭС | Ярославская область | д Зубцово | 10 | 0.03 | 0.006468 | 0.025032 | 21.56
6635 | ТП 630 Староселье | Борисоглебский РЭС | Ярославская область | д Староселье | 10 | 0.06 | 0.003224 | 0.059776 | 5.3733
6636 | ТП 631 Починки | Борисоглебский РЭС | Ярославская область | д Починки | 10 | 0.063 | 0.004622 | 0.061528 | 7.3365
6637 | ТП 632 Антониха | Борисоглебский РЭС | Ярославская область | д Антониха | 10 | 0.04 | 0.01065 | 0.03135 | 26.625
6638 | ТП 703 Григорово | Борисоглебский РЭС | Ярославская область | д Григорово | 10 | 0.1 | 0.011747 | 0.093253 | 11.747
6639 | ТП 704 Кучки | Борисоглебский РЭС | Ярославская область | д Починки | 10 | 0.063 | 0.001388 | 0.064762 | 2.2032
6640 | ТП 226 (очистные)Красный Профинтерн27005 | Некрасовский РЭС | Ярославская область | п.Красный Профинтерн | 10 | 0.1 | 0.00069 | 0.10431 | 0.69
6641 | ТП 227 (Кр.Профинтерн школа) | Некрасовский РЭС | Ярославская область | п.Кр.Профинтерн | 10 | 0.4 | 0.22474 | 0.19526 | 56.184
6642 | ТП 229 (Кр.Профинтерн больница) | Некрасовский РЭС | Ярославская область | п.Кр.Профинтерн | 10 | 0.16 | 0.092918 | 0.075082 | 58.0734
6643 | ТП 230 (Луговая) | Некрасовский РЭС | Ярославская область | п.Кр.Профинтерн | 10 | 0.1 | 0.05168 | 0.05332 | 51.68
6644 | ТП 232 (Кр.Профинтерн центр) | Некрасовский РЭС | Ярославская область | п.Кр.Профинтерн | 10 | 0.4 | 0.30348 | 0.11063 | 75.869
6645 | ТП 642 (Бурова) | Некрасовский РЭС | Ярославская область | п.Кр.Профинтерн | 10 | 0.025 | 0.01357 | 0.01268 | 54.28
6646 | ТП 781 (Кр.Профинтерн дачи) | Некрасовский РЭС | Ярославская область | п.Кр.Профинтерн | 10 | 0.16 | 0.010672 | 0.15733 | 6.67
6647 | ТП 306 (Коровино) | Северо-Восточный РЭС | Ярославская область | д Коровино | 10 | 0.063 | 0.00321 | 0.06294 | 5.0952
6648 | ТП 306 (Фоминское Ф3 ПС Середа) | Северо-Восточный РЭС | Ярославская область | д Фоминское | 10 | 0.1 | 0.002368 | 0.10263 | 2.368
6649 | ТП 517 (Таганово) | Северо-Восточный РЭС | Ярославская область | д Таганово | 10 | 0.04 | 0.000228 | 0.041772 | 0.57
6650 | ТП 518 (Лыкошино контора) | Северо-Восточный РЭС | Ярославская область | д Лыкашино | 10 | 0.16 | 0.013385 | 0.15462 | 8.3656
6651 | ТП 519 (Лыкошино мастерские) | Северо-Восточный РЭС | Ярославская область | д Лыкашино | 10 | 0.4 | 0 | 0.42 | 0
6652 | ТП 520 (Хмельничное) | Северо-Восточный РЭС | Ярославская область | д Хмельничное | 10 | 0.025 | 0.003456 | 0.022794 | 13.824
6653 | ТП 521 (Неклюдцево) | Северо-Восточный РЭС | Ярославская область | д Неклюдцево | 10 | 0.025 | 0.006479 | 0.019771 | 25.916
6654 | ТП 522 (Бухтарицы) | Северо-Восточный РЭС | Ярославская область | д Бухтарицы | 10 | 0.04 | 0.006187 | 0.035813 | 15.4675
6655 | ТП 523 (Тесы) | Северо-Восточный РЭС | Ярославская область | д Тесы | 10 | 0.1 | 0.001371 | 0.10363 | 1.371
6656 | ТП 525 (Терехино) | Северо-Восточный РЭС | Ярославская область | д Терехино | 10 | 0.16 | 0.003687 | 0.16431 | 2.3044
6657 | ТП 526 (Калиты) | Северо-Восточный РЭС | Ярославская область | д Калиты | 10 | 0.1 | 0.0084095 | 0.09659 | 8.4095
6658 | ТП 527 (Зименки Ф3 ПС Середа) | Северо-Восточный РЭС | Ярославская область | д Зименки | 10 | 0.025 | 0.001364 | 0.024886 | 5.456
6659 | ТП 528 (Самсоново) | Северо-Восточный РЭС | Ярославская область | д Самсоново | 10 | 0.025 | 0.00408 | 0.02217 | 16.32
6660 | ТП 529 (Лучицево деревня) | Северо-Восточный РЭС | Ярославская область | д Лучицево | 10 | 0.16 | 0.004891 | 0.16311 | 3.0569
6661 | ТП 530 (Высоково) | Северо-Восточный РЭС | Ярославская область | д Высоково | 10 | 0.025 | 0.002383 | 0.023867 | 9.532
6662 | ТП 531 (Подольново Ф3 ПС Середа) | Северо-Восточный РЭС | Ярославская область | д Подольново | 10 | 0.1 | 0.001651 | 0.10335 | 1.651
6663 | ТП 532 (Великодворье) | Северо-Восточный РЭС | Ярославская область | д Великодворье | 10 | 0.04 | 0.000922 | 0.041078 | 2.305
6664 | ТП 533 (Поташево) | Северо-Восточный РЭС | Ярославская область | д Поташево | 10 | 0.063 | 0.006349 | 0.059801 | 10.0778
6665 | ТП 620 (Середа село) | Северо-Восточный РЭС | Ярославская область | с. Середа | 10 | 0.1 | 0.013108 | 0.091892 | 13.108
6666 | ТП 104 (Бурмакино аптека) | Некрасовский РЭС | Ярославская область | п.Бурмакино | 10 | 0.4 | 0.089243 | 0.33076 | 22.3107
6667 | ТП 105 (Бурмакино гараж) | Некрасовский РЭС | Ярославская область | с.Бурмакино | 10 | 0.1 | 0.000229 | 0.10477 | 0.229
6668 | ТП 106 (АБЗ-2 ) | Некрасовский РЭС | Ярославская область | с.Бурмакино | 10 | 0.16 | 0 | 0.168 | 0
6669 | ТП 107 (АБЗ-1 ) | Некрасовский РЭС | Ярославская область | с.Бурмакино | 10 | 0.25 | 0.006641 | 0.25586 | 2.6564
6670 | ТП 109 (Бурмакино школа) | Некрасовский РЭС | Ярославская область | п.Бурмакино | 10 | 0.1 | 0.085932 | 0.019068 | 85.932
6671 | ТП 110 (Бурмакино телятник) | Некрасовский РЭС | Ярославская область | с.Бурмакино | 10 | 0.16 | 0.000464 | 0.16754 | 0.29
6672 | ТП 111 (Доманцево) | Некрасовский РЭС | Ярославская область | д.Доманцево | 10 | 0.04 | 0.006412 | 0.035588 | 16.03
6673 | ТП 112 (Мещерка) | Некрасовский РЭС | Ярославская область | д.Мещерка | 10 | 0.025 | 0.014103 | 0.012147 | 56.412
6674 | ТП 113 (Нетребово) | Некрасовский РЭС | Ярославская область | д.Нетребово | 10 | 0.04 | 0.008216 | 0.033784 | 20.54
6675 | ТП 114 (Колотово) | Некрасовский РЭС | Ярославская область | д.Колотово | 10 | 0.04 | 0.008692 | 0.033308 | 21.73
6676 | ТП 115 (Тереховка) | Некрасовский РЭС | Ярославская область | д.Тереховка | 10 | 0.063 | 0.010522 | 0.055628 | 16.7016
6677 | ТП 116 (Костино) | Некрасовский РЭС | Ярославская область | д.Костино | 10 | 0.04 | 0.00874 | 0.03326 | 21.85
6678 | ТП 117 (Фетеиха) | Некрасовский РЭС | Ярославская область | д.Фетеиха | 10 | 0.063 | 0.001603 | 0.064547 | 2.5444
6679 | ТП 118 (Бараново КЗС) | Некрасовский РЭС | Ярославская область | д.Бараново | 10 | 0.16 | 0.00069 | 0.16731 | 0.43125
6680 | ТП 119 (Бараново-1) | Некрасовский РЭС | Ярославская область | д.Бараново | 10 | 0.1 | 0.03284 | 0.07216 | 32.84
6681 | ТП 632 (Доманцево придорожная) | Некрасовский РЭС | Ярославская область | д.Доманцево | 10 | 0.063 | 0.0023 | 0.06385 | 3.6508
6682 | ТП 765 (Бурмакино Аптека-2) | Некрасовский РЭС | Ярославская область | с.Бурмакино | 10 | 0.1 | 0.019152 | 0.085848 | 19.152
6683 | ТП 612 Савинское | Борисоглебский РЭС | Ярославская область | с Савинское | 10 | 0.025 | 0.008392 | 0.017858 | 33.568
6684 | ТП 613 Яшкурово | Борисоглебский РЭС | Ярославская область | д Яшкурово | 10 | 0.025 | 0.004374 | 0.021876 | 17.496
6685 | ТП 614 Хмельники | Борисоглебский РЭС | Ярославская область | д Хмельники | 10 | 0.063 | 0.006506 | 0.059644 | 10.327
6686 | ТП 615 Рагуйлово | Борисоглебский РЭС | Ярославская область | д Рагуйлово | 10 | 0.063 | 0.006952 | 0.059198 | 11.0349
6687 | ТП 616 Бечмерово | Борисоглебский РЭС | Ярославская область | д Бечмерово | 10 | 0.06 | 0.011862 | 0.051138 | 19.77
6688 | ТП 617 Старово | Борисоглебский РЭС | Ярославская область | д Старово (Высоковская с/а) | 10 | 0.02 | 0.003224 | 0.017776 | 16.12
6689 | ТП 618 Булдырица | Борисоглебский РЭС | Ярославская область | д Булдырица | 10 | 0.02 | 0.003956 | 0.017044 | 19.78
6690 | ТП 619 Петровка | Борисоглебский РЭС | Ярославская область | д Петровка | 10 | 0.025 | 0.010692 | 0.015558 | 42.768
6691 | ТП 620 Деревеньки | Борисоглебский РЭС | Ярославская область | д Деревеньки (Высоковская с/а) | 10 | 0.16 | 0.0069 | 0.1611 | 4.3125
6692 | ТП 295 (Афонино) Ши/4 | Ярославский РЭС | Ярославская область | д. Афонино | 10 | 0.1 | 0.059552 | 0.045448 | 59.552
6693 | ТП 296 (Афонино-1) Ши/4 | Ярославский РЭС | Ярославская область | д. Афонино | 10 | 0.25 | 0.15359 | 0.10891 | 61.4376
6694 | ТП 299 (Белягино) Ши/4 | Ярославский РЭС | Ярославская область | д. Белягино | 10 | 0.25 | 0.013152 | 0.24935 | 5.2608
6695 | ТП 303 (Давыдово) Ши/4 | Ярославский РЭС | Ярославская область | д. Давыдово | 10 | 0.02 | 0.00843 | 0.01257 | 42.15
6696 | ТП 307 (Дмитриевское) Ши/4 | Ярославский РЭС | Ярославская область | д. Дмитриевское | 10 | 0.04 | 0.027735 | 0.014265 | 69.3375
6697 | ТП 308 (Доронино) Ши/4 | Ярославский РЭС | Ярославская область | д. Доронино | 10 | 0.025 | 0.0154 | 0.01085 | 61.6
6698 | ТП 314 (Жилая зона) Ши/4 | Ярославский РЭС | Ярославская область | с. Ширинье | 10 | 0.25 | 0.068612 | 0.19389 | 27.4448
6699 | ТП 320 (Ивановское) Ши/4 | Ярославский РЭС | Ярославская область | д. Ивановское | 10 | 0.04 | 0.018355 | 0.023645 | 45.8875
6700 | ТП 321 (Иванцево) Ши/4 | Ярославский РЭС | Ярославская область | д. Иванцево | 10 | 0.03 | 0.02576 | 0.00574 | 85.8667
6701 | ТП 324 (Калачиха) Ши/4 | Ярославский РЭС | Ярославская область | д. Калачиха | 10 | 0.02 | 0.00483 | 0.01617 | 24.15
6702 | ТП 337 (Коттеджи-1) Ши/4 | Ярославский РЭС | Ярославская область | д. Мордвиново | 10 | 0.4 | 0.076422 | 0.34358 | 19.1055
6703 | ТП 351 (Хранилище) Ши/4 | Ярославский РЭС | Ярославская область | д. Мордвиново | 10 | 0.25 | 0.00391 | 0.25859 | 1.564
6704 | ТП 352 (АВМ) Ши/4 | Ярославский РЭС | Ярославская область | д. Мордвиново | 10 | 0.63 | 0.05889 | 0.60261 | 9.3476
6705 | ТП 353 (Заправка) Ши/4 | Ярославский РЭС | Ярославская область | д. Мордвиново | 10 | 0.16 | 0.0583 | 0.1097 | 36.4375
6706 | ТП 354 (КЗС Мордвиново) Ши/4 | Ярославский РЭС | Ярославская область | д. Мордвиново | 10 | 0.4 | 0.0864 | 0.3336 | 21.6
6707 | ТП 359 (ЗТПП-2*250 Новая ферма) Ши/4 | Ярославский РЭС | Ярославская область | с. Ширинье | 10 | 0.25 | 0.018044 | 0.24446 | 7.2176
6708 | ТП 361 (Новоселки) Ши/4 | Ярославский РЭС | Ярославская область | д. Новоселки | 10 | 0.16 | 0.040855 | 0.12715 | 25.5344
6709 | ТП 362 (Осташково) Ши/4 | Ярославский РЭС | Ярославская область | д. осташково | 10 | 0.1 | 0.015699 | 0.089301 | 15.699
6710 | ТП 366 (Павлухино) Ши/4 | Ярославский РЭС | Ярославская область | д. Павлухино | 10 | 0.03 | 0.020738 | 0.010762 | 69.1267
6711 | ТП 367 (Пос. Балакирево) Шир/4 | Ярославский РЭС | Ярославская область | п. Балакирево | 10 | 0.04 | 0.016056 | 0.025944 | 40.14
6712 | ТП 370 (Резанино) Ши/4 | Ярославский РЭС | Ярославская область | д. Резанино | 10 | 0.1 | 0.0176 | 0.0874 | 17.6
6713 | ТП 379 (Сидельницы) Ши/4 | Ярославский РЭС | Ярославская область | д. Сидельницы | 10 | 0.25 | 0.026858 | 0.23564 | 10.7432
6714 | ТП 380 (Симоново) Ши/4 | Ярославский РЭС | Ярославская область | д. Симоново | 10 | 0.02 | 0.0113 | 0.0097 | 56.5
6715 | ТП 382 (Соловарово) Ши/4 | Ярославский РЭС | Ярославская область | д. Соловарово | 10 | 0.03 | 0.02115 | 0.01035 | 70.5
6716 | ТП 390 (КТПП Ширинье-1) Ши/4 | Ярославский РЭС | Ярославская область | с. Ширинье | 10 | 0.315 | 0.0333 | 0.29745 | 10.5714
6717 | ТП 391 (Ширинье-3) Ши/4 | Ярославский РЭС | Ярославская область | с. Ширинье | 10 | 0.25 | 0.006075 | 0.25643 | 2.43
6718 | ТП 393 (Школа) Ши/4 | Ярославский РЭС | Ярославская область | с. Ширинье | 10 | 0.25 | 0.05704 | 0.20546 | 22.816
6719 | ТП 394 (Щеколдино) Ши/4 | Ярославский РЭС | Ярославская область | д. Щеколдино | 10 | 0.025 | 0.013919 | 0.012331 | 55.676
6720 | ТП 397 (Семухино) Ши/4 | Ярославский РЭС | Ярославская область | д. Семухино | 10 | 0.063 | 0.00667 | 0.05948 | 10.5873
6721 | ТП 404 Ши/4 | Ярославский РЭС | Ярославская область | д. Клещево | 10 | 0.04 | 0.008734 | 0.033266 | 21.835
6722 | ТП 405 (Лопырево) Ши/4 | Ярославский РЭС | Ярославская область | д.Лопырево | 10 | 0.1 | 0.044377 | 0.060623 | 44.377
6723 | ТП 765 (Новоселки-1) Ши/4 | Ярославский РЭС | Ярославская область | д. Новоселки | 10 | 0.1 | 0.025804 | 0.079196 | 25.8039
6724 | ТП 027 (ЗТПП-2*630 Водозабор) Ду/5 | Ярославский РЭС | Ярославская область | п.Дубки | 10 | 0.63 | 0.084931 | 0.57657 | 13.4811
6725 | ТП 048 (Дорожная) Ду/5 | Ярославский РЭС | Ярославская область | д. Карабиха | 10 | 0.1 | 0.050693 | 0.054307 | 50.693
6726 | ТП 058 (Зерноток) Ду/5 | Ярославский РЭС | Ярославская область | п. Дубки | 10 | 0.25 | 0.055968 | 0.20653 | 22.3872
6727 | ТП 066 (ЗТП-2*400 Кормоцех) Ду/5 | Ярославский РЭС | Ярославская область | п. Дубки | 10 | 0.4 | 0.079299 | 0.3407 | 19.8248
6728 | ТП 106 (ЗТПП-2*400 Птичники) Ду/5 | Ярославский РЭС | Ярославская область | п. Дубки | 10 | 0.4 | 0.085059 | 0.33494 | 21.2647
6729 | ТП 1829 (Спортзал) Ду/5 | Ярославский РЭС | Ярославская область | д.Карабиха | 10 | 0.25 | 0.053144 | 0.20936 | 21.2576
6730 | ТП 1844 (Бытовая-2) Ду/5 | Ярославский РЭС | Ярославская область | п.Дубки | 10 | 0.25 | 0.064799 | 0.1977 | 25.9196
6731 | ТП 1848 (КНС Школьная) Ду/5 | Ярославский РЭС | Ярославская область | п.Дубки | 10 | 0.16 | 0.053688 | 0.11431 | 33.555
6732 | ТП 144 (Чеснава) | Некоузский РЭС | Ярославская область | д.Чеснава | 10 | 0.025 | 0.000714 | 0.025536 | 2.856
6733 | ТП 145 (Кальтино) | Некоузский РЭС | Ярославская область | д.Кальтино | 10 | 0.04 | 0.002846 | 0.039154 | 7.115
6734 | ТП 146 (Клабуково) | Некоузский РЭС | Ярославская область | д.Клабуково | 10 | 0.063 | 0.002834 | 0.063316 | 4.4984
6735 | ТП 147 (Воскресенское мастерские) | Некоузский РЭС | Ярославская область | с.Воскресенское,у мастерских | 10 | 0.16 | 0.007692 | 0.16031 | 4.8075
6736 | ТП 148 (Воскресенское дет.сад) | Некоузский РЭС | Ярославская область | с.Воскресенское , у дет.сада | 10 | 0.25 | 0.000239 | 0.26226 | 0.0956
6737 | ТП 149 (Воскресенское АВМ) | Некоузский РЭС | Ярославская область | с.Воскресенское,у АВМ (Дробилка) | 10 | 0.25 | 0 | 0.2625 | 0
6738 | ТП 152 (Пушкино ) | Некоузский РЭС | Ярославская область | д.Пушкино | 10 | 0.063 | 0.003395 | 0.062755 | 5.3889
6739 | ТП 154 (Никольское) | Некоузский РЭС | Ярославская область | д.Никольское | 10 | 0.03 | 0.00189 | 0.02961 | 6.3
6740 | ТП 155 (Бажутино) | Некоузский РЭС | Ярославская область | д.Бажутино | 10 | 0.04 | 0.001201 | 0.040799 | 3.0025
6741 | ТП 156 (Покрово Раменье ) | Некоузский РЭС | Ярославская область | д.Покрово Раменье | 10 | 0.04 | 0.00094 | 0.04106 | 2.35
6742 | ТП 157 (Покрово Раменье КЗС) | Некоузский РЭС | Ярославская область | д.Покрово Раменье,у фермы | 10 | 0.1 | 0.001403 | 0.1036 | 1.403
6743 | ТП 158 (Марьино) | Некоузский РЭС | Ярославская область | д.Марьино | 10 | 0.025 | 0.000694 | 0.025556 | 2.776
6744 | ТП 410 Пахомово | Борисоглебский РЭС | Ярославская область | д Пахомово | 10 | 0.02 | 0.017654 | 0.003346 | 88.27
6745 | ТП 411 Старово | Борисоглебский РЭС | Ярославская область | д Старово (Вощажниковская с/а) | 10 | 0.02 | 0.002314 | 0.018686 | 11.57
6746 | ТП 412 Клинцево | Борисоглебский РЭС | Ярославская область | д Клинцево | 10 | 0.06 | 0.02208 | 0.04092 | 36.8
6747 | ТП 413 Деревеньки | Борисоглебский РЭС | Ярославская область | д Деревеньки (Неверковская с/а) | 10 | 0.16 | 0.018502 | 0.1495 | 11.5637
6748 | ТП 414 Новинки | Борисоглебский РЭС | Ярославская область | д Новинки | 10 | 0.03 | 0.021872 | 0.009628 | 72.9067
6749 | ТП 415 Малахово | Борисоглебский РЭС | Ярославская область | с Малахово | 10 | 0.063 | 0.020345 | 0.045805 | 32.2937
6750 | ТП 416 Погорелка | Борисоглебский РЭС | Ярославская область | д Погорелка (Неверковская с/а) | 10 | 0.04 | 0.00966 | 0.03234 | 24.15
6751 | ТП 417 Раменка | Борисоглебский РЭС | Ярославская область | д Раменка | 10 | 0.03 | 0.0161 | 0.0154 | 53.6667
6752 | ТП 418 Тарасово | Борисоглебский РЭС | Ярославская область | д Тарасово | 10 | 0.06 | 0.003704 | 0.059296 | 6.1733
6753 | ТП 419 Буйкино | Борисоглебский РЭС | Ярославская область | д Буйкино | 10 | 0.04 | 0.003462 | 0.038538 | 8.655
6754 | ТП 420 Неверково Мастерская | Борисоглебский РЭС | Ярославская область | с Неверково | 10 | 0.16 | 0.04278 | 0.12522 | 26.7375
6755 | ТП 421 Неверково Деревня | Борисоглебский РЭС | Ярославская область | с Неверково | 10 | 0.16 | 0.03795 | 0.13005 | 23.7188
6756 | ТП 422 Мостищи | Борисоглебский РЭС | Ярославская область | п Мостищи | 10 | 0.1 | 0.010172 | 0.094828 | 10.172
6757 | ТП 423 Неверково АВМ | Борисоглебский РЭС | Ярославская область | с Неверково | 10 | 0.16 | 0.02125 | 0.14675 | 13.2812
6758 | ТП 424 Неверково Зерноток | Борисоглебский РЭС | Ярославская область | с Неверково | 10 | 0.16 | 0.025056 | 0.14294 | 15.66
6759 | ТП 425 Камешково | Борисоглебский РЭС | Ярославская область | д Камешково | 10 | 0.03 | 0.012008 | 0.019492 | 40.0267
6760 | ТП 429 Высочково | Борисоглебский РЭС | Ярославская область | д Высочково | 10 | 0.04 | 0.016184 | 0.025816 | 40.46
6761 | ТП 431 Андрейцево | Борисоглебский РЭС | Ярославская область | д Андрейцево | 10 | 0.1 | 0.012609 | 0.092391 | 12.6091
6762 | ТП 432 Высоково | Борисоглебский РЭС | Ярославская область | д.Высоково | 10 | 0.063 | 0.0046 | 0.06155 | 7.3016
6763 | ТП 434 Бережки | Борисоглебский РЭС | Ярославская область | д Бережки | 10 | 0.063 | 0.007672 | 0.058478 | 12.1778
6764 | ТП 645 Баскачи | Борисоглебский РЭС | Ярославская область | д Баскачи | 10 | 0.03 | 0.003469 | 0.028031 | 11.5633
6765 | ТП 646 Березники Шанхай | Борисоглебский РЭС | Ярославская область | д Березники (Покровская с/а) | 10 | 0.1 | 0.02139 | 0.08361 | 21.39
6766 | ТП 647 Березники Ферма | Борисоглебский РЭС | Ярославская область | д Березники (Покровская с/а) | 10 | 0.16 | 0 | 0.168 | 0
6767 | ТП 648 Березники Клуб | Борисоглебский РЭС | Ярославская область | д Березники (Покровская с/а) | 10 | 0.4 | 0.028674 | 0.39133 | 7.1685
6768 | ТП 649 Березники Деревня | Борисоглебский РЭС | Ярославская область | д Березники (Покровская с/а) | 10 | 0.25 | 0.060383 | 0.20212 | 24.1532
6769 | ТП 650 Березники Мастерская | Борисоглебский РЭС | Ярославская область | д Березники (Покровская с/а) | 10 | 0.25 | 0.04922 | 0.21328 | 19.688
6770 | ЗТПП-2*160 Середа школа | Северо-Восточный РЭС | Ярославская область | с Середа | 10 | 0.32 | 0.005607 | 0.16033 | 1.7522
6771 | ТП 457 (Козлово АВМ) | Северо-Восточный РЭС | Ярославская область | д Козлово | 10 | 0.4 | 0 | 0.42 | 0
6772 | ТП 458 (Высоково-Киченка) | Северо-Восточный РЭС | Ярославская область | д Высоково-Киченка | 10 | 0.025 | 0.002526 | 0.023724 | 10.104
6773 | ТП 459 (Козлово магазин) | Северо-Восточный РЭС | Ярославская область | д Козлово | 10 | 0.1 | 0.022055 | 0.082945 | 22.055
6774 | ТП 460 (Козлово ферма) | Северо-Восточный РЭС | Ярославская область | д Козлово | 10 | 0.25 | 0.004304 | 0.2582 | 1.7216
6775 | ТП 462 (Абрамово) | Северо-Восточный РЭС | Ярославская область | д Абрамово | 10 | 0.02 | 0.001643 | 0.019357 | 8.215
6776 | ТП 463 (Высоково-Каликино) | Северо-Восточный РЭС | Ярославская область | д Высоково-Каликино | 10 | 0.01 | 0.000698 | 0.009802 | 6.98
6777 | ТП 464 (Михальцево) | Северо-Восточный РЭС | Ярославская область | д Михальцево | 10 | 0.04 | 0.003626 | 0.038374 | 9.065
6778 | ТП 465 (Исаево деревня) | Северо-Восточный РЭС | Ярославская область | д Исаево | 10 | 0.063 | 0.001878 | 0.055845 | 2.981
6779 | ТП 466 (Озерки) | Северо-Восточный РЭС | Ярославская область | д Озерки | 10 | 0.063 | 0.000932 | 0.065218 | 1.4794
6780 | ТП 468 (Высоково деревня) | Северо-Восточный РЭС | Ярославская область | д Высоково | 10 | 0.063 | 0.015933 | 0.050217 | 25.2905
6781 | ТП 470 (Середа садовая) | Северо-Восточный РЭС | Ярославская область | с Середа | 10 | 0.25 | 0.016954 | 0.24555 | 6.7816
6782 | ТП 471 (Середа спецшкола) | Северо-Восточный РЭС | Ярославская область | с Середа | 10 | 0.25 | 0.034964 | 0.22754 | 13.9856
6783 | ТП 472 (Середа столовая) | Северо-Восточный РЭС | Ярославская область | с Середа | 10 | 0.16 | 0.050807 | 0.11719 | 31.7544
6784 | ТП 473 (Стройково) | Северо-Восточный РЭС | Ярославская область | д Стройково | 10 | 0.04 | 0.004417 | 0.037583 | 11.0425
6785 | ТП 474 (Севастьяново) | Северо-Восточный РЭС | Ярославская область | д Севастьяново | 10 | 0.025 | 0.004898 | 0.021352 | 19.592
6786 | ТП 475 (Голики) | Северо-Восточный РЭС | Ярославская область | д Голики | 10 | 0.025 | 0.002583 | 0.023667 | 10.332
6787 | ТП 476 (Середа сушилка) | Северо-Восточный РЭС | Ярославская область | с Середа | 10 | 0.4 | 0.016783 | 0.40322 | 4.1958
6788 | ТП 477 (Коровино) | Северо-Восточный РЭС | Ярославская область | д Коровино | 10 | 0.16 | 0.005885 | 0.16212 | 3.6781
6789 | ТП 478 (Середа Победа) | Северо-Восточный РЭС | Ярославская область | с Середа | 10 | 0.25 | 0.032504 | 0.23 | 13.0016
6790 | ТП 479 (Середа база участка) | Северо-Восточный РЭС | Ярославская область | с Середа | 10 | 0.16 | 0.050828 | 0.11717 | 31.7675
6791 | ТП 623 (Дворишки) | Северо-Восточный РЭС | Ярославская область | д Дворишки | 10 | 0.063 | 0.002548 | 0.063602 | 4.0444
6792 | ТП 624 (Будилово) | Северо-Восточный РЭС | Ярославская область | д Будилово | 10 | 0.063 | 0.002525 | 0.063625 | 4.0079
6793 | ТП 094 (Филимоново) | Ростовский РЭС | Ярославская область | д Филимоново (Никольская с/а) | 10 | 0.063 | 0.01035 | 0.0558 | 16.4286
6794 | ТП 593 (Вахрушево) | Некрасовский РЭС | Ярославская область | д.Вахрушево | 10 | 0.1 | 0.013785 | 0.091215 | 13.785
6795 | ТП 797 (Йоркино) | Некрасовский РЭС | Ярославская область | д.Йоркино | 10 | 0.063 | 0.02854 | 0.03761 | 45.3016
6796 | ТП 1210 (Медведево) Мо/4 | Ярославский РЭС | Ярославская область | д. Медведево | 10 | 0.063 | 0.010209 | 0.055941 | 16.2048
6797 | ТП 1219 (Думино-1) Мо/4 | Ярославский РЭС | Ярославская область | д.Матренино | 10 | 0.1 | 0.051062 | 0.041298 | 51.062
6798 | ТП 262 (Думино) Мо/4 | Ярославский РЭС | Ярославская область | д. Думино | 10 | 0.25 | 0.28 | -0.0175 | 112
6799 | ТП 407 (АВМ) Мо/4 | Ярославский РЭС | Ярославская область | д. Григорьевское | 10 | 0.4 | 0.01334 | 0.40666 | 3.335
6800 | ТП 408 (Аристово) Мо/4 | Ярославский РЭС | Ярославская область | д. Аристово | 10 | 0.063 | 0.014678 | 0.051472 | 23.2984
6801 | ТП 410 (Болково) Мо/4 | Ярославский РЭС | Ярославская область | д. Болково | 10 | 0.16 | 0.08195 | 0.07341 | 51.2188
6802 | ТП 413 (Боярское) Мо/4 | Ярославский РЭС | Ярославская область | д. Боярское | 10 | 0.16 | 0.009225 | 0.15877 | 5.7656
6803 | ТП 419 (Григорьевское-1) Мо/4 | Ярославский РЭС | Ярославская область | д. Григорьевское | 10 | 0.1 | 0.045 | 0.06 | 45
6804 | ТП 421 (Жил.зона) Мо/4 | Ярославский РЭС | Ярославская область | д. Григорьевское | 10 | 0.8 | 0.23408 | 0.10496 | 29.2595
6805 | ТП 424 (КЗС) Мо/4 | Ярославский РЭС | Ярославская область | д. Григорьевское | 10 | 0.16 | 0.005625 | 0.16238 | 3.5156
6806 | ТП 426 (Колокуново) Мо/4 | Ярославский РЭС | Ярославская область | д. Колокуново | 10 | 0.1 | 0.016418 | 0.038021 | 16.4176
6807 | ТП 427 (Котельная) Мо/4 | Ярославский РЭС | Ярославская область | д. Григорьевское | 10 | 0.1 | 0.08037 | 0.02463 | 80.37
6808 | ТП 428 (Котел.Пестрецово) Мо/4 | Ярославский РЭС | Ярославская область | д. Пестрецово | 10 | 0.4 | 0.067482 | 0.35252 | 16.8705
6809 | ТП 429 (Коченятино) Мо/4 | Ярославский РЭС | Ярославская область | д. Коченятино | 10 | 0.063 | 0.039375 | 0.026775 | 62.5
6810 | ТП 434 (Левцово) Мо/4 | Ярославский РЭС | Ярославская область | д. Левцово | 10 | 0.16 | 0.081583 | 0.086417 | 50.9894
6811 | ТП 438 (Мастерские) Мо/4 | Ярославский РЭС | Ярославская область | д. Григорьевское | 10 | 0.16 | 0.049995 | 0.11801 | 31.2469
6812 | ТП 442 (Никиткино) Мо/4 | Ярославский РЭС | Ярославская область | д. Никиткино | 10 | 0.1 | 0.044311 | 0.060689 | 44.311
6813 | ТП 445 (Очистные Сооружения) Мо/4 | Ярославский РЭС | Ярославская область | д. Пестрецово | 10 | 0.04 | 0.01883 | 0.02317 | 47.075
6814 | ТП 446 (Павлеиха) Мо/4 | Ярославский РЭС | Ярославская область | д. Павлеиха | 10 | 0.06 | 0.05152 | 0.01148 | 85.8667
6815 | ТП 449 (Петелино) Мо/4 | Ярославский РЭС | Ярославская область | д. Петелино | 10 | 0.16 | 0.15862 | 0.009375 | 99.1406
6816 | ТП 450 (Пограиха) Мо/4 | Ярославский РЭС | Ярославская область | д. Пограиха | 10 | 0.04 | 0.03082 | 0.01118 | 77.05
6817 | ТП 451 (Подосениха) Мо/4 | Ярославский РЭС | Ярославская область | д. Подосениха | 10 | 0.063 | 0.063 | 0.00315 | 100
6818 | ТП 453 (Поречье) Мо/4 | Ярославский РЭС | Ярославская область | д. Поречье | 10 | 0.16 | 0.00575 | 0.16225 | 3.5937
6819 | ТП 457 (Русанова) Мо/4 | Ярославский РЭС | Ярославская область | д. Русаново | 10 | 0.04 | 0.0153 | 0.0267 | 38.25
6820 | ТП 465 (Тереховское деревня) Мо/4 | Ярославский РЭС | Ярославская область | д. Тереховское | 10 | 0.16 | 0.165 | 0.003 | 103.125
6821 | ТП 466 (Тереховское ферма) Мо/4 | Ярославский РЭС | Ярославская область | д. Тереховское | 10 | 0.16 | 0.02944 | 0.13856 | 18.4
6822 | ТП 472 (Ферма) Мо/4 | Ярославский РЭС | Ярославская область | д. Григорьевское | 10 | 0.16 | 0.01886 | 0.14914 | 11.7875
6823 | ТП 477 (Черкасово) Мо/4 | Ярославский РЭС | Ярославская область | д. Черкасово | 10 | 0.04 | 0.002925 | 0.039075 | 7.3125
6824 | ТП 481 (Юрьево) Мо/4 | Ярославский РЭС | Ярославская область | д. Юрьево | 10 | 0.1 | 0.021784 | 0.083216 | 21.784
6825 | ТП 483 (Язвицево) Мо/4 | Ярославский РЭС | Ярославская область | д. Язвицево | 10 | 0.25 | 0.0513 | 0.2112 | 20.52
6826 | ТП 484 (Якалово) Мо/4 | Ярославский РЭС | Ярославская область | д. Якалово | 10 | 0.04 | 0.02402 | 0.0053396 | 60.05
6827 | ТП 485 (Якушево) Мо/4 | Ярославский РЭС | Ярославская область | д. Якушево | 10 | 0.1 | 0.040605 | 0.064395 | 40.605
6828 | ТП 489 (Скоморохово) Мо/4 | Ярославский РЭС | Ярославская область | д. Скоморохово | 10 | 0.04 | 0.007875 | 0.034125 | 19.6875
6829 | ТП 769 (ДНП Живой источник-1) Мод/4 | Ярославский РЭС | Ярославская область | Пестрецовский с/о. | 10 | 0.63 | 0 | 0.6615 | 0
6830 | ТП 770 (Ле-Вилль) Мо/4 | Ярославский РЭС | Ярославская область | Левцовский с/о | 10 | 0.16 | 0.083108 | 0.084892 | 51.9424
6831 | ТП 772 (Браташино-1) Мо/4 | Ярославский РЭС | Ярославская область | д. Браташино | 10 | 0.1 | 0.03881 | 0.06619 | 38.81
6832 | ТП 776 (Федорино-1) Мо/4 | Ярославский РЭС | Ярославская область | д. Федорино | 10 | 0.1 | 0.072017 | 0.032983 | 72.017
6833 | ТП 806 Пенье Мо/4 | Ярославский РЭС | Ярославская область | д. Пенье | 10 | 0.16 | 0.022289 | 0.14571 | 13.9306
6834 | ТП 822 (СНТ Живой источник) Мо/4 | Ярославский РЭС | Ярославская область | Пестрецовский с/о. | 10 | 0.1 | 0.062185 | 0.042815 | 62.185
6835 | ТП 830 Мо/4 | Ярославский РЭС | Ярославская область | Пестрецовский с/о. | 10 | 0.25 | 0.06377 | 0.19873 | 25.508
6836 | ТП 835 Мо/4 | Ярославский РЭС | Ярославская область | д.Левцово | 10 | 0.063 | 0.052048 | 0.014102 | 82.6159
6837 | ТП 962 Мо/4 | Ярославский РЭС | Ярославская область | Пестрецовский с/о. | 10 | 0.063 | 0.051348 | 0.014802 | 81.5048
6838 | ТП 968 (Малое Болково) Мо/4 | Ярославский РЭС | Ярославская область | д. Малое Болково | 10 | 0.63 | 0.071945 | 0.58956 | 11.4198
6839 | ТП 972 Мо/4 | Ярославский РЭС | Ярославская область | д. Левцово | 10 | 0.4 | 0.22218 | 0.19782 | 55.545
6840 | ТП 974 Мод/4 | Ярославский РЭС | Ярославская область | Пестрецовский с/о. | 10 | 0.1 | 0.042446 | 0.062554 | 42.446
6841 | ТП 980 Мод/4 | Ярославский РЭС | Ярославская область | Пестрецовский с/о. | 10 | 0.1 | 0.000242 | 0.10476 | 0.242
6842 | ТП 140 (Лацкое амбулатория) | Некоузский РЭС | Ярославская область | с.Лацкое,у больницы | 10 | 0.1 | 0.01845 | 0.08655 | 18.4499
6843 | ТП 141 (Лацкое комплекс) | Некоузский РЭС | Ярославская область | с.Лацкое,у фермы | 10 | 0.25 | 0.0086999 | 0.2538 | 3.48
6844 | ТП 142 (Луговая) | Некоузский РЭС | Ярославская область | д.Луговая | 10 | 0.04 | 0.013656 | 0.028344 | 34.1398
6845 | ТП 143 (Варжино) | Некоузский РЭС | Ярославская область | д.Варжино | 10 | 0.03 | 0.000963 | 0.030537 | 3.21
6846 | ТП 358 (Никоновское) Ши/8 | Ярославский РЭС | Ярославская область | д. Никоновское | 10 | 0.1 | 0.00946 | 0.09554 | 9.46
6847 | ТП 368 (Починки) Ши/8 | Ярославский РЭС | Ярославская область | д. Починки | 10 | 0.02 | 0.007316 | 0.013684 | 36.58
6848 | ТП 389 (Чуркино) Ши/8 | Ярославский РЭС | Ярославская область | д. Чуркино | 10 | 0.03 | 0.00594 | 0.02556 | 19.8
6849 | ТП 050 (Пески) | Некрасовский РЭС | Ярославская область | д.Пески | 10 | 0.65 | 0.035186 | 0.038289 | 5.4132
6850 | ТП 273 (Новленская) | Некрасовский РЭС | Ярославская область | д.Новленская | 10 | 0.063 | 0.055954 | 0.010196 | 88.8159
6851 | ТП 274 (Неверово) | Некрасовский РЭС | Ярославская область | д.Неверово | 10 | 0.1 | 0.015631 | 0.089369 | 15.631
6852 | ТП 276 (Сады Вакарево) | Некрасовский РЭС | Ярославская область | д.Неверово | 10 | 0.1 | 0.036989 | 0.068011 | 36.989
6853 | ТП 281 (Д.Городище-10 Северная) | Некрасовский РЭС | Ярославская область | с. Д.Городище | 10 | 0.025 | 0.022263 | 0.0039871 | 89.0516
6854 | ТП 284 (Д.Городище-9) | Некрасовский РЭС | Ярославская область | Д.Городище-9 | 10 | 0.025 | 0.01238 | 0.01387 | 49.5203
6855 | ТП 285 (Д.Городище-3 Кафе) | Некрасовский РЭС | Ярославская область | с.Д.Городище | 10 | 0.25 | 0.13362 | 0.12888 | 53.4488
6856 | ТП 286 (Д.Городище-1 МТФ) | Некрасовский РЭС | Ярославская область | с.Д.Городище | 10 | 0.16 | 0.13642 | 0.031582 | 85.2616
6857 | ТП 293 (Д.Городище-5 дачи) | Некрасовский РЭС | Ярославская область | с.Д.Городище | 10 | 0.25 | 0.12653 | 0.13597 | 50.6107
6858 | ТП 298 (Д.Городище-2 Фабрика) | Некрасовский РЭС | Ярославская область | с.Д.Городище | 10 | 0.63 | 0.15029 | 0.51121 | 23.8556
6859 | ТП 299 (Д.Городище-12 Береговая) | Некрасовский РЭС | Ярославская область | с. Д.Городище | 10 | 0.063 | 0.050315 | 0.015835 | 79.8651
6860 | ТП 300 (Лежнин) | Некрасовский РЭС | Ярославская область | с.Д.Городище | 10 | 0.1 | 0.032762 | 0.072238 | 32.7616
6861 | ТП 302 (Д.Городище Зеленая) | Некрасовский РЭС | Ярославская область | с. Д.Городище | 10 | 0.4 | 0.086165 | 0.33383 | 21.5413
6862 | ТП 304 (Карашов) | Некрасовский РЭС | Ярославская область | Некрасовское | 10 | 0.16 | 0.016383 | 0.15162 | 10.2392
6863 | ТП 305 (Головач) | Некрасовский РЭС | Ярославская область | ТП 305 (Головач) | 10 | 0.16 | 0.054243 | 0.11376 | 33.9019
6864 | ТП 306 (Д.Городище Светлая) | Некрасовский РЭС | Ярославская область | с. Д.Городище | 10 | 0.04 | 0.010711 | 0.031289 | 26.7775
6865 | ТП 307 (Преображенский) | Некрасовский РЭС | Ярославская область | с. Д.Городище | 10 | 0.16 | 0.054019 | 0.11398 | 33.7619
6866 | ТП 308 (Д.Городище-4 село) | Некрасовский РЭС | Ярославская область | с.Д.Городище | 10 | 0.4 | 0.08202 | 0.33798 | 20.505
6867 | ТП 310 (Левиново КЗС) | Некрасовский РЭС | Ярославская область | д.Левиново | 10 | 0.4 | 0.05735 | 0.36265 | 14.3375
6868 | ТП 313 | Некрасовский РЭС | Ярославская область | ТП 313 | 10 | 0.1 | 0.053261 | 0.051739 | 53.261
6869 | ТП 315 (Щелканиха) | Некрасовский РЭС | Ярославская область | д.Щелканиха | 10 | 0.16 | 0.044514 | 0.12349 | 27.8214
6870 | ТП 316 (Курдин) | Некрасовский РЭС | Ярославская область | д.Нагорново | 10 | 0.63 | 0.1024 | 0.5591 | 16.2541
6871 | ТП 317 (Нагорново) | Некрасовский РЭС | Ярославская область | д.Нагорново | 10 | 0.1 | 0.031067 | 0.073933 | 31.067
6872 | ТП 320 (Домашниха) | Некрасовский РЭС | Ярославская область | д.Домашниха | 10 | 0.25 | 0.10654 | 0.15596 | 42.616
6873 | ТП 356 (Д.Городище Пролетарская) | Некрасовский РЭС | Ярославская область | с.Д.Городище | 10 | 0.063 | 0.017556 | 0.048594 | 27.8667
6874 | ТП 357 (Домашниха 2) | Некрасовский РЭС | Ярославская область | д.Домашниха | 10 | 0.025 | 0.021755 | 0.004495 | 87.02
6875 | ТП 569 (Зайцев) | Некрасовский РЭС | Ярославская область | с.Д.Городище | 10 | 0.16 | 0.08298 | 0.08502 | 51.8628
6876 | ТП 570 (Власьева) | Некрасовский РЭС | Ярославская область | с. Д.Городище | 10 | 0.16 | 0.006412 | 0.14052 | 4.0075
6877 | ТП 571 (Д.Городище-11 Полевая) | Некрасовский РЭС | Ярославская область | с. Д.Городище | 10 | 0.4 | 0.10106 | 0.31894 | 25.2648
6878 | ТП 594 (Березовая роща-2) | Некрасовский РЭС | Ярославская область | ТП 594 (Березовая роща-2) | 10 | 0.063 | 0.038001 | 0.028149 | 60.3185
6879 | ТП 597 (Коровеж) | Некрасовский РЭС | Ярославская область | с.Д.Городище | 10 | 0.1 | 0.092535 | 0.012465 | 92.5353
6880 | ТП 630 | Некрасовский РЭС | Ярославская область | д.Домашниха | 10 | 0.25 | 0.13492 | 0.12758 | 53.9688
6881 | ТП 637 (Тугарниха-1) | Некрасовский РЭС | Ярославская область | д.Тугарниха | 10 | 0.063 | 0.020152 | 0.045998 | 31.9873
6882 | ТП 639 (Тугарниха-3) | Некрасовский РЭС | Ярославская область | д.Тугарниха | 10 | 0.063 | 0.018091 | 0.048059 | 28.7159
6883 | ТП 760 (Домашниха 3) | Некрасовский РЭС | Ярославская область | д.Домашниха | 10 | 0.4 | 0.039388 | 0.38061 | 9.847
6884 | ТП 782 (Д.Городище набережная) | Некрасовский РЭС | Ярославская область | с.Д.Городище | 10 | 0.063 | 0.021184 | 0.044966 | 33.6254
6885 | ТП 818 (Д.Городище-2 МТФ) | Некрасовский РЭС | Ярославская область | с.Д.Городище | 10 | 0.25 | 0.01495 | 0.24755 | 5.98
6886 | ТП 824 (Щелканиха придорожная) | Некрасовский РЭС | Ярославская область | д.Щелканиха | 10 | 0.16 | 0.015114 | 0.15289 | 9.4463
6887 | ТП 850 (Власьева 2) | Некрасовский РЭС | Ярославская область | Некрасовское | 10 | 0.025 | 0.015691 | 0.010559 | 62.764
6888 | ТП 857 (Неверово-2) | Некрасовский РЭС | Ярославская область | д.Неверово | 10 | 0.063 | 0.02346 | 0.04269 | 37.2381
6889 | ТП 867 (Диево Городище сиреневая) | Некрасовский РЭС | Ярославская область | с.Диево Городище | 10 | 0.063 | 0.020343 | 0.045807 | 32.2897
6890 | ТП 329 (Конюково) Ши/6 | Ярославский РЭС | Ярославская область | д. Конюково | 10 | 0.02 | 0.00575 | 0.01525 | 28.75
6891 | КТП-100 Троица ферма ф6 Т | Северо-Восточный РЭС | Ярославская область | с. Троица | 10 | 0.1 | 0 | 0.105 | 0
6892 | ТП 1503 (Курдумово-1) Лп/2 | Ярославский РЭС | Ярославская область | д. Курдумово | 10 | 0.063 | 0 | 0.06615 | 0
6893 | ТП 1514 Толга ЛП/11 | Ярославский РЭС | Ярославская область | с. Толгоболь | 10 | 0.25 | 0.10771 | 0.15479 | 43.0842
6894 | ТП 215 (Курдумово) ЛП/2 | Ярославский РЭС | Ярославская область | д. Курдумово | 10 | 0.1 | 0.06363 | 0.04137 | 63.63
6895 | ТП 258 (Толгоболь село) ЛП/2 | Ярославский РЭС | Ярославская область | с. Толгоболь | 10 | 0.63 | 0.39816 | 0.26334 | 63.1997
6896 | ТП 259 (Толгоболь ферма) Лп/2 | Ярославский РЭС | Ярославская область | с. Толгоболь | 10 | 0.1 | 0.082652 | 0.0097076 | 82.652
6897 | ТП 292 (ДНП Романово) Лп/2 | Ярославский РЭС | Ярославская область | с. Толгоболь | 10 | 0.63 | 0.42978 | 0.23172 | 68.219
6898 | ТП 627 ЛП/2 | Ярославский РЭС | Ярославская область | с. Толгоболь | 10 | 0.4 | 0.19246 | 0.22754 | 48.115
6899 | ТП 726 ЛП/2 | Ярославский РЭС | Ярославская область | Рютневский с/о | 10 | 0.16 | 0.13344 | 0.034556 | 83.4025
6900 | ТП 741 (СНТ Красный кустарь) ЛП/11 | Ярославский РЭС | Ярославская область | д. Ракино | 10 | 0.63 | 0.4802 | 0.1813 | 76.222
6901 | ТП 745 ЛП/11 | Ярославский РЭС | Ярославская область | д. Ракино | 10 | 0.4 | 0.23308 | 0.18692 | 58.2689
6902 | ТП 779 Лп/2 | Ярославский РЭС | Ярославская область | с. Толгоболь | 10 | 0.63 | 0.21344 | 0.44806 | 33.8802
6903 | ТП 786 (ДНП Романово-2) ЛП/2 | Ярославский РЭС | Ярославская область | д.Малые Жарки | 10 | 0.63 | 0.37627 | 0.28523 | 59.7246
6904 | ТП 985 (Курдумово-2) Лп/2 | Ярославский РЭС | Ярославская область | д. Курдумово | 10 | 0.4 | 0.25137 | 0.16863 | 62.842
6905 | ТП 991 (Ракино) Лп/2 | Ярославский РЭС | Ярославская область | д. Ракино | 10 | 0.4 | 0.22934 | 0.19066 | 57.3342
6906 | ТП 116 | Ростовский РЭС | Ярославская область | г Ростов | 10 | 0.16 | 0.02231 | 0.14569 | 13.9437
6907 | ТП 117 (Лазарцево) | Ростовский РЭС | Ярославская область | с Лазарцево | 10 | 0.16 | 0.01349 | 0.15451 | 8.4313
6908 | ТП 118 (Красново) | Ростовский РЭС | Ярославская область | д Красново | 10 | 0.063 | 0.007809 | 0.058341 | 12.3952
6909 | ТП 121 (Мосейцево) | Ростовский РЭС | Ярославская область | с Мосейцево | 10 | 0.1 | 0.00805 | 0.09695 | 8.05
6910 | ТП 127 (СТП Шестаково) | Ростовский РЭС | Ярославская область | с Шестаково | 10 | 0.016 | 0.004165 | 0.012635 | 26.0312
6911 | ТП 189 (Турабово) | Некоузский РЭС | Ярославская область | д.Турабово (м/у деревнями Араново и Тура | 10 | 0.1 | 0.003013 | 0.10199 | 3.013
6912 | ТП 190 (Михалково) | Некоузский РЭС | Ярославская область | д.Михалково | 10 | 0.04 | 0.000928 | 0.041072 | 2.32
6913 | ТП 191 (Горлово ферма) | Некоузский РЭС | Ярославская область | д.Назарьево | 10 | 0.025 | 0.003004 | 0.023246 | 12.016
6914 | ТП 192 (Горлово деревня) | Некоузский РЭС | Ярославская область | д.Горлово | 10 | 0.063 | 0.002255 | 0.063895 | 3.5794
6915 | ТП 322 Титово | Борисоглебский РЭС | Ярославская область | д Титово (Давыдовская с/а) | 10 | 0.16 | 0.047328 | 0.12067 | 29.58
6916 | ТП 323 Георгиевское | Борисоглебский РЭС | Ярославская область | с Георгиевское | 10 | 0.06 | 0.01932 | 0.04368 | 32.2
6917 | ТП 324 Лянино | Борисоглебский РЭС | Ярославская область | д Лянино | 10 | 0.06 | 0.00736 | 0.05564 | 12.2667
6918 | ТП 325 Никульское | Борисоглебский РЭС | Ярославская область | д Никульское (Давыдовская с/а) | 10 | 0.03 | 0.00897 | 0.02253 | 29.9
6919 | ТП 326 Горки | Борисоглебский РЭС | Ярославская область | д Горки | 10 | 0.1 | 0.020376 | 0.084624 | 20.376
6920 | ТП 327 Городище | Борисоглебский РЭС | Ярославская область | д Городище | 10 | 0.063 | 0.00943 | 0.05672 | 14.9683
6921 | ТП 328 Зубарево | Борисоглебский РЭС | Ярославская область | с Зубарево | 10 | 0.1 | 0.00437 | 0.10063 | 4.37
6922 | ТП 329 Давыдово | Борисоглебский РЭС | Ярославская область | с Давыдово | 10 | 0.16 | 0.10327 | 0.064727 | 64.5456
6923 | ТП 330 Емельяниково Столовая | Борисоглебский РЭС | Ярославская область | д Емельянниково | 10 | 0.1 | 0.023897 | 0.081103 | 23.897
6924 | ТП 331 Емельяниково КЗС | Борисоглебский РЭС | Ярославская область | д Емельянниково | 10 | 0.25 | 0 | 0.2625 | 0
6925 | ТП 332 Емельяниково Мастерская | Борисоглебский РЭС | Ярославская область | д Емельянниково | 10 | 0.1 | 0.012094 | 0.092906 | 12.094
6926 | ТП 333 Чухолза | Борисоглебский РЭС | Ярославская область | д Чухолза | 10 | 0.1 | 0.01587 | 0.08913 | 15.87
6927 | ТП 334 Хвастово | Борисоглебский РЭС | Ярославская область | д Б.Хвастово | 10 | 0.063 | 0.01196 | 0.05419 | 18.9841
6928 | ТП 271 (Юрьево) | Некрасовский РЭС | Ярославская область | д.Юрьево | 10 | 0.04 | 0.013805 | 0.028195 | 34.5125
6929 | ТП 272 (Бетегинское) | Некрасовский РЭС | Ярославская область | д.Бетегинское | 10 | 0.025 | 0.016591 | 0.009659 | 66.364
6930 | ТП 771 Домашниха-4 | Некрасовский РЭС | Ярославская область | д.Домашниха | 10 | 0.25 | 0.040035 | 0.22247 | 16.014
6931 | ТП 833 (д. Скородумово) Мод/8 | Ярославский РЭС | Ярославская область | д. Скородумово | 10 | 0.1 | 0.04695 | 0.05805 | 46.95
6932 | ТП 304 Языково | Борисоглебский РЭС | Ярославская область | д Языково | 10 | 0.1 | 0.03151 | 0.07349 | 31.51
6933 | ТП 305 Коротылево | Борисоглебский РЭС | Ярославская область | д Коротылево | 10 | 0.06 | 0.010504 | 0.052496 | 17.5067
6934 | ТП 308 Подлесново | Борисоглебский РЭС | Ярославская область | д Подлесново | 10 | 0.03 | 0.00276 | 0.02874 | 9.2
6935 | ТП 309 Турово Деревня | Борисоглебский РЭС | Ярославская область | д Турово | 10 | 0.25 | 0.025564 | 0.23694 | 10.2256
6936 | ТП 310 Турово Комплекс | Борисоглебский РЭС | Ярославская область | д Турово | 10 | 0.25 | 0 | 0.2625 | 0
6937 | ТП 1231 (Заволжье) Мо/1 | Ярославский РЭС | Ярославская область | п.Заволжье | 10 | 0.16 | 0.047549 | 0.12045 | 29.7181
6938 | ТП 1237 (Котельная) Мо/1 | Ярославский РЭС | Ярославская область | п.Заволжье | 10 | 0.8 | 0.085802 | 0.19607 | 10.7253
6939 | ТП 1238 (Заволжская ПМК) Мо/1 | Ярославский РЭС | Ярославская область | д.Кузнечиха | 10 | 0.1 | 0.059068 | 0.045932 | 59.068
6940 | ТП 1239 (Григорьевское дачи) Мо/1 | Ярославский РЭС | Ярославская область | д.Григорьевское | 10 | 0.16 | 0.13134 | 0.036664 | 82.0851
6941 | ТП 1241 (Ривьера-2)/Мод1 | Ярославский РЭС | Ярославская область | д.Бор | 10 | 0.4 | 0.075122 | 0.34488 | 18.7805
6942 | ТП 1253 Малое Болково-2 Мо/1 | Ярославский РЭС | Ярославская область | М. Болково | 10 | 0.16 | 0.043424 | 0.12458 | 27.14
6943 | ТП 411 (Бор) Мо/1 | Ярославский РЭС | Ярославская область | д. Бор | 10 | 0.25 | 0.19781 | 0.064693 | 79.1228
6944 | ТП 414 (Браташино) Мо/1 | Ярославский РЭС | Ярославская область | д. Браташино | 10 | 0.03 | 0.02852 | 0.00298 | 95.0667
6945 | ТП 418 (Глухово-1) Мо/1 | Ярославский РЭС | Ярославская область | д. Глухово | 10 | 0.1 | 0.090851 | 0.014149 | 90.851
6946 | ТП 422 (Жуково) Мо/1 | Ярославский РЭС | Ярославская область | д. Жуково | 10 | 0.16 | 0.10741 | 0.06059 | 67.1312
6947 | ТП 423 (Игнатово) Мо/1 | Ярославский РЭС | Ярославская область | д. Игнатово | 10 | 0.16 | 0.02021 | 0.14779 | 12.6313
6948 | ТП 432 Кульнево Мо/1 | Ярославский РЭС | Ярославская область | д. Кульнево | 10 | 0.1 | 0.06141 | 0.04359 | 61.41
6949 | ТП 436 (Лобаниха) Мо/1 | Ярославский РЭС | Ярославская область | д. Лобаниха | 10 | 0.1 | 0.0171 | 0.0879 | 17.1
6950 | ТП 447 (Пестрецово-1) Мо/1 | Ярославский РЭС | Ярославская область | д. Пестрецово | 10 | 0.4 | 0.03772 | 0.38228 | 9.43
6951 | ТП 448 (ЗТПП-400+315 Пестрецово-2) Мо/1 | Ярославский РЭС | Ярославская область | д. Пестрецово | 10 | 0.4 | 0.02256 | 0.39744 | 5.64
6952 | ТП 462 (Сенные сараи) Мо/1 | Ярославский РЭС | Ярославская область | Пестрецовский с/о. | 10 | 0.16 | 0.008767 | 0.15923 | 5.4794
6953 | ТП 464 (Сереново) Мо/1 | Ярославский РЭС | Ярославская область | д. Сереново | 10 | 0.1 | 0.12 | -0.015 | 120
6954 | ТП 469 (Почаево) Мо/1 | Ярославский РЭС | Ярославская область | д. Почаево | 10 | 0.16 | 0.03381 | 0.13419 | 21.1312
6955 | ТП 471 (Федорино) Мо/1 | Ярославский РЭС | Ярославская область | д. Федорино | 10 | 0.1 | 0.038248 | 0.066752 | 38.248
6956 | ТП 474 (Глухово хранилище) Мо/1 | Ярославский РЭС | Ярославская область | д. Глухово | 10 | 0.063 | 0.014009 | 0.052141 | 22.2365
6957 | ТП 475 (Хранилище Григорьевское) Мо/1 | Ярославский РЭС | Ярославская область | д. Григорьевское | 10 | 0.25 | 0.087903 | 0.1746 | 35.1612
6958 | ТП 476 (Ченцы) Мо/1 | Ярославский РЭС | Ярославская область | д. Ченцы | 10 | 0.4 | 0.03542 | 0.38458 | 8.855
6959 | ТП 478 (Шебунино-1) Мо/1 | Ярославский РЭС | Ярославская область | д. Шебунино | 10 | 0.25 | 0.15251 | 0.10999 | 61.006
6960 | ТП 479 (Шебунино-2) Мо/1 | Ярославский РЭС | Ярославская область | д. Шебунино | 10 | 0.1 | 0.047918 | 0.057082 | 47.918
6961 | ТП 480 Шебунино-3 Мо/1 | Ярославский РЭС | Ярославская область | д. Шебунино | 10 | 0.1 | 0.055225 | 0.049775 | 55.225
6962 | ТП 482 (Юрятино) Мо/1 | Ярославский РЭС | Ярославская область | д. Юрятино | 10 | 0.16 | 0.064072 | 0.10393 | 40.045
6963 | ТП 493 (Бортниково-1) Мо/1 | Ярославский РЭС | Ярославская область | Пестрецовский с/о. | 10 | 0.063 | 0 | 0.06615 | 0
6964 | ТП 496 Мо/1 | Ярославский РЭС | Ярославская область | Пестрецовский с/о. | 10 | 0.4 | 0.068526 | 0.35147 | 17.1315
6965 | ТП 499 Пестрецово Мод/1 | Ярославский РЭС | Ярославская область | д. Пестрецово | 10 | 0.063 | 0.023275 | 0.042875 | 36.9444
6966 | ТП 502 (Жуково-1) Мод/1 | Ярославский РЭС | Ярославская область | п. Заволжье | 10 | 0.16 | 0.037201 | 0.1308 | 23.2506
6967 | ТП 804 (СН ПС) Мо/1 | Ярославский РЭС | Ярославская область | д. Бортниково | 10 | 0.04 | 0.023111 | 0.018889 | 57.7782
6968 | ТП 815 (СНОТ Бор) Мод/1 | Ярославский РЭС | Ярославская область | д. Бор | 10 | 0.16 | 0.23983 | -0.071826 | 149.8915
6969 | ТП 817 Коробово Мод/1 | Ярославский РЭС | Ярославская область | д. Коробово | 10 | 0.1 | 0.01587 | 0.08913 | 15.87
6970 | ТП 827 (Ботово) Мод/1 | Ярославский РЭС | Ярославская область | д. Ботово | 10 | 0.16 | 0.04323 | 0.12477 | 27.0187
6971 | ТП 831 Мод/1 | Ярославский РЭС | Ярославская область | Пестрецовский с/о. | 10 | 0.16 | 0.040806 | 0.12719 | 25.504
6972 | ТП 836 (д. Шебунино) Мо/1 | Ярославский РЭС | Ярославская область | д. Шебунино | 10 | 0.1 | 0.015707 | 0.089293 | 15.707
6973 | ТП 843 (Василево коттеджи) Мо/1 | Ярославский РЭС | Ярославская область | д. Василево | 10 | 0.063 | 0.00968 | 0.05647 | 15.3651
6974 | ТП 844 Мо/1 | Ярославский РЭС | Ярославская область | д. Шебунино | 10 | 0.1 | 0.0060895 | 0.098911 | 6.0895
6975 | ТП 847 Мо/1 | Ярославский РЭС | Ярославская область | д. Лобаниха | 10 | 0.063 | 0.044661 | 0.021489 | 70.8907
6976 | ТП 963 Малое Болково Мо/1 | Ярославский РЭС | Ярославская область | д. Малое Болково | 10 | 0.16 | 0.14019 | 0.027806 | 87.6213
6977 | ТП 966 (Григорьевское) Мо/1 | Ярославский РЭС | Ярославская область | д. Григорьевское | 10 | 0.063 | 0.028422 | 0.037728 | 45.114
6978 | ТП 967 (Ривьера) Мо/1 | Ярославский РЭС | Ярославская область | Пестрецовский с/о. | 10 | 0.4 | 0.30441 | 0.10295 | 76.103
6979 | ТП 973 (Кульнево-1) Мо/1 | Ярославский РЭС | Ярославская область | Пестрецовский с/о. | 10 | 0.16 | 0.046579 | 0.12142 | 29.1117
6980 | ТП 976 Мо/1 | Ярославский РЭС | Ярославская область | д. Бор | 10 | 0.4 | 0.0324 | 0.3876 | 8.1
6981 | ТП 978 (Ботово-1) Мод/1 | Ярославский РЭС | Ярославская область | д. Ботово | 10 | 0.25 | 0.050168 | 0.21233 | 20.0671
6982 | ТП 979 (ДНП Жуково) Мод/1 | Ярославский РЭС | Ярославская область | Пестрецовский с/о. | 10 | 0.25 | 0.079322 | 0.079246 | 31.7287
6983 | ТП 173 (Хоз. нужды РЭС) | Некоузский РЭС | Ярославская область | с.Станилово у ПС 35/10 кВ Станилово | 10 | 0.04 | 0 | 0.042 | 0
6984 | ТП 174 (Станилово сушилка) | Некоузский РЭС | Ярославская область | с.Станилово, у сушилки | 10 | 0.1 | 0.006391 | 0.098609 | 6.391
6985 | ТП 175 (Школа) | Некоузский РЭС | Ярославская область | с.Станилово,у школы | 10 | 0.25 | 0.007473 | 0.25503 | 2.9892
6986 | ТП 176 (Станилово КЗС) | Некоузский РЭС | Ярославская область | с.Станилово,у КЗС | 10 | 0.25 | 0.031542 | 0.23096 | 12.6168
6987 | ТП 177 (Станилово АВМ) | Некоузский РЭС | Ярославская область | с.Станилово | 10 | 0.05 | 0.001386 | 0.051114 | 2.772
6988 | ТП 179 (Давыдовское) | Некоузский РЭС | Ярославская область | д.Давыдовское | 10 | 0.063 | 0.000952 | 0.065198 | 1.5111
6989 | ТП 181 (Контора) | Некоузский РЭС | Ярославская область | с.Станилово,у конторы | 10 | 0.063 | 0.008372 | 0.057778 | 13.2889
6990 | ТП 182 (Рубцово) | Некоузский РЭС | Ярославская область | д.Рубцово | 10 | 0.03 | 0.002984 | 0.028516 | 9.9467
6991 | ТП 183 (Лопатино) | Некоузский РЭС | Ярославская область | д.Лопатино | 10 | 0.025 | 0.001872 | 0.024378 | 7.488
6992 | ТП 184 (Лопатино ферма) | Некоузский РЭС | Ярославская область | д.Лопатино | 10 | 0.1 | 0.002862 | 0.10214 | 2.862
6993 | ТП 185 (Топорищево) | Некоузский РЭС | Ярославская область | д.Топорищево | 10 | 0.063 | 0.001656 | 0.064494 | 2.6286
6994 | ТП 186 (Назарово) | Некоузский РЭС | Ярославская область | д.Назарово | 10 | 0.1 | 0.001632 | 0.10337 | 1.632
6995 | ТП 187 (Власово) | Некоузский РЭС | Ярославская область | д.Власово | 10 | 0.02 | 0.000487 | 0.020513 | 2.435
6996 | ТП 188 (Панкратово) | Некоузский РЭС | Ярославская область | д.Панкратово | 10 | 0.04 | 0.002125 | 0.039875 | 5.3125
6997 | ТП 159 (База участка) | Некрасовский РЭС | Ярославская область | п.Некрасовское | 10 | 0.16 | 0.041882 | 0.12612 | 26.1764
6998 | ТП 160 (Пучково) | Некрасовский РЭС | Ярославская область | д.Пучково | 10 | 0.04 | 0.008737 | 0.033263 | 21.8425
6999 | ТП 161 (Першино) | Некрасовский РЭС | Ярославская область | д.Першино | 10 | 0.025 | 0.019631 | 0.0066189 | 78.5244
7000 | ТП 162 (Ушаково) | Некрасовский РЭС | Ярославская область | д.Ушаково | 10 | 0.04 | 0.020774 | 0.021226 | 51.935
7001 | ТП 163 (Григорьевский д/дом) | Некрасовский РЭС | Ярославская область | с.Григорьевское | 10 | 0.25 | 0.22624 | 0.036255 | 90.498
7002 | ТП 164 (Ильинское) | Некрасовский РЭС | Ярославская область | д.Ильинское | 10 | 0.063 | 0.0322 | 0.03395 | 51.1111
7003 | ТП 165 (Худяково) | Некрасовский РЭС | Ярославская область | д.Худяково | 10 | 0.04 | 0.015509 | 0.026491 | 38.7725
7004 | ТП 166 (Семеновское) | Некрасовский РЭС | Ярославская область | д.Семеновское | 10 | 0.04 | 0.01127 | 0.03073 | 28.175
7005 | ТП 167 (Клинцево-1 деревня) | Некрасовский РЭС | Ярославская область | д.Клинцево | 10 | 0.04 | 0.016487 | 0.025513 | 41.2175
7006 | ТП 168 (Точищи-1 деревня) | Некрасовский РЭС | Ярославская область | д.Точищи | 10 | 0.063 | 0.021829 | 0.044321 | 34.6492
7007 | ТП 169 (Ильинское круговое) | Некрасовский РЭС | Ярославская область | д.Ильинское | 10 | 0.025 | 0.002874 | 0.023376 | 11.496
7008 | ТП 171 (Залужье) | Некрасовский РЭС | Ярославская область | д.Залужье | 10 | 0.04 | 0.018546 | 0.023454 | 46.365
7009 | ТП 172 (Хмельники) | Некрасовский РЭС | Ярославская область | д.Хмельники | 10 | 0.04 | 0.018326 | 0.023674 | 45.815
7010 | ТП 173 (Селехово) | Некрасовский РЭС | Ярославская область | д.Селехово | 10 | 0.063 | 0.028272 | 0.037878 | 44.8762
7011 | ТП 175 (Давыдово) | Некрасовский РЭС | Ярославская область | д.Давыдово | 10 | 0.04 | 0.021389 | 0.020611 | 53.4725
7012 | ТП 176 (Лодыгино) | Некрасовский РЭС | Ярославская область | д.Лодыгино | 10 | 0.04 | 0.013095 | 0.028905 | 32.7375
7013 | ТП 177 (Максуры) | Некрасовский РЭС | Ярославская область | д.Максуры | 10 | 0.04 | 0.011193 | 0.030807 | 27.9825
7014 | ТП 178 (Черкасиха-1 деревня) | Некрасовский РЭС | Ярославская область | д.Черкасиха | 10 | 0.025 | 0.007191 | 0.019059 | 28.764
7015 | ТП 613 (Вятское школа) | Некрасовский РЭС | Ярославская область | с.Вятское | 10 | 0.25 | 0.04976 | 0.21274 | 19.904
7016 | ТП 621 (Вятское мастерские) | Некрасовский РЭС | Ярославская область | с.Вятское | 10 | 0.4 | 0.057741 | 0.36226 | 14.4352
7017 | ТП 671 (Сады Микрон) | Некрасовский РЭС | Ярославская область | д.Ушаково | 10 | 0.1 | 0.023476 | 0.081524 | 23.476
7018 | ТП 689 (Земельный ресурс) | Некрасовский РЭС | Ярославская область | д.Кондрево | 10 | 0.1 | 0.034729 | 0.070271 | 34.7292
7019 | ТП 694 (СТ Ручеек) | Некрасовский РЭС | Ярославская область | д.Ушаково | 10 | 0.025 | 0.010779 | 0.015471 | 43.116
7020 | ТП 706 (СТ Ручеек) | Некрасовский РЭС | Ярославская область | д.Ушаково | 10 | 0.04 | 0.006745 | 0.035255 | 16.8625
7021 | ТП 731 (Маяк) | Некрасовский РЭС | Ярославская область | д.Ушаково | 10 | 0.1 | 0.025274 | 0.079726 | 25.274
7022 | ТП 763 Михайловское Спас | Некрасовский РЭС | Ярославская область | д.Михайловское | 10 | 0.063 | 0.010114 | 0.056036 | 16.0533
7023 | ТП 786 (ДНП Марица) | Некрасовский РЭС | Ярославская область | д.Черкасиха | 10 | 0.25 | 0.011475 | 0.25102 | 4.59
7024 | ТП 819 | Некрасовский РЭС | Ярославская область | Некрасовское | 10 | 0.063 | 0.000719 | 0.065431 | 1.1413
7025 | ТП 844 (Фатьяново) | Некрасовский РЭС | Ярославская область | Некрасовское | 10 | 0.063 | 0.012983 | 0.053167 | 20.6079
7026 | ТП 1517 (ДНП Лесная Поляна) ЛП/5 | Ярославский РЭС | Ярославская область | п.Лесная Поляна | 10 | 0.16 | 0.03448 | 0.13352 | 21.55
7027 | ТП 1520 (Мельникова) Лп/5 | Ярославский РЭС | Ярославская область | Кузнечихинское СП | 10 | 0.25 | 0.12808 | 0.13442 | 51.2337
7028 | ТП 785 (СНТ Радужный) Лп/5 | Ярославский РЭС | Ярославская область | д. Кузнечиха | 10 | 0.63 | 0.058014 | 0.60349 | 9.2086
7029 | ТП 483 (Боловино) | Северо-Восточный РЭС | Ярославская область | д Боловино | 10 | 0.1 | 0.005406 | 0.099594 | 5.406
7030 | ТП 484 (Перемилово комплекс) | Северо-Восточный РЭС | Ярославская область | д Перемилово | 10 | 0.4 | 0.006717 | 0.41328 | 1.6792
7031 | ТП 485 (Федурино клуб) | Северо-Восточный РЭС | Ярославская область | д Федурино | 10 | 0.16 | 0.021898 | 0.1461 | 13.6862
7032 | ТП 486 (Хохлово) | Северо-Восточный РЭС | Ярославская область | д Хохлово | 10 | 0.1 | 0.003186 | 0.10181 | 3.186
7033 | ТП 487 (Скипино) | Северо-Восточный РЭС | Ярославская область | д Скипино | 10 | 0.025 | 0.000928 | 0.025322 | 3.712
7034 | ТП 488 (Федурино КЗС) | Северо-Восточный РЭС | Ярославская область | д Федурино | 10 | 0.4 | 0.00244 | 0.41756 | 0.61
7035 | ТП 489 (Романцево) | Северо-Восточный РЭС | Ярославская область | д Романцево | 10 | 0.025 | 0.00188 | 0.02437 | 7.52
7036 | ТП 490 (Ломки) | Северо-Восточный РЭС | Ярославская область | д Ломки | 10 | 0.063 | 0.003185 | 0.062965 | 5.0556
7037 | ТП 491 (Слободищи) | Северо-Восточный РЭС | Ярославская область | д Слободищи | 10 | 0.063 | 0.00229 | 0.06386 | 3.6349
7038 | ТП 492 (Семенцево) | Северо-Восточный РЭС | Ярославская область | д Семенцево | 10 | 0.1 | 0.00188 | 0.10312 | 1.88
7039 | ТП 493 (Федурино сушилка) | Северо-Восточный РЭС | Ярославская область | д Федурино | 10 | 0.25 | 0 | 0.2625 | 0
7040 | ТП 494 (Дякино) | Северо-Восточный РЭС | Ярославская область | д Дякино | 10 | 0.063 | 0.008987 | 0.057163 | 14.2651
7041 | ТП 495 (Лытино) | Северо-Восточный РЭС | Ярославская область | д Лытино | 10 | 0.04 | 0.001828 | 0.040172 | 4.57
7042 | ТП 496 (Качаево) | Северо-Восточный РЭС | Ярославская область | д Качаево | 10 | 0.025 | 0.00047 | 0.02578 | 1.88
7043 | ТП 497 (Федурино мастерская) | Северо-Восточный РЭС | Ярославская область | д Федурино | 10 | 0.25 | 0.003525 | 0.25898 | 1.41
7044 | ТП 498 (Федурино карт.хр.) | Северо-Восточный РЭС | Ярославская область | д Федурино | 10 | 0.063 | 0 | 0.06615 | 0
7045 | ТП 499 (Бисерово) | Северо-Восточный РЭС | Ярославская область | д Бисерово | 10 | 0.025 | 0.001843 | 0.024407 | 7.372
7046 | ТП 500 (Сухарево) | Северо-Восточный РЭС | Ярославская область | д Сухарево | 10 | 0.063 | 0.002115 | 0.064035 | 3.3571
7047 | ТП 501 (Федурино комплекс) | Северо-Восточный РЭС | Ярославская область | д Федурино | 10 | 0.25 | 0.013434 | 0.24907 | 5.3736
7048 | ТП 502 (Юркино) | Северо-Восточный РЭС | Ярославская область | д Юркино | 10 | 0.025 | 0.001175 | 0.025075 | 4.7
7049 | ТП 503 (Дубня) | Северо-Восточный РЭС | Ярославская область | д Дубня | 10 | 0.1 | 0.003414 | 0.10159 | 3.414
7050 | ТП 504 (Ивановское) | Северо-Восточный РЭС | Ярославская область | д Ивановское | 10 | 0.063 | 0.00047 | 0.06568 | 0.74603
7051 | ТП 505 (Бедниково) | Северо-Восточный РЭС | Ярославская область | д Бедниково | 10 | 0.025 | 0.002061 | 0.024189 | 8.244
7052 | ТП 506 (Спицино) | Северо-Восточный РЭС | Ярославская область | д Спицино | 10 | 0.063 | 0.00113 | 0.06502 | 1.7937
7053 | ТП 507 (Федурино контора) | Северо-Восточный РЭС | Ярославская область | д Федурино | 10 | 0.16 | 0.013258 | 0.15474 | 8.2862
7054 | ТП 508 (Тюляфтино) | Северо-Восточный РЭС | Ярославская область | д Тюляфтино | 10 | 0.4 | 0.011453 | 0.40855 | 2.8632
7055 | ТП 509 (Середа контора) | Северо-Восточный РЭС | Ярославская область | с Середа | 10 | 0.16 | 0.0594 | 0.1086 | 37.125
7056 | ТП 510 (Романцево) | Северо-Восточный РЭС | Ярославская область | д Романцево | 10 | 0.004 | 0.001395 | 0.002805 | 34.875
7057 | ТП 511 (КТП Федурино магаз.) | Северо-Восточный РЭС | Ярославская область | д Федурино | 10 | 0.25 | 0.00114 | 0.26136 | 0.456
7058 | ТП 512 (КТП "Федурино деревня") | Северо-Восточный РЭС | Ярославская область | д Федурино | 10 | 0.1 | 0.019585 | 0.085415 | 19.585
7059 | ТП 513 (Акуловское) | Северо-Восточный РЭС | Ярославская область | д Акуловское | 10 | 0.04 | 0.001814 | 0.040186 | 4.535
7060 | ТП 514 (Спирково) | Северо-Восточный РЭС | Ярославская область | д Спирково | 10 | 0.063 | 0.004572 | 0.061578 | 7.2571
7061 | ТП 567 (Сафроново) | Северо-Восточный РЭС | Ярославская область | д Сафроново | 10 | 0.025 | 0.000235 | 0.026015 | 0.94
7062 | ТП 576 (Середской льнозавод) | Северо-Восточный РЭС | Ярославская область | с Середа | 10 | 0.4 | 0.022604 | 0.3974 | 5.651
7063 | ТП 622 (Середа Заводская) | Северо-Восточный РЭС | Ярославская область | с Середа | 10 | 0.1 | 0.015894 | 0.089106 | 15.894
7064 | ТП 625(Стратилат) | Северо-Восточный РЭС | Ярославская область | с Середа | 10 | 0.063 | 0.001135 | 0.065015 | 1.8016
7065 | ТП 626(Марьино 6 Федурино) | Северо-Восточный РЭС | Ярославская область | д Марьино | 10 | 0.063 | 0.001356 | 0.064794 | 2.1524
7066 | ТП 628 (Поповское) | Северо-Восточный РЭС | Ярославская область | д. Поповское | 10 | 0.063 | 0.00069 | 0.06546 | 1.0952
7067 | ТП 645 (Карьер) | Северо-Восточный РЭС | Ярославская область | с Середа | 10 | 0.16 | 0.01034 | 0.15766 | 6.4625
7068 | ТП 002 (АВМ) Гр/5 | Ярославский РЭС | Ярославская область | с. Григорьевское | 10 | 0.63 | 0.15122 | 0.51028 | 24.004
7069 | ТП 041 (Григорьевское-4) Гр/5 | Ярославский РЭС | Ярославская область | д. Григорьевское | 10 | 0.1 | 0.087453 | 0.017547 | 87.453
7070 | ТП 049 Дулово Гр/5 | Ярославский РЭС | Ярославская область | д. Дулово | 10 | 0.1 | 0.062472 | 0.042528 | 62.472
7071 | ТП 155 (Ямино) Гр/5 | Ярославский РЭС | Ярославская область | д. Ямино | 10 | 0.1 | 0.08927 | 0.01573 | 89.27
7072 | ТП 1827 Дулово-1 | Ярославский РЭС | Ярославская область | д.Дулово | 10 | 0.16 | 0.054025 | 0.11398 | 33.7656
7073 | ТП 688 Гр/5 | Ярославский РЭС | Ярославская область | д. Шоломово | 10 | 0.063 | 0.01173 | 0.05442 | 18.619
7074 | ТП 924 (Ярдорслужба) Григ/5 | Ярославский РЭС | Ярославская область | Некрасовский с/о | 10 | 0.025 | 0 | 0.02625 | 0
7075 | ТП 1203 (Серова) Мо/6 | Ярославский РЭС | Ярославская область | с. Прусово | 10 | 0.16 | 0.03565 | 0.13235 | 22.2812
7076 | ТП 1209 (Сады Строитель-2) Мо/6 | Ярославский РЭС | Ярославская область | Гавриловский с/о | 10 | 0.4 | 0.080147 | 0.33985 | 20.0368
7077 | ТП 1225 (Бортниково-2) Мо/6 | Ярославский РЭС | Ярославская область | д.Бортниково | 10 | 0.16 | 0.045564 | 0.12244 | 28.4775
7078 | ТП 1228 (Мишуково) Мо/6 | Ярославский РЭС | Ярославская область | д.Мишуково | 10 | 0.063 | 0.035014 | 0.031136 | 55.5778
7079 | ТП 412 (Бортниково) Мо/6 | Ярославский РЭС | Ярославская область | д. Бортниково | 10 | 0.1 | 0.036515 | 0.068485 | 36.515
7080 | ТП 415 (Волга) Мо/6 | Ярославский РЭС | Ярославская область | с. Прусово | 10 | 0.063 | 0.018357 | 0.047793 | 29.1381
7081 | ТП 433 (Ларино) Мо/6 | Ярославский РЭС | Ярославская область | д. Ларино | 10 | 0.16 | 0.0357 | 0.1323 | 22.3125
7082 | ТП 441 (Нефтепровод) Мо/6 | Ярославский РЭС | Ярославская область | д. Андреевское | 10 | 0.1 | 0.045167 | 0.059833 | 45.167
7083 | ТП 454 (Прусово-1) Мо/6 | Ярославский РЭС | Ярославская область | с. Прусово | 10 | 0.63 | 0.25586 | 0.40564 | 40.6132
7084 | ТП 455 (Прусово-2) Мо/6 | Ярославский РЭС | Ярославская область | с. Прусово | 10 | 0.25 | 0.030785 | 0.23172 | 12.314
7085 | ТП 456 Прусово-коттеджи Мо/6 | Ярославский РЭС | Ярославская область | с. Прусово | 10 | 0.4 | 0.30193 | 0.11807 | 75.483
7086 | ТП 458 (Сады пульс) Мо/6 | Ярославский РЭС | Ярославская область | Гавриловский с/о | 10 | 0.04 | 0.018018 | 0.023982 | 45.045
7087 | ТП 459 (Сады Берег) Мо/6 | Ярославский РЭС | Ярославская область | Гавриловский с/о | 10 | 0.1 | 0.053209 | 0.051791 | 53.209
7088 | ТП 461 (Семеново) Мо/6 | Ярославский РЭС | Ярославская область | д. Семеново | 10 | 0.1 | 0.051622 | 0.053378 | 51.622
7089 | ТП 463 (Сентьевская) Мо/6 | Ярославский РЭС | Ярославская область | д. Сентьевская | 10 | 0.1 | 0.055179 | 0.049821 | 55.179
7090 | ТП 470 (Мишуково дачи) Мо/6 | Ярославский РЭС | Ярославская область | д. Мишуково | 10 | 0.16 | 0.15862 | 0.009375 | 99.1406
7091 | ТП 494 Мод/6 | Ярославский РЭС | Ярославская область | Гавриловский с/о | 10 | 0.025 | 0.002805 | 0.023445 | 11.22
7092 | ТП 767 (Неверово) Мо/6 | Ярославский РЭС | Ярославская область | в районе д. Неверово | 10 | 0.16 | 0.02898 | 0.13902 | 18.1125
7093 | ТП 801 Мо/6 | Ярославский РЭС | Ярославская область | д. Терентьевская | 10 | 0.063 | 0.0288 | 0.03735 | 45.7143
7094 | ТП 807 Мод/6 | Ярославский РЭС | Ярославская область | с. Прусово | 10 | 0.04 | 0.011526 | 0.017834 | 28.8142
7095 | ТП 808 Мод/6 | Ярославский РЭС | Ярославская область | д. Бортниково | 10 | 0.04 | 0.024426 | 0.017574 | 61.0638
7096 | ТП 812 Мо/6 | Ярославский РЭС | Ярославская область | с. Прусово | 10 | 0.063 | 0.048314 | 0.017836 | 76.6889
7097 | ТП 816 (ДНП Ларинка) Мо/6 | Ярославский РЭС | Ярославская область | Глебовский с/о | 10 | 0.4 | 0.34092 | 0.079084 | 85.2289
7098 | ТП 820 Мод/6 | Ярославский РЭС | Ярославская область | д. Андреевское | 10 | 0.025 | 0.0030353 | 0.023215 | 12.1414
7099 | ТП 829 (Рябинушка-3) Мо/6 | Ярославский РЭС | Ярославская область | Гавриловский с/о | 10 | 0.16 | 0.044161 | 0.12384 | 27.6004
7100 | ТП 849 Мод/6 | Ярославский РЭС | Ярославская область | с. Прусово | 10 | 0.063 | 0.055893 | 0.010257 | 88.7193
7101 | ТП 971 (Грибовка) Мод/6 | Ярославский РЭС | Ярославская область | Гавриловский с/о | 10 | 0.4 | 0.0432 | 0.3768 | 10.8
7102 | ТП 038 (ЗТПП-630+400 Григорьевск-1) Гр/3 | Ярославский РЭС | Ярославская область | д. Григорьевское | 10 | 0.63 | 0.021181 | 0.64032 | 3.3621
7103 | ТП 1847 (Ярспорт) Гр/6 | Ярославский РЭС | Ярославская область | п. Михайловский | 10 | 0.63 | 0.078626 | 0.58287 | 12.4803
7104 | ТП 005 (Агрохимия) Гр/6 | Ярославский РЭС | Ярославская область | п. Михайловский | 10 | 0.25 | 0.07881 | 0.18369 | 31.524
7105 | ТП 053 (ЗТПП-2*250 Жилая зона) Гр/6 | Ярославский РЭС | Ярославская область | п. Михайловский | 10 | 0.4 | 0.079434 | 0.34057 | 19.8585
7106 | ТП 061 (ЗТП-100 Интернат) Гр/6 | Ярославский РЭС | Ярославская область | п. Михайловский | 10 | 0.1 | 0.051301 | 0.053699 | 51.301
7107 | ТП 072 (ЗТПП-250 Кр. холм-2) Гр/6 | Ярославский РЭС | Ярославская область | п. Михайловский | 10 | 0.25 | 0.13872 | 0.12378 | 55.4888
7108 | ТП 085 (ЗТПП-2*400 Михайловское) Гр/6 | Ярославский РЭС | Ярославская область | п. Михайловский | 10 | 0.4 | 0.27109 | 0.14891 | 67.7725
7109 | ТП 088 (Насосная) Гр/6 | Ярославский РЭС | Ярославская область | д. Харитоново | 10 | 0.1 | 0.054861 | 0.050139 | 54.861
7110 | ТП 090 (Некрасово) Гр/6 | Ярославский РЭС | Ярославская область | д. Некрасово | 10 | 0.16 | 0.11892 | 0.049083 | 74.3231
7111 | ТП 104 (Попадьино) Гр/6 | Ярославский РЭС | Ярославская область | д. Попадьино | 10 | 0.03 | 0.020854 | 0.010646 | 69.5133
7112 | ТП 109 Сады Волгарь Гр/6 | Ярославский РЭС | Ярославская область | Некрасовский с/о | 10 | 0.063 | 0.020761 | 0.045389 | 32.954
7113 | ТП 150 (ЗТПП-100 Школа РК) Гр/6 | Ярославский РЭС | Ярославская область | п. Михайловский | 10 | 0.1 | 0.008121 | 0.096879 | 8.121
7114 | ТП 1833 (Красный Волгарь) Гр/6 | Ярославский РЭС | Ярославская область | п.Красный холм | 10 | 0.25 | 0.21103 | 0.051467 | 84.4133
7115 | ТП 1837 (Красный Холм-1) Гр/6 | Ярославский РЭС | Ярославская область | п.Красный холм | 10 | 0.1 | 0.055807 | 0.049193 | 55.8075
7116 | ТП 1838 (п/л Гагарина) Гр/6 | Ярославский РЭС | Ярославская область | п.Михайловский | 10 | 0.18 | 0.06933 | 0.11967 | 38.5167
7117 | ТП 634 Гр/6 | Ярославский РЭС | Ярославская область | д. Попадьино | 10 | 0.63 | 0.091586 | 0.56991 | 14.5375
7118 | ТП 662 Гри/6 | Ярославский РЭС | Ярославская область | Некрасовский с/о | 10 | 0.04 | 0.032029 | 0.009971 | 80.0725
7119 | ТП 671 (ЖСК Мой дом) Гр/6 | Ярославский РЭС | Ярославская область | д. Турыгино | 10 | 0.25 | 0.061321 | 0.20118 | 24.5284
7120 | ТП 675 Гр/6 | Ярославский РЭС | Ярославская область | д. Белавино | 10 | 0.063 | 0.086942 | -0.020792 | 138.003
7121 | ТП 680 Гр/6 | Ярославский РЭС | Ярославская область | п. Затон | 10 | 0.025 | 0.018296 | 0.007954 | 73.184
7122 | ТП 682 Гр/6 | Ярославский РЭС | Ярославская область | д. Попадьино | 10 | 0.1 | 0.088947 | 0.016053 | 88.9466
7123 | ТП 693 (СНТ Снежинка) Гр/6 | Ярославский РЭС | Ярославская область | Некрасовский с/о | 10 | 0.16 | 0.13386 | 0.034136 | 83.665
7124 | ТП 791 Гр/6 | Ярославский РЭС | Ярославская область | д. Белавино | 10 | 0.16 | 0.14131 | -0.087073 | 88.3179
7125 | ТП 512 Уславцево | Борисоглебский РЭС | Ярославская область | с Уславцево | 10 | 0.025 | 0.013866 | 0.012384 | 55.464
7126 | ТП 513 Голубково | Борисоглебский РЭС | Ярославская область | д Голубково | 10 | 0.04 | 0.009698 | 0.032302 | 24.245
7127 | ТП 514 Юренино | Борисоглебский РЭС | Ярославская область | д Юренино | 10 | 0.03 | 0.01436 | 0.01714 | 47.8667
7128 | ТП 515 Кедское | Борисоглебский РЭС | Ярославская область | д Кедское | 10 | 0.02 | 0.000466 | 0.020534 | 2.33
7129 | ТП 516 Закедье | Борисоглебский РЭС | Ярославская область | с Закедье | 10 | 0.03 | 0.002782 | 0.028718 | 9.2733
7130 | ТП 517 Семеновское | Борисоглебский РЭС | Ярославская область | д Семеновское | 10 | 0.03 | 0.004152 | 0.027348 | 13.84
7131 | ТП 519 Архипово | Борисоглебский РЭС | Ярославская область | д Архипово | 10 | 0.063 | 0.011742 | 0.054408 | 18.6381
7132 | ТП 520 Стрелка | Борисоглебский РЭС | Ярославская область | д Стрелка | 10 | 0.16 | 0.028098 | 0.1399 | 17.5612
7133 | ТП 521 Юркино Деревня 1 | Борисоглебский РЭС | Ярославская область | д. Юркино | 10 | 0.16 | 0.048364 | 0.11964 | 30.2275
7134 | ТП 522 Веска | Борисоглебский РЭС | Ярославская область | с Веска | 10 | 0.06 | 0.005558 | 0.057442 | 9.2633
7135 | ТП 523 Ларионцево | Борисоглебский РЭС | Ярославская область | д Ларионцево | 10 | 0.063 | 0.003706 | 0.062444 | 5.8825
7136 | ТП 524 Латка | Борисоглебский РЭС | Ярославская область | п Латка | 10 | 0.1 | 0.004376 | 0.10062 | 4.376
7137 | ТП 526 Юркино Деревня 2 | Борисоглебский РЭС | Ярославская область | д Юркино | 10 | 0.16 | 0.087733 | 0.080267 | 54.8331
7138 | ТП 010 (Крутец-новая) | Мышкинский РЭС | Ярославская область | д Крутец | 10 | 0.16 | 0.01652 | 0.15148 | 10.325
7139 | ЗТПП-160 №2 Комплекс Дмитрианово | Ростовский РЭС | Ярославская область | с Дмитриановское | 10 | 0.16 | 0.012033 | 0.15597 | 7.5206
7140 | КТП-100 Дмитрианово пилорама | Ростовский РЭС | Ярославская область | с Дмитриановское | 10 | 0.1 | 0 | 0.105 | 0
7141 | ТП 222 (Марково мастерская) | Ростовский РЭС | Ярославская область | с Марково | 10 | 0.4 | 0.15708 | 0.26292 | 39.2691
7142 | ТП 223 (Строганово) | Ростовский РЭС | Ярославская область | д Строганово | 10 | 0.1 | 0.023407 | 0.081593 | 23.4069
7143 | ТП 224 (Осиновицы дачи) | Ростовский РЭС | Ярославская область | д Осиновицы | 10 | 0.1 | 0.02668 | 0.07832 | 26.68
7144 | ТП 225 (Осиновицы) | Ростовский РЭС | Ярославская область | д Осиновицы | 10 | 0.16 | 0.082307 | 0.085693 | 51.4421
7145 | ТП 226 (Устье) | Ростовский РЭС | Ярославская область | д Бородино | 10 | 0.1 | 0.089973 | 0.015027 | 89.9731
7146 | ТП 227 (Бородино) | Ростовский РЭС | Ярославская область | д Бородино | 10 | 0.16 | 0.057851 | 0.11015 | 36.1566
7147 | ТП 228 (Перевозново) | Ростовский РЭС | Ярославская область | д Перевозново | 10 | 0.1 | 0.04071 | 0.06429 | 40.71
7148 | ТП 229 (Солонино) | Ростовский РЭС | Ярославская область | д Солонино | 10 | 0.04 | 0.01518 | 0.02682 | 37.95
7149 | ТП 230 (Бородино коттеджи) | Ростовский РЭС | Ярославская область | д Бородино | 10 | 0.16 | 0.08556 | 0.08244 | 53.475
7150 | ТП 335 (База отдыха) | Ростовский РЭС | Ярославская область | д Строганово | 10 | 0.1 | 0.0483 | 0.0567 | 48.3
7151 | ТП 344 (ДНТ Устье) | Ростовский РЭС | Ярославская область | с Марково | 10 | 0.25 | 0.15512 | 0.10738 | 62.0483
7152 | ТП 232 (Савинское КЗС) | Ростовский РЭС | Ярославская область | с Савинское | 10 | 0.16 | 0.046 | 0.122 | 28.75
7153 | ТП 233 (Савинское деревня) | Ростовский РЭС | Ярославская область | с Савинское | 10 | 0.063 | 0.02714 | 0.03901 | 43.0794
7154 | ТП 234 (Савинское церковь) | Ростовский РЭС | Ярославская область | с Савинское | 10 | 0.16 | 0.03772 | 0.13028 | 23.575
7155 | ТП 235 (Дуброво) № 04 ПС Марково | Ростовский РЭС | Ярославская область | д Дуброво (Сулостская с/а) | 10 | 0.1 | 0.06923 | 0.03577 | 69.23
7156 | ТП 323 (СТ Дорожник) | Ростовский РЭС | Ярославская область | с Марково | 10 | 0.1 | 0.02714 | 0.07786 | 27.14
7157 | КТП-160 Ивановское деревня ф4 Д | Северо-Восточный РЭС | Ярославская область | д. Ивановское | 10 | 0.1 | 0.013174 | 0.091826 | 13.1744
7158 | КТП-63 Семендяево маст ф4 Д | Северо-Восточный РЭС | Ярославская область | д. Семендяево | 10 | 0.063 | 0 | 0.06615 | 0
7159 | ТП 331 (Бушкатово) ф4 Д | Северо-Восточный РЭС | Ярославская область | д. Бушкатово | 10 | 0.01 | 0.000458 | 0.010042 | 4.58
7160 | ТП 332 (Петрищево) ф4 Д | Северо-Восточный РЭС | Ярославская область | д. Петрищево | 10 | 0.16 | 0.001862 | 0.16614 | 1.1638
7161 | ТП 333 (Глебово) ф4 Д | Северо-Восточный РЭС | Ярославская область | д. Глебово | 10 | 0.04 | 0.003786 | 0.038214 | 9.465
7162 | ТП 335 (Пречистое) ф4 Д | Северо-Восточный РЭС | Ярославская область | д. Пречистое | 10 | 0.025 | 0.019288 | 0.006962 | 77.152
7163 | ТП 336 (Борисовское) ф4 Д | Северо-Восточный РЭС | Ярославская область | д. Борисовское | 10 | 0.01 | 0.000458 | 0.010042 | 4.58
7164 | ТП 337 (Акулово) ф4 Д | Северо-Восточный РЭС | Ярославская область | д. Акулово | 10 | 0.01 | 0.00046 | 0.01004 | 4.6
7165 | ТП 338 (Антропьево) ф4 Д | Северо-Восточный РЭС | Ярославская область | д. Антропьево | 10 | 0.025 | 0.00138 | 0.02487 | 5.52
7166 | ТП 339 (Нагорское) ф4 Д | Северо-Восточный РЭС | Ярославская область | д. Нагорское | 10 | 0.025 | 0.000731 | 0.025519 | 2.924
7167 | ТП 341 (Семендяево магазин) ф4 Д | Северо-Восточный РЭС | Ярославская область | д. Семендяево | 10 | 0.25 | 0.012606 | 0.24989 | 5.0424
7168 | ТП 342 (Ивановское ферма) ф4 Д | Северо-Восточный РЭС | Ярославская область | д. Ивановское | 10 | 0.1 | 0.008127 | 0.096873 | 8.127
7169 | ТП 344 (Касьяново школа) ф4 Д | Северо-Восточный РЭС | Ярославская область | д. Касьяново | 10 | 0.063 | 0.014396 | 0.051754 | 22.8503
7170 | ТП 345 (Касьяново пилорама) ф4 Д | Северо-Восточный РЭС | Ярославская область | д. Касьяново | 10 | 0.1 | 0.0098256 | 0.095174 | 9.8256
7171 | ТП 346 (Кононцево) ф4 Д | Северо-Восточный РЭС | Ярославская область | д. Кононцево | 10 | 0.063 | 0.006258 | 0.059892 | 9.9333
7172 | ТП 347 (Пречистое-1) | Северо-Восточный РЭС | Ярославская область | Пречистое-1 | 10 | 0.063 | 0.014932 | 0.051218 | 23.7016
7173 | ТП 236 (Марково деревня) | Ростовский РЭС | Ярославская область | с Марково | 10 | 0.4 | 0.15987 | 0.26013 | 39.9671
7174 | ТП 237 (Василево деревня) | Ростовский РЭС | Ярославская область | д Василево | 10 | 0.1 | 0.046688 | 0.058312 | 46.6883
7175 | ТП 238 (№2 Василево комплекс) | Ростовский РЭС | Ярославская область | с Васильково | 10 | 0.4 | 0.057106 | 0.36289 | 14.2765
7176 | ТП 239 (№1 Василево комплекс) | Ростовский РЭС | Ярославская область | с Васильково | 10 | 0.4 | 0.123 | 0.297 | 30.7496
7177 | ТП 001 (Косково Ф3 ПС Вятская) | Северо-Восточный РЭС | Ярославская область | д Косково (Трофимовская с/а) | 10 | 0.04 | 0.003509 | 0.038491 | 8.7725
7178 | ТП 002 (Клоково) | Северо-Восточный РЭС | Ярославская область | д Клоково | 10 | 0.04 | 0.002077 | 0.039923 | 5.1925
7179 | ТП 003 (Маурино) | Северо-Восточный РЭС | Ярославская область | д Маурино (Трофимовская с/а) | 10 | 0.1 | 0.006603 | 0.098397 | 6.603
7180 | ТП 004 (Трофимово хранилище) | Северо-Восточный РЭС | Ярославская область | д Трофимово | 10 | 0.063 | 0.007733 | 0.058417 | 12.2746
7181 | ТП 005 (Трофимово льносушилка) | Северо-Восточный РЭС | Ярославская область | д Трофимово | 10 | 0.25 | 0 | 0.2625 | 0
7182 | ТП 006 (Свиткино) | Северо-Восточный РЭС | Ярославская область | д Свиткино | 10 | 0.16 | 0.003234 | 0.16477 | 2.0212
7183 | ТП 007 (Захарьино) | Северо-Восточный РЭС | Ярославская область | д Захарьино | 10 | 0.025 | 0.00094 | 0.02531 | 3.76
7184 | ТП 009 (Сосновка) | Северо-Восточный РЭС | Ярославская область | д Сосновка | 10 | 0.01 | 0 | 0.0105 | 0
7185 | ТП 010 (Филино) | Северо-Восточный РЭС | Ярославская область | д Филино | 10 | 0.25 | 0.009371 | 0.25313 | 3.7484
7186 | ТП 011 (Алексеевское Ф3 ПС Вятское) | Северо-Восточный РЭС | Ярославская область | д Алексеевское | 10 | 0.04 | 0.0094 | 0.0326 | 23.5
7187 | ТП 012 (Погорелка Ф3 Вятское) | Северо-Восточный РЭС | Ярославская область | д Погорелка | 10 | 0.03 | 0.012958 | 0.018542 | 43.1921
7188 | ТП 013 (Трофимово мастерские) | Северо-Восточный РЭС | Ярославская область | д Трофимово | 10 | 0.25 | 0.00503 | 0.25747 | 2.012
7189 | ТП 014 (Еремеево) | Северо-Восточный РЭС | Ярославская область | д Еремеево | 10 | 0.25 | 0.019295 | 0.24321 | 7.718
7190 | ТП 015 (Трофимово столовая) | Северо-Восточный РЭС | Ярославская область | д Трофимово | 10 | 0.25 | 0.027668 | 0.23483 | 11.0672
7191 | ТП 016 (Починок) | Северо-Восточный РЭС | Ярославская область | д Починок | 10 | 0.1 | 0.00462 | 0.10038 | 4.62
7192 | ТП 018 (Бурцево) | Северо-Восточный РЭС | Ярославская область | д Бурцево | 10 | 0.04 | 0.005383 | 0.036617 | 13.4575
7193 | ТП 202 (Юроша) | Некрасовский РЭС | Ярославская область | д.Юроша | 10 | 0.04 | 0.004594 | 0.037406 | 11.485
7194 | ТП 205 (Бор к/хр.) | Некрасовский РЭС | Ярославская область | д.Бор | 10 | 0.16 | 0.012725 | 0.15527 | 7.9531
7195 | ТП 207 (Бор) | Некрасовский РЭС | Ярославская область | д.Бор | 10 | 0.16 | 0.072647 | 0.095353 | 45.4044
7196 | ТП 208 (Дурково) | Некрасовский РЭС | Ярославская область | д.Дурково | 10 | 0.25 | 0.10889 | 0.15361 | 43.5572
7197 | ТП 209 (Ботоково) | Некрасовский РЭС | Ярославская область | д.Ботоково | 10 | 0.16 | 0.081502 | 0.086498 | 50.9387
7198 | ТП 210 (Ярославская Голландия) | Некрасовский РЭС | Ярославская область | д.Шачебол | 10 | 0.4 | 0.006398 | 0.4136 | 1.5995
7199 | ТП 211 (Шачебол) | Некрасовский РЭС | Ярославская область | д.Шачебол | 10 | 0.16 | 0.036533 | 0.13147 | 22.8331
7200 | ТП 212 (Яхробол мастерские) | Некрасовский РЭС | Ярославская область | д.Яхробол | 10 | 0.16 | 0.060663 | 0.10734 | 37.9144
7201 | ТП 213 (Яхробол КЗС) | Некрасовский РЭС | Ярославская область | д.Яхробол | 10 | 0.4 | 0.01392 | 0.40608 | 3.48
7202 | ТП 214 (Куреево) | Некрасовский РЭС | Ярославская область | д.Куреево | 10 | 0.1 | 0.032007 | 0.072993 | 32.0068
7203 | ТП 215 (Васильевское Гузицино) | Некрасовский РЭС | Ярославская область | д.Васильевское | 10 | 0.063 | 0.04232 | 0.02383 | 67.1746
7204 | ТП 216 (Липовицы) | Некрасовский РЭС | Ярославская область | д.Липовицы | 10 | 0.1 | 0.022961 | 0.082039 | 22.961
7205 | ТП 217 (Дом охотника) | Некрасовский РЭС | Ярославская область | Некрасовское | 10 | 0.4 | 0.019512 | 0.40049 | 4.878
7206 | ТП 218 (Филатово) | Некрасовский РЭС | Ярославская область | д.Филатово | 10 | 0.1 | 0.020783 | 0.084217 | 20.783
7207 | ТП 219 (Исады) | Некрасовский РЭС | Ярославская область | д.Исады | 10 | 0.1 | 0.042841 | 0.062159 | 42.8407
7208 | ТП 221 (КХ Орлово) | Некрасовский РЭС | Ярославская область | д. Орлово | 10 | 0.16 | 0.000687 | 0.16731 | 0.42938
7209 | ТП 417 (Кудрявцев) | Некрасовский РЭС | Ярославская область | д.Бор | 10 | 0.063 | 0.003234 | 0.062916 | 5.1333
7210 | ТП 584 (Беломорье-2) | Некрасовский РЭС | Ярославская область | д.Бор | 10 | 0.4 | 0.01104 | 0.40896 | 2.76
7211 | ТП 596 (Роенко) | Некрасовский РЭС | Ярославская область | д.Бор | 10 | 0.25 | 0.000456 | 0.26204 | 0.1824
7212 | ТП 599 (Ботоково 2) | Некрасовский РЭС | Ярославская область | д.Ботоково | 10 | 0.063 | 0.012743 | 0.053407 | 20.227
7213 | ТП 608 (Палагина) | Некрасовский РЭС | Ярославская область | д.Шачебол | 10 | 0.025 | 0.004319 | 0.021931 | 17.276
7214 | ТП 685 | Некрасовский РЭС | Ярославская область | д.Бор | 10 | 0.25 | 0.002754 | 0.25975 | 1.1016
7215 | ТП 695 (СельхозГазИнвест) | Некрасовский РЭС | Ярославская область | д.Гридино | 10 | 0.01 | 0.0046 | 0.0059 | 46
7216 | ТП 745 (Бор-3) | Некрасовский РЭС | Ярославская область | д.Бор | 10 | 0.1 | 0.00069 | 0.10431 | 0.69
7217 | ТП 790 (ДНП Край озер-1) | Некрасовский РЭС | Ярославская область | д.Бор | 10 | 0.25 | 0.010039 | 0.25246 | 4.0156
7218 | ТП 791 (ДНП Край озер-2) | Некрасовский РЭС | Ярославская область | д.Бор | 10 | 0.4 | 0.00966 | 0.41034 | 2.415
7219 | ТП 792 (ДНП Край озер-3) | Некрасовский РЭС | Ярославская область | д.Бор | 10 | 0.25 | 0.005082 | 0.25742 | 2.0328
7220 | ТП 799 (Яхробол пилорама) | Некрасовский РЭС | Ярославская область | д.Яхробол | 10 | 0.1 | 0.007501 | 0.097499 | 7.501
7221 | ТП 868 (Юроша-2) | Некрасовский РЭС | Ярославская область | д.Юроша | 10 | 0.16 | 0.002272 | 0.16573 | 1.42
7222 | КТП-10 Деревягино ф3 Д | Северо-Восточный РЭС | Ярославская область | д. Деревягино | 10 | 0.01 | 0.00092 | 0.00958 | 9.2
7223 | КТП-100 Крутик деревня ф3 Д | Северо-Восточный РЭС | Ярославская область | д. Крутик | 10 | 0.1 | 0.010342 | 0.094658 | 10.342
7224 | КТП-250 Андрюково ф3 Д | Северо-Восточный РЭС | Ярославская область | д. Андрюково | 10 | 0.25 | 0.004437 | 0.25806 | 1.7748
7225 | КТП-250 Закобякино мастерская ф3 Д | Северо-Восточный РЭС | Ярославская область | д. Закобякино | 10 | 0.25 | 0.007864 | 0.25464 | 3.1456
7226 | КТП-40 Щелково ф3 Д | Северо-Восточный РЭС | Ярославская область | д. Щелково | 10 | 0.04 | 0.002302 | 0.039698 | 5.755
7227 | КТП-63 Красный Бор ф3 Д | Северо-Восточный РЭС | Ярославская область | д. Красный Бор | 10 | 0.063 | 0.009991 | 0.056159 | 15.8587
7228 | ТП 302 (Никиткино) ф3 Д | Северо-Восточный РЭС | Ярославская область | д. Никиткино | 10 | 0.1 | 0.009093 | 0.095907 | 9.093
7229 | ТП 304 (Павлигино) ф3 Д | Северо-Восточный РЭС | Ярославская область | д. Павлигино | 10 | 0.063 | 0.039389 | 0.026761 | 62.5222
7230 | ТП 305 (Закобякино с/п) ф3 Д | Северо-Восточный РЭС | Ярославская область | д. Закобякино | 10 | 0.16 | 0.004754 | 0.16325 | 2.9712
7231 | ТП 306 (Стругуново) ф3 Д | Северо-Восточный РЭС | Ярославская область | д. Стругуново | 10 | 0.1 | 0.005388 | 0.099612 | 5.388
7232 | ТП 307 (Власуново) ф3 Д | Северо-Восточный РЭС | Ярославская область | д. Власуново | 10 | 0.063 | 0.039327 | 0.026823 | 62.4238
7233 | ТП 309 (Лысцево) ф3 Д | Северо-Восточный РЭС | Ярославская область | д. Лысцево | 10 | 0.1 | 0.007431 | 0.089142 | 7.431
7234 | ТП 311 (Фомино) ф3 Д | Северо-Восточный РЭС | Ярославская область | д. Фомино | 10 | 0.06 | 0.00326 | 0.05974 | 5.4333
7235 | ТП 312 (Закобякино котельная) ф3 Д | Северо-Восточный РЭС | Ярославская область | д. Закобякино | 10 | 0.25 | 0.000973 | 0.26153 | 0.3892
7236 | ТП 313 (Закобякино школа) ф3 Д | Северо-Восточный РЭС | Ярославская область | д. Закобякино | 10 | 0.04 | 0.024634 | 0.017366 | 61.585
7237 | ТП 316 (Скородумово) ф3 Д | Северо-Восточный РЭС | Ярославская область | д. Скородумово | 10 | 0.1 | 0.004217 | 0.10078 | 4.217
7238 | ТП 318 (Рудниково) ф3 Д | Северо-Восточный РЭС | Ярославская область | д. Рудниково | 10 | 0.1 | 0.005392 | 0.099608 | 5.392
7239 | ТП 319 (Исады-2) ф3 Д | Северо-Восточный РЭС | Ярославская область | д. Исады | 10 | 0.16 | 0.014001 | 0.154 | 8.7506
7240 | ТП 320 (Исады) ф3 Д | Северо-Восточный РЭС | Ярославская область | д. Исады | 10 | 0.1 | 0.009475 | 0.095525 | 9.475
7241 | ТП 321 (Исады-3) | Северо-Восточный РЭС | Ярославская область | д. Исады | 10 | 0.1 | 0.016104 | 0.088896 | 16.104
7242 | ТП 1202 (Ермолово-1) Мо/5 | Ярославский РЭС | Ярославская область | д. Ермолово | 10 | 0.16 | 0.066201 | 0.1018 | 41.3756
7243 | ТП 1205 (Гаврилово Ферма) Мо/5 | Ярославский РЭС | Ярославская область | д. Гаврилово | 10 | 0.4 | 0.021385 | 0.39862 | 5.3463
7244 | ТП 1206 (Гаврилово дачи) Мо/5 | Ярославский РЭС | Ярославская область | д. Гаврилово | 10 | 0.04 | 0.038311 | 0.003689 | 95.7775
7245 | ТП 1208 (СНТ Росток-1) Мо/5 | Ярославский РЭС | Ярославская область | Гавриловский с/о | 10 | 0.063 | 0.052362 | 0.013788 | 83.1149
7246 | ТП 1222 (Ермолово-4) Мо/5 | Ярославский РЭС | Ярославская область | Заволжское СП | 10 | 0.16 | 0.042439 | 0.12556 | 26.5244
7247 | ТП 1226 (Росток-2) Мо/5 | Ярославский РЭС | Ярославская область | Заволжское СП | 10 | 0.16 | 0.12337 | 0.044627 | 77.1078
7248 | ТП 277 (СНТ Росток) Мо/5 | Ярославский РЭС | Ярославская область | Гавриловский с/о | 10 | 0.063 | 0.013133 | 0.053017 | 20.846
7249 | ТП 409 (Большое Филимоново) Мо/5 | Ярославский РЭС | Ярославская область | д. Большое Филимоново | 10 | 0.1 | 0.043459 | 0.061541 | 43.459
7250 | ТП 416 (Гаврилово-1) Мо/5 | Ярославский РЭС | Ярославская область | д. Гаврилово | 10 | 0.25 | 0.29 | -0.0275 | 116
7251 | ТП 417 (Гаврилово-2) Мо/5 | Ярославский РЭС | Ярославская область | д. Гаврилово | 10 | 0.16 | 0.092334 | 0.075666 | 57.7087
7252 | ТП 435 (Липовицы) Мо/5 | Ярославский РЭС | Ярославская область | д. Липовицы | 10 | 0.1 | 0.095562 | 0.009438 | 95.562
7253 | ТП 437 (Малое Филимоново) Мо/5 | Ярославский РЭС | Ярославская область | д. Малое Филимоново | 10 | 0.25 | 0.12116 | 0.14134 | 48.4624
7254 | ТП 443 (Новое Филимоново-1) Мо/5 | Ярославский РЭС | Ярославская область | д. Филимоново | 10 | 0.25 | 0.040032 | 0.22247 | 16.0128
7255 | ТП 444 (Новое Филимоново-2) Мо /5 | Ярославский РЭС | Ярославская область | д. Филимоново | 10 | 0.25 | 0.025258 | 0.23724 | 10.1032
7256 | ТП 452 (Поляны) Мо/5 | Ярославский РЭС | Ярославская область | д. Малое Филимоново | 10 | 0.16 | 0.07659 | 0.09141 | 47.8688
7257 | ТП 460 (Сады Росток) Мо/5 | Ярославский РЭС | Ярославская область | Гавриловский с/о | 10 | 0.1 | 0.013066 | 0.091934 | 13.0664
7258 | ТП 473 (Филимоново коттеджи) Мо/5 | Ярославский РЭС | Ярославская область | д. Филимоново | 10 | 0.16 | 0.069196 | 0.098804 | 43.2475
7259 | ТП 501 Мод/5 | Ярославский РЭС | Ярославская область | д. Гаврилово | 10 | 0.16 | 0.066013 | 0.10199 | 41.2581
7260 | ТП 805 Мод/5 | Ярославский РЭС | Ярославская область | Гавриловский с/о | 10 | 0.1 | 0.031932 | 0.073068 | 31.9321
7261 | ТП 809 (Звенящие сосны) Мо/5 | Ярославский РЭС | Ярославская область | Гавриловский с/о | 10 | 0.25 | 0.054454 | 0.20805 | 21.7816
7262 | ТП 813 (СНТ Калинка) Мо/5 | Ярославский РЭС | Ярославская область | Гавриловский с/о | 10 | 0.04 | 0.026222 | 0.015778 | 65.5552
7263 | ТП 837 Мо/5 | Ярославский РЭС | Ярославская область | д. Липовицы | 10 | 0.4 | 0.02652 | 0.39348 | 6.6301
7264 | ТП 441 (Дубрава) | Некрасовский РЭС | Ярославская область | Некрасовское | 10 | 0.16 | 0.051631 | 0.11637 | 32.2694
7265 | ТП 836 (село Красное) | Некрасовский РЭС | Ярославская область | Некрасовское | 10 | 0.16 | 0.037164 | 0.13084 | 23.2275
7266 | ТП 410 (Медведки) | Некрасовский РЭС | Ярославская область | д.Медведки | 10 | 0.25 | 0.03266 | 0.22984 | 13.064
7267 | ТП 411 (Красное МТФ) | Некрасовский РЭС | Ярославская область | д.Красное | 10 | 0.25 | 0.075361 | 0.18714 | 30.1444
7268 | ТП 412 (Юрьевское) | Некрасовский РЭС | Ярославская область | д.Юрьевское | 10 | 0.1 | 0.014738 | 0.090262 | 14.738
7269 | ТП 413 (Большая деревня) | Некрасовский РЭС | Ярославская область | д.Большая деревня | 10 | 0.04 | 0.003606 | 0.038394 | 9.015
7270 | ТП 414 (Мигачево) | Некрасовский РЭС | Ярославская область | д.Мигачево | 10 | 0.16 | 0.054297 | 0.1137 | 33.9356
7271 | ТП 415 (Исаково) | Некрасовский РЭС | Ярославская область | д.Исаково | 10 | 0.04 | 0.04237 | -0.00037 | 105.925
7272 | ТП 416 (Красное мастерские) | Некрасовский РЭС | Ярославская область | д.Красное | 10 | 0.25 | 0.12717 | 0.13533 | 50.8692
7273 | ТП 420 (Лобастово) | Некрасовский РЭС | Ярославская область | д.Лобастово | 10 | 0.04 | 0.031401 | 0.010599 | 78.5025
7274 | ТП 429 (Харино КЗС) | Некрасовский РЭС | Ярославская область | д.Харино | 10 | 0.25 | 0.090784 | 0.17172 | 36.3136
7275 | ТП 430 (Кренево) | Некрасовский РЭС | Ярославская область | д.Кренево | 10 | 0.025 | 0.01147 | 0.01478 | 45.88
7276 | ТП 431 (Шишково) | Некрасовский РЭС | Ярославская область | д.Шишково | 10 | 0.1 | 0.014997 | 0.090003 | 14.997
7277 | ТП 433 (Ляхово) | Некрасовский РЭС | Ярославская область | д.Ляхово | 10 | 0.04 | 0.008473 | 0.033527 | 21.1825
7278 | ТП 434 (Горки) | Некрасовский РЭС | Ярославская область | д.Горки | 10 | 0.16 | 0.066898 | 0.1011 | 41.8113
7279 | ТП 436 (Новые Ченцы) | Некрасовский РЭС | Ярославская область | д.Новые Ченцы | 10 | 0.16 | 0.11569 | 0.052306 | 72.3088
7280 | ТП 439 (Веденское) | Некрасовский РЭС | Ярославская область | с.Веденское | 10 | 0.32 | 0.041446 | 0.12559 | 12.9519
7281 | ТП 442 (Новые Ченцы дачи) | Некрасовский РЭС | Ярославская область | д.Новые Ченцы | 10 | 0.16 | 0.10789 | 0.060105 | 67.4344
7282 | ТП 530 (М.Соли кафе) | Некрасовский РЭС | Ярославская область | с. М.Соли | 10 | 0.16 | 0.075366 | 0.092634 | 47.1037
7283 | ТП 544 (М.Соли комплекс) | Некрасовский РЭС | Ярославская область | с.М.Соли | 10 | 0.25 | 0.00431 | 0.25819 | 1.724
7284 | ТП 575 Солоница берег | Некрасовский РЭС | Ярославская область | п.Некрасовское | 10 | 0.025 | 0.001145 | 0.025105 | 4.58
7285 | ТП 581 (Изуменово) | Некрасовский РЭС | Ярославская область | д.Изуменово | 10 | 0.04 | 0.016425 | 0.025575 | 41.0625
7286 | ТП 601 (Беляев) | Некрасовский РЭС | Ярославская область | д.Горки | 10 | 0.025 | 0 | 0.02625 | 0
7287 | ТП 697 (Усково) | Некрасовский РЭС | Ярославская область | д.Усково | 10 | 0.063 | 0.015007 | 0.051143 | 23.8206
7288 | ТП 736 (Волжская Дубрава) | Некрасовский РЭС | Ярославская область | д.Новые Ченцы | 10 | 0.63 | 0.12886 | 0.53264 | 20.4546
7289 | ТП 768 (Лобастово-2) | Некрасовский РЭС | Ярославская область | д.Лобастово | 10 | 0.063 | 0.005948 | 0.060202 | 9.4413
7290 | ТП 770 (Молокозавод-2) | Некрасовский РЭС | Ярославская область | п.Некрасовское | 10 | 0.16 | 0.01309 | 0.15491 | 8.1813
7291 | ТП 774 (Горки утятник) | Некрасовский РЭС | Ярославская область | д.Горки | 10 | 0.063 | 0 | 0.06615 | 0
7292 | ТП 780 (ДНП Сосна) | Некрасовский РЭС | Ярославская область | д.Исаково | 10 | 0.25 | 0.0023 | 0.2602 | 0.92
7293 | ТП 793 (ДНП Волжская дубрава-2) | Некрасовский РЭС | Ярославская область | д.Новые Ченцы | 10 | 0.063 | 0 | 0.06615 | 0
7294 | ТП 801 (Изуменово-2) | Некрасовский РЭС | Ярославская область | д.Изуменово | 10 | 0.063 | 0 | 0.06615 | 0
7295 | ТП 802 (ДНП Волжская дубрава-3) | Некрасовский РЭС | Ярославская область | д.Новые Ченцы | 10 | 0.063 | 0.003196 | 0.0461 | 5.073
7296 | ТП 808 (Волжская дубрава 5) | Некрасовский РЭС | Ярославская область | Некрасовское | 10 | 0.16 | 0.052604 | 0.1154 | 32.8775
7297 | ТП 825 (Васина гора) | Некрасовский РЭС | Ярославская область | п.Некрасовское | 10 | 0.063 | 0 | 0.06615 | 0
7298 | ТП 845 (Петраково) | Некрасовский РЭС | Ярославская область | Некрасовское | 10 | 0.063 | 0.00792 | 0.05823 | 12.5714
7299 | ТП 852 (Горки 3) | Некрасовский РЭС | Ярославская область | д.Горки | 10 | 0.063 | 0.00227 | 0.06388 | 3.6032
7300 | ТП 859 (Лобастово-3) | Некрасовский РЭС | Ярославская область | д.Лобастово | 10 | 0.1 | 0.063443 | 0.041557 | 63.4431
7301 | ТП 863 (Волжская дубрава-4) | Некрасовский РЭС | Ярославская область | д.Новые Ченцы | 10 | 0.063 | 0.020232 | 0.045918 | 32.1143
7302 | КТП-10 Заварежнево ф6 Д | Северо-Восточный РЭС | Ярославская область | д. Заварежнево | 10 | 0.01 | 0.001622 | 0.008878 | 16.22
7303 | КТП-100 Никулино ф6 Д | Северо-Восточный РЭС | Ярославская область | д. Никулино | 10 | 0.1 | 0.002341 | 0.10266 | 2.341
7304 | КТП-100 Филиппово пилорама ф6 Д | Северо-Восточный РЭС | Ярославская область | д. Филиппово | 10 | 0.1 | 0.010422 | 0.094578 | 10.422
7305 | КТП-160 Филиппово школа-1 ф6 Д | Северо-Восточный РЭС | Ярославская область | д. Филиппово | 10 | 0.16 | 0.003053 | 0.16495 | 1.9081
7306 | КТП-250 Михеево-1 ф6 Д | Северо-Восточный РЭС | Ярославская область | д. Михеево | 10 | 0.25 | 0.030788 | 0.23171 | 12.3152
7307 | КТП-250 Филиппово ПСЛ ф6 Д | Северо-Восточный РЭС | Ярославская область | д. Филиппово | 10 | 0.25 | 0.026055 | 0.23645 | 10.422
7308 | КТП-250 Филиппово мастерская ф6 Д | Северо-Восточный РЭС | Ярославская область | д. Филиппово | 10 | 0.25 | 0.016908 | 0.24559 | 6.7632
7309 | КТП-40 Кошулево ф6 Д | Северо-Восточный РЭС | Ярославская область | д. Кошулево | 10 | 0.04 | 0 | 0.042 | 0
7310 | КТП-63 Бобарнево ф6 Д | Северо-Восточный РЭС | Ярославская область | д. Бобарнево | 10 | 0.025 | 0.002789 | 0.023461 | 11.156
7311 | КТП-63 Крюково ф6 Д | Северо-Восточный РЭС | Ярославская область | д. Крюково | 10 | 0.063 | 0.006315 | 0.059835 | 10.0238
7312 | КТП-63 Тяпино ф6 Д | Северо-Восточный РЭС | Ярославская область | д. Тяпино | 10 | 0.063 | 0.001384 | 0.064766 | 2.1968
7313 | ТП 381 (Антоново) ф6 Д | Северо-Восточный РЭС | Ярославская область | д. Антоново | 10 | 0.01 | 0.000458 | 0.010042 | 4.58
7314 | ТП 382 (Бутырки) | Северо-Восточный РЭС | Ярославская область | д. Бутырки | 10 | 0.025 | 0.000932 | 0.025318 | 3.728
7315 | ТП 383 (Еремейцево) ф6 Д | Северо-Восточный РЭС | Ярославская область | д. Еремейцево | 10 | 0.025 | 0.001366 | 0.024884 | 5.464
7316 | ТП 384 (Никольское) ф6 Д | Северо-Восточный РЭС | Ярославская область | д. Никольское | 10 | 0.04 | 0.005339 | 0.036661 | 13.3475
7317 | ТП 385 (Михайловское) ф6 Д | Северо-Восточный РЭС | Ярославская область | д. Михайловское | 10 | 0.06 | 0.002774 | 0.060226 | 4.6233
7318 | ТП 386 (Мясниково) ф6 Д | Северо-Восточный РЭС | Ярославская область | Мясниково | 10 | 0.1 | 0.007219 | 0.097781 | 7.219
7319 | ТП 389 (Назимово) ф6 Д | Северо-Восточный РЭС | Ярославская область | д. Назимово | 10 | 0.063 | 0.0099326 | 0.056217 | 15.766
7320 | ТП 392 (Филиппово-школа-2) ф6 Д | Северо-Восточный РЭС | Ярославская область | д. Филиппово | 10 | 0.16 | 0.003381 | 0.16462 | 2.1131
7321 | ТП 397 (Филиппово сушилка) ф6 Д | Северо-Восточный РЭС | Ярославская область | д. Филиппово | 10 | 0.4 | 0.006528 | 0.41347 | 1.632
7322 | ТП 401 (Радово) ф6 Д | Северо-Восточный РЭС | Ярославская область | д. Радово | 10 | 0.063 | 0.005224 | 0.060926 | 8.2921
7323 | ТП 402 (Мистелово) ф6 Д | Северо-Восточный РЭС | Ярославская область | д. Мистелево | 10 | 0.063 | 0.001375 | 0.064775 | 2.1825
7324 | ТП 403 (Чурилово) ф6 Д | Северо-Восточный РЭС | Ярославская область | Чурилово | 10 | 0.063 | 0.001437 | 0.064713 | 2.281
7325 | ТП 406 (Нижний Жар) ф6 Д | Северо-Восточный РЭС | Ярославская область | д. Нижний Жар | 10 | 0.025 | 0.004777 | 0.021473 | 19.108
7326 | ТП 129 (ПМК-8) | Некоузский РЭС | Ярославская область | с.Лацкое | 10 | 0.063 | 0.004746 | 0.061404 | 7.5333
7327 | ТП 130 (Середка) | Некоузский РЭС | Ярославская область | д.Середка | 10 | 0.025 | 0.000691 | 0.025559 | 2.764
7328 | ТП 131 (Родионово) | Некоузский РЭС | Ярославская область | д.Родионово | 10 | 0.01 | 0.0001105 | 0.01039 | 1.105
7329 | ТП 132 (Каплино) | Некоузский РЭС | Ярославская область | д.Каплино | 10 | 0.063 | 0.001981 | 0.064169 | 3.1444
7330 | ТП 133 (Рогопивец) | Некоузский РЭС | Ярославская область | д.Рогопивец | 10 | 0.063 | 0.001624 | 0.064526 | 2.5778
7331 | ТП 134 (Новопершино) | Некоузский РЭС | Ярославская область | д.Новопершино | 10 | 0.04 | 0.000952 | 0.041048 | 2.38
7332 | ТП 135 (Мошники) | Некоузский РЭС | Ярославская область | д.Мошники | 10 | 0.063 | 0.000919 | 0.065231 | 1.4587
7333 | ТП 136 (Первовская) | Некоузский РЭС | Ярославская область | д.Первовская | 10 | 0.063 | 0.00046 | 0.06569 | 0.73016
7334 | ТП 137 (Микишево) | Некоузский РЭС | Ярославская область | д.Микишево | 10 | 0.1 | 0.014675 | 0.090325 | 14.675
7335 | ТП 138 (Обрезково) | Некоузский РЭС | Ярославская область | д.Обрезково | 10 | 0.1 | 0.000715 | 0.10429 | 0.715
7336 | ТП 139 (Хоз. нужды РЭС) | Некоузский РЭС | Ярославская область | с.Лацкое, у ПС 35/10кВ Лацкое | 10 | 0.1 | 0.000506 | 0.10449 | 0.506
7337 | ТП 451 (Ратмирово) | Тутаевский РЭС | Ярославская область | д.Ратмирово | 10 | 0.025 | 0.001629 | 0.024621 | 6.516
7338 | ТП 452 (Верково) | Тутаевский РЭС | Ярославская область | д.Верково | 10 | 0.1 | 0.0060769 | 0.098923 | 6.0769
7339 | ТП 453 (Мишутино) | Тутаевский РЭС | Ярославская область | д.Мишутино | 10 | 0.063 | 0.011706 | 0.054444 | 18.5817
7340 | ТП 454 (Починок КЗС) | Тутаевский РЭС | Ярославская область | д.Починок | 10 | 0.1 | 0.014784 | 0.090216 | 14.7845
7341 | ТП 455 (Верещагино) | Тутаевский РЭС | Ярославская область | д.Верещагино | 10 | 0.16 | 0.069521 | 0.098479 | 43.4504
7342 | ТП 457 (Полутино) | Тутаевский РЭС | Ярославская область | д.Полутино | 10 | 0.1 | 0.007134 | 0.097866 | 7.134
7343 | ТП 458 (Назарово) | Тутаевский РЭС | Ярославская область | д.Назарово | 10 | 0.063 | 0.0011935 | 0.064957 | 1.8944
7344 | ТП 459 (Зайки) | Тутаевский РЭС | Ярославская область | д.Зайки | 10 | 0.1 | 0.0048005 | 0.1002 | 4.8005
7345 | ТП 460 (Потыкино) | Тутаевский РЭС | Ярославская область | д.Потыкино | 10 | 0.01 | 0.000224 | 0.010276 | 2.24
7346 | ТП 461 (шнино) | Тутаевский РЭС | Ярославская область | д.Квашнино | 10 | 0.063 | 0.0022979 | 0.063852 | 3.6474
7347 | ТП 462 (Веригино деревня) | Тутаевский РЭС | Ярославская область | д.Веригино | 10 | 0.063 | 0.0087061 | 0.057444 | 13.8192
7348 | ТП 463 (Починок сарай) | Тутаевский РЭС | Ярославская область | д.Починок | 10 | 0.16 | 0 | 0.168 | 0
7349 | ТП 464 (Починок ферма) | Тутаевский РЭС | Ярославская область | д.Починок | 10 | 0.1 | 0.007514 | 0.097486 | 7.514
7350 | ТП 465 (Ивановское) | Тутаевский РЭС | Ярославская область | д.Ивановское | 10 | 0.1 | 0.010236 | 0.094764 | 10.2359
7351 | ТП 466 (Медведово) | Тутаевский РЭС | Ярославская область | д.Медведово | 10 | 0.04 | 0.000227 | 0.041773 | 0.5675
7352 | ТП 467 (Лапино) | Тутаевский РЭС | Ярославская область | д.Лапино | 10 | 0.04 | 0.005664 | 0.036336 | 14.16
7353 | ТП 468 (Аферищево) | Тутаевский РЭС | Ярославская область | д.Аферищево | 10 | 0.16 | 0.0043475 | 0.16365 | 2.7172
7354 | ТП 469 (Ушаково) | Тутаевский РЭС | Ярославская область | д.Ушаково | 10 | 0.025 | 0.0033128 | 0.022937 | 13.2512
7355 | ТП 470 (Кулиги) | Тутаевский РЭС | Ярославская область | д.Кулиги | 10 | 0.02 | 0.02084 | 0.0001597 | 104.2015
7356 | ТП 471 (Дмитриевское) | Тутаевский РЭС | Ярославская область | д.Дмитриевское | 10 | 0.063 | 0.055857 | 0.010293 | 88.6613
7357 | КТП-100 Хлестово деревня ф5 Д | Северо-Восточный РЭС | Ярославская область | д. Хлестово | 10 | 0.1 | 0.017308 | 0.087692 | 17.308
7358 | КТП-40 Нелюдово ф5 Д | Северо-Восточный РЭС | Ярославская область | д. Нелюдово | 10 | 0.04 | 0.004451 | 0.037549 | 11.1275
7359 | КТП-40 Степанково ф5 Д | Северо-Восточный РЭС | Ярославская область | д. Степанково | 10 | 0.04 | 0.007756 | 0.034244 | 19.39
7360 | ТП 351 (Дыбино деревня) ф5 Д | Северо-Восточный РЭС | Ярославская область | д. Дыбино | 10 | 0.1 | 0.003694 | 0.10131 | 3.694
7361 | ТП 352 (Дыбино мастерская) ф5 Д | Северо-Восточный РЭС | Ярославская область | д. Дыбино | 10 | 0.16 | 0.001147 | 0.16685 | 0.71687
7362 | ТП 353 (Пореево) ф5Д | Северо-Восточный РЭС | Ярославская область | д. Пореево | 10 | 0.04 | 0.003783 | 0.025577 | 9.4575
7363 | ТП 354 (Тильбугино) ф5 Д | Северо-Восточный РЭС | Ярославская область | д. Тильбугино | 10 | 0.1 | 0.009702 | 0.095298 | 9.702
7364 | ТП 357 (Рузбугино столовая)ф5 Д | Северо-Восточный РЭС | Ярославская область | д. Рузбугино | 10 | 0.4 | 0.016884 | 0.39553 | 4.221
7365 | ТП 358 (Рузбугино мастерская) ф5 Д | Северо-Восточный РЭС | Ярославская область | д. Рузбугино | 10 | 0.1 | 0.002304 | 0.1027 | 2.304
7366 | ТП 360 (Курочкино) ф5 Д | Северо-Восточный РЭС | Ярославская область | д. Курочкино | 10 | 0.063 | 0.003618 | 0.062532 | 5.7429
7367 | ТП 362 (Хлестово ферма) ф5 Д | Северо-Восточный РЭС | Ярославская область | д. Хлестово | 10 | 0.25 | 0 | 0.2625 | 0
7368 | ТП 363 (Рузбугино садик)ф5 Д | Северо-Восточный РЭС | Ярославская область | д. Рузбугино | 10 | 0.16 | 0.034585 | 0.13342 | 21.6156
7369 | ТП 365 (Долгово)ф5 Д | Северо-Восточный РЭС | Ярославская область | д. Долгово | 10 | 0.063 | 0.0031 | 0.06305 | 4.9206
7370 | ТП 367 (Лелицино деревня) ф5 Д | Северо-Восточный РЭС | Ярославская область | д. Лелицино | 10 | 0.063 | 0.013165 | 0.052985 | 20.8968
7371 | ТП 368 (Ившино) ф5 Д | Северо-Восточный РЭС | Ярославская область | д. Ившино | 10 | 0.25 | 0.0038939 | 0.25861 | 1.5576
7372 | ТП 369 (Яковлевское) ф5 Д | Северо-Восточный РЭС | Ярославская область | д. Яковлевское | 10 | 0.16 | 0.003976 | 0.16402 | 2.485
7373 | ТП 370 (Иванниково)ф5 Д | Северо-Восточный РЭС | Ярославская область | д. Иванниково | 10 | 0.063 | 0.005743 | 0.060407 | 9.1159
7374 | ТП 371 (Булаково) ф5 Д | Северо-Восточный РЭС | Ярославская область | д. Булаково | 10 | 0.063 | 0.015202 | 0.050948 | 24.1302
7375 | ЗТПП Елизарово котельная ф 4 ПС Горки | Переславский РЭС | Ярославская область | с Елизарово | 10 | 0.25 | 0.11385 | 0.14865 | 45.54
7376 | КТП Богородское ф 4 ПС Горки | Переславский РЭС | Ярославская область | д Богородское | 10 | 0.063 | 0.028125 | 0.038025 | 44.6429
7377 | КТП Елизарово ГСМ ф 4 ПС Горки | Переславский РЭС | Ярославская область | с Елизарово | 10 | 0.16 | 0 | 0.168 | 0
7378 | КТП Елизарово село ф 4 ПС Горки | Переславский РЭС | Ярославская область | с Елизарово | 10 | 0.25 | 0.05474 | 0.20776 | 21.896
7379 | КТП Славитино зерноток ф 4 ПС Горки | Переславский РЭС | Ярославская область | с Славитино | 10 | 0.4 | 0 | 0.42 | 0
7380 | ТП 1296 (Славитино зерноток-1) | Переславский РЭС | Ярославская область | с Славитино | 10 | 0.063 | 0.00299 | 0.06316 | 4.746
7381 | ТП 1297 (Славитино зерноток-2) | Переславский РЭС | Ярославская область | с Славитино | 10 | 0.063 | 0 | 0.06615 | 0
7382 | ТП 1298 (Славитино зерноток-3) | Переславский РЭС | Ярославская область | с Славитино | 10 | 0.063 | 0 | 0.06615 | 0
7383 | ТП 1299 (Славитино зерноток-4) | Переславский РЭС | Ярославская область | с Славитино | 10 | 0.063 | 0 | 0.06615 | 0
7384 | ТП 1300 (Славитино зерноток-5) | Переславский РЭС | Ярославская область | с Славитино | 10 | 0.063 | 0.00966 | 0.05649 | 15.3333
7385 | ТП 394 (Ильинка) | Переславский РЭС | Ярославская область | д Ильинка | 10 | 0.04 | 0.003234 | 0.038766 | 8.085
7386 | ТП 395 (Клины) | Переславский РЭС | Ярославская область | Д КЛИНЫ | 10 | 0.1 | 0.01886 | 0.08614 | 18.86
7387 | ТП 396 (Веска Горки) | Переславский РЭС | Ярославская область | д Веска | 10 | 0.16 | 0.00368 | 0.16432 | 2.3
7388 | ТП 398 (Высоково) | Переславский РЭС | Ярославская область | Д ВЫСОКОВО | 10 | 0.16 | 0.024457 | 0.14354 | 15.2856
7389 | ТП 494 (Елизарово Чичикал) | Переславский РЭС | Ярославская область | с Елизарово | 10 | 0.063 | 0 | 0.06615 | 0
7390 | ТП 675 (Клины-2) | Переславский РЭС | Ярославская область | тер Сельхоз земля Клины | 10 | 0.063 | 0.00253 | 0.06362 | 4.0159
7391 | ТП 097 (Очистные сооружения) Гр/1 | Ярославский РЭС | Ярославская область | д. Ново | 10 | 0.16 | 0.018621 | 0.14938 | 11.6381
7392 | ТП 140 (СНТ Труженник) Гр/1 | Ярославский РЭС | Ярославская область | Некрасовский с/о | 10 | 0.063 | 0.044424 | 0.021726 | 70.5143
7393 | ТП 143 (ЗТПП-2*400 Харитоново) Гр/1 | Ярославский РЭС | Ярославская область | д. Харитоново | 10 | 0.4 | 0.035337 | 0.38466 | 8.8342
7394 | ТП 151 (Щеглевское) Гр/1 | Ярославский РЭС | Ярославская область | д. Щеглевское | 10 | 0.1 | 0.071691 | 0.033309 | 71.691
7395 | ТП 154 (Юрьево) Гр/1 | Ярославский РЭС | Ярославская область | д. Юрьево | 10 | 0.16 | 0.18 | -0.012 | 112.5
7396 | ТП 1839 (Гаражи) Гр/1 | Ярославский РЭС | Ярославская область | п.Михайловский | 10 | 0.4 | 0.058667 | 0.36133 | 14.6668
7397 | ТП 661 Гр/1 | Ярославский РЭС | Ярославская область | п. Михайловский | 10 | 0.04 | 0.01065 | 0.03135 | 26.625
7398 | ТП 678 Гр/1 | Ярославский РЭС | Ярославская область | п. Михайловский | 10 | 0.04 | 0.031746 | 0.010254 | 79.365
7399 | ТП 795 (Сады Софьино) Гр/1 | Ярославский РЭС | Ярославская область | п. Михайловский | 10 | 0.16 | 0.049168 | 0.11883 | 30.73
7400 | ТП 906 (Детсад) Гр/1, Гр/6 | Ярославский РЭС | Ярославская область | п. Михайловский | 10 | 0.32 | 0.050831 | 0.06452 | 15.8847
7401 | ТП 548 (Рождественно маст) | Некрасовский РЭС | Ярославская область | с.Рождественно | 10 | 0.1 | 0.010944 | 0.094056 | 10.944
7402 | ТП 550 (Юрьевка) | Некрасовский РЭС | Ярославская область | д.Юрьевка | 10 | 0.063 | 0.010716 | 0.055434 | 17.0095
7403 | ТП 551 (Урманец) | Некрасовский РЭС | Ярославская область | д.Урманец | 10 | 0.025 | 0.011628 | 0.014622 | 46.512
7404 | ТП 552 (Гулениха) | Некрасовский РЭС | Ярославская область | д.Гулениха | 10 | 0.04 | 0.008664 | 0.033336 | 21.66
7405 | ЗТП-2*250 Поречье водозабор | Ростовский РЭС | Ярославская область | рп Поречье-Рыбное | 10 | 0.5 | 0.00207 | 0.26043 | 0.414
7406 | ЗТП-2*400 Жилая группа №2 Поречье | Ростовский РЭС | Ярославская область | рп Поречье-Рыбное | 10 | 0.4 | 0.06946 | 0.35054 | 17.365
7407 | КТП-160 Поречье детский сад | Ростовский РЭС | Ярославская область | д Поречье | 10 | 0.16 | 0.04991 | 0.11809 | 31.1937
7408 | КТП-63 Климатино | Ростовский РЭС | Ярославская область | с Климатино | 10 | 0.063 | 0.01219 | 0.05396 | 19.3492
7409 | ТП 080 (Караваево) | Ростовский РЭС | Ярославская область | д Караваево | 10 | 0.1 | 0.01541 | 0.08959 | 15.41
7410 | ТП 141 (Климатино хутор) | Ростовский РЭС | Ярославская область | с Климатино | 10 | 0.063 | 0.00069 | 0.06546 | 1.0952
7411 | ТП 544 (Климатино котельная) | Ростовский РЭС | Ярославская область | с Климатино | 10 | 0.063 | 0.00069 | 0.06546 | 1.0952
7412 | КТП Любимцево ф 6 ПС Горки | Переславский РЭС | Ярославская область | д Любимцево | 10 | 0.1 | 0.007038 | 0.097962 | 7.038
7413 | КТПП Елизарово КЗС ф 6 ПС Горки | Переславский РЭС | Ярославская область | с Елизарово | 10 | 0.63 | 0.011475 | 0.65003 | 1.8214
7414 | ТП 1316 (ООО Переяславец) | Переславский РЭС | Ярославская область | с Романово | 10 | 0.063 | 0.001371 | 0.064779 | 2.1762
7415 | ТП 1338 (Нестерово радиовышка-2) | Переславский РЭС | Ярославская область | д Нестерово | 10 | 0.063 | 0.00621 | 0.05994 | 9.8571
7416 | ТП 412 (Романово) | Переславский РЭС | Ярославская область | с Романово | 10 | 0.16 | 0.030514 | 0.13749 | 19.0712
7417 | ТП 414 (Будовское) | Переславский РЭС | Ярославская область | с Будовское | 10 | 0.25 | 0.039904 | 0.2226 | 15.9616
7418 | ТП 415 (Рязанцево с/с) | Переславский РЭС | Ярославская область | п Рязанцево | 10 | 0.25 | 0.14769 | 0.11481 | 59.076
7419 | ТП 417 (Сареево село) | Переславский РЭС | Ярославская область | д Сарево | 10 | 0.25 | 0.032577 | 0.22992 | 13.0308
7420 | ТП 418 (Боронуково) | Переславский РЭС | Ярославская область | д Боронуково | 10 | 0.063 | 0.001411 | 0.064739 | 2.2397
7421 | ТП 419 (Внуково) | Переславский РЭС | Ярославская область | д Внуково | 10 | 0.063 | 0.023976 | 0.042174 | 38.0571
7422 | ТП 420 (Вилино) | Переславский РЭС | Ярославская область | д Вилино | 10 | 0.04 | 0.01081 | 0.03119 | 27.025
7423 | ТП 433 (Любимцево-2) | Переславский РЭС | Ярославская область | д Любимцево | 10 | 0.1 | 0.015877 | 0.089123 | 15.877
7424 | ТП 462 (Карьер) | Переславский РЭС | Ярославская область | с Романово | 10 | 0.16 | 0.007623 | 0.16038 | 4.7644
7425 | ТП 678 | Переславский РЭС | Ярославская область | с Романово | 10 | 0.16 | 0.00023 | 0.16777 | 0.14375
7426 | ТП 479 (КРС-1) | Некрасовский РЭС | Ярославская область | с.Никольское | 10 | 0.63 | 0.015296 | 0.6462 | 2.4279
7427 | ТП 682 (ПМК-9) | Некрасовский РЭС | Ярославская область | с.Бурмакино | 10 | 0.8 | 0.13028 | 0.28972 | 16.2855
7428 | ТП 683 (ПМК Очистные) | Некрасовский РЭС | Ярославская область | п.Бурмакино | 10 | 0.16 | 0.00529 | 0.16271 | 3.3063
7429 | ТП 021 (Бузаркино) До/6 | Ярославский РЭС | Ярославская область | д. Бузаркино | 10 | 0.04 | 0.019449 | 0.0099106 | 48.6225
7430 | ТП 045 (Домнино) До/6 | Ярославский РЭС | Ярославская область | д. Домнино | 10 | 0.25 | 0.045271 | 0.21723 | 18.1084
7431 | ТП 046 (Дорожаево-1) До/6 | Ярославский РЭС | Ярославская область | д. Дорожаево | 10 | 0.25 | 0.12751 | 0.13499 | 51.0048
7432 | ТП 050 (Ефремово) До/6 | Ярославский РЭС | Ярославская область | д. Ефремово | 10 | 0.025 | 0.007208 | 0.019042 | 28.832
7433 | ТП 1845 (Карьер) Дор/6 | Ярославский РЭС | Ярославская область | д.Малое Домнино | 10 | 0.063 | 0.048849 | 0.017301 | 77.5381
7434 | ТП 632 (Дорожаево) До/6 | Ярославский РЭС | Ярославская область | д. Дорожаево | 10 | 0.16 | 0 | 0.168 | 0
7435 | ТП 656 (Костяево-1) До/6 | Ярославский РЭС | Ярославская область | д. Костяево | 10 | 0.1 | 0 | 0.105 | 0
7436 | ТП 659 (д.б. Домнино) До/6 | Ярославский РЭС | Ярославская область | д. Б. Домнино | 10 | 0.16 | 0.060921 | 0.10708 | 38.0756
7437 | ТП 486 (Никольское АВМ) | Некрасовский РЭС | Ярославская область | с.Никольское | 10 | 0.25 | 0.13028 | 0.13222 | 52.1136
7438 | ТП 487 (Андреевское хранилище) | Некрасовский РЭС | Ярославская область | д.Андреевское | 10 | 0.16 | 0.00684 | 0.16116 | 4.275
7439 | ТП 488 (Никольское Клуб) | Некрасовский РЭС | Ярославская область | с.Никольское | 10 | 0.25 | 0.11335 | 0.14915 | 45.342
7440 | ТП 489 (Легчаниха) | Некрасовский РЭС | Ярославская область | д.Легчаниха | 10 | 0.063 | 0.005902 | 0.060248 | 9.3683
7441 | ТП 490 (Лесуково) | Некрасовский РЭС | Ярославская область | д.Лесуково | 10 | 0.1 | 0.00454 | 0.10046 | 4.54
7442 | ТП 491 (Точишки) | Некрасовский РЭС | Ярославская область | д.Точишки | 10 | 0.025 | 0.010016 | 0.016234 | 40.064
7443 | ТП 492 (Дубровки) | Некрасовский РЭС | Ярославская область | д.Дубровки | 10 | 0.063 | 0.00882 | 0.05733 | 14
7444 | ТП 493 (Багчино) | Некрасовский РЭС | Ярославская область | д.Багчино | 10 | 0.025 | 0.012939 | 0.013311 | 51.756
7445 | ТП 494 (Якушиха котельная) | Некрасовский РЭС | Ярославская область | д.Якушиха | 10 | 0.25 | 0.010032 | 0.25247 | 4.0128
7446 | ТП 495 (Якушиха) | Некрасовский РЭС | Ярославская область | д.Якушиха | 10 | 0.25 | 0.078318 | 0.18418 | 31.3272
7447 | ТП 1843 (Сарафоново котт.) До/2 | Ярославский РЭС | Ярославская область | с.Сарафоново | 10 | 0.63 | 0.10772 | 0.55378 | 17.0986
7448 | ТП 001 (АВМ) До/2 | Ярославский РЭС | Ярославская область | с. Сарафоново | 10 | 0.25 | 0.041005 | 0.22149 | 16.402
7449 | ТП 036 (Городище) До/2 | Ярославский РЭС | Ярославская область | д. Городище | 10 | 0.02 | 0 | 0.021 | 0
7450 | ТП 044 (Демково) До/2 | Ярославский РЭС | Ярославская область | д. Демково | 10 | 0.04 | 0.030593 | 0.011407 | 76.4825
7451 | ТП 076 (ЛПМ Спасское) Дор/2 | Ярославский РЭС | Ярославская область | с. Спасское | 10 | 0.25 | 0.080803 | 0.1817 | 32.3212
7452 | ТП 081 (Матвеевское) До/2 | Ярославский РЭС | Ярославская область | д. Матвеевское | 10 | 0.063 | 0.009703 | 0.056447 | 15.4016
7453 | ТП 086 (Молозиново) До/2 | Ярославский РЭС | Ярославская область | д. Молозиново | 10 | 0.063 | 0.057001 | 0.009149 | 90.4778
7454 | ТП 118 (ЗТП-400 Сарафоново-2) До/2 | Ярославский РЭС | Ярославская область | с. Сарафоново | 10 | 0.4 | 0.09682 | 0.32318 | 24.205
7455 | ТП 119 (ЗТПП-180 Сарафоново-3) До/2 | Ярославский РЭС | Ярославская область | с. Сарафоново | 10 | 0.18 | 0.11857 | 0.07043 | 65.8722
7456 | ТП 129 (Спасское) До/2 | Ярославский РЭС | Ярославская область | с. Спасское | 10 | 0.25 | 0.062015 | 0.20049 | 24.806
7457 | ТП 157 До/2 | Ярославский РЭС | Ярославская область | Бекреневский с/о | 10 | 0.1 | 0.031085 | 0.073915 | 31.0855
7458 | ТП 1805 (Бардуково-1) До/2 | Ярославский РЭС | Ярославская область | д.Бардуково | 10 | 0.1 | 0.117 | -0.02464 | 117
7459 | ТП 645 До/2 | Ярославский РЭС | Ярославская область | Бекреневский с/о | 10 | 0.4 | 0.10714 | 0.31286 | 26.7843
7460 | ТП 652 (д. Васюково) До/2 | Ярославский РЭС | Ярославская область | д. Васюково | 10 | 0.1 | 0.00529 | 0.09971 | 5.29
7461 | ТП 695 (п/х-во Психбольницы) Дор/2 | Ярославский РЭС | Ярославская область | п. Садовый | 10 | 0.25 | 0.02064 | 0.24186 | 8.256
7462 | ТП 697 Дор/2 | Ярославский РЭС | Ярославская область | с. Сарафоново | 10 | 0.4 | 0.43 | -0.01 | 107.5
7463 | ТП 923 До/2 | Ярославский РЭС | Ярославская область | д.Бардуково | 10 | 0.16 | 0.05984 | 0.10816 | 37.4
7464 | ТП 705 (Степанцево) | Переславский РЭС | Ярославская область | д Степанцево | 10 | 0.16 | 0.051012 | 0.11699 | 31.8825
7465 | ТП 706 (Старово) | Переславский РЭС | Ярославская область | д Старово | 10 | 0.04 | 0.032043 | 0.009957 | 80.1075
7466 | ТП 707 (Березники) | Переславский РЭС | Ярославская область | д Березники | 10 | 0.16 | 0.026196 | 0.1418 | 16.3725
7467 | ТП 853 (Трофимов) | Переславский РЭС | Ярославская область | д Старово | 10 | 0.025 | 0.023175 | 0.003075 | 92.7
7468 | ТП 136 (Артёмчик ) | Некрасовский РЭС | Ярославская область | п.Бурмакино | 10 | 0.063 | 0.012452 | 0.053698 | 19.7651
7469 | ТП 138 (Школа) | Некрасовский РЭС | Ярославская область | с.Бурмакино | 10 | 0.5 | 0.066624 | 0.18472 | 13.3248
7470 | ТП 139 (Гончар) | Некрасовский РЭС | Ярославская область | с.Бурмакино | 10 | 0.063 | 0.01475 | 0.0514 | 23.4127
7471 | ТП 140 (Комсомольская) | Некрасовский РЭС | Ярославская область | п.Бурмакино | 10 | 0.25 | 0.067529 | 0.19497 | 27.0116
7472 | ТП 141 (Коммунальная) | Некрасовский РЭС | Ярославская область | п.Бурмакино | 10 | 0.25 | 0.14444 | 0.11806 | 57.776
7473 | ТП 142 (Заготзерно) | Некрасовский РЭС | Ярославская область | п.Бурмакино | 10 | 0.4 | 0.096642 | 0.32336 | 24.1605
7474 | ТП 143 (Льносемстанция) | Некрасовский РЭС | Ярославская область | п.Бурмакино | 10 | 0.4 | 0.027706 | 0.39229 | 6.9265
7475 | ТП 605 (Литвин) | Некрасовский РЭС | Ярославская область | п.Бурмакино | 10 | 0.1 | 0.025808 | 0.079192 | 25.808
7476 | ТП 628 (ул.Чехова) | Некрасовский РЭС | Ярославская область | п.Бурмакино | 10 | 0.25 | 0.043982 | 0.21852 | 17.5928
7477 | ТП 750 (Бурмакино больница) | Некрасовский РЭС | Ярославская область | п.Бурмакино | 10 | 0.5 | 0.034764 | 0.22774 | 6.9528
7478 | ТП 007 (Антроповское) Дор/5 | Ярославский РЭС | Ярославская область | д. Антроповское | 10 | 0.04 | 0.00805 | 0.03395 | 20.125
7479 | ТП 010 (Барышкино) До/5 | Ярославский РЭС | Ярославская область | д. Барышкино | 10 | 0.025 | 0.01081 | 0.01544 | 43.24
7480 | ТП 014 (ЗТПП-400+160 Богослов к-с) До/5 | Ярославский РЭС | Ярославская область | д. Богослов | 10 | 0.4 | 0.014671 | 0.40533 | 3.6677
7481 | ТП 016 (Бойтово) Дор/5 | Ярославский РЭС | Ярославская область | д. Бойтово | 10 | 0.063 | 0.049796 | 0.016354 | 79.0413
7482 | ТП 019 (Кошевники) Дор/5 | Ярославский РЭС | Ярославская область | д. Иваново-Кошевники | 10 | 0.63 | 0.65 | -0.039062 | 103.1746
7483 | ТП 020 (Борисково) До/5 | Ярославский РЭС | Ярославская область | д. Борисково | 10 | 0.04 | 0.018251 | 0.023749 | 45.6275
7484 | ТП 029 (Воробьево) До/5 | Ярославский РЭС | Ярославская область | д. Воробьево | 10 | 0.05 | 0.037533 | 0.014967 | 75.066
7485 | ТП 030 (Вощино) До/5 | Ярославский РЭС | Ярославская область | д. Вощино | 10 | 0.1 | 0.013696 | 0.091304 | 13.696
7486 | ТП 065 (Козьмодемьянский) Дор/5 | Ярославский РЭС | Ярославская область | с. Козьмодемьянск | 10 | 0.63 | 0.037178 | 0.62432 | 5.9013
7487 | ТП 069 Котельницы Дор/5 | Ярославский РЭС | Ярославская область | д . Котельницы | 10 | 0.16 | 0.023625 | 0.14438 | 14.7656
7488 | ТП 071 (Кочегино) До/5 | Ярославский РЭС | Ярославская область | д. Кочегино | 10 | 0.063 | 0.006813 | 0.059337 | 10.8143
7489 | ТП 074 (Курилово) До/5 | Ярославский РЭС | Ярославская область | д. Курилово | 10 | 0.05 | 0.031735 | 0.020765 | 63.47
7490 | ТП 083 (Медведково-1) До/5 | Ярославский РЭС | Ярославская область | д. Медведково | 10 | 0.16 | 0.081968 | 0.086032 | 51.23
7491 | ТП 084 (Медведково-2) До/5 | Ярославский РЭС | Ярославская область | д. Медведково | 10 | 0.4 | 0.070737 | 0.34926 | 17.6842
7492 | ТП 095 (Осовые) До/5 | Ярославский РЭС | Ярославская область | д. Осовые | 10 | 0.063 | 0.1 | -0.04649 | 158.7302
7493 | ТП 099 (Раздолье) До/5 | Ярославский РЭС | Ярославская область | д. Раздолье | 10 | 0.063 | 0.010119 | 0.056031 | 16.0619
7494 | ТП 108 (Сабельницы-1) До/5 | Ярославский РЭС | Ярославская область | д. Сабельницы | 10 | 0.16 | 0.096128 | 0.071872 | 60.0802
7495 | ТП 110 (Сады железнодорожник) До/5 | Ярославский РЭС | Ярославская область | Ивняковский с/о | 10 | 0.4 | 0.099042 | 0.32096 | 24.7605
7496 | ТП 112 (Сады Мичуринец) До/5 | Ярославский РЭС | Ярославская область | Ивняковский с/о | 10 | 0.16 | 0.043495 | 0.12451 | 27.1844
7497 | ТП 127 (Смена) До/5 | Ярославский РЭС | Ярославская область | п. Смена | 10 | 0.16 | 0.12472 | 0.043279 | 77.9506
7498 | ТП 128 (Солонец) Дор/5 | Ярославский РЭС | Ярославская область | д. Солонец | 10 | 0.063 | 0.035735 | 0.030415 | 56.7222
7499 | ТП 153 (Юркино) До/5 | Ярославский РЭС | Ярославская область | д. Юркино | 10 | 0.05 | 0.028242 | 0.024258 | 56.484
7500 | ТП 167 (с. Ременицы) До/5 | Ярославский РЭС | Ярославская область | с. Ременицы | 10 | 0.063 | 0.045026 | 0.021124 | 71.4698
7501 | ТП 168 (Починки) До/5 | Ярославский РЭС | Ярославская область | д. Починки | 10 | 0.063 | 0.005609 | 0.060541 | 8.9032
7502 | ТП 1802 (Смена-1) До/5 | Ярославский РЭС | Ярославская область | п. Смена | 10 | 0.1 | 0.039488 | 0.065512 | 39.488
7503 | ТП 1818 Кошевники-1 До/5 | Ярославский РЭС | Ярославская область | Кошевники | 10 | 0.063 | 0.037728 | 0.028422 | 59.8857
7504 | ТП 1823 (Кошевники-2) До/5 | Ярославский РЭС | Ярославская область | д.Иваново-Кошевники | 10 | 0.4 | 0.087488 | 0.33251 | 21.872
7505 | ТП 637 Дор/5 | Ярославский РЭС | Ярославская область | д. Иваново-Кошевники | 10 | 0.025 | 0.024279 | 0.001971 | 97.1159
7506 | ТП 642 Дор/5 | Ярославский РЭС | Ярославская область | д. Раздолье | 10 | 0.063 | 0.030523 | 0.035627 | 48.4492
7507 | ТП 647 Дор/5 | Ярославский РЭС | Ярославская область | Ивняковский с/о | 10 | 0.16 | 0.022114 | 0.14589 | 13.8215
7508 | ТП 648 Дор/5 | Ярославский РЭС | Ярославская область | д. Медведково | 10 | 0.1 | 0.0055036 | 0.099496 | 5.5036
7509 | ТП 658 (Сады Пахма) Дор/5 | Ярославский РЭС | Ярославская область | Ивняковский с/о | 10 | 0.4 | 0.069687 | 0.35031 | 17.4217
7510 | ТП 665 Дор/5 | Ярославский РЭС | Ярославская область | Ивняковский с/о | 10 | 0.4 | 0.14704 | 0.27296 | 36.761
7511 | ТП 221 (Новое село) | Некоузский РЭС | Ярославская область | с.Новинское | 10 | 0.16 | 0.02588 | 0.14212 | 16.175
7512 | ТП 222 (Новое мастерские) | Некоузский РЭС | Ярославская область | с.Новинское, у пожарки | 10 | 0.1 | 0.043392 | 0.061608 | 43.392
7513 | ТП 223 (Новое пекарня) | Некоузский РЭС | Ярославская область | с.Новинское, за магазином | 10 | 0.16 | 0.020939 | 0.14706 | 13.0869
7514 | ТП 224 (Неумоино) | Некоузский РЭС | Ярославская область | д.Неумоино | 10 | 0.06 | 0.003787 | 0.059213 | 6.3117
7515 | ТП 225 (Леоново) | Некоузский РЭС | Ярославская область | д.Леоновское, за деревней | 10 | 0.063 | 0.004026 | 0.062124 | 6.3905
7516 | ТП 226 (Каменка) | Некоузский РЭС | Ярославская область | д.Каменки | 10 | 0.04 | 0.00117 | 0.04083 | 2.925
7517 | ТП 227 (Ивановское сушилка) | Некоузский РЭС | Ярославская область | д.Ивановское | 10 | 0.1 | 0.001145 | 0.10386 | 1.145
7518 | ТП 228 (Караваевская) | Некоузский РЭС | Ярославская область | д.Караваевская | 10 | 0.02 | 0.001179 | 0.019821 | 5.895
7519 | ТП 229 (Пенье) | Некоузский РЭС | Ярославская область | д.Пенье | 10 | 0.01 | 0.000696 | 0.009804 | 6.96
7520 | ТП 230 (Кузяево) | Некоузский РЭС | Ярославская область | д.Поддубная, за дерев.1,4км | 10 | 0.01 | 0.002038 | 0.008462 | 20.38
7521 | ТП 231 (Вьюково) | Некоузский РЭС | Ярославская область | д.Вьюково, перед деревней | 10 | 0.025 | 0.000705 | 0.025545 | 2.82
7522 | ТП 232 (Игнатово) | Некоузский РЭС | Ярославская область | д.Игнатово | 10 | 0.01 | 0.002384 | 0.008116 | 23.84
7523 | ТП 233 (Бабья гора) | Некоузский РЭС | Ярославская область | д.Бабья гора | 10 | 0.063 | 0.005341 | 0.060809 | 8.4778
7524 | ТП 234 (Ильинское) | Некоузский РЭС | Ярославская область | д.Ильинское | 10 | 0.063 | 0.003769 | 0.062381 | 5.9825
7525 | ТП 235 (Лемеховка) | Некоузский РЭС | Ярославская область | д.Лемеховка | 10 | 0.025 | 0.002279 | 0.023971 | 9.116
7526 | ТП 236 (Щербинино) | Некоузский РЭС | Ярославская область | д.Щербинино | 10 | 0.06 | 0.00212 | 0.06088 | 3.5333
7527 | ТП 237 (Родная) | Некоузский РЭС | Ярославская область | д.Родная | 10 | 0.04 | 0.001201 | 0.040799 | 3.0025
7528 | ТП 238 (Якшино) | Некоузский РЭС | Ярославская область | Около д.Яшкино | 10 | 0.06 | 0.001888 | 0.061112 | 3.1467
7529 | ТП 239 (Погорелка) | Некоузский РЭС | Ярославская область | Около д.Погорелка | 10 | 0.25 | 0.001552 | 0.26095 | 0.6208
7530 | КТП Брынчаги дер. ф 2 ПС Скоморохово | Переславский РЭС | Ярославская область | д Брынчаги | 10 | 0.063 | 0.026251 | 0.039899 | 41.6683
7531 | КТП Дубнево ф 2 ПС Скоморохово | Переславский РЭС | Ярославская область | д Дубнево | 10 | 0.06 | 0.006911 | 0.056089 | 11.5183
7532 | КТП Лучинское ф 2 ПС Скоморохово | Переславский РЭС | Ярославская область | д Лучинское | 10 | 0.03 | 0.002789 | 0.028711 | 9.2967
7533 | КТП Микляево дер. ф 2 ПС Скоморохово | Переславский РЭС | Ярославская область | д Микляево | 10 | 0.16 | 0.041162 | 0.12684 | 25.7262
7534 | КТП Микляево маст. ф 2 ПС Скоморохово | Переславский РЭС | Ярославская область | д Микляево | 10 | 0.16 | 0 | 0.168 | 0
7535 | КТП Мясищево деревня ф 2 ПС Скоморохово | Переславский РЭС | Ярославская область | д Мясищево | 10 | 0.1 | 0.038779 | 0.066221 | 38.779
7536 | КТП Рахманово маст.ф 2 ПС Скоморохово | Переславский РЭС | Ярославская область | с Рахманово | 10 | 0.16 | 0.006099 | 0.1619 | 3.8119
7537 | КТП Рахманово ферма ф 2 ПС Скоморохово | Переславский РЭС | Ярославская область | с Рахманово | 10 | 0.25 | 0.031772 | 0.23073 | 12.7088
7538 | КТП Фомино ф 2 ПС Скоморохово | Переславский РЭС | Ярославская область | Д ФОМИНО | 10 | 0.063 | 0.002115 | 0.038754 | 3.3571
7539 | КТПП Горохово КЗС ф 2 ПС Скоморохово | Переславский РЭС | Ярославская область | Д ГОРОХОВО | 10 | 0.4 | 0.013182 | 0.40682 | 3.2955
7540 | ТП 1146 (Брынчаги) | Переславский РЭС | Ярославская область | д Мясищево | 10 | 0.025 | 0.0024 | 0.02385 | 9.6
7541 | ТП 1158 (Росинка-1) | Переславский РЭС | Ярославская область | д Микляево | 10 | 0.1 | 0.00078 | 0.10422 | 0.78
7542 | ТП 1159 (Росинка-2) | Переславский РЭС | Ярославская область | д Чильчаги | 10 | 0.25 | 0.000565 | 0.26194 | 0.226
7543 | ТП 1160 (Росинка-3) | Переславский РЭС | Ярославская область | д Чильчаги | 10 | 0.16 | 0.000714 | 0.16729 | 0.44625
7544 | ТП 1161 (Росинка-4) | Переславский РЭС | Ярославская область | д Чильчаги | 10 | 0.1 | 0.000484 | 0.10452 | 0.484
7545 | ТП 1162 (Росинка-5) | Переславский РЭС | Ярославская область | д Чильчаги | 10 | 0.1 | 0.000458 | 0.10454 | 0.458
7546 | ТП 1163 (Росинка-6) | Переславский РЭС | Ярославская область | Д ПЕШКОВО | 10 | 0.4 | 0.008997 | 0.411 | 2.2492
7547 | ТП 1164 (Росинка-7) | Переславский РЭС | Ярославская область | Д ПЕШКОВО | 10 | 0.25 | 7.12e-05 | 0.26243 | 0.02848
7548 | ТП 1165 (Росинка-8) | Переславский РЭС | Ярославская область | Д ПЕШКОВО | 10 | 0.25 | 0.000474 | 0.26203 | 0.1896
7549 | ТП 1166 (Росинка-9) | Переславский РЭС | Ярославская область | Д ПЕШКОВО | 10 | 0.25 | 0.00046 | 0.26204 | 0.184
7550 | ТП 1167 (Росинка-10) | Переславский РЭС | Ярославская область | Д ПЕШКОВО | 10 | 0.4 | 0.00024 | 0.41976 | 0.06
7551 | ТП 1168 (Росинка-11) | Переславский РЭС | Ярославская область | д Чильчаги | 10 | 0.063 | 0.00046 | 0.06569 | 0.73016
7552 | ТП 1169 (Росинка-12) | Переславский РЭС | Ярославская область | Д ПЕШКОВО | 10 | 0.25 | 0.000691 | 0.26181 | 0.2764
7553 | ТП 1170 (Росинка-13) | Переславский РЭС | Ярославская область | Д ПЕШКОВО | 10 | 0.25 | 0.008727 | 0.25377 | 3.4908
7554 | ТП 1171 (Росинка-14) | Переславский РЭС | Ярославская область | Д ПЕШКОВО | 10 | 0.16 | 0.004149 | 0.16385 | 2.5931
7555 | ТП 1203 (Рахманово Сибилев) | Переславский РЭС | Ярославская область | с Рахманово | 10 | 0.063 | 0.009658 | 0.056492 | 15.3302
7556 | ТП 1208 (Акулово-3) | Переславский РЭС | Ярославская область | Д АКУЛОВО | 10 | 0.063 | 0.005554 | 0.060596 | 8.8159
7557 | ТП 1237 (Рахманово Гаврилов) | Переславский РЭС | Ярославская область | с Рахманово | 10 | 0.063 | 0.000478 | 0.065672 | 0.75873
7558 | ТП 1243 (Кабрера) | Переславский РЭС | Ярославская область | д Брынчаги | 10 | 0.063 | 0.003081 | 0.063069 | 4.8905
7559 | ТП 1261 (Чильчаги-2) | Переславский РЭС | Ярославская область | д Чильчаги | 10 | 0.063 | 0.000944 | 0.065206 | 1.4984
7560 | ТП 1330 (Акулово-4) | Переславский РЭС | Ярославская область | Д АКУЛОВО | 10 | 0.063 | 0.00161 | 0.06454 | 2.5556
7561 | ТП 453 (Рахманово Мочалин) | Переславский РЭС | Ярославская область | с Рахманово | 10 | 0.063 | 0 | 0.06615 | 0
7562 | ТП 535 (Акулово) | Переславский РЭС | Ярославская область | Д АКУЛОВО | 10 | 0.063 | 0.007152 | 0.058998 | 11.3524
7563 | ТП 536 (Ботогово) | Переславский РЭС | Ярославская область | д Ботогово | 10 | 0.04 | 0.008102 | 0.033898 | 20.255
7564 | ТП 538 (Горохово откормочная площадка) | Переславский РЭС | Ярославская область | Д ГОРОХОВО | 10 | 0.25 | 0.013293 | 0.24921 | 5.3172
7565 | ТП 541 (Рахманово эл.котельная) | Переславский РЭС | Ярославская область | с Рахманово | 10 | 0.25 | 0 | 0.2625 | 0
7566 | ТП 542 (Рахманово школа) | Переславский РЭС | Ярославская область | с Рахманово | 10 | 0.25 | 0.037132 | 0.22537 | 14.8528
7567 | ТП 549 (Иванцево) | Переславский РЭС | Ярославская область | Д ИВАНЦЕВО | 10 | 0.1 | 0.004724 | 0.10028 | 4.724
7568 | ТП 550 (Чильчаги) | Переславский РЭС | Ярославская область | д Чильчаги | 10 | 0.06 | 0.01365 | 0.04935 | 22.75
7569 | ТП 552 (Микляево ферма) | Переславский РЭС | Ярославская область | д Микляево | 10 | 0.1 | 0 | 0.105 | 0
7570 | ТП 554 (Тархов холм) | Переславский РЭС | Ярославская область | д Тархов Холм | 10 | 0.1 | 0.053361 | 0.051639 | 53.361
7571 | ТП 555 (Нестерово Скоморохово) | Переславский РЭС | Ярославская область | д Нестерово | 10 | 0.04 | 0.00213 | 0.03987 | 5.325
7572 | ТП 666 (Акулово-2) | Переславский РЭС | Ярославская область | С СКОМОРОХОВО | 10 | 0.025 | 0.000924 | 0.025326 | 3.696
7573 | ТП 672 | Переславский РЭС | Ярославская область | д Ботогово | 10 | 0.063 | 0 | 0.06615 | 0
7574 | ТП 028 (Водокачка) До/7 | Ярославский РЭС | Ярославская область | д. Дорожаево | 10 | 0.025 | 0 | 0.02625 | 0
7575 | ТП 047 (Дорожаево к-с) До/7 | Ярославский РЭС | Ярославская область | д. Дорожаево | 10 | 0.16 | 0.026381 | 0.14162 | 16.4881
7576 | ТП 105 (Поповка) До/7 | Ярославский РЭС | Ярославская область | д. Поповка | 10 | 0.04 | 0.022293 | 0.019707 | 55.7325
7577 | ТП 1819 (Дорожаево-2) До/7 | Ярославский РЭС | Ярославская область | д.Дорожаево | 10 | 0.1 | 0.051116 | 0.053884 | 51.116
7578 | ТП 687 Дор/7 | Ярославский РЭС | Ярославская область | д. Пестово | 10 | 0.04 | 0 | 0.042 | 0
7579 | ТП 1092 (ДНП Любашино-1) Ан/4 | Ярославский РЭС | Ярославская область | д.Поповское | 10 | 0.25 | 0.06312 | 0.19938 | 25.248
7580 | ТП 1093 (ДНП Любашино-2) Ан/4 | Ярославский РЭС | Ярославская область | д.Поповское | 10 | 0.4 | 0.07789 | 0.34211 | 19.4725
7581 | ТП 511 (Еремеевское) АН/4 | Ярославский РЭС | Ярославская область | д. Еремеевское | 10 | 0.1 | 0.037126 | 0.067874 | 37.126
7582 | ТП 555 Поповское АН/4 | Ярославский РЭС | Ярославская область | д. Поповское | 10 | 0.04 | 0.037788 | 0.004212 | 94.47
7583 | ТП 566 (с/х Еремеевский) АН/4 | Ярославский РЭС | Ярославская область | д. Першино | 10 | 0.02 | 0.015777 | 0.005223 | 78.885
7584 | ТП 596 Ан/4 | Ярославский РЭС | Ярославская область | д. Еремеевское | 10 | 0.1 | 0.095783 | 0.0092174 | 95.7826
7585 | ТП 940 Ан/4 | Ярославский РЭС | Ярославская область | Телегинский с/о | 10 | 0.063 | 0.039339 | 0.026811 | 62.4429
7586 | ТП 945 Любашино-3 Ан/4 | Ярославский РЭС | Ярославская область | Телегинский с/о | 10 | 0.4 | 0.06872 | 0.35128 | 17.18
7587 | КТП Гора Новоселка ф 6 ПС Скоморохово | Переславский РЭС | Ярославская область | с Гора Новоселка | 10 | 0.1 | 0.0136 | 0.0914 | 13.6
7588 | ТП 1106 (Половецкое-2) | Переславский РЭС | Ярославская область | с Половецкое | 10 | 0.063 | 0.025286 | 0.040864 | 40.1365
7589 | ТП 1107 (Андреевское 3) | Переславский РЭС | Ярославская область | д Андреевское | 10 | 0.04 | 0.013343 | 0.028657 | 33.3575
7590 | ТП 1138 (Андреевское 7) | Переславский РЭС | Ярославская область | д Андреевское | 10 | 0.063 | 0.015109 | 0.051041 | 23.9825
7591 | ТП 1179 (Андреевское 6) | Переславский РЭС | Ярославская область | д Андреевское | 10 | 0.04 | 0.00361 | 0.03839 | 9.025
7592 | ТП 1201 (Андреевское-8) | Переславский РЭС | Ярославская область | д Андреевское | 10 | 0.063 | 0.056397 | 0.009753 | 89.519
7593 | ТП 1224 (Половецкое 3) | Переславский РЭС | Ярославская область | с Половецкое | 10 | 0.025 | 0.007875 | 0.018375 | 31.5
7594 | ТП 1281 (Половецкое-5) | Переславский РЭС | Ярославская область | с Половецкое | 10 | 0.063 | 0 | 0.06615 | 0
7595 | ТП 1283 (Половецкое-4) | Переславский РЭС | Ярославская область | с Половецкое | 10 | 0.063 | 0.006428 | 0.059722 | 10.2032
7596 | ТП 1301 (Андреевское-9) | Переславский РЭС | Ярославская область | д Андреевское | 10 | 0.063 | 0.021584 | 0.044566 | 34.2603
7597 | ТП 556 (Скоморохово) | Переславский РЭС | Ярославская область | д Скоморохово | 10 | 0.25 | 0.03447 | 0.22803 | 13.788
7598 | ТП 557 (Половецкое) | Переславский РЭС | Ярославская область | с Половецкое | 10 | 0.25 | 0.014451 | 0.24805 | 5.7804
7599 | ТП 558 (Андреевское) | Переславский РЭС | Ярославская область | д Андреевское | 10 | 0.063 | 0.00785 | 0.0583 | 12.4603
7600 | ТП 559 (Жупеево) | Переславский РЭС | Ярославская область | д Жупеево | 10 | 0.1 | 0.01985 | 0.08515 | 19.85
7601 | ТП 563 (Хмельники) | Переславский РЭС | Ярославская область | д Хмельники | 10 | 0.25 | 0.091712 | 0.17079 | 36.6848
7602 | ТП 642 (Хмельники-2) | Переславский РЭС | Ярославская область | д Хмельники | 10 | 0.063 | 0.004917 | 0.061233 | 7.8048
7603 | ТП 657 (Андреевское 5) | Переславский РЭС | Ярославская область | д Андреевское | 10 | 0.063 | 0.017325 | 0.048825 | 27.5
7604 | ТП 658 (Андреевское 4) | Переславский РЭС | Ярославская область | д Андреевское | 10 | 0.063 | 0.023076 | 0.043074 | 36.6286
7605 | ТП 660 (Андреевское 2) | Переславский РЭС | Ярославская область | д Андреевское | 10 | 0.063 | 0.006258 | 0.059892 | 9.9333
7606 | ТП 680 (Хмельники-3) | Переславский РЭС | Ярославская область | д Хмельники | 10 | 0.063 | 0 | 0.06615 | 0
7607 | ТП 515 (Звездочка) Ан/1 | Ярославский РЭС | Ярославская область | Туношенский с/о | 10 | 0.16 | 0.038318 | 0.12968 | 23.9488
7608 | ТП 549 (Петрово) АН/1 | Ярославский РЭС | Ярославская область | д. Петрово | 10 | 0.04 | 0.019462 | 0.022538 | 48.655
7609 | ТП 576 СТ Холод АН/1 | Ярославский РЭС | Ярославская область | Туношенский с/о | 10 | 0.1 | 0.059127 | 0.045873 | 59.127
7610 | ТП 581 (Телищево) АН/1 | Ярославский РЭС | Ярославская область | д. Телищево | 10 | 0.16 | 0.049796 | 0.1182 | 31.1225
7611 | ТП 509 (Дет.сад) Ан/3 | Ярославский РЭС | Ярославская область | д. Ананьино | 10 | 0.63 | 0.074769 | 0.58673 | 11.8681
7612 | ТП 520 (Комплекс) АН/3 | Ярославский РЭС | Ярославская область | д. Ананьино | 10 | 0.4 | 0.060579 | 0.35942 | 15.1447
7613 | ТП 523 (Котельная) АН/3 | Ярославский РЭС | Ярославская область | д. Ананьино | 10 | 0.4 | 0.090514 | 0.32949 | 22.6285
7614 | ТП 026 (Горбово) | Северо-Восточный РЭС | Ярославская область | д Горбово | 10 | 0.04 | 0.000912 | 0.041088 | 2.28
7615 | ТП 027 (Орехово) | Северо-Восточный РЭС | Ярославская область | д Орехово | 10 | 0.063 | 0.00506 | 0.06109 | 8.0317
7616 | ТП 028 (Копнинское деревня) | Северо-Восточный РЭС | Ярославская область | д Копнинское | 10 | 0.1 | 0.005229 | 0.099771 | 5.229
7617 | ТП 029 (Копнинское ферма) | Северо-Восточный РЭС | Ярославская область | д Копнинское | 10 | 0.16 | 0 | 0.168 | 0
7618 | ТП 569 (Мыс) | Северо-Восточный РЭС | Ярославская область | д Мыс | 10 | 0.063 | 0.004697 | 0.061453 | 7.4556
7619 | КТП-160 Высоково ф8 Д | Северо-Восточный РЭС | Ярославская область | д. Высоково | 10 | 0.16 | 0.004942 | 0.16306 | 3.0888
7620 | КТП-250 Черново садик ф8 Д | Северо-Восточный РЭС | Ярославская область | д. Черново | 10 | 0.16 | 0.032958 | 0.13504 | 20.5987
7621 | КТП-30 Юрьево ф8 Д | Северо-Восточный РЭС | Ярославская область | д. Юрьево | 10 | 0.03 | 0.004781 | 0.026719 | 15.9367
7622 | КТП-40 Гриденино ф8 Д | Северо-Восточный РЭС | Ярославская область | д. Гриденино | 10 | 0.04 | 0.004883 | 0.037117 | 12.2075
7623 | КТП-63 Черново клуб ф8 Д | Северо-Восточный РЭС | Ярославская область | д. Черново | 10 | 0.063 | 0.023311 | 0.042839 | 37.0016
7624 | ТП 424 (Ченцы) ф8 Д | Северо-Восточный РЭС | Ярославская область | д. Ченцы | 10 | 0.063 | 0.006305 | 0.059845 | 10.0079
7625 | ТП 425 (Понизовки ферма) | Северо-Восточный РЭС | Ярославская область | д. Понизовки | 10 | 0.1 | 0.000473 | 0.10453 | 0.473
7626 | ТП 426 (Понизовки деревня) ф8 Д | Северо-Восточный РЭС | Ярославская область | д. Понизовки | 10 | 0.04 | 0.007522 | 0.034478 | 18.805
7627 | ТП 429 (Летнево) ф8 Д | Северо-Восточный РЭС | Ярославская область | д. Летнево | 10 | 0.063 | 0.005824 | 0.060326 | 9.2444
7628 | ТП 433 (Чернятино) | Северо-Восточный РЭС | Ярославская область | д. Чернятино | 10 | 0.1 | 0.005188 | 0.099812 | 5.188
7629 | КТП Рязанцево МП ф 5 ПС Рязанцево | Переславский РЭС | Ярославская область | п Рязанцево | 10 | 0.1 | 0.016821 | 0.088179 | 16.821
7630 | ТП 1200 (Самсонова) | Переславский РЭС | Ярославская область | п Рязанцево | 10 | 0.063 | 0.00699 | 0.05916 | 11.0952
7631 | ТП 368 (Кабанское) | Переславский РЭС | Ярославская область | с Кабанское | 10 | 0.16 | 0 | 0.168 | 0
7632 | ТП 372 (Привокзальная) | Переславский РЭС | Ярославская область | п Рязанцево | 10 | 0.1 | 0.035205 | 0.069795 | 35.205
7633 | ТП 375 (Октябрьская) | Переславский РЭС | Ярославская область | п Рязанцево | 10 | 0.4 | 0.45577 | -0.035771 | 113.9428
7634 | ТП 376 (Забелено) | Переславский РЭС | Ярославская область | д Забелино | 10 | 0.16 | 0.026345 | 0.14166 | 16.4656
7635 | ТП 1053 (Оздоровитель-1) Ан/2 | Ярославский РЭС | Ярославская область | Туношенский с/о | 10 | 0.1 | 0.039864 | 0.065136 | 39.864
7636 | ТП 1054 (Сады Оздоровитель) Ан/2 | Ярославский РЭС | Ярославская область | Туношенский с/о | 10 | 0.16 | 0.056112 | 0.11189 | 35.07
7637 | ТП 1057 (Алексеевское-3) Ан/2 | Ярославский РЭС | Ярославская область | в районе д. Алексеевское | 10 | 0.16 | 0.263 | -0.13292 | 164.375 | замеры ЯрРЭС 2024
7638 | ТП 1059 (Силикатчик-2) Ан/2 | Ярославский РЭС | Ярославская область | д.Климовское | 10 | 0.063 | 0.037958 | 0.028192 | 60.2508
7639 | ТП 1079 (Дача) Ан/2 | Ярославский РЭС | Ярославская область | к.п.Летние вечера | 10 | 0.063 | 0.031674 | 0.034476 | 50.2762
7640 | ТП 355 (Алексеевское-2) Ан/2 | Ярославский РЭС | Ярославская область | д. Алексеевское | 10 | 0.16 | 0.045784 | 0.12222 | 28.615
7641 | ТП 518 (Климовское) АН/2 | Ярославский РЭС | Ярославская область | д. Климовское | 10 | 0.25 | 0.07065 | 0.19185 | 28.26
7642 | ТП 544 (Образцово) АН/2 | Ярославский РЭС | Ярославская область | д. Образцово | 10 | 0.063 | 0.04534 | 0.02081 | 71.9683
7643 | ТП 550 (Подолино) АН/2 | Ярославский РЭС | Ярославская область | д. Подолино | 10 | 0.063 | 0.041948 | 0.024202 | 66.5841
7644 | ТП 561 (Сады Бережок) АН/2 | Ярославский РЭС | Ярославская область | Телегинский с/о | 10 | 0.1 | 0.050328 | 0.054672 | 50.328
7645 | ТП 571 (Сергеево) АН/2 | Ярославский РЭС | Ярославская область | д. Сергеево | 10 | 0.4 | 0.15708 | 0.26292 | 39.27
7646 | ТП 591 (Цеденево) АН/2 | Ярославский РЭС | Ярославская область | д. Цеденево | 10 | 0.063 | 0.048754 | 0.017396 | 77.3873
7647 | ТП 592 Чернеево АН/2 | Ярославский РЭС | Ярославская область | д. Чернеево | 10 | 0.1 | 0.05901 | 0.04599 | 59.0102
7648 | ТП 594 Ан/2 | Ярославский РЭС | Ярославская область | д. Алексеевское | 10 | 0.16 | 0.2 | -0.032 | 125
7649 | ТП 598 (СНТ Хомутовские пруды) Ан/2 | Ярославский РЭС | Ярославская область | д. Хомутово | 10 | 0.4 | 0.068102 | 0.3519 | 17.0255
7650 | ТП 599 (СНТ Зеленый Уголок) Ан/2 | Ярославский РЭС | Ярославская область | Карабихский с/о | 10 | 0.04 | 0.017514 | -0.0007949 | 43.785
7651 | ТП 603 Ан/2 | Ярославский РЭС | Ярославская область | д. Образцово | 10 | 0.025 | 0.020363 | 0.005887 | 81.452
7652 | ТП 850 (Алексеевское) Ан/2 | Ярославский РЭС | Ярославская область | д. Алексеевское | 10 | 0.16 | 0.047928 | 0.12007 | 29.955
7653 | ТП 857 (СНТ Новоселки) Ан/2 | Ярославский РЭС | Ярославская область | Телегинский с/о | 10 | 0.063 | 0.040173 | 0.025977 | 63.7667
7654 | ТП 870 Ан/2 | Ярославский РЭС | Ярославская область | д. Сергеево | 10 | 0.063 | 0.035091 | 0.031059 | 55.7
7655 | ТП 873 (Автобусник-1) Ан/2 | Ярославский РЭС | Ярославская область | Телегинский с/о | 10 | 0.063 | 0.034944 | 0.031206 | 55.4667
7656 | ТП 880 Ан/2 | Ярославский РЭС | Ярославская область | д. Алексеевское | 10 | 0.1 | 0.052142 | 0.052858 | 52.142
7657 | ТП 881 Ан/2 | Ярославский РЭС | Ярославская область | д. Алексеевское | 10 | 0.063 | 0.051817 | 0.014333 | 82.2492
7658 | ТП 882 Ан/2 | Ярославский РЭС | Ярославская область | д. Алексеевское | 10 | 0.063 | 0.027098 | 0.039052 | 43.0127
7659 | ТП 886 (Алексеевское-1) Ан/2 | Ярославский РЭС | Ярославская область | д. Алексеевское | 10 | 0.25 | 0.065195 | 0.19731 | 26.078
7660 | ТП 934 Ан/2 | Ярославский РЭС | Ярославская область | д. Цеденево | 10 | 0.1 | 0.054093 | 0.050907 | 54.093
7661 | ТП 195 (Парфеньево пекарня) | Некоузский РЭС | Ярославская область | д.Поляна | 10 | 0.1 | 0.026522 | 0.078478 | 26.522
7662 | ТП 196 (Судбища) | Некоузский РЭС | Ярославская область | д.Судьбища | 10 | 0.063 | 0.010894 | 0.055256 | 17.2921
7663 | ТП 197 (Старово) | Некоузский РЭС | Ярославская область | д.Старово | 10 | 0.063 | 0.009044 | 0.057106 | 14.3556
7664 | ТП 198 (Парфеньево клуб) | Некоузский РЭС | Ярославская область | с.Парфеньево | 10 | 0.25 | 0.066612 | 0.19589 | 26.6448
7665 | ТП 200 (Парфеньево мастерские) | Некоузский РЭС | Ярославская область | с.Парфеньево | 10 | 0.1 | 0.009673 | 0.095327 | 9.673
7666 | ТП 201 (Парфеньево АВМ) | Некоузский РЭС | Ярославская область | с.Парфеньево | 10 | 0.16 | 0.003002 | 0.165 | 1.8762
7667 | ТП 202 (Сафроново) | Некоузский РЭС | Ярославская область | д.Софроново | 10 | 0.04 | 0.011018 | 0.030982 | 27.545
7668 | ТП 203 (Парфеньево ферма) | Некоузский РЭС | Ярославская область | д.Долгишево | 10 | 0.4 | 0.010322 | 0.40968 | 2.5805
7669 | ТП 204 (Ивановское) | Некоузский РЭС | Ярославская область | д.Ивановское | 10 | 0.063 | 0.000692 | 0.065458 | 1.0984
7670 | ТП 205 (Курьяки) | Некоузский РЭС | Ярославская область | д.Курьяки | 10 | 0.04 | 0.000696 | 0.041304 | 1.74
7671 | ТП 206 (Курьяки КЗС) | Некоузский РЭС | Ярославская область | д.Курьяки | 10 | 0.25 | 0.012212 | 0.25029 | 4.8848
7672 | ТП 207 (Курьяки КРС) | Некоузский РЭС | Ярославская область | д.Курьяки, у пилорамы | 10 | 0.16 | 0.039117 | 0.12888 | 24.4481
7673 | ТП 208 (Середка) | Некоузский РЭС | Ярославская область | д.Середка | 10 | 0.063 | 0.007965 | 0.058185 | 12.6429
7674 | ТП 209 (Марково) | Некоузский РЭС | Ярославская область | д.Марково | 10 | 0.04 | 0.0012395 | 0.040761 | 3.0988
7675 | ТП 210 (Боброво) | Некоузский РЭС | Ярославская область | д.Боброво | 10 | 0.1 | 0.00786 | 0.09714 | 7.86
7676 | ТП 211 (Боброво мастерская) | Некоузский РЭС | Ярославская область | д.Боброво, у фермы | 10 | 0.25 | 0.00046 | 0.26204 | 0.184
7677 | ТП 212 (Васенино) | Некоузский РЭС | Ярославская область | д.Васенино | 10 | 0.04 | 0.000892 | 0.041108 | 2.23
7678 | ТП 213 (Афонино) | Некоузский РЭС | Ярославская область | д.Афонино | 10 | 0.063 | 0.000916 | 0.065234 | 1.454
7679 | ТП 214 (Еремино) | Некоузский РЭС | Ярославская область | д.Еремино | 10 | 0.063 | 0.002627 | 0.063523 | 4.1698
7680 | ТП 215 (Колодеево) | Некоузский РЭС | Ярославская область | д.Колодеево | 10 | 0.063 | 0.001314 | 0.064836 | 2.0857
7681 | ТП 216 (Мосеево) | Некоузский РЭС | Ярославская область | д.Мосеево | 10 | 0.063 | 0.003664 | 0.062486 | 5.8159
7682 | ТП 217 (Кузьмодемьян) | Некоузский РЭС | Ярославская область | д.Кузьмодемьян | 10 | 0.025 | 0.002996 | 0.023254 | 11.984
7683 | ТП 218 (Власиха) | Некоузский РЭС | Ярославская область | д.Власиха | 10 | 0.1 | 0.001419 | 0.10358 | 1.419
7684 | ТП 219 (Шамары) | Некоузский РЭС | Ярославская область | д.Шамары | 10 | 0.1 | 0.006391 | 0.098609 | 6.391
7685 | ТП 220 (Шамары КЗС) | Некоузский РЭС | Ярославская область | д.Шамары, у КЗС | 10 | 0.25 | 0.000456 | 0.26204 | 0.1824
7686 | ТП 488 (Прус. слобода) РП №35 ЯГЭС/15 | Ярославский РЭС | Ярославская область | Гавриловский с/о | 10 | 0.063 | 0 | 0.040869 | 0
7687 | ТП 490 РП №35 ЯГЭС/15 | Ярославский РЭС | Ярославская область | Гавриловский с/о | 10 | 0.25 | 0.01441 | 0.24809 | 5.764
7688 | ТП 800 РП №35 ЯГЭС/15 | Ярославский РЭС | Ярославская область | Глебовский с/о | 10 | 0.1 | 0.010401 | 0.094599 | 10.401
7689 | ТП 802 (СНТ Березка) РП №35 ЯГЭС/15 | Ярославский РЭС | Ярославская область | Глебовский с/о | 10 | 0.25 | 0.13434 | 0.12816 | 53.736
7690 | ТП 802 (СТП) РП №35 ЯГЭС/15 | Ярославский РЭС | Ярославская область | Заволжское СП | 10 | 0.63 | 0.11635 | 0.54515 | 18.4679
7691 | ТП 825 РП №35 ЯГЭС/15 | Ярославский РЭС | Ярославская область | Гавриловский с/о | 10 | 0.025 | 0.006645 | 0.019605 | 26.58
7692 | ТП 122 (Свинооткормочный №1) Ще/1 | Ярославский РЭС | Ярославская область | Телегинский с/о | 10 | 0.1 | 0.002234 | 0.10277 | 2.234
7693 | ТП 123 (Свинооткормочный №2) Ще/1 | Ярославский РЭС | Ярославская область | Телегинский с/о | 10 | 0.25 | 0.045655 | 0.21685 | 18.262
7694 | ТП 131 (Столовая) Ще/1 | Ярославский РЭС | Ярославская область | Телегинский с/о | 10 | 0.4 | 0.069013 | 0.35099 | 17.2533
7695 | ТП 011 (Бегоулево) Ще/8 | Ярославский РЭС | Ярославская область | д. Бегоулево | 10 | 0.25 | 0.11736 | 0.14515 | 46.942
7696 | ТП 026 (Водозабор) Ще/8 | Ярославский РЭС | Ярославская область | Щедрино | 10 | 0.1 | 0.059585 | 0.045415 | 59.585
7697 | ТП 1082 (Автосервис) Ще/8 | Ярославский РЭС | Ярославская область | п.Нагорный | 10 | 0.16 | 0.06144 | 0.10656 | 38.4
7698 | ТП 1085 (Парк) Ще/8 | Ярославский РЭС | Ярославская область | д.Бегоулево | 10 | 0.16 | 0.048872 | 0.11913 | 30.545
7699 | ТП 1086 Проспект | Ярославский РЭС | Ярославская область | Проспект | 10 | 0.1 | 0.042039 | 0.062961 | 42.039
7700 | ТП 135 (Телегино) Ще/8 | Ярославский РЭС | Ярославская область | д. Телегино | 10 | 0.1 | 0.044 | 0.061 | 44
7701 | ТП 152 (ЗТПП-1000+630 Щедрино) Ще/8 | Ярославский РЭС | Ярославская область | д. Щедрино | 10 | 0.63 | 0.12903 | 0.53247 | 20.481
7702 | ТП 162 Щед/8 | Ярославский РЭС | Ярославская область | д. Щедрино | 10 | 0.16 | 0.007904 | 0.1601 | 4.94
7703 | ТП 163 Щед/8 | Ярославский РЭС | Ярославская область | д. Щедрино | 10 | 0.16 | 0.045183 | 0.12282 | 28.2394
7704 | ТП 668 Щед/8 | Ярославский РЭС | Ярославская область | Телегинский с/о | 10 | 0.16 | 0.007758 | 0.16024 | 4.8487
7705 | ТП 792 Ще/8 | Ярославский РЭС | Ярославская область | Телегинский с/о | 10 | 0.063 | 0 | 0.06615 | 0
7706 | ТП 944 (Бегоулево-1) Ще/8 | Ярославский РЭС | Ярославская область | Телегинский с/о | 10 | 0.25 | 0 | 0.2625 | 0
7707 | ТП 508 (Голенищево) Ан/6 | Ярославский РЭС | Ярославская область | д. Голенищево | 10 | 0.25 | 0.060379 | 0.20212 | 24.1516
7708 | ТП 512 (Ерехово) Ан/6 | Ярославский РЭС | Ярославская область | д. Ерехово | 10 | 0.04 | 0.019518 | 0.022482 | 48.795
7709 | ТП 570 (Сенные сараи) Ан/6 | Ярославский РЭС | Ярославская область | д. Ананьино | 10 | 0.1 | 0.033287 | 0.071713 | 33.287
7710 | ТП 604 (Ерихово-4) Ан/6 | Ярославский РЭС | Ярославская область | д. Ерихово | 10 | 0.16 | 0.062213 | 0.10579 | 38.8831
7711 | ТП 664 (Ерихово-3) Ан/6 | Ярославский РЭС | Ярославская область | д. Ерихово | 10 | 0.1 | 0.054057 | 0.050943 | 54.057
7712 | ТП 858 (Ерихово-1) Ан/6 | Ярославский РЭС | Ярославская область | д. Ерихово | 10 | 0.1 | 0.054497 | 0.050503 | 54.497
7713 | ТП 865 (Ерихово-2) Ан/6 | Ярославский РЭС | Ярославская область | д. Ерихово | 10 | 0.1 | 0.050371 | 0.054629 | 50.371
7714 | ТП 872 (Борисово) Ан/6 | Ярославский РЭС | Ярославская область | д. Борисово | 10 | 0.063 | 0.030655 | 0.035495 | 48.6587
7715 | ТП 707 Ва/1 | Ярославский РЭС | Ярославская область | Глебовский с/о | 10 | 0.4 | 0 | 0.42 | 0
7716 | ТП 708 Ват/1 | Ярославский РЭС | Ярославская область | Глебовский с/о | 10 | 0.63 | 0.022069 | 0.63943 | 3.503
7717 | ТП 009 (Афинеево) Ще/4 | Ярославский РЭС | Ярославская область | д. Афинеево | 10 | 0.02 | 0.012777 | 0.008223 | 63.885
7718 | ТП 103 (Петровское) Ще/4 | Ярославский РЭС | Ярославская область | д. Петровское | 10 | 0.1 | 0.036015 | 0.068985 | 36.015
7719 | ТП 125 (Сенчугово) Ще/4 | Ярославский РЭС | Ярославская область | д. Сенчугово | 10 | 0.1 | 0.020818 | 0.084182 | 20.818
7720 | ТП 130 (Спицыно) Ще/4 | Ярославский РЭС | Ярославская область | д. Спицыно | 10 | 0.1 | 0.0617 | 0.0433 | 61.7
7721 | ТП 159 Щед/4 | Ярославский РЭС | Ярославская область | Телегинский с/о | 10 | 0.063 | 0 | 0.06615 | 0
7722 | ТП 902 (СНТ Дизелист) Ще/4 | Ярославский РЭС | Ярославская область | Телегинский с/о | 10 | 0.1 | 0 | 0.105 | 0
7723 | ТП 921 (ООО Бурмасово) Ще/4 | Ярославский РЭС | Ярославская область | Телегинский с/о | 10 | 0.04 | 0 | 0.042 | 0
7724 | ТП 497 (Никольское КЗС) | Некрасовский РЭС | Ярославская область | с.Никольское | 10 | 0.4 | 0.11931 | 0.30069 | 29.8272
7725 | ТП 499 (Никольское Школа) | Некрасовский РЭС | Ярославская область | с.Никольское | 10 | 0.63 | 0.17152 | 0.48998 | 27.2256
7726 | ТП 500 (Андреевское) | Некрасовский РЭС | Ярославская область | д.Андреевское | 10 | 0.16 | 0.11271 | 0.055288 | 70.445
7727 | ТП 501 (Колодино) | Некрасовский РЭС | Ярославская область | д.Колодино | 10 | 0.04 | 0.004754 | 0.037246 | 11.885
7728 | ТП 502 (Ченцово) | Некрасовский РЭС | Ярославская область | д.Ченцово | 10 | 0.1 | 0.026639 | 0.078361 | 26.639
7729 | ТП 504 (Левино) | Некрасовский РЭС | Ярославская область | д.Левино | 10 | 0.1 | 0.033088 | 0.071912 | 33.088
7730 | ТП 505 (Кстово) | Некрасовский РЭС | Ярославская область | д.Кстово | 10 | 0.025 | 0.026676 | -0.000426 | 106.704
7731 | ТП 506 (Нефедово) | Некрасовский РЭС | Ярославская область | д.Нефедово | 10 | 0.025 | 0.00681 | 0.01944 | 27.24
7732 | ТП 507 (Коурцево) | Некрасовский РЭС | Ярославская область | д.Каурцево | 10 | 0.04 | 0.015594 | 0.026406 | 38.985
7733 | ТП 509 (Дубки-1) | Некрасовский РЭС | Ярославская область | д.Дубки | 10 | 0.16 | 0.06914 | 0.09886 | 43.2125
7734 | ТП 612 (Татариново) | Некрасовский РЭС | Ярославская область | Некрасовское | 10 | 0.16 | 0.01482 | 0.15318 | 9.2625
7735 | ТП 865 (Ченцово 2) | Некрасовский РЭС | Ярославская область | д.Ченцово | 10 | 0.063 | 0.039952 | 0.026198 | 63.4159
7736 | ТП 1526 (Красное-1) Ват/5 | Ярославский РЭС | Ярославская область | п.Красное | 10 | 0.25 | 0.049516 | 0.21298 | 19.8064
7737 | ТП 1527 (Дачи ЯШЗ) Ват/5 | Ярославский РЭС | Ярославская область | с.Устье | 10 | 0.1 | 0.05891 | 0.04609 | 58.91
7738 | ТП 1542 (Хутор) Ват/5 | Ярославский РЭС | Ярославская область | с.Устье | 10 | 0.1 | 0.047443 | 0.057557 | 47.443
7739 | ТП 199 (Исайцево) Ва/5 | Ярославский РЭС | Ярославская область | д. Исайцево | 10 | 0.063 | 0.017578 | 0.048572 | 27.9016
7740 | ТП 201 (Канавин) Ва/5 | Ярославский РЭС | Ярославская область | д. Софино | 10 | 0.16 | 0.009213 | 0.15879 | 5.7581
7741 | ТП 226 (Меньшиково) Ва/5 | Ярославский РЭС | Ярославская область | д. Меньшиково | 10 | 0.16 | 0.11059 | 0.057406 | 69.1213
7742 | ТП 251 Ват/5 | Ярославский РЭС | Ярославская область | д. Софино | 10 | 0.16 | 0.058318 | 0.10968 | 36.4487
7743 | ТП 261 (Тубсанаторий) Ва/5 | Ярославский РЭС | Ярославская область | д. Летешовка | 10 | 0.063 | 0.062856 | 0.003294 | 99.7714
7744 | ТП 264 (Устье-1) Ва/5 | Ярославский РЭС | Ярославская область | с. Устье | 10 | 0.25 | 0.10139 | 0.16111 | 40.5576
7745 | ТП 265 Устье-2 Ват/5 | Ярославский РЭС | Ярославская область | с. Устье | 10 | 0.25 | 0.04223 | 0.22027 | 16.892
7746 | ТП 266 (Устье-3) Ва/5 | Ярославский РЭС | Ярославская область | с. Устье | 10 | 0.25 | 0.025565 | 0.23694 | 10.226
7747 | ТП 267 (Устье-4) Ва/5 | Ярославский РЭС | Ярославская область | с. Устье | 10 | 0.025 | 0 | 0.02625 | 0
7748 | ТП 285 (Пикин) Ват/5 | Ярославский РЭС | Ярославская область | д. Дедова Гора | 10 | 0.25 | 0.081212 | 0.18129 | 32.4848
7749 | ТП 286 (Красное-коттеджи) Ва/5 | Ярославский РЭС | Ярославская область | с. Устье | 10 | 0.1 | 0 | 0.105 | 0
7750 | ТП 606 Ват/5 | Ярославский РЭС | Ярославская область | д. Дедова Гора | 10 | 0.16 | 0.019625 | 0.14838 | 12.2656
7751 | ТП 704 Ват/5 | Ярославский РЭС | Ярославская область | Рютневский с/о | 10 | 0.04 | 0.01578 | 0.02622 | 39.45
7752 | ТП 709 Ват/5 | Ярославский РЭС | Ярославская область | с. Устье | 10 | 0.04 | 0 | 0.042 | 0
7753 | ТП 715 (Софино-1) Ва/5 | Ярославский РЭС | Ярославская область | д. Софино | 10 | 0.063 | 0.016346 | 0.049804 | 25.946
7754 | ТП 734 (Тукеев) Ват/5 | Ярославский РЭС | Ярославская область | с. Устье | 10 | 0.04 | 0 | 0.042 | 0
7755 | ЗТП Средняя школа ф 6 ПС Рязанцево | Переславский РЭС | Ярославская область | п Рязанцево | 10 | 0.25 | 0.029632 | 0.23287 | 11.8528
7756 | ЗТПП ПМК поселок ф 6 ПС Рязанцево | Переславский РЭС | Ярославская область | п Рязанцево | 10 | 0.4 | 0.23455 | 0.18545 | 58.637
7757 | ТП 444 (Рязанцево Орешкин) | Переславский РЭС | Ярославская область | п Рязанцево | 10 | 0.063 | 0 | 0.06615 | 0
7758 | ЗТП Филимоново к/цех ф 1 ПС Филимоново | Переславский РЭС | Ярославская область | с Филимоново | 10 | 0.4 | 0.011628 | 0.40837 | 2.907
7759 | ТП 594 (Филимоново очитные) | Переславский РЭС | Ярославская область | с Филимоново | 10 | 0.16 | 0.00987 | 0.15813 | 6.1687
7760 | ТП 178 (ЗТП-630 к-с Ватолино) Ва/2 | Ярославский РЭС | Ярославская область | д. Ватолино | 10 | 1.26 | 0.092038 | 0.46516 | 7.3046
7761 | ЗТПП Филимоново шк. ф 2 ПС Филимоново | Переславский РЭС | Ярославская область | с Филимоново | 10 | 0.4 | 0.088693 | 0.33131 | 22.1732
7762 | ТП 596 (Филимоново село) | Переславский РЭС | Ярославская область | с Филимоново | 10 | 0.16 | 0.081144 | 0.086856 | 50.715
7763 | ТП 622 (Филипповское село) | Переславский РЭС | Ярославская область | с Филипповское | 10 | 0.25 | 0.029183 | 0.23332 | 11.6732
7764 | ТП 254 (ЗТПП-2*400 к-с Степанцево) Ва/4 | Ярославский РЭС | Ярославская область | Глебовский с/о | 10 | 0.8 | 0 | 0.37353 | 0
7765 | ТП 959 Филисово Ват/4 | Ярославский РЭС | Ярославская область | д. Филисово | 10 | 0.1 | 0.003901 | 0.1011 | 3.901
7766 | ТП 1505 (Поповское дачи) Ва/6 | Ярославский РЭС | Ярославская область | д.Поповское | 10 | 0.063 | 0.001816 | 0.064334 | 2.8825
7767 | ТП 1505 (СНТ "Ить") Ва/6 | Ярославский РЭС | Ярославская область | СНТ Ить | 10 | 0.4 | 0.04317 | 0.37683 | 10.7925
7768 | ТП 1540 (Спас) Ва/6 | Ярославский РЭС | Ярославская область | С.Спас | 10 | 0.1 | 0.073622 | 0.031378 | 73.6222
7769 | ТП 187 (Дмитриевское) Ва/6 | Ярославский РЭС | Ярославская область | д. Дмитриевское | 10 | 0.063 | 0.031176 | 0.034974 | 49.4857
7770 | ТП 207 (Кувшинцево) Ва/6 | Ярославский РЭС | Ярославская область | д. Кувшинцево | 10 | 0.1 | 0.084 | 0.021 | 84
7771 | ТП 208 (Кузнечиха) Ва/6 | Ярославский РЭС | Ярославская область | д. Кузнечиха | 10 | 0.16 | 0.006369 | 0.16163 | 3.9806
7772 | ТП 228 (Наговицино) Ват/6 | Ярославский РЭС | Ярославская область | д. Наговицино | 10 | 0.04 | 0.013528 | 0.028472 | 33.82
7773 | ТП 231 (Нестерово) Ва/6 | Ярославский РЭС | Ярославская область | д. Нестерово | 10 | 0.1 | 0.033135 | 0.071865 | 33.135
7774 | ТП 232 (Нефедицы) Ва/6 | Ярославский РЭС | Ярославская область | д. Нефедицы | 10 | 0.01 | 0.00222 | 0.00828 | 22.2
7775 | ТП 235 (Павловское) Ва/6 | Ярославский РЭС | Ярославская область | д. павловское | 10 | 0.03 | 0.003671 | 0.027829 | 12.2367
7776 | ТП 241 (Поповское) Ва/6 | Ярославский РЭС | Ярославская область | д. Поповское | 10 | 0.16 | 0.033735 | 0.13427 | 21.0844
7777 | ТП 244 (Рютнево) Ват/6 | Ярославский РЭС | Ярославская область | д. Рютнево | 10 | 0.16 | 0.042337 | 0.12566 | 26.4606
7778 | ТП 256 (Тарантаево) Ват/6 | Ярославский РЭС | Ярославская область | д. Тарантаево | 10 | 0.4 | 0.271 | 0.149 | 67.75
7779 | ТП 273 (Шелепино) Ва/6 | Ярославский РЭС | Ярославская область | д. Шелепино | 10 | 0.16 | 0.098024 | 0.069976 | 61.265
7780 | ТП 283 (Аксенцево) Ва/6 | Ярославский РЭС | Ярославская область | д.Аксенцево | 10 | 0.063 | 0.050236 | 0.015914 | 79.7397
7781 | ТП 289 Ват/6 | Ярославский РЭС | Ярославская область | Глебовский с/о | 10 | 0.25 | 0.063184 | 0.19932 | 25.2736
7782 | ТП 620 Ват/6 | Ярославский РЭС | Ярославская область | Глебовский с/о | 10 | 0.16 | 0.047755 | 0.12025 | 29.8469
7783 | ТП 625 Ват/6 | Ярославский РЭС | Ярославская область | Рютневский | 10 | 0.063 | 0.022507 | 0.043643 | 35.7254
7784 | ТП 679 Ват/6 | Ярославский РЭС | Ярославская область | Глебовский с/о | 10 | 0.16 | 0.044806 | 0.12319 | 28.0038
7785 | ТП 706 Ват/6 | Ярославский РЭС | Ярославская область | д. Тарантаево | 10 | 0.063 | 0.04088 | 0.02527 | 64.8889
7786 | ТП 712 Ват/6 | Ярославский РЭС | Ярославская область | Рютневский с/о | 10 | 0.025 | 0.029 | -0.0027502 | 116.001
7787 | ТП 716 (ДНП Воронцово-1) Ва/6 | Ярославский РЭС | Ярославская область | Глебовский с/о | 10 | 0.63 | 0.016732 | 0.64477 | 2.6559
7788 | ТП 717 (ДНП Воронцово-2) Ва/6 | Ярославский РЭС | Ярославская область | Глебовский с/о | 10 | 0.4 | 0.011874 | 0.39549 | 2.9685
7789 | ТП 718 Ват/6 | Ярославский РЭС | Ярославская область | Глебовский с/о | 10 | 0.1 | 0 | 0.105 | 0
7790 | ТП 725 Ват/6 | Ярославский РЭС | Ярославская область | Рютневский с/о | 10 | 0.063 | 0.031511 | 0.034639 | 50.0175
7791 | ТП 728 Нестерово Ва/6 | Ярославский РЭС | Ярославская область | д.Нестерово | 10 | 0.25 | 0.092921 | 0.16958 | 37.1684
7792 | ТП 729 Ват/6 | Ярославский РЭС | Ярославская область | д. Нестерово | 10 | 0.16 | 0.15257 | 0.015426 | 95.3588
7793 | ТП 730 Ва/6 | Ярославский РЭС | Ярославская область | д. Поповское | 10 | 0.4 | 0.32306 | 0.096943 | 80.7643
7794 | ТП 744 Ва/6 | Ярославский РЭС | Ярославская область | д. Артёмуха | 10 | 0.1 | 0.025441 | 0.079559 | 25.4406
7795 | ТП 746 Ват/6 | Ярославский РЭС | Ярославская область | Глебовский с/о | 10 | 0.25 | 0.035415 | 0.22708 | 14.166
7796 | ТП 956 Ват/6 | Ярославский РЭС | Ярославская область | Глебовский с/о | 10 | 0.4 | 0 | 0.42 | 0
7797 | ТП 983 (ДНП Спас) Ва/6 | Ярославский РЭС | Ярославская область | Глебовский с/о | 10 | 0.063 | 0.00375 | 0.0624 | 5.9524
7798 | ТП 989 Ват/6 | Ярославский РЭС | Ярославская область | Глебовский с/о | 10 | 0.1 | 0.10533 | -0.00033289 | 105.3329
7799 | ТП 990 Ват/6 | Ярославский РЭС | Ярославская область | Глебовский с/о | 10 | 0.25 | 0.0203 | 0.2422 | 8.1201
7800 | ТП 998 (Кузнечиха-6) Ва/6 | Ярославский РЭС | Ярославская область | д. Кузнечиха | 10 | 0.25 | 0.020736 | 0.24176 | 8.2944
7801 | ТП 196 (Жарки) Ват/10 | Ярославский РЭС | Ярославская область | д. Жарки | 10 | 0.063 | 0.036356 | 0.029794 | 57.7079
7802 | ТП 198 (Холодильник) Ва/10 | Ярославский РЭС | Ярославская область | п.Ярославка | 10 | 0.25 | 0 | 0.2625 | 0
7803 | ТП 217 (ЗТПП 2*400 Магазин) Ват/10 | Ярославский РЭС | Ярославская область | п. Ярославка | 10 | 0.4 | 0.2413 | 0.10005 | 60.3252
7804 | ТП 236 (Пазушино) Ва/10 | Ярославский РЭС | Ярославская область | с. Пазушино | 10 | 0.1 | 0.071189 | 0.033811 | 71.189
7805 | ТП 278 (ЗТП-2*400 Ярославка к-с) Ва/10 | Ярославский РЭС | Ярославская область | п. Ярославка | 10 | 0.4 | 0.03302 | 0.38698 | 8.255
7806 | ТП 279 (Ярославка-1) Ва/10 | Ярославский РЭС | Ярославская область | п. Ярославка | 10 | 0.25 | 0.208 | 0.054499 | 83.2004
7807 | ТП 280 (Ярославка-2) Ват/10 | Ярославский РЭС | Ярославская область | п. Ярославка | 10 | 0.25 | 0.21644 | 0.04606 | 86.576
7808 | ТП 287 (Пазушино-1) Ват/10 | Ярославский РЭС | Ярославская область | с. Пазушино | 10 | 0.1 | 0.007367 | 0.097633 | 7.367
7809 | ТП 700 (АВМ) Ват/10 | Ярославский РЭС | Ярославская область | п. Ярославка | 10 | 0.4 | 0.009961 | 0.41004 | 2.4903
7810 | ТП 701 (Агрофенино) Ва/10 | Ярославский РЭС | Ярославская область | Рютневский с/о | 10 | 0.03 | 0.008003 | 0.023497 | 26.6767
7811 | ТП 703 Ват/10 | Ярославский РЭС | Ярославская область | п. Ярославка | 10 | 0.16 | 0.03015 | 0.13785 | 18.8435
7812 | ТП 724 Ват/10 | Ярославский РЭС | Ярославская область | Рютневский с/о | 10 | 0.25 | 0.21361 | 0.048887 | 85.4454
7813 | ТП 958 Ват/10 | Ярославский РЭС | Ярославская область | Рютневский с/о | 10 | 0.63 | 0.12602 | 0.53548 | 20.0025
7814 | ТП 982 Ват/10 | Ярославский РЭС | Ярославская область | д. Софино | 10 | 0.16 | 0.094808 | 0.073192 | 59.2547
7815 | ТП 994 (Большие Жарки-1) Ва/10 | Ярославский РЭС | Ярославская область | д. Большие Жарки | 10 | 0.16 | 0.0648 | 0.1032 | 40.5
7816 | ТП 997 (Мологино) Ват/10 | Ярославский РЭС | Ярославская область | д. Мологино | 10 | 0.063 | 0.044002 | -0.015773 | 69.8442
7817 | ТП 1523 (Придорожная) Во/6 | Ярославский РЭС | Ярославская область | д.Василевское | 10 | 0.025 | 0.017186 | 0.009064 | 68.744
7818 | ТП 1535 (Медягино насосная) Во/6 | Ярославский РЭС | Ярославская область | с.Медягино | 10 | 0.25 | 0.060061 | 0.20244 | 24.0244
7819 | ТП 177 Васильевское Возр/6 | Ярославский РЭС | Ярославская область | д. Васильевское | 10 | 0.16 | 0.033551 | 0.13445 | 20.9694
7820 | ТП 221 (ЗТПП-400 Медягино-1) Во/6 | Ярославский РЭС | Ярославская область | с. Медягино | 10 | 0.4 | 0.093983 | 0.32602 | 23.4958
7821 | ТП 223 (Медягино-3) Во/6 | Ярославский РЭС | Ярославская область | с. Медягино | 10 | 0.063 | 0.012845 | 0.053305 | 20.3889
7822 | ТП 225 (Медягино-5) Во/6 | Ярославский РЭС | Ярославская область | с. Медягино | 10 | 0.4 | 0.064559 | 0.35544 | 16.1397
7823 | ТП 237 (Перекачка) Во/6 | Ярославский РЭС | Ярославская область | д. Медягино | 10 | 0.04 | 0 | 0.042 | 0
7824 | ТП 705 Гавшинка Воз/6 | Ярославский РЭС | Ярославская область | д. Гавшинка | 10 | 0.25 | 0.29681 | -0.03431 | 118.7239
7825 | ТП 710 Возр/6 | Ярославский РЭС | Ярославская область | с. Гавшинка | 10 | 0.063 | 0.10001 | -0.0465 | 158.7457
7826 | ТП 748 Возр/6 | Ярославский РЭС | Ярославская область | д. Гавшинка | 10 | 0.1 | 0.1059 | -0.00090042 | 105.9004
7827 | ТП 554 (Тарасово хутор) | Ростовский РЭС | Ярославская область | д Тарасово | 10 | 0.04 | 0.00474 | 0.03726 | 11.85
7828 | ТП 565 (Рославлево ж/д) | Ростовский РЭС | Ярославская область | с Рославлево | 10 | 0.063 | 0.005225 | 0.060925 | 8.2937
7829 | ТП 566 (Рославлево) | Ростовский РЭС | Ярославская область | с Рославлево | 10 | 0.063 | 0.005175 | 0.060975 | 8.2143
7830 | ТП 567 (Нагая Слобода) | Ростовский РЭС | Ярославская область | д Нагая Слобода | 10 | 0.06 | 0.00161 | 0.06139 | 2.6833
7831 | ТП 568 (Тарасово) | Ростовский РЭС | Ярославская область | д Тарасово | 10 | 0.04 | 0.01043 | 0.03157 | 26.075
7832 | ТП 569 (Лазарево ферма) | Ростовский РЭС | Ярославская область | д Лазарево | 10 | 0.25 | 0.0069 | 0.2556 | 2.76
7833 | ТП 572 (Тарасово дачи) | Ростовский РЭС | Ярославская область | д Тарасово | 10 | 0.063 | 0.00184 | 0.06431 | 2.9206
7834 | ТП 573 (CТП-63 Рославлево хутор) | Ростовский РЭС | Ярославская область | с Рославлево | 10 | 0.063 | 0.00138 | 0.06477 | 2.1905
7835 | ТП 574 (Слобода дачи) | Ростовский РЭС | Ярославская область | д Нагая Слобода | 10 | 0.1 | 0.00141 | 0.10359 | 1.41
7836 | ТП 577 (Слобода) | Ростовский РЭС | Ярославская область | д Нагая Слобода | 10 | 0.063 | 0.00192 | 0.06423 | 3.0476
7837 | ТП 578 (Никошин) | Ростовский РЭС | Ярославская область | д Нагая Слобода | 10 | 0.025 | 0.00069 | 0.02556 | 2.76
7838 | ТП 584 (Рославлево дачи 1) | Ростовский РЭС | Ярославская область | с Рославлево | 10 | 0.1 | 0.006485 | 0.098515 | 6.485
7839 | ТП 585 (Рославлево дачи 2) | Ростовский РЭС | Ярославская область | с Рославлево | 10 | 0.063 | 0.00276 | 0.06339 | 4.381
7840 | ТП 592 (Новолесново) | Ростовский РЭС | Ярославская область | д Новолесное | 10 | 0.03 | 0.003645 | 0.027855 | 12.15
7841 | ТП 595 (Рославлево дачи 3) | Ростовский РЭС | Ярославская область | д Рославлево | 10 | 0.1 | 0.00276 | 0.10224 | 2.76
7842 | ТП 596 (Рославлево дачи 4) | Ростовский РЭС | Ярославская область | д Рославлево | 10 | 0.063 | 0.00161 | 0.06454 | 2.5556
7843 | ТП 1502 (Павловское) Во/8 | Ярославский РЭС | Ярославская область | д. Павловское | 10 | 0.16 | 0.033854 | 0.13415 | 21.1585
7844 | ТП 1510 (Глебовское дачи) Во/8 | Ярославский РЭС | Ярославская область | д.Глебовское | 10 | 0.063 | 0.045513 | 0.020637 | 72.2429
7845 | ТП 1541 (Птицеферма) Во/8 | Ярославский РЭС | Ярославская область | д.Лучинское | 10 | 0.063 | 0.038128 | 0.028022 | 60.5206
7846 | ТП 169 (Андроники к-с) Во/8 | Ярославский РЭС | Ярославская область | д. Андроники | 10 | 0.4 | 0.065189 | 0.35481 | 16.2972
7847 | ТП 170 (Андроники поселок) Во/8 | Ярославский РЭС | Ярославская область | д. Андроники | 10 | 0.25 | 0.033484 | 0.22902 | 13.3936
7848 | ТП 171 (ЗТПП-2*400 Андр. суш.) Во/8 | Ярославский РЭС | Ярославская область | д. Андроники | 10 | 0.4 | 0.066745 | 0.35326 | 16.6863
7849 | ТП 176 (Василёво) Во/8 | Ярославский РЭС | Ярославская область | д. Василево | 10 | 0.1 | 0.048681 | 0.056319 | 48.681
7850 | ТП 180 (Глебовское-2) Во/8 | Ярославский РЭС | Ярославская область | д. Глебовское | 10 | 0.4 | 0.023492 | 0.39651 | 5.873
7851 | ТП 181 (Глебовское к-с) Во/8 | Ярославский РЭС | Ярославская область | д. Глебовское | 10 | 0.4 | 0.053507 | 0.36649 | 13.3767
7852 | ТП 185 (Давыдово) Во/8 | Ярославский РЭС | Ярославская область | д. Давыдово | 10 | 0.1 | 0.032832 | 0.072168 | 32.832
7853 | ТП 186 (Дет.сад.) Во/8 | Ярославский РЭС | Ярославская область | д. Андроники | 10 | 0.25 | 0.14209 | 0.12041 | 56.8344
7854 | ТП 189 (Дор Побединский) Во/8 | Ярославский РЭС | Ярославская область | д. Дор. | 10 | 0.063 | 0.008464 | 0.057686 | 13.4349
7855 | ТП 190 (Дубовики) Во/8 | Ярославский РЭС | Ярославская область | д. Дубовики | 10 | 0.1 | 0.014823 | 0.090177 | 14.823
7856 | ТП 194 (Ерёмино) Во/8 | Ярославский РЭС | Ярославская область | д. Еремино | 10 | 0.025 | 0.000456 | 0.025794 | 1.824
7857 | ТП 195 (Ясино) Во/8 | Ярославский РЭС | Ярославская область | д. Ясино | 10 | 0.063 | 0.043352 | 0.022798 | 68.8127
7858 | ТП 197 (Звероферма) Во/8 | Ярославский РЭС | Ярославская область | д. Глебовское | 10 | 0.4 | 0.001338 | 0.41866 | 0.3345
7859 | ТП 203 (Козулино) Во/8 | Ярославский РЭС | Ярославская область | д. Козулино | 10 | 0.025 | 0.002645 | 0.023605 | 10.58
7860 | ТП 204 (Копысово) Во/8 | Ярославский РЭС | Ярославская область | д. Копысово | 10 | 0.04 | 0.005461 | 0.036539 | 13.6525
7861 | ТП 216 (Курманово) Во/8 | Ярославский РЭС | Ярославская область | д. Курманово | 10 | 0.01 | 0.000448 | 0.010052 | 4.48
7862 | ТП 227 (Муровино) Во/8 | Ярославский РЭС | Ярославская область | д. Муровино | 10 | 0.063 | 0.016077 | 0.050073 | 25.519
7863 | ТП 239 (Подовинниково) Во/8 | Ярославский РЭС | Ярославская область | д. Подовинниково | 10 | 0.02 | 0.015336 | 0.005664 | 76.68
7864 | ТП 252 (Степанцево) Во/8 | Ярославский РЭС | Ярославская область | д. Степанцево | 10 | 0.1 | 0.010855 | 0.094145 | 10.855
7865 | ТП 274 (Мартьянка) Во/8 | Ярославский РЭС | Ярославская область | д.Мартьянка | 10 | 0.063 | 0.047448 | 0.018702 | 75.3143
7866 | ТП 291 (Обухово) Во/8 | Ярославский РЭС | Ярославская область | д. Обухово | 10 | 0.063 | 0.004969 | 0.061181 | 7.8873
7867 | ТП 611 (Муравино-1) Во/8 | Ярославский РЭС | Ярославская область | д.Муравино | 10 | 0.063 | 0 | 0.06615 | 0
7868 | ТП 615 (Василево-1) Во/8 | Ярославский РЭС | Ярославская область | в районе д. Василево. | 10 | 0.16 | 0.039965 | 0.12803 | 24.9784
7869 | ТП 702 (Алекино) Во/8 | Ярославский РЭС | Ярославская область | д. Глебовское | 10 | 0.25 | 0.043097 | 0.2194 | 17.2387
7870 | ТП 711 (д. Ермаково) Во/8 | Ярославский РЭС | Ярославская область | д. Ермаково | 10 | 0.063 | 3e-05 | 0.06612 | 0.047619
7871 | ТП 719 Бухалово Во/8 | Ярославский РЭС | Ярославская область | Бухалово | 10 | 0.16 | 0.051278 | 0.11672 | 32.0487
7872 | ТП 749 (Зубарево) Во/8 | Ярославский РЭС | Ярославская область | д. Зубарево | 10 | 0.063 | 0.0061518 | 0.059998 | 9.7648
7873 | ТП 993 (ДНП Васильево) Во/8 | Ярославский РЭС | Ярославская область | Глебовский с/о | 10 | 0.4 | 0.016217 | 0.40378 | 4.0542
7874 | ТП 503 (Чопорово ферма) | Ростовский РЭС | Ярославская область | д Чепорово | 10 | 0.1 | 0.002061 | 0.10294 | 2.061
7875 | ТП 504 (Чопорово мастерская) | Ростовский РЭС | Ярославская область | д Чепорово | 10 | 0.25 | 0.00207 | 0.26043 | 0.828
7876 | ТП 505 (Чопорово школа) | Ростовский РЭС | Ярославская область | д Чепорово | 10 | 0.16 | 0.01056 | 0.15744 | 6.6
7877 | ТП 506 (Чопорово ДК) | Ростовский РЭС | Ярославская область | д Чепорово | 10 | 0.4 | 0.0133 | 0.4067 | 3.325
7878 | ТП 507 (Чопорово поселок) | Ростовский РЭС | Ярославская область | д Чепорово | 10 | 0.1 | 0.0092 | 0.0958 | 9.2
7879 | КТП-160 Садовое тов-во Бородино | Ростовский РЭС | Ярославская область | д Бородино | 10 | 0.16 | 0.02783 | 0.14017 | 17.3937
7880 | КТП-63 Сплавная | Ростовский РЭС | Ярославская область | д Бородино | 10 | 0.063 | 0.01978 | 0.04637 | 31.3968
7881 | ТП 272 (Левково) | Ростовский РЭС | Ярославская область | д Левково | 10 | 0.16 | 0.023837 | 0.14416 | 14.8981
7882 | ТП 324 (СТ Бородино-2) | Ростовский РЭС | Ярославская область | д Бородино | 10 | 0.04 | 0.038744 | 0.003256 | 96.86
7883 | ТП 343 (Баклуши) | Ростовский РЭС | Ярославская область | рп Семибратово | 10 | 0.063 | 0.01265 | 0.0535 | 20.0794
7884 | ТП 349 (Сплавная дачи) | Ростовский РЭС | Ярославская область | Левково | 10 | 0.063 | 0 | 0.06615 | 0
7885 | ТП 546 (СТ Левково) | Ростовский РЭС | Ярославская область | д Левково | 10 | 0.063 | 0.03703 | 0.02912 | 58.7778
7886 | ТП 548 (СТ Дорожник-2) | Ростовский РЭС | Ярославская область | д Бородино | 10 | 0.25 | 0.069325 | 0.19318 | 27.73
7887 | ТП 508 (Заречье) | Ростовский РЭС | Ярославская область | д Заречье (Фатьяновская с/а) | 10 | 0.06 | 0.00987 | 0.05313 | 16.45
7888 | ТП 509 (Спас ЛТО) | Ростовский РЭС | Ярославская область | с Спас-Смердино | 10 | 0.04 | 0.011045 | 0.030955 | 27.6125
7889 | ТП 510 (Спас Смердино) | Ростовский РЭС | Ярославская область | с Спас-Смердино | 10 | 0.06 | 0.01449 | 0.04851 | 24.15
7890 | ТП 511 (Калистово) | Ростовский РЭС | Ярославская область | д Калистово | 10 | 0.16 | 0.01702 | 0.15098 | 10.6375
7891 | ТП 512 (Филимоново) | Ростовский РЭС | Ярославская область | д Филимоново (Никольская с/а) | 10 | 0.1 | 0.03128 | 0.07372 | 31.28
7892 | ТП 513 (Краснораменье) | Ростовский РЭС | Ярославская область | с Краснораменье | 10 | 0.04 | 0.003825 | 0.038175 | 9.5625
7893 | ТП 514 (Савино) | Ростовский РЭС | Ярославская область | д Савино | 10 | 0.04 | 0.00598 | 0.03602 | 14.95
7894 | ТП 518 (Барский двор) | Ростовский РЭС | Ярославская область | с Краснораменье | 10 | 0.063 | 0.00141 | 0.06474 | 2.2381
7895 | ТП 581 (Федорково) | Ростовский РЭС | Ярославская область | д Федоровское | 10 | 0.063 | 0.007888 | 0.058262 | 12.5206
7896 | ТП 1212 (ДНТ Синее озеро) ЯГЭС/1 | Ярославский РЭС | Ярославская область | Заволжское СП | 10 | 0.16 | 0 | 0.168 | 0
7897 | ТП 491 (Заозерье) ЯГЭС/1 | Ярославский РЭС | Ярославская область | Гавриловский с/о | 10 | 0.4 | 0.008968 | 0.41103 | 2.242
7898 | ТП 826 (Лепино) РУ ТП967 ЯГЭС | Ярославский РЭС | Ярославская область | д. Лепино | 10 | 0.25 | 0.042009 | 0.22049 | 16.8036
7899 | ТП 828 ЯГЭС/1 | Ярославский РЭС | Ярославская область | Гавриловский с/о | 10 | 0.63 | 0.012135 | 0.64937 | 1.9262
7900 | ТП 842 ЯГЭС/1 | Ярославский РЭС | Ярославская область | Гавриловский с/о | 10 | 0.04 | 0.03689 | -0.0075304 | 92.225
7901 | ТП 202 (КТПП-400 Клуб) Возр/7 | Ярославский РЭС | Ярославская область | д. Глебовское | 10 | 0.4 | 0.18273 | 0.23727 | 45.6827
7902 | ТП 206 (Котельная) Во/7 | Ярославский РЭС | Ярославская область | д. Котельницы | 10 | 0.25 | 0 | 0.2625 | 0
7903 | ТП 275 (Школа) Во/7 | Ярославский РЭС | Ярославская область | д. Глебовское | 10 | 0.25 | 0.10387 | 0.15863 | 41.55
7904 | ТП 713 Возр/7 | Ярославский РЭС | Ярославская область | д. Глебовское | 10 | 0.025 | 0 | 0.02625 | 0
7905 | ТП 515 (Крячково) | Ростовский РЭС | Ярославская область | д Крячково | 10 | 0.1 | 0.01426 | 0.09074 | 14.26
7906 | ТП 516 (Иваново) | Ростовский РЭС | Ярославская область | д Иваново | 10 | 0.1 | 0.0092 | 0.0958 | 9.2
7907 | ТП 517 (Новотроицкое село) | Ростовский РЭС | Ярославская область | с Новотроицкое | 10 | 0.1 | 0.02632 | 0.07868 | 26.32
7908 | ТП 519 (Первитино) | Ростовский РЭС | Ярославская область | с Первитино | 10 | 0.16 | 0.018445 | 0.14956 | 11.5281
7909 | ТП 520 (Рухлево) | Ростовский РЭС | Ярославская область | д Рухлево | 10 | 0.1 | 0.0115 | 0.0935 | 11.5
7910 | ТП 521 (Каюрово) | Ростовский РЭС | Ярославская область | д Каюрово | 10 | 0.025 | 0.00576 | 0.02049 | 23.04
7911 | ТП 522 (Бологово) | Ростовский РЭС | Ярославская область | д Бологово | 10 | 0.1 | 0.001645 | 0.10336 | 1.645
7912 | ТП 523 (Галахово село) | Ростовский РЭС | Ярославская область | д Галахово | 10 | 0.1 | 0.020915 | 0.084085 | 20.915
7913 | ТП 524 (Галахово охотбаза) | Ростовский РЭС | Ярославская область | д Галахово | 10 | 0.1 | 0.02185 | 0.08315 | 21.85
7914 | ТП 564 (Ловцы) | Ростовский РЭС | Ярославская область | д Ловцы | 10 | 0.063 | 0.01056 | 0.05559 | 16.7619
7915 | ТП 580 (Первитино дачи) | Ростовский РЭС | Ярославская область | с Первитино | 10 | 0.063 | 0.00768 | 0.05847 | 12.1905
7916 | ТП 591 (п. Заречный) | Ростовский РЭС | Ярославская область | п Заречный | 10 | 0.1 | 0.01035 | 0.09465 | 10.35
7917 | ТП 822 (Никитино-Троицкое) | Ростовский РЭС | Ярославская область | д Никитино-Троицкое | 10 | 0.025 | 0.0069 | 0.01935 | 27.6
7918 | КТП Твердилково дер. ф 4 ПС Филимоново | Переславский РЭС | Ярославская область | с Твердилково | 10 | 0.1 | 0.013314 | 0.091686 | 13.314
7919 | КТПП Филимоново КЗС ф 4 ПС Филимоново | Переславский РЭС | Ярославская область | с Филимоново | 10 | 0.63 | 0.00893 | 0.65257 | 1.4175
7920 | КТПП Филимоново маст. ф 4 ПС Филимоново | Переславский РЭС | Ярославская область | с Филимоново | 10 | 0.25 | 0.00329 | 0.25921 | 1.316
7921 | КТПП Филимоново ферма ф 4 ПС Филимоново | Переславский РЭС | Ярославская область | с Филимоново | 10 | 0.25 | 0.000458 | 0.26204 | 0.1832
7922 | ТП 1118 (СТ Ярославна) | Переславский РЭС | Ярославская область | д Никольское | 10 | 0.025 | 0.014109 | 0.012141 | 56.436
7923 | ТП 1292 (Погост 2) | Переславский РЭС | Ярославская область | д Погост | 10 | 0.063 | 0.006802 | 0.059348 | 10.7968
7924 | ТП 1349 (Насакино-2) | Переславский РЭС | Ярославская область | д Насакино | 10 | 0.063 | 0.002541 | 0.063609 | 4.0333
7925 | ТП 495 | Переславский РЭС | Ярославская область | с Кабанское | 10 | 0.063 | 0.001645 | 0.064505 | 2.6111
7926 | ТП 603 (Насакино) | Переславский РЭС | Ярославская область | д Насакино | 10 | 0.063 | 0.00799 | 0.05816 | 12.6825
7927 | ТП 605 (Никульское) | Переславский РЭС | Ярославская область | с Никульское | 10 | 0.16 | 0.037908 | 0.13009 | 23.6925
7928 | ТП 606 (Дубровицы АВМ) | Переславский РЭС | Ярославская область | с Дубровицы | 10 | 0.25 | 0 | 0.2625 | 0
7929 | ТП 607 (Дубровицы торговый центр) | Переславский РЭС | Ярославская область | с Дубровицы | 10 | 0.25 | 0.058045 | 0.20445 | 23.218
7930 | ТП 608 (Дубровицы мастерские) | Переславский РЭС | Ярославская область | с Дубровицы | 10 | 0.4 | 0.011416 | 0.40858 | 2.854
7931 | ТП 609 (Дубровицы село) | Переславский РЭС | Ярославская область | с Дубровицы | 10 | 0.4 | 0.035826 | 0.38417 | 8.9565
7932 | ТП 610 (Дубровицы ферма) | Переславский РЭС | Ярославская область | с Дубровицы | 10 | 0.16 | 0.005398 | 0.1626 | 3.3737
7933 | ТП 611 (Соболево) | Переславский РЭС | Ярославская область | д Соболево | 10 | 0.1 | 0.002983 | 0.10202 | 2.983
7934 | ТП 612 (Никольское) | Переславский РЭС | Ярославская область | д Никольское | 10 | 0.16 | 0.030315 | 0.13769 | 18.9469
7935 | ТП 644 (СНТ Надежда) | Переславский РЭС | Ярославская область | д Никольское | 10 | 0.025 | 0.000232 | 0.026018 | 0.928
7936 | ТП 649 (Филимоново поселок) | Переславский РЭС | Ярославская область | с Филимоново | 10 | 0.1 | 0.031001 | 0.073999 | 31.001
7937 | ТП 540 (Уставское) | Ростовский РЭС | Ярославская область | д Уставское | 10 | 0.063 | 0.015504 | 0.050646 | 24.6095
7938 | ТП 541 (Перетрясово) | Ростовский РЭС | Ярославская область | д Перетрясово | 10 | 0.063 | 0.01564 | 0.05051 | 24.8254
7939 | ТП 525 (Тереньково) | Ростовский РЭС | Ярославская область | д Тереньково | 10 | 0.16 | 0.01035 | 0.15765 | 6.4687
7940 | ТП 526 (Новоселка мастерская) | Ростовский РЭС | Ярославская область | д Новоселка | 10 | 0.16 | 0.01127 | 0.15673 | 7.0437
7941 | ТП 527 (Троице Нарядово) | Ростовский РЭС | Ярославская область | с Троица-Нарядово | 10 | 0.025 | 0.00188 | 0.02437 | 7.52
7942 | ТП 528 (Иваново Рудаково) | Ростовский РЭС | Ярославская область | с Иваново-Рудаково | 10 | 0.06 | 0.001362 | 0.061638 | 2.27
7943 | ТП 529 (Новоселка АВМ) | Ростовский РЭС | Ярославская область | д Новоселка (Никольская с/а) | 10 | 0.4 | 0.01426 | 0.40574 | 3.565
7944 | ТП 530 (Фатьяново) | Ростовский РЭС | Ярославская область | с Фатьяново | 10 | 0.1 | 0.0299 | 0.0751 | 29.9
7945 | ТП 531 (Душилово) | Ростовский РЭС | Ярославская область | д Душилово (Фатьяновская с/а) | 10 | 0.1 | 0.00433 | 0.10067 | 4.33
7946 | ТП 532 (Ершники) | Ростовский РЭС | Ярославская область | д Ершники | 10 | 0.06 | 0.00658 | 0.05642 | 10.9667
7947 | ТП 533 (Горбынино) | Ростовский РЭС | Ярославская область | д Горбынино (Фатьяновская с/а) | 10 | 0.06 | 0.00276 | 0.06024 | 4.6
7948 | ТП 534 (Медведево) | Ростовский РЭС | Ярославская область | д Медведево | 10 | 0.04 | 0.01032 | 0.03168 | 25.8
7949 | ТП 535 (Лазарево поселок) | Ростовский РЭС | Ярославская область | д Лазарево | 10 | 0.25 | 0.044415 | 0.21809 | 17.766
7950 | ТП 536 (Муравейка) | Ростовский РЭС | Ярославская область | д Муравейка | 10 | 0.04 | 0.00752 | 0.03448 | 18.8
7951 | ТП 537 (Лазарево мастерская) | Ростовский РЭС | Ярославская область | д Лазарево | 10 | 0.16 | 0.00408 | 0.16392 | 2.55
7952 | ТП 538 (Лазарево КЗС) | Ростовский РЭС | Ярославская область | д Лазарево | 10 | 0.25 | 0 | 0.2625 | 0
7953 | ТП 539 (Лазарево зерноток) | Ростовский РЭС | Ярославская область | д Лазарево | 10 | 0.16 | 0.00276 | 0.16524 | 1.725
7954 | ТП 557 (Кореево) | Ростовский РЭС | Ярославская область | д Кореево | 10 | 0.063 | 0.00161 | 0.06454 | 2.5556
7955 | КТП Архангельское ф 5 ПС Берендеево | Переславский РЭС | Ярославская область | д Архангельское | 10 | 0.063 | 0.005878 | 0.060272 | 9.3302
7956 | КТП Багримово ф 5 ПС Берендеево | Переславский РЭС | Ярославская область | с Багримово | 10 | 0.1 | 0.003338 | 0.10166 | 3.338
7957 | КТП Скоблево ф 5 ПС Берендеево | Переславский РЭС | Ярославская область | с Скоблево | 10 | 0.16 | 0.032231 | 0.13577 | 20.1444
7958 | ТП 1105 (СНТ Весна) | Переславский РЭС | Ярославская область | д Василисино | 10 | 0.063 | 0.00115 | 0.065 | 1.8254
7959 | ТП 1265 (Скоблево-2) | Переславский РЭС | Ярославская область | с Скоблево | 10 | 0.063 | 0.012561 | 0.053589 | 19.9381
7960 | ТП 1270 (Родионцево) | Переславский РЭС | Ярославская область | д Родионцево | 10 | 0.063 | 0.00736 | 0.05879 | 11.6825
7961 | ТП 1327 (Скоблево-3) | Переславский РЭС | Ярославская область | с Скоблево | 10 | 0.4 | 0.06913 | 0.35087 | 17.2825
7962 | ТП 342 (Берендеево комбикормовый завод) | Переславский РЭС | Ярославская область | п Берендеево | 10 | 0.25 | 0.017726 | 0.24477 | 7.0904
7963 | ТП 343 (Ростиново) | Переславский РЭС | Ярославская область | д Ростиново | 10 | 0.063 | 0.010127 | 0.043383 | 16.0746
7964 | ТП 345 (Василисино) | Переславский РЭС | Ярославская область | д Василисино | 10 | 0.1 | 0.01963 | 0.08537 | 19.63
7965 | ТП 457 | Переславский РЭС | Ярославская область | д Ростиново | 10 | 0.063 | 0 | 0.06615 | 0
7966 | ТП 458 | Переславский РЭС | Ярославская область | д Ростиново | 10 | 0.063 | 0 | 0.06615 | 0
7967 | ТП 341 (Водокачка Берендеево) | Переславский РЭС | Ярославская область | п Берендеево | 10 | 0.25 | 0.08462 | 0.16524 | 33.848
7968 | ЗТП ОРС гараж ф 1 ПС Берендеево | Переславский РЭС | Ярославская область | п Берендеево | 10 | 0.25 | 0.06555 | 0.19695 | 26.22
7969 | ЗТП Школа ф 1 ПС Берендеево | Переславский РЭС | Ярославская область | п Берендеево | 10 | 0.4 | 0.12438 | 0.29562 | 31.096
7970 | КТП Волчья гора ф 1 ПС Берендеево | Переславский РЭС | Ярославская область | П ВОЛЧЬЯ ГОРА | 10 | 0.16 | 0.036351 | 0.13165 | 22.7194
7971 | КТП Эл.котельная №1 ф 1 ПС Берендеево | Переславский РЭС | Ярославская область | п Берендеево | 10 | 0.4 | 0.064464 | 0.35554 | 16.116
7972 | ТП 332 (ОРС 1-й участок) | Переславский РЭС | Ярославская область | п Берендеево | 10 | 0.18 | 0.026216 | 0.16278 | 14.5644
7973 | ТП 334 (Электрокотельная №2) | Переславский РЭС | Ярославская область | п Берендеево | 10 | 0.4 | 0 | 0.42 | 0
7974 | ТП 428 (Волчья гора 2) | Переславский РЭС | Ярославская область | П Волчья гора | 10 | 0.1 | 0.053669 | 0.051331 | 53.669
7975 | КТП Почта ф 3 ПС Берендеево | Переславский РЭС | Ярославская область | п Берендеево | 10 | 0.25 | 0.090582 | 0.17192 | 36.2328
7976 | ТП 338 (Подсобное хоз-во) | Переславский РЭС | Ярославская область | п Берендеево | 10 | 0.25 | 0.047026 | 0.21547 | 18.8104
7977 | ТП 429 (Почта 2) | Переславский РЭС | Ярославская область | п Берендеево | 10 | 0.1 | 0.062343 | 0.042657 | 62.343
7978 | ЗТПП Глебово торг. центр ф 7 ПС Глебово | Переславский РЭС | Ярославская область | с Глебовское | 10 | 0.4 | 0.12047 | 0.29953 | 30.1165
7979 | КТП Глебовское маст. ф 7 ПС Глебово | Переславский РЭС | Ярославская область | с Глебовское | 10 | 0.25 | 0.006699 | 0.2558 | 2.6796
7980 | КТП Кошелево ф 7 ПС Глебово | Переславский РЭС | Ярославская область | д Кошелево | 10 | 0.01 | 0.004251 | 0.006249 | 42.51
7981 | КТП М.Пальцино ф 7 ПС Глебово | Переславский РЭС | Ярославская область | д Малое Пальцино | 10 | 0.03 | 0.014306 | 0.017194 | 47.6867
7982 | КТП Юрино ф 7 ПС Глебово | Переславский РЭС | Ярославская область | д Юрино | 10 | 0.25 | 0.030794 | 0.23171 | 12.3176
7983 | ТП 1101 (ДНТ Тихое) | Переславский РЭС | Ярославская область | д Большое Пальцино | 10 | 0.63 | 0.005109 | 0.65639 | 0.81095
7984 | ТП 1103 (Любимые дачи) | Переславский РЭС | Ярославская область | д Большое Пальцино | 10 | 0.25 | 0.008526 | 0.25397 | 3.4104
7985 | ТП 1122 (Багдасаров 1) | Переславский РЭС | Ярославская область | д Большое Пальцино | 10 | 0.063 | 0.007607 | 0.058543 | 12.0746
7986 | ТП 1123 (Багдасаров 2) | Переславский РЭС | Ярославская область | д Большое Пальцино | 10 | 0.063 | 0.006651 | 0.059499 | 10.5571
7987 | ТП 1126 (Веска-2) | Переславский РЭС | Ярославская область | д Веска | 10 | 0.063 | 0.035321 | 0.030829 | 56.0651
7988 | ТП 1131 (Б.Пальцино 4) | Переславский РЭС | Ярославская область | д Большое Пальцино | 10 | 0.063 | 0.022896 | 0.043254 | 36.3429
7989 | ТП 1132 (Б.Пальцино 5) | Переславский РЭС | Ярославская область | д Большое Пальцино | 10 | 0.063 | 0.020242 | 0.045908 | 32.1302
7990 | ТП 1133 (Б.Пальцино 6) | Переславский РЭС | Ярославская область | д Большое Пальцино | 10 | 0.063 | 0.011629 | 0.054521 | 18.4587
7991 | ТП 1134 (Б.Пальцино) | Переславский РЭС | Ярославская область | д Большое Пальцино | 10 | 0.063 | 0.015044 | 0.051106 | 23.8794
7992 | ТП 1135 (Б.Пальцино 3) | Переславский РЭС | Ярославская область | д Большое Пальцино | 10 | 0.063 | 0.010767 | 0.042743 | 17.0905
7993 | ТП 1149 (ДНП Воскресенское) | Переславский РЭС | Ярославская область | д Воскресенское | 10 | 0.16 | 0.012112 | 0.15589 | 7.57
7994 | ТП 1193 (Голоперово дачи) | Переславский РЭС | Ярославская область | с Голоперово | 10 | 0.1 | 0.014428 | 0.090572 | 14.428
7995 | ТП 1202 (Антуфьево-4) | Переславский РЭС | Ярославская область | д Антуфьево | 10 | 0.063 | 0.005648 | 0.060502 | 8.9651
7996 | ТП 1213 (Заповедный лес) | Переславский РЭС | Ярославская область | д Большое Пальцино | 10 | 0.1 | 0.017813 | 0.087187 | 17.813
7997 | ТП 1215 (Романка) | Переславский РЭС | Ярославская область | д Романка | 10 | 0.16 | 0.030579 | 0.13742 | 19.1119
7998 | ТП 1233 (Романка-2) | Переславский РЭС | Ярославская область | д Романка | 10 | 0.063 | 0.016042 | 0.050108 | 25.4635
7999 | ТП 1234 (Подраменье) | Переславский РЭС | Ярославская область | д Подраменье | 10 | 0.063 | 0.017602 | 0.048548 | 27.9397
8000 | ТП 1236 (Антуфьево-5) | Переславский РЭС | Ярославская область | д Антуфьево | 10 | 0.063 | 0.003248 | 0.057846 | 5.1556
8001 | ТП 1241 (Веска ДНП Деревенька) | Переславский РЭС | Ярославская область | д Веска | 10 | 0.063 | 0.003232 | 0.062918 | 5.1302
8002 | ТП 1249 (Романка-3) | Переславский РЭС | Ярославская область | д Романка | 10 | 0.063 | 0.011194 | 0.054956 | 17.7683
8003 | ТП 1263 (ДНТ Чудное) | Переславский РЭС | Ярославская область | с Голоперово | 10 | 0.16 | 0.008874 | 0.15913 | 5.5462
8004 | ТП 1286 (Голоперово дачи 2) | Переславский РЭС | Ярославская область | с Голоперово | 10 | 0.063 | 0.006728 | 0.059422 | 10.6794
8005 | ТП 1313 (Подраменье-2) | Переславский РЭС | Ярославская область | д Подраменье | 10 | 0.063 | 0.002752 | 0.063398 | 4.3683
8006 | ТП 1333 (ДНТ Сказочный лес) | Переславский РЭС | Ярославская область | д Малое Пальцино | 10 | 0.1 | 0.002736 | 0.10226 | 2.736
8007 | ТП 1335 (Голоперово дачи-3) | Переславский РЭС | Ярославская область | с Голоперово | 10 | 0.063 | 0.005526 | 0.060624 | 8.7714
8008 | ТП 1339 | Переславский РЭС | Ярославская область | д Веска | 10 | 0.063 | 0.004851 | 0.061299 | 7.7
8009 | ТП 1340 (Головино) | Переславский РЭС | Ярославская область | д Головнино | 10 | 0.063 | 0.002133 | 0.064017 | 3.3857
8010 | ТП 186 (Семендяйка) ф 7 ПС Глебово | Переславский РЭС | Ярославская область | с Семендяйка | 10 | 0.1 | 0.028598 | 0.076402 | 28.598
8011 | ТП 187 (Антуфьево) | Переславский РЭС | Ярославская область | д Антуфьево | 10 | 0.06 | 0.012386 | 0.050614 | 20.6433
8012 | ТП 189 (Вёска) | Переславский РЭС | Ярославская область | д Веска | 10 | 0.16 | 0.036777 | 0.13122 | 22.9856
8013 | ТП 191 (Воскресенское) | Переславский РЭС | Ярославская область | д Воскресенское | 10 | 0.063 | 0.019791 | 0.046359 | 31.4143
8014 | ТП 192 (Б.Пальцино) | Переславский РЭС | Ярославская область | д Большое Пальцино | 10 | 0.063 | 0.012093 | 0.054057 | 19.1952
8015 | ТП 193 (Голоперово село) | Переславский РЭС | Ярославская область | с Голоперово | 10 | 0.25 | 0.073551 | 0.18895 | 29.4204
8016 | ТП 262 (Абрамов) | Переславский РЭС | Ярославская область | д Веска | 10 | 0.025 | 0.007584 | 0.018666 | 30.336
8017 | ТП 263 (Абрамов) | Переславский РЭС | Ярославская область | д Юрино | 10 | 0.4 | 0.02973 | 0.39027 | 7.4325
8018 | ТП 266 (Семендяйка-3) | Переславский РЭС | Ярославская область | с Семендяйка | 10 | 0.063 | 0.0046 | 0.06155 | 7.3016
8019 | ТП 281 (Антуфьево-3) | Переславский РЭС | Ярославская область | д Антуфьево | 10 | 0.025 | 0.005328 | 0.020922 | 21.312
8020 | ТП 282 (Гилев) | Переславский РЭС | Ярославская область | с Семендяйка | 10 | 0.063 | 0.013528 | 0.039982 | 21.473
8021 | ТП 287 (ДНТ Заповедный лес) | Переславский РЭС | Ярославская область | д Малое Пальцино | 10 | 0.4 | 0.020122 | 0.39988 | 5.0305
8022 | ТП 303 (Поздеев) | Переславский РЭС | Ярославская область | д Юрино | 10 | 0.1 | 0.068002 | 0.036998 | 68.002
8023 | ТП 435 (Антуфьево - 2) | Переславский РЭС | Ярославская область | д Антуфьево | 10 | 0.025 | 0.013186 | 0.013064 | 52.744
8024 | ТП 437 (Кошешево-2) | Переславский РЭС | Ярославская область | д Кошелево | 10 | 0.063 | 0.002772 | 0.063378 | 4.4
8025 | ТП 446 (Романка-4) | Переславский РЭС | Ярославская область | д Романка | 10 | 0.063 | 0 | 0.06615 | 0
8026 | ТП 452 (Б.Пальцино-2) | Переславский РЭС | Ярославская область | д Большое Пальцино | 10 | 0.063 | 0 | 0.06615 | 0
8027 | ТП 459 | Переславский РЭС | Ярославская область | с Глебовское | 10 | 0.16 | 0.001374 | 0.16663 | 0.85875
8028 | ТП 465 (Голопёрово село-2) | Переславский РЭС | Ярославская область | с Голоперово | 10 | 0.063 | 0.020648 | 0.045502 | 32.7746
8029 | ТП 468 | Переславский РЭС | Ярославская область | д Романка | 10 | 0.063 | 0.01909 | 0.04706 | 30.3016
8030 | ТП 480 (Союз дачников) | Переславский РЭС | Ярославская область | д Большое Пальцино | 10 | 0.4 | 0.003178 | 0.41682 | 0.7945
8031 | ТП 684 (Семендяйка-2) | Переславский РЭС | Ярославская область | с Семендяйка | 10 | 0.1 | 0.00354 | 0.10146 | 3.54
8032 | ТП 688 | Переславский РЭС | Ярославская область | с Глебовское | 10 | 0.25 | 0 | 0.2625 | 0
8033 | ТП 900 (ДНТ Лазарева) | Переславский РЭС | Ярославская область | д Юрино | 10 | 0.063 | 0.002124 | 0.064026 | 3.3714
8034 | ТП 910 (Глебовские дачи) | Переславский РЭС | Ярославская область | с Глебовское | 10 | 0.1 | 0.01386 | 0.09114 | 13.86
8035 | ТП 920 (ДНП Залесские дали) | Переславский РЭС | Ярославская область | с Голоперово | 10 | 0.63 | 0.013245 | 0.64826 | 2.1024
8036 | ТП 921 (ДНП Любимцево) | Переславский РЭС | Ярославская область | д Большое Пальцино | 10 | 0.4 | 0.002137 | 0.41786 | 0.53425
8037 | ЗТПП Новое зерноток | Переславский РЭС | Ярославская область | с Новое | 10 | 0.16 | 0.047469 | 0.12053 | 29.6681
8038 | ЗТПП Новое посёлок ф 8 ПС Глебово | Переславский РЭС | Ярославская область | с Новое | 10 | 0.63 | 0.14721 | 0.51429 | 23.3663
8039 | КТП Городище ф 8 ПС Глебово | Переславский РЭС | Ярославская область | д Городище | 10 | 0.06 | 0.015296 | 0.047704 | 25.4933
8040 | КТП Зона ф 8 ПС Глебово | Переславский РЭС | Ярославская область | с Новое | 10 | 0.16 | 0.091719 | 0.076281 | 57.3244
8041 | КТП Ильинское ф 8 ПС Глебово | Переславский РЭС | Ярославская область | с Малое Ильинское | 10 | 0.03 | 0.005291 | 0.026209 | 17.6367
8042 | КТП Ново Алексеевка ф 8 ПС Глебово | Переславский РЭС | Ярославская область | с Новоалексеевка | 10 | 0.4 | 0.032474 | 0.38753 | 8.1185
8043 | КТП Слободка ф 8 ПС Глебово | Переславский РЭС | Ярославская область | с Выползова Слободка | 10 | 0.1 | 0.047388 | 0.057612 | 47.388
8044 | ТП 1102 (Афанасово 2) | Переславский РЭС | Ярославская область | д Афанасово | 10 | 0.01 | 0.007154 | 0.003346 | 71.54
8045 | ТП 1216 (Новое Журова) | Переславский РЭС | Ярославская область | с Новое | 10 | 0.025 | 0.00023 | 0.02602 | 0.92
8046 | ТП 1245 (Выползова Слободка) | Переславский РЭС | Ярославская область | с Выползова Слободка | 10 | 0.1 | 0.05943 | 0.04557 | 59.43
8047 | ТП 1257 (Глебовское Гольцман) | Переславский РЭС | Ярославская область | с Глебовское | 10 | 0.063 | 0 | 0.06615 | 0
8048 | ТП 1305 (Новое-2) | Переславский РЭС | Ярославская область | с Новое | 10 | 0.16 | 0.056608 | 0.11139 | 35.38
8049 | ТП 1344 | Переславский РЭС | Ярославская область | д Деревково | 10 | 0.063 | 0.002772 | 0.063378 | 4.4
8050 | ТП 221 (Елизарка) | Переславский РЭС | Ярославская область | д Елизарка | 10 | 0.04 | 0.012698 | 0.029302 | 31.745
8051 | ТП 228 (Баранчук) | Переславский РЭС | Ярославская область | с Выползова Слободка | 10 | 0.01 | 0.006946 | 0.003554 | 69.46
8052 | ТП 231 (Новое ферма) | Переславский РЭС | Ярославская область | с Новое | 10 | 0.4 | 0.012996 | 0.407 | 3.249
8053 | ТП 232 (Новое Финская) | Переславский РЭС | Ярославская область | с Новое | 10 | 0.16 | 0.07722 | 0.09078 | 48.2625
8054 | ТП 882 | Переславский РЭС | Ярославская область | с Глебовское | 10 | 0.063 | 0.003867 | 0.062283 | 6.1381
8055 | ТП 924 | Переславский РЭС | Ярославская область | д Кружково | 10 | 0.063 | 0 | 0.06615 | 0
8056 | ТП 062 (Горинское мастерские) | Северо-Восточный РЭС | Ярославская область | д Горинское | 10 | 0.16 | 0.00367 | 0.16433 | 2.2938
8057 | ТП 064 (Ворошилки) | Северо-Восточный РЭС | Ярославская область | д Ворошилки | 10 | 0.063 | 0.000233 | 0.065917 | 0.36984
8058 | ТП 065 (Демидково деревня) | Северо-Восточный РЭС | Ярославская область | д Демидково | 10 | 0.16 | 0.00388 | 0.16412 | 2.425
8059 | ТП 066 (Сартово) | Северо-Восточный РЭС | Ярославская область | д Сартово | 10 | 0.063 | 0.001218 | 0.064932 | 1.9333
8060 | ТП 067 (Родионцево) | Северо-Восточный РЭС | Ярославская область | д Радионцево | 10 | 0.063 | 0.001382 | 0.064768 | 2.1937
8061 | ТП 068 (Кузьминское) | Северо-Восточный РЭС | Ярославская область | д Кузьминское | 10 | 0.1 | 0.001196 | 0.1038 | 1.196
8062 | ТП 069 (Герасимово) | Северо-Восточный РЭС | Ярославская область | д Герасимово | 10 | 0.16 | 0.00188 | 0.16612 | 1.175
8063 | ТП 070 (Васильково) | Северо-Восточный РЭС | Ярославская область | д Васильково | 10 | 0.4 | 0.001155 | 0.41885 | 0.28875
8064 | ТП 071 (Шаготь пилорама) | Северо-Восточный РЭС | Ярославская область | д Шаготь | 10 | 0.16 | 0.004554 | 0.16345 | 2.8462
8065 | ТП 072 (Шаготь КЗС) | Северо-Восточный РЭС | Ярославская область | д Шаготь | 10 | 0.1 | 0 | 0.105 | 0
8066 | ТП 073 (Нефедьево ) | Северо-Восточный РЭС | Ярославская область | д Нефедьево | 10 | 0.25 | 0.002115 | 0.26039 | 0.846
8067 | ТП 074 (Шаготь клуб) | Северо-Восточный РЭС | Ярославская область | д Шаготь | 10 | 0.25 | 0.014438 | 0.24806 | 5.7752
8068 | ТП 075 (Шаготь молокозавод) | Северо-Восточный РЭС | Ярославская область | д Шаготь | 10 | 0.16 | 0.014743 | 0.15326 | 9.2144
8069 | ТП 076 (Взглядово) | Северо-Восточный РЭС | Ярославская область | д Взглядово (Шаготская с/а) | 10 | 0.1 | 0.005335 | 0.099665 | 5.335
8070 | ТП 077 (Шерстнево) | Северо-Восточный РЭС | Ярославская область | д Шерстнево | 10 | 0.1 | 0.003662 | 0.10134 | 3.662
8071 | ТП 078 (Рекша) | Северо-Восточный РЭС | Ярославская область | д Рекша | 10 | 0.025 | 0.001177 | 0.025073 | 4.708
8072 | ТП 579 (Горинское село) | Северо-Восточный РЭС | Ярославская область | д Горинское | 10 | 0.5 | 0.054562 | 0.14758 | 10.9124
8073 | ТП 473 (Вепрь) | Ростовский РЭС | Ярославская область | Вепрь | 10 | 0.1 | 0.005618 | 0.099382 | 5.618
8074 | ТП 474 (Поселок Лесной) | Ростовский РЭС | Ярославская область | п Лесной | 10 | 0.25 | 0.19734 | 0.065156 | 78.9376
8075 | ТП 475 (Дертники АЗС №171) | Ростовский РЭС | Ярославская область | д Дертники | 10 | 0.025 | 0.009888 | 0.016362 | 39.552
8076 | ТП 476 (Дертники АВМ) | Ростовский РЭС | Ярославская область | д Дертники | 10 | 0.4 | 0.00506 | 0.41494 | 1.265
8077 | ТП 477 (Дертники деревня) | Ростовский РЭС | Ярославская область | д Дертники | 10 | 0.16 | 0.095916 | 0.072084 | 59.9475
8078 | ТП 478 (Коленово поселок №4) | Ростовский РЭС | Ярославская область | д Коленово | 10 | 0.25 | 0.15166 | 0.11084 | 60.6624
8079 | ТП 480 (Любилки мастерская) | Ростовский РЭС | Ярославская область | с Любилки | 10 | 0.4 | 0.26112 | 0.15888 | 65.2793
8080 | ТП 481 (Любилки столовая) | Ростовский РЭС | Ярославская область | с Любилки | 10 | 0.25 | 0.18362 | 0.07888 | 73.448
8081 | ТП 482 Любилки поселок | Ростовский РЭС | Ярославская область | с Любилки | 10 | 0.04 | 0.025162 | 0.016838 | 62.905
8082 | ТП 484 (Осокино) | Ростовский РЭС | Ярославская область | д Осокино | 10 | 0.063 | 0.036845 | 0.029305 | 58.4841
8083 | ТП 500 (Алешино) | Ростовский РЭС | Ярославская область | д Алешино | 10 | 0.063 | 0.034149 | 0.032001 | 54.2048
8084 | ТП 559 (Телевышка - резерв) | Ростовский РЭС | Ярославская область | д Дертники | 10 | 0.025 | 0.01305 | 0.0132 | 52.2
8085 | ТП 586 (Дертники карьер) | Ростовский РЭС | Ярославская область | д Дертники | 10 | 0.063 | 0.065033 | 0.001117 | 103.227
8086 | ТП 031 (Чернево деревня) | Северо-Восточный РЭС | Ярославская область | д Чернево | 10 | 0.03 | 0.00023 | 0.03127 | 0.76667
8087 | ТП 032 (Омелино) | Северо-Восточный РЭС | Ярославская область | Омелино | 10 | 0.04 | 0.001174 | 0.040826 | 2.935
8088 | ТП 033 (Тетерино) | Северо-Восточный РЭС | Ярославская область | д Тетерино | 10 | 0.03 | 0.000458 | 0.031042 | 1.5267
8089 | ТП 034 (Берлюково) | Северо-Восточный РЭС | Ярославская область | д Берлюково | 10 | 0.03 | 0.00069 | 0.03081 | 2.3
8090 | ТП 035 (Зубово деревня) | Северо-Восточный РЭС | Ярославская область | д Зубово | 10 | 0.03 | 0.000726 | 0.030774 | 2.42
8091 | ТП 036 (Станово КЗС) | Северо-Восточный РЭС | Ярославская область | д Станово | 10 | 0.4 | 0.000233 | 0.41977 | 0.05825
8092 | ТП 037 (Станово деревня) | Северо-Восточный РЭС | Ярославская область | д Станово | 10 | 0.1 | 0.005799 | 0.099201 | 5.799
8093 | ТП 038 (Агафоново) | Северо-Восточный РЭС | Ярославская область | д Агафоново | 10 | 0.1 | 0.000233 | 0.10477 | 0.233
8094 | ТП 039 (Ермаково деревня) | Северо-Восточный РЭС | Ярославская область | д Ермаково | 10 | 0.16 | 0.009073 | 0.15893 | 5.6706
8095 | ТП 040 (Ермаково школа) | Северо-Восточный РЭС | Ярославская область | д Ермаково | 10 | 0.16 | 0.010605 | 0.1574 | 6.6281
8096 | ТП 041 (Ермаково комплекс) | Северо-Восточный РЭС | Ярославская область | д Ермаково | 10 | 0.4 | 0.000675 | 0.41933 | 0.16875
8097 | ТП 042 (Дитино) | Северо-Восточный РЭС | Ярославская область | д Дитино | 10 | 0.02 | 0.000233 | 0.020767 | 1.165
8098 | ТП 043 (Гужово сушилка) | Северо-Восточный РЭС | Ярославская область | д Гужево | 10 | 0.1 | 0 | 0.105 | 0
8099 | ТП 044 (Гужево деревня) | Северо-Восточный РЭС | Ярославская область | д Гужево | 10 | 0.063 | 0.006178 | 0.059972 | 9.8063
8100 | ТП 047 (Муньково) | Северо-Восточный РЭС | Ярославская область | д Муньково | 10 | 0.03 | 0.000458 | 0.031042 | 1.5267
8101 | ТП 049 (Симоново) | Северо-Восточный РЭС | Ярославская область | д Симоново | 10 | 0.1 | 0.001616 | 0.10338 | 1.616
8102 | ТП 471 (Коленово поселок №5) | Ростовский РЭС | Ярославская область | д Коленово | 10 | 0.25 | 0.06956 | 0.19294 | 27.824
8103 | ТП 472 (Коленово поселок №6) | Ростовский РЭС | Ярославская область | д Коленово | 10 | 0.25 | 0.053335 | 0.20917 | 21.334
8104 | ТП 479 (Любилки ферма) | Ростовский РЭС | Ярославская область | с Любилки | 10 | 0.4 | 0.25973 | 0.16027 | 64.933
8105 | ТП 560 (Телевышка) | Ростовский РЭС | Ярославская область | д Дертники | 10 | 0.025 | 0.00414 | 0.02211 | 16.56
8106 | ТП 593 (Северянка) | Ростовский РЭС | Ярославская область | д Дертники | 10 | 0.25 | 0.00046 | 0.26204 | 0.184
8107 | КТП-100 Спас АВМ | Северо-Восточный РЭС | Ярославская область | д Спас | 10 | 0.1 | 0 | 0.105 | 0
8108 | ТП 079 (Скулепово) | Северо-Восточный РЭС | Ярославская область | д Скулепово | 10 | 0.063 | 0.004816 | 0.061334 | 7.6444
8109 | ТП 081 (Спас село) | Северо-Восточный РЭС | Ярославская область | д Спас | 10 | 0.16 | 0.033578 | 0.13442 | 20.9863
8110 | ТП 082 (Спас КЗС) | Северо-Восточный РЭС | Ярославская область | д Спас | 10 | 0.4 | 0.016714 | 0.40329 | 4.1785
8111 | ТП 084 (Дор) | Северо-Восточный РЭС | Ярославская область | д Дор | 10 | 0.04 | 0.011319 | 0.030681 | 28.2975
8112 | ТП 085 (Измайлово) | Северо-Восточный РЭС | Ярославская область | д Измайлово | 10 | 0.03 | 0.00116 | 0.03034 | 3.8667
8113 | ТП 086 (Брыкатино) | Северо-Восточный РЭС | Ярославская область | д Брыкатино | 10 | 0.063 | 0.001856 | 0.064294 | 2.946
8114 | ТП 087 (Клочково деревня) | Северо-Восточный РЭС | Ярославская область | д Клочково | 10 | 0.063 | 0.011116 | 0.055034 | 17.6444
8115 | ТП 088 (Лодыгино) | Северо-Восточный РЭС | Ярославская область | д Ладыгино | 10 | 0.03 | 0.000231 | 0.031269 | 0.77
8116 | ТП 089 (Панино) | Северо-Восточный РЭС | Ярославская область | д Панино | 10 | 0.025 | 0.001623 | 0.024627 | 6.492
8117 | ТП 090 (Вологдино) | Северо-Восточный РЭС | Ярославская область | д Вологдино (Вахтинская с/а) | 10 | 0.03 | 0.013524 | 0.017976 | 45.08
8118 | ТП 091 (Спас мастерские) | Северо-Восточный РЭС | Ярославская область | д Спас | 10 | 0.25 | 0.023532 | 0.23897 | 9.4128
8119 | ТП 092 (Спас Дорожная) | Северо-Восточный РЭС | Ярославская область | д Спас | 10 | 0.16 | 0.050928 | 0.11707 | 31.83
8120 | ТП 634 (Захарово) | Северо-Восточный РЭС | Ярославская область | д. Захарово | 10 | 0.063 | 0.003846 | 0.062304 | 6.1048
8121 | ТП 093 (Мишутино АВМ) | Северо-Восточный РЭС | Ярославская область | д Мишутино (Тороповская с/а) | 10 | 0.25 | 0 | 0.2625 | 0
8122 | ТП 094 (Усово) | Северо-Восточный РЭС | Ярославская область | д Усово | 10 | 0.063 | 0.000468 | 0.065682 | 0.74286
8123 | ТП 095 (Новенькое) (откл.) | Северо-Восточный РЭС | Ярославская область | д Новенькое (Тороповская с/а) | 10 | 0.03 | 0.000233 | 0.031267 | 0.77667
8124 | ТП 096 (Борисково Ф6 ПС Горинская) | Северо-Восточный РЭС | Ярославская область | д Борисково (Тороповская с/а) | 10 | 0.01 | 0 | 0.0105 | 0
8125 | ТП 097 (Мишутино комплекс) | Северо-Восточный РЭС | Ярославская область | д Мишутино (Тороповская с/а) | 10 | 0.25 | 0.014715 | 0.24779 | 5.886
8126 | ТП 098 (Мишутино КЗС) | Северо-Восточный РЭС | Ярославская область | д Мишутино (Тороповская с/а) | 10 | 0.25 | 0.032165 | 0.23034 | 12.866
8127 | ТП 099 (Мишутино деревня) | Северо-Восточный РЭС | Ярославская область | д Мишутино (Тороповская с/а) | 10 | 0.25 | 0.071495 | 0.19101 | 28.598
8128 | ТП 421 (М.Соли Бут) | Некрасовский РЭС | Ярославская область | с. М.Соли | 10 | 0.16 | 0.010964 | 0.15704 | 6.8525
8129 | ТП 422 (М.Соли деревня) | Некрасовский РЭС | Ярославская область | д.М.Соли | 10 | 0.16 | 0.012406 | 0.15559 | 7.7537
8130 | ТП 423 (Солоница) | Некрасовский РЭС | Ярославская область | д.М.Соли | 10 | 0.063 | 0.039672 | 0.026478 | 62.9714
8131 | ТП 425 (М.Соли дачи) | Некрасовский РЭС | Ярославская область | с. М.Соли | 10 | 0.04 | 0.015048 | 0.026952 | 37.62
8132 | ТП 426 (М.Соли сады) | Некрасовский РЭС | Ярославская область | с. М.Соли | 10 | 0.025 | 0.021338 | 0.004912 | 85.352
8133 | ТП 523 (Елохова телятник) | Некрасовский РЭС | Ярославская область | д.Елохова | 10 | 0.25 | 0 | 0.2625 | 0
8134 | ТП 524 (Елохова МТФ) | Некрасовский РЭС | Ярославская область | д.Елохова | 10 | 0.25 | 0 | 0.2625 | 0
8135 | ТП 525 (М.Соли водоканал) | Некрасовский РЭС | Ярославская область | с. М.Соли | 10 | 0.04 | 0 | 0.042 | 0
8136 | ТП 527 (Заречная) | Некрасовский РЭС | Ярославская область | д.М.Соли | 10 | 0.1 | 0.051983 | 0.053017 | 51.983
8137 | ТП 528 (М. Соли-2) | Некрасовский РЭС | Ярославская область | с. М.Соли | 10 | 0.16 | 0.080712 | 0.087288 | 50.445
8138 | ТП 567 (Захарова) | Некрасовский РЭС | Ярославская область | д.М.Соли | 10 | 0.025 | 0.016571 | 0.009679 | 66.284
8139 | ТП 626 (Макарова) | Некрасовский РЭС | Ярославская область | д.М.Соли | 10 | 0.16 | 0.00161 | 0.16639 | 1.0063
8140 | ТП 679 (Елохова придорожная) | Некрасовский РЭС | Ярославская область | д.Елохова | 10 | 0.1 | 0.061512 | 0.043488 | 61.512
8141 | ТП 735 (Анисимово) | Некрасовский РЭС | Ярославская область | д.Анисимово | 10 | 0.1 | 0.049854 | 0.055146 | 49.854
8142 | ТП 742 (Елохова берег-2) | Некрасовский РЭС | Ярославская область | д.Елохова | 10 | 0.25 | 0.02737 | 0.23513 | 10.948
8143 | ТП 779 (Смирново-4) | Некрасовский РЭС | Ярославская область | д.Смирново | 10 | 0.16 | 0.032318 | 0.13568 | 20.1987
8144 | ТП 860 (Малые соли сады 2) | Некрасовский РЭС | Ярославская область | с.Малые соли | 10 | 0.063 | 0.013847 | 0.052303 | 21.9794
8145 | ТП 876 (Малые Соли Пятерочка) | Некрасовский РЭС | Ярославская область | Некрасовское | 10 | 0.16 | 0.002907 | 0.16509 | 1.8169
8146 | ТП 877 (Елохова берег-3) | Некрасовский РЭС | Ярославская область | Некрасовское | 10 | 0.25 | 0.000717 | 0.22386 | 0.2868
8147 | ТП 445 (Молога) | Ростовский РЭС | Ярославская область | рп Поречье-Рыбное | 10 | 0.16 | 0.005618 | 0.16238 | 3.5113
8148 | ТП 446 (Деболовское АЗС №93) | Ростовский РЭС | Ярославская область | с Деболовское | 10 | 0.063 | 0.005875 | 0.060275 | 9.3254
8149 | ТП 575 (Деболовское усадьба) | Ростовский РЭС | Ярославская область | с Деболовское | 10 | 0.16 | 0.01426 | 0.15374 | 8.9125
8150 | ТП 587 (кафе Баранка) | Ростовский РЭС | Ярославская область | с Деболовское | 10 | 0.25 | 0.063395 | 0.19911 | 25.358
8151 | ТП 598 (Поречье дачи) | Ростовский РЭС | Ярославская область | Огарево | 10 | 0.063 | 0 | 0.06615 | 0
8152 | ТП 531 (Елохова деревня) | Некрасовский РЭС | Ярославская область | д.Елохова | 10 | 0.1 | 0.062056 | 0.042944 | 62.056
8153 | ТП 533 (Елохова дачи) | Некрасовский РЭС | Ярославская область | д.Елохова | 10 | 0.025 | 0.036411 | -0.010161 | 145.644
8154 | ТП 534 (Васильевское Профилакторий) | Некрасовский РЭС | Ярославская область | д.Васильевское | 10 | 0.04 | 0.017862 | 0.024138 | 44.655
8155 | ТП 535 (Орешки) | Некрасовский РЭС | Ярославская область | д.Орешки | 10 | 0.1 | 0.033369 | 0.071631 | 33.369
8156 | ТП 536 (Ескино) | Некрасовский РЭС | Ярославская область | д.Ескино | 10 | 0.063 | 0.009592 | 0.056558 | 15.2254
8157 | ТП 537 (Агеево) | Некрасовский РЭС | Ярославская область | Агеево | 10 | 0.063 | 0.035568 | 0.030582 | 56.4571
8158 | ТП 538 (Протасьево) | Некрасовский РЭС | Ярославская область | д.Протасьево | 10 | 0.04 | 0.030324 | 0.011676 | 75.81
8159 | ТП 539 (Шахово) | Некрасовский РЭС | Ярославская область | д.Шахово | 10 | 0.063 | 0.047897 | 0.018253 | 76.027
8160 | ТП 540 (Куликово) | Некрасовский РЭС | Ярославская область | д.Куликово | 10 | 0.03 | 0.030645 | 0.000855 | 102.15
8161 | ТП 541 (Погост-Поповки) | Некрасовский РЭС | Ярославская область | д.Погост-Поповки | 10 | 0.025 | 0.000229 | 0.026021 | 0.916
8162 | ТП 542 (Левашово мастерские) | Некрасовский РЭС | Ярославская область | с.Левашово | 10 | 0.4 | 0.008664 | 0.41134 | 2.166
8163 | ТП 542 (Левашово мастерские-2) | Некрасовский РЭС | Ярославская область | с.Левашово | 10 | 0.25 | 0.010488 | 0.25201 | 4.1952
8164 | ТП 785 (Немцовки) | Некрасовский РЭС | Ярославская область | д.Немцовки | 10 | 0.063 | 0.037164 | 0.028986 | 58.9905
8165 | ТП 789 (Березки) | Некрасовский РЭС | Ярославская область | д.Агеево | 10 | 0.063 | 0.020203 | 0.045947 | 32.0683
8166 | ТП 800 Елохова деревня 2 | Некрасовский РЭС | Ярославская область | д. Елохова | 10 | 0.063 | 0.025992 | 0.040158 | 41.2571
8167 | ТП 831 (Сумароково Некр.) | Некрасовский РЭС | Ярославская область | д.Сумароково | 10 | 0.063 | 0.026335 | 0.039815 | 41.8016
8168 | ТП 447 (Скнятиново очистные) | Ростовский РЭС | Ярославская область | с Скнятиново (Никольская с/а) | 10 | 0.1 | 0.003855 | 0.10115 | 3.855
8169 | ТП 448 (Поселок Скнятиново) | Ростовский РЭС | Ярославская область | с Скнятиново (Никольская с/а) | 10 | 0.16 | 0.041435 | 0.12657 | 25.8969
8170 | ТП 449 (Скнятиново село) | Ростовский РЭС | Ярославская область | Скнятиново село | 10 | 0.16 | 0.03979 | 0.12821 | 24.8687
8171 | ТП 450 (Скнятиново клуб) | Ростовский РЭС | Ярославская область | с Скнятиново (Никольская с/а) | 10 | 0.16 | 0.01518 | 0.15282 | 9.4875
8172 | ТП 452 (Михайловское ферма) | Ростовский РЭС | Ярославская область | д Михайловское | 10 | 0.025 | 0.002268 | 0.023982 | 9.072
8173 | ТП 453 (Михайловское деревня) | Ростовский РЭС | Ярославская область | д Михайловское | 10 | 0.1 | 0.02116 | 0.08384 | 21.16
8174 | ТП 454 (Подлесново) | Ростовский РЭС | Ярославская область | с Подлесново | 10 | 0.1 | 0.0069 | 0.0981 | 6.9
8175 | ТП 455 (Шишково) | Ростовский РЭС | Ярославская область | д Шишково | 10 | 0.25 | 0.01012 | 0.25238 | 4.048
8176 | ТП 456 (Деболовское кафе) | Ростовский РЭС | Ярославская область | с Деболовское | 10 | 0.063 | 0.01702 | 0.04913 | 27.0159
8177 | ТП 457 (Деболовское деревня) | Ростовский РЭС | Ярославская область | с Деболовское | 10 | 0.16 | 0.0207 | 0.1473 | 12.9375
8178 | ТП 458 (Деболовское храм) | Ростовский РЭС | Ярославская область | с Деболовское | 10 | 0.1 | 0.00644 | 0.09856 | 6.44
8179 | ТП 571 (Деболовское хутор) | Ростовский РЭС | Ярославская область | с Деболовское | 10 | 0.04 | 0.0023 | 0.0397 | 5.75
8180 | ТП 582 (Поречье дальняя) | Ростовский РЭС | Ярославская область | рп Поречье-Рыбное | 10 | 0.1 | 0.00713 | 0.09787 | 7.13
8181 | ТП 588 (Михайловское усадьба) | Ростовский РЭС | Ярославская область | д Михайловское | 10 | 0.025 | 0.00368 | 0.02257 | 14.72
8182 | ТП 590 (Панорама) | Ростовский РЭС | Ярославская область | д Михайловское | 10 | 0.063 | 0 | 0.06615 | 0
8183 | КТП Веслево ф 10 ПС Соломидино | Переславский РЭС | Ярославская область | д Веслево | 10 | 0.16 | 0.030526 | 0.12905 | 19.0787
8184 | КТП Сокольники ф 10 ПС Соломидино | Переславский РЭС | Ярославская область | д Большие Сокольники | 10 | 0.16 | 0.020255 | 0.14775 | 12.6594
8185 | ТП 1186 (Веслево 3) | Переславский РЭС | Ярославская область | д Веслево | 10 | 0.16 | 0.033657 | 0.13434 | 21.0356
8186 | ТП 1199 (Алифанов) | Переславский РЭС | Ярославская область | с Новоселье | 10 | 0.25 | 0.053973 | 0.20853 | 21.5892
8187 | ТП 1211 (Переплётова) | Переславский РЭС | Ярославская область | с Новоселье | 10 | 0.025 | 0 | 0.02625 | 0
8188 | ТП 1242 (Сокольники Дубинин) | Переславский РЭС | Ярославская область | д Большие Сокольники | 10 | 0.063 | 0.017682 | 0.048468 | 28.0667
8189 | ТП 126 (Веслево 2) | Переславский РЭС | Ярославская область | д Веслево | 10 | 0.25 | 0.268 | -0.030781 | 107.2
8190 | ТП 128 (СТ Веслево) | Переславский РЭС | Ярославская область | д Веслево | 10 | 0.4 | 0.19162 | 0.22838 | 47.906
8191 | ТП 1289 (СТ Химик) | Переславский РЭС | Ярославская область | д Щелканка | 10 | 0.63 | 0.17626 | 0.48524 | 27.9784
8192 | ТП 1290 (Веслево-4) | Переславский РЭС | Ярославская область | д Веслево | 10 | 0.16 | 0.00351 | 0.16449 | 2.1937
8193 | ТП 130 (Дубовицы) | Переславский РЭС | Ярославская область | д Дубовицы | 10 | 0.1 | 0.085487 | 0.019513 | 85.487
8194 | ТП 1309 (Сокольники-2) | Переславский РЭС | Ярославская область | д Большие Сокольники | 10 | 0.063 | 0.009436 | 0.044074 | 14.9778
8195 | ТП 132 (Дядькино) | Переславский РЭС | Ярославская область | д Дядькино | 10 | 0.1 | 0.029874 | 0.075126 | 29.874
8196 | ТП 133 (Сад.тов-во Химик-2) | Переславский РЭС | Ярославская область | д Щелканка | 10 | 0.4 | 0.052576 | 0.36742 | 13.144
8197 | ТП 1347 (Сокольники-4) | Переславский РЭС | Ярославская область | д Большие Сокольники | 10 | 0.16 | 0.057985 | 0.11002 | 36.2406
8198 | ТП 255 (Ивановский) | Переславский РЭС | Ярославская область | с Новоселье | 10 | 0.025 | 0.000237 | 0.026013 | 0.948
8199 | ТП 265 (Мищенко) | Переславский РЭС | Ярославская область | д Дядькино | 10 | 0.25 | 0 | 0.2625 | 0
8200 | ТП 443 | Переславский РЭС | Ярославская область | д Большие Сокольники | 10 | 0.063 | 0.013704 | 0.0032887 | 21.7524
8201 | ТП 865 | Переславский РЭС | Ярославская область | д Большие Сокольники | 10 | 0.063 | 0 | 0.06615 | 0
8202 | ТП 433 КПП | Борисоглебский РЭС | Ярославская область | д Погорелка (Неверковская с/а) | 10 | 0.063 | 0.00046 | 0.06569 | 0.73016
8203 | ТП 500 (Ильинское База РЭС) | Угличский РЭС | Ярославская область | Ильинское База РЭС | 10 | 0.1 | 0.053562 | 0.051438 | 53.562
8204 | ТП 501 (Ильинское больница) | Угличский РЭС | Ярославская область | Ильинское больница | 10 | 0.16 | 0.09816 | 0.06984 | 61.3499
8205 | ТП 502 (Ильинское КБО) | Угличский РЭС | Ярославская область | Ильинское КБО | 10 | 0.16 | 0.13326 | 0.03474 | 83.2876
8206 | ТП 503 (Ильинское ДК) | Угличский РЭС | Ярославская область | Ильинское ДК | 10 | 0.4 | 0.10898 | 0.31102 | 27.2459
8207 | ТП 504 (Ильинское школа) | Угличский РЭС | Ярославская область | Ильинское школа | 10 | 0.25 | 0.051842 | 0.21066 | 20.7369
8208 | КТП Глебовское КЗС ф 2 ПС Глебово | Переславский РЭС | Ярославская область | с Глебовское | 10 | 0.63 | 0.12571 | 0.53579 | 19.9537
8209 | ТП 172 (Глебовское ферма-1) | Переславский РЭС | Ярославская область | с Глебовское | 10 | 0.25 | 0.01682 | 0.24568 | 6.728
8210 | ТП 485 (Лесной котельная) | Ростовский РЭС | Ярославская область | п Лесной | 10 | 0.1 | 0.015458 | 0.089542 | 15.458
8211 | КТПП Сольба-2 ф 6 ПС Сараево | Переславский РЭС | Ярославская область | м Сольба | 10 | 0.63 | 0.10728 | 0.55422 | 17.0286
8212 | ТП 735 (Сольба-1) | Переславский РЭС | Ярославская область | м Сольба | 10 | 0.63 | 0.081398 | 0.5801 | 12.9203
8213 | ТП 256 (Мех.мастерские) | Большесельский РЭС | Ярославская область | с Варегово (Вареговский с/с) | 10 | 0.4 | 0.1093 | 0.3107 | 27.3248
8214 | ТП 260 (Депо) | Большесельский РЭС | Ярославская область | с Варегово (Вареговский с/с) | 10 | 0.063 | 0.018437 | 0.047713 | 29.2654
8215 | ТП 262 (Баня) | Большесельский РЭС | Ярославская область | с Варегово (Вареговский с/с) | 10 | 0.1 | 0.027647 | 0.077353 | 27.6468
8216 | ТП 263 (Эстакада) | Большесельский РЭС | Ярославская область | с Варегово (Вареговский с/с) | 10 | 0.063 | 0.062456 | 0.003694 | 99.1365
8217 | ТП 264 (Аптека) | Большесельский РЭС | Ярославская область | с Варегово (Вареговский с/с) | 10 | 0.25 | 0.074216 | 0.18828 | 29.6864
8218 | ТП 265 (Очистные) | Большесельский РЭС | Ярославская область | с Варегово (Вареговский с/с) | 10 | 0.1 | 0.007808 | 0.097192 | 7.808
8219 | ТП 255 (Варегово котельная-2) | Большесельский РЭС | Ярославская область | с Варегово (Вареговский с/с) | 10 | 0.25 | 0 | 0.2625 | 0
8220 | ТП 257 (Елизарово) | Большесельский РЭС | Ярославская область | с Варегово (Вареговский с/с) | 10 | 0.1 | 0.023426 | 0.081574 | 23.4256
8221 | ТП 258 (Больница) | Большесельский РЭС | Ярославская область | с Варегово (Вареговский с/с) | 10 | 0.16 | 0.033127 | 0.13487 | 20.7041
8222 | ТП 259 (ул. Комсомольская) | Большесельский РЭС | Ярославская область | с Варегово (Вареговский с/с) | 10 | 0.04 | 0.011724 | 0.030276 | 29.31
8223 | ТП 261 (Пилорама) | Большесельский РЭС | Ярославская область | с Варегово (Вареговский с/с) | 10 | 0.1 | 0.008127 | 0.096873 | 8.127
8224 | ТП 329 (Собрание) | Большесельский РЭС | Ярославская область | с Варегово (Вареговский с/с) | 10 | 0.4 | 0.052581 | 0.36742 | 13.1453
8225 | ЗТП-160 №10 | Рыбинский РЭС | Ярославская область | п.Тихменево | 10 | 0.16 | 0.11622 | 0.051778 | 72.6388
8226 | ЗТП-250 Поселок | Рыбинский РЭС | Ярославская область | поселок | 10 | 0.25 | 0.14146 | 0.12104 | 56.5823
8227 | ЗТП-400 №3 | Рыбинский РЭС | Ярославская область | п.Тихменево | 10 | 0.4 | 0.19136 | 0.2278 | 47.84
8228 | ЗТП-400 №9 | Рыбинский РЭС | Ярославская область | п.Тихменево | 10 | 0.4 | 0.19309 | 0.22691 | 48.2715
8229 | КТП-100 Транспортная | Рыбинский РЭС | Ярославская область | с.Глебово | 10 | 0.1 | 0.088692 | 0.016308 | 88.692
8230 | ТП 119 (ЗТП 250 №1) | Рыбинский РЭС | Ярославская область | п.Тихменево | 10 | 0.25 | 0.15183 | 0.11067 | 60.7308
8231 | ТП 120 (Центральная) | Рыбинский РЭС | Ярославская область | Центральная | 10 | 0.4 | 0.1332 | 0.2868 | 33.3008
8232 | ТП 1008 (Белкино) Се/8 | Ярославский РЭС | Ярославская область | д.Белкино | 10 | 0.63 | 0.048923 | 0.61258 | 7.7656
8233 | ТП 400 Се/8 | Ярославский РЭС | Ярославская область | Карабихский с/о | 10 | 0.4 | 0 | 0.42 | 0
8234 | ТП 403 (ДНП Урожай) Се/8 | Ярославский РЭС | Ярославская область | Карабихский с/о | 10 | 0.4 | 0.022509 | 0.39749 | 5.6273
8235 | ТП 406 (Коттеджи Веденьё) Се/8 | Ярославский РЭС | Ярославская область | Карабихский с/о | 10 | 0.25 | 0.049024 | 0.21348 | 19.6096
8236 | ТП 752 (Веденское) Се/8 | Ярославский РЭС | Ярославская область | с. Введенье | 10 | 0.1 | 0.028663 | 0.076337 | 28.663
8237 | ТП 757 (ДНП Медвежий Угол) Се/8 | Ярославский РЭС | Ярославская область | Карабихский с/о | 10 | 0.4 | 0 | 0.40736 | 0
8238 | ТП 774 (Лупычево-1) Се/8 | Ярославский РЭС | Ярославская область | д. Лупычево | 10 | 0.25 | 0 | 0.2625 | 0
8239 | ТП 026 | Ростовский РЭС | Ярославская область | г Ростов | 10 | 0.16 | 0.12343 | 0.044573 | 77.1421
8240 | ТП 016 | Ростовский РЭС | Ярославская область | г Ростов | 10 | 0.32 | 0.12412 | 0.21188 | 38.7878
8241 | ТП 018 | Ростовский РЭС | Ярославская область | г Ростов | 10 | 0.4 | 0.09128 | 0.32872 | 22.82
8242 | ТП 023 | Ростовский РЭС | Ярославская область | г Ростов | 10 | 0.16 | 0.11048 | 0.057517 | 69.0519
8243 | ТП 064 | Ростовский РЭС | Ярославская область | г Ростов | 10 | 0.4 | 0.051931 | 0.36807 | 12.9827
8244 | ТП 068 | Ростовский РЭС | Ярославская область | г Ростов | 10 | 0.25 | 0.052773 | 0.20973 | 21.1092
8245 | ТП 069 | Ростовский РЭС | Ярославская область | г Ростов | 10 | 0.25 | 0.043878 | 0.21862 | 17.5512
8246 | ТП 080 | Ростовский РЭС | Ярославская область | г Ростов | 10 | 0.25 | 0.20608 | 0.05642 | 82.432
8247 | ТП 017 | Ростовский РЭС | Ярославская область | г Ростов | 10 | 0.16 | 0.061548 | 0.10645 | 38.4675
8248 | ТП 025 | Ростовский РЭС | Ярославская область | г Ростов | 10 | 0.25 | 0.1146 | 0.1479 | 45.8416
8249 | ТП 033 | Ростовский РЭС | Ярославская область | г Ростов | 10 | 0.63 | 0.024862 | 0.63664 | 3.9463
8250 | ТП 042 | Ростовский РЭС | Ярославская область | г Ростов | 10 | 0.4 | 0.059693 | 0.36031 | 14.9232
8251 | ТП 044 | Ростовский РЭС | Ярославская область | г Ростов | 10 | 0.16 | 0.0047695 | 0.16323 | 2.9809
8252 | ТП 126 | Ростовский РЭС | Ярославская область | г Ростов | 10 | 0.8 | 0.041145 | 0.34986 | 5.1431
8253 | ТП 130 | Ростовский РЭС | Ярославская область | г Ростов | 10 | 0.4 | 0 | 0.42 | 0
8254 | ТП 075 | Ростовский РЭС | Ярославская область | г Ростов | 10 | 0.25 | 0.031698 | 0.2308 | 12.6792
8255 | ТП 012 | Ростовский РЭС | Ярославская область | г Ростов | 10 | 0.4 | 0.11607 | 0.20561 | 29.0185
8256 | ТП 034 | Ростовский РЭС | Ярославская область | г Ростов | 10 | 0.65 | 0.11414 | 0.011451 | 17.5592
8257 | ТП 036 | Ростовский РЭС | Ярославская область | г Ростов | 10 | 0.4 | 0.13579 | 0.28421 | 33.9485
8258 | ТП 046 | Ростовский РЭС | Ярославская область | г Ростов | 10 | 0.18 | 0.16533 | 0.023666 | 91.8522
8259 | ТП 066 | Ростовский РЭС | Ярославская область | г Ростов | 10 | 0.25 | 0.12083 | 0.14167 | 48.332
8260 | ТП 122 | Ростовский РЭС | Ярославская область | г Ростов | 10 | 0.16 | 0.02282 | 0.14518 | 14.2625
8261 | ТП 031 | Ростовский РЭС | Ярославская область | г Ростов | 10 | 0.4 | 0.037329 | 0.38267 | 9.3323
8262 | ТП 038 | Ростовский РЭС | Ярославская область | г Ростов | 10 | 0.5 | 0.02208 | 0.118 | 4.416
8263 | ТП 052 | Ростовский РЭС | Ярославская область | г Ростов | 10 | 0.4 | 0.093392 | 0.32661 | 23.348
8264 | ТП 015 | Ростовский РЭС | Ярославская область | г Ростов | 10 | 0.5 | 0.060753 | 0.16483 | 12.1506
8265 | ТП 045 | Ростовский РЭС | Ярославская область | г Ростов | 10 | 0.25 | 0.072212 | 0.19029 | 28.8848
8266 | ТП 056 | Ростовский РЭС | Ярославская область | г Ростов | 10 | 0.25 | 0.11545 | 0.14705 | 46.1808
8267 | ТП 067 | Ростовский РЭС | Ярославская область | г Ростов | 10 | 0.25 | 0.079511 | 0.18299 | 31.8044
8268 | ТП 021 | Ростовский РЭС | Ярославская область | г Ростов | 10 | 1.26 | 0.08083 | 0.4405 | 6.4151
8269 | ТП 043 | Ростовский РЭС | Ярославская область | г Ростов | 10 | 0.25 | 0.030426 | 0.23207 | 12.1704
8270 | ТП 020 | Ростовский РЭС | Ярославская область | г Ростов | 10 | 0.25 | 0.017563 | 0.24494 | 7.0252
8271 | ТП 050 | Ростовский РЭС | Ярославская область | г Ростов | 10 | 0.25 | 0.03094 | 0.23156 | 12.376
8272 | ТП 061 | Ростовский РЭС | Ярославская область | г Ростов | 10 | 0.4 | 0.14603 | 0.27397 | 36.5082
8273 | ТП 079 | Ростовский РЭС | Ярославская область | г Ростов | 10 | 0.25 | 0.081547 | 0.18095 | 32.6188
8274 | ТП 363 | РЭС 1 категории "Яргорэлектросеть" | Ярославская область | Ярославль | 10 | 0.715 | 0.14149 | 0.10834 | 19.7885
8275 | ТП 364 | РЭС 1 категории "Яргорэлектросеть" | Ярославская область | Ярославль | 10 | 0.4 | 0.070818 | 0.34918 | 17.7045
8276 | ТП 435 | РЭС 1 категории "Яргорэлектросеть" | Ярославская область | Ярославль | 10 | 0.25 | 0.14029 | 0.12221 | 56.116
8277 | ТП 1357 | РЭС 1 категории "Яргорэлектросеть" | Ярославская область | Ярославль | 10 | 0.8 | 0.034744 | 0.34038 | 4.343
8278 | ТП 356 | РЭС 1 категории "Яргорэлектросеть" | Ярославская область | Ярославль | 10 | 0.63 | 0.13035 | 0.53115 | 20.6911
8279 | ТП 357 | РЭС 1 категории "Яргорэлектросеть" | Ярославская область | Ярославль | 10 | 0.63 | 0.1732 | 0.4883 | 27.4916
8280 | ТП 359 | РЭС 1 категории "Яргорэлектросеть" | Ярославская область | Ярославль | 10 | 0.63 | 0.14026 | 0.52124 | 22.263
8281 | ТП 377 | РЭС 1 категории "Яргорэлектросеть" | Ярославская область | Ярославль | 10 | 0.25 | 0.037567 | 0.22493 | 15.0268
8282 | ТП 378 | РЭС 1 категории "Яргорэлектросеть" | Ярославская область | Ярославль | 10 | 0.4 | 0.2043 | 0.2157 | 51.0748
8283 | ТП 379 | РЭС 1 категории "Яргорэлектросеть" | Ярославская область | Ярославль | 10 | 0.4 | 0.094852 | 0.32515 | 23.713
8284 | ТП 380 | РЭС 1 категории "Яргорэлектросеть" | Ярославская область | Ярославль | 10 | 0.4 | 0.1385 | 0.2815 | 34.626
8285 | ТП 381 | РЭС 1 категории "Яргорэлектросеть" | Ярославская область | Ярославль | 10 | 0.8 | 0.097395 | 0.2544 | 12.1744
8286 | ТП 385 | РЭС 1 категории "Яргорэлектросеть" | Ярославская область | Ярославль | 10 | 1.26 | 0.091781 | 0.27055 | 7.2842
8287 | ТП 391 | РЭС 1 категории "Яргорэлектросеть" | Ярославская область | Ярославль | 10 | 0.4 | 0.15795 | 0.26205 | 39.4868
8288 | ТП 382 | РЭС 1 категории "Яргорэлектросеть" | Ярославская область | Ярославль | 10 | 0.25 | 0.10122 | 0.16128 | 40.4876
8289 | ТП 358 | РЭС 1 категории "Яргорэлектросеть" | Ярославская область | Ярославль | 10 | 0.25 | 0.15449 | 0.10801 | 61.7964
8290 | ТП 361 | РЭС 1 категории "Яргорэлектросеть" | Ярославская область | Ярославль | 10 | 0.16 | 0.034537 | 0.13346 | 21.5856
8291 | ТП 362 | РЭС 1 категории "Яргорэлектросеть" | Ярославская область | Ярославль | 10 | 1.26 | 0.22889 | 0.2978 | 18.1661
8292 | ТП 365 | РЭС 1 категории "Яргорэлектросеть" | Ярославская область | Ярославль | 10 | 0.5 | 0.076154 | 0.16364 | 15.2308
8293 | ТП 366 | РЭС 1 категории "Яргорэлектросеть" | Ярославская область | Ярославль | 10 | 0.4 | 0.28819 | 0.13181 | 72.0482
8294 | ТП 465 | РЭС 1 категории "Яргорэлектросеть" | Ярославская область | Ярославль | 10 | 0.8 | 0.11389 | 0.20619 | 14.2357
8295 | ТП 461 | РЭС 1 категории "Яргорэлектросеть" | Ярославская область | Ярославль | 10 | 1.26 | 0.29441 | 0.29151 | 23.366
8296 | ТП 467 | РЭС 1 категории "Яргорэлектросеть" | Ярославская область | Ярославль | 10 | 1.26 | 0.24338 | 0.1847 | 19.3161
8297 | ТП 462 | РЭС 1 категории "Яргорэлектросеть" | Ярославская область | Ярославль | 10 | 1.03 | 0.13921 | 0.12088 | 13.5157
8298 | ТП 463 | РЭС 1 категории "Яргорэлектросеть" | Ярославская область | Ярославль | 10 | 1.03 | 0.1027 | 0.18738 | 9.9707
8299 | ТП 464 | РЭС 1 категории "Яргорэлектросеть" | Ярославская область | Ярославль | 10 | 1.03 | 0.060118 | 0.13933 | 5.8367
8300 | ТП 446 | РЭС 1 категории "Яргорэлектросеть" | Ярославская область | Ярославль | 10 | 1.26 | 0.17512 | 0.29663 | 13.898
8301 | ТП 447 | РЭС 1 категории "Яргорэлектросеть" | Ярославская область | Ярославль | 10 | 2 | 0.30827 | 0.551 | 15.4133
8302 | ТП 448 | РЭС 1 категории "Яргорэлектросеть" | Ярославская область | Ярославль | 10 | 0.65 | 0.078369 | 0.046989 | 12.0568
8303 | ТП 449 | РЭС 1 категории "Яргорэлектросеть" | Ярославская область | Ярославль | 10 | 0.8 | 0.044587 | 0.28593 | 5.5734
8304 | ТП 466 | РЭС 1 категории "Яргорэлектросеть" | Ярославская область | Ярославль | 10 | 1.26 | 0.18646 | 0.39378 | 14.798
8305 | ТП 392 | РЭС 1 категории "Яргорэлектросеть" | Ярославская область | Ярославль | 10 | 0.4 | 0.023836 | 0.39616 | 5.959
8306 | ТП 393 | РЭС 1 категории "Яргорэлектросеть" | Ярославская область | Ярославль | 10 | 0.4 | 0.13208 | 0.28792 | 33.019
8307 | ТП 388 | РЭС 1 категории "Яргорэлектросеть" | Ярославская область | Ярославль | 10 | 0.4 | 0.17833 | 0.24167 | 44.582
8308 | ТП 390 | РЭС 1 категории "Яргорэлектросеть" | Ярославская область | Ярославль | 10 | 0.4 | 0.11555 | 0.29181 | 28.887
8309 | ТП 370 | РЭС 1 категории "Яргорэлектросеть" | Ярославская область | Ярославль | 10 | 0.63 | 0.17882 | 0.48268 | 28.3846
8310 | ТП 371 | РЭС 1 категории "Яргорэлектросеть" | Ярославская область | Ярославль | 10 | 0.63 | 0.17782 | 0.48368 | 28.2248
8311 | ТП 372 | РЭС 1 категории "Яргорэлектросеть" | Ярославская область | Ярославль | 10 | 0.4 | 0.14585 | 0.27415 | 36.4617
8312 | ТП 373 | РЭС 1 категории "Яргорэлектросеть" | Ярославская область | Ярославль | 10 | 0.63 | 0.11361 | 0.54789 | 18.0333
8313 | ТП 389А | РЭС 1 категории "Яргорэлектросеть" | Ярославская область | Ярославль | 10 | 1.26 | 0.066078 | 0.49546 | 5.2443
8314 | ТП 443 | РЭС 1 категории "Яргорэлектросеть" | Ярославская область | Ярославль | 10 | 0.4 | 0.1723 | 0.2477 | 43.074
8315 | ТП 444 | РЭС 1 категории "Яргорэлектросеть" | Ярославская область | Ярославль | 10 | 0.315 | 0.12681 | 0.20394 | 40.2565
8316 | ТП 445 | РЭС 1 категории "Яргорэлектросеть" | Ярославская область | Ярославль | 10 | 0.63 | 0.25217 | 0.40933 | 40.0275
8317 | ТП 1354 | РЭС 1 категории "Яргорэлектросеть" | Ярославская область | Ярославль | 10 | 2 | 0.001422 | 0.82272 | 0.0711
8318 | ТП 354 | РЭС 1 категории "Яргорэлектросеть" | Ярославская область | Ярославль | 10 | 1.26 | 0.05284 | 0.59165 | 4.1937
8319 | ТП 440 | РЭС 1 категории "Яргорэлектросеть" | Ярославская область | Ярославль | 10 | 0.63 | 0.22227 | 0.43923 | 35.2805
8320 | ТП 441 | РЭС 1 категории "Яргорэлектросеть" | Ярославская область | Ярославль | 10 | 0.63 | 0.24694 | 0.41456 | 39.197
8321 | ТП 442 | РЭС 1 категории "Яргорэлектросеть" | Ярославская область | Ярославль | 10 | 0.4 | 0.16169 | 0.25831 | 40.4215
8322 | ТП 482 | РЭС 1 категории "Яргорэлектросеть" | Ярославская область | Ярославль | 10 | 1.26 | 0.11395 | 0.42759 | 9.0437
8323 | ТП 483 | РЭС 1 категории "Яргорэлектросеть" | Ярославская область | Ярославль | 10 | 1.26 | 0.069757 | 0.32974 | 5.5363
8324 | ТП 484 | РЭС 1 категории "Яргорэлектросеть" | Ярославская область | Ярославль | 10 | 1.03 | 0.23311 | -0.041829 | 22.6322
8325 | ТП 490 | РЭС 1 категории "Яргорэлектросеть" | Ярославская область | Ярославль | 10 | 0.8 | 0.19232 | 0.12109 | 24.0401
8326 | ТП 481 | РЭС 1 категории "Яргорэлектросеть" | Ярославская область | Ярославль | 10 | 0.8 | 0.19539 | 0.16759 | 24.4236
8327 | ТП 485 | РЭС 1 категории "Яргорэлектросеть" | Ярославская область | Ярославль | 10 | 1.26 | 0.053404 | 0.4284 | 4.2384
8328 | ТП 486 | РЭС 1 категории "Яргорэлектросеть" | Ярославская область | Ярославль | 10 | 1.26 | 0.15606 | 0.36012 | 12.3854
8329 | ТП 480А | РЭС 1 категории "Яргорэлектросеть" | Ярославская область | Ярославль | 10 | 0.16 | 0.15541 | 0.012589 | 97.1319
8330 | ТП 487 | РЭС 1 категории "Яргорэлектросеть" | Ярославская область | Ярославль | 10 | 1.26 | 0.11644 | 0.23442 | 9.2413
8331 | ТП 488 | РЭС 1 категории "Яргорэлектросеть" | Ярославская область | Ярославль | 10 | 1.26 | 0.11636 | 0.399 | 9.2347
8332 | ТП 489 | РЭС 1 категории "Яргорэлектросеть" | Ярославская область | Ярославль | 10 | 1.26 | 0.15318 | 0.26192 | 12.1569
8333 | ТП 343 | РЭС 1 категории "Яргорэлектросеть" | Ярославская область | Ярославль | 10 | 0.63 | 0.066976 | 0.59452 | 10.6311
8334 | ТП 480 | РЭС 1 категории "Яргорэлектросеть" | Ярославская область | Ярославль | 10 | 0.4 | 0.15541 | 0.26459 | 38.8528
8335 | ТП 470 | РЭС 1 категории "Яргорэлектросеть" | Ярославская область | Ярославль | 10 | 0.8 | 0.14191 | 0.22642 | 17.7391
8336 | ТП 476 | РЭС 1 категории "Яргорэлектросеть" | Ярославская область | Ярославль | 10 | 2 | 0.10088 | 0.65991 | 5.0438
8337 | ТП 492 | РЭС 1 категории "Яргорэлектросеть" | Ярославская область | Ярославль | 10 | 1.26 | 0 | 0.5219 | 0
8338 | ТП 302 | РЭС 1 категории "Яргорэлектросеть" | Ярославская область | Ярославль | 10 | 1.26 | 0.12553 | 0.40561 | 9.9628
8339 | ТП 303 | РЭС 1 категории "Яргорэлектросеть" | Ярославская область | Ярославль | 10 | 0.8 | 0.031534 | 0.38799 | 3.9417
8340 | ТП 310 | РЭС 1 категории "Яргорэлектросеть" | Ярославская область | Ярославль | 10 | 1.26 | 0.033425 | 0.42652 | 2.6528
8341 | ТП 311 | РЭС 1 категории "Яргорэлектросеть" | Ярославская область | Ярославль | 10 | 1.26 | 0.079228 | 0.38751 | 6.2879
8342 | ТП 312 | РЭС 1 категории "Яргорэлектросеть" | Ярославская область | Ярославль | 10 | 2 | 0.22892 | 0.58536 | 11.4461
8343 | ТП 477 | РЭС 1 категории "Яргорэлектросеть" | Ярославская область | Ярославль | 10 | 0.16 | 0.018547 | 0.14945 | 11.5919
8344 | ТП 301 | РЭС 1 категории "Яргорэлектросеть" | Ярославская область | Ярославль | 10 | 0.8 | 0.12835 | 0.23403 | 16.0439
8345 | ТП 304 | РЭС 1 категории "Яргорэлектросеть" | Ярославская область | Ярославль | 10 | 0.8 | 0.005697 | 0.39392 | 0.71212
8346 | ТП 305 | РЭС 1 категории "Яргорэлектросеть" | Ярославская область | Ярославль | 10 | 1.26 | 0.024743 | 0.52454 | 1.9637
8347 | ТП 339 | РЭС 1 категории "Яргорэлектросеть" | Ярославская область | Ярославль | 10 | 0.8 | 0.064949 | 0.22778 | 8.1186
8348 | ТП 340 | РЭС 1 категории "Яргорэлектросеть" | Ярославская область | Ярославль | 10 | 1.26 | 0.1274 | 0.39519 | 10.1114
8349 | ТП 341 | РЭС 1 категории "Яргорэлектросеть" | Ярославская область | Ярославль | 10 | 0.8 | 0.081505 | 0.25836 | 10.1881
8350 | ТП 342 | РЭС 1 категории "Яргорэлектросеть" | Ярославская область | Ярославль | 10 | 1.03 | 0.074322 | 0.21243 | 7.2157
8351 | ТП 471 | РЭС 1 категории "Яргорэлектросеть" | Ярославская область | Ярославль | 10 | 1.26 | 0.15953 | 0.2521 | 12.6613
8352 | ТП 472 | РЭС 1 категории "Яргорэлектросеть" | Ярославская область | Ярославль | 10 | 1.26 | 0.20555 | 0.29192 | 16.3132
8353 | ТП 479 | РЭС 1 категории "Яргорэлектросеть" | Ярославская область | Ярославль | 10 | 0.5 | 0.021553 | 0.24095 | 4.3106
8354 | ТП 495 | РЭС 1 категории "Яргорэлектросеть" | Ярославская область | Ярославль | 10 | 0.63 | 0.1331 | 0.5284 | 21.1273
8355 | ТП 473 | РЭС 1 категории "Яргорэлектросеть" | Ярославская область | Ярославль | 10 | 0.8 | 0.15578 | 0.17296 | 19.4722
8356 | ТП 474 | РЭС 1 категории "Яргорэлектросеть" | Ярославская область | Ярославль | 10 | 1.26 | 0.12802 | 0.31337 | 10.1601
8357 | ТП 475 | РЭС 1 категории "Яргорэлектросеть" | Ярославская область | Ярославль | 10 | 1.26 | 0.16596 | 0.28302 | 13.1716
8358 | ТП 517 | РЭС 1 категории "Яргорэлектросеть" | Ярославская область | Ярославль | 10 | 0.5 | 0.066834 | 0.10087 | 13.3668
8359 | ТП 523 | РЭС 1 категории "Яргорэлектросеть" | Ярославская область | Ярославль | 10 | 0.4 | 0.0744 | 0.3456 | 18.6
8360 | ТП 519 | РЭС 1 категории "Яргорэлектросеть" | Ярославская область | Ярославль | 10 | 1.26 | 0.16 | 0.3204 | 12.6984
8361 | ТП 527 | РЭС 1 категории "Яргорэлектросеть" | Ярославская область | Ярославль | 10 | 0.25 | 0.066457 | 0.19604 | 26.5828
8362 | ТП 515 | РЭС 1 категории "Яргорэлектросеть" | Ярославская область | Ярославль | 10 | 0.25 | 0.108 | 0.1545 | 43.2
8363 | ТП 520 | РЭС 1 категории "Яргорэлектросеть" | Ярославская область | Ярославль | 10 | 0.4 | 0.1596 | 0.2604 | 39.9
8364 | ТП 521 | РЭС 1 категории "Яргорэлектросеть" | Ярославская область | Ярославль | 10 | 0.4 | 0.11879 | 0.29278 | 29.6985
8365 | ТП 513 | РЭС 1 категории "Яргорэлектросеть" | Ярославская область | Ярославль | 10 | 0.25 | 0.2744 | -0.0119 | 109.76
8366 | ТП 1850 | РЭС 1 категории "Яргорэлектросеть" | Ярославская область | Ярославль | 10 | 0.4 | 0.046004 | 0.374 | 11.501
8367 | ТП 852 | РЭС 1 категории "Яргорэлектросеть" | Ярославская область | Ярославль | 10 | 0.63 | 0.10783 | 0.55367 | 17.1157
8368 | ТП 856 | РЭС 1 категории "Яргорэлектросеть" | Ярославская область | Ярославль | 10 | 0.4 | 0.076364 | 0.34364 | 19.091
8369 | ТП 858 | РЭС 1 категории "Яргорэлектросеть" | Ярославская область | Ярославль | 10 | 0.8 | 0.16745 | 0.072553 | 20.9309
8370 | ТП 857 | РЭС 1 категории "Яргорэлектросеть" | Ярославская область | Ярославль | 10 | 0.8 | 0.13566 | 0.11799 | 16.9578
8371 | ТП 851 | РЭС 1 категории "Яргорэлектросеть" | Ярославская область | Ярославль | 10 | 0.8 | 0.16451 | 0.086086 | 20.5635
8372 | ТП 853 | РЭС 1 категории "Яргорэлектросеть" | Ярославская область | Ярославль | 10 | 0.8 | 0.17263 | 0.049373 | 21.5784
8373 | ТП 854 | РЭС 1 категории "Яргорэлектросеть" | Ярославская область | Ярославль | 10 | 0.25 | 0.024631 | 0.23787 | 9.8524
8374 | ТП 855 | РЭС 1 категории "Яргорэлектросеть" | Ярославская область | Ярославль | 10 | 0.4 | 0.1088 | 0.3112 | 27.2009
8375 | ТП 860 | РЭС 1 категории "Яргорэлектросеть" | Ярославская область | Ярославль | 10 | 0.8 | 0.05791 | 0.26517 | 7.2387
8376 | ТП 861 | РЭС 1 категории "Яргорэлектросеть" | Ярославская область | Ярославль | 10 | 1.26 | 0.094042 | 0.48051 | 7.4637
8377 | ТП 1870 | РЭС 1 категории "Яргорэлектросеть" | Ярославская область | Ярославль | 10 | 1.26 | 0.010111 | 0.6412 | 0.80246
8378 | ТП 1871 | РЭС 1 категории "Яргорэлектросеть" | Ярославская область | Ярославль | 10 | 1.26 | 0.037129 | 0.60963 | 2.9467
8379 | ТП 834 | РЭС 1 категории "Яргорэлектросеть" | Ярославская область | Ярославль | 10 | 1.26 | 0.16226 | 0.31967 | 12.8779
8380 | ТП 859 | РЭС 1 категории "Яргорэлектросеть" | Ярославская область | Ярославль | 10 | 1.26 | 0.10602 | 0.38364 | 8.4143
8381 | ТП 868 | РЭС 1 категории "Яргорэлектросеть" | Ярославская область | Ярославль | 10 | 0.4 | 0.096 | 0.324 | 24
8382 | ТП 870 | РЭС 1 категории "Яргорэлектросеть" | Ярославская область | Ярославль | 10 | 0.8 | 0.064378 | 0.29759 | 8.0473
8383 | ТП 871 | РЭС 1 категории "Яргорэлектросеть" | Ярославская область | Ярославль | 10 | 0.65 | 0.091452 | 0.057048 | 14.0695
8384 | ТП 895 | РЭС 1 категории "Яргорэлектросеть" | Ярославская область | Ярославль | 10 | 1.26 | 0.13426 | 0.37195 | 10.6556
8385 | ТП 896 | РЭС 1 категории "Яргорэлектросеть" | Ярославская область | Ярославль | 10 | 0.5 | 0.086202 | 0.092298 | 17.2404
8386 | ТП 847 | РЭС 1 категории "Яргорэлектросеть" | Ярославская область | Ярославль | 10 | 1.26 | 0.16854 | 0.3469 | 13.3763
8387 | ТП 848 | РЭС 1 категории "Яргорэлектросеть" | Ярославская область | Ярославль | 10 | 1.26 | 0.22 | 0.2215 | 17.4603
8388 | ТП 849 | РЭС 1 категории "Яргорэлектросеть" | Ярославская область | Ярославль | 10 | 2 | 0.33921 | 0.41638 | 16.9606
8389 | ТП 846 | РЭС 1 категории "Яргорэлектросеть" | Ярославская область | Ярославль | 10 | 1.26 | 0.17608 | 0.45735 | 13.9744
8390 | ТП 838 | РЭС 1 категории "Яргорэлектросеть" | Ярославская область | Ярославль | 10 | 2 | 0.2508 | 0.57987 | 12.54
8391 | ТП 839 | РЭС 1 категории "Яргорэлектросеть" | Ярославская область | Ярославль | 10 | 0.8 | 0.11116 | 0.26441 | 13.8953
8392 | ТП 845 | РЭС 1 категории "Яргорэлектросеть" | Ярославская область | Ярославль | 10 | 1.26 | 0.09628 | 0.38212 | 7.6413
8393 | ТП 867 | РЭС 1 категории "Яргорэлектросеть" | Ярославская область | Ярославль | 10 | 0.4 | 0.17088 | 0.24912 | 42.7208
8394 | ТП 451 | РЭС 1 категории "Яргорэлектросеть" | Ярославская область | Ярославль | 10 | 1.26 | 0.17783 | 0.46574 | 14.1138
8395 | ТП 452 | РЭС 1 категории "Яргорэлектросеть" | Ярославская область | Ярославль | 10 | 1.26 | 0.12181 | 0.45651 | 9.6676
8396 | ТП 986 | РЭС 1 категории "Яргорэлектросеть" | Ярославская область | Ярославль | 10 | 0.8 | 0.089074 | 0.28038 | 11.1342
8397 | ТП 988 | РЭС 1 категории "Яргорэлектросеть" | Ярославская область | Ярославль | 10 | 0.8 | 0.063744 | 0.16917 | 7.968
8398 | ТП 981 | РЭС 1 категории "Яргорэлектросеть" | Ярославская область | Ярославль | 10 | 0.5 | 0.092027 | 0.097626 | 18.4054
8399 | ТП 984 | РЭС 1 категории "Яргорэлектросеть" | Ярославская область | Ярославль | 10 | 1.26 | 0.12786 | 0.30527 | 10.1475
8400 | ТП 1042 | РЭС 1 категории "Яргорэлектросеть" | Ярославская область | Ярославль | 10 | 5 | 1.396 | -0.169 | 27.92
8401 | ТП 1086 | РЭС 1 категории "Яргорэлектросеть" | Ярославская область | Ярославль | 10 | 0.8 | 0.046748 | 0.31101 | 5.8435
8402 | ТП 1037 | РЭС 1 категории "Яргорэлектросеть" | Ярославская область | Ярославль | 10 | 1.26 | 0.20334 | 0.36279 | 16.1379
8403 | ТП 1038 | РЭС 1 категории "Яргорэлектросеть" | Ярославская область | Ярославль | 10 | 0.8 | 0.10283 | 0.17707 | 12.8536
8404 | ТП 1041 | РЭС 1 категории "Яргорэлектросеть" | Ярославская область | Ярославль | 10 | 0.5 | 0.042672 | 0.17094 | 8.5344
8405 | ТП 987 | РЭС 1 категории "Яргорэлектросеть" | Ярославская область | Ярославль | 10 | 0.4 | 0.043587 | 0.37641 | 10.8967
8406 | ТП 989 | РЭС 1 категории "Яргорэлектросеть" | Ярославская область | Ярославль | 10 | 0.8 | 0.083244 | 0.21009 | 10.4055
8407 | ТП 990 | РЭС 1 категории "Яргорэлектросеть" | Ярославская область | Ярославль | 10 | 1.26 | 0.099857 | 0.35753 | 7.9252
8408 | ТП 1032 | РЭС 1 категории "Яргорэлектросеть" | Ярославская область | Ярославль | 10 | 0.8 | 0.19628 | 0.16234 | 24.5346
8409 | ТП 1039 | РЭС 1 категории "Яргорэлектросеть" | Ярославская область | Ярославль | 10 | 0.4 | 0.097359 | 0.32264 | 24.3397
8410 | ТП 1030 | РЭС 1 категории "Яргорэлектросеть" | Ярославская область | Ярославль | 10 | 0.8 | 0.13453 | 0.21206 | 16.8166
8411 | ТП 1031 | РЭС 1 категории "Яргорэлектросеть" | Ярославская область | Ярославль | 10 | 1.26 | 0.083739 | 0.41926 | 6.646
8412 | ТП 1034 | РЭС 1 категории "Яргорэлектросеть" | Ярославская область | Ярославль | 10 | 1.26 | 0.19494 | 0.25514 | 15.4711
8413 | ТП 1035 | РЭС 1 категории "Яргорэлектросеть" | Ярославская область | Ярославль | 10 | 0.8 | 0.26586 | 0.079055 | 33.2326
8414 | ТП 1040 | РЭС 1 категории "Яргорэлектросеть" | Ярославская область | Ярославль | 10 | 0.5 | 0.059239 | 0.19467 | 11.8478
8415 | ТП 1020 | РЭС 1 категории "Яргорэлектросеть" | Ярославская область | Ярославль | 10 | 1.26 | 0.24692 | 0.28463 | 19.5967
8416 | ТП 1021 | РЭС 1 категории "Яргорэлектросеть" | Ярославская область | Ярославль | 10 | 1.26 | 0.24381 | 0.345 | 19.3503
8417 | ТП 1022 | РЭС 1 категории "Яргорэлектросеть" | Ярославская область | Ярославль | 10 | 1.26 | 0.08172 | 0.25639 | 6.4857
8418 | ТП 1026 | РЭС 1 категории "Яргорэлектросеть" | Ярославская область | Ярославль | 10 | 0.8 | 0.072346 | 0.2412 | 9.0433
8419 | ТП 1029 | РЭС 1 категории "Яргорэлектросеть" | Ярославская область | Ярославль | 10 | 0.8 | 0.07488 | 0.235 | 9.36
8420 | ТП 1049 | РЭС 1 категории "Яргорэлектросеть" | Ярославская область | Ярославль | 10 | 0.8 | 0.056311 | 0.28911 | 7.0389
8421 | ТП 1024 | РЭС 1 категории "Яргорэлектросеть" | Ярославская область | Ярославль | 10 | 1.26 | 0.14095 | 0.31595 | 11.1865
8422 | ТП 1025 | РЭС 1 категории "Яргорэлектросеть" | Ярославская область | Ярославль | 10 | 0.8 | 0.12002 | 0.26587 | 15.0023
8423 | ТП 1027 | РЭС 1 категории "Яргорэлектросеть" | Ярославская область | Ярославль | 10 | 1.26 | 0.28988 | 0.33553 | 23.0067
8424 | ТП 1058 | РЭС 1 категории "Яргорэлектросеть" | Ярославская область | Ярославль | 10 | 0.16 | 0.028716 | 0.13928 | 17.9475
8425 | ТП 1079 | РЭС 1 категории "Яргорэлектросеть" | Ярославская область | Ярославль | 10 | 2 | 0.047532 | 0.95393 | 2.3766
8426 | ТП 1010 | РЭС 1 категории "Яргорэлектросеть" | Ярославская область | Ярославль | 10 | 0.8 | 0.083188 | 0.27336 | 10.3985
8427 | ТП 1011 | РЭС 1 категории "Яргорэлектросеть" | Ярославская область | Ярославль | 10 | 0.8 | 0.13989 | 0.17012 | 17.4861
8428 | ТП 1016 | РЭС 1 категории "Яргорэлектросеть" | Ярославская область | Ярославль | 10 | 0.4 | 0.036543 | 0.38346 | 9.1357
8429 | ТП 1017 | РЭС 1 категории "Яргорэлектросеть" | Ярославская область | Ярославль | 10 | 0.8 | 0.10643 | 0.19791 | 13.304
8430 | ТП 1018 | РЭС 1 категории "Яргорэлектросеть" | Ярославская область | Ярославль | 10 | 1.26 | 0.035058 | 0.51286 | 2.7824
8431 | ТП 1913 | РЭС 1 категории "Яргорэлектросеть" | Ярославская область | Ярославль | 10 | 0.4 | 0.1759 | 0.2441 | 43.9755
8432 | ТП 913 | РЭС 1 категории "Яргорэлектросеть" | Ярославская область | Ярославль | 10 | 0.25 | 0.21175 | 0.050746 | 84.7016
8433 | ТП 979 | РЭС 1 категории "Яргорэлектросеть" | Ярославская область | Ярославль | 10 | 0.5 | 0.032124 | 0.15624 | 6.4248
8434 | ТП 1009 | РЭС 1 категории "Яргорэлектросеть" | Ярославская область | Ярославль | 10 | 1.03 | 0.1272 | 0.19056 | 12.3492
8435 | ТП 1008 | РЭС 1 категории "Яргорэлектросеть" | Ярославская область | Ярославль | 10 | 1.26 | 0.22019 | 0.27543 | 17.4752
8436 | ТП 1012 | РЭС 1 категории "Яргорэлектросеть" | Ярославская область | Ярославль | 10 | 1.26 | 0.11883 | 0.3608 | 9.4308
8437 | ТП 1013 | РЭС 1 категории "Яргорэлектросеть" | Ярославская область | Ярославль | 10 | 1.26 | 0.11317 | 0.365 | 8.9814
8438 | ТП 1014 | РЭС 1 категории "Яргорэлектросеть" | Ярославская область | Ярославль | 10 | 0.8 | 0.1766 | 0.050075 | 22.0755
8439 | ТП 1015 | РЭС 1 категории "Яргорэлектросеть" | Ярославская область | Ярославль | 10 | 0.65 | 0.11391 | 0.061475 | 17.5238
8440 | ТП 1071 | РЭС 1 категории "Яргорэлектросеть" | Ярославская область | Ярославль | 10 | 1.26 | 0.11735 | 0.43092 | 9.3134
8441 | ТП 1976 | РЭС 1 категории "Яргорэлектросеть" | Ярославская область | Ярославль | 10 | 2 | 0.004487 | 0.94595 | 0.22435
8442 | ТП 1977 | РЭС 1 категории "Яргорэлектросеть" | Ярославская область | Ярославль | 10 | 1.26 | 0.064386 | 0.43978 | 5.11
8443 | ТП 1978 | РЭС 1 категории "Яргорэлектросеть" | Ярославская область | Ярославль | 10 | 2.5 | 0.092493 | 1.1111 | 3.6997
8444 | ТП 968 | РЭС 1 категории "Яргорэлектросеть" | Ярославская область | Ярославль | 10 | 0.25 | 0.092292 | 0.17021 | 36.9168
8445 | ТП 976 | РЭС 1 категории "Яргорэлектросеть" | Ярославская область | Ярославль | 10 | 1.26 | 0.3323 | 0.29209 | 26.3732
8446 | ТП 977 | РЭС 1 категории "Яргорэлектросеть" | Ярославская область | Ярославль | 10 | 1.26 | 0.12905 | 0.26267 | 10.2424
8447 | ТП 978 | РЭС 1 категории "Яргорэлектросеть" | Ярославская область | Ярославль | 10 | 0.8 | 0.11554 | 0.25992 | 14.443
8448 | ТП 1028 | РЭС 1 категории "Яргорэлектросеть" | Ярославская область | Ярославль | 10 | 0.8 | 0.1669 | 0.01997 | 20.8625
8449 | ТП 966 | РЭС 1 категории "Яргорэлектросеть" | Ярославская область | Ярославль | 10 | 0.8 | 0.060917 | 0.29465 | 7.6146
8450 | ТП 967 | РЭС 1 категории "Яргорэлектросеть" | Ярославская область | Ярославль | 10 | 1.26 | 0.077508 | 0.5608 | 6.1514
8451 | ТП 1077 | РЭС 1 категории "Яргорэлектросеть" | Ярославская область | Ярославль | 10 | 0.8 | 0.01518 | 0.38071 | 1.8975
8452 | ТП 965 | РЭС 1 категории "Яргорэлектросеть" | Ярославская область | Ярославль | 10 | 0.8 | 0.16835 | 0.22262 | 21.0434
8453 | ТП 991 | РЭС 1 категории "Яргорэлектросеть" | Ярославская область | Ярославль | 10 | 0.8 | 0.060192 | 0.29761 | 7.524
8454 | ТП 1070 | РЭС 1 категории "Яргорэлектросеть" | Ярославская область | Ярославль | 10 | 0.5 | 0.033716 | 0.15351 | 6.7432
8455 | ТП 959 | РЭС 1 категории "Яргорэлектросеть" | Ярославская область | Ярославль | 10 | 0.4 | 0.095261 | 0.32474 | 23.8152
8456 | ТП 961 | РЭС 1 категории "Яргорэлектросеть" | Ярославская область | Ярославль | 10 | 0.63 | 0.23616 | 0.42534 | 37.4852
8457 | ТП 1963 | РЭС 1 категории "Яргорэлектросеть" | Ярославская область | Ярославль | 10 | 0.25 | 0.054584 | 0.20792 | 21.8336
8458 | ТП 963 | РЭС 1 категории "Яргорэлектросеть" | Ярославская область | Ярославль | 10 | 0.8 | 0.06894 | 0.32208 | 8.6175
8459 | ТП 964 | РЭС 1 категории "Яргорэлектросеть" | Ярославская область | Ярославль | 10 | 0.4 | 0.14827 | 0.25909 | 37.0682
8460 | ТП 454 | РЭС 1 категории "Яргорэлектросеть" | Ярославская область | Ярославль | 10 | 1.26 | 0.12529 | 0.50785 | 9.9437
8461 | ТП 1841 | РЭС 1 категории "Яргорэлектросеть" | Ярославская область | Ярославль | 10 | 1.26 | 0.13591 | 0.41542 | 10.7865
8462 | ТП 935 Нов/408 | Ярославский РЭС | Ярославская область | Телегинский с/о | 10 | 1.26 | 0.00459 | 0.64081 | 0.36429
8463 | ТП 453 | РЭС 1 категории "Яргорэлектросеть" | Ярославская область | Ярославль | 10 | 1.26 | 0.05467 | 0.58374 | 4.3389
8464 | ТП 455 | РЭС 1 категории "Яргорэлектросеть" | Ярославская область | Ярославль | 10 | 1.26 | 0.020584 | 0.619 | 1.6337
8465 | ТП 1862 | РЭС 1 категории "Яргорэлектросеть" | Ярославская область | Ярославль | 10 | 2 | 0 | 1.05 | 0
8466 | ТП 1078 | РЭС 1 категории "Яргорэлектросеть" | Ярославская область | Ярославль | 10 | 0.1 | 0.02794 | 0.07706 | 27.94
8467 | ТП 1095 | РЭС 1 категории "Яргорэлектросеть" | Ярославская область | Ярославль | 10 | 0.16 | 0.088242 | 0.079758 | 55.1512
8468 | ТП 1099 | РЭС 1 категории "Яргорэлектросеть" | Ярославская область | Ярославль | 10 | 0.25 | 0.025904 | 0.2366 | 10.3616
8469 | ТП 1094 | РЭС 1 категории "Яргорэлектросеть" | Ярославская область | Ярославль | 10 | 0.8 | 0.040866 | 0.37913 | 5.1082
8470 | ТП 1959 | РЭС 1 категории "Яргорэлектросеть" | Ярославская область | Ярославль пос. Нижний, п. Ляпино, СНТ "В | 10 | 0.063 | 0.0006 | 0.06555 | 0.95238
8471 | ТП 1964 | РЭС 1 категории "Яргорэлектросеть" | Ярославская область | Ярославль | 10 | 0.063 | 0.01092 | 0.038376 | 17.3333
8472 | ТП 007 | Ростовский РЭС | Ярославская область | г Ростов | 10 | 0.63 | 0.15319 | 0.50832 | 24.3151
8473 | КТП-100 Кирьяново (дер.) | Рыбинский РЭС | Ярославская область | д.Кирьяново | 10 | 0.1 | 0.032556 | 0.072444 | 32.556
8474 | КТП-100 Коровино | Рыбинский РЭС | Ярославская область | д.Коровино | 10 | 0.1 | 0.086623 | 0.018377 | 86.6232
8475 | КТП-160 Коровино переправа | Рыбинский РЭС | Ярославская область | д.Коровино | 10 | 0.16 | 0.068409 | 0.099591 | 42.7556
8476 | КТП-250 Охотино деревня | Рыбинский РЭС | Ярославская область | с.Охотино | 10 | 0.25 | 0.089445 | 0.16041 | 35.778
8477 | ТП 186 (Липовка Н.Корма) | Рыбинский РЭС | Ярославская область | д.Липовка (Охотинская СА) | 10 | 0.1 | 0.06704 | 0.03796 | 67.04
8478 | ТП 189 (Пархачи) | Рыбинский РЭС | Ярославская область | д.Порхачи | 10 | 0.063 | 0.017209 | 0.048941 | 27.3151
8479 | ТП 190 (Угольники) | Рыбинский РЭС | Ярославская область | д.Угольники | 10 | 0.1 | 0.033385 | 0.071615 | 33.3847
8480 | ТП 192 (Учма) | Рыбинский РЭС | Ярославская область | с.Учма | 10 | 0.16 | 0.058704 | 0.095251 | 36.69
8481 | ТП 193 (Н. Плоски) | Рыбинский РЭС | Ярославская область | д.Нижние Плостки | 10 | 0.02 | 0.007832 | 0.013168 | 39.16
8482 | ТП 194 (Ивцино) | Рыбинский РЭС | Ярославская область | д.Ивцино | 10 | 0.1 | 0.080595 | 0.024405 | 80.595
8483 | ТП 195 (В. Плоски) | Рыбинский РЭС | Ярославская область | д.Верхние Плостки | 10 | 0.063 | 0.037406 | 0.028744 | 59.3749
8484 | ТП 583 (Плоски коттеджи) | Рыбинский РЭС | Ярославская область | Плоски коттеджи | 10 | 0.063 | 0.021227 | 0.044923 | 33.6937
8485 | ТП 607 (Савинов) | Рыбинский РЭС | Ярославская область | д.Коровино | 10 | 0.063 | 0.018409 | 0.047741 | 29.2205
8486 | ТП 618 (Курзино) | Рыбинский РЭС | Ярославская область | д.Курзино | 10 | 0.063 | 0.041595 | 0.024555 | 66.0238
8487 | ТП 624 (Учма дачи) | Рыбинский РЭС | Ярославская область | с.Учма | 10 | 0.025 | 0.022042 | 0.0042075 | 88.17
8488 | ТП 635 (Коровино коттеджи) | Рыбинский РЭС | Ярославская область | д.Коровино | 10 | 0.25 | 0.056872 | 0.20563 | 22.7488
8489 | ТП 754 (Неверово) | Рыбинский РЭС | Ярославская область | Неверово | 10 | 0.063 | 0.012397 | 0.053753 | 19.6778
8490 | КТПП-400/160 Охотино мастерская | Рыбинский РЭС | Ярославская область | с.Охотино | 10 | 0.16 | 0.054123 | 0.11388 | 33.8271
8491 | ТП 742 (Бабайки) | Рыбинский РЭС | Ярославская область | Бабайки | 10 | 0.063 | 0 | 0.06615 | 0
8492 | КТП-25/20 Погорелка | Рыбинский РЭС | Ярославская область | д.Погорелка (Охотинская СА) | 10 | 0.025 | 0.019173 | 0.007077 | 76.692
8493 | ТП 197 (Пектус) | Рыбинский РЭС | Ярославская область | с.Охотино | 10 | 0.4 | 0.10095 | 0.31905 | 25.2375
8494 | ТП 199 (Могилицы) | Рыбинский РЭС | Ярославская область | д.Могилицы | 10 | 0.063 | 0.049584 | 0.016566 | 78.7048
8495 | ТП 200 (Дубровка) | Рыбинский РЭС | Ярославская область | д.Дубровка | 10 | 0.04 | 0.021674 | 0.020326 | 54.185
8496 | ТП 201 (Кадочник) | Рыбинский РЭС | Ярославская область | д.Кадочник | 10 | 0.063 | 0.023644 | 0.042506 | 37.5302
8497 | ТП 202 (Антеплево) | Рыбинский РЭС | Ярославская область | д.Антеплево | 10 | 0.1 | 0.02239 | 0.08261 | 22.39
8498 | ТП 204 (Раменье Охотино) | Рыбинский РЭС | Ярославская область | д.Раменье(Охотинская СА) | 10 | 0.03 | 0.00736 | 0.02414 | 24.5333
8499 | ТП 205 (Терпилово) | Рыбинский РЭС | Ярославская область | д.Терпилово | 10 | 0.04 | 0.01938 | 0.02262 | 48.45
8500 | ТП 206 (Семенково) | Рыбинский РЭС | Ярославская область | д.Семенково | 10 | 0.063 | 0.020484 | 0.045666 | 32.5151
8501 | ТП 207 (Старово РП Охотино) | Рыбинский РЭС | Ярославская область | д.Старово (Охотинская СА) | 10 | 0.063 | 0.016661 | 0.049489 | 26.4468
8502 | ТП 208 (Бурцево) | Рыбинский РЭС | Ярославская область | д.Бурцево | 10 | 0.063 | 0.032939 | 0.033211 | 52.2844
8503 | ТП 578 (Антеплево 2) | Рыбинский РЭС | Ярославская область | д.Антеплево | 10 | 0.063 | 0.030256 | 0.035894 | 48.0251
8504 | ТП 606 (Антеплево) | Рыбинский РЭС | Ярославская область | д.Антеплево | 10 | 0.063 | 0.035982 | 0.030168 | 57.1141
8505 | ТП 648 (СТ Деневка) | Рыбинский РЭС | Ярославская область | д.Костюрино | 10 | 0.25 | 0.00936 | 0.25314 | 3.744
8506 | ТП 653 (Шутов) | Рыбинский РЭС | Ярославская область | д.Раменье | 10 | 0.025 | 0.008816 | 0.017434 | 35.264
8507 | ТП 750 (Антеплево 4) | Рыбинский РЭС | Ярославская область | Антеплево 4 | 10 | 0.063 | 0.055731 | 0.010419 | 88.4619
8508 | ТП-203 (Костюрино) | Рыбинский РЭС | Ярославская область | д.Костюрино | 10 | 0.25 | 0.082984 | 0.15845 | 33.1936
8509 | ТП 209 (Позиралки) | Рыбинский РЭС | Ярославская область | д.Позиралки | 10 | 0.04 | 0.025231 | 0.016769 | 63.0775
8510 | ТП 074 (Калинкино) | Мышкинский РЭС | Ярославская область | д Калинкино | 10 | 0.04 | 0.0011698 | 0.04083 | 2.9245
8511 | ТП 075 (Ступино) | Мышкинский РЭС | Ярославская область | д Ступино | 10 | 0.063 | 0.010912 | 0.055238 | 17.3205
8512 | ТП 076 (Кокошилово конт.) | Мышкинский РЭС | Ярославская область | д Кокошилово | 10 | 0.16 | 0.0009348 | 0.16707 | 0.58425
8513 | ТП 077 (Кокошилово мастер.) | Мышкинский РЭС | Ярославская область | д Кокошилово | 10 | 0.25 | 0.000448 | 0.26205 | 0.1792
8514 | ТП 078 (Кокошилово дер.) | Мышкинский РЭС | Ярославская область | д Кокошилово | 10 | 0.1 | 0.017614 | 0.087386 | 17.6141
8515 | ТП 079 (Кокошилово ферма) | Мышкинский РЭС | Ярославская область | д Кокошилово | 10 | 0.25 | 0.0085377 | 0.25396 | 3.4151
8516 | ТП 080 (Борисовка) | Мышкинский РЭС | Ярославская область | д Борисовка | 10 | 0.063 | 0.0033604 | 0.06279 | 5.334
8517 | ТП 081 (Ободаево ферма) | Мышкинский РЭС | Ярославская область | д Ободаево | 10 | 0.1 | 0.0093451 | 0.095655 | 9.3451
8518 | ТП 082 (Ободаево) | Мышкинский РЭС | Ярославская область | д Ободаево | 10 | 0.04 | 0.0030096 | 0.03899 | 7.524
8519 | ТП 083 (Заглядкино) | Мышкинский РЭС | Ярославская область | д Заглядкино | 10 | 0.063 | 4.48e-05 | 0.066105 | 0.071111
8520 | ТП 158 (Богородское ц.у.) | Мышкинский РЭС | Ярославская область | с Богородское | 10 | 0.16 | 0.028527 | 0.13947 | 17.8294
8521 | ТП 159 (Богородское шк.) | Мышкинский РЭС | Ярославская область | с Богородское | 10 | 0.25 | 0.00948 | 0.25302 | 3.792
8522 | ТП 160 (Богородское сырзавод) | Мышкинский РЭС | Ярославская область | с Богородское | 10 | 0.25 | 0 | 0.2625 | 0
8523 | ТП 161 (Богородское АВМ) | Мышкинский РЭС | Ярославская область | с Богородское | 10 | 0.25 | 0.001809 | 0.26069 | 0.7236
8524 | ТП 162 (Федорково деревня) | Мышкинский РЭС | Ярославская область | д Федорково | 10 | 0.04 | 0.006597 | 0.035403 | 16.4925
8525 | ТП 164 (Федосьино) | Мышкинский РЭС | Ярославская область | д Федосьино | 10 | 0.04 | 4.58e-05 | 0.041954 | 0.1145
8526 | ТП 165 (Курово) | Мышкинский РЭС | Ярославская область | д Курово | 10 | 0.01 | 0.000224 | 0.010276 | 2.24
8527 | ТП 166 (Игумново) | Мышкинский РЭС | Ярославская область | д Игумново | 10 | 0.03 | 0.002464 | 0.029036 | 8.2133
8528 | ТП 169 (Климово ц.у.) | Мышкинский РЭС | Ярославская область | д Климово | 10 | 0.063 | 0.009022 | 0.057128 | 14.3206
8529 | ТП 170 (Климово школа) | Мышкинский РЭС | Ярославская область | д Климово | 10 | 0.1 | 0.0019414 | 0.10306 | 1.9414
8530 | ТП 172 (Пасынково) | Мышкинский РЭС | Ярославская область | д Пасынково | 10 | 0.025 | 0.0005963 | 0.025654 | 2.3852
8531 | ТП 173 (Морское) | Мышкинский РЭС | Ярославская область | д Морское | 10 | 0.25 | 0.0046627 | 0.25784 | 1.8651
8532 | ТП 057 (Бобойки ферма) | Мышкинский РЭС | Ярославская область | д Бобойки | 10 | 0.1 | 0.0051866 | 0.099813 | 5.1866
8533 | ТП 058 (Бобойки) | Мышкинский РЭС | Ярославская область | д Бобойки | 10 | 0.063 | 0.0017178 | 0.064432 | 2.7267
8534 | ТП 059 (Шибалово) | Мышкинский РЭС | Ярославская область | д Шибалово | 10 | 0.04 | 0.000439 | 0.041561 | 1.0975
8535 | ТП 060 (Мартнево) | Мышкинский РЭС | Ярославская область | д Мартнево | 10 | 0.1 | 0.002072 | 0.10293 | 2.072
8536 | ТП 061 (Дохлинка) | Мышкинский РЭС | Ярославская область | д Дохлинка | 10 | 0.01 | 0 | 0.0105 | 0
8537 | ТП 063 (Нечаевская) | Мышкинский РЭС | Ярославская область | д Нечаевская | 10 | 0.04 | 4.44e-05 | 0.041956 | 0.111
8538 | ТП 219 (Бобойки л/з) | Мышкинский РЭС | Ярославская область | п Бобойковского Льнозавода | 10 | 0.1 | 0.0014233 | 0.10358 | 1.4233
8539 | ТП 064 (Шипилово) | Мышкинский РЭС | Ярославская область | с Шипилово | 10 | 0.1 | 0.030424 | 0.074576 | 30.4243
8540 | ТП 065 (Шипилово ц.ус.) | Мышкинский РЭС | Ярославская область | с Шипилово | 10 | 0.16 | 0.03578 | 0.13222 | 22.3625
8541 | ТП 066 (Шипилово бытовая) | Мышкинский РЭС | Ярославская область | с Шипилово | 10 | 0.25 | 0.0052986 | 0.2572 | 2.1194
8542 | ТП 067 (Шипилово) | Мышкинский РЭС | Ярославская область | с Шипилово | 10 | 0.25 | 0.00132 | 0.26118 | 0.528
8543 | ТП 068 (Петряево) | Мышкинский РЭС | Ярославская область | д Петряево | 10 | 0.03 | 0.0007825 | 0.030718 | 2.6083
8544 | ТП 069 (Иваново) | Мышкинский РЭС | Ярославская область | д Иваново | 10 | 0.04 | 0.001876 | 0.040124 | 4.69
8545 | ТП 070 (Карпово дер.) | Мышкинский РЭС | Ярославская область | д Карпово | 10 | 0.04 | 0.0014574 | 0.040543 | 3.6435
8546 | ТП 071 (Кустово) | Мышкинский РЭС | Ярославская область | д Карпово | 10 | 0.04 | 0.0020997 | 0.0399 | 5.2492
8547 | ТП 072 (Глотово) | Мышкинский РЭС | Ярославская область | д Глотово | 10 | 0.04 | 0.0053209 | 0.036679 | 13.3022
8548 | ТП 073 (Хохли) | Мышкинский РЭС | Ярославская область | д Хохли | 10 | 0.01 | 0.0006583 | 0.0098417 | 6.583
8549 | ТП 306 (Сваруха) | Пошехонский РЭС | Ярославская область | д.Сваруха | 10 | 0.1 | 0.002701 | 0.1023 | 2.701
8550 | ТП 307 (Григорово) | Пошехонский РЭС | Ярославская область | д.Григорово | 10 | 0.4 | 0.00334 | 0.41666 | 0.835
8551 | ТП 308 (Бараново) | Пошехонский РЭС | Ярославская область | д.Бараново | 10 | 0.063 | 0.002539 | 0.063611 | 4.0302
8552 | ТП 309 (Никулино) | Пошехонский РЭС | Ярославская область | д.Никулино | 10 | 0.25 | 0.008315 | 0.25418 | 3.326
8553 | ТП 310 (Криково) | Пошехонский РЭС | Ярославская область | д.Криково | 10 | 0.1 | 0.000902 | 0.1041 | 0.902
8554 | ТП 351 (Кременево льноворох) | Пошехонский РЭС | Ярославская область | с.Кременево | 10 | 0.16 | 0 | 0.168 | 0
8555 | ТП 352 (Вахтино) | Пошехонский РЭС | Ярославская область | д.Вахтино | 10 | 0.16 | 0.013346 | 0.15465 | 8.3413
8556 | ТП 353 (Лёшкино) | Пошехонский РЭС | Ярославская область | с.Кременево | 10 | 0.16 | 0.019862 | 0.14814 | 12.4137
8557 | ТП 354 (Кременево магазин) | Пошехонский РЭС | Ярославская область | с.Кременево | 10 | 0.25 | 0.05128 | 0.21122 | 20.512
8558 | ТП 355 (Кременево школа) | Пошехонский РЭС | Ярославская область | с.Кременево | 10 | 0.4 | 0.040292 | 0.37971 | 10.073
8559 | ТП 356 (Якушово) | Пошехонский РЭС | Ярославская область | с.Кременево | 10 | 0.1 | 0.027053 | 0.077947 | 27.053
8560 | ТП 486 (Корсаков) | Пошехонский РЭС | Ярославская область | д.Лешкино | 10 | 0.025 | 0.002702 | 0.023548 | 10.808
8561 | ТП 357 Кременево (ферма) | Пошехонский РЭС | Ярославская область | с.Кременево | 10 | 0.4 | 0.015708 | 0.40429 | 3.927
8562 | ТП 358 (Кременево-2 сушилка) | Пошехонский РЭС | Ярославская область | с.Кременево | 10 | 0.315 | 0.006051 | 0.3247 | 1.921
8563 | ТП 359 (Кременево 3 АВМ) | Пошехонский РЭС | Ярославская область | с.Кременево | 10 | 0.4 | 0.009531 | 0.41047 | 2.3828
8564 | ТП 010 | Ростовский РЭС | Ярославская область | г Ростов | 10 | 0.25 | 0.064305 | 0.1982 | 25.722
8565 | ТП 011 | Ростовский РЭС | Ярославская область | г Ростов | 10 | 0.4 | 0.06015 | 0.35985 | 15.0375
8566 | ТП 048 | Ростовский РЭС | Ярославская область | г Ростов | 10 | 0.16 | 0.054702 | 0.1133 | 34.1887
8567 | ТП 001 | Ростовский РЭС | Ярославская область | г Ростов | 10 | 0.4 | 0.15275 | 0.26725 | 38.1885
8568 | ТП 002 | Ростовский РЭС | Ярославская область | г Ростов | 10 | 0.4 | 0.095228 | 0.32477 | 23.807
8569 | ТП 003 | Ростовский РЭС | Ярославская область | г Ростов | 10 | 0.25 | 0.10723 | 0.15527 | 42.8928
8570 | ТП 053 | Ростовский РЭС | Ярославская область | г Ростов | 10 | 0.16 | 0.062236 | 0.10576 | 38.8975
8571 | ТП 127 | Ростовский РЭС | Ярославская область | г Ростов | 10 | 0.25 | 0.053352 | 0.20915 | 21.3408
8572 | ТП 135 | Ростовский РЭС | Ярославская область | г Ростов | 10 | 0.16 | 0.025119 | 0.14288 | 15.6994
8573 | ТП 311 (Кресцы ферма) | Пошехонский РЭС | Ярославская область | с.Кресцы | 10 | 0.16 | 0.010448 | 0.15755 | 6.5303
8574 | ТП 312 (Кресцы деревня) | Пошехонский РЭС | Ярославская область | с.Кресцы | 10 | 0.063 | 0.016533 | 0.049617 | 26.2429
8575 | ТП 313 (Обновленское) | Пошехонский РЭС | Ярославская область | д.Обновленское | 10 | 0.25 | 0.018144 | 0.24436 | 7.2576
8576 | ТП 314 (Обновленское) | Пошехонский РЭС | Ярославская область | д.Обновленское | 10 | 0.1 | 0.011792 | 0.093208 | 11.7919
8577 | ТП 316 (Панфилово) | Пошехонский РЭС | Ярославская область | д.Панфилово | 10 | 0.1 | 0.010845 | 0.094155 | 10.8449
8578 | ТП 317 (Лапушка) | Пошехонский РЭС | Ярославская область | д.Лапушка | 10 | 0.4 | 0.063871 | 0.35613 | 15.9677
8579 | ТП 319 (Смешково) | Пошехонский РЭС | Ярославская область | д.Смешково | 10 | 0.04 | 0.004193 | 0.037807 | 10.4825
8580 | ТП 320 (Сергеева) | Пошехонский РЭС | Ярославская область | д.Окулово | 10 | 0.025 | 0.017983 | 0.008267 | 71.932
8581 | ТП 321 (Окулово-3) | Пошехонский РЭС | Ярославская область | д.Окулово | 10 | 0.063 | 0.0048749 | 0.061275 | 7.7379
8582 | ТП 322 (Пачеболка) | Пошехонский РЭС | Ярославская область | д.Пачеболка | 10 | 0.25 | 0.056644 | 0.18282 | 22.6577
8583 | ТП 324 (Окулово-2) | Пошехонский РЭС | Ярославская область | д.Окулово | 10 | 0.1 | 0.00114 | 0.10386 | 1.14
8584 | ТП 325 (Окулово) | Пошехонский РЭС | Ярославская область | д.Окулово | 10 | 0.063 | 0.016048 | 0.050102 | 25.4725
8585 | ТП 326 (Ляча 2) | Пошехонский РЭС | Ярославская область | д.Ляча | 10 | 0.25 | 0.064673 | 0.19783 | 25.8692
8586 | ТП 328 (Ляча) | Пошехонский РЭС | Ярославская область | д.Ляча | 10 | 0.063 | 0.015098 | 0.051052 | 23.9648
8587 | ТП 329 (Ляча-3) | Пошехонский РЭС | Ярославская область | д.Ляча | 10 | 0.1 | 0.003987 | 0.10101 | 3.987
8588 | ТП 330 (Таргобино-2) | Пошехонский РЭС | Ярославская область | д.Таргобино | 10 | 0.1 | 0.014116 | 0.090884 | 14.116
8589 | ТП 331 (Таргобино) | Пошехонский РЭС | Ярославская область | д.Таргобино | 10 | 0.16 | 0.029186 | 0.13881 | 18.2413
8590 | ТП 332 (Вощиково 1 аксиома) | Пошехонский РЭС | Ярославская область | с.Вощиково | 10 | 0.16 | 0.01325 | 0.15475 | 8.2812
8591 | ТП 334 (Вощиково-8 (столовая) | Пошехонский РЭС | Ярославская область | с.Вощиково | 10 | 0.1 | 0.010738 | 0.094262 | 10.7382
8592 | ТП 335 (Вощиково клуб) | Пошехонский РЭС | Ярославская область | с.Вощиково | 10 | 0.16 | 0.048823 | 0.11918 | 30.5144
8593 | ТП 336 (Вощиково-3 мастерская) | Пошехонский РЭС | Ярославская область | с.Вощиково | 10 | 0.16 | 0.014897 | 0.1531 | 9.3106
8594 | ТП 337 (Ильинское) | Пошехонский РЭС | Ярославская область | д.Ильинское | 10 | 0.04 | 0.0037427 | 0.038257 | 9.3567
8595 | ТП 338 (Вощиково пилорама) | Пошехонский РЭС | Ярославская область | с.Вощиково | 10 | 0.1 | 0.012278 | 0.092722 | 12.278
8596 | ТП 339 (Вощиково 4 югославия) | Пошехонский РЭС | Ярославская область | с.Вощиково | 10 | 0.1 | 0.056827 | 0.048173 | 56.827
8597 | ТП 340 (Вощиково 6 сушилка) | Пошехонский РЭС | Ярославская область | с.Вощиково | 10 | 0.25 | 0.022632 | 0.23987 | 9.0528
8598 | ТП 341 (Титово) | Пошехонский РЭС | Ярославская область | д.Кладово | 10 | 0.063 | 0.0051484 | 0.061002 | 8.1721
8599 | ТП 342 (Старово) | Пошехонский РЭС | Ярославская область | д.Старово | 10 | 0.16 | 0.00264 | 0.16536 | 1.65
8600 | ТП 343 (Титово (пилорама) | Пошехонский РЭС | Ярославская область | д.Титово | 10 | 0.1 | 0.00138 | 0.10362 | 1.38
8601 | ТП 344 (Евсеево) | Пошехонский РЭС | Ярославская область | д.Евсеево | 10 | 0.063 | 0.000444 | 0.065706 | 0.70476
8602 | ТП 345 (Селищи) | Пошехонский РЭС | Ярославская область | д.Селищи | 10 | 0.1 | 0.047519 | 0.057481 | 47.5186
8603 | ТП 346 (Ольховка) | Пошехонский РЭС | Ярославская область | д.Кардинское | 10 | 0.25 | 0.056926 | 0.20557 | 22.7706
8604 | ТП 347 (Кардинское-3) | Пошехонский РЭС | Ярославская область | д.Кардинское | 10 | 0.16 | 0.0063744 | 0.16163 | 3.984
8605 | ТП 348 (Козицино) | Пошехонский РЭС | Ярославская область | д.Козицино | 10 | 0.063 | 0.001106 | 0.065044 | 1.7556
8606 | ТП 349 (Кардинское-4) | Пошехонский РЭС | Ярославская область | д.Кардинское | 10 | 0.1 | 0.0030197 | 0.10198 | 3.0197
8607 | ТП 350 (Тиманово) | Пошехонский РЭС | Ярославская область | д.Тиманово | 10 | 0.063 | 0.004426 | 0.061724 | 7.0254
8608 | ТП 447 (Лапушка Новая) | Пошехонский РЭС | Ярославская область | д.Лапушка | 10 | 0.063 | 0.021762 | 0.044388 | 34.5429
8609 | ТП 488 (Пачеболка новая) | Пошехонский РЭС | Ярославская область | д.Пачеболка | 10 | 0.1 | 0.007548 | 0.097452 | 7.548
8610 | ТП 004 (ЗТПП-2*250 Автобаза) Атоммаш/2 | Ярославский РЭС | Ярославская область | г. Ярославль | 6 | 0.5 | 0 | 0.2625 | 0
8611 | ТП 1825 (СТО) Атоммаш/2 | Ярославский РЭС | Ярославская область | г.Ярославль | 6 | 0.25 | 0.052194 | 0.21031 | 20.8776
8612 | ТП 035 | Угличский РЭС | Ярославская область | Углич | 6 | 0.4 | 0.182 | 0.22957 | 45.5007
8613 | ТП 039 | Угличский РЭС | Ярославская область | Углич | 6 | 0.25 | 0.080104 | 0.1824 | 32.0416
8614 | ТП 092 | Угличский РЭС | Ярославская область | Углич | 6 | 0.4 | 0.0954 | 0.3246 | 23.85
8615 | ТП 014 | Угличский РЭС | Ярославская область | Углич | 6 | 0.4 | 0.044595 | 0.37541 | 11.1487
8616 | ТП 021 | Угличский РЭС | Ярославская область | Углич | 6 | 0.2 | 0.066983 | 0.14302 | 33.4915
8617 | ТП 023 | Угличский РЭС | Ярославская область | Углич | 6 | 0.4 | 0.10002 | 0.31998 | 25.005
8618 | ТП 057 | Угличский РЭС | Ярославская область | Углич | 6 | 0.25 | 0.21542 | 0.047084 | 86.1664
8619 | ТП 058 | Угличский РЭС | Ярославская область | Углич | 6 | 0.25 | 0.073456 | 0.18904 | 29.3824
8620 | ТП 091 | Угличский РЭС | Ярославская область | Углич | 6 | 0.4 | 0 | 0.37506 | 0
8621 | ТП 033 | Угличский РЭС | Ярославская область | Углич | 6 | 0.25 | 0.11973 | 0.14277 | 47.89
8622 | ТП 074 | Угличский РЭС | Ярославская область | Углич | 6 | 0.4 | 0 | 0.42 | 0
8623 | ТП 008 | Угличский РЭС | Ярославская область | Углич | 6 | 0.4 | 0.12164 | 0.29836 | 30.4105
8624 | ТП 010 | Угличский РЭС | Ярославская область | Углич | 6 | 0.32 | 0.009986 | 0.32601 | 3.1206
8625 | ТП 034 | Угличский РЭС | Ярославская область | Углич | 6 | 0.8 | 0.15388 | 0.19796 | 19.2356
8626 | ТП 052 | Угличский РЭС | Ярославская область | Углич | 6 | 0.8 | 0.10825 | 0.29911 | 13.5306
8627 | ТП 089 | Угличский РЭС | Ярославская область | Углич | 6 | 0.4 | 0 | 0.42 | 0
8628 | ТП 022 | Угличский РЭС | Ярославская область | Углич | 6 | 1.03 | 0.098776 | 0.26243 | 9.5899
8629 | ТП 040 | Угличский РЭС | Ярославская область | Углич | 6 | 0.63 | 0.082069 | 0.57943 | 13.0268
8630 | ТП 011 | Угличский РЭС | Ярославская область | Углич | 6 | 0.4 | 0.12442 | 0.29558 | 31.104
8631 | ТП 018 | Угличский РЭС | Ярославская область | Углич | 6 | 1.26 | 0.043564 | 0.61194 | 3.4575
8632 | ТП 024 | Угличский РЭС | Ярославская область | Углич | 6 | 0.25 | 0.044662 | 0.049299 | 17.8648
8633 | ТП 037 | Угличский РЭС | Ярославская область | Углич | 6 | 0.4 | 0.089947 | 0.33005 | 22.4868
8634 | ТП 042 | Угличский РЭС | Ярославская область | Углич | 6 | 0.4 | 0.075637 | 0.34436 | 18.9092
8635 | ТП 045 | Угличский РЭС | Ярославская область | Углич | 6 | 0.63 | 0 | 0.6615 | 0
8636 | ТП 1007 | Угличский РЭС | Ярославская область | Углич | 6 | 0.25 | 0.008737 | 0.25376 | 3.4948
8637 | ТП 005 | Угличский РЭС | Ярославская область | Углич | 6 | 0.4 | 0.088522 | 0.32895 | 22.1305
8638 | ТП 007 | Угличский РЭС | Ярославская область | Углич | 6 | 1.03 | 0 | 0.3739 | 0
8639 | ТП 038 | Угличский РЭС | Ярославская область | Углич | 6 | 0.16 | 0.045136 | 0.12286 | 28.2099
8640 | ТП 067 | Угличский РЭС | Ярославская область | Углич | 6 | 0.4 | 0 | 0.42 | 0
8641 | ТП 088 | Угличский РЭС | Ярославская область | Углич | 6 | 0.16 | 0.013694 | 0.15431 | 8.5588
8642 | ТП 1000 | Угличский РЭС | Ярославская область | Углич | 6 | 0.16 | 0.016939 | 0.15106 | 10.5867
8643 | ТП 003 | Угличский РЭС | Ярославская область | Углич | 6 | 0.4 | 0.16303 | 0.25697 | 40.7575
8644 | ТП 542 (Балобаново) | Рыбинский РЭС | Ярославская область | д.Балобаново | 6 | 0.16 | 0.073312 | 0.087104 | 45.82
8645 | ТП 590 (Селехово) РП-22/7 | Рыбинский РЭС | Ярославская область | п.Судоверфь | 6 | 0.4 | 0.20431 | 0.21569 | 51.0782
8646 | ТП 632 | РЭС 1 категории "Яргорэлектросеть" | Ярославская область | Ярославль | 6 | 0.4 | 0.21856 | 0.20144 | 54.6404
8647 | ТП 636 | РЭС 1 категории "Яргорэлектросеть" | Ярославская область | Ярославль | 6 | 0.25 | 0.12484 | 0.13766 | 49.9364
8648 | ТП 639 | РЭС 1 категории "Яргорэлектросеть" | Ярославская область | Ярославль | 6 | 0.4 | 0.04131 | 0.32251 | 10.3275
8649 | ТП 640 | РЭС 1 категории "Яргорэлектросеть" | Ярославская область | Ярославль | 6 | 0.4 | 0.23517 | 0.18483 | 58.7935
8650 | ТП 641 | РЭС 1 категории "Яргорэлектросеть" | Ярославская область | Ярославль | 6 | 0.8 | 0.19567 | 0.094858 | 24.4593
8651 | ТП 642 | РЭС 1 категории "Яргорэлектросеть" | Ярославская область | Ярославль | 6 | 0.8 | 0.083585 | 0.18182 | 10.4481
8652 | ТП 643 | РЭС 1 категории "Яргорэлектросеть" | Ярославская область | Ярославль | 6 | 0.8 | 0.16233 | -0.017257 | 20.2915
8653 | ТП 644 | РЭС 1 категории "Яргорэлектросеть" | Ярославская область | Ярославль | 6 | 0.41 | 0.06876 | -0.0015727 | 16.7707
8654 | ТП 645 | РЭС 1 категории "Яргорэлектросеть" | Ярославская область | Ярославль | 6 | 0.16 | 0.062737 | 0.10526 | 39.2106
8655 | ТП 646 | РЭС 1 категории "Яргорэлектросеть" | Ярославская область | Ярославль | 6 | 0.65 | 0.09072 | 0.058821 | 13.9569
8656 | ТП 648 | РЭС 1 категории "Яргорэлектросеть" | Ярославская область | Ярославль | 6 | 0.8 | 0.051853 | 0.31841 | 6.4816
8657 | ТП 668 | РЭС 1 категории "Яргорэлектросеть" | Ярославская область | Ярославль | 6 | 0.4 | 0.29341 | 0.12659 | 73.3522
8658 | ТП 669 | РЭС 1 категории "Яргорэлектросеть" | Ярославская область | Ярославль | 6 | 0.4 | 0.06435 | 0.35565 | 16.0875
8659 | ТП 670 | РЭС 1 категории "Яргорэлектросеть" | Ярославская область | Ярославль | 6 | 0.4 | 0.27211 | 0.14789 | 68.0285
8660 | ТП 671 | РЭС 1 категории "Яргорэлектросеть" | Ярославская область | Ярославль | 6 | 0.32 | 0.06608 | 0.26992 | 20.65
8661 | ТП 672 | РЭС 1 категории "Яргорэлектросеть" | Ярославская область | Ярославль | 6 | 0.16 | 0.063634 | 0.10437 | 39.7712
8662 | ТП 1672 | РЭС 1 категории "Яргорэлектросеть" | Ярославская область | Ярославль | 6 | 0.25 | 0.043343 | 0.21916 | 17.3372
8663 | ТП 1682 | РЭС 1 категории "Яргорэлектросеть" | Ярославская область | Ярославль | 6 | 0.1 | 0.019943 | 0.085057 | 19.943
8664 | ТП 720 | РЭС 1 категории "Яргорэлектросеть" | Ярославская область | Ярославль | 6 | 0.25 | 0.052126 | 0.21037 | 20.8504
8665 | ТП 760 | РЭС 1 категории "Яргорэлектросеть" | Ярославская область | Ярославль | 6 | 0.4 | 0.040562 | 0.37944 | 10.1405
8666 | ТП 1652 | РЭС 1 категории "Яргорэлектросеть" | Ярославская область | Ярославль | 6 | 0.8 | 0.017353 | 0.37851 | 2.1691
8667 | ТП 1670 | РЭС 1 категории "Яргорэлектросеть" | Ярославская область | Ярославль | 6 | 0.1 | 0.038178 | 0.066822 | 38.178
8668 | ТП 661 | РЭС 1 категории "Яргорэлектросеть" | Ярославская область | Ярославль | 6 | 0.63 | 0.26368 | 0.39782 | 41.8537
8669 | ТП 662 | РЭС 1 категории "Яргорэлектросеть" | Ярославская область | Ярославль | 6 | 0.8 | 0.20183 | 0.080719 | 25.2286
8670 | ТП 652 | РЭС 1 категории "Яргорэлектросеть" | Ярославская область | Ярославль | 6 | 1.26 | 0.20397 | 0.30252 | 16.1879
8671 | ТП 657 | РЭС 1 категории "Яргорэлектросеть" | Ярославская область | Ярославль | 6 | 0.4 | 0.1236 | 0.2964 | 30.9
8672 | ТП 658 | РЭС 1 категории "Яргорэлектросеть" | Ярославская область | Ярославль | 6 | 0.4 | 0.15617 | 0.26383 | 39.0415
8673 | ТП 866 | РЭС 1 категории "Яргорэлектросеть" | Ярославская область | Ярославль | 6 | 0.8 | 0.066121 | 0.19468 | 8.2651
8674 | ТП 1664 | РЭС 1 категории "Яргорэлектросеть" | Ярославская область | Ярославль | 6 | 0.5 | 0.049629 | 0.19133 | 9.9258
8675 | ТП 1865 | РЭС 1 категории "Яргорэлектросеть" | Ярославская область | Ярославль | 6 | 2 | 0.12047 | 0.81537 | 6.0234
8676 | ТП 660 | РЭС 1 категории "Яргорэлектросеть" | Ярославская область | Ярославль | 6 | 1.26 | 0.30832 | 0.21913 | 24.4694
8677 | ТП 663 | РЭС 1 категории "Яргорэлектросеть" | Ярославская область | Ярославль | 6 | 0.4 | 0.23668 | 0.18332 | 59.1695
8678 | ТП 664 | РЭС 1 категории "Яргорэлектросеть" | Ярославская область | Ярославль | 6 | 0.8 | 0.12331 | 0.1497 | 15.4136
8679 | ТП 863 | РЭС 1 категории "Яргорэлектросеть" | Ярославская область | Ярославль | 6 | 2 | 0.17501 | 0.81464 | 8.7503
8680 | ТП 865 | РЭС 1 категории "Яргорэлектросеть" | Ярославская область | Ярославль | 6 | 0.8 | 0.18204 | 0.065204 | 22.7554
8681 | ТП 1660 | РЭС 1 категории "Яргорэлектросеть" | Ярославская область | Ярославль | 6 | 0.4 | 0.06283 | 0.35717 | 15.7075
8682 | ТП 665 | РЭС 1 категории "Яргорэлектросеть" | Ярославская область | Ярославль | 6 | 0.4 | 0.20428 | 0.21572 | 51.0692
8683 | ТП 666 | РЭС 1 категории "Яргорэлектросеть" | Ярославская область | Ярославль | 6 | 0.4 | 0.22568 | 0.17438 | 56.419
8684 | ТП 667 | РЭС 1 категории "Яргорэлектросеть" | Ярославская область | Ярославль | 6 | 0.4 | 0.13433 | 0.2323 | 33.583
8685 | ТП 649 | РЭС 1 категории "Яргорэлектросеть" | Ярославская область | Ярославль | 6 | 0.315 | 0.035664 | 0.29509 | 11.3219
8686 | ТП 654 | РЭС 1 категории "Яргорэлектросеть" | Ярославская область | Ярославль | 6 | 0.18 | 0.010187 | 0.17881 | 5.6593
8687 | ТП 656 | РЭС 1 категории "Яргорэлектросеть" | Ярославская область | Ярославль | 6 | 0.65 | 0.10483 | 0.0065329 | 16.128
8688 | ТП 651 | РЭС 1 категории "Яргорэлектросеть" | Ярославская область | Ярославль | 6 | 0.63 | 0.10928 | 0.55222 | 17.3463
8689 | ТП 712 | РЭС 1 категории "Яргорэлектросеть" | Ярославская область | Ярославль | 6 | 0.8 | 0.14799 | 0.16386 | 18.4992
8690 | ТП 713 | РЭС 1 категории "Яргорэлектросеть" | Ярославская область | Ярославль | 6 | 0.4 | 0.078988 | 0.31051 | 19.747
8691 | ТП 1742 | РЭС 1 категории "Яргорэлектросеть" | Ярославская область | Ярославль | 6 | 1.26 | 0.16639 | 0.37234 | 13.2054
8692 | ТП 740 | РЭС 1 категории "Яргорэлектросеть" | Ярославская область | Ярославль | 6 | 0.4 | 0.19014 | 0.22986 | 47.5355
8693 | ТП 741 | РЭС 1 категории "Яргорэлектросеть" | Ярославская область | Ярославль | 6 | 0.4 | 0.22492 | 0.19508 | 56.2293
8694 | ТП 742 | РЭС 1 категории "Яргорэлектросеть" | Ярославская область | Ярославль | 6 | 0.63 | 0.45612 | 0.20538 | 72.4006
8695 | ТП 710 | РЭС 1 категории "Яргорэлектросеть" | Ярославская область | Ярославль | 6 | 0.25 | 0.016803 | 0.2457 | 6.7212
8696 | ТП 724 | РЭС 1 категории "Яргорэлектросеть" | Ярославская область | Ярославль | 6 | 0.4 | 0.13649 | 0.28351 | 34.1236
8697 | ТП 725 | РЭС 1 категории "Яргорэлектросеть" | Ярославская область | Ярославль | 6 | 0.25 | 0.020236 | 0.24226 | 8.0944
8698 | ТП 743 | РЭС 1 категории "Яргорэлектросеть" | Ярославская область | Ярославль | 6 | 0.2 | 0.14142 | 0.068577 | 70.7115
8699 | ТП 744 | РЭС 1 категории "Яргорэлектросеть" | Ярославская область | Ярославль | 6 | 0.16 | 0.038466 | 0.073354 | 24.0413
8700 | ТП 745 | РЭС 1 категории "Яргорэлектросеть" | Ярославская область | Ярославль | 6 | 0.4 | 0.17113 | 0.24887 | 42.7828
8701 | ТП 747 | РЭС 1 категории "Яргорэлектросеть" | Ярославская область | Ярославль | 6 | 0.18 | 0.16146 | 0.02754 | 89.7
8702 | ТП 748 | РЭС 1 категории "Яргорэлектросеть" | Ярославская область | Ярославль | 6 | 0.1 | 0.12419 | -0.019195 | 124.195
8703 | ТП 749 | РЭС 1 категории "Яргорэлектросеть" | Ярославская область | Ярославль | 6 | 0.4 | 0.17991 | 0.24009 | 44.9785
8704 | ТП 751 | РЭС 1 категории "Яргорэлектросеть" | Ярославская область | Ярославль | 6 | 0.4 | 0.16976 | 0.25024 | 42.44
8705 | ТП 756 | РЭС 1 категории "Яргорэлектросеть" | Ярославская область | Ярославль | 6 | 0.4 | 0.16776 | 0.25224 | 41.9397
8706 | ТП 758 | РЭС 1 категории "Яргорэлектросеть" | Ярославская область | Ярославль | 6 | 0.63 | 0.31861 | 0.34289 | 50.5738
8707 | ТП 678 | РЭС 1 категории "Яргорэлектросеть" | Ярославская область | Ярославль | 6 | 0.2 | 0.15665 | 0.053349 | 78.3255
8708 | ТП 679 | РЭС 1 категории "Яргорэлектросеть" | Ярославская область | Ярославль | 6 | 0.25 | 0.03825 | 0.22425 | 15.3
8709 | ТП 676 | РЭС 1 категории "Яргорэлектросеть" | Ярославская область | Ярославль | 6 | 1.26 | 0.22138 | 0.27099 | 17.5702
8710 | ТП 1671 | РЭС 1 категории "Яргорэлектросеть" | Ярославская область | Ярославль | 6 | 0.1 | 0.053585 | 0.051415 | 53.585
8711 | ТП 1673 | РЭС 1 категории "Яргорэлектросеть" | Ярославская область | Ярославль | 6 | 0.1 | 0.009936 | 0.095064 | 9.936
8712 | ТП 659 | РЭС 1 категории "Яргорэлектросеть" | Ярославская область | Ярославль | 6 | 0.8 | 0.18673 | 0.14685 | 23.3415
8713 | ТП 673 | РЭС 1 категории "Яргорэлектросеть" | Ярославская область | Ярославль | 6 | 0.25 | 0.1639 | 0.098596 | 65.5616
8714 | ТП 674 | РЭС 1 категории "Яргорэлектросеть" | Ярославская область | Ярославль | 6 | 0.63 | 0.2972 | -0.024753 | 47.1741
8715 | ТП 675 | РЭС 1 категории "Яргорэлектросеть" | Ярославская область | Ярославль | 6 | 1.26 | 0.10022 | 0.44843 | 7.9542
8716 | ТП 687 | РЭС 1 категории "Яргорэлектросеть" | Ярославская область | Ярославль | 6 | 0.4 | 0.13758 | 0.28242 | 34.3945
8717 | ТП 688 | РЭС 1 категории "Яргорэлектросеть" | Ярославская область | Ярославль | 6 | 0.63 | 0.26591 | 0.39559 | 42.2083
8718 | ТП 692 | РЭС 1 категории "Яргорэлектросеть" | Ярославская область | Ярославль | 6 | 0.8 | 0.032667 | 0.34392 | 4.0834
8719 | ТП 698 | РЭС 1 категории "Яргорэлектросеть" | Ярославская область | Ярославль | 6 | 0.63 | 0.05528 | 0.60622 | 8.7746
8720 | ТП 1600 | РЭС 1 категории "Яргорэлектросеть" | Ярославская область | Ярославль | 6 | 0.1 | 0.045142 | 0.059858 | 45.142
8721 | ТП 602 | РЭС 1 категории "Яргорэлектросеть" | Ярославская область | Ярославль | 6 | 0.4 | 0.37601 | 0.043986 | 94.0035
8722 | ТП 603 | РЭС 1 категории "Яргорэлектросеть" | Ярославская область | Ярославль | 6 | 0.25 | 0.14987 | 0.11263 | 59.9496
8723 | ТП 603А | РЭС 1 категории "Яргорэлектросеть" | Ярославская область | Ярославль | 6 | 0.63 | 0.078102 | 0.5834 | 12.3972
8724 | ТП 609 | РЭС 1 категории "Яргорэлектросеть" | Ярославская область | Ярославль | 6 | 0.25 | 0.1788 | 0.083697 | 71.5213
8725 | ТП 610 | РЭС 1 категории "Яргорэлектросеть" | Ярославская область | Ярославль | 6 | 0.4 | 0.20664 | 0.21336 | 51.6598
8726 | ТП 612 | РЭС 1 категории "Яргорэлектросеть" | Ярославская область | Ярославль | 6 | 0.4 | 0.083155 | 0.33685 | 20.7888
8727 | ТП 700 | РЭС 1 категории "Яргорэлектросеть" | Ярославская область | Ярославль | 6 | 0.4 | 0.14791 | 0.27209 | 36.978
8728 | ТП 703 | РЭС 1 категории "Яргорэлектросеть" | Ярославская область | Ярославль | 6 | 0.25 | 0.094167 | 0.16833 | 37.6668
8729 | ТП 704 | РЭС 1 категории "Яргорэлектросеть" | Ярославская область | Ярославль | 6 | 0.25 | 0.152 | 0.1105 | 60.8011
8730 | ТП 613 | РЭС 1 категории "Яргорэлектросеть" | Ярославская область | Ярославль | 6 | 0.4 | 0.064776 | 0.35522 | 16.194
8731 | ТП 614 | РЭС 1 категории "Яргорэлектросеть" | Ярославская область | Ярославль | 6 | 0.25 | 0.076017 | 0.18648 | 30.4067
8732 | ТП 615 | РЭС 1 категории "Яргорэлектросеть" | Ярославская область | Ярославль | 6 | 0.65 | 0.072268 | 0.11469 | 11.1182
8733 | ТП 634 | РЭС 1 категории "Яргорэлектросеть" | Ярославская область | Ярославль | 6 | 0.4 | 0.020503 | 0.3995 | 5.1258
8734 | ТП 638 | РЭС 1 категории "Яргорэлектросеть" | Ярославская область | Ярославль | 6 | 0.25 | 0.075537 | 0.18696 | 30.2148
8735 | ТП 709 | РЭС 1 категории "Яргорэлектросеть" | Ярославская область | Ярославль | 6 | 0.32 | 0.0119 | 0.13073 | 3.7188
8736 | ТП 817 | РЭС 1 категории "Яргорэлектросеть" | Ярославская область | Ярославль | 6 | 1.63 | 0.26085 | 0.27782 | 16.0032
8737 | ТП 819 | РЭС 1 категории "Яргорэлектросеть" | Ярославская область | Ярославль | 6 | 0.4 | 0.21905 | 0.20095 | 54.763
8738 | ТП 820 | РЭС 1 категории "Яргорэлектросеть" | Ярославская область | Ярославль | 6 | 0.4 | 0.17067 | 0.24933 | 42.6685
8739 | ТП 809 | РЭС 1 категории "Яргорэлектросеть" | Ярославская область | Ярославль | 6 | 0.4 | 0.1366 | 0.2834 | 34.151
8740 | ТП 816 | РЭС 1 категории "Яргорэлектросеть" | Ярославская область | Ярославль | 6 | 0.63 | 0.20475 | 0.45675 | 32.5008
8741 | ТП 818 | РЭС 1 категории "Яргорэлектросеть" | Ярославская область | Ярославль | 6 | 0.8 | 0.1596 | 0.033972 | 19.9506
8742 | ТП 836 | РЭС 1 категории "Яргорэлектросеть" | Ярославская область | Ярославль | 6 | 0.8 | 0.10645 | 0.21946 | 13.3069
8743 | ТП 1826 | РЭС 1 категории "Яргорэлектросеть" | Ярославская область | Ярославль | 6 | 0.25 | 0.2036 | 0.0589 | 81.44
8744 | ТП 761 | РЭС 1 категории "Яргорэлектросеть" | Ярославская область | Ярославль | 6 | 0.63 | 0.098504 | 0.54052 | 15.6356
8745 | ТП 864 | РЭС 1 категории "Яргорэлектросеть" | Ярославская область | Ярославль | 6 | 0.5 | 0.046734 | 0.11398 | 9.3468
8746 | ТП 723 | РЭС 1 категории "Яргорэлектросеть" | Ярославская область | Ярославль | 6 | 0.32 | 0.098958 | 0.23704 | 30.9244
8747 | ТП 717 | РЭС 1 категории "Яргорэлектросеть" | Ярославская область | Ярославль | 6 | 0.63 | 0.16778 | 0.49372 | 26.6319
8748 | ТП 721 | РЭС 1 категории "Яргорэлектросеть" | Ярославская область | Ярославль | 6 | 0.4 | 0.025437 | 0.27659 | 6.3592
8749 | ТП 731 | РЭС 1 категории "Яргорэлектросеть" | Ярославская область | Ярославль | 6 | 0.4 | 0.18552 | 0.15021 | 46.381
8750 | ТП 718 | РЭС 1 категории "Яргорэлектросеть" | Ярославская область | Ярославль | 6 | 0.18 | 0.002744 | 0.18626 | 1.5244
8751 | ТП 726 | РЭС 1 категории "Яргорэлектросеть" | Ярославская область | Ярославль | 6 | 0.25 | 0.076704 | 0.1858 | 30.6816
8752 | ТП 730 | РЭС 1 категории "Яргорэлектросеть" | Ярославская область | Ярославль | 6 | 1.26 | 0.085769 | 0.50391 | 6.8071
8753 | ТП 735 | РЭС 1 категории "Яргорэлектросеть" | Ярославская область | Ярославль | 6 | 0.25 | 0.007654 | 0.25485 | 3.0616
8754 | ТП 727 | РЭС 1 категории "Яргорэлектросеть" | Ярославская область | Ярославль | 6 | 0.16 | 0.040952 | 0.12705 | 25.595
8755 | ТП 728 | РЭС 1 категории "Яргорэлектросеть" | Ярославская область | Ярославль | 6 | 0.16 | 0.089408 | 0.078592 | 55.88
8756 | ТП 729 | РЭС 1 категории "Яргорэлектросеть" | Ярославская область | Ярославль | 6 | 0.25 | 0.033392 | 0.22911 | 13.3568
8757 | ТП 719 | РЭС 1 категории "Яргорэлектросеть" | Ярославская область | Ярославль | 6 | 0.8 | 0.15662 | 0.10793 | 19.5769
8758 | ТП 722 | РЭС 1 категории "Яргорэлектросеть" | Ярославская область | Ярославль | 6 | 1.03 | 0.42706 | -0.14286 | 41.4626
8759 | ТП 831 | РЭС 1 категории "Яргорэлектросеть" | Ярославская область | Ярославль | 6 | 0.4 | 0.23676 | 0.15852 | 59.19
8760 | ТП 832 | РЭС 1 категории "Яргорэлектросеть" | Ярославская область | Ярославль | 6 | 0.4 | 0.1874 | 0.14833 | 46.8507
8761 | ТП 873 | РЭС 1 категории "Яргорэлектросеть" | Ярославская область | Ярославль | 6 | 0.4 | 0.14922 | 0.27079 | 37.3038
8762 | ТП 1880 | РЭС 1 категории "Яргорэлектросеть" | Ярославская область | Ярославль | 6 | 0.4 | 0.10657 | 0.29573 | 26.643
8763 | ТП 878 | РЭС 1 категории "Яргорэлектросеть" | Ярославская область | Ярославль | 6 | 0.4 | 0.25049 | 0.16951 | 62.6228
8764 | ТП 879 | РЭС 1 категории "Яргорэлектросеть" | Ярославская область | Ярославль | 6 | 0.41 | 0.11297 | 0.012158 | 27.5524
8765 | ТП 880 | РЭС 1 категории "Яргорэлектросеть" | Ярославская область | Ярославль | 6 | 0.4 | 0.11957 | 0.30043 | 29.8922
8766 | ТП 892 | РЭС 1 категории "Яргорэлектросеть" | Ярославская область | Ярославль | 6 | 0.25 | 0.089081 | 0.17342 | 35.6324
8767 | ТП 872 | РЭС 1 категории "Яргорэлектросеть" | Ярославская область | Ярославль | 6 | 0.4 | 0.2031 | 0.2169 | 50.776
8768 | ТП 885 | РЭС 1 категории "Яргорэлектросеть" | Ярославская область | Ярославль | 6 | 0.315 | 0.090932 | 0.23982 | 28.8673
8769 | ТП 1822 | РЭС 1 категории "Яргорэлектросеть" | Ярославская область | Ярославль | 6 | 0.8 | 0.01595 | 0.3631 | 1.9937
8770 | ТП 822 | РЭС 1 категории "Яргорэлектросеть" | Ярославская область | Ярославль | 6 | 1.26 | 0.11713 | 0.35497 | 9.2957
8771 | ТП 823 | РЭС 1 категории "Яргорэлектросеть" | Ярославская область | Ярославль | 6 | 0.8 | 0.064632 | 0.23903 | 8.079
8772 | ТП 824 | РЭС 1 категории "Яргорэлектросеть" | Ярославская область | Ярославль | 6 | 1.03 | 0.24733 | 0.020751 | 24.0125
8773 | ТП 821 | РЭС 1 категории "Яргорэлектросеть" | Ярославская область | Ярославль | 6 | 0.4 | 0.10972 | 0.31028 | 27.4298
8774 | ТП 754 | РЭС 1 категории "Яргорэлектросеть" | Ярославская область | Ярославль | 6 | 1.26 | 0.18949 | 0.38213 | 15.0386
8775 | ТП 825 | РЭС 1 категории "Яргорэлектросеть" | Ярославская область | Ярославль | 6 | 0.8 | 0.053571 | 0.27648 | 6.6964
8776 | ТП 828 | РЭС 1 категории "Яргорэлектросеть" | Ярославская область | Ярославль | 6 | 0.63 | 0.098335 | 0.56317 | 15.6087
8777 | ТП 1827 | РЭС 1 категории "Яргорэлектросеть" | Ярославская область | Ярославль | 6 | 0.8 | 0.10143 | 0.27468 | 12.6785
8778 | ТП 826 | РЭС 1 категории "Яргорэлектросеть" | Ярославская область | Ярославль | 6 | 1.26 | 0.12758 | 0.32799 | 10.1255
8779 | ТП 827 | РЭС 1 категории "Яргорэлектросеть" | Ярославская область | Ярославль | 6 | 1.26 | 0.12454 | 0.34773 | 9.8841
8780 | ТП 608 | РЭС 1 категории "Яргорэлектросеть" | Ярославская область | Ярославль | 6 | 0.25 | 0.13278 | 0.12972 | 53.1133
8781 | ТП 620 | РЭС 1 категории "Яргорэлектросеть" | Ярославская область | Ярославль | 6 | 0.25 | 0.05513 | 0.20737 | 22.052
8782 | ТП 621 | РЭС 1 категории "Яргорэлектросеть" | Ярославская область | Ярославль | 6 | 0.4 | 0.13714 | 0.28286 | 34.2841
8783 | ТП 627 | РЭС 1 категории "Яргорэлектросеть" | Ярославская область | Ярославль | 6 | 0.4 | 0.17195 | 0.23541 | 42.9865
8784 | ТП 708 | РЭС 1 категории "Яргорэлектросеть" | Ярославская область | Ярославль | 6 | 0.88 | 0.052154 | 0.072288 | 5.9265
8785 | ТП 1617 | РЭС 1 категории "Яргорэлектросеть" | Ярославская область | Ярославль | 6 | 0.63 | 0.067855 | 0.59365 | 10.7706
8786 | ТП 618 | РЭС 1 категории "Яргорэлектросеть" | Ярославская область | Ярославль | 6 | 0.4 | 0.11267 | 0.30733 | 28.1682
8787 | ТП 628 | РЭС 1 категории "Яргорэлектросеть" | Ярославская область | Ярославль | 6 | 0.5 | 0.008448 | 0.1036 | 1.6896
8788 | ТП 705 | РЭС 1 категории "Яргорэлектросеть" | Ярославская область | Ярославль | 6 | 0.4 | 0.058688 | 0.36131 | 14.672
8789 | ТП 706 | РЭС 1 категории "Яргорэлектросеть" | Ярославская область | Ярославль | 6 | 0.8 | 0.18459 | 0.14827 | 23.0732
8790 | ТП 604 | РЭС 1 категории "Яргорэлектросеть" | Ярославская область | Ярославль | 6 | 0.4 | 0.35093 | 0.059805 | 87.7314
8791 | ТП 605 | РЭС 1 категории "Яргорэлектросеть" | Ярославская область | Ярославль | 6 | 0.25 | 0.20855 | 0.053945 | 83.4219
8792 | ТП 606 | РЭС 1 категории "Яргорэлектросеть" | Ярославская область | Ярославль | 6 | 0.25 | 0.13292 | 0.11694 | 53.1672
8793 | ТП 607 | РЭС 1 категории "Яргорэлектросеть" | Ярославская область | Ярославль | 6 | 0.4 | 0.22199 | 0.19801 | 55.498
8794 | ТП 701 | РЭС 1 категории "Яргорэлектросеть" | Ярославская область | Ярославль | 6 | 0.63 | 0.13376 | 0.52774 | 21.2314
8795 | ТП 734 | РЭС 1 категории "Яргорэлектросеть" | Ярославская область | Ярославль | 6 | 0.32 | 0.076639 | 0.25936 | 23.9497
8796 | ТП 752 | РЭС 1 категории "Яргорэлектросеть" | Ярославская область | Ярославль | 6 | 0.8 | 0.17043 | 0.076475 | 21.3031
8797 | ТП 811 | РЭС 1 категории "Яргорэлектросеть" | Ярославская область | Ярославль | 6 | 1.26 | 0.28025 | 0.15927 | 22.2421
8798 | ТП 738 | РЭС 1 категории "Яргорэлектросеть" | Ярославская область | Ярославль | 6 | 0.63 | 0.10751 | 0.55399 | 17.0648
8799 | ТП 812 | РЭС 1 категории "Яргорэлектросеть" | Ярославская область | Ярославль | 6 | 1.26 | 0.20096 | 0.31896 | 15.9493
8800 | ТП 802 | РЭС 1 категории "Яргорэлектросеть" | Ярославская область | Ярославль | 6 | 0.315 | 0.11122 | 0.21953 | 35.3092
8801 | ТП 801 | РЭС 1 категории "Яргорэлектросеть" | Ярославская область | Ярославль | 6 | 0.4 | 0.17842 | 0.24158 | 44.6045
8802 | ТП 803 | РЭС 1 категории "Яргорэлектросеть" | Ярославская область | Ярославль | 6 | 0.4 | 0.10475 | 0.31525 | 26.1872
8803 | ТП 806 | РЭС 1 категории "Яргорэлектросеть" | Ярославская область | Ярославль | 6 | 0.4 | 0.03718 | 0.38282 | 9.295
8804 | ТП 807 | РЭС 1 категории "Яргорэлектросеть" | Ярославская область | Ярославль | 6 | 0.25 | 0.073802 | 0.1887 | 29.5208
8805 | ТП 808 | РЭС 1 категории "Яргорэлектросеть" | Ярославская область | Ярославль | 6 | 0.8 | 0.16337 | 0.15673 | 20.4216
8806 | ТП 733 | РЭС 1 категории "Яргорэлектросеть" | Ярославская область | Ярославль | 6 | 0.25 | 0.094398 | 0.1681 | 37.7592
8807 | ТП 732 | РЭС 1 категории "Яргорэлектросеть" | Ярославская область | Ярославль | 6 | 1.26 | 0.05081 | 0.55057 | 4.0325
8808 | ТП 732А | РЭС 1 категории "Яргорэлектросеть" | Ярославская область | Ярославль | 6 | 0.63 | 0 | 0.6615 | 0
8809 | ТП 736 | РЭС 1 категории "Яргорэлектросеть" | Ярославская область | Ярославль | 6 | 0.63 | 0.10756 | 0.55394 | 17.0735
8810 | ТП 737 | РЭС 1 категории "Яргорэлектросеть" | Ярославская область | Ярославль | 6 | 0.72 | 0.07627 | 0.22 | 10.5931
8811 | ТП 739 | РЭС 1 категории "Яргорэлектросеть" | Ярославская область | Ярославль | 6 | 0.4 | 0.11404 | 0.30596 | 28.5098
8812 | ТП 1758 | РЭС 1 категории "Яргорэлектросеть" | Ярославская область | Ярославль | 6 | 0.25 | 0.11029 | 0.15221 | 44.1156
8813 | ТП 1828 | РЭС 1 категории "Яргорэлектросеть" | Ярославская область | Ярославль | 6 | 0.1 | 0.071049 | 0.033951 | 71.049
8814 | ТП 1829 | РЭС 1 категории "Яргорэлектросеть" | Ярославская область | Ярославль | 6 | 0.1 | 0.070781 | 0.034219 | 70.781
8815 | ТП 1830 | РЭС 1 категории "Яргорэлектросеть" | Ярославская область | Ярославль | 6 | 0.1 | 0.06027 | 0.04473 | 60.27
8816 | ТП 750 | РЭС 1 категории "Яргорэлектросеть" | Ярославская область | Ярославль | 6 | 0.25 | 0.2123 | 0.050204 | 84.9183
8817 | ТП 753 | РЭС 1 категории "Яргорэлектросеть" | Ярославская область | Ярославль | 6 | 0.4 | 0.15529 | 0.26472 | 38.8212
8818 | ТП 755 | РЭС 1 категории "Яргорэлектросеть" | Ярославская область | Ярославль | 6 | 0.25 | 0.15507 | 0.10743 | 62.0268
8819 | ТП 759 | РЭС 1 категории "Яргорэлектросеть" | Ярославская область | Ярославль | 6 | 0.25 | 0.094698 | 0.1678 | 37.8791
8820 | ТП 800 | РЭС 1 категории "Яргорэлектросеть" | Ярославская область | Ярославль | 6 | 2 | 0.075339 | 0.89631 | 3.767
8821 | ТП 804 | РЭС 1 категории "Яргорэлектросеть" | Ярославская область | Ярославль | 6 | 0.25 | 0.08832 | 0.17418 | 35.328
8822 | ТП 805 | РЭС 1 категории "Яргорэлектросеть" | Ярославская область | Ярославль | 6 | 0.4 | 0.13589 | 0.28411 | 33.9733
8823 | ТП 1786 | РЭС 1 категории "Яргорэлектросеть" | Ярославская область | Ярославль | 6 | 0.8 | 0.006461 | 0.36139 | 0.80763
8824 | ТП 772 | РЭС 1 категории "Яргорэлектросеть" | Ярославская область | Ярославль | 6 | 0.8 | 0.11346 | 0.19688 | 14.1824
8825 | ТП 773 | РЭС 1 категории "Яргорэлектросеть" | Ярославская область | Ярославль | 6 | 0.8 | 0.11933 | 0.20093 | 14.9156
8826 | ТП 783 | РЭС 1 категории "Яргорэлектросеть" | Ярославская область | Ярославль | 6 | 0.25 | 0.14387 | 0.11863 | 57.5492
8827 | ТП 837 | РЭС 1 категории "Яргорэлектросеть" | Ярославская область | Ярославль | 6 | 2 | 0.12659 | 0.73172 | 6.3296
8828 | ТП 1762 | РЭС 1 категории "Яргорэлектросеть" | Ярославская область | Ярославль | 6 | 0.16 | 0.002844 | 0.16516 | 1.7775
8829 | ТП 762 | РЭС 1 категории "Яргорэлектросеть" | Ярославская область | Ярославль | 6 | 0.8 | 0.074723 | 0.21187 | 9.3404
8830 | ТП 766 | РЭС 1 категории "Яргорэлектросеть" | Ярославская область | Ярославль | 6 | 1.26 | 0.069948 | 0.53415 | 5.5514
8831 | ТП 789 | РЭС 1 категории "Яргорэлектросеть" | Ярославская область | Ярославль | 6 | 1.26 | 0.058648 | 0.49272 | 4.6546
8832 | ТП 790 | РЭС 1 категории "Яргорэлектросеть" | Ярославская область | Ярославль | 6 | 0.8 | 0.071131 | 0.31602 | 8.8914
8833 | ТП 793 | РЭС 1 категории "Яргорэлектросеть" | Ярославская область | Ярославль | 6 | 0.56 | 0 | 0.588 | 0
8834 | ТП 345 | РЭС 1 категории "Яргорэлектросеть" | Ярославская область | Ярославль | 6 | 0.315 | 0.13872 | 0.19204 | 44.0365
8835 | ТП 346 | РЭС 1 категории "Яргорэлектросеть" | Ярославская область | Ярославль | 6 | 0.4 | 0.1426 | 0.2774 | 35.65
8836 | ТП 348 | РЭС 1 категории "Яргорэлектросеть" | Ярославская область | Ярославль | 6 | 0.25 | 0.064448 | 0.19805 | 25.7792
8837 | ТП 349 | РЭС 1 категории "Яргорэлектросеть" | Ярославская область | Ярославль | 6 | 0.315 | 0.06667 | 0.26408 | 21.1651
8838 | ТП 330 | РЭС 1 категории "Яргорэлектросеть" | Ярославская область | Ярославль | 6 | 0.25 | 0.086585 | 0.17592 | 34.634
8839 | ТП 331 | РЭС 1 категории "Яргорэлектросеть" | Ярославская область | Ярославль | 6 | 1.26 | 0.22203 | 0.23042 | 17.6213
8840 | ТП 333 | РЭС 1 категории "Яргорэлектросеть" | Ярославская область | Ярославль | 6 | 0.4 | 0.19945 | 0.22055 | 49.862
8841 | ТП 334 | РЭС 1 категории "Яргорэлектросеть" | Ярославская область | Ярославль | 6 | 0.25 | 0.11288 | 0.14961 | 45.154
8842 | ТП 335 | РЭС 1 категории "Яргорэлектросеть" | Ярославская область | Ярославль | 6 | 0.8 | 0.071969 | 0.23798 | 8.9961
8843 | ТП 336 | РЭС 1 категории "Яргорэлектросеть" | Ярославская область | Ярославль | 6 | 0.25 | 0.034699 | 0.2278 | 13.8796
8844 | ТП 332 | РЭС 1 категории "Яргорэлектросеть" | Ярославская область | Ярославль | 6 | 0.4 | 0.038501 | 0.3815 | 9.6252
8845 | ТП 529 | РЭС 1 категории "Яргорэлектросеть" | Ярославская область | Ярославль | 6 | 2 | 0.031869 | 0.94602 | 1.5935
8846 | ТП 769 | РЭС 1 категории "Яргорэлектросеть" | Ярославская область | Ярославль | 6 | 0.4 | 0.000219 | 0.41978 | 0.05475
8847 | ТП 770 | РЭС 1 категории "Яргорэлектросеть" | Ярославская область | Ярославль | 6 | 0.4 | 0.14357 | 0.27643 | 35.8918
8848 | ТП 774 | РЭС 1 категории "Яргорэлектросеть" | Ярославская область | Ярославль | 6 | 0.4 | 0.052437 | 0.36756 | 13.1092
8849 | ТП 829 | РЭС 1 категории "Яргорэлектросеть" | Ярославская область | Ярославль | 6 | 0.25 | 0.04801 | 0.21449 | 19.204
8850 | ТП 351 | РЭС 1 категории "Яргорэлектросеть" | Ярославская область | Ярославль | 6 | 0.4 | 0.11949 | 0.30051 | 29.8727
8851 | ТП 352 | РЭС 1 категории "Яргорэлектросеть" | Ярославская область | Ярославль | 6 | 0.4 | 0.13176 | 0.28824 | 32.939
8852 | ТП 353 | РЭС 1 категории "Яргорэлектросеть" | Ярославская область | Ярославль | 6 | 0.5 | 0.11735 | 0.046151 | 23.4702
8853 | ТП 374 | РЭС 1 категории "Яргорэлектросеть" | Ярославская область | Ярославль | 6 | 2 | 0 | 1.05 | 0
8854 | ТП 375 | РЭС 1 категории "Яргорэлектросеть" | Ярославская область | Ярославль | 6 | 1.26 | 0.10221 | 0.49309 | 8.112
8855 | ТП 344А | РЭС 1 категории "Яргорэлектросеть" | Ярославская область | Ярославль | 6 | 0.25 | 0.037435 | 0.22507 | 14.974
8856 | ТП 399 | РЭС 1 категории "Яргорэлектросеть" | Ярославская область | Ярославль | 6 | 0.315 | 0.092689 | 0.23806 | 29.4251
8857 | ТП 401 | РЭС 1 категории "Яргорэлектросеть" | Ярославская область | Ярославль | 6 | 0.4 | 0.1281 | 0.2919 | 32.0258
8858 | ТП 403 | РЭС 1 категории "Яргорэлектросеть" | Ярославская область | Ярославль | 6 | 0.4 | 0.14895 | 0.27105 | 37.2385
8859 | ТП 404 | РЭС 1 категории "Яргорэлектросеть" | Ярославская область | Ярославль | 6 | 0.4 | 0.14129 | 0.27871 | 35.322
8860 | ТП 763 | РЭС 1 категории "Яргорэлектросеть" | Ярославская область | Ярославль | 6 | 0.8 | 0.061712 | 0.17376 | 7.714
8861 | ТП 775 | РЭС 1 категории "Яргорэлектросеть" | Ярославская область | Ярославль | 6 | 0.4 | 0.13046 | 0.28954 | 32.6142
8862 | ТП 776 | РЭС 1 категории "Яргорэлектросеть" | Ярославская область | Ярославль | 6 | 0.4 | 0.14028 | 0.27972 | 35.0692
8863 | ТП 785 | РЭС 1 категории "Яргорэлектросеть" | Ярославская область | Ярославль | 6 | 0.315 | 0.13898 | 0.19177 | 44.1194
8864 | ТП 1766 | РЭС 1 категории "Яргорэлектросеть" | Ярославская область | Ярославль | 6 | 0.063 | 0.00342 | 0.06273 | 5.4286
8865 | ТП 450 | РЭС 1 категории "Яргорэлектросеть" | Ярославская область | Ярославль | 6 | 0.565 | 0.14562 | 0.019203 | 25.7726
8866 | ТП 409 | РЭС 1 категории "Яргорэлектросеть" | Ярославская область | Ярославль | 6 | 0.635 | 0.12368 | 0.10268 | 19.4767
8867 | ТП 410 | РЭС 1 категории "Яргорэлектросеть" | Ярославская область | Ярославль | 6 | 0.25 | 0.22648 | 0.036024 | 90.5904
8868 | ТП 411 | РЭС 1 категории "Яргорэлектросеть" | Ярославская область | Ярославль | 6 | 0.4 | 0.11605 | 0.30395 | 29.012
8869 | ТП 419 | РЭС 1 категории "Яргорэлектросеть" | Ярославская область | Ярославль | 6 | 0.25 | 0.043458 | 0.21904 | 17.3832
8870 | ТП 510 | РЭС 1 категории "Яргорэлектросеть" | Ярославская область | Ярославль | 6 | 1.26 | 0.05198 | 0.60106 | 4.1254
8871 | ТП 400 | РЭС 1 категории "Яргорэлектросеть" | Ярославская область | Ярославль | 6 | 0.25 | 0.10219 | 0.16031 | 40.8756
8872 | ТП 402 | РЭС 1 категории "Яргорэлектросеть" | Ярославская область | Ярославль | 6 | 0.315 | 0.12311 | 0.20764 | 39.0832
8873 | ТП 405 | РЭС 1 категории "Яргорэлектросеть" | Ярославская область | Ярославль | 6 | 0.4 | 0.098582 | 0.32142 | 24.6455
8874 | ТП 408 | РЭС 1 категории "Яргорэлектросеть" | Ярославская область | Ярославль | 6 | 0.63 | 0.11801 | 0.16298 | 18.7317
8875 | ТП 1603 | РЭС 1 категории "Яргорэлектросеть" | Ярославская область | Ярославль | 6 | 0.1 | 0.001225 | 0.10378 | 1.225
8876 | ТП 779 | РЭС 1 категории "Яргорэлектросеть" | Ярославская область | Ярославль | 6 | 0.4 | 0.15715 | 0.26285 | 39.2885
8877 | ТП 780 | РЭС 1 категории "Яргорэлектросеть" | Ярославская область | Ярославль | 6 | 0.4 | 0.2205 | 0.1995 | 55.1255
8878 | ТП 792 | РЭС 1 категории "Яргорэлектросеть" | Ярославская область | Ярославль | 6 | 0.32 | 0.11923 | 0.21677 | 37.2594
8879 | ТП 784 | РЭС 1 категории "Яргорэлектросеть" | Ярославская область | Ярославль | 6 | 0.56 | 0.073916 | 0.51408 | 13.1993
8880 | ТП 798 | РЭС 1 категории "Яргорэлектросеть" | Ярославская область | Ярославль | 6 | 0.4 | 0.17999 | 0.1726 | 44.997
8881 | ТП 764 | РЭС 1 категории "Яргорэлектросеть" | Ярославская область | Ярославль | 6 | 0.4 | 0.13266 | 0.28734 | 33.166
8882 | ТП 777 | РЭС 1 категории "Яргорэлектросеть" | Ярославская область | Ярославль | 6 | 0.63 | 0.1705 | 0.491 | 27.0633
8883 | ТП 778 | РЭС 1 категории "Яргорэлектросеть" | Ярославская область | Ярославль | 6 | 0.4 | 0.13419 | 0.28581 | 33.5485
8884 | ТП 791 | РЭС 1 категории "Яргорэлектросеть" | Ярославская область | Ярославль | 6 | 0.25 | 0.14569 | 0.11681 | 58.2768
8885 | ТП 799 | РЭС 1 категории "Яргорэлектросеть" | Ярославская область | Ярославль | 6 | 1.26 | 0.19198 | 0.28851 | 15.2367
8886 | ТП 781 | РЭС 1 категории "Яргорэлектросеть" | Ярославская область | Ярославль | 6 | 0.8 | 0.071124 | 0.18211 | 8.8905
8887 | ТП 796 | РЭС 1 категории "Яргорэлектросеть" | Ярославская область | Ярославль | 6 | 0.72 | 0.10695 | 0.15843 | 14.8538
8888 | ТП 794 | РЭС 1 категории "Яргорэлектросеть" | Ярославская область | Ярославль | 6 | 0.63 | 0.12592 | 0.53558 | 19.9873
8889 | ТП 795 | РЭС 1 категории "Яргорэлектросеть" | Ярославская область | Ярославль | 6 | 0.4 | 0.05843 | 0.36157 | 14.6075
8890 | ТП 797 | РЭС 1 категории "Яргорэлектросеть" | Ярославская область | Ярославль | 6 | 0.2 | 0.025985 | 0.18402 | 12.9925
8891 | ТП 782 | РЭС 1 категории "Яргорэлектросеть" | Ярославская область | Ярославль | 6 | 0.8 | 0.078322 | 0.26644 | 9.7903
8892 | ТП 326 | РЭС 1 категории "Яргорэлектросеть" | Ярославская область | Ярославль | 6 | 0.18 | 0.053457 | 0.096217 | 29.6983
8893 | ТП 327 | РЭС 1 категории "Яргорэлектросеть" | Ярославская область | Ярославль | 6 | 1.26 | 0.058276 | 0.54311 | 4.6251
8894 | ТП 437 | РЭС 1 категории "Яргорэлектросеть" | Ярославская область | Ярославль | 6 | 2 | 0.17094 | 0.82236 | 8.547
8895 | ТП 1323 | РЭС 1 категории "Яргорэлектросеть" | Ярославская область | Ярославль | 6 | 2 | 0.057472 | 0.96119 | 2.8736
8896 | ТП 322 | РЭС 1 категории "Яргорэлектросеть" | Ярославская область | Ярославль | 6 | 0.4 | 0.13745 | 0.28255 | 34.3615
8897 | ТП 323 | РЭС 1 категории "Яргорэлектросеть" | Ярославская область | Ярославль | 6 | 0.565 | 0.043273 | 0.18452 | 7.6589
8898 | ТП 324 | РЭС 1 категории "Яргорэлектросеть" | Ярославская область | Ярославль | 6 | 0.4 | 0.076308 | 0.34369 | 19.077
8899 | ТП 347 | РЭС 1 категории "Яргорэлектросеть" | Ярославская область | Ярославль | 6 | 0.26 | 0.011375 | 0.066203 | 4.375
8900 | ТП 321 | РЭС 1 категории "Яргорэлектросеть" | Ярославская область | Ярославль | 6 | 0.4 | 0.15773 | 0.22561 | 39.432
8901 | ТП 414 | РЭС 1 категории "Яргорэлектросеть" | Ярославская область | Ярославль | 6 | 0.25 | 0.007372 | 0.2158 | 2.9488
8902 | ТП 325 | РЭС 1 категории "Яргорэлектросеть" | Ярославская область | Ярославль | 6 | 0.875 | 0.022796 | 0.2766 | 2.6053
8903 | ТП 328 | РЭС 1 категории "Яргорэлектросеть" | Ярославская область | Ярославль | 6 | 0.8 | 0.040062 | 0.35786 | 5.0077
8904 | ТП 423 | РЭС 1 категории "Яргорэлектросеть" | Ярославская область | Ярославль | 6 | 0.63 | 0.09553 | 0.56597 | 15.1635
8905 | ТП 418 | РЭС 1 категории "Яргорэлектросеть" | Ярославская область | Ярославль | 6 | 0.4 | 0.10689 | 0.31311 | 26.7228
8906 | ТП 1420 | РЭС 1 категории "Яргорэлектросеть" | Ярославская область | Ярославль | 6 | 0.16 | 0.000247 | 0.16775 | 0.15437
8907 | ТП 1417 | РЭС 1 категории "Яргорэлектросеть" | Ярославская область | Ярославль | 6 | 0.32 | 0.001864 | 0.1652 | 0.5825
8908 | ТП 319 | РЭС 1 категории "Яргорэлектросеть" | Ярославская область | Ярославль | 6 | 0.4 | 0.16097 | 0.25903 | 40.242
8909 | ТП 320 | РЭС 1 категории "Яргорэлектросеть" | Ярославская область | Ярославль | 6 | 0.8 | 0.051586 | 0.26572 | 6.4482
8910 | ТП 413 | РЭС 1 категории "Яргорэлектросеть" | Ярославская область | Ярославль | 6 | 0.8 | 0 | 0.42 | 0
8911 | ТП 415 | РЭС 1 категории "Яргорэлектросеть" | Ярославская область | Ярославль | 6 | 0.4 | 0.07684 | 0.34316 | 19.21
8912 | ТП 417 | РЭС 1 категории "Яргорэлектросеть" | Ярославская область | Ярославль | 6 | 0.315 | 0.14646 | 0.18429 | 46.4965
8913 | ТП 329 | РЭС 1 категории "Яргорэлектросеть" | Ярославская область | Ярославль | 6 | 1.26 | 0.076655 | 0.511 | 6.0837
8914 | ТП 438 | РЭС 1 категории "Яргорэлектросеть" | Ярославская область | Ярославль | 6 | 2 | 0.05892 | 0.87564 | 2.946
8915 | ТП 436 | РЭС 1 категории "Яргорэлектросеть" | Ярославская область | Ярославль | 6 | 2 | 0.03564 | 0.98772 | 1.782
8916 | ТП 434 | РЭС 1 категории "Яргорэлектросеть" | Ярославская область | Ярославль | 6 | 0.8 | 0.06709 | 0.24107 | 8.3862
8917 | ТП 983 | РЭС 1 категории "Яргорэлектросеть" | Ярославская область | Ярославль | 6 | 1.26 | 0.16992 | 0.49158 | 13.4856
8918 | ТП 992 | РЭС 1 категории "Яргорэлектросеть" | Ярославская область | Ярославль | 6 | 1.26 | 0.046748 | 0.55522 | 3.7102
8919 | ТП 922 | РЭС 1 категории "Яргорэлектросеть" | Ярославская область | Ярославль | 6 | 0.4 | 0.12408 | 0.29593 | 31.0188
8920 | ТП 1920 | РЭС 1 категории "Яргорэлектросеть" | Ярославская область | Ярославль | 6 | 0.4 | 0.082549 | 0.33745 | 20.6373
8921 | ТП 915 | РЭС 1 категории "Яргорэлектросеть" | Ярославская область | Ярославль | 6 | 0.25 | 0.11117 | 0.15133 | 44.4662
8922 | ТП 921 | РЭС 1 категории "Яргорэлектросеть" | Ярославская область | Ярославль | 6 | 0.4 | 0.21052 | 0.20948 | 52.6308
8923 | ТП 916 | РЭС 1 категории "Яргорэлектросеть" | Ярославская область | Ярославль | 6 | 0.4 | 0.10904 | 0.31096 | 27.259
8924 | ТП 917 | РЭС 1 категории "Яргорэлектросеть" | Ярославская область | Ярославль | 6 | 0.4 | 0.12678 | 0.29322 | 31.6956
8925 | ТП 918 | РЭС 1 категории "Яргорэлектросеть" | Ярославская область | Ярославль | 6 | 0.25 | 0.092266 | 0.17023 | 36.9064
8926 | ТП 919 | РЭС 1 категории "Яргорэлектросеть" | Ярославская область | Ярославль | 6 | 0.25 | 0.10417 | 0.15833 | 41.6691
8927 | ТП 920 | РЭС 1 категории "Яргорэлектросеть" | Ярославская область | Ярославль | 6 | 0.4 | 0.15341 | 0.26659 | 38.3518
8928 | ТП 923 | РЭС 1 категории "Яргорэлектросеть" | Ярославская область | Ярославль | 6 | 0.4 | 0.16532 | 0.25468 | 41.3299
8929 | ТП 998 | РЭС 1 категории "Яргорэлектросеть" | Ярославская область | Ярославль | 6 | 0.8 | 0.02112 | 0.37457 | 2.64
8930 | ТП 1047 | РЭС 1 категории "Яргорэлектросеть" | Ярославская область | Ярославль | 6 | 0.16 | 0.085061 | 0.078726 | 53.1631
8931 | ТП 1048 | РЭС 1 категории "Яргорэлектросеть" | Ярославская область | Ярославль | 6 | 0.4 | 0.25693 | 0.1538 | 64.2327
8932 | ТП 1080 | РЭС 1 категории "Яргорэлектросеть" | Ярославская область | Ярославль | 6 | 0.25 | 0.055164 | 0.20734 | 22.0656
8933 | ТП 1087 | РЭС 1 категории "Яргорэлектросеть" | Ярославская область | Ярославль, дер. Полесье | 6 | 0.25 | 0.010861 | 0.25164 | 4.3444
8934 | ТП 1101 | РЭС 1 категории "Яргорэлектросеть" | Ярославская область | Ярославль | 6 | 1.26 | 0.071736 | 0.57987 | 5.6933
8935 | ТП 1934 | РЭС 1 категории "Яргорэлектросеть" | Ярославская область | Ярославль | 6 | 0.4 | 0.079293 | 0.34071 | 19.8233
8936 | ТП 1936 | РЭС 1 категории "Яргорэлектросеть" | Ярославская область | Ярославль | 6 | 0.32 | 0 | 0.16356 | 0
8937 | ТП 1941 | РЭС 1 категории "Яргорэлектросеть" | Ярославская область | Ярославль | 6 | 0.1 | 0.002742 | 0.10226 | 2.742
8938 | ТП 1943 | РЭС 1 категории "Яргорэлектросеть" | Ярославская область | Ярославль | 6 | 0.32 | 0.004012 | 0.16031 | 1.2537
8939 | ТП 942 | РЭС 1 категории "Яргорэлектросеть" | Ярославская область | Ярославль | 6 | 0.25 | 0.017687 | 0.24481 | 7.0748
8940 | ТП 911 | РЭС 1 категории "Яргорэлектросеть" | Ярославская область | Ярославль | 6 | 0.4 | 0.10102 | 0.31898 | 25.2557
8941 | ТП 908 | РЭС 1 категории "Яргорэлектросеть" | Ярославская область | Ярославль | 6 | 0.4 | 0.18927 | 0.23073 | 47.3185
8942 | ТП 1069 | РЭС 1 категории "Яргорэлектросеть" | Ярославская область | Ярославль д. Филимоново | 6 | 0.25 | 0.004568 | 0.25793 | 1.8272
8943 | ТП 1950 | РЭС 1 категории "Яргорэлектросеть" | Ярославская область | Ярославль | 6 | 0.16 | 0.033663 | 0.13434 | 21.0394
8944 | ТП 1960 | РЭС 1 категории "Яргорэлектросеть" | Ярославская область | Ярославль | 6 | 0.25 | 0.02886 | 0.23364 | 11.544
8945 | ТП 1961 | РЭС 1 категории "Яргорэлектросеть" | Ярославская область | Ярославль | 6 | 0.25 | 0.038172 | 0.22433 | 15.2688
8946 | ТП 950 | РЭС 1 категории "Яргорэлектросеть" | Ярославская область | Ярославль | 6 | 0.25 | 0.032108 | 0.23039 | 12.8432
8947 | ТП 958 | РЭС 1 категории "Яргорэлектросеть" | Ярославская область | Ярославль | 6 | 0.25 | 0.12541 | 0.13709 | 50.1648
8948 | ТП 1944 | РЭС 1 категории "Яргорэлектросеть" | Ярославская область | Ярославль | 6 | 0.25 | 0.015256 | 0.2346 | 6.1024
8949 | ТП 943 | РЭС 1 категории "Яргорэлектросеть" | Ярославская область | Ярославль | 6 | 0.4 | 0.16707 | 0.25293 | 41.768
8950 | ТП 944 | РЭС 1 категории "Яргорэлектросеть" | Ярославская область | Ярославль | 6 | 0.4 | 0.20066 | 0.21091 | 50.165
8951 | ТП 947 | РЭС 1 категории "Яргорэлектросеть" | Ярославская область | Ярославль | 6 | 0.4 | 0.17078 | 0.24923 | 42.6938
8952 | ТП 1003 | РЭС 1 категории "Яргорэлектросеть" | Ярославская область | Ярославль | 6 | 0.4 | 0.042926 | 0.37707 | 10.7315
8953 | ТП 1046 | РЭС 1 категории "Яргорэлектросеть" | Ярославская область | Ярославль | 6 | 0.4 | 0.087863 | 0.33214 | 21.9657
8954 | ТП 1051 | РЭС 1 категории "Яргорэлектросеть" | Ярославская область | Ярославль | 6 | 0.4 | 0.070117 | 0.34988 | 17.5292
8955 | ТП 1083 | РЭС 1 категории "Яргорэлектросеть" | Ярославская область | Ярославль, пос. Маяковского | 6 | 0.1 | 0.054007 | 0.050993 | 54.007
8956 | ТП 1084 | РЭС 1 категории "Яргорэлектросеть" | Ярославская область | Ярославль, дер. Полесье | 6 | 0.1 | 0.04905 | 0.05595 | 49.05
8957 | ТП 1085 | РЭС 1 категории "Яргорэлектросеть" | Ярославская область | Ярославль дер. Полесье | 6 | 0.25 | 0.0066 | 0.2559 | 2.64
8958 | ТП 1088 | РЭС 1 категории "Яргорэлектросеть" | Ярославская область | Ярославль дер. Полесье | 6 | 0.1 | 0.01232 | 0.09268 | 12.32
8959 | ТП 1089 | РЭС 1 категории "Яргорэлектросеть" | Ярославская область | Ярославль | 6 | 0.063 | 0.003066 | 0.063084 | 4.8667
8960 | ТП 1945 | РЭС 1 категории "Яргорэлектросеть" | Ярославская область | Ярославль | 6 | 0.16 | 0.02324 | 0.14476 | 14.525
8961 | ТП 143 | РЭС 1 категории "Яргорэлектросеть" | Ярославская область | Ярославль | 6 | 0.25 | 0.1077 | 0.1548 | 43.08
8962 | ТП 144 | РЭС 1 категории "Яргорэлектросеть" | Ярославская область | Ярославль | 6 | 0.8 | 0.1533 | 0.18154 | 19.1625
8963 | ТП 145 | РЭС 1 категории "Яргорэлектросеть" | Ярославская область | Ярославль | 6 | 0.25 | 0.075865 | 0.18664 | 30.346
8964 | ТП 951 | РЭС 1 категории "Яргорэлектросеть" | Ярославская область | Ярославль | 6 | 0.18 | 0.083864 | 0.10514 | 46.5911
8965 | ТП 952 | РЭС 1 категории "Яргорэлектросеть" | Ярославская область | Ярославль | 6 | 0.2 | 0.062917 | 0.14708 | 31.4585
8966 | ТП 953 | РЭС 1 категории "Яргорэлектросеть" | Ярославская область | Ярославль | 6 | 0.4 | 0.17408 | 0.24592 | 43.5207
8967 | ТП 954 | РЭС 1 категории "Яргорэлектросеть" | Ярославская область | Ярославль | 6 | 0.4 | 0.28355 | 0.13645 | 70.8875
8968 | ТП 956 | РЭС 1 категории "Яргорэлектросеть" | Ярославская область | Ярославль | 6 | 0.25 | 0 | 0.2625 | 0
8969 | ТП 957 | РЭС 1 категории "Яргорэлектросеть" | Ярославская область | Ярославль | 6 | 0.65 | 0.10518 | 0.061272 | 16.1809
8970 | ТП 960 | РЭС 1 категории "Яргорэлектросеть" | Ярославская область | Ярославль | 6 | 0.25 | 0.16166 | 0.10084 | 64.6644
8971 | ТП 133 | РЭС 1 категории "Яргорэлектросеть" | Ярославская область | Ярославль | 6 | 0.18 | 0.031162 | 0.15784 | 17.3122
8972 | ТП 191 | РЭС 1 категории "Яргорэлектросеть" | Ярославская область | Ярославль | 6 | 0.4 | 0.13243 | 0.28758 | 33.1063
8973 | ТП 137 | РЭС 1 категории "Яргорэлектросеть" | Ярославская область | Ярославль | 6 | 1.26 | 0.02586 | 0.54324 | 2.0524
8974 | ТП 242 | РЭС 1 категории "Яргорэлектросеть" | Ярославская область | Ярославль | 6 | 1.26 | 0.14849 | 0.40676 | 11.7852
8975 | ТП 164 | РЭС 1 категории "Яргорэлектросеть" | Ярославская область | Ярославль | 6 | 1.26 | 0.21323 | 0.33722 | 16.923
8976 | ТП 243 | РЭС 1 категории "Яргорэлектросеть" | Ярославская область | Ярославль | 6 | 0.25 | 0.098435 | 0.16407 | 39.374
8977 | ТП 147 | РЭС 1 категории "Яргорэлектросеть" | Ярославская область | Ярославль | 6 | 1.26 | 0.16333 | 0.31196 | 12.9625
8978 | ТП 163 | РЭС 1 категории "Яргорэлектросеть" | Ярославская область | Ярославль | 6 | 0.4 | 0.16493 | 0.17081 | 41.2313
8979 | ТП 165 | РЭС 1 категории "Яргорэлектросеть" | Ярославская область | Ярославль | 6 | 0.4 | 0.067115 | 0.35289 | 16.7787
8980 | ТП 166 | РЭС 1 категории "Яргорэлектросеть" | Ярославская область | Ярославль | 6 | 0.4 | 0.0488 | 0.3712 | 12.2
8981 | ТП 294 | РЭС 1 категории "Яргорэлектросеть" | Ярославская область | Ярославль | 6 | 0.16 | 0.09048 | 0.07752 | 56.55
8982 | ТП 097 | РЭС 1 категории "Яргорэлектросеть" | Ярославская область | Ярославль | 6 | 0.1 | 0.052765 | 0.052235 | 52.765
8983 | ТП 098 | РЭС 1 категории "Яргорэлектросеть" | Ярославская область | Ярославль | 6 | 0.4 | 0.13082 | 0.28918 | 32.7045
8984 | ТП 100 | РЭС 1 категории "Яргорэлектросеть" | Ярославская область | Ярославль | 6 | 0.25 | 0.058685 | 0.20382 | 23.474
8985 | ТП 255 | РЭС 1 категории "Яргорэлектросеть" | Ярославская область | Ярославль | 6 | 0.8 | 0.15313 | 0.001629 | 19.1419
8986 | ТП 111 | РЭС 1 категории "Яргорэлектросеть" | Ярославская область | Ярославль | 6 | 0.32 | 0.062906 | 0.27309 | 19.6582
8987 | ТП 119 | РЭС 1 категории "Яргорэлектросеть" | Ярославская область | Ярославль | 6 | 0.315 | 0.08202 | 0.24873 | 26.0381
8988 | ТП 134 | РЭС 1 категории "Яргорэлектросеть" | Ярославская область | Ярославль | 6 | 0.8 | 0.23931 | 0.046472 | 29.9136
8989 | ТП 148 | РЭС 1 категории "Яргорэлектросеть" | Ярославская область | Ярославль | 6 | 0.8 | 0.1044 | 0.17236 | 13.05
8990 | ТП 107 | РЭС 1 категории "Яргорэлектросеть" | Ярославская область | Ярославль | 6 | 0.8 | 0.14691 | 0.18823 | 18.3639
8991 | ТП 108 | РЭС 1 категории "Яргорэлектросеть" | Ярославская область | Ярославль | 6 | 2 | 0.01935 | 0.99106 | 0.9675
8992 | ТП 110 | РЭС 1 категории "Яргорэлектросеть" | Ярославская область | Ярославль | 6 | 1.03 | 0.1144 | 0.22843 | 11.1065
8993 | ТП 118 | РЭС 1 категории "Яргорэлектросеть" | Ярославская область | Ярославль | 6 | 0.8 | 0.03999 | 0.31459 | 4.9988
8994 | ТП 136 | РЭС 1 категории "Яргорэлектросеть" | Ярославская область | Ярославль | 6 | 0.5 | 0.08079 | 0.15373 | 16.158
8995 | ТП 099 | РЭС 1 категории "Яргорэлектросеть" | Ярославская область | Ярославль | 6 | 0.8 | 0.19703 | 0.14998 | 24.6285
8996 | ТП 106 | РЭС 1 категории "Яргорэлектросеть" | Ярославская область | Ярославль | 6 | 0.63 | 0.20388 | 0.12168 | 32.3619
8997 | ТП 135 | РЭС 1 категории "Яргорэлектросеть" | Ярославская область | Ярославль | 6 | 0.8 | 0.15232 | 0.03377 | 19.04
8998 | ТП 227А | РЭС 1 категории "Яргорэлектросеть" | Ярославская область | Ярославль | 6 | 0.8 | 0.0581 | 0.31108 | 7.2625
8999 | ТП 146 | РЭС 1 категории "Яргорэлектросеть" | Ярославская область | Ярославль | 6 | 1.26 | 0.099195 | 0.3297 | 7.8726
9000 | ТП 140 | РЭС 1 категории "Яргорэлектросеть" | Ярославская область | Ярославль | 6 | 0.25 | 0.063515 | 0.19899 | 25.406
9001 | ТП 168 | РЭС 1 категории "Яргорэлектросеть" | Ярославская область | Ярославль | 6 | 1.03 | 0.22467 | 0.044465 | 21.8126
9002 | ТП 172 | РЭС 1 категории "Яргорэлектросеть" | Ярославская область | Ярославль | 6 | 1.03 | 0.03335 | 0.24368 | 3.2379
9003 | ТП 240 | РЭС 1 категории "Яргорэлектросеть" | Ярославская область | Ярославль | 6 | 0.4 | 0.22162 | 0.19838 | 55.4062
9004 | ТП 084 | РЭС 1 категории "Яргорэлектросеть" | Ярославская область | Ярославль | 6 | 0.4 | 0.17838 | 0.24162 | 44.5962
9005 | ТП 086 | РЭС 1 категории "Яргорэлектросеть" | Ярославская область | Ярославль | 6 | 0.63 | 0.23678 | 0.42472 | 37.5838
9006 | ТП 087 | РЭС 1 категории "Яргорэлектросеть" | Ярославская область | Ярославль | 6 | 0.4 | 0.10078 | 0.31922 | 25.196
9007 | ТП 089 | РЭС 1 категории "Яргорэлектросеть" | Ярославская область | Ярославль | 6 | 0.16 | 0.11108 | 0.05692 | 69.425
9008 | ТП 094 | РЭС 1 категории "Яргорэлектросеть" | Ярославская область | Ярославль | 6 | 0.18 | 0.09085 | 0.09815 | 50.4722
9009 | ТП 082 | РЭС 1 категории "Яргорэлектросеть" | Ярославская область | Ярославль | 6 | 1.26 | 0.18022 | 0.28634 | 14.3036
9010 | ТП 088 | РЭС 1 категории "Яргорэлектросеть" | Ярославская область | Ярославль | 6 | 0.5 | 0.18363 | -0.021186 | 36.725
9011 | ТП 085 | РЭС 1 категории "Яргорэлектросеть" | Ярославская область | Ярославль | 6 | 0.63 | 0.17752 | 0.48398 | 28.1775
9012 | ТП 090 | РЭС 1 категории "Яргорэлектросеть" | Ярославская область | Ярославль | 6 | 0.18 | 0.090245 | 0.098755 | 50.1361
9013 | ТП 091 | РЭС 1 категории "Яргорэлектросеть" | Ярославская область | Ярославль | 6 | 0.25 | 0.11299 | 0.14951 | 45.1968
9014 | ТП 092 | РЭС 1 категории "Яргорэлектросеть" | Ярославская область | Ярославль | 6 | 0.57 | 0.073672 | 0.17112 | 12.9249
9015 | ТП 093 | РЭС 1 категории "Яргорэлектросеть" | Ярославская область | Ярославль | 6 | 0.25 | 0.15999 | 0.10251 | 63.994
9016 | ТП 235 | РЭС 1 категории "Яргорэлектросеть" | Ярославская область | Ярославль | 6 | 0.4 | 0.11539 | 0.30461 | 28.847
9017 | ТП 248 | РЭС 1 категории "Яргорэлектросеть" | Ярославская область | Ярославль | 6 | 2 | 0.1485 | 0.81254 | 7.4253
9018 | ТП 205 | РЭС 1 категории "Яргорэлектросеть" | Ярославская область | Ярославль | 6 | 0.8 | 0.15503 | 0.098346 | 19.379
9019 | ТП 208 | РЭС 1 категории "Яргорэлектросеть" | Ярославская область | Ярославль | 6 | 1.03 | 0.12014 | 0.17208 | 11.6637
9020 | ТП 173 | РЭС 1 категории "Яргорэлектросеть" | Ярославская область | Ярославль | 6 | 1.26 | 0.18929 | 0.33613 | 15.023
9021 | ТП 039 | РЭС 1 категории "Яргорэлектросеть" | Ярославская область | Ярославль | 6 | 0.25 | 0.085706 | 0.17679 | 34.2824
9022 | ТП 040 | РЭС 1 категории "Яргорэлектросеть" | Ярославская область | Ярославль | 6 | 1.26 | 0.0928 | 0.46483 | 7.3651
9023 | ТП 049 | РЭС 1 категории "Яргорэлектросеть" | Ярославская область | Ярославль | 6 | 0.16 | 0.08422 | 0.08378 | 52.6375
9024 | ТП 117 | РЭС 1 категории "Яргорэлектросеть" | Ярославская область | Ярославль | 6 | 0.4 | 0.047345 | 0.37266 | 11.8362
9025 | ТП 230 | РЭС 1 категории "Яргорэлектросеть" | Ярославская область | Ярославль | 6 | 0.315 | 0.13168 | 0.19907 | 41.8019
9026 | ТП 231 | РЭС 1 категории "Яргорэлектросеть" | Ярославская область | Ярославль | 6 | 0.8 | 0.1839 | -0.025014 | 22.9869
9027 | ТП 122 | РЭС 1 категории "Яргорэлектросеть" | Ярославская область | Ярославль | 6 | 0.25 | 0.05064 | 0.21186 | 20.256
9028 | ТП 151 | РЭС 1 категории "Яргорэлектросеть" | Ярославская область | Ярославль | 6 | 1.03 | 0.1015 | 0.14317 | 9.8544
9029 | ТП 226 | РЭС 1 категории "Яргорэлектросеть" | Ярославская область | Ярославль | 6 | 0.63 | 0.27881 | 0.38269 | 44.2554
9030 | ТП 120 | РЭС 1 категории "Яргорэлектросеть" | Ярославская область | Ярославль | 6 | 1.26 | 0.033243 | 0.58372 | 2.6383
9031 | ТП 121 | РЭС 1 категории "Яргорэлектросеть" | Ярославская область | Ярославль | 6 | 0.63 | 0.078465 | 0.58304 | 12.4548
9032 | ТП 209 | РЭС 1 категории "Яргорэлектросеть" | Ярославская область | Ярославль | 6 | 0.4 | 0.099849 | 0.32015 | 24.9622
9033 | ТП 289 | РЭС 1 категории "Яргорэлектросеть" | Ярославская область | Ярославль | 6 | 0.8 | 0.18894 | 0.0022409 | 23.6178
9034 | ТП 225 | РЭС 1 категории "Яргорэлектросеть" | Ярославская область | Ярославль | 6 | 1.26 | 0.23137 | 0.31385 | 18.3623
9035 | ТП 232 | РЭС 1 категории "Яргорэлектросеть" | Ярославская область | Ярославль | 6 | 0.8 | 0.059733 | 0.29475 | 7.4666
9036 | ТП 234 | РЭС 1 категории "Яргорэлектросеть" | Ярославская область | Ярославль | 6 | 0.4 | 0.1472 | 0.2728 | 36.8
9037 | ТП 239 | РЭС 1 категории "Яргорэлектросеть" | Ярославская область | Ярославль | 6 | 0.8 | 0.20496 | 0.032539 | 25.62
9038 | ТП 198 | РЭС 1 категории "Яргорэлектросеть" | Ярославская область | Ярославль | 6 | 0.63 | 0.33582 | 0.32568 | 53.3043
9039 | ТП 001 | РЭС 1 категории "Яргорэлектросеть" | Ярославская область | Ярославль | 6 | 0.5 | 0.05415 | 0.03087 | 10.83
9040 | ТП 009 | РЭС 1 категории "Яргорэлектросеть" | Ярославская область | Ярославль | 6 | 0.4 | 0.17025 | 0.24975 | 42.5615
9041 | ТП 010 | РЭС 1 категории "Яргорэлектросеть" | Ярославская область | Ярославль | 6 | 0.4 | 0.12154 | 0.28582 | 30.3858
9042 | ТП 014 | РЭС 1 категории "Яргорэлектросеть" | Ярославская область | Ярославль | 6 | 0.4 | 0.15994 | 0.26006 | 39.986
9043 | ТП 022 | РЭС 1 категории "Яргорэлектросеть" | Ярославская область | Ярославль | 6 | 0.315 | 0.14171 | 0.18904 | 44.9879
9044 | ТП 290 | РЭС 1 категории "Яргорэлектросеть" | Ярославская область | Ярославль | 6 | 1.26 | 0.029955 | 0.60192 | 2.3774
9045 | ТП 105 | РЭС 1 категории "Яргорэлектросеть" | Ярославская область | Ярославль | 6 | 0.715 | 0.13409 | 0.16291 | 18.7536
9046 | ТП 112 | РЭС 1 категории "Яргорэлектросеть" | Ярославская область | Ярославль | 6 | 0.25 | 0.085407 | 0.17709 | 34.1628
9047 | ТП 233 | РЭС 1 категории "Яргорэлектросеть" | Ярославская область | Ярославль | 6 | 0.25 | 0.20406 | 0.058435 | 81.626
9048 | ТП 030 | РЭС 1 категории "Яргорэлектросеть" | Ярославская область | Ярославль | 6 | 0.4 | 0.15048 | 0.26952 | 37.621
9049 | ТП 154 | РЭС 1 категории "Яргорэлектросеть" | Ярославская область | Ярославль | 6 | 2 | 0.10972 | 0.85895 | 5.4862
9050 | ТП 156 | РЭС 1 категории "Яргорэлектросеть" | Ярославская область | Ярославль | 6 | 0.8 | 0.095395 | 0.24862 | 11.9244
9051 | ТП 161 | РЭС 1 категории "Яргорэлектросеть" | Ярославская область | Ярославль | 6 | 0.63 | 0.24977 | 0.41173 | 39.6468
9052 | ТП 162 | РЭС 1 категории "Яргорэлектросеть" | Ярославская область | Ярославль | 6 | 1.26 | 0.19774 | 0.34509 | 15.6934
9053 | ТП 196 | РЭС 1 категории "Яргорэлектросеть" | Ярославская область | Ярославль | 6 | 1.26 | 0.13122 | 0.30045 | 10.4147
9054 | ТП 266 | РЭС 1 категории "Яргорэлектросеть" | Ярославская область | Ярославль | 6 | 0.4 | 0.19294 | 0.22706 | 48.235
9055 | ТП 064 | РЭС 1 категории "Яргорэлектросеть" | Ярославская область | Ярославль | 6 | 0.8 | 0.089043 | 0.16842 | 11.1304
9056 | ТП 066 | РЭС 1 категории "Яргорэлектросеть" | Ярославская область | Ярославль | 6 | 0.4 | 0.17738 | 0.22576 | 44.3462
9057 | ТП 069 | РЭС 1 категории "Яргорэлектросеть" | Ярославская область | Ярославль | 6 | 0.4 | 0.22574 | 0.19426 | 56.434
9058 | ТП 075 | РЭС 1 категории "Яргорэлектросеть" | Ярославская область | Ярославль | 6 | 0.72 | 0.091782 | 0.11995 | 12.7475
9059 | ТП 076 | РЭС 1 категории "Яргорэлектросеть" | Ярославская область | Ярославль | 6 | 0.4 | 0.1178 | 0.3022 | 29.4495
9060 | ТП 077 | РЭС 1 категории "Яргорэлектросеть" | Ярославская область | Ярославль | 6 | 0.8 | 0.11937 | 0.20109 | 14.9217
9061 | ТП 081 | РЭС 1 категории "Яргорэлектросеть" | Ярославская область | Ярославль | 6 | 1.26 | 0.17323 | 0.385 | 13.7481
9062 | ТП 175 | РЭС 1 категории "Яргорэлектросеть" | Ярославская область | Ярославль | 6 | 0.57 | 0.11046 | 0.11663 | 19.3796
9063 | ТП 078 | РЭС 1 категории "Яргорэлектросеть" | Ярославская область | Ярославль | 6 | 0.4 | 0.12126 | 0.27402 | 30.3163
9064 | ТП 083 | РЭС 1 категории "Яргорэлектросеть" | Ярославская область | Ярославль | 6 | 1.26 | 0.12876 | 0.36139 | 10.2191
9065 | ТП 183 | РЭС 1 категории "Яргорэлектросеть" | Ярославская область | Ярославль | 6 | 0.8 | 0.20621 | 0.17455 | 25.7763
9066 | ТП 263 | РЭС 1 категории "Яргорэлектросеть" | Ярославская область | Ярославль | 6 | 0.25 | 0.02332 | 0.23918 | 9.328
9067 | ТП 071 | РЭС 1 категории "Яргорэлектросеть" | Ярославская область | Ярославль | 6 | 0.72 | 0.11826 | 0.12583 | 16.4256
9068 | ТП 072 | РЭС 1 категории "Яргорэлектросеть" | Ярославская область | Ярославль | 6 | 0.8 | 0.18696 | 0.055098 | 23.37
9069 | ТП 073 | РЭС 1 категории "Яргорэлектросеть" | Ярославская область | Ярославль | 6 | 0.32 | 0.11151 | 0.21044 | 34.8472
9070 | ТП 074 | РЭС 1 категории "Яргорэлектросеть" | Ярославская область | Ярославль | 6 | 0.25 | 0.12726 | 0.13524 | 50.9052
9071 | ТП 262 | РЭС 1 категории "Яргорэлектросеть" | Ярославская область | Ярославль | 6 | 0.25 | 0.12157 | 0.14093 | 48.6272
9072 | ТП 264 | РЭС 1 категории "Яргорэлектросеть" | Ярославская область | Ярославль | 6 | 0.8 | 0.09259 | 0.18204 | 11.5738
9073 | ТП 149 | РЭС 1 категории "Яргорэлектросеть" | Ярославская область | Ярославль | 6 | 0.43 | 0.068575 | 0.047058 | 15.9477
9074 | ТП 150 | РЭС 1 категории "Яргорэлектросеть" | Ярославская область | Ярославль | 6 | 0.2 | 0.05791 | 0.15209 | 28.955
9075 | ТП 152 | РЭС 1 категории "Яргорэлектросеть" | Ярославская область | Ярославль | 6 | 0.4 | 0.1142 | 0.3058 | 28.55
9076 | ТП 244 | РЭС 1 категории "Яргорэлектросеть" | Ярославская область | Ярославль | 6 | 0.16 | 0 | 0.168 | 0
9077 | ТП 067 | РЭС 1 категории "Яргорэлектросеть" | Ярославская область | Ярославль | 6 | 0.8 | 0.17675 | 0.070568 | 22.0944
9078 | ТП 068 | РЭС 1 категории "Яргорэлектросеть" | Ярославская область | Ярославль | 6 | 0.25 | 0.06634 | 0.19616 | 26.536
9079 | ТП 070 | РЭС 1 категории "Яргорэлектросеть" | Ярославская область | Ярославль | 6 | 0.4 | 0.059554 | 0.36045 | 14.8885
9080 | ТП 265 | РЭС 1 категории "Яргорэлектросеть" | Ярославская область | Ярославль | 6 | 0.5 | 0.08072 | 0.09637 | 16.144
9081 | ТП 031 | РЭС 1 категории "Яргорэлектросеть" | Ярославская область | Ярославль | 6 | 0.8 | 0.24882 | 0.13286 | 31.102
9082 | ТП 033 | РЭС 1 категории "Яргорэлектросеть" | Ярославская область | Ярославль | 6 | 0.4 | 0.19534 | 0.22044 | 48.8362
9083 | ТП 278 | РЭС 1 категории "Яргорэлектросеть" | Ярославская область | Ярославль | 6 | 0.4 | 0.136 | 0.284 | 34
9084 | ТП 184 | РЭС 1 категории "Яргорэлектросеть" | Ярославская область | Ярославль | 6 | 0.5 | 0 | 0.18227 | 0
9085 | ТП 185 | РЭС 1 категории "Яргорэлектросеть" | Ярославская область | Ярославль | 6 | 0.4 | 0.1007 | 0.3193 | 25.175
9086 | ТП 186 | РЭС 1 категории "Яргорэлектросеть" | Ярославская область | Ярославль | 6 | 2 | 0.062015 | 0.65925 | 3.1008
9087 | ТП 187 | РЭС 1 категории "Яргорэлектросеть" | Ярославская область | Ярославль | 6 | 0.4 | 0.20146 | 0.21854 | 50.3642
9088 | ТП 192 | РЭС 1 категории "Яргорэлектросеть" | Ярославская область | Ярославль | 6 | 0.25 | 0.033708 | 0.22879 | 13.4832
9089 | ТП 179 | РЭС 1 категории "Яргорэлектросеть" | Ярославская область | Ярославль | 6 | 0.4 | 0.066525 | 0.35348 | 16.6313
9090 | ТП 182 | РЭС 1 категории "Яргорэлектросеть" | Ярославская область | Ярославль | 6 | 1.26 | 0.18135 | 0.35494 | 14.3929
9091 | ТП 176 | РЭС 1 категории "Яргорэлектросеть" | Ярославская область | Ярославль | 6 | 0.8 | 0.10448 | 0.29085 | 13.06
9092 | ТП 177 | РЭС 1 категории "Яргорэлектросеть" | Ярославская область | Ярославль | 6 | 0.16 | 0.02893 | 0.13907 | 18.0813
9093 | ТП 178 | РЭС 1 категории "Яргорэлектросеть" | Ярославская область | Ярославль | 6 | 1.26 | 0.22655 | 0.28469 | 17.9802
9094 | ТП 180 | РЭС 1 категории "Яргорэлектросеть" | Ярославская область | Ярославль | 6 | 0.4 | 0.09985 | 0.32015 | 24.9625
9095 | ТП 181 | РЭС 1 категории "Яргорэлектросеть" | Ярославская область | Ярославль | 6 | 0.63 | 0.11392 | 0.54758 | 18.0833
9096 | ТП 170 | РЭС 1 категории "Яргорэлектросеть" | Ярославская область | Ярославль | 6 | 0.25 | 0.062665 | 0.19984 | 25.066
9097 | ТП 171 | РЭС 1 категории "Яргорэлектросеть" | Ярославская область | Ярославль | 6 | 1.03 | 0.16306 | 0.13115 | 15.8316
9098 | ТП 174 | РЭС 1 категории "Яргорэлектросеть" | Ярославская область | Ярославль | 6 | 0.5 | 0.06244 | 0.085805 | 12.488
9099 | ТП 194 | РЭС 1 категории "Яргорэлектросеть" | Ярославская область | Ярославль | 6 | 0.8 | 0.08306 | 0.27737 | 10.3825
9100 | ТП 199 | РЭС 1 категории "Яргорэлектросеть" | Ярославская область | Ярославль | 6 | 0.63 | 0.2737 | 0.3878 | 43.4444
9101 | ТП 201 | РЭС 1 категории "Яргорэлектросеть" | Ярославская область | Ярославль | 6 | 0.63 | 0.31058 | 0.35092 | 49.2992
9102 | ТП 202 | РЭС 1 категории "Яргорэлектросеть" | Ярославская область | Ярославль | 6 | 0.8 | 0.11693 | 0.07165 | 14.6169
9103 | ТП 203 | РЭС 1 категории "Яргорэлектросеть" | Ярославская область | Ярославль | 6 | 0.8 | 0.077785 | 0.20658 | 9.7231
9104 | ТП 288 | РЭС 1 категории "Яргорэлектросеть" | Ярославская область | Ярославль | 6 | 0.25 | 0.091145 | 0.17136 | 36.458
9105 | ТП 045 | РЭС 1 категории "Яргорэлектросеть" | Ярославская область | Ярославль | 6 | 0.64 | 0.13862 | 0.15251 | 21.6598
9106 | ТП 268 | РЭС 1 категории "Яргорэлектросеть" | Ярославская область | Ярославль | 6 | 0.25 | 0.089695 | 0.17281 | 35.878
9107 | ТП 034 | РЭС 1 категории "Яргорэлектросеть" | Ярославская область | Ярославль | 6 | 0.8 | 0.21768 | 0.097922 | 27.2097
9108 | ТП 115 | РЭС 1 категории "Яргорэлектросеть" | Ярославская область | Ярославль | 6 | 0.4 | 0.10261 | 0.31739 | 25.652
9109 | ТП 237 | РЭС 1 категории "Яргорэлектросеть" | Ярославская область | Ярославль | 6 | 0.72 | 0.0966 | 0.15784 | 13.4167
9110 | ТП 238 | РЭС 1 категории "Яргорэлектросеть" | Ярославская область | Ярославль | 6 | 0.8 | 0.06068 | 0.2115 | 7.585
9111 | ТП 046 | РЭС 1 категории "Яргорэлектросеть" | Ярославская область | Ярославль | 6 | 1.26 | 0.16302 | 0.33138 | 12.9381
9112 | ТП 101 | РЭС 1 категории "Яргорэлектросеть" | Ярославская область | Ярославль | 6 | 0.315 | 0.14362 | 0.18713 | 45.5937
9113 | ТП 102 | РЭС 1 категории "Яргорэлектросеть" | Ярославская область | Ярославль | 6 | 0.32 | 0.096178 | 0.23982 | 30.0556
9114 | ТП 104 | РЭС 1 категории "Яргорэлектросеть" | Ярославская область | Ярославль | 6 | 0.4 | 0.17247 | 0.24753 | 43.1172
9115 | ТП 114 | РЭС 1 категории "Яргорэлектросеть" | Ярославская область | Ярославль | 6 | 0.4 | 0.1894 | 0.2306 | 47.3506
9116 | ТП 236 | РЭС 1 категории "Яргорэлектросеть" | Ярославская область | Ярославль | 6 | 0.4 | 0.0829 | 0.3371 | 20.725
9117 | ТП 011 | РЭС 1 категории "Яргорэлектросеть" | Ярославская область | Ярославль | 6 | 0.4 | 0.15171 | 0.26829 | 37.9282
9118 | ТП 012 | РЭС 1 категории "Яргорэлектросеть" | Ярославская область | Ярославль | 6 | 0.4 | 0.14928 | 0.27072 | 37.3205
9119 | ТП 013 | РЭС 1 категории "Яргорэлектросеть" | Ярославская область | Ярославль | 6 | 0.315 | 0.21186 | 0.11889 | 67.2559
9120 | ТП 019 | РЭС 1 категории "Яргорэлектросеть" | Ярославская область | Ярославль | 6 | 0.25 | 0.082117 | 0.18038 | 32.8468
9121 | ТП 027 | РЭС 1 категории "Яргорэлектросеть" | Ярославская область | Ярославль | 6 | 0.4 | 0.1151 | 0.3049 | 28.7755
9122 | ТП 252 | РЭС 1 категории "Яргорэлектросеть" | Ярославская область | Ярославль | 6 | 0.25 | 0.12316 | 0.13934 | 49.264
9123 | ТП 047 | РЭС 1 категории "Яргорэлектросеть" | Ярославская область | Ярославль | 6 | 0.25 | 0.071307 | 0.19119 | 28.5228
9124 | ТП 096 | РЭС 1 категории "Яргорэлектросеть" | Ярославская область | Ярославль | 6 | 0.8 | 0.17949 | 0.043967 | 22.4364
9125 | ТП 109 | РЭС 1 категории "Яргорэлектросеть" | Ярославская область | Ярославль | 6 | 1.26 | 0.03663 | 0.60315 | 2.9071
9126 | ТП 254 | РЭС 1 категории "Яргорэлектросеть" | Ярославская область | Ярославль | 6 | 0.4 | 0.074047 | 0.34595 | 18.5117
9127 | ТП 020 | РЭС 1 категории "Яргорэлектросеть" | Ярославская область | Ярославль | 6 | 0.25 | 0.088568 | 0.17393 | 35.4272
9128 | ТП 021 | РЭС 1 категории "Яргорэлектросеть" | Ярославская область | Ярославль | 6 | 0.4 | 0.051245 | 0.36876 | 12.8112
9129 | ТП 028 | РЭС 1 категории "Яргорэлектросеть" | Ярославская область | Ярославль | 6 | 0.4 | 0.14268 | 0.27732 | 35.6692
9130 | ТП 188 | РЭС 1 категории "Яргорэлектросеть" | Ярославская область | Ярославль | 6 | 0.4 | 0.08649 | 0.33351 | 21.6225
9131 | ТП 189 | РЭС 1 категории "Яргорэлектросеть" | Ярославская область | Ярославль | 6 | 0.16 | 0.05559 | 0.11241 | 34.7437
9132 | ТП 190 | РЭС 1 категории "Яргорэлектросеть" | Ярославская область | Ярославль | 6 | 0.8 | 0.039555 | 0.15549 | 4.9444
9133 | ТП 197 | РЭС 1 категории "Яргорэлектросеть" | Ярославская область | Ярославль | 6 | 0.63 | 0.087604 | 0.23682 | 13.9054
9134 | ТП 204 | РЭС 1 категории "Яргорэлектросеть" | Ярославская область | Ярославль | 6 | 1.26 | 0.25521 | 0.21943 | 20.2548
9135 | ТП 284А | РЭС 1 категории "Яргорэлектросеть" | Ярославская область | Ярославль | 6 | 0.5 | 0 | 0.2625 | 0
9136 | ТП 285 | РЭС 1 категории "Яргорэлектросеть" | Ярославская область | Ярославль | 6 | 0.8 | 0.16711 | 0.18049 | 20.8883
9137 | ТП 287 | РЭС 1 категории "Яргорэлектросеть" | Ярославская область | Ярославль | 6 | 0.8 | 0.023335 | 0.29733 | 2.9169
9138 | ТП 155 | РЭС 1 категории "Яргорэлектросеть" | Ярославская область | Ярославль | 6 | 0.63 | 0.15826 | 0.50324 | 25.1214
9139 | ТП 158 | РЭС 1 категории "Яргорэлектросеть" | Ярославская область | Ярославль | 6 | 0.8 | 0.091325 | 0.15772 | 11.4156
9140 | ТП 159 | РЭС 1 категории "Яргорэлектросеть" | Ярославская область | Ярославль | 6 | 1.26 | 0.069475 | 0.44725 | 5.5139
9141 | ТП 160 | РЭС 1 категории "Яргорэлектросеть" | Ярославская область | Ярославль | 6 | 0.4 | 0.15617 | 0.26383 | 39.0425
9142 | ТП 193 | РЭС 1 категории "Яргорэлектросеть" | Ярославская область | Ярославль | 6 | 1.26 | 0.12455 | 0.39232 | 9.8849
9143 | ТП 195 | РЭС 1 категории "Яргорэлектросеть" | Ярославская область | Ярославль | 6 | 1.26 | 0.23003 | 0.20475 | 18.2567
9144 | ТП 2153 | РЭС 1 категории "Яргорэлектросеть" | Ярославская область | Ярославль | 6 | 1.26 | 0.023264 | 0.62883 | 1.8463
9145 | ТП 095 | РЭС 1 категории "Яргорэлектросеть" | Ярославская область | Ярославль | 6 | 0.8 | 0.15657 | 0.14666 | 19.5706
9146 | ТП 279 | РЭС 1 категории "Яргорэлектросеть" | Ярославская область | Ярославль | 6 | 0.4 | 0.10553 | 0.31447 | 26.3837
9147 | ТП 052 | РЭС 1 категории "Яргорэлектросеть" | Ярославская область | Ярославль | 6 | 0.4 | 0.20501 | 0.21499 | 51.253
9148 | ТП 055 | РЭС 1 категории "Яргорэлектросеть" | Ярославская область | Ярославль | 6 | 1.26 | 0.34431 | 0.13871 | 27.3262
9149 | ТП 138 | РЭС 1 категории "Яргорэлектросеть" | Ярославская область | Ярославль | 6 | 0.25 | 0.11056 | 0.15194 | 44.222
9150 | ТП 139 | РЭС 1 категории "Яргорэлектросеть" | Ярославская область | Ярославль | 6 | 0.5 | 0.04562 | 0.15447 | 9.124
9151 | ТП 142 | РЭС 1 категории "Яргорэлектросеть" | Ярославская область | Ярославль | 6 | 0.5 | 0.0486 | 0.1653 | 9.72
9152 | ТП 169 | РЭС 1 категории "Яргорэлектросеть" | Ярославская область | Ярославль | 6 | 1.26 | 0.23792 | 0.29795 | 18.8829
9153 | ТП 056 | РЭС 1 категории "Яргорэлектросеть" | Ярославская область | Ярославль | 6 | 0.32 | 0.01034 | 0.14274 | 3.2313
9154 | ТП 065 | РЭС 1 категории "Яргорэлектросеть" | Ярославская область | Ярославль | 6 | 0.65 | 0.034704 | 0.12034 | 5.3391
9155 | ТП 249 | РЭС 1 категории "Яргорэлектросеть" | Ярославская область | Ярославль | 6 | 0.8 | 0.10338 | 0.12563 | 12.9225
9156 | ТП 002 | РЭС 1 категории "Яргорэлектросеть" | Ярославская область | Ярославль | 6 | 0.2 | 0.02345 | 0.18655 | 11.725
9157 | ТП 003 | РЭС 1 категории "Яргорэлектросеть" | Ярославская область | Ярославль | 6 | 0.16 | 0.042868 | 0.12513 | 26.7925
9158 | ТП 007 | РЭС 1 категории "Яргорэлектросеть" | Ярославская область | Ярославль | 6 | 0.8 | 0.12382 | 0.11248 | 15.4772
9159 | ТП 061 | РЭС 1 категории "Яргорэлектросеть" | Ярославская область | Ярославль | 6 | 0.5 | 0.074795 | 0.13147 | 14.959
9160 | ТП 063 | РЭС 1 категории "Яргорэлектросеть" | Ярославская область | Ярославль | 6 | 0.4 | 0.14881 | 0.27119 | 37.2025
9161 | ТП 037 | РЭС 1 категории "Яргорэлектросеть" | Ярославская область | Ярославль | 6 | 0.2 | 0.06664 | 0.14336 | 33.32
9162 | ТП 038 | РЭС 1 категории "Яргорэлектросеть" | Ярославская область | Ярославль | 6 | 0.16 | 0.065706 | 0.10229 | 41.0662
9163 | ТП 050 | РЭС 1 категории "Яргорэлектросеть" | Ярославская область | Ярославль | 6 | 0.315 | 0.078523 | 0.25223 | 24.9279
9164 | ТП 057 | РЭС 1 категории "Яргорэлектросеть" | Ярославская область | Ярославль | 6 | 0.25 | 0.09912 | 0.16338 | 39.648
9165 | ТП 060 | РЭС 1 категории "Яргорэлектросеть" | Ярославская область | Ярославль | 6 | 0.25 | 0.06975 | 0.19275 | 27.9
9166 | ТП 016 | РЭС 1 категории "Яргорэлектросеть" | Ярославская область | Ярославль | 6 | 0.4 | 0.156 | 0.264 | 38.9995
9167 | ТП 017 | РЭС 1 категории "Яргорэлектросеть" | Ярославская область | Ярославль | 6 | 0.25 | 0.15221 | 0.11029 | 60.8832
9168 | ТП 024 | РЭС 1 категории "Яргорэлектросеть" | Ярославская область | Ярославль | 6 | 0.25 | 0.11076 | 0.15174 | 44.3028
9169 | ТП 025 | РЭС 1 категории "Яргорэлектросеть" | Ярославская область | Ярославль | 6 | 0.8 | 0.20516 | 0.10798 | 25.6444
9170 | ТП 048 | РЭС 1 категории "Яргорэлектросеть" | Ярославская область | Ярославль | 6 | 0.8 | 0.16256 | 0.15858 | 20.3205
9171 | ТП 059 | РЭС 1 категории "Яргорэлектросеть" | Ярославская область | Ярославль | 6 | 0.2 | 0.14342 | 0.06658 | 71.71
9172 | ТП 251 | РЭС 1 категории "Яргорэлектросеть" | Ярославская область | Ярославль | 6 | 0.72 | 0.18661 | -0.06793 | 25.9181
9173 | ТП 008 | РЭС 1 категории "Яргорэлектросеть" | Ярославская область | Ярославль | 6 | 0.4 | 0.30867 | 0.11133 | 77.1675
9174 | ТП 015 | РЭС 1 категории "Яргорэлектросеть" | Ярославская область | Ярославль | 6 | 0.4 | 0.17356 | 0.24645 | 43.3888
9175 | ТП 018 | РЭС 1 категории "Яргорэлектросеть" | Ярославская область | Ярославль | 6 | 0.25 | 0.11426 | 0.14824 | 45.7048
9176 | ТП 023 | РЭС 1 категории "Яргорэлектросеть" | Ярославская область | Ярославль | 6 | 1.26 | 0.14903 | 0.40087 | 11.8274
9177 | ТП 2018 | РЭС 1 категории "Яргорэлектросеть" | Ярославская область | Ярославль | 6 | 0.32 | 0.012995 | 0.13502 | 4.0609
9178 | ТП 1213 | РЭС 1 категории "Яргорэлектросеть" | Ярославская область | Ярославль | 6 | 0.1 | 0.03697 | 0.06803 | 36.97
9179 | ТП 210 | РЭС 1 категории "Яргорэлектросеть" | Ярославская область | Ярославль | 6 | 0.4 | 0.11175 | 0.30825 | 27.9387
9180 | ТП 211 | РЭС 1 категории "Яргорэлектросеть" | Ярославская область | Ярославль | 6 | 0.25 | 0.10828 | 0.15422 | 43.314
9181 | ТП 212 | РЭС 1 категории "Яргорэлектросеть" | Ярославская область | Ярославль | 6 | 0.25 | 0.1529 | 0.1096 | 61.1596
9182 | ТП 213 | РЭС 1 категории "Яргорэлектросеть" | Ярославская область | Ярославль | 6 | 0.25 | 0.10805 | 0.15445 | 43.22
9183 | ТП 214 | РЭС 1 категории "Яргорэлектросеть" | Ярославская область | Ярославль | 6 | 0.4 | 0.45152 | -0.044161 | 112.8802
9184 | ТП 281 | РЭС 1 категории "Яргорэлектросеть" | Ярославская область | Ярославль | 6 | 0.25 | 0.15327 | 0.10923 | 61.308
9185 | ТП 054 | РЭС 1 категории "Яргорэлектросеть" | Ярославская область | Ярославль | 6 | 1.26 | 0.19759 | 0.42409 | 15.6813
9186 | ТП 2026 | РЭС 1 категории "Яргорэлектросеть" | Ярославская область | Ярославль | 6 | 0.5 | 0.058255 | 0.20269 | 11.651
9187 | ТП 275 | РЭС 1 категории "Яргорэлектросеть" | Ярославская область | Ярославль | 6 | 0.4 | 0.011214 | 0.40879 | 2.8035
9188 | ТП 277 | РЭС 1 категории "Яргорэлектросеть" | Ярославская область | Ярославль | 6 | 0.4 | 0.15922 | 0.26078 | 39.805
9189 | ТП 058 | РЭС 1 категории "Яргорэлектросеть" | Ярославская область | Ярославль | 6 | 0.4 | 0.05452 | 0.36548 | 13.63
9190 | ТП 062 | РЭС 1 категории "Яргорэлектросеть" | Ярославская область | Ярославль | 6 | 1.26 | 0.12847 | 0.39641 | 10.196
9191 | ТП 004 | РЭС 1 категории "Яргорэлектросеть" | Ярославская область | Ярославль | 6 | 0.16 | 0.09024 | 0.07776 | 56.4
9192 | ТП 005 | РЭС 1 категории "Яргорэлектросеть" | Ярославская область | Ярославль | 6 | 0.25 | 0.10681 | 0.15569 | 42.7252
9193 | ТП 006 | РЭС 1 категории "Яргорэлектросеть" | Ярославская область | Ярославль | 6 | 0.72 | 0.04076 | 0.12869 | 5.6611
9194 | ТП 219 | РЭС 1 категории "Яргорэлектросеть" | Ярославская область | Ярославль | 6 | 0.25 | 0.073515 | 0.18899 | 29.406
9195 | ТП 220 | РЭС 1 категории "Яргорэлектросеть" | Ярославская область | Ярославль | 6 | 0.4 | 0.25894 | 0.14842 | 64.735
9196 | ТП 246 | РЭС 1 категории "Яргорэлектросеть" | Ярославская область | Ярославль | 6 | 0.16 | 0.071795 | 0.096205 | 44.8719
9197 | ТП 999 КЗЦ | Ярославский РЭС | Ярославская область | г. Ярославль | 6 | 3.2 | 0.3101 | 1.0093 | 9.6907
9198 | ТП 416 | РЭС 1 категории "Яргорэлектросеть" | Ярославская область | Ярославль | 6 | 0.4 | 0.073314 | 0.26354 | 18.3285
9199 | ТП 813 | РЭС 1 категории "Яргорэлектросеть" | Ярославская область | Ярославль | 6 | 0.4 | 0.058138 | 0.36186 | 14.5345
9200 | ТП 814 | РЭС 1 категории "Яргорэлектросеть" | Ярославская область | Ярославль | 6 | 2 | 0.2153 | 0.69166 | 10.7648
9201 | ТП 815 | РЭС 1 категории "Яргорэлектросеть" | Ярославская область | Ярославль | 6 | 0.4 | 0.17474 | 0.24526 | 43.6845
9202 | ТП 690 | РЭС 1 категории "Яргорэлектросеть" | Ярославская область | Ярославль | 6 | 0.4 | 0.26696 | -0.31643 | 66.7407
9203 | ТП 695 | РЭС 1 категории "Яргорэлектросеть" | Ярославская область | Ярославль | 6 | 1.26 | 0.30677 | 0.27807 | 24.3471
9204 | ТП 898 | РЭС 1 категории "Яргорэлектросеть" | Ярославская область | Ярославль | 6 | 1.26 | 0.092825 | 0.43956 | 7.3671
9205 | ТП 697 | РЭС 1 категории "Яргорэлектросеть" | Ярославская область | Ярославль | 6 | 2 | 0.12632 | 0.56632 | 6.3159
9206 | ТП 1697 | РЭС 1 категории "Яргорэлектросеть" | Ярославская область | Ярославль | 6 | 0.8 | 0.037497 | 0.25217 | 4.6871
9207 | ТП 1745 | РЭС 1 категории "Яргорэлектросеть" | Ярославская область | Ярославль | 6 | 0.8 | 0.037228 | 0.32204 | 4.6535
9208 | ТП 1747 | РЭС 1 категории "Яргорэлектросеть" | Ярославская область | Ярославль | 6 | 0.5 | 0.009308 | 0.24942 | 1.8616
9209 | ТП 1714 | РЭС 1 категории "Яргорэлектросеть" | Ярославская область | Ярославль | 6 | 0.8 | 0.00951 | 0.38608 | 1.1887
9210 | ТП 130 | РЭС 1 категории "Яргорэлектросеть" | Ярославская область | Ярославль | 6 | 0.4 | 0.19143 | 0.22857 | 47.8564
9211 | ТП 221 | РЭС 1 категории "Яргорэлектросеть" | Ярославская область | Ярославль | 6 | 0.25 | 0.065304 | 0.1972 | 26.1217
9212 | ТП 617 | РЭС 1 категории "Яргорэлектросеть" | Ярославская область | Ярославль | 6 | 1.26 | 0.18093 | 0.25201 | 14.3596
9213 | ТП 629 | РЭС 1 категории "Яргорэлектросеть" | Ярославская область | Ярославль | 6 | 0.4 | 0.14219 | 0.27781 | 35.5475
9214 | ТП 630 | РЭС 1 категории "Яргорэлектросеть" | Ярославская область | Ярославль | 6 | 0.1 | 0.013511 | 0.091489 | 13.511
9215 | ТП 631 | РЭС 1 категории "Яргорэлектросеть" | Ярославская область | Ярославль | 6 | 0.8 | 0.092967 | 0.045715 | 11.6209
9216 | ТП 1643 | РЭС 1 категории "Яргорэлектросеть" | Ярославская область | Ярославль | 6 | 0.8 | 0.019488 | 0.39838 | 2.436
9217 | ТП 883 | РЭС 1 категории "Яргорэлектросеть" | Ярославская область | Ярославль | 6 | 0.4 | 0.1285 | 0.2915 | 32.1247
9218 | ТП 702 | РЭС 1 категории "Яргорэлектросеть" | Ярославская область | Ярославль | 6 | 0.4 | 0.1625 | 0.2575 | 40.6243
9219 | ТП 207 | РЭС 1 категории "Яргорэлектросеть" | Ярославская область | Ярославль | 6 | 0.25 | 0.05949 | 0.20301 | 23.796
9220 | ТП 215 | РЭС 1 категории "Яргорэлектросеть" | Ярославская область | Ярославль | 6 | 0.4 | 0.009716 | 0.41028 | 2.429
9221 | ТП 282 | РЭС 1 категории "Яргорэлектросеть" | Ярославская область | Ярославль | 6 | 0.63 | 0.037795 | 0.62371 | 5.9992
9222 | ТП 283 | РЭС 1 категории "Яргорэлектросеть" | Ярославская область | Ярославль | 6 | 0.8 | 0.06228 | 0.31229 | 7.785
9223 | ТП 206 | РЭС 1 категории "Яргорэлектросеть" | Ярославская область | Ярославль | 6 | 0.4 | 0.14186 | 0.27814 | 35.4645
9224 | ТП 035 | РЭС 1 категории "Яргорэлектросеть" | Ярославская область | Ярославль | 6 | 0.16 | 0.065248 | 0.10275 | 40.78
9225 | ТП 036 | РЭС 1 категории "Яргорэлектросеть" | Ярославская область | Ярославль | 6 | 0.18 | 0.056705 | 0.13229 | 31.5028
9226 | ТП 2033 | РЭС 1 категории "Яргорэлектросеть" | Ярославская область | Ярославль | 6 | 1.26 | 0.009136 | 0.64093 | 0.72508
9227 | ТП 253 | РЭС 1 категории "Яргорэлектросеть" | Ярославская область | Ярославль | 6 | 0.8 | 0.22171 | 0.12395 | 27.7144
9228 | ТП 257 | РЭС 1 категории "Яргорэлектросеть" | Ярославская область | Ярославль | 6 | 0.8 | 0.09553 | 0.30922 | 11.9413
9229 | ТП 291 | РЭС 1 категории "Яргорэлектросеть" | Ярославская область | Ярославль | 6 | 1.26 | 0.01053 | 0.6216 | 0.83571
9230 | ТП 843 | РЭС 1 категории "Яргорэлектросеть" | Ярославская область | Ярославль | 6 | 1.26 | 0.16638 | 0.36855 | 13.2048
9231 | ТП 611 | РЭС 1 категории "Яргорэлектросеть" | Ярославская область | Ярославль | 6 | 0.79 | 0.12949 | -0.020682 | 16.391
9232 | ТП 051 | РЭС 1 категории "Яргорэлектросеть" | Ярославская область | Ярославль | 6 | 0.25 | 0.04322 | 0.21928 | 17.288
9233 | ТП 053 | РЭС 1 категории "Яргорэлектросеть" | Ярославская область | Ярославль | 6 | 0.25 | 0.078475 | 0.18403 | 31.39
9234 | ТП 043 | РЭС 1 категории "Яргорэлектросеть" | Ярославская область | Ярославль | 6 | 0.25 | 0.11609 | 0.14641 | 46.436
9235 | ТП 1790 | РЭС 1 категории "Яргорэлектросеть" | Ярославская область | Ярославль | 6 | 0.16 | 0.000492 | 0.16751 | 0.3075
9236 | ТП 026 | РЭС 1 категории "Яргорэлектросеть" | Ярославская область | Ярославль | 6 | 4 | 0 | 2.1 | 0
9237 | ТП 002 | Угличский РЭС | Ярославская область | Углич | 6 | 0.4 | 0.13039 | 0.28961 | 32.5985
9238 | ТП 004 | Угличский РЭС | Ярославская область | Углич | 6 | 0.4 | 0.21939 | 0.17252 | 54.8485
9239 | ТП 041 | Угличский РЭС | Ярославская область | Углич | 6 | 0.63 | 0.18488 | 0.46398 | 29.3458
9240 | ТП 077 | Угличский РЭС | Ярославская область | Углич | 6 | 0.25 | 0.13509 | 0.12741 | 54.0372
9241 | ТП 076 (СТ Волжский) | Угличский РЭС | Ярославская область | сады | 6 | 0.16 | 0.004276 | 0.16372 | 2.6725
9242 | ТП 079 | Угличский РЭС | Ярославская область | Углич | 6 | 0.063 | 0.010466 | 0.055684 | 16.6127
9243 | ТП 090 | Угличский РЭС | Ярославская область | Углич | 6 | 0.4 | 0.008516 | 0.41148 | 2.129
9244 | ТП 1003 (Кузнечный цех) | Угличский РЭС | Ярославская область | Углич | 6 | 0.4 | 0.009214 | 0.41079 | 2.3035
9245 | ТП 046 | Угличский РЭС | Ярославская область | Углич | 6 | 0.32 | 0.074049 | 0.24229 | 23.1403
9246 | ТП 533 (Котельная) | Рыбинский РЭС | Ярославская область | п.Песочное | 6 | 0.25 | 0.049476 | 0.21302 | 19.7904
9247 | ТП 586 (Спортивная) | Рыбинский РЭС | Ярославская область | Углич | 6 | 0.16 | 0.07876 | 0.08924 | 49.225
9248 | ТП 622 (Дет.сад) Т1 | Рыбинский РЭС | Ярославская область | п. Искра Октября | 6 | 0.1 | 0.024163 | 0.080837 | 24.163
9249 | ТП 641 (СНТ Мечта 2) | Рыбинский РЭС | Ярославская область | д.Почесновики | 6 | 0.16 | 0.051292 | 0.11671 | 32.0575
9250 | ТП 652 (Почесновики) | Рыбинский РЭС | Ярославская область | д.Почесновики | 6 | 0.16 | 0.11324 | 0.037908 | 70.7738
9251 | ТП 663 (Искра октября 1) | Рыбинский РЭС | Ярославская область | п. Искра Октября | 6 | 0.4 | 0 | 0.42 | 0
9252 | ТП 664 (Искра Октября) | Рыбинский РЭС | Ярославская область | п. Искра Октября | 6 | 0.4 | 0.10548 | 0.31452 | 26.369
9253 | ТП 667 (СНТ Заря) | Рыбинский РЭС | Ярославская область | д.Почесновики | 6 | 0.63 | 0.03364 | 0.62786 | 5.3397
9254 | ТП 729 (Искра Октября 3) | Рыбинский РЭС | Ярославская область | п. Искра Октября | 6 | 0.04 | 0.02208 | 0.01992 | 55.2
9255 | ТП 730 (И.Октября 4) | Рыбинский РЭС | Ярославская область | п. Искра Октября | 6 | 0.25 | 0 | 0.2625 | 0
9256 | ТП 052 | Угличский РЭС | Ярославская область | Углич | 6 | 0.8 | 0 | 0.31176 | 0
9257 | ТП 322 Борисцево | Большесельский РЭС | Ярославская область | д Борисцево | 6 | 0.063 | 0.00494 | 0.06121 | 7.8413
9258 | ТП 126 | РЭС 1 категории "Яргорэлектросеть" | Ярославская область | Ярославль | 6 | 0.4 | 0.076451 | 0.34355 | 19.1127
9259 | ТП 041 | РЭС 1 категории "Яргорэлектросеть" | Ярославская область | Ярославль | 6 | 0.8 | 0.060075 | 0.12122 | 7.5094
9260 | ТП 042 | РЭС 1 категории "Яргорэлектросеть" | Ярославская область | Ярославль | 6 | 0.8 | 0.18003 | 0.20675 | 22.5033
9261 | ТП 270 | РЭС 1 категории "Яргорэлектросеть" | Ярославская область | Ярославль | 6 | 1.26 | 0.19558 | 0.30179 | 15.5222
9262 | ТП 271 | РЭС 1 категории "Яргорэлектросеть" | Ярославская область | Ярославль | 6 | 1.26 | 0.12489 | 0.40856 | 9.9119
9263 | ТП 028 | Ростовский РЭС | Ярославская область | г Ростов | 10 | 0.63 | 0 | 0.6615 | 0
9264 | ТП 170 (ЦРП-1) | Тутаевский РЭС | Ярославская область | Тутаев | 10 | 1.26 | 0.079443 | 0.39924 | 6.305
9265 | ТП 1072 | РЭС 1 категории "Яргорэлектросеть" | Ярославская область | Ярославль | 10 | 1.26 | 0.08112 | 0.56726 | 6.4381
9266 | ТП 1842 (Бытовая-1) Ду/1 | Ярославский РЭС | Ярославская область | п. Дубки | 10 | 0.5 | 0.042095 | 0.16801 | 8.419

## РП
Информация о наличии объема свободной для технологического присоединения потребителей трансформаторной мощности по подстанциям и распределительным пунктам напряжением ниже 35 кВ с дифференциацией по всем уровням напряжения
№ п/п | Наименование подстанции, распределительного пункта | Балансовая принадлежность | Месторасположение |  | Технические характеристики
|  |  | Регион | Муниципальное образование | Классы напряжения, кВ | Установленная мощность, МВА | Текущая загрузка центра питания, МВА | Текущий резерв мощности для технологического присоединения, МВт
А | 1 | 2 | 3 | 4 | 5 | 6 | 7 | 8
| РП-1 | ЯГЭС | Ярославская область | Ярославль | 6 | 4.1569 | 5.4456 | 0
| РП-2 | ЯГЭС | Ярославская область | Ярославль | 6 | 5.7054 | 4.7971 | 0.22707
| РП-3 | ЯГЭС | Ярославская область | Ярославль | 6 | 7.1333 | 5.2689 | 0.46609
| РП-4 | ЯГЭС | Ярославская область | Ярославль | 6 | 5.5152 | 3.9387 | 0.39413
| РП-9 | ЯГЭС | Ярославская область | Ярославль | 6 | 5.0714 | 4.6246 | 0.11172
| РП-10 | ЯГЭС | Ярославская область | Ярославль | 6 | 4.1569 | 5.9964 | 0
| РП-13 | ЯГЭС | Ярославская область | Ярославль | 6 | 6.6182 | 4.1465 | 0.61793
| РП-20 | ЯГЭС | Ярославская область | Ярославль | 6 | 6.0633 | 5.6335 | 0.10746
| РП-21 | ЯГЭС | Ярославская область | Ярославль | 6 | 6.2354 | 4.6558 | 0.39491
| РП-43 | ЯГЭС | Ярославская область | Ярославль | 6 | 5.8829 | 1.4861 | 1.0992
| РП-45 | ЯГЭС | Ярославская область | Ярославль | 6 | 3.3091 | 2.1408 | 0.29208
| РП-46 | ЯГЭС | Ярославская область | Ярославль | 6 | 6.6182 | 6.3497 | 0.067134
| РП-47 | ЯГЭС | Ярославская область | Ярославль | 6 | 6.2354 | 5.6326 | 0.15069
| РП-48п. | ЯГЭС | Ярославская область | Ярославль | 6 | 5.8829 | 1.7147 | 1.042
| РП-56 | ЯГЭС | Ярославская область | Ярославль | 6 | 5.8829 | 2.3175 | 0.89135
| РП-58 | ЯГЭС | Ярославская область | Ярославль | 6 | 6.2354 | 1.7875 | 1.112
| РП-67 | ЯГЭС | Ярославская область | Ярославль | 6 | 5.8829 | 0.91452 | 1.2421
| РП-6 | ЯГЭС | Ярославская область | Ярославль | 6 | 3.3091 | 3.762 | 0
| РП-7 | ЯГЭС | Ярославская область | Ярославль | 6 | 6.2354 | 2.6812 | 0.88854
| РП-8 | ЯГЭС | Ярославская область | Ярославль | 6 | 5.7054 | 7.1083 | 0
| РП-11 | ЯГЭС | Ярославская область | Ярославль | 6 | 5.8301 | 3.7101 | 0.53001
| РП-12 | ЯГЭС | Ярославская область | Ярославль | 6 | 5.4871 | 5.0507 | 0.10912
| РП-14 | ЯГЭС | Ярославская область | Ярославль | 6 | 3.3091 | 3.3151 | 0
| РП-15 | ЯГЭС | Ярославская область | Ярославль | 6 | 4.1569 | 5.1442 | 0
| РП-19 | ЯГЭС | Ярославская область | Ярославль | 6 | 6.5472 | 6.3913 | 0.038971
| РП-22 | ЯГЭС | Ярославская область | Ярославль | 6 | 6.2354 | 4.5726 | 0.41569
| РП-23 | ЯГЭС | Ярославская область | Ярославль | 6 | 5.7054 | 5.7366 | 0
| РП-24 | ЯГЭС | Ярославская область | Ярославль | 6 | 5.7054 | 4.8532 | 0.21304
| РП-25 | ЯГЭС | Ярославская область | Ярославль | 10 | 7.2097 | 5.6292 | 0.39512
| РП-26 | ЯГЭС | Ярославская область | Ярославль | 6 | 4.0125 | 3.2216 | 0.19771
| РП-40 | ЯГЭС | Ярославская область | Ярославль | 6 | 6.2354 | 4.6142 | 0.4053
| РП-41 | ЯГЭС | Ярославская область | Ярославль | 10 | 10.33 | 1.2817 | 2.2621
| РП-44 | ЯГЭС | Ярославская область | Ярославль | 6 | 5.7054 | 4.531 | 0.29358
| РП-53 | ЯГЭС | Ярославская область | Ярославль | 10 | 6.9282 | 3.3429 | 0.89634
| РП-54 | ЯГЭС | Ярославская область | Ярославль | 10 | 5.2611 | 1.9399 | 0.8303
| РП-55п. | ЯГЭС | Ярославская область | Ярославль | 6 | 3.1177 | 1.0081 | 0.52741
| РП-57 | ЯГЭС | Ярославская область | Ярославль | 6 | 2.7576 | 3.0346 | 0
| РП-62 | ЯГЭС | Ярославская область | Ярославль | 10 | 6.852 | 1.2644 | 1.3969
| РП-63 | ЯГЭС | Ярославская область | Ярославль | 10 | 10.3923 | 0.22517 | 2.5418
| РП-66 | ЯГЭС | Ярославская область | Ярославль | 6 | 3.5493 | 1.2263 | 0.58075
| РП-68 | ЯГЭС | Ярославская область | Ярославль | 6 | 5.8829 | 5.9444 | 0
| РП-70 | ЯГЭС | Ярославская область | Ярославль | 6 | 3.3091 | 0.11432 | 0.7987
| РП-77 | ЯГЭС | Ярославская область | Ярославль | 6 | 3.9514 | 1.1016 | 0.71245
| РП-17 | ЯГЭС | Ярославская область | Ярославль | 10 | 6.9282 | 3.5334 | 0.8487
| РП-18 | ЯГЭС | Ярославская область | Ярославль | 6 | 5.8829 | 5.1962 | 0.17168
| РП-27 | ЯГЭС | Ярославская область | Ярославль | 10 | 6.9282 | 4.8497 | 0.51962
| РП-29 | ЯГЭС | Ярославская область | Ярославль | 10 | 6.9282 | 6.1141 | 0.20352
| РП-30 | ЯГЭС | Ярославская область | Ярославль | 6 | 2.8527 | 3.7412 | 0
| РП-31 | ЯГЭС | Ярославская область | Ярославль | 6 | 3.8543 | 4.0426 | 0
| РП-32 | ЯГЭС | Ярославская область | Ярославль | 10 | 6.9282 | 6.3739 | 0.13856
| РП-33 | ЯГЭС | Ярославская область | Ярославль | 10 | 2.5981 | 1.9263 | 0.16795
| РП-50 | ЯГЭС | Ярославская область | Ярославль | 10 | 9.3531 | 3.9144 | 1.3597
| РП-51 | ЯГЭС | Ярославская область | Ярославль | 10 | 5.1962 | 1.4203 | 0.94397
| РП-52 | ЯГЭС | Ярославская область | Ярославль | 10 | 6.9282 | 5.0576 | 0.46765
| РП-60 | ЯГЭС | Ярославская область | Ярославль | 6 | 3.0865 | 1.6524 | 0.35853
| РП-61 | ЯГЭС | Ярославская область | Ярославль | 6 | 6.2354 | 2.5045 | 0.93271
| РП-65 | ЯГЭС | Ярославская область | Ярославль | 6 | 4.1569 | 0.41569 | 0.93531
| РП-16 | ЯГЭС | Ярославская область | Ярославль | 6 | 3.6768 | 4.2608 | 0
| РП-28 | ЯГЭС | Ярославская область | Ярославль | 6 | 3.1253 | 2.8995 | 0.056456
| РП-35 | ЯГЭС | Ярославская область | Ярославль | 10 | 2.6674 | 3.9664 | 0
| РП-36 | ЯГЭС | Ярославская область | Ярославль | 10 | 8.0021 | 6.1315 | 0.46765
| РП-37 | ЯГЭС | Ярославская область | Ярославль | 10 | 5.1962 | 5.4213 | 0
| РП-38 | ЯГЭС | Ярославская область | Ярославль | 10 | 10.3923 | 6.6857 | 0.92665
| РП-42 | ЯГЭС | Ярославская область | Ярославль | 10 | 9.3531 | 1.9572 | 1.849
| РП-75 | ЯГЭС | Ярославская область | Ярославль | 10 | 9.3531 | 0.48497 | 2.217
| РП-1 | Ростовский | Ярославская область | Ростов | 10 | 5.1962 | 2.9618 | 0.55859
| РП-2 | Ростовский | Ярославская область | Ростов | 10 | 4.2872 | 4.538 | 0
| РП-3 | Ростовский | Ярославская область | Ростов | 10 | 5.1962 | 3.62 | 0.39404
| РП-7 | Ростовский | Ярославская область | Ростов | 10 | 6.2984 | 0.69282 | 1.4014
| РП Емишево | Тутаевский | Ярославская область | Тутаев | 10 | 2.5981 | 1.4376 | 0.29012
| ЦРП-1 | Тутаевский | Ярославская область | Тутаев | 10 | 4.8671 | 1.8706 | 0.74911
| РП-1000 | Ярославский | Ярославская область | Ярославль | 6 | 6.2354 | 1.112 | 1.2809
| РП-669 | Ярославский | Ярославская область | Ярославль | 10 | 3.5434 | 0.60622 | 0.7343
| РП 1 Шипилово | Мышкинский | Ярославская область | Мышкин | 10 | 1.7321 | 0.32909 | 0.35074
| РП 2 Богородское | Мышкинский | Ярославская область | Мышкин | 10 | 1.7321 | 0.17321 | 0.38971
| РТП 10/04кВ Борок | Некоузский | Ярославская область | Некоуз | 10 | 1.299 | 0.83138 | 0.11691
| РП 10кВ Кременево | Пошехонский | Ярославская область | Пошехонье | 10 | 1.7321 | 1.4376 | 0.073612
| РП Охотино | Рыбинский | Ярославская область | Охотино | 10 | 1.7321 | 1.3856 | 0.086603
| РП 22 | Рыбинский | Ярославская область | Рыбинск | 6 | 2.0785 | 1.6628 | 0.10392
| ЦРП | Угличский | Ярославская область | Углич | 6 | 11.8888 | 11.7329 | 0.038971
| РП-2 | Угличский | Ярославская область | Углич | 6 | 3.1177 | 1.2679 | 0.46246
Примечание:
1 - в графе 2 указываются наименования структурных единиц электросетевой организации
2 - в графе 7 текущая загрузка указывается по результатам контрольных замеров режимного дня;
3 - в графе 8 текущий резерв мощности для технологического присоединения урасчитывается в соответствии внутрекорпоративными и отраслевыми регламентирующими документами.