## Итоговая
№ пп | Наименование | Балансовая принадлежность | Месторасположение |  | Технические характеристики |  |  |  | Примечания | Текущий статус | Статус для технологического присоединения
|  |  | Регион | Муниципальное образование | Классы напряжения, кВ | Установленная мощность, МВА | Текущий резерв/дефицит мощности, МВА | Текущий резерв/дефицит мощности для технологического присоединения, МВА
1 | 2 | 3 | 4 | 5 | 6 | 7 | 8 | 9 | 10 | 13 | 14
1 | ПС 110/10кВ Лев Толстой | Липецкэнерго | Липецкая область | пгт. Лев-Толстой, Лев-Толстовский район | 110/10 | 10 | 8.1747 | 8.1747 | однотрансформаторная ПС | открыт | открыт
2 | ПС 110/10 кВ Двуречки | Липецкэнерго | Липецкая область | с. Фащевка, Грязинский район | 110/10 | 6.3 | 3.435 | 3.271 | однотрансформаторная ПС | открыт | открыт
3 | ПС 35/10 кВ Веселое | Липецкэнерго | Липецкая область | д. Веселая, Долгоруковский район | 35/10 | 2.5 | 2.441 | 2.441 | однотрансформаторная ПС | открыт | открыт
4 | ПС 35/10 кВ Кр.Пальна | Липецкэнерго | Липецкая область | с. Самохваловка, Становлянский район | 35/10 | 3.2 | 2.6613 | 2.5181 | однотрансформаторная ПС | открыт | открыт
5 | ПС 35/10 кВ Каменка | Липецкэнерго | Липецкая область | ст. Грунин Воргол, Становлянский район | 35/10 | 2.5 | 1.7536 | 1.7496 | однотрансформаторная ПС | открыт | открыт
6 | ПС 35/10 кВ Красотыновка | Липецкэнерго | Липецкая область | д. Красотыновка, Долгоруковский район | 35/10 | 2.5 | 1.8811 | 1.4187 | однотрансформаторная ПС | открыт | открыт
7 | ПС 35/10 кВ Озёрки | Липецкэнерго | Липецкая область | с. Озерки, Тербунский район | 35/10 | 2.5 | 2.4473 | 2.4473 | однотрансформаторная ПС | открыт | открыт
8 | ПС 35/10 кВ Панкратовка | Липецкэнерго | Липецкая область | д. Панкратовка, Измалковский район | 35/10 | 2.5 | 1.5407 | 1.5373 | однотрансформаторная ПС | открыт | открыт
9 | ПС 35/10 кВ Преображенье | Липецкэнерго | Липецкая область | с. Преображенье, Измалковский район | 35/10 | 2.5 | 2.1731 | 2.1731 | однотрансформаторная ПС | открыт | открыт
10 | ПС 35/10 кВ Яковлево | Липецкэнерго | Липецкая область | с. Яковлево, Тербунский район | 35/10 | 2.5 | 1.5712 | 1.5673 | однотрансформаторная ПС | открыт | открыт
11 | ПС 35/10 кВ Первомайская | Липецкэнерго | Липецкая область | с. Первомайское, Лев-Толстовский район | 35/10 | 2.5 | 1.7755 | 1.7755 | однотрансформаторная ПС | открыт | открыт
12 | ПС 35/10 кВ Каменная Лубна | Липецкэнерго | Липецкая область | с. Каменная Лубна, Лебедянский район | 35/10 | 2.5 | 1.783 | 1.7788 | однотрансформаторная ПС | открыт | открыт
13 | ПС 35/10 кВ Знаменка | Липецкэнерго | Липецкая область | с. Знаменское, Лев-Толстовский район | 35/10 | 2.5 | 2.031 | 2.031 | однотрансформаторная ПС | открыт | открыт
14 | ПС 35/10 кВ Пиково | Липецкэнерго | Липецкая область | с. Пиково, Чаплыгинский район | 35/10 | 2.5 | 2.0605 | 2.0563 | однотрансформаторная ПС | открыт | открыт
15 | ПС 35/10 кВ Никольское | Липецкэнерго | Липецкая область | д. Никольское, Чаплыгинский район | 35/10 | 4 | 3.927 | 3.927 | однотрансформаторная ПС | открыт | открыт
16 | ПС 35/10 кВ Песковатка | Липецкэнерго | Липецкая область | п. Песковатский, Грязинский район | 35/10 | 1.6 | 0.71348 | 0.57639 | однотрансформаторная ПС | открыт | открыт
17 | ПС 35/6 кВ Дружба | Липецкэнерго | Липецкая область | с. Ярлуково, Грязинский район | 35/6 | 5.6 | 5.88 | отсутствует | однотрансформаторная ПС | открыт | закрыт
18 | ПС 35/6 кВ Новониколаевка | Липецкэнерго | Липецкая область | д. Новониколаевка, Липецкий район | 35/6 | 4 | 3.21 | 3.1928 | однотрансформаторная ПС | открыт | открыт
19 | ПС 35/10 кВ Синдякино | Липецкэнерго | Липецкая область | с. Синдякино, Хлевенский район | 35/10 | 2.5 | 2.059 | 2.0236 | однотрансформаторная ПС | открыт | открыт
20 | ПС 35/10 кВ Курино | Липецкэнерго | Липецкая область | д. Подгорное, Хлевенский район | 35/10 | 2.5 | 1.5797 | 1.5459 | однотрансформаторная ПС | открыт | открыт
21 | ПС 35/10 кВ Новодубовое | Липецкэнерго | Липецкая область | с. Новое Дубовое, Хлевенский район | 35/10 | 2.5 | 1.4587 | 1.4396 | однотрансформаторная ПС | открыт | открыт
22 | ПС 35/6 кВ Карьер | Липецкэнерго | Липецкая область | Федеральная трасса Орел-Тамбов км 303+20, Липецкая обл. | 35/6 | 4 | 4.2 | 4.2 | однотрансформаторная ПС | открыт | открыт
23 | ПС 110/10 кВ Рождество | Липецкэнерго | Липецкая область | с. Гребенкино, Краснинский район | 110/10 | 25 | 26.0536 | 26.0536 | однотрансформаторная ПС | открыт | открыт
24 | ПС 110/10 кВ Елецпром | Липецкэнерго | Липецкая область | г. Елец | 110/10 | 25 | 24.1296 | 24.1296 | однотрансформаторная ПС | открыт | открыт
25 | ПС 35/10 кВ Романово | Липецкэнерго | Липецкая область | с. Ленино, Липецкий район | 35/10 | 4 | 2.9 | 2.6553 | однотрансформаторная ПС | открыт | открыт
26 | ПС 110/6 кВ Агрегатная | Липецкэнерго | Липецкая область | г. Елец | 110/6 | 32 | 5.9029 | 5.6728 |  | открыт | открыт
27 | ПС 110/6 кВ Западная | Липецкэнерго | Липецкая область | г. Елец | 110/6 | 80 | 26.3528 | 25.6045 |  | открыт | открыт
28 | ПС 110/10 кВ Кашары | Липецкэнерго | Липецкая область | с. Кашары, Задонский район | 110/10 | 16.3 | 4.7842 | 4.1493 |  | открыт | открыт
29 | ПС 110/10кВ Тербунский гончар | Липецкэнерго | Липецкая область | с. Тербуны, Тербунский район | 110/10 | 50 | 17.0156 | 7.4426 |  | открыт | открыт
30 | ПС 110/6 кВ Табак | Липецкэнерго | Липецкая область | г. Елец | 110/6 | 32 | 12.675 | 12.6371 |  | открыт | открыт
31 | ПС 110/10 кВ Лукошкино | Липецкэнерго | Липецкая область | п. Лукошкинский, Елецкий район | 110/10 | 5 | 0.62238 | 0.61817 |  | открыт | открыт
32 | ПС 110/10кВ Нива | Липецкэнерго | Липецкая область | г. Лебедянь | 110/10 | 20 | 5.2765 | 4.9741 |  | открыт | открыт
33 | ПС 110/10 кВ Ольховец | Липецкэнерго | Липецкая область | с. Ольховец, Лебедянский район | 110/10 | 5 | 1.4135 | 1.3893 |  | открыт | открыт
34 | ПС 110/10 кВ Куймань | Липецкэнерго | Липецкая область | с. Куймань, Лебедянский район | 110/10 | 5 | 1.6716 | 1.659 |  | открыт | открыт
35 | ПС 110/10 кВ Лутошкино | Липецкэнерго | Липецкая область | с. Верхнедрезгалово, Краснинский район | 110/10 | 5 | 2.5054 | 2.5054 |  | открыт | открыт
36 | ПС 110/10 кВ Круглое | Липецкэнерго | Липецкая область | с. Золотуха, Лев-Толстовский район | 110/10 | 8.8 | 2.3068 | 2.2985 |  | открыт | открыт
37 | ПС 110/10/6 кВ Юго-Западная | Липецкэнерго | Липецкая область | г. Липецк | 110/10 | 120 | 51.2278 | 50.9625 |  | открыт | открыт
38 | ПС 110/6 кВ Привокзальная | Липецкэнерго | Липецкая область | г. Липецк | 110/6 | 80 | 9.9571 | 9.6947 |  | открыт | открыт
39 | ПС 110/10/6 кВ Южная | Липецкэнерго | Липецкая область | г. Липецк | 110/10 | 80 | 17.2832 | 17.1772 |  | открыт | открыт
40 | ПС 110/6 кВ Ситовка | Липецкэнерго | Липецкая область | с. Ситовка, Липецкий район | 110/6 | 20 | 8.2887 | 8.2887 |  | открыт | открыт
41 | ПС 110/6 кВ ЛТП | Липецкэнерго | Липецкая область | г. Липецк | 110/6 | 16.3 | 4.4687 | 4.4687 |  | открыт | открыт
42 | ПС 110/6 кВ КПД | Липецкэнерго | Липецкая область | г. Липецк | 110/6 | 26 | 2.7997 | 2.7997 |  | открыт | открыт
43 | ПС 110/10 кВ Октябрьская | Липецкэнерго | Липецкая область | г. Липецк | 110/10 | 80 | 19.4748 | 13.5327 |  | открыт | открыт
44 | ПС 110/10 кВ Манежная | Липецкэнерго | Липецкая область | г. Липецк | 110/10 | 80 | 39.4328 | 38.9244 |  | открыт | открыт
45 | ПС 110/10 кВ Университетская | Липецкэнерго | Липецкая область | г. Липецк | 110/10 | 80 | 32.5881 | 31.0826 |  | открыт | открыт
46 | ПС 110/6 кВ Тепличная | Липецкэнерго | Липецкая область | г. Липецк | 110/6 | 30 | 13.7285 | 13.6608 |  | открыт | открыт
47 | ПС 110/6 кВ Трубная-2 | Липецкэнерго | Липецкая область | г. Липецк | 110/6 | 50 | 21.6 | 21.5201 |  | открыт | открыт
48 | ПС 110/6 кВ ГПП-2 ЛТЗ | Липецкэнерго | Липецкая область | г. Липецк | 110/6 | 126 | 53.2779 | 53.2451 |  | открыт | открыт
49 | ПС 35/10 кВ Авангард | Липецкэнерго | Липецкая область | ж/д ст. Улусарка, Елецкий район | 35/10 | 8 | 2.4526 | 2.1806 |  | открыт | открыт
50 | ПС 35/10 кВ Афанасьево | Липецкэнерго | Липецкая область | с. Афанасьево, Измалковский район | 35/10 | 5 | 1.0505 | 1.0347 |  | открыт | открыт
51 | ПС 35/10 кВ Бабарыкино | Липецкэнерго | Липецкая область | с. Бабарыкино, Становлянский район | 35/10 | 5 | 2.0661 | 1.1672 |  | открыт | открыт
52 | ПС 35/10 кВ Аврора | Липецкэнерго | Липецкая область | с. Паниковец, Задонский район | 35/10 | 5 | 1.0951 | 0.77705 |  | открыт | открыт
53 | ПС 35/10 кВ Б.Боёвка | Липецкэнерго | Липецкая область | с. Большая Боевка, Долгоруковский район | 35/10 | 5 | 2.4308 | 2.4308 |  | открыт | открыт
54 | ПС 35/10 кВ Борки | Липецкэнерго | Липецкая область | с. Борки, Тербунский район | 35/10 | 5 | 0.85145 | 0.85145 |  | открыт | открыт
55 | ПС 35/6кВ Восточная | Липецкэнерго | Липецкая область | г. Елец | 35/6 | 26 | 6.3903 | 6.2983 |  | открыт | открыт
56 | ПС 35/10 кВ Васильевка | Липецкэнерго | Липецкая область | с. Васильевка, Воловский район | 35/10 | 5 | 2.0167 | 2.0167 |  | открыт | открыт
57 | ПС 35/10 кВ Воронец | Липецкэнерго | Липецкая область | с. Воронец, Елецкий район | 35/10 | 8 | 2.9607 | 2.8013 |  | открыт | открыт
58 | ПС 35/6 кВ Голиково | Липецкэнерго | Липецкая область | с. Голиково, Елецкий район | 35/6 | 3.4 | 0.4124 | 0.40818 |  | открыт | открыт
59 | ПС 35/10 кВ Гатище | Липецкэнерго | Липецкая область | с. Большая Ивановка, Воловский район | 35/10 | 5 | 2.1877 | 2.1877 |  | открыт | открыт
60 | ПС 35/10 кВ Гнилуша | Липецкэнерго | Липецкая область | с. Гнилуша, Задонский район | 35/10 | 12.6 | 4.5199 | 4.5073 |  | открыт | открыт
61 | ПС 35/10кВ Грызлово | Липецкэнерго | Липецкая область | с. Грызлово, Долгоруковский район | 35/10 | 5 | 2.1812 | 2.177 |  | открыт | открыт
62 | ПС 35/10 кВ Жерновное | Липецкэнерго | Липецкая область | с. Жерновное, Долгоруковский район | 35/10 | 5 | 2.1611 | 2.1527 |  | открыт | открыт
63 | ПС 35/10 кВ Задонск-сельск. | Липецкэнерго | Липецкая область | г. Задонск | 35/10 | 7.2 | 1.7145 | 1.6724 |  | открыт | открыт
64 | ПС 35/10 кВ Захаровка | Липецкэнерго | Липецкая область | с. Захаровка, Воловский район | 35/10 | 5 | 2.2793 | 2.2751 |  | открыт | открыт
65 | ПС 35/10 кВ Казаки | Липецкэнерго | Липецкая область | с. Казаки-2, Елецкий район | 35/10 | 8 | 2.8112 | 2.706 |  | открыт | открыт
66 | ПС 35/10 кВ Колесово | Липецкэнерго | Липецкая область | д. Колесово 1-е, Задонский район | 35/10 | 12.6 | 4.4931 | 4.1648 |  | открыт | открыт
67 | ПС 35/10 кВ Князево | Липецкэнерго | Липецкая область | с. Березовка, Тербунский район | 35/10 | 5 | 2.2531 | 2.2531 |  | открыт | открыт
68 | ПС 35/10 кВ Кириллово | Липецкэнерго | Липецкая область | с. Кириллово, Становлянский район | 35/10 | 5 | 2.3384 | 1.4331 |  | открыт | открыт
69 | ПС 35/10 кВ Ксизово | Липецкэнерго | Липецкая область | с. Ксизово, Задонский район | 35/10 | 5 | 2.4721 | 2.4679 |  | открыт | открыт
70 | ПС 35/10 кВ Ламское | Липецкэнерго | Липецкая область | с. Ламское, Становлянский район | 35/10 | 5 | 1.6418 | 1.6418 |  | открыт | открыт
71 | ПС 35/10 кВ Казачье | Липецкэнерго | Липецкая область | с. Верхнее Казачье, Задонский район | 35/10 | 5 | 2.0929 | 2.0752 |  | открыт | открыт
72 | ПС 35/10 кВ Лебяжье | Липецкэнерго | Липецкая область | с. Лебяжье, Измалковский район | 35/10 | 4.1 | 1.518 | 1.518 |  | открыт | открыт
73 | ПС 35/10 кВ Ломовец | Липецкэнерго | Липецкая область | с. Верхний Ломовец, Долгоруковский район | 35/10 | 4.1 | 1.3291 | 1.3291 |  | открыт | открыт
74 | ПС 35/10 кВ Ольшанец | Липецкэнерго | Липецкая область | п. Освобождение, Задонский район | 35/10 | 6.5 | 1.7596 | 1.7015 |  | открыт | открыт
75 | ПС 35/10 кВ Плоское | Липецкэнерго | Липецкая область | с. Становое, Становлянский район | 35/10 | 8 | 2.0744 | 1.9315 |  | открыт | открыт
76 | ПС 35/10 кВ Стегаловка | Липецкэнерго | Липецкая область | с. Стегаловка, Долгоруковский район | 35/10 | 5.7 | 2.0415 | 2.0415 |  | открыт | открыт
77 | ПС 35/10 кВ Солидарность | Липецкэнерго | Липецкая область | п. Солидарность, Елецкий район | 35/10 | 8 | 2.3862 | 1.1037 |  | открыт | открыт
78 | ПС 35/10 кВ Тимирязево | Липецкэнерго | Липецкая область | с. Долгоруково, Долгоруковский район | 35/10 | 8 | 2.5875 | 2.5698 |  | открыт | открыт
79 | ПС 35/10 кВ Талица | Липецкэнерго | Липецкая область | с. Талица, Елецкий район | 35/10 | 5 | 1.6518 | 1.6191 |  | открыт | открыт
80 | ПС 35/10 кВ II-е Тербуны | Липецкэнерго | Липецкая область | с. Вторые Тербуны, Тербунский район | 35/10 | 5 | 1.3022 | 1.2895 |  | открыт | открыт
81 | ПС 35/10 кВ Тихий Дон | Липецкэнерго | Липецкая область | с. Скорняково, Задонский район | 35/10 | 8 | 3.8474 | 2.3965 |  | открыт | открыт
82 | ПС 35/10 кВ Хитрово | Липецкэнерго | Липецкая область | с. Каменское, Елецкий район | 35/10 | 12.6 | 5.604 | 5.5998 |  | открыт | открыт
83 | ПС 35/10 кВ Чернава | Липецкэнерго | Липецкая область | с. Чернава, Измалковский район | 35/10 | 5 | 1.0211 | 1.0211 |  | открыт | открыт
84 | ПС 35/10 кВ Чернолес | Липецкэнерго | Липецкая область | с. Чернолес, Становлянский район | 35/10 | 5 | 2.299 | 2.2687 |  | открыт | открыт
85 | ПС 35/6 кВ ПС № 5 | Липецкэнерго | Липецкая область | с. Донское, Задонский район | 35/6 | 9.5 | 2.3196 | 2.3196 |  | открыт | открыт
86 | ПС 35/10 кВ Красное | Липецкэнерго | Липецкая область | с. Красное, Краснинский район | 35/10 | 8 | 2.4177 | 2.3934 |  | открыт | открыт
87 | ПС 35/10 кВ Теплое | Липецкэнерго | Липецкая область | с. Теплое, Данковский район | 35/10 | 5 | 2.3882 | 2.3837 |  | открыт | открыт
88 | ПС 35/10 кВ Данков-сельская | Липецкэнерго | Липецкая область | г. Данков | 35/10 | 12.6 | 3.2721 | 2.6055 |  | открыт | открыт
89 | ПС 35/10 кВ Колыбельская | Липецкэнерго | Липецкая область | с. Колыбельское, Чаплыгинский район | 35/10 | 5 | 1.62 | 1.5937 |  | открыт | открыт
90 | ПС 35/10 кВ Топки | Липецкэнерго | Липецкая область | с. Топки, Лев-Толстовский район | 35/10 | 5 | 2.2402 | 2.1011 |  | открыт | открыт
91 | ПС 35/10 кВ Агроном | Липецкэнерго | Липецкая область | п. Агроном, Лебедянский район | 35/10 | 10.3 | 2.1626 | 2.1468 |  | открыт | открыт
92 | ПС 35/10 кВ Троекурово-совхозная | Липецкэнерго | Липецкая область | с. Троекурово, Лебедянский район | 35/10 | 5 | 0.92377 | 0.89286 |  | открыт | открыт
93 | ПС 35/10 кВ Гагарино | Липецкэнерго | Липецкая область | с. Гагарино, Лев-Толстовский район | 35/10 | 3.6 | 1.7699 | 1.7699 |  | открыт | открыт
94 | ПС 35/10 кВ Раненбург | Липецкэнерго | Липецкая область | п. Рощинский, Чаплыгинский район | 35/10 | 4.1 | 0.2173 | 0.21504 |  | открыт | открыт
95 | ПС 35/10 кВ Сергиевка | Липецкэнерго | Липецкая область | с. Сергиевское первое, Краснинский район | 35/10 | 5 | 2.4813 | 2.4728 |  | открыт | открыт
96 | ПС 35/10 кВ Дрезгалово | Липецкэнерго | Липецкая область | с. Верхнедрезгалово, Краснинский район | 35/10 | 3.2 | 1.3092 | 1.3008 |  | открыт | открыт
97 | ПС 35/10 кВ Долгое | Липецкэнерго | Липецкая область | с. Долгое, Данковский район | 35/10 | 5 | 2.3931 | 2.3754 |  | открыт | открыт
98 | ПС 35/10 кВ Воскресеновка | Липецкэнерго | Липецкая область | с. Воскресенское, Данковский район | 35/10 | 3.2 | 1.3003 | 1.2918 |  | открыт | открыт
99 | ПС 35/10 кВ Сапрыкино | Липецкэнерго | Липецкая область | д. Сапрыкино, Краснинский район | 35/10 | 4.1 | 1.3596 | 1.3511 |  | открыт | открыт
100 | ПС 35/10 кВ Новополянье | Липецкэнерго | Липецкая область | с. Новополянье, Чаплыгинский район | 35/10 | 5 | 2.1897 | 2.176 |  | открыт | открыт
101 | ПС 35/10 кВ Ведное | Липецкэнерго | Липецкая область | с. Ведное, Чаплыгинский район | 35/10 | 5 | 2.4419 | 2.4419 |  | открыт | открыт
102 | ПС 35/10 кВ Бигильдино | Липецкэнерго | Липецкая область | с. Бигильдино, Данковский район | 35/10 | 5 | 2.1086 | 2.0794 |  | открыт | открыт
103 | ПС 35/10 кВ Культура | Липецкэнерго | Липецкая область | с. Шовское, Лебедянский район | 35/10 | 5 | 2.1106 | 2.1106 |  | открыт | открыт
104 | ПС 35/10 кВ Барятино | Липецкэнерго | Липецкая область | с. Барятино, Данковский район | 35/10 | 5 | 2.5429 | 2.5429 |  | открыт | открыт
105 | ПС 35/10 кВ Б.Попово | Липецкэнерго | Липецкая область | с. Большое Попово, Лебедянский район | 35/10 | 5 | 1.4128 | 1.4122 |  | открыт | открыт
106 | ПС 35/10 кВ Б. Избищи | Липецкэнерго | Липецкая область | с. Большие Избищи, Лебедянский район | 35/10 | 5 | 1.1601 | 1.1517 |  | открыт | открыт
107 | ПС 35/10 кВ Полибино | Липецкэнерго | Липецкая область | с. Полибино, Данковский район | 35/10 | 5 | 2.3547 | 2.3454 |  | открыт | открыт
108 | ПС 35/10 кВ Дубрава | Липецкэнерго | Липецкая область | с. Решетово-Дуброво, Краснинский район | 35/10 | 5 | 2.2632 | 2.259 |  | открыт | открыт
109 | ПС 35/10 кВ Хрущево | Липецкэнерго | Липецкая область | с. Хрущево-Подлесное, Данковский район | 35/10 | 5 | 2.2205 | 2.2163 |  | открыт | открыт
110 | ПС 35/10 кВ Б. Верх | Липецкэнерго | Липецкая область | д. Большой Верх, Лебедянский район | 35/10 | 5 | 2.0494 | 2.0494 |  | открыт | открыт
111 | ПС 35/10 кВ Головинщино | Липецкэнерго | Липецкая область | с. Головинщино, Лев-Толстовский район | 35/10 | 5 | 2.1712 | 2.1712 |  | открыт | открыт
112 | ПС 35/10 кВ Яблонево | Липецкэнерго | Липецкая область | с. Яблоново, Краснинский район | 35/10 | 5 | 1.9149 | 1.8955 |  | открыт | открыт
113 | ПС 35/10 кВ Политово | Липецкэнерго | Липецкая область | ж/д. ст. Политово, Данковский район | 35/10 | 5 | 1.8789 | 1.1547 |  | открыт | открыт
114 | ПС 35/10 кВ Комплекс | Липецкэнерго | Липецкая область | в 9км на юго-запад от с. Гагарино, Лев-Толстовский район | 35/10 | 8 | 3.3718 | 3.3718 |  | открыт | открыт
115 | ПС 35/10 кВ № 1 | Липецкэнерго | Липецкая область | п. Матырский, г. Липецк | 35/10 | 8 | 0.55037 | 0.47668 |  | открыт | открыт
116 | ПС 35/6 кВ № 2 | Липецкэнерго | Липецкая область | г. Липецк | 35/6 | 3.5 | -0.98097 | отсутствует |  | закрыт | закрыт
117 | ПС 35/10 кВ № 3 | Липецкэнерго | Липецкая область | д. Кулешовка, Липецкий район | 35/10 | 5 | -1.7355 | отсутствует |  | закрыт | закрыт
118 | ПС 35/6 кВ № 4 | Липецкэнерго | Липецкая область | г. Липецк | 35/6 | 8 | 1.2574 | 1.218 |  | открыт | открыт
119 | ПС 35/6 кВ Грязи-город | Липецкэнерго | Липецкая область | г. Грязи | 35/6 | 11.9 | 2.1363 | 2.0101 |  | открыт | открыт
120 | ПС 35/10 кВ Бутырки | Липецкэнерго | Липецкая область | с. Плеханово, Грязинский район | 35/10 | 11.9 | 3.9015 | 3.7284 |  | открыт | открыт
121 | ПС 35/10 кВ Ярлуково | Липецкэнерго | Липецкая область | с. Ярлуково, Грязинский район | 35/10 | 7.2 | 1.5974 | 1.4615 |  | открыт | открыт
122 | ПС 35/10 кВ Княжья Байгора | Липецкэнерго | Липецкая область | с. Падворки, Грязинский район | 35/10 | 3.2 | 1.2601 | 1.2328 |  | открыт | открыт
123 | ПС 35/10 кВ Правда | Липецкэнерго | Липецкая область | д. Кубань, Грязинский район | 35/10 | 6.5 | 2.5835 | 2.5793 |  | открыт | открыт
124 | ПС 35/10 кВ Красная Дубрава | Липецкэнерго | Липецкая область | с. Телелюй, Грязинский район | 35/10 | 5 | 1.8663 | 1.8387 |  | открыт | открыт
125 | ПС 35/10 кВ Матыра | Липецкэнерго | Липецкая область | с. Казинка, Грязинский район | 35/10 | 7.2 | 0.52492 | 0.51648 |  | открыт | открыт
126 | ПС 35/10 кВ Вперед | Липецкэнерго | Липецкая область | д. Колоусовка, Грязинский район | 35/10 | 8 | 3.5051 | 3.48 |  | открыт | открыт
127 | ПС 35/10 кВ Малей | Липецкэнерго | Липецкая область | с. Малей, Грязинский район | 35/10 | 5 | 2.0993 | 2.0445 |  | открыт | открыт
128 | ПС 35/10 кВ СХТ | Липецкэнерго | Липецкая область | г. Грязи | 35/10 | 4.1 | 0.18712 | отсутствует |  | открыт | закрыт
129 | ПС 35/10 кВ Сошки | Липецкэнерго | Липецкая область | с. Кривка, Грязинский район | 35/10 | 8 | 2.9429 | 2.9117 |  | открыт | открыт
130 | ПС 35/6 кВ Таволжанка | Липецкэнерго | Липецкая область | г. Грязи | 35/6 | 8 | 0.75229 | 0.64597 |  | открыт | открыт
131 | ПС 35/10 кВ Трубетчино | Липецкэнерго | Липецкая область | с. Трубетчино, Добровский район | 35/10 | 6.5 | 0.81738 | 0.44941 |  | открыт | открыт
132 | ПС 35/10 кВ Ратчино | Липецкэнерго | Липецкая область | с. Делеховое, Добровский район | 35/10 | 5 | 1.2847 | 1.267 |  | открыт | открыт
133 | ПС 35/10 кВ Каликино | Липецкэнерго | Липецкая область | с. Каликино, Добровский район | 35/10 | 6.4 | 1.1773 | 1.1119 |  | открыт | открыт
134 | ПС 35/10 кВ Борисовка | Липецкэнерго | Липецкая область | с Лебяжье, Добровский район | 35/10 | 8 | -0.69411 | отсутствует |  | закрыт | закрыт
135 | ПС 35/10 кВ Введенка | Липецкэнерго | Липецкая область | с. Введенка, Липецкий район | 35/10 | 8 | -0.54449 | отсутствует |  | закрыт | закрыт
136 | ПС 35/10 кВ Грязное | Липецкэнерго | Липецкая область | с. Пады, Липецкий район | 35/10 | 8 | 2.662 | 2.6283 |  | открыт | открыт
137 | ПС 35/10 кВ Борино | Липецкэнерго | Липецкая область | с. Боринское, Липецкий район | 35/10 | 12.6 | 2.7925 | 2.5278 |  | открыт | открыт
138 | ПС 35/10 кВ Частая Дубрава | Липецкэнерго | Липецкая область | с. Частая Дубрава, Липецкий район | 35/10 | 8 | 2.8053 | 2.5632 |  | открыт | открыт
139 | ПС 35/10 кВ Троицкая | Липецкэнерго | Липецкая область | с. Троицкое, Липецкий район | 35/10 | 6.5 | -0.66407 | отсутствует |  | закрыт | закрыт
140 | ПС 35/6 кВ Вешаловка | Липецкэнерго | Липецкая область | с. Вешаловка, Липецкий район | 35/6 | 5 | 1.6261 | 1.6031 |  | открыт | открыт
141 | ПС 35/10 кВ Пружинки | Липецкэнерго | Липецкая область | с. Пружинки, Липецкий район | 35/10 | 5 | 1.6726 | 1.6457 |  | открыт | открыт
142 | ПС 35/10 кВ Стебаево | Липецкэнерго | Липецкая область | с. Стебаево, Липецкий район | 35/10 | 5 | 2.0689 | 2.0202 |  | открыт | открыт
143 | ПС 35/10 кВ Хлебопродукты | Липецкэнерго | Липецкая область | с. Подгорное, г. Липецк | 35/10 | 12.6 | 3.7507 | 1.165 |  | открыт | открыт
144 | ПС 35/10 кВ Сенцово | Липецкэнерго | Липецкая область | с. Сенцово, Липецкий район | 35/10 | 20 | 7.0278 | 6.766 |  | открыт | открыт
145 | ПС 35/10 кВ Мясокомбинат | Липецкэнерго | Липецкая область | с. Ленино, Липецкий район | 35/10 | 12.6 | 4.4236 | 2.7146 |  | открыт | открыт
146 | ПС 35/6 кВ Птицефабрика | Липецкэнерго | Липецкая область | д. Копцевы Хутора, Липецкий район | 35/6 | 8 | 2.1316 | 2.108 |  | открыт | открыт
147 | ПС 35/6 кВ Водозабор | Липецкэнерго | Липецкая область | с. Ситовка, Липецкий район | 35/6 | 20 | 10.2503 | 10.1621 |  | открыт | открыт
148 | ПС 35/10 кВ Петровская | Липецкэнерго | Липецкая область | п. Петровский, Добринский район | 35/10 | 6.5 | 1.7817 | 1.7817 |  | открыт | открыт
149 | ПС 35/10 кВ Лебедянка | Липецкэнерго | Липецкая область | д. Ярлуково, Добринский район | 35/10 | 5 | 2.0838 | 2.0838 |  | открыт | открыт
150 | ПС 35/10 кВ Новочеркутино | Липецкэнерго | Липецкая область | с. Новочеркутино, Добринский район | 35/10 | 8 | 2.9607 | 2.9563 |  | открыт | открыт
151 | ПС 35/10 кВ Ивановка | Липецкэнерго | Липецкая область | с. Дубовое, Добринский район | 35/10 | 5 | 1.9548 | 1.9515 |  | открыт | открыт
152 | ПС 35/10 кВ Поддубровка | Липецкэнерго | Липецкая область | с. Поддубровка, Усманский район | 35/10 | 5 | 1.3016 | 1.2688 |  | открыт | открыт
153 | ПС 35/10 кВ Плавица | Липецкэнерго | Липецкая область | д. Большая Плавица, Добринский район | 35/10 | 3.2 | 0.95613 | 0.95613 |  | открыт | открыт
154 | ПС 35/10 кВ Паршиновка | Липецкэнерго | Липецкая область | с. Паршиновка, Добринский район | 35/10 | 4.1 | 1.3179 | 1.3137 |  | открыт | открыт
155 | ПС 35/10 кВ Талицкий Чамлык | Липецкэнерго | Липецкая область | с. Талицкий Чамлык, Добринский район | 35/10 | 7.2 | 2.7105 | 2.7105 |  | открыт | открыт
156 | ПС 35/10 кВ Демшинка | Липецкэнерго | Липецкая область | с. Демшинка, Добринский район | 35/10 | 5 | 2.294 | 2.294 |  | открыт | открыт
157 | ПС 35/10 кВ Березняговка | Липецкэнерго | Липецкая область | с. Березняговка, Усманский район | 35/10 | 3.2 | 1.3532 | 1.3532 |  | открыт | открыт
158 | ПС 35/10 кВ Дмитриевка | Липецкэнерго | Липецкая область | с. Дмитриевка, Усманский район | 35/10 | 5 | 2.2332 | 2.2332 |  | открыт | открыт
159 | ПС 35/10 кВ Пашково | Липецкэнерго | Липецкая область | с. Крутченская Байгора, Усманский район | 35/10 | 5 | 1.9786 | 1.9634 |  | открыт | открыт
160 | ПС 35/10 кВ Московка | Липецкэнерго | Липецкая область | с Никольское, Усманский район | 35/10 | 3.2 | 1.115 | 1.1074 |  | открыт | открыт
161 | ПС 35/10 кВ Бочиновка | Липецкэнерго | Липецкая область | с. Бочиновка, Усманский район | 35/10 | 8 | 1.9586 | 1.92 |  | открыт | открыт
162 | ПС 35/10 кВ Федоровка | Липецкэнерго | Липецкая область | д. Федоровка, Усманский район | 35/10 | 5 | 2.626 | 2.6218 |  | открыт | открыт
163 | ПС 35/10 кВ Куликово | Липецкэнерго | Липецкая область | с. Куликово, Усманский район | 35/10 | 5 | 2.2223 | 2.2223 |  | открыт | открыт
164 | ПС 35/10 кВ Конь-Колодезь | Липецкэнерго | Липецкая область | с. Конь-Колодезь, Хлевенский район | 35/10 | 5 | 0.44519 | 0.28288 |  | открыт | открыт
165 | ПС 35/10 кВ Дмитряшевка | Липецкэнерго | Липецкая область | с. Верхняя Колыбелка, Хлевенский район | 35/10 | 5 | 2.2414 | 2.2349 |  | открыт | открыт
166 | ПС 35/10 кВ Речная | Липецкэнерго | Липецкая область | с. Дмитряшевка, Хлевенский район | 35/10 | 8 | 1.9994 | 1.8011 |  | открыт | открыт
167 | ПС 35/10 кВ Негачевка | Липецкэнерго | Липецкая область | с. Фомино-Негачевка, Хлевенский район | 35/10 | 5 | 2.2437 | 2.2187 |  | открыт | открыт
168 | ПС 35/10 кВ Карамышево | Липецкэнерго | Липецкая область | с. Карамышево, Грязинский район | 35/10 | 20 | 10.2099 | 10.156 |  | открыт | открыт
169 | ПС 35/10 кВ Тюшевка | Липецкэнерго | Липецкая область | с. Тюшевка, Липецкий район | 35/10 | 8 | 3.66 | 3.4812 |  | открыт | открыт
170 | ПС 35/10 кВ Сселки | Липецкэнерго | Липецкая область | г. Липецк | 35/10 | 20 | 4.6785 | 4.2219 |  | открыт | открыт
171 | ПС 110/35/10 кВ Тербуны-110 | Липецкэнерго | Липецкая область | с. Тербуны, Тербунский район | 110/35/10 | 20 | 0.85801 | 0.79832 |  | открыт | открыт
172 | ПС 110/35/10 кВ Долгоруково | Липецкэнерго | Липецкая область | д. Ивановка, Долгоруковский район | 110/35/10 | 16.3 | 1.4702 | 1.0436 |  | открыт | открыт
173 | ПС 110/35/10 кВ Волово | Липецкэнерго | Липецкая область | с. Волово, Воловский район | 110/35/10 | 20 | 7.7726 | 7.756 |  | открыт | открыт
174 | ПС 110/35/10 кВ Измалково | Липецкэнерго | Липецкая область | с. Измалково, Измалковский район | 110/35/10 | 20 | 6.1162 | 5.3418 |  | открыт | открыт
175 | ПС 110/35/10 кВ Гороховская | Липецкэнерго | Липецкая область | г. Задонск | 110/35/10 | 32 | 7.7885 | 7.1024 |  | открыт | открыт
176 | ПС 110/35/10 кВ Донская | Липецкэнерго | Липецкая область | с. Донское, Задонский район | 110/35/10 | 20 | 7.7568 | 7.2804 |  | открыт | открыт
177 | ПС 110/35/10 кВ Лебедянь | Липецкэнерго | Липецкая область | г. Лебедянь | 110/35/10 | 32 | -2.2269 | отсутствует |  | закрыт | закрыт
178 | ПС 110/35/10 кВ Чаплыгин-новая | Липецкэнерго | Липецкая область | с. Кривополянье, Чаплыгинский район | 110/35/10 | 32 | 6.4752 | 6.2428 |  | открыт | открыт
179 | ПС 110/35/10 кВ Компрессорная | Липецкэнерго | Липецкая область | с. Юсово, Чаплыгинский район | 110/35/10 | 32 | 14.3131 | 14.2705 |  | открыт | открыт
180 | ПС 110/35/10 кВ Россия | Липецкэнерго | Липецкая область | д. Дегтевая, Краснинский район | 110/35/10 | 32 | 13.9825 | 13.9113 |  | открыт | открыт
181 | ПС 110/35/10 кВ Березовка | Липецкэнерго | Липецкая область | с. Березовка, Данковский район | 110/35/10 | 26 | 8.1695 | 7.5569 |  | открыт | открыт
182 | ПС 110/35/10 кВ Астапово | Липецкэнерго | Липецкая область | пгт. Лев-Толстой, Лев-Толстовский район | 110/35/10 | 32 | 14.7108 | 14.3818 |  | открыт | открыт
183 | ПС 110/35/10 кВ Химическая | Липецкэнерго | Липецкая область | с. Новоникольское, Данковский район | 110/35/10 | 32 | 4.5974 | 0.51982 |  | открыт | открыт
184 | ПС 110/35/6 кВ Бугор | Липецкэнерго | Липецкая область | г. Липецк | 110/35/6 | 126 | 47.43 | 47.2413 |  | открыт | открыт
185 | ПС 110/35/6 кВ Цементная | Липецкэнерго | Липецкая область | г. Липецк | 110/35/6 | 135 | 40.74 | 39.3023 |  | открыт | открыт
186 | ПС 110/10/6 кВ Т-1, Т-2 Гидрооборудование | Липецкэнерго | Липецкая область | г. Грязи | 110/10 | 50 | 23.08 | 22.5394 |  | открыт | открыт
| ПС 110/35 кВ Т-3 Гидрооборудование | Липецкэнерго | Липецкая область | г. Грязи | 110/35 | 31.5 | 24.765 | 24.6531 | однотрансформаторная ПС | открыт | открыт
187 | ПС 110/35/10 кВ Усмань | Липецкэнерго | Липецкая область | с. Пригородка, Усманский район | 110/35/10 | 32 | 6.3014 | 5.7073 |  | открыт | открыт
188 | ПС 110/35/10 кВ Аксай | Липецкэнерго | Липецкая область | ст. Дрязги, Усманский район | 110/35/10 | 20 | 3.7063 | 3.5528 |  | открыт | открыт
189 | ПС 110/35/10 кВ Никольская | Липецкэнерго | Липецкая область | п. Краснопольский, Усманский район | 110/35/10 | 12.6 | 3.805 | 3.7614 |  | открыт | открыт
190 | ПС 110/35/10 кВ Хворостянка | Липецкэнерго | Липецкая область | с. Хворостянка, Добринский район | 110/35/10 | 26 | 1.1937 | 0.56821 |  | открыт | открыт
191 | ПС 110/35/10 кВ Добринка | Липецкэнерго | Липецкая область | п. Добринка, Добринский район | 110/35/10 | 26 | 6.8055 | 6.7402 |  | открыт | открыт
192 | ПС 110/35/10 кВ Верхняя Матренка | Липецкэнерго | Липецкая область | с. Верхняя Матренка, Добринский район | 110/35/10 | 12.6 | 5.6045 | 5.6026 |  | открыт | открыт
193 | ПС 110/35/10 кВ Казинка | Липецкэнерго | Липецкая область | с. Казинка, Грязинский район | 110/35/10 | 32 | 3.8964 | 3.1553 |  | открыт | открыт
194 | ПС 110/35/10 кВ Доброе | Липецкэнерго | Липецкая область | с. Доброе, Добровский район | 110/35/10 | 32 | 3.9081 | 2.9889 |  | открыт | открыт
195 | ПС 110/35/6 кВ Новая Деревня | Липецкэнерго | Липецкая область | д. Новая Деревня, Липецкий район | 110/35/6 | 20 | 4.3145 | 4.0507 |  | открыт | открыт
196 | ПС 110/35/6 кВ Вербилово | Липецкэнерго | Липецкая область | с. Вербилово, Липецкий район | 110/35/6 | 16.3 | 4.665 | 4.589 |  | открыт | открыт
197 | ПС 110/35/10 кВ Хлевное | Липецкэнерго | Липецкая область | с. Хлевное, Хлевенский район | 110/35/10 | 32 | 4.8114 | 4.3519 |  | открыт | открыт
198 | ПС 110/35/10 кВ Набережное | Липецкэнерго | Липецкая область | с. Набережное, Воловский район | 110/35/10 | 16.3 | 4.1041 | 4.078 |  | открыт | открыт
199 | ПС 110/35/10 кВ Троекурово | Липецкэнерго | Липецкая область | с. Троекурово, Чаплыгинский район | 110/35/10 | 16.3 | 5.999 | 5.999 |  | открыт | открыт
200 | ПС 35/10/6 кВ ЦРП Город | Липецкэнерго | Липецкая область | г. Липецк | 35/10/6 | 32 | 8.45 | 8.311 |  | открыт | открыт
201 | ПС 35/6 кВ Студеновская | Липецкэнерго | Липецкая область | г. Липецк | 35/6 | 20 | -0.94 | отсутствует |  | закрыт | закрыт
202 | ПС 35/6 кВ Водозабор-2 | Липецкэнерго | Липецкая область | г. Липецк | 35/6 | 9.5 | 2.26 | 2.26 |  | открыт | открыт

## Сведения для ТП
Сведения о наличии свободной для технологического присоединения потребителей трансформаторной мощности с указанием текущего объема свободной мощности по центрам питания ниже 35 кВ филиала ПАО "Россети Центр" -"Липецкэнерго" за 4-й квартал 2021 года
Населенный пункт | Район субъекта РФ | Наименование РЭС | № ТП -6-10/0,4 кВ | Установленная мощность и количество трансформаторов, кВА | Свободная полная трансформаторная мощность для технологического присоединения потребителей * по результатам замера нагрузки, кВА
с.Желтые Пески | Грязинский | Грязинский | ТП 624 ВЛ 10 кВ № 04 ПС Сселки | 250 | 160
с. Желтые Пески | Грязинский | Грязинский | ТП 615 ВЛ 10кВ № 04 ПС Сселки | 250 | 95
с. Плеханово | Грязинский | Грязинский | ТП 619 ВЛ 10 кВ яч №17 ПС Бутырки | 100 | 40
с.Фащевка | Грязинский | Грязинский | ТП 439 ВЛ 10кВ № 08 ПС Двуречки | 100 | 65
с.Фащевка | Грязинский | Грязинский | ТП 438 ВЛ 10 кВ №08 ПС Двуречки | 100 | 59
с.Фащевка | Грязинский | Грязинский | ТП 437 ВЛ 10 кВ №08 ПС Двуречки | 100 | 48
с.Двуречки | Грязинский | Грязинский | ТП 434 ВЛ10 кВ№01 ПС Двуречки | 160 | 100
с.Сошки | Грязинский | Грязинский | ТП 422 ВЛ 10кВ №02 ПС Двуречки | 63 | 12
с.Двуречки | Грязинский | Грязинский | ТП 421 ВЛ-10 кВ №08 ПС Двуречки | 160 | 136
с.Двуречки | Грязинский | Грязинский | ТП 419 ВЛ 10 кВ№01 ПС Двуречки | 160 | 114
с.Двуречки | Грязинский | Грязинский | ТП 416 ВЛ 10 кВ № 01 ПС Двуречки | 160 | 107
с. Двуречки | Грязинский | Грязинский | ТП 417 ВЛ 10 кВ №01 ПС Двуречки | 160 | 35
с. Карамышево | Грязинский | Грязинский | ТП 373 ВЛ 10 кВ №23 ПС Карамышево | 63 | 45
с.Сошки | Грязинский | Грязинский | ТП 349 ВЛ-10 кВ №02 ПС Двуречки | 100 | 64
с. Карамышево | Грязинский | Грязинский | ТП 342 ВЛ 10 кВ яч №23 ПС Карамышево | 160 | 83
с.Карамышево | Грязинский | Грязинский | ТП 339 ВЛ 10 кВ №05 ПС Карамышево | 100 | 54
с.Ямань | Грязинский | Грязинский | ТП 338 ВЛ 10 кВ яч № 05 ПС Карамышево | 100 | 84
с.Сошки | Грязинский | Грязинский | ТП 330 ВЛ 10 кВ яч № 01 ПС Сошки | 160 | 91
с.Сошки | Грязинский | Грязинский | ТП 328 ВЛ 10 кВ №02 ПС Двуречки | 160 | 151
с.Сошки | Грязинский | Грязинский | ТП 326 ВЛ 10 кВ яч №01 ПС Сошки | 100 | 81
с.Сошки | Грязинский | Грязинский | ТП 325 ВЛ 10 кВ яч №01 ПС Сошки | 100 | 19
с.Сошки | Грязинский | Грязинский | ТП 324 ВЛ 10 кВ яч №01 ПС Сошки | 100 | 67
с.Сошки | Грязинский | Грязинский | ТП 322 ВЛ 10 кВ яч №01 ПС Сошки | 100 | 98
с.Сошки | Грязинский | Грязинский | ТП 321 ВЛ 10 кВ №02 ПС Двуречки | 180 | 128
с.Ярлуково | Грязинский | Грязинский | ТП 278 ВЛ10 кВ №10 ПС Ярлуково | 160 | 99
с.Казинка | Грязинский | Грязинский | ТП 256 ВЛ 10 кВяч №13 ПС Казинка | 400 | 130
с.Казинка | Грязинский | Грязинский | ТП 246 кВА ВЛ10 кВ яч №14 ПС Казинка | 63 | 57
с.Казинка | Грязинский | Грязинский | ТП 236 ВЛ 10кВ яч №14 ПС Казинка | 160 | 113
с.Княжная Байгора | Грязинский | Грязинский | ТП 235 ВЛ 10 кВ №04 ПСКняжья Байгора | 63 | 50
с. Казинка | Грязинский | Грязинский | ТП 047 ВЛ 10 кВ яч №13 ПС Казинка | 400 | 336
с.Ярлуково | Грязинский | Грязинский | ТП 226 ВЛ-10 кВ №01 ПСЯрлуково | 250 | 61
с.Казинка | Грязинский | Грязинский | ТП 221 ВЛ 10кВ № 01 ПС Казинка | 320 | 292
с. Кубань | Грязинский | Грязинский | ТП 553 ВЛ 10 кВ яч № 09 ПС Правда | 320 | 229
с. Коробовка | Грязинский | Грязинский | ТП 544 ВЛ 10 кВ яч №10 ПС Кн.Байгора | 250 | 215
г. Грязи | Грязинский | Грязинский | ТП 212 ВЛ 10кВ № 01 ПС СХТ | 400 | 294
с. Петровка | Грязинский | Грязинский | ТП 099 ВЛ 10 кВ №01 ПС Вперед | 250 | 214
с. Ср. Лукавка | Грязинский | Грязинский | ТП 089 ВЛ 10 кВ №19 ПС Правда | 40 | 28
г. Грязи | Грязинский | Грязинский | ТП 084 ВЛ 10 кВ №01 ПС СХТ | 100 | 13
с.Б.Самовец | Грязинский | Грязинский | ТП 076 ВЛ 10 кВ яч №01 ПС СХТ | 100 | 31
с.Желтые Пески | Грязинский | Грязинский | ТП 701 ВЛ 10 кВ № 04 ПС Сселки | 100 | 29
с.Бутырки | Грязинский | Грязинский | ТП 669 ВЛ 10 кВ яч №05 ПС Бутырки | 250 | 193
с .Плеханово | Грязинский | Грязинский | ТП 666 ВЛ 10 кВ яч №16 ПС Бутырки | 100 | 71
с.Плеханово | Грязинский | Грязинский | ТП 665 ВЛ 10 кВ яч №17 ПС Бутырки | 160 | 96
с .Плеханово | Грязинский | Грязинский | ТП 664 ВЛ10 кВ яч №17 ПС Бутырки | 160 | 109
с. Бутырки | Грязинский | Грязинский | ТП 663 ВЛ10 кВ яч №13 ПС Бутырки | 400 | 384
с. Желтые Пески | Грязинский | Грязинский | ТП 661 ВЛ 10кВ № 04 ПС Сселки | 160 | 98
с.Бутырки | Грязинский | Грязинский | ТП 659 ВЛ 10 кВ яч №05 ПС Бутырки | 100 | 12
с.Бутырки | Грязинский | Грязинский | ТП 658 ВЛ 10 кВ яч №05 ПС Бутырки | 100 | 57
с. Бутырки | Грязинский | Грязинский | ТП 657 ВЛ 10 кВ яч №13 ПС Бутырки | 100 | 72
с. Бутырки | Грязинский | Грязинский | ТП 647 ВЛ 10 кВ яч №13 ПС Бутырки | 100 | 34
с.Б.Самовец | Грязинский | Грязинский | ТП 247 ВЛ 10 кВ яч № 01 ПС СХТ | 100 | 58
с .Плеханово | Грязинский | Грязинский | ТП 641 ВЛ 10 кВ яч №17 ПС Бутырки | 250 | 218
с.Бутырки | Грязинский | Грязинский | ТП 634 ВЛ 10 кВ яч №05 ПС Бутырки | 250 | 200
с .Плеханово | Грязинский | Грязинский | ТП 631ВЛ 10 кВ яч №17 ПС Бутырки | 100 | 49
с .Плеханово | Грязинский | Грязинский | ТП 630 ВЛ10 кВ яч №17 ПС Бутырки | 160 | 128
с .Плеханово | Грязинский | Грязинский | ТП 625 ВЛ 10кВ яч №16 ПС Бутырки | 100 | 35
с .Плеханово | Грязинский | Грязинский | ТП 613 ВЛ 10 кВ яч №17 ПС Бутырки | 100 | 65
с .Плеханово | Грязинский | Грязинский | ТП 611 ВЛ 10 кВ яч №17 ПС бутырки | 160 | 136
с.Желтые Пески | Грязинский | Грязинский | ТП 609 ВЛ 10 кВ № 04 ПС Сселки | 160 | 82
с .Плеханово | Грязинский | Грязинский | ТП 604 ВЛ 10 кВ яч №16 ПС Бутырки | 250 | 100
с .Плеханово | Грязинский | Грязинский | ТП 621 ВЛ 10кВ яч №16 ПС Бутырки | 100 | 72
с .Плеханово | Грязинский | Грязинский | ТП 603 ВЛ 10 кВ № 17 ПС Бутырки | 160 | 133
с.Бутырки | Грязинский | Грязинский | ТП 602 ВЛ 10кВ яч № 05 ПС Бутырки | 160 | 118
с.Бутырки | Грязинский | Грязинский | ТП 601 ВЛ 10кВ яч №13 ПС Бутырки | 200 | 106
с.Бутырки | Грязинский | Грязинский | ТП 623 ВЛ 10кВ яч №05 ПС Бутырки | 100 | 40
с. Коробовка | Грязинский | Грязинский | ТП 587 ВЛ 10 кВ яч №10 Пс Кн.Байгора | 100 | 84
с. Падворки | Грязинский | Грязинский | ТП 586 ВЛ 10 кВ яч №02 ПС Кн.Байгора | 250 | 225
с. Коробовка | Грязинский | Грязинский | ТП 584 ВЛ 10 кВ яч №07 ПС Княжья Байгора | 250 | 240
с. Дебри | Грязинский | Грязинский | ТП 582 ВЛ10 кВ яч №10 ПС Кн.Байгора | 100 | 53
с. Дебри | Грязинский | Грязинский | ТП 579 ВЛ 10 кВ №04 ПС Княжья Байгора | 63 | 22
с. Кн. Байгора | Грязинский | Грязинский | СТП 577 ВЛ 10кВ №13 ПС Кн.Байгора | 63 | 58
с.Княжная Байгора | Грязинский | Грязинский | ТП 576 ВЛ10 кВ яч №13 ПС Кн. Байгора | 63 | 15
с.Княжная Байгора | Грязинский | Грязинский | ТП 559 ВЛ 10 кВ яч №13 ПС Кн.Байгора | 100 | 48
п. Качетовка | Грязинский | Грязинский | ТП 555 ВЛ 10кВ № 04 ПС Княжья Байгора | 63 | 41
с.Княжная Байгора | Грязинский | Грязинский | ТП 548 ВЛ 10 кВ яч №13 ПС Кн.Байгора | 160 | 53
с. Знаменка | Грязинский | Грязинский | ТП 545 ВЛ 10 кВ яч №10 ПС Кн.Байгора | 100 | 72
с. Коробовка | Грязинский | Грязинский | ТП 543 ВЛ 10 кВ яч №10 ПС Кн.Байгора | 160 | 76
с. Падворки | Грязинский | Грязинский | ТП 539 ВЛ 10кВ № 15 ПС Кн. Байгора | 250 | 245
с.Княжная Байгора | Грязинский | Грязинский | ТП 535 ВЛ 10 кВ яч №13 ПС Кн.Байгора | 100 | 69
с. Коробовка | Грязинский | Грязинский | ТП 533 ВЛ 10 кВ яч №10 ПС Кн Байгора | 250 | 158
с. Коробовка | Грязинский | Грязинский | ТП 532 ВЛ 10 кВ яч №10 ПС Кн.Байгора | 160 | 95
с.Княжная Байгора | Грязинский | Грязинский | ТП 531 ВЛ 10 кВ яч №13 ПС Кн.Байгора | 63 | 32
с.Княжная Байгора | Грязинский | Грязинский | ТП 523 ВЛ 10 кВ яч №04 ПС Княжья Байгора | 160 | 123
с. Падворки | Грязинский | Грязинский | ТП 521 ВЛ 10кВ № 15 ПС Княжья Байгора | 250 | 249
с. Кубань | Грязинский | Грязинский | ТП 549 ВЛ 10кВ № 09 ПС Правда | 250 | 225
с.Княжная Байгора | Грязинский | Грязинский | ТП 516 ВЛ 10кВ № 04 ПС Княжья Байгора | 250 | 242
с. Кубань | Грязинский | Грязинский | ТП 515 ВЛ 10 кВ яч №18 ПС Правда | 250 | 219
с. Кубань | Грязинский | Грязинский | ТП 514 ВЛ 10кВ №09 ПС Правда | 100 | 33
с. Кубань | Грязинский | Грязинский | ТП 513 ВЛ10 кВ яч №09 ПС Правда | 320 | 299
с. Кубань | Грязинский | Грязинский | ТП 512 ВЛ 10 кВ яч №09 ПС Правда | 250 | 220
с.Княжная Байгора | Грязинский | Грязинский | ТП 510 ВЛ 10 кВ яч №04 ПС Княжья Байгора | 250 | 228
с.Княжная Байгора | Грязинский | Грязинский | ТП 509 ВЛ 10 кВ яч №13 ПС Кн.Байгора | 250 | 244
с. Коробовка | Грязинский | Грязинский | ТП 508 ВЛ 10 кВ яч №10 ПС Кн.Байгора | 100 | 52
с. Кубань | Грязинский | Грязинский | ТП 005 ВЛ 10кВ № 09 ПС Правда | 250 | 210
с.Б.Самовец | Грязинский | Грязинский | ТП 046 ВЛ 10 кВ яч №01 ПС СХТ | 63 | 37
с.Двуречки | Грязинский | Грязинский | ТП 446 ВЛ 10 кВ №01 ПС Двуречки | 100 | 52
с.Двуречки | Грязинский | Грязинский | ТП 445 ВЛ 10кВ №01 ПС Двуречки | 250 | 185
с.Фащевка | Грязинский | Грязинский | ТП 444 ВЛ 10 кВ №08 ПС Двуречки | 250 | 199
с.Карамышево | Грязинский | Грязинский | ТП 396 ВЛ 10кВ яч№05 ПС Карамышево | 250 | 158
с.Двуречки | Грязинский | Грязинский | ТП 431 ВЛ-10 кВ №01 ПС Двуречки | 250 | 189
г. Грязи | Грязинский | Грязинский | ТП 043 ВЛ 6 кВ №03 ПС Грязи | 63 | 15
с.Фащевка | Грязинский | Грязинский | ТП 415 ВЛ 10 кВ №08 ПС Двуречки | 63 | 48
с.Фащевка | Грязинский | Грязинский | ТП 411 ВЛ 10 кВ №08 ПС Двуречки | 100 | 50
П. Первомайский | Грязинский | Грязинский | ТП 402 ВЛ 10 кВ №06 ПС Северная | 100 | 88
с.Фащевка | Грязинский | Грязинский | ТП 406 ВЛ 10кВ № 08 ПС Двуречки | 250 | 218
с.Двуречки | Грязинский | Грязинский | ТП 405 ВЛ 10кВ №01 ПС Двуречки | 250 | 200
с.Двуречки | Грязинский | Грязинский | ТП 404 ВЛ 10 кВ №01 ПС Двуречки | 100 | 56
с.Двуречки | Грязинский | Грязинский | ТП 403 ВЛ 10 кВ №01 ПС Двуречки | 100 | 46
с.Фащевка | Грязинский | Грязинский | ТП 401 ВЛ 10кВ №08 ПС Двуречки | 100 | 95
с.Ямань | Грязинский | Грязинский | ТП 372 ВЛ 10 кВ яч №23 ПС Карамышево | 160 | 139
с.В.Телелюй | Грязинский | Грязинский | ТП 369 ВЛ 10кВ яч №06 ПС Красная Дубрава | 60 | 52
с.Казинка | Грязинский | Грязинский | ТП 367 ВЛ 10кВ яч №13 ПС Казинка | 160 | 121
с.Сошки | Грязинский | Грязинский | ТП 346 ВЛ 10кВ №01 ПС Сошки | 100 | 79
с.Ямань | Грязинский | Грязинский | ТП 364 ВЛ 10кВ яч №23 ПС Карамышево | 100 | 51
с.Б.Самовец | Грязинский | Грязинский | ТП 636 ВЛ 10кВ №14 ПС Ярлуково | 250 | 128
с.В.Телелюй | Грязинский | Грязинский | ТП 355 ВЛ 10кВ № 07 ПС Красная Дубрава | 250 | 62
с.В.Телелюй | Грязинский | Грязинский | ТП 354 ВЛ10 кВ № 06 ПС Красная Дубра | 100 | 60
с.В.Телелюй | Грязинский | Грязинский | ТП 353 ВЛ10 кВ яч №07 ПС Красная Дубрава | 100 | 61
с.В.Телелюй | Грязинский | Грязинский | ТП 352 ВЛ 10 кВ яч №07 ПС Красная Дубрав | 100 | 57
с. В. Телелюй | Грязинский | Грязинский | ТП 344 ВЛ 10 кВ яч №07 ПС Кр Дубрава | 250 | 243
с.В.Телелюй | Грязинский | Грязинский | ТП 343 ВЛ 10 кВ яч №06 ПС Красная Дубрав | 63 | 32
с.Казинка | Грязинский | Грязинский | ТП 317 ВЛ 10 кВ яч №14 ПС Казинка | 250 | 227
с.Княжная Байгора | Грязинский | Грязинский | ТП 003 ВЛ 10 кВ яч №04 ПС Княжья Байгора | 100 | 76
с.Б.Самовец | Грязинский | Грязинский | ТП 296 ВЛ 10 кВ №14 ПС Ярлуково | 160 | 144
с.Малей | Грязинский | Грязинский | ТП 284 ВЛ 10 кВ яч №06 ПС Малей | 400 | 292
с.Казинка | Грязинский | Грязинский | ТП 048 ВЛ 10 кВ яч №14 ПС Казинка | 100 | 70
с.Б.Самовец | Грязинский | Грязинский | ТП 264 ВЛ10 кВ яч №01 ПС СХТ | 100 | 23
с.Б.Самовец | Грязинский | Грязинский | ТП 261 ВЛ10 кВ №14 ПС Ярлуково | 160 | 108
с.Княжная Байгора | Грязинский | Грязинский | ТП 025 ВЛ 10 кВ яч №04 ПС Княжья Байгора | 63 | 39
с.Княжная Байгора | Грязинский | Грязинский | ТП 024 ВЛ 10 кВ яч №04 ПС Княжья Байгора | 160 | 102
с.Казинка | Грязинский | Грязинский | ТП 234 ВЛ 10 кВ яч №14 ПС Казинка | 100 | 49
с.Малей | Грязинский | Грязинский | ТП 228 ВЛ 10 кВ яч №14 ПС Малей | 400 | 370
с.Казинка | Грязинский | Грязинский | ТП 227 ВЛ10 кВ яч №14 ПС Казинка | 250 | 202
с.Б.Самовец | Грязинский | Грязинский | ТП 222 ВЛ10 кВ №14 ПС Ярлуково | 250 | 200
с.Ярлуково | Грязинский | Грязинский | ТП 216 ВЛ-10 кВ №01 ПС Ярлуково | 100 | 77
с. Труфановка | Грязинский | Грязинский | ТП 002 ВЛ 10кВ яч №10 ПС Кн. Байгора | 25 | 24
с. Петровка | Грязинский | Грязинский | ТП 198 ВЛ 10 кВ яч № 01 ПС Вперед | 400 | 394
п.Прибытково | Грязинский | Грязинский | ТП 197 ВЛ 10 кВ яч №05 РП Прибытково | 250 | 211
с.Фащевка | Грязинский | Грязинский | ТП 410 ВЛ 10 кВ 08 ПС Двуречки | 100 | 33
с. Синявка | Грязинский | Грязинский | ТП 155 ВЛ 10кВ № 19 ПС Гидрооборудование | 250 | 247
с.Кр.Дубрава | Грязинский | Грязинский | ТП 191 ВЛ 10кВ яч № 06 РП Прибытково | 100 | 27
с.Кр.Дубрава | Грязинский | Грязинский | ТП 190 ВЛ 10кВ яч №06 РП Прибытково | 250 | 238
с.Кр.Дубрава | Грязинский | Грязинский | ТП 189 ВЛ 10кВ яч № 06 РП Прибытково | 100 | 88
с.Кр.Дубрава | Грязинский | Грязинский | ТП 188 ВЛ 10 кВ яч №06 РП Прибытково | 100 | 25
с.Ярлуково | Грязинский | Грязинский | ТП 294 ВЛ10 кВ №10 ПС Ярлуково | 160 | 90
с. Синявка | Грязинский | Грязинский | ТП 181 ВЛ 10кВ № 19 ПС Гидрооборудование | 160 | 141
с. Синявка | Грязинский | Грязинский | ТП 180 ВЛ 10кВ №19 ПС Гидрооборудование | 250 | 244
с.Плеханово | Грязинский | Грязинский | ТП 605 ВЛ 10 кВ яч №16 ПС Бутырки | 315 | 293
с. Кузовка | Грязинский | Грязинский | ТП 178 ВЛ-10 кВ №13 ПС Гидрооборуд | 100 | 77
с. Синявка | Грязинский | Грязинский | ТП 176 ВЛ 10кВ № 19 ПС Гидрооборудование | 200 | 176
с. Синявка | Грязинский | Грязинский | ТП 175 ВЛ 10кВ № 19 ПС Гидрооборудовние | 250 | 225
с. Светлая Поляна | Грязинский | Грязинский | ТП 171 ВЛ 10 кВ №13 ПС Гидрообор | 250 | 210
с. Синявка | Грязинский | Грязинский | ТП 158 ВЛ 10кВ № 19 ПС Гидрооборудование | 100 | 85
с. Петровка | Грязинский | Грязинский | ТП 164 ВЛ10 кВяч № 01 ПС Вперед | 160 | 90
с. Синявка | Грязинский | Грязинский | ТП 156 ВЛ 10кВ №19 ПС Гидрооборудование | 400 | 393
п.Прибытково | Грязинский | Грязинский | ТП 154 ВЛ 10 кВ яч № 05 РП Прибытково | 250 | 224
с.Н.телелюй | Грязинский | Грязинский | ТП 153 ВЛ 10 кВ яч № 01 ПС Красная Дубра | 100 | 89
п.Песковатка | Грязинский | Грязинский | ТП 152 ВЛ 10 кВ №01а ПС Песковатка | 250 | 192
п.Песковатка | Грязинский | Грязинский | ТП 151 ВЛ 10кВ 01а ПС Песковатка | 100 | 32
п.Песковатка | Грязинский | Грязинский | ТП 150 ВЛ 10кВ № 01а ПС Песковатка | 250 | 219
п.Песковатка | Грязинский | Грязинский | ТП 149 ВЛ 10 кВ №02 ПС Песковатка | 160 | 128
п.Песковатка | Грязинский | Грязинский | ТП 148 ВЛ 10 кВ яч №02 ПС Песковатка | 160 | 139
п.Песковатка | Грязинский | Грязинский | ТП 147 ВЛ10 кВяч № 04 ПС Песковатка | 200 | 172
п.Песковатка | Грязинский | Грязинский | ТП 145 ВЛ 10 кВ яч №02 ПС Песковатка | 100 | 75
г. Грязи | Грязинский | Грязинский | ТП 138 ВЛ 6 кВ №03 ПС Грязи | 160 | 115
г. Грязи | Грязинский | Грязинский | ТП 137 ВЛ-6 кВ №03 ПС Грязи | 160 | 90
с. Синявка | Грязинский | Грязинский | ТП 136 ВЛ 10кВ №19 ПС Гридрооборудование | 250 | 239
с. Петровка | Грязинский | Грязинский | ТП 135 ВЛ 10 кВ яч №01 ПС Вперед | 63 | 55
с.Двуречки | Грязинский | Грязинский | ТП 131 ВЛ 10кВ № 01 ПС Двуречки | 63 | 47
с. Аннино | Грязинский | Грязинский | ТП 127 ВЛ 10 кВ яч №13 ПС Вперед | 250 | 186
г. Грязи | Грязинский | Грязинский | ТП 125 ВЛ 6кВ №03 ПС Грязи | 160 | 141
с. Ср. Лукавка | Грязинский | Грязинский | ТП 124 ВЛ 10 кВ яч № 01 ПС Вперед | 250 | 220
с. Петровка | Грязинский | Грязинский | ТП 122 ВЛ10 кВ яч 01 ПС Вперед | 63 | 33
с. Красногорка | Грязинский | Грязинский | ТП 120 ВЛ 10кВ № 19 ПС Гидрооборудование | 100 | 40
с. Кузовка | Грязинский | Грязинский | ТП 118 ВЛ 10 кВ №13 ПС Гидрообор | 100 | 68
с. В. Лукавка | Грязинский | Грязинский | ТП 117 ВЛ 10 кВ яч № 01 ПС Вперед | 63 | 55
с. Ср. Лукавка | Грязинский | Грязинский | ТП 116 ВЛ 10 кВ яч № 19 ПС Правда | 40 | 32
с. Колоусовка | Грязинский | Грязинский | ТП 519 ВЛ 10кВ яч №02 ПС Вперед | 63 | 25
с. Петровка | Грязинский | Грязинский | ТП 114 ВЛ 10 кВ яч № 01 ПС Вперед | 160 | 125
с. Аннино | Грязинский | Грязинский | ТП 112 ВЛ 10 кВ яч №13 ПС Вперед | 250 | 120
с. Анино | Грязинский | Грязинский | ТП 111 ВЛ10 кВ яч №13 ПС Вперед | 250 | 213
с. Красногорка | Грязинский | Грязинский | ТП 110 ВЛ 10кВ № 19 ПС Гидрооборудование | 100 | 61
с. Синявка | Грязинский | Грязинский | ТП 109 ВЛ 10кВ № 19 ПС Гидрооборудование | 400 | 351
с. Аннино | Грязинский | Грязинский | ТП 108 ВЛ 10 кВяч №13 ПС Вперед | 250 | 33
п.Прибытково | Грязинский | Грязинский | ТП 107 ВЛ 10 яч №05 РП Прибытково | 100 | 87
с.Н.телелюй | Грязинский | Грязинский | ТП 105 ВЛ 10кВ № 04 ПС Красная Дубрава | 100 | 69
г. Грязи | Грязинский | Грязинский | ТП 103 ВЛ 6кВ №03 ПС Грязи | 160 | 111
г. Грязи | Грязинский | Грязинский | ТП 106 ВЛ 6 кВ №03 ПС Грязи | 40 | 32
с. Синявка | Грязинский | Грязинский | ТП 101 ВЛ 10кВ № 19 ПС гидрооборуд | 250 | 203
с.Каменное | Грязинский | Грязинский | ТП 214 ВЛ 10кВ № 03 ПС Ярлуково | 250 | 165
с.Княжная Байгора | Грязинский | Грязинский | ТП 583 ВЛ10 кВ яч №04 ПС Княжья Байгора | 40 | 23
с. Коробовка | Грязинский | Грязинский | ТП 534 ВЛ 10 кВ яч № 07 Пс Кн.Байгора | 400 | 196
д.Писаревка | Грязинский | Грязинский | ТП 452 ВЛ 10 кВ №08 ПС Двуречки | 63 | 36
с.В.Телелюй | Грязинский | Грязинский | ТП 305 ВЛ10 кВ яч №07 ПС Красная Дубрава | 400 | 291
с.Головщино | Грязинский | Грязинский | ТП 626 ВЛ 10кВ яч №17 ПС Бутырки | 250 | 198
с.Малей | Грязинский | Грязинский | ТП 315 ВЛ 10кВ №01 ПС Ярлуково | 250 | 184
п. Красная Роза | Грязинский | Грязинский | ТП 596 ВЛ 10 кВ яч №07 ПС Правда | 100 | 48
с.Б.Самовец | Грязинский | Грязинский | ТП 463 ВЛ 10 кВ №14 ПС Ярлуково | 100 | 89
с.Б.Самовец | Грязинский | Грязинский | ТП 065 ВЛ 10кВ №14 ПС Ярлуково | 250 | 226
с.Б.Самовец | Грязинский | Грязинский | ТП 066 ВЛ 10 кВ №14 ПС Ярлуково | 250 | 236
с.Б.Самовец | Грязинский | Грязинский | ТП 281 ВЛ 10 кВ №14 ПС Ярлуково | 400 | 349
с.Б.Самовец | Грязинский | Грязинский | ТП 670 ВЛ 10 кВ №14 ПС Ярлуково | 250 | 202
с.Кр.Дубрава | Грязинский | Грязинский | ТП 094 ВЛ 10 кВ №06 РП Прибытково | 100 | 94
с.Ямань | Грязинский | Грязинский | ТП 386 ВЛ 10 кВ яч №23 ПС Карамышево | 160 | 85
с.Ямань | Грязинский | Грязинский | ТП 366 ВЛ 10 кВ яч №23 ПС Карамышево | 100 | 89
п.Прибытково | Грязинский | Грязинский | ТП 166 ВЛ10 кВ яч №05 РП Прибытково | 250 | 238
с.Каменное | Грязинский | Грязинский | ТП 692 ВЛ 10кВ № 03 ПС Ярлуково | 250 | 234
с.Каменное | Грязинский | Грязинский | ТП 061 ВЛ 10кВ №03 ПС Ярлуково | 400 | 336
с.Каменное | Грязинский | Грязинский | ТП 687 ВЛ 10кВ № 03 ПС Ярлуково | 400 | 389
с.Каменное | Грязинский | Грязинский | ТП 464 ВЛ 10кВ № 03 ПС Ярлуково | 250 | 231
с.Каменное | Грязинский | Грязинский | ТП 465 ВЛ 10кВ № 03 ПС Ярлуково | 100 | 86
с.Каменное | Грязинский | Грязинский | ТП 466 ВЛ 10 кВ № 03 ПС Ярлуково | 250 | 242
с.Каменное | Грязинский | Грязинский | ТП 467 ВЛ 10 кВ №03 ПС Ярлуково | 250 | 225
с.Казинка | Грязинский | Грязинский | ТП 200 ВЛ 10 кВ яч №13 ПС Казинка | 250 | 216
с. Петровка | Грязинский | Грязинский | ТП 185 ВЛ 10кВ яч№ 01 ПС Вперед | 250 | 220
с. Желтые Пески | Грязинский | Грязинский | ТП 638 ВЛ 10кВ № 04 ПС Сселки | 160 | 133
с.Каменное | Грязинский | Грязинский | ТП 128 ВЛ 10 кВ № 03 ПС Ярлуково | 250 | 215
с.Желтые Пески | Грязинский | Грязинский | ТП 639 ВЛ 10кВ № 04 ПС Сселки | 250 | 218
с.Сошки | Грязинский | Грязинский | ТП 333 ВЛ 10 кВ №02 ПС Двуречки | 250 | 233
с.Сошки | Грязинский | Грязинский | ТП 001 ВЛ 10кВ яч №01 ПС Сошки | 250 | 189
с.Сошки | Грязинский | Грязинский | ТП 336 ВЛ 10 кВ №02 ПС Двуречки | 250 | 197
п.Песковатка | Грязинский | Грязинский | ТП 129 ВЛ 10 кВ яч №04 ПС Песковатка | 63 | 55
с .Плеханово | Грязинский | Грязинский | ТП 673 ВЛ 10 кВ яч№ 16 ПС Бутырки | 250 | 223
с.Плеханово | Грязинский | Грязинский | ТП 691 ВЛ 10 кВ яч №17 ПС Бутырки | 160 | 144
с.Сошки | Грязинский | Грязинский | ТП 398 ВЛ 10 кВ яч №01 ПС Сошки | 63 | 37
с.Карамышево | Грязинский | Грязинский | ТП 121 ВЛ 10 кВ яч №05 ПС Карамышево | 250 | 170
с.Двуречки | Грязинский | Грязинский | ТП 428 ВЛ 10кВ № 01 ПС Двуречки | 160 | 123
с.Б.Самовец | Грязинский | Грязинский | ТП 640 ВЛ-10 кВ№14 ПС Ярлуково | 250 | 228
с.Сошки | Грязинский | Грязинский | ТП 329 ВЛ 10кВ № 01 ПС Сошки | 160 | 139
с. Казинка | Грязинский | Грязинский | ТП 057 ВЛ10 кВ яч №13 ПС Казинка | 250 | 110
с. Казинка | Грязинский | Грязинский | ТП 056 ВЛ-10 кВ яч №13 ПС Казинка | 160 | 120
с.Каменное | Грязинский | Грязинский | ТП 643 ВЛ 10кВ № 03 ПС Ярлуково | 250 | 222
с.Ярлуково | Грязинский | Грязинский | ТП 218 ВЛ 10 кВ №01 ПСЯрлуково | 250 | 87
с.Б.Самовец | Грязинский | Грязинский | ТП 223 ВЛ 10 кВ №01 ПС СХТ | 160 | 86
с.Б.Самовец | Грязинский | Грязинский | ТП 071 ВЛ 10 кВ яч №01 ПС СХТ | 160 | 113
с.Б.Самовец | Грязинский | Грязинский | ТП 070 ВЛ 10кВ № 01 ПС СХТ | 100 | 67
с.Фащевка | Грязинский | Грязинский | ТП 407 ВЛ 10 кВ №08 ПС Двуречки | 250 | 210
с. Казинка | Грязинский | Грязинский | ТП 050 ВЛ 10 кВ яч №13 ПС Казинка | 250 | 200
с. Казинка | Грязинский | Грязинский | ТП 020 ВЛ 10кВ яч.№13 ПС Казинка | 250 | 198
с.Б.Самовец | Грязинский | Грязинский | ТП 009 ВЛ 10кВ №14 ПС Ярлуково | 250 | 222
с. Кубань | Грязинский | Грязинский | ТП 554 ВЛ 10 кВ № 09 ПС Правда | 160 | 99
с .Плеханово | Грязинский | Грязинский | ТП 646 ВЛ 10 кВ яч №16 ПС Бутыр | 250 | 225
с.Казинка | Грязинский | Грязинский | ТП 230 ВЛ-10 кВ яч №13 ПС Казинка | 250 | 202
с. Казинка | Грязинский | Грязинский | ТП 010 ВЛ 10кВ № 13 ПС Казинка | 100 | 57
с.Казинка | Грязинский | Грязинский | ТП 074 кВА ВЛ 10 кВ яч №14 ПС Казинка | 250 | 210
с.Казинка | Грязинский | Грязинский | ТП 073 ВЛ 10кВ № 14 ПС Казинка | 250 | 208
с. Казинка | Грязинский | Грязинский | ТП 012 ВЛ 10кВ яч №13 ПС Казинка | 250 | 110
с. Казинка | Грязинский | Грязинский | ТП 014 ВЛ 10 кВ № 13 ПС Казинка | 250 | 133
с.Ямань | Грязинский | Грязинский | ТП 473 ВЛ 10 кВ яч №23 ПС Карамышево | 63 | 51
с.Двуречки | Грязинский | Грязинский | ТП 472 ВЛ 10кВ № 01 ПС Двуречки | 160 | 114
с.Княжная Байгора | Грязинский | Грязинский | ТП 593 ВЛ10 кВ №04 ПС Княжья Байгора | 100 | 83
с.Ярлуково | Грязинский | Грязинский | ТП 022 ВЛ 10кВ № 01 ПС Ярлуково | 250 | 209
с.Ярлуково | Грязинский | Грязинский | ТП 021 ВЛ 10кВ №01 ПС Ярлуково | 400 | 295
с.Ярлуково | Грязинский | Грязинский | ТП 015 ВЛ 10кВ № 01 ПС Ярлуково | 160 | 115
с.Ярлуково | Грязинский | Грязинский | ТП 248 ВЛ 10 кВ яч №10 ПС Ярлуково | 250 | 112
с.Ярлуково | Грязинский | Грязинский | ТП 019 ВЛ 10кВ №01 ПС Ярлуково | 400 | 325
с.Ярлуково | Грязинский | Грязинский | ТП 013 ВЛ 10кВ №01 ПС Ярлуково | 250 | 212
г. Грязи | Грязинский | Грязинский | ТП 486 ВЛ 6 кВ №03 ПС Грязи | 160 | 58
г. Грязи | Грязинский | Грязинский | ТП 083 ВЛ 6кВ №09 ПС Таволжанка | 250 | 213
г. Грязи | Грязинский | Грязинский | ТП 480 ВЛ 6 кВ №03 ПС Грязи | 100 | 51
п.Матырский | Грязинский | Грязинский | ТП 481 ВЛ 10кВ яч № 02 ПС Казинка | 100 | 35
с.Карамышево | Грязинский | Грязинский | ТП 391ВЛ 10 кВ №18ПСКарамышево | 63 | 35
с.Головщино | Грязинский | Грязинский | ТП 627 ВЛ 10кВ № 17 ПС Бутырки | 100 | 83
с.Карамышево | Грязинский | Грязинский | ТП 399 ВЛ 10 кВ №13 и №05 ПС Карамышево | 1260 | 288
с.Ямань | Грязинский | Грязинский | ТП 395 ВЛ 10кВ яч №05 ПС Карамышево | 400 | 324
с.Карамышево | Грязинский | Грязинский | ТП 392 КЛ 10кВ № 18 ПС Карамышево | 250 | 225
с.Карамышево | Грязинский | Грязинский | ТП 119 ВЛ 10 кВ яч №05 ПС Карамышево | 100 | 66
с.Фащевка | Грязинский | Грязинский | ТП 409 ВЛ 10 кВ №08 ПС Двуречки | 250 | 190
с. Головщино | Грязинский | Грязинский | ТП 680 ВЛ 10 кВ яч №17 ПС Бутырки | 250 | 228
с.Головщино | Грязинский | Грязинский | ТП 679 ВЛ 10 кВ яч №17 ПС Бутырки | 100 | 67
с. Плеханово | Грязинский | Грязинский | ТП 637 ВЛ 10кВ № 17 ПС Бутырки | 100 | 29
с.Сошки | Грязинский | Грязинский | ТП 650 ВЛ 10 кВ яч №14 ПС Сошки | 250 | 195
с.Сошки | Грязинский | Грязинский | ТП 655 ВЛ 10кВ №14ПС Сошки | 250 | 199
г. Грязи | Грязинский | Грязинский | ТП 213 ВЛ 10кВ №01 ПС СХТ | 400 | 363
х.Семиколенов | Грязинский | Грязинский | ТП 474 ВЛ 10кВ №01 ПС Двуречки | 63 | 34
с. В. Телелюй | Грязинский | Грязинский | ТП 389 ВЛ 10кВ № 07 ПС Кр Дубрава | 40 | 21
с. В. Телелюй | Грязинский | Грязинский | ТП 390 ВЛ 10кВ № 07 ПС Кр Дубрава | 100 | 79
с. В. Телелюй | Грязинский | Грязинский | ТП 387 ВЛ 10кВ № 07 ПС Красная Дубрава | 100 | 71
с. В. Телелюй | Грязинский | Грязинский | ТП 350 ВЛ 10 кВ яч №07 ПС Кр Дубрава | 100 | 21
с. В. Телелюй | Грязинский | Грязинский | ТП 351 ВЛ 10кВ № 07 ПС Кр Дубрава | 160 | 120
с.Каменное | Грязинский | Грязинский | ТП 694 ВЛ10кВ №03 ПС Ярлуково | 160 | 138
с.Каменное | Грязинский | Грязинский | ТП 689 ВЛ 10кВ № 03 ПС Ярлуково | 160 | 150
с.Каменное | Грязинский | Грязинский | ТП 695 ВЛ 10кВ № 03 ПС Ярлуково | 250 | 225
с.Каменное | Грязинский | Грязинский | ТП 697 ВЛ 10кВ № 03 ПС Ярлуково | 250 | 215
с.Каменное | Грязинский | Грязинский | ТП 301 ВЛ 10кВ № 03 ПС Ярлуково | 250 | 240
с.Малей | Грязинский | Грязинский | ТП 320 ВЛ 10кВ№01 ПС Ярлуково | 160 | 97
с.Малей | Грязинский | Грязинский | ТП 319 ВЛ 10кВ №01 ПС Ярлуково | 160 | 114
г. Грязи | Грязинский | Грязинский | ТП 115 ВЛ 6кВ № 16 ПС Гидрооборудование | 250 | 225
х.Семиколенов | Грязинский | Грязинский | ТП 750 ВЛ 10кВ №01 ПС Двуречки | 100 | 60
х.Семиколенов | Грязинский | Грязинский | ТП 751 ВЛ 10кВ №01 ПС Двуречки | 63 | 27
х.Семиколенов | Грязинский | Грязинский | ТП 752 ВЛ-10кВ №01 ПСДвуречки | 63 | 42
х.Семиколенов | Грязинский | Грязинский | ТП 753 ВЛ 10кВ №01 ПС Двуречки | 100 | 54
х.Семиколенов | Грязинский | Грязинский | ТП 754 ВЛ 10кВ№01 ПС Двуречки | 100 | 13
с.Фащевка | Грязинский | Грязинский | ТП 441 ВЛ10кВ №08 ПС Двуречки | 40 | 35
с.Карамышево | Грязинский | Грязинский | ТП 376 ВЛ 10кВ №05 ,13 ПС Карамышево | 400 | 355
с.Б.Самовец | Грязинский | Грязинский | ТП 358 ВЛ 10кВ №14ПС Ярлуково | 100 | 80
г. Грязи | Грязинский | Грязинский | ТП 907 ВЛ 6кВ № 16 ПС Гидрооборудование | 160 | 48
г. Грязи | Грязинский | Грязинский | ТП 908 ВЛ 6 кВ № 16 ПС Гидрооборудование | 160 | 83
с.Фащевка | Грязинский | Грязинский | ТП 426 ВЛ 10кВ №02 ПС Двуречки | 100 | 59
г. Грязи | Грязинский | Грязинский | ТП 909 ВЛ 6кВ № 12 ПС Таволжанка | 160 | 150
с.Казинка | Грязинский | Грязинский | ТП 060 ВЛ10кВ яч №14 ПС Казинка | 100 | 51
с.Казинка | Грязинский | Грязинский | ТП 199 ВЛ 10кВ яч №13 ПС Казинка | 100 | 60
п.Матырский | Грязинский | Грязинский | ТП 072 ВЛ 10кВ яч №07 ПС Казинка | 100 | 63
с.Сошки | Грязинский | Грязинский | ТП 361 ВЛ 10кВ №02 ПС Двуречки | 63 | 46
д. Кузь-Вань | Грязинский | Грязинский | ТП 458 ВЛ 10кВ №08 ПС Двуречки | 25 | 20
с. Плеханово | Грязинский | Грязинский | ТП 649 ВЛ 10 кВ яч №17 ПС Бутырки | 63 | 50
г. Грязи | Грязинский | Грязинский | ТП 784 ВЛ 10кВ № 10 ПС СХТ | 160 | 59
с.Каменное | Грязинский | Грязинский | ТП 716 ВЛ 10кВ №03 ПС Ярлуково | 100 | 87
с.Казинка | Грязинский | Грязинский | ТП 718 ВЛ 10кВ №13 ПС Казинка | 63 | 49
с.Фащевка | Грязинский | Грязинский | ТП 715 ВЛ 10кВ №08 Двуречки | 100 | 70
с.Каменное | Грязинский | Грязинский | ТП 699 ВЛ 10кВ № 03 ПС Ярлуково | 100 | 88
с.Казинка | Грязинский | Грязинский | ТП 008 ВЛ 10 кВ яч №13 ПС Казинка | 250 | 158
с. Бутырки | Грязинский | Грязинский | ТП 717 ВЛ10кВ Горицы (872 П )ПС Борисовк | 40 | 10
г. Грязи | Грязинский | Грязинский | ТП 785 ВЛ 6кВ № 12 ПС Таволжанка | 160 | 104
с.Княжная Байгора | Грязинский | Грязинский | ТП 505 ВЛ-10кВ яч №04 ПС Княжья Байгора | 160 | 134
с. Коробовка | Грязинский | Грязинский | ТП 506 ВЛ 10кВ яч №10 ПС Кн.Байгора | 160 | 99
с.Казинка | Грязинский | Грязинский | ТП 078 ВЛ 10кВ яч №13 ПС Казинка | 250 | 203
г. Грязи | Грязинский | Грязинский | ТП 783 ВЛ 10 кВ №04 ПС СХТ | 100 | 87
г. Грязи | Грязинский | Грязинский | ТП 780 ВЛ 10 кВ №02 ПС СХТ | 160 | 130
с. Александровка | Грязинский | Грязинский | ТП 706 ВЛ 10кВ № 19 ПС Гидрооборудовани | 100 | 85
с.Плеханово | Грязинский | Грязинский | ТП 671 ВЛ10кВ яч№17 ПС Бутырки | 100 | 72
с. Казинка | Грязинский | Грязинский | ТП 811 ВЛ 10кВ яч №13 ПС Казинка | 100 | 81
с. Казинка | Грязинский | Грязинский | ТП 289 ВЛ 10кВ №14 ПС Казинка | 100 | 63
с.Фащевка | Грязинский | Грязинский | ТП 483 ВЛ 10кВ №08 ПС Двуречки | 63 | 60
с. Красногоровка | Грязинский | Грязинский | ТП 522 ВЛ 10кВ № 19 ПС Гидрооборудование | 25 | 21
г. Грязи | Грязинский | Грязинский | ТП 798 КЛ10кВ №15,41ПС Гидрооборудование | 1000 | 650
г. Грязи | Грязинский | Грязинский | ТП 799 ВЛ 6кВ № 05 ПС Таволжанка | 160 | 99
с.Малей | Грязинский | Грязинский | ТП 813 ВЛ 10кВ яч№01 ПС Ярлуково | 100 | 66
г. Грязи | Грязинский | Грязинский | ТП 794 ВЛ 6кВ № 07 ПС Таволжанка | 160 | 113
г. Грязи | Грязинский | Грязинский | ТП 793 ВЛ 6кВ № 12 ПС Таволжанка | 250 | 180
г. Грязи | Грязинский | Грязинский | ТП 795 ВЛ 6кВ № 07 ПС Таволжанка | 250 | 220
г. Грязи | Грязинский | Грязинский | ТП 786 ВЛ 6кВ № 12 ПС Таволжанка | 160 | 120
с.Сошки | Грязинский | Грязинский | ТП 815 ВЛ 10кВ яч №09 ПС Сошки | 63 | 58
с. Зельдеевка | Грязинский | Грязинский | ТП 817 ВЛ 6кВ № 03 ПС Грязи | 100 | 96
с.Ярлуково | Грязинский | Грязинский | ТП 834 ВЛ 10 кВ №10 ПС Ярлуково | 100 | 90
с.Фащевка | Грязинский | Грязинский | ТП 814 ВЛ-10 кВ №08 ПС Двуречки | 160 | 129
с.Княжная Байгора | Грязинский | Грязинский | ТП 818 ВЛ10 кВ яч №13 ПС Кн Байгора | 160 | 142
с.Двуречки | Грязинский | Грязинский | ТП 412 ВЛ 10 кВ №01 ПС Двуречки | 100 | 36
с.Б.Самовец | Грязинский | Грязинский | ТП 905 ВЛ 10 кВ №14 ПС Ярлуково | 100 | 95
с.Фащевка | Грязинский | Грязинский | ТП 819 ВЛ 10кВ №08 ПС Двуречки | 160 | 150
г. Грязи | Грязинский | Грязинский | ТП 800 ВЛ 6кВ №36 ПСГидрооборудование | 250 | 147
с.Малей | Грязинский | Грязинский | ТП 812 ВЛ 10кВ яч.№14 ПС Малей | 40 | 33
с.Малей | Грязинский | Грязинский | КТП 249 ВЛ 10кВ №01 ПС Ярлуково | 160 | 96
г. Грязи | Грязинский | Грязинский | ТП 802 ВЛ 6кВ №05 ПС Таволжанка | 160 | 152
с.Каменное | Грязинский | Грязинский | ТП 836 ВЛ 10кВ № 03 ПС Ярлуково | 250 | 234
с. Петровка | Грязинский | Грязинский | ТП 183 ВЛ 10кВ яч №01 ПС Вперед | 250 | 210
с. Петровка | Грязинский | Грязинский | ТП 822 ВЛ 10к яч №01 ПС Вперед | 160 | 150
с. Петровка | Грязинский | Грязинский | ТП 823 ВЛ 10кВ яч №01 ПС Вперед | 160 | 125
с. Казинка | Грязинский | Грязинский | ТП 337 ВЛ 10кВ №14 ПС Казинка | 160 | 107
с. Ямань | Грязинский | Грязинский | ТП 826 ВЛ10кВ яч №23 ПС Карамышево | 100 | 91
с.Малей | Грязинский | Грязинский | ТП 824 ВЛ 10кВ яч №02 ПС Малей | 160 | 67
г. Грязи | Грязинский | Грязинский | ТП 788 ВЛ 6кВ №13 ПС МПС | 250 | 147
г. Грязи | Грязинский | Грязинский | ТП 789 ВЛ 6кВ яч №13 ПС МПС | 250 | 177
с.Фащевка | Грязинский | Грязинский | ТП 488 ВЛ 10кВ №08 ПС Двуречки | 63 | 51
с. Аннино | Грязинский | Грязинский | ТП 159 ВЛ 10кВ яч №16 ПС Вперед | 250 | 210
с.Фащевка | Грязинский | Грязинский | ТП 459 ВЛ-10кВ №02 ПС Двуречки | 100 | 85
с.Ярлуково | Грязинский | Грязинский | ТП 290 ВЛ10кВ №10 ПС Ярлуково | 160 | 141
п.Первомайский | Грязинский | Грязинский | ТП 499 ВЛ-10кВ №06 ПС Северная | 160 | 100
с.Ярлуково | Грязинский | Грязинский | ТП 277 ВЛ 10 кВ №01 ПС Ярлуково | 250 | 151
с.Малей | Грязинский | Грязинский | ТП 829 ВЛ 10кВ №01 ПСЯрлуково | 160 | 150
с.Двуречки | Грязинский | Грязинский | ТП 491 ВЛ 10кВ яч №01 ПС Двуречки | 100 | 47
с.Двуречки | Грязинский | Грязинский | ТП 498 ВЛ 10кВ №01 ПС Двуречки | 100 | 62
с.Малей | Грязинский | Грязинский | ТП 830 ВЛ 10кВ №01 ПС Ярлуково | 160 | 148
с.Малей | Грязинский | Грязинский | ТП 827 ВЛ 10кВ № 01 ПС Ярлуково | 160 | 130
с.Малей | Грязинский | Грязинский | ТП 828 ВЛ 10кВ № 01 ПС Ярлуково | 250 | 231
с.Малей | Грязинский | Грязинский | ТП 279 ВЛ 10кВ№01 ПС Ярлуково | 160 | 103
г. Грязи | Грязинский | Грязинский | ТП 787 ВЛ 6кВ №12 ПС Таволжанка | 160 | 123
с.Двуречки | Грязинский | Грязинский | ТП 833 ВЛ 10кВ №01 ПС Двуречки | 250 | 216
г. Грязи | Грязинский | Грязинский | ТП 887 ВЛ 6кВ №16 ПС Гидрооборудование | 400 | 235
г. Грязи | Грязинский | Грязинский | ТП 886 ВЛ 6кВ №16 ПС Гидрооборудование | 400 | 227
г. Грязи | Грязинский | Грязинский | ТП 803 ВЛ 6кВ №16 ПС Гидрооборудо | 160 | 133
с.Плеханово | Грязинский | Грязинский | ТП 837 ВЛ 10кВ №17 ПС Бутырки | 160 | 128
г. Грязи | Грязинский | Грязинский | ТП 782 ВЛ 6 кВ № 12 ПС Таволжанка | 250 | 195
с.Фащевка | Грязинский | Грязинский | ТП 460 ВЛ 10кВ № 08 ПС Двуречки | 100 | 91
д.Писаревка | Грязинский | Грязинский | ТП 839 ВЛ 10кВ № 08 ПС Двуречки | 63 | 57
г. Грязи | Грязинский | Грязинский | ТП 796 ВЛ 6кВ № 36 ПС Гидрооборудо | 100 | 63
г. Грязи | Грязинский | Грязинский | ТП 781 ВЛ 6кВ № 07 ПС Таволжанка | 160 | 104
с. Коробовка | Грязинский | Грязинский | ТП 525 ВЛ 10кВ № 10 ПС Кн. Байгор | 63 | 62
с. Головщино | Грязинский | Грязинский | ТП 838 ВЛ 10кВ № 17 ПС Бутырки | 63 | 53
г. Грязи | Грязинский | Грязинский | ТП 889 ВЛ 6кВ №05 ПС Таволжанка | 100 | 98
с. Казинка | Грязинский | Грязинский | ТП 192 ВЛ 10кВ № 13 ПС Казинка | 160 | 123
г. Грязи | Грязинский | Грязинский | ТП 797 ВЛ 6кВ № 07 ПС Таволжанка | 500 | 480
г. Грязи | Грязинский | Грязинский | ТП 891 ВЛ 6кВ.№05 ПС Таволжанка | 250 | 187
с. Желтые Пески | Грязинский | Грязинский | ТП 707 ВЛ 10кВ № 04 ПС Сселки | 100 | 74
с. В. Телелюй | Грязинский | Грязинский | ТП 378 ВЛ 10 кВ № 06 ПС Красная Дубрава | 63 | 45
с. Желтые Пески | Грязинский | Грязинский | ТП 831 ВЛ10кВ №04 ПС Сселки | 100 | 55
с.Фащевка | Грязинский | Грязинский | ТП 859 ВЛ 10кВ № 08 ПС Двуречки | 250 | 243
с. Плеханово | Грязинский | Грязинский | ТП 711 ВЛ 10кВ № 16 ПС Бутырки | 250 | 198
с. Плеханово | Грязинский | Грязинский | ТП 705 ВЛ 10кВ № 16ПС Бутырки | 160 | 130
с. Плеханово | Грязинский | Грязинский | ТП 704 ВЛ 10кВ № 16 ПС Бутырки | 160 | 120
с. Желтые Пески | Грязинский | Грязинский | ТП 614 ВЛ 10кВ № 04 ПС Сселки | 160 | 83
с. Аннино | Грязинский | Грязинский | ТП 146 ВЛ 10кВ № 16 ПС Вперёд | 160 | 152
с. Аннино | Грязинский | Грязинский | ТП 163 ВЛ 10кВ № 16 ПС Вперёд | 160 | 153
г. Грязи | Грязинский | Грязинский | ТП 893 ВЛ 6кВ яч. №21 ПС Грязи | 160 | 109
с. Аннино | Грязинский | Грязинский | ТП 187 ВЛ 10кВ № 16 ПС Вперёд | 160 | 133
с. Аннино | Грязинский | Грязинский | ТП 168 ВЛ 10кВ № 16 ПС Вперёд | 250 | 200
с. Аннино | Грязинский | Грязинский | ТП 141 ВЛ 10 кВ яч №13 ПС Вперед | 400 | 328
с. Плеханово | Грязинский | Грязинский | ТП 832 ВЛ 10кВ № 17 ПС Бутырки | 160 | 133
г. Грязи | Грязинский | Грязинский | ТП 809 ВЛ 6кВ № 05 ПС Таволжанка | 160 | 80
г. Грязи | Грязинский | Грязинский | ТП 810 ВЛ 6 кВ № 05 ПС Таволжанка | 160 | 109
г. Грязи | Грязинский | Грязинский | ТП 892 ВЛ 6кВ №36 ПС Гидрооборудование | 250 | 107
г. Грязи | Грязинский | Грязинский | ТП 890 ВЛ 6кВ №07 ПС Таволжанка | 100 | 82
с. Казинка | Грязинский | Грязинский | ТП 842 ВЛ 10кВ № 14 ПС Казинка | 250 | 200
п.Матырский | Грязинский | Грязинский | ТП 825 ВЛ 10кВ яч №07 ПС Казинка | 100 | 81
с. Синявка | Грязинский | Грязинский | ТП 849 ВЛ 10кВ № 19 ПС Гидрообор | 63 | 55
с. Карамышево | Грязинский | Грязинский | ТП 843 ВЛ 10кВ № 23 ПС Карамышев | 250 | 232
г. Грязи | Грязинский | Грязинский | ТП 801 ВЛ 6кВ № 13 ПС МПС | 160 | 120
с. Желтые Пески | Грязинский | Грязинский | ТП 867 ВЛ 10кВ № 04 ПС Бутырки | 25 | 17
с. Плеханово | Грязинский | Грязинский | ТП 846 ВЛ 10кВ № 17 ПС Бутырки | 100 | 86
г. Грязи | Грязинский | Грязинский | ТП 894 ВЛ 6кВ №02 ПС Таволжанка | 160 | 130
с.Княжная Байгора | Грязинский | Грязинский | ТП 853 ВЛ 10кВ яч №04 ПС Княжья Байгора | 25 | 24
с. Плеханово | Грязинский | Грязинский | ТП 848 ВЛ 10кВ № 17 ПС Бутырки | 63 | 48
с.Малей | Грязинский | Грязинский | ТП 841 ВЛ 10кВ № 01 ПС Ярлуково | 100 | 88
с. Казинка | Грязинский | Грязинский | ТП 858 ВЛ 10кВ № 14 ПС Казинка | 63 | 41
с. Головщино | Грязинский | Грязинский | ТП 807 ВЛ 10кВ № 17 ПС Бутырки | 100 | 73
с. Головщино | Грязинский | Грязинский | ТП 610 ВЛ 10 кВ №17 ПС Бутырки | 100 | 88
с. Головщино | Грязинский | Грязинский | ТП 628 ВЛ 10 кВ №17 ПС Бутырки | 160 | 39
с.Фащевка | Грязинский | Грязинский | ТП 484 ВЛ 10кВ № 08 ПС Двуречки | 100 | 85
с. Головщино | Грязинский | Грязинский | ТП 629 ВЛ 10 кВ №17 ПС Бутырки | 100 | 87
с. Плеханово | Грязинский | Грязинский | ТП 806 ВЛ 10кВ № 17 ПС Бутырки | 100 | 90
с. Синявка | Грязинский | Грязинский | ТП 840 ВЛ 10кВ № 19 ПС Гидрооборудование | 160 | 138
с. Головщино | Грязинский | Грязинский | ТП 808 ВЛ 10кВ № 17 ПС Бутырки | 25 | 17
с.Плеханово | Грязинский | Грязинский | ТП 804 ВЛ 10кВ № 17 ПС Бутырки | 100 | 79
с. Головщино | Грязинский | Грязинский | ТП 805 ВЛ 10кВ № 17 ПС Бутырки | 100 | 95
п. Юшино | Грязинский | Грязинский | ТП 854 ВЛ 10кВ № 09 ПС Матыра | 40 | 37
г. Грязи | Грязинский | Грязинский | ТП 901 ВЛ 6кВ №16 ПС Гидрооборудование | 40 | 35
г. Грязи | Грязинский | Грязинский | ТП 903 ВЛ 6кВ №02 ПС Таволжанка | 160 | 129
г. Грязи | Грязинский | Грязинский | ТП 900 ВЛ 6кВ № 02 ПС Таволжанка | 100 | 75
с.Сошки | Грязинский | Грязинский | ТП 850 ВЛ10кВ №01 Сошки | 100 | 65
с.Фащевка | Грязинский | Грязинский | ТП 430 ВЛ 10кВ №8 ПС Двуречки | 63 | 47
с.Фащевка | Грязинский | Грязинский | ТП 851 ВЛ-10кВ №08 ПС Двуречки | 160 | 155
г. Грязи | Грязинский | Грязинский | ТП 888 ВЛ 6кВ №12 ПС Таволжанка | 160 | 129
Сады.Восход | Грязинский | Грязинский | ТП 177 ВЛ 6кВ №03 ПС Грязи | 160 | 93
Сады.Восход | Грязинский | Грязинский | ТП 041 ВЛ 6 кВ №03 ПС Грязи | 400 | 365
с. Сселки | Грязинский | Грязинский | ТП 686 ВЛ 10 кВ яч №01 ПС Бутырки | 100 | 49
г. Грязи | Грязинский | Грязинский | ТП 902 ВЛ 10кВ № 10 ПС СХТ | 25 | 24
с.Двуречки | Грязинский | Грязинский | ТП 855 ВЛ10 кВ №01 ПС Двуречки | 100 | 39
г. Грязи | Грязинский | Грязинский | ТП 906 ВЛ 6кВ №04 ПС Гидрооборудование | 800 | 668
с. Головщино | Грязинский | Грязинский | ТП 857 ВЛ 10 кВ № 05 ПС Бутырки | 160 | 134
с.Ямань | Грязинский | Грязинский | ТП 856 ВЛ 10 кВ №05 ПС Карамышево | 100 | 94
г. Грязи | Грязинский | Грязинский | ТП 883 ВЛ 6кВ № 02 ПС Таволжанка | 25 | 7
с.Княжная Байгора | Грязинский | Грязинский | ТП 869 ВЛ 10 кВ №04 ПС Княжья Байгора | 63 | 45
с. Бутырки | Грязинский | Грязинский | ТП 860 ВЛ10 кВ №05 ПС Бутырки | 63 | 34
г. Грязи | Грязинский | Грязинский | ТП 904 ВЛ 6кВ № 07 ПС Таволжанка | 160 | 118
с.Фащевка | Грязинский | Грязинский | ТП 865 ВЛ 10кВ №08 ПС Двуречки | 100 | 75
с.Фащевка | Грязинский | Грязинский | ТП 862 ВЛ 10 кВ №08 ПС Двуречки | 100 | 74
с.Фащевка | Грязинский | Грязинский | ТП 863 ВЛ 10 кВ №08 ПС Двуречки | 100 | 90
с.Фащевка | Грязинский | Грязинский | ТП 864 ВЛ 10 кВ №08 ПС Двуречки | 100 | 84
п.Прибытково | Грязинский | Грязинский | ТП 104 ВЛ 10 кВ №05 РП Прибытково | 100 | 84
п.Прибытково | Грязинский | Грязинский | ТП 871 ВЛ10 кВ №05 РП Прибытково | 100 | 83
с.Двуречки | Грязинский | Грязинский | ТП 755 ВЛ10 кВ №01 ПС Двуречки | 160 | 136
с.Фащевка | Грязинский | Грязинский | ТП 878 ВЛ10 кВ №08 ПС Двуречки | 160 | 141
с.Фащевка | Грязинский | Грязинский | ТП № 879 ВЛ 10кВ №08 ПС Двуречки | 63 | 49
с. Синявка | Грязинский | Грязинский | ТП 876 ВЛ 10кВ № 19 ПС Гидрооборудование | 160 | 126
с. Падворки | Грязинский | Грязинский | ТП 517 ВЛ №02 ПС Кн Байгора | 63 | 56
с. Демшинка | Грязинский | Грязинский | ТП 581 ВЛ 10 кВ №02 ПС Кн. Байгора | 63 | 51
с. Падворки | Грязинский | Грязинский | ТП 546 ВЛ10 кВ №02 ПС Кн. Байгора | 160 | 136
с. Падворки | Грязинский | Грязинский | ТП 580 ВЛ 10кВ №02 ПС Кн.Байгора | 160 | 118
с. Падворки | Грязинский | Грязинский | ТП 873 ВЛ 10кВ № 01 ПС Кн. Байгора | 100 | 84
г. Грязи | Грязинский | Грязинский | ТП 791 ВЛ 6кВ №12 ПС Таволжанка | 100 | 80
г. Грязи | Грязинский | Грязинский | ТП 790 ВЛ 6кВ № 12 ПС Таволжанка | 250 | 125
с.Фащевка | Грязинский | Грязинский | ТП 479 ВЛ 10 кВ №08 ПС Двуречки | 160 | 146
с.Н.телелюй | Грязинский | Грязинский | ТП 182 ВЛ 10 кВ яч №01 ПС Красная Дубрав | 25 | 12
с.Н.телелюй | Грязинский | Грязинский | ТП 126 ВЛ 10кВ яч №04 ПС Красная Дубрава | 63 | 56
с.Н.телелюй | Грязинский | Грязинский | ТП 447 ВЛ 10кВ яч 04 ПС Красная Дубрава | 40 | 10
с.Н.телелюй | Грязинский | Грязинский | ТП 448 ВЛ 10кВ №04 ПС Красная Дубрава | 25 | 14
с.Н.телелюй | Грязинский | Грязинский | ТП 449 ВЛ 10кВ №04 ПС Красная Дубрава | 25 | 2
с.Н.телелюй | Грязинский | Грязинский | ТП 173 ВЛ 10кВ яч №01 ПС Красная Дубрава | 100 | 94
с.Н.телелюй | Грязинский | Грязинский | ТП 179 ВЛ 10 кВ яч №01 ПС Красная Дубра | 100 | 74
с.Фащевка | Грязинский | Грязинский | ТП 435 ВЛ 10 кВ №08 ПС Двуречки | 100 | 66
с.Сошки | Грязинский | Грязинский | ТП 332 ВЛ 10 кВ №02 ПС Двуречки | 160 | 133
с.Сошки | Грязинский | Грязинский | ТП 477 ВЛ 10кВ № 01 ПС Сошки | 100 | 85
с.Сошки | Грязинский | Грязинский | ТП 331 ВЛ 10 кВ №01 ПС Сошки | 250 | 206
с.Фащевка | Грязинский | Грязинский | ТП 436 ВЛ 10 кВ №08 ПС Двуречки | 100 | 81
с.Сошки | Грязинский | Грязинский | ТП 323 ВЛ 10 кВ яч №01 ПС Сошки | 63 | 16
с.Сошки | Грязинский | Грязинский | ТП 397 ВЛ 10 кВ яч №01 ПС Сошки | 63 | 60
с.Фащевка | Грязинский | Грязинский | ТП 413 ВЛ 10 кВ №08 ПС Двуречки | 160 | 72
с.Сошки | Грязинский | Грязинский | ТП 475 ВЛ 10 кВ№02 ПС Двуречки | 100 | 84
с.Сошки | Грязинский | Грязинский | ТП 394 ВЛ 10 кВ №02 ПС Двуречки | 100 | 93
с.Сошки | Грязинский | Грязинский | ТП 334 ВЛ 10кВ № 02 ПС Двуречки | 160 | 145
с.Сошки | Грязинский | Грязинский | ТП 476 ВЛ 10 кВ №02 ПС Двуречки | 100 | 45
с.Кр.Выселки | Грязинский | Грязинский | ТП 113 ВЛ №10 ПС Красная Дубрава | 100 | 90
с. Кр. Выселки | Грязинский | Грязинский | ТП 100 ВЛ 10кВ № 19 ПС Гидрооборудование | 100 | 47
с.Фащевка | Грязинский | Грязинский | ТП 880 ВЛ 10кВ № 01 ПС Двуречки | 40 | 12
с.Фащевка | Грязинский | Грязинский | ТП 881 ВЛ 10 кВ №01 ПС Двуречки | 160 | 146
с. Плеханово | Грязинский | Грязинский | ТП 868 ВЛ 10кВ № 17 ПС Бутырк | 100 | 72
с.Желтые Пески | Грязинский | Грязинский | ТП 870 ВЛ 10кВ № 04 ПС Сселки | 63 | 42
с.Карамышево | Грязинский | Грязинский | ТП 911 ВЛ10кВ №05ПС Карамышево | 160 | 137
с.Б.Самовец | Грязинский | Грязинский | ТП 910 ВЛ10кВ №14 ПС Ярлуково | 160 | 141
с. Красногорка | Грязинский | Грязинский | ТП 875 ВЛ 10кВ №19 ПС Гидрооборудование | 63 | 51
с. Желтые Пески | Грязинский | Грязинский | ТП 917 ВЛ 10кВ № 04 ПС Сселки | 100 | 61
с.Каменное | Грязинский | Грязинский | ТП 918 ВЛ 10кВ № 03 ПС Ярлуково | 100 | 94
г. Грязи | Грязинский | Грязинский | ТП 792 ВЛ 6кВ №07 ПС Таволжанка | 400 | 367
с. Казинка | Грязинский | Грязинский | ТП 085 ВЛ 10кВ № 13 ПС Казинка | 160 | 117
с. Красногорка | Грязинский | Грязинский | ТП 861ВЛ 10 кВ №19 ПС Гидрооборудовани | 63 | 50
с. Казинка | Грязинский | Грязинский | ТП 225 ВЛ 10кВ № 14 ПС Казинка | 250 | 118
с. Казинка | Грязинский | Грязинский | ТП 921 ВЛ 10 кВ №14 ПС Казинка | 250 | 207
с.Казинка | Грязинский | Грязинский | ТП 920 ВЛ 10кВ №14 ПС Казинка | 160 | 128
с. Казинка | Грязинский | Грязинский | ТП 211 ВЛ 10 кВ №14 ПС. Казинка | 100 | 76
г. Грязи | Грязинский | Грязинский | ТП 913 ВЛ 6кВ №12 ПСТаволжанка | 160 | 131
с. Б.Самовец | Грязинский | Грязинский | ТП 919 с Б Самовец | 500 | 380
с. Кузовка | Грязинский | Грязинский | ТП 1506 ВЛ 10 кВ №13 ПС Гидрооборудовани | 63 | 25
с.Сошки | Грязинский | Грязинский | ТП 928 ВЛ 10кВ № 01 ПС Сошки | 100 | 45
с.Малей | Грязинский | Грязинский | ТП 929 ВЛ10кВ №14 ПС Малей | 100 | 84
с. Желтые Пески | Грязинский | Грязинский | ТП 930 ВЛ10 кВ №04 ПС Сселки | 100 | 77
с.Карамышево | Грязинский | Грязинский | ТП 934 ВЛ 10 кВ №05 ПС Карамышево | 25 | 4
с. Кузовка | Грязинский | Грязинский | КТП 1507 ВЛ 10кВ №13 ПС Гидрооборудовани | 100 | 50
с.Княжная Байгора | Грязинский | Грязинский | ТП 935 ВЛ 10 кВ №04 ПС Княжья Байгора | 63 | 41
с.Двуречки | Грязинский | Грязинский | ТП 931 ВЛ 10кВ № 01 ПС Двуречки | 250 | 238
с.Двуречки | Грязинский | Грязинский | ТП 932 ВЛ 10 кВ №01 ПС Двуречки | 100 | 81
с.Кн.Байгора | Грязинский | Грязинский | СТП 939 ВЛ10 кВ №10 ПС Красная Дубрава | 63 | 39
Кн.Байгора | Грязинский | Грязинский | ТП 501 ВЛ 10 кВ №10 ПС Красная Дубрава | 100 | 67
с.Княжная Байгора | Грязинский | Грязинский | ТП 502 Вл 10 кВ №04 ПС Княжья Байгора | 100 | 81
с. Бартеньевка | Грязинский | Грязинский | ТП 170 ВЛ 6кВ № 03 ПС Грязи | 250 | 174
с Плеханово | Грязинский | Грязинский | ТП 924 ВЛ 10кВ № 16 ПС Бутырки | 100 | 83
с. Плеханово | Грязинский | Грязинский | ТП 938 ВЛ 10 кВ №17 ПС Бутырки | 100 | 78
с. Красногорка | Грязинский | Грязинский | ТП 504 ВЛ 10кВ № 19 ПС Гидрооборудование | 63 | 47
п.Матырский | Грязинский | Грязинский | КТП 933 ВЛ 10 кВ №07 ПС Казинка | 100 | 21
с.Б.Самовец | Грязинский | Грязинский | ТП 922 ВЛ 10 кВ №14 ПС Ярлуково | 160 | 140
с.Зейделевка | Грязинский | Грязинский | ТП 835 №03 ПС Грязи | 160 | 130
с. Бартеньевка | Грязинский | Грязинский | ТП 816 №03 ПС Грязи | 63 | 49
с.Княжная Байгора | Грязинский | Грязинский | ТП 541 ВЛ 10кВ № 13 ПС Кн.Байгора | 160 | 136
п. Матырский | Грязинский | Грязинский | ТП 144 ВЛ 10 кВ №02 ПС Казинка | 25 | 14
г. Грязи | Грязинский | Грязинский | ТП 1701 ВЛЗ 10 кВ яч №04 ПС СХТ | 250 | 213
г. Грязи | Грязинский | Грязинский | ТП 1704 ВЛЗ 10 кВ яч №04 ПС СХТ | 250 | 231
г. Грязи | Грязинский | Грязинский | ТП 1702 ВЛЗ 10 кВ яч №04 ПС СХТ | 400 | 374
г. Грязи | Грязинский | Грязинский | ТП 1703 ВЛЗ 10 кВ яч №04 ПС СХТ | 400 | 365
г. Грязи | Грязинский | Грязинский | ТП 912 ВЛ 6 кВ №05 ПС Таволжанка | 160 | 136
г. Грязи | Грязинский | Грязинский | ТП 914 ВЛ 6кВ №36 ПС Гидрообор | 400 | 359
с.Сошки | Грязинский | Грязинский | ТП 937 ВЛ 10кВ № 01 ПС Сошки | 100 | 91
с. Плеханово | Грязинский | Грязинский | ТП 660 ВЛ 10кВ №17 ПС Бутырки | 100 | 80
п. Юшино | Грязинский | Грязинский | ТП 936 ВЛ 10кВ №04 ПС Матыра | 100 | 83
с.Казинка | Грязинский | Грязинский | ТП 011 ВЛ 10 кВ №14 ПС Казинка | 25 | 17
с.Сошки | Грязинский | Грязинский | ТП 461 ВЛ 10кВ №01 ПС Сошки | 100 | 76
с. Карамышево | Грязинский | Грязинский | ТП 375 ВЛ 10 кВ №23 ПС Карамышево | 63 | 34
с.Княжная Байгора | Грязинский | Грязинский | ТП 595 ВЛ-10 кВ №04 ПС Княжья Байгора | 250 | 218
с.Желтые Пески | Грязинский | Грязинский | ТП 1000 ВЛ 10кВ № 04 ПС Сселки | 160 | 104
д. Красногорка | Грязинский | Грязинский | ТП 503 ВЛ 6кВ № 19 ПС Гидрооборудование | 25 | 20
с. В. Телелюй | Грязинский | Грязинский | ТП 877 ВЛ 10 кВ №06ПС Красная Дубрава | 63 | 55
с.Фащевка | Грязинский | Грязинский | ТП 1304 ВЛ 10кВ яч №08 ПС Двуречки | 63 | 54
с. Плеханово | Грязинский | Грязинский | ТП 1001 ВЛ10 кВ № 17 ПС Бутырки | 25 | 13
с. Головщино | Грязинский | Грязинский | ТП 926 ВЛ 10кВ №05 ПС Бутырки | 25 | 20
с. Плеханово | Грязинский | Грязинский | ТП 925 ВЛ 10кВ яч №17 ПС Бутырки | 100 | 81
с.Фащевка | Грязинский | Грязинский | ТП 1302 ВЛ 10 кВ №08 ПС Двуречки | 25 | 18
г. Грязи | Грязинский | Грязинский | ТП 1709 ВЛ 10 кВ №04 ПС СХТ | 400 | 392
г. Грязи | Грязинский | Грязинский | ТП 1718 ВЛ 10кВ №04 ПС СХТ | 400 | 390
г. Грязи | Грязинский | Грязинский | ТП 1710 ВЛ 10 кВ №04 ПС СХТ | 400 | 392
г. Грязи | Грязинский | Грязинский | ТП 1719 ВЛ 10 кВ №04 ПС СХТ | 400 | 381
г. Грязи | Грязинский | Грязинский | ТП 1713 ВЛ 10кВ №04 ПС СХТ | 250 | 222
г. Грязи | Грязинский | Грязинский | ТП 1714 ВЛ 10 кВ №04 ПС СХТ | 250 | 236
г. Грязи | Грязинский | Грязинский | ТП 1715 ВЛ 10 кВ №04 ПС СХТ | 250 | 239
г. Грязи | Грязинский | Грязинский | ТП 1716 ВЛ 10 кВ №04 ПС СХТ | 250 | 246
г. Грязи | Грязинский | Грязинский | ТП 1717 ВЛ 10 кВ №04 ПС СХТ | 250 | 228
г. Грязи | Грязинский | Грязинский | ТП 1711 ВЛ 10 кВ №04 ПС СХТ | 250 | 239
г. Грязи | Грязинский | Грязинский | ТП 1712 ВЛ 10 кВ №04 ПС СХТ | 250 | 229
с.Фащевка | Грязинский | Грязинский | ТП 1306 ВЛ 10кВ №08 ПС Двуречки | 250 | 230
с.Двуречки | Грязинский | Грязинский | ТП 1305 ВЛ10 кВ яч №01 ПС Двуречки | 100 | 86
с. Желтые Пески | Грязинский | Грязинский | ТП 847 ВЛ 10кВ № 04 ПС Сселки | 100 | 38
г. Грязи | Грязинский | Грязинский | ТП 852 ВЛ 6кВ №36 ПС Гидро | 63 | 20
с. Бутырки | Грязинский | Грязинский | ТП 927 ВЛ 10 кВ №13 ПС Бутырки | 25 | 14
с.Сошки | Грязинский | Грязинский | ТП 347 ВЛ 10кВ №01 ПС Сошки | 100 | 80
п. Матырский | Грязинский | Грязинский | ТП 006 ВЛ 10 кВяч №07 ПС Казинка | 160 | 104
с.Фащевка | Грязинский | Грязинский | ТП 408 ВЛ 10 кВ №08 ПС Двуречки | 63 | 51
с. Малей | Грязинский | Грязинский | ТП 443 ВЛ 10 кВ №08 ПС Двуречки | 250 | 195
с.Фащевка | Грязинский | Грязинский | ТП 456 ВЛ 10 кВ №08 ПС Двуречки | 100 | 77
с. Казинка | Грязинский | Грязинский | ТП 1006 ВЛ-10 кВ яч №14 ПС Казинка | 400 | 168
с.Казинка | Грязинский | Грязинский | ТП 1005 ВЛ 10 кВ №14 ПС Казинка | 400 | 235
с. Казинка | Грязинский | Грязинский | ТП 266 ВЛ 10 кВ яч № 14 ПС Казинка | 400 | 336
г. Грязи | Грязинский | Грязинский | ТП 1708 ВЛ 10 кВ яч №04 ПС СХТ | 63 | 60
с.Фащевка | Грязинский | Грязинский | ТП 1310 ВЛ 10 кВ яч №08 ПС Двуречки | 63 | 62
с. Казинка | Грязинский | Грязинский | ТП 1003 ВЛ 10 кВ яч №14 ПС Казинка | 25 | 11
с. Сошки | Грязинский | Грязинский | ТП 1301 ВЛ 10 кВяч № 09 ПС Сошки | 25 | 11
с. Бутырки | Грязинский | Грязинский | ТП 1004 ВЛ 10 кВ № 13 ПС Бутырки | 63 | 57
с.Фащевка | Грязинский | Грязинский | ТП 1303 ВЛ 10 кВ №08 ПС Двуречки | 25 | 20
г. Грязи | Грязинский | Грязинский | ТП 1706 ВЛ 6кВ яч №12 ПС Таволжанка | 63 | 49
г. Грязи | Грязинский | Грязинский | ТП 1720 ВЛ 6кВ яч16 ПС Гидро | 63 | 47
с.Ярлуково | Грязинский | Грязинский | ТП 1002 ВЛ 10 кВ №01 ПС Ярлуково | 25 | 17
с. Бутырки | Грязинский | Грязинский | ТП 1007 ВЛ10 кВяч №05 ПС Бутырки | 63 | 48
г. Грязи | Грязинский | Грязинский | ТП 1707 ВЛ10кВ яч № 04 ПС СХТ | 63 | 55
с. Казинка | Грязинский | Грязинский | ТП 304 ВЛ 10 кВ яч №14 ПС Казинка | 400 | 376
с.Ямань | Грязинский | Грязинский | ТП 303 ВЛ 10 кВ яч №14 ПС Казинка | 400 | 140
г. Грязи | Грязинский | Грязинский | ТП 1732 ВЛ 10 кВяч №12 ПС СХТ | 160 | 158
г. Грязи | Грязинский | Грязинский | ТП 1731 ВЛ 10 кВяч №12 ПС СХТ | 160 | 155
г. Грязи | Грязинский | Грязинский | ТП 1722 ВЛ 10кВ №12 ПС СХТ | 100 | 89
г. Грязи | Грязинский | Грязинский | ТП 1721 ВЛ 10 кВяч №12 ПС СХТ | 250 | 242
г. Грязи | Грязинский | Грязинский | ТП 1736 ВЛ 10 кВяч №12 ПС СХТ | 63 | 61
г. Грязи | Грязинский | Грязинский | ТП 1735 ВЛ 10кВ № 12 ПС СХТ | 100 | 99
г. Грязи | Грязинский | Грязинский | ТП 1734 ВЛ 10 кВяч №12 ПС СХТ | 63 | 62
г. Грязи | Грязинский | Грязинский | ТП 1733 ВЛ 10 кВяч №12 ПС СХТ | 100 | 98
г. Грязи | Грязинский | Грязинский | ТП 1730 ВЛ 10 кВяч №12 ПС СХТ | 160 | 95
г. Грязи | Грязинский | Грязинский | ТП 1729 ВЛ 10 кВяч №12 ПС СХТ | 160 | 149
г. Грязи | Грязинский | Грязинский | ТП 1728 ВЛ 10 кВяч №12 ПС СХТ | 160 | 115
г. Грязи | Грязинский | Грязинский | ТП 1726 ВЛ 10 кВ яч №12 ПС СХТ | 25 | 17
г. Грязи | Грязинский | Грязинский | ТП 1725 ВЛ 10 кВяч №12 ПС СХТ | 63 | 61
г. Грязи | Грязинский | Грязинский | ТП 1724 ВЛ 10 кВяч №12 ПС СХТ | 100 | 98
г. Грязи | Грязинский | Грязинский | ТП 1723 ВЛ 10 кВяч №12 ПС СХТ | 40 | 39
г. Грязи | Грязинский | Грязинский | ТП 1727 ВЛ 10 кВяч №12 ПС СХТ | 100 | 96
с.Казинка | Грязинский | Грязинский | ТП 1013 ВЛ 10 кВ яч №04 ПС Матыра | 160 | 110
с. Светлая Поляна | Грязинский | Грязинский | ТП 1500 ВЛ 10кВ №13 ПС Гидрооборудование | 250 | 228
г. Грязи | Грязинский | Грязинский | ТП 1737 ВЛ 10 кВ яч №12 ПС СХТ | 63 | 30
с.Б.Самовец | Грязинский | Грязинский | ТП 1012 ВЛ10 кВ яч №14 ПС Ярлуково | 100 | 86
с. Плеханово | Грязинский | Грязинский | ТП 1016 ВЛ 10 кВ яч №16 ПС Бутырки | 100 | 71
с. Светлая Поляна | Грязинский | Грязинский | ТП 1502 ВЛ 10кВ №13 ПС Гидрооборудование | 250 | 228
с. Красногорка | Грязинский | Грязинский | ТП 1503 ВЛ 10 кВ яч №13 ПС Гидрооборуд | 250 | 240
с. Плеханово | Грязинский | Грязинский | ТП 1014ВЛ 10 кВ яч №17 ПС Бутырки | 100 | 79
с.Б.Самовец | Грязинский | Грязинский | ТП 1008 ВЛ10 кВ яч №14 ПС Ярлуково | 160 | 146
с.Б.Самовец | Грязинский | Грязинский | ТП 1009 ВЛ10 кВ яч №14 ПС Ярлуково | 160 | 146
с.Б.Самовец | Грязинский | Грязинский | ТП 1010 яч 14 ПС Ярлуково | 160 | 152
с.Б.Самовец | Грязинский | Грязинский | ТП 1011 ВЛ10 кВ яч №14 ПС Ярлуково | 160 | 155
с.Б.Самовец | Грязинский | Грязинский | ТП 1015 ВЛ10 кВ яч №14 ПС Ярлуково | 160 | 155
г. Грязи | Грязинский | Грязинский | ТП 1705 ВЛ 6 кВ яч №12 ПС Таволжанка | 250 | 204
с.Фащевка | Грязинский | Грязинский | ТП 1307 ВЛ 10 кВ яч №08 пС Двуречки | 100 | 94
с.Фащевка | Грязинский | Грязинский | ТП 1308 ВЛ 10 кВ яч №08 пС Двуречки | 250 | 249
с.Фащевка | Грязинский | Грязинский | ТП 1309 ВЛ10 кВ яч №08 ПС Двуречки | 250 | 249
с. Двуречки | Грязинский | Грязинский | ТП 1312 ВЛ 10кВ № 01 ПС Двуречки | 160 | 144
с. Двуречки | Грязинский | Грязинский | ТП 1313 ВЛ 10 кВ яч №01 ПС Двуречки | 160 | 127
с. Двуречки | Грязинский | Грязинский | ТП 1314 ВЛ 10 кВ яч №01 ПС Двуречка | 160 | 146
г. Грязи | Грязинский | Грязинский | ТП 1739 яч. № 07 ПС Таволжанка | 63 | 37
с. Малей | Грязинский | Грязинский | ТП 273 ВЛ 10кВ № 01 ПС Ярлуково | 100 | 15
Дачи Сокол | Грязинский | Грязинский | ТП 308 ВЛ 10 кВ №10 ПС Ярлуково | 100 | 30
с. Казинка | Грязинский | Грязинский | ТП 206 ВЛ 10 кВ яч №14 ПС Казинка | 250 | 240
с.Сселки | Грязинский | Грязинский | ТП 941ВЛ 10кВ № 01 ПС Бутырки | 400 | 235
с.Сселки | Грязинский | Грязинский | ТП 970 ВЛ 10кВ № 01 ПС Бутырки | 400 | 187
с. Сселки | Грязинский | Грязинский | ТП 682 ВЛ 10кВ яч №01 ПС Бутырки | 250 | 195
с. Сселки | Грязинский | Грязинский | ТП 672 ВЛ10 кВ яч №01 ПС Бутырки | 400 | 332
г. Грязи | Грязинский | Грязинский | ТП 872 ВЛ 6 кВ №12 ПС Грязи | 100 | 89
с. Желтые Пески | Грязинский | Грязинский | ТП 1017 ВЛ 10кВ №04 ПС Сселки | 630 | 615
с. Желтые Пески | Грязинский | Грязинский | ТП 1018 ВЛ 10кВ № 04 ПС Сселки | 400 | 290
с. Желтые Пески | Грязинский | Грязинский | ТП 1019 ВЛ 10 кВ №04 ПС Сселки | 250 | 130
с. Желтые Пески | Грязинский | Грязинский | ТП 1020 ВЛ 10 кВ №04 ПС Сселки | 400 | 100
с. Фащевка | Грязинский | Грязинский | ТП 1315 ВЛ 10 кВ №08 ПС Двуречки | 100 | 62
с. Сошки | Грязинский | Грязинский | ТП 1311 №14 ПС Сошки | 160 | 142
с. Аннино | Грязинский | Грязинский | ТП 1505 ВЛ10 кВ яч №13 ПС Вперед | 63 | 60
с. Бартеньевка | Грязинский | Грязинский | ТП 1504 ВЛ 6 кВ № 03 ПС Грязи | 63 | 60
с. Плеханово | Грязинский | Грязинский | ТП 1022 ВЛ 10 кВ№17 ПС Бутырки | 63 | 42
с. Малей | Грязинский | Грязинский | ТП 1025 ВЛ 10 кВ№02 ПС Малей | 63 | 44
г. Грязи | Грязинский | Грязинский | ТП 1740 ВЛ 6кВяч №05 ПС Таволжанка | 160 | 148
с. Плеханово | Грязинский | Грязинский | ТП 1023 ВЛ 10 кВ яч. №17 ПС Бутырки | 63 | 49
г. Грязи | Грязинский | Грязинский | ТП 1738 ВЛ 10кВ № 01 ПС СХТ | 63 | 60
с.Ярлуково | Грязинский | Грязинский | ТП 1024 ВЛ 10 кВ яч №10 ПС Ярлуково | 63 | 42
г. Грязи | Грязинский | Грязинский | ТП 1742 ВЛ- 6 кВ яч № 5 ПС Таволжанка | 63 | 56
с. Плеханово | Грязинский | Грязинский | ТП 1028 ВЛ-10 кВ яч №17 ПС Бутырки | 160 | 88
с.Казинка | Грязинский | Грязинский | ТП 1027 ВЛ 10 кВ яч №14 ПС Казинка | 250 | 153
с. Желтые Пески | Грязинский | Грязинский | ТП 1026 ВЛ 10 кВ № 04 ПС Сселки | 40 | 34
с. Бутырки | Грязинский | Грязинский | ТП 1030 ВЛ 10 кВ яч №05 ПС Бутырки | 160 | 157
с. Желтые Пески | Грязинский | Грязинский | ТП 1021 ВЛ 10 кВ № 04 ПС Сселки | 63 | 60
г. Грязи | Грязинский | Грязинский | ТП 1741 ВЛ 6кВ яч №16 ПС Гидрооборудован | 250 | 175
с.Плеханово | Грязинский | Грязинский | ТП 1029 ВЛ 10 кВ№17 ПС Бутырки | 160 | 99
с. Желтые Пески | Грязинский | Грязинский | ТП 1035 ВЛ 10 кВ №04 ПС Сселки | 160 | 155
с. Желтые Пески | Грязинский | Грязинский | ТП 1036 ВЛ 10 кВ №04 ПС Сселки | 160 | 155
с. Желтые Пески | Грязинский | Грязинский | ТП 1041 ВЛ 10 кВ 04 ПС Сселки | 160 | 155
с. Желтые Пески | Грязинский | Грязинский | ТП 1038 ВЛ 10 кВ №04 ПС Сселки | 160 | 160
с. Желтые Пески | Грязинский | Грязинский | ТП 1043 ВЛ 10 кВ №04 ПС Сселки | 160 | 160
с. Желтые Пески | Грязинский | Грязинский | ТП 1040 ВЛ 10 кВ №04 ПС Сселки | 160 | 158
с. Желтые Пески | Грязинский | Грязинский | ТП 1031 ВЛ 10 кВ №04 ПС Сселки | 160 | 158
с. Бутырки | Грязинский | Грязинский | ТП 1032 ВЛ-10 кВ №04 ПС Сселки | 400 | 393
с. Желтые Пески | Грязинский | Грязинский | ТП 1033 ВЛ 10 кВ №04 ПС Сселки | 160 | 157
с. Плеханово | Грязинский | Грязинский | ТП 1039 ВЛ 10 кВ №05 ПС Бутырки | 160 | 138
с. Бутырки | Грязинский | Грязинский | ТП 1042 ВЛ 10 кВ №05 ПС Бутырки | 160 | 151
с. Б. Самовец | Грязинский | Грязинский | ТП 233 ВЛ 10 кВ №14 ПС Ярлуково | 250 | 150
с. Б. Самовец | Грязинский | Грязинский | ТП 263 ВЛ 10 кВ №14 ПС Ярлуково | 400 | 300
с. Б. Самовец | Грязинский | Грязинский | ТП 045 ВЛ 10 кВ №14 ПС Ярлуково | 160 | 50
с. Плеханово | Грязинский | Грязинский | ТП 1044 ВЛ 10 кВ №16 ПС Бутырки | 100 | 30
с.Казинка | Грязинский | Грязинский | ТП 1045 ВЛ 10 кВ №14 ПС Казинка | 250 | 120
г. Грязи | Грязинский | Грязинский | ТП 1743 ВЛ 6кВ № 21 ПС Грязи | 160 | 131
с. Новая Жизнь | Грязинский | Грязинский | ТП 1046 ВЛ 10 кВ №04 ПС Матыра | 63 | 20
с. Плеханово | Грязинский | Грязинский | ТП 1047 ВЛ 10кВ №05 ПС Бутырки | 160 | 151
с. Желтые Пески | Грязинский | Грязинский | КТП 612 ВЛ 10 кВ яч №04 ПС ССелки | 250 | 95
п. Первомайский | Грязинский | Грязинский | КТП 429 ВЛ 10 кВ №06 ПС Северная | 250 | 100
с. Плеханово | Грязинский | Грязинский | КТП 1049 ВЛ 10 кВ №05 ПС Бутырки | 160 | 150
г. Грязи | Грязинский | Грязинский | ТП 1746 №02 ПС Таволжанка | 100 | 78
с. Желтые Пески | Грязинский | Грязинский | КТП 1048 ВЛ 10 кВ яч№04 ПС Ссёлки | 160 | 148
г. Грязи | Грязинский | Грязинский | ТП 1744 ВЛ 6кВ № 05 ПС Таволжанка | 400 | 354
г. Грязи | Грязинский | Грязинский | ТП 1748 ВЛ 6кВ яч. 14 ПС МПС | 100 | 97
г. Грязи | Грязинский | Грязинский | ТП 1747 ВЛ 6кВ яч №07 ПС Таволжанка | 250 | 231
с. Бутырки | Грязинский | Грязинский | ТП 662 ВЛ10 кВ яч № 05 ПС Бутырки | 630 | 600
с.Фащевка | Грязинский | Грязинский | ТП 035 ВЛ 10 кВ яч №02 ПС Малей | 400 | 214
с. Желтые Пески | Грязинский | Грязинский | КТП 1052 ВЛ 10 кВ №04 ПС Сселки | 100 | 80
с. Петровка | Грязинский | Грязинский | СТП 1508 ВЛ 10 кВ №01 ПС Вперед | 63 | 30
г. Грязи | Грязинский | Грязинский | СТП 1745 ВЛ 6 кВ яч №02 ПС Таволжанка | 100 | 83
с. Кн. Байгора | Грязинский | Грязинский | ТП 1509 ВЛ 10кВ №13 ПС Кн.Байгора | 63 | 59
с. Двуречки | Грязинский | Грязинский | ТП 1316 ВЛ 10кВ яч.№01 ПС Двуречки | 160 | 149
г. Грязи | Грязинский | Грязинский | КТП 1752 ВЛ 6кВ №36 ПС Гидрообор | 250 | 168
г. Грязи | Грязинский | Грязинский | КТП 1751 ВЛ 6кВ яч №08 ПС Грязи | 100 | 75
г. Грязи | Грязинский | Грязинский | КТП 1750 ВЛ 6кВ яч №21 ПС Грязи-Город | 400 | 314
г. Грязи | Грязинский | Грязинский | КТП 1749 ВЛ 6кВ №09 ПС Таволжанка | 100 | 72
г. Грязи | Грязинский | Грязинский | ТП 1753 ВЛ 6кВ №12 ПС Таволжанка | 160 | 128
г. Грязи | Грязинский | Грязинский | ТП 1754 ВЛ 6кВ яч №16 ПС Гидрооборудован | 160 | 113
г. Грязи | Грязинский | Грязинский | ТП 494 ВЛ10 кВ яч №06 ПС Протон | 250 | 30
с. Ж. Пески | Грязинский | Грязинский | КТП 1055 ВЛ 10 кВ яч №04 ПС Сселки | 160 | 154
с. Головщино | Грязинский | Грязинский | ТП 1054 ВЛ 10 кВ яч №17 ПС Бутырки | 160 | 142
с. Фащёвка | Грязинский | Грязинский | СТП 1318 ВЛ 10 кВ яч №08 ПС Двуречки | 63 | 61
п. Первомайский | Грязинский | Грязинский | СТП 1317 ВЛ 10 кВ яч №06 ПС Северная | 63 | 53
| Грязинский | Грязинский | СТП 1056 яч №17 ПС Бутырки | 63 | 51
| Грязинский | Грязинский | СТП 1057 яч №17 ПС Бутырки | 63 | 52
с. Казинка | Грязинский | Грязинский | СТП 1058 яч.№12 ПС Казинка | 63 | 48
с. Плеханово | Грязинский | Грязинский | ТП 1059 ВЛ 10кВ №14 ПС Бутырки | 100 | 99.31
с. Сошки | Грязинский | Грязинский | КТП 1320 ВЛ 10кВ №02 ПС Двуречки | 160 | 130
с. Кн. Байгора | Грязинский | Грязинский | СТП 1510 ВЛ 10 кВ яч №13 ПС Кн Байгора | 63 | 62.31
с. Сошки | Грязинский | Грязинский | СТП 1319 ВЛ 10 кВ яч №09 ПC Сошки | 63 | 62.31
г. Грязи | Грязинский | Грязинский | КТП 1755 ВЛ 10кВ яч №31 ПС Гидрооборудов | 160 | 160
п. Матырский | Грязинский | Грязинский | ТП 40 П(635) ВЛ -10 кВ № 07 ПС Казинка | 400 | 321
п. Матырский | Грязинский | Грязинский | ТП 28 (636) ВЛ 10кВ №07 ПС Казинка | 400 | 312
п. Матырский | Грязинский | Грязинский | ТП 42П (639) ВЛ 10 кВ яч №07 ПС Казинка | 250 | 203
п. Матырский | Грязинский | Грязинский | ТП 224 П(637) ВЛ 10 кВ яч №1б ПС №1 | 100 | 38
п. Матырский | Грязинский | Грязинский | ТП 262 П(638) ВЛ 10 кВ яч №07 ПС Казинка | 250 | 245
г. Грязи | Грязинский | Грязинский | ТП 112 П ВЛ-6 кВ №09 ПС Таволжанка | 800 | 796
г. Грязи | Грязинский | Грязинский | РП №1Л | 250 | 100
г. Грязи | Грязинский | Грязинский | РП №2Л | 400 | 200
г. Грязи | Грязинский | Грязинский | РП №3Л | 4460 | 1339
г. Грязи | Грязинский | Грязинский | РП №4Л | 880 | 500
г. Грязи | Грязинский | Грязинский | ТП 1 Л ВЛ 6 кВ №05 ПС Таволжанка | 400 | 104
г. Грязи | Грязинский | Грязинский | ТП 10 Л ВЛ 6кВ №08 ПС Грязи | 400 | 104
г. Грязи | Грязинский | Грязинский | ТП 101 Л ВЛ 6кВ №01 РП-МРЗ | 250 | 170
г. Грязи | Грязинский | Грязинский | ТП 102 Л ВЛ 6 кВ №01 РП МРЗ | 650 | 542
г. Грязи | Грязинский | Грязинский | ТП 105 Л ВЛ 10кВ № 01 ПС Тяговая, № 10 | 2000 | 980
г. Грязи | Грязинский | Грязинский | ТП 106 Л ВЛ 10кВ яч. №10 ПС СХТ | 800 | 196
г. Грязи | Грязинский | Грязинский | ТП 11 Л ВЛ 6кВ № 08 ПС Грязи | 400 | 288
г. Грязи | Грязинский | Грязинский | ТП 111 Л ВЛ 6кВ №12 ПС Грязи | 630 | 485
г. Грязи | Грязинский | Грязинский | ТП 12 Л ВЛ 6кВ №36 ПС Гидрооборудование | 400 | 260
г. Грязи | Грязинский | Грязинский | ТП 14 Л ВЛ 6кВ № 36 ПС Гидрооборудован | 430 | 5
г. Грязи | Грязинский | Грязинский | ТП 15 Л ВЛ 6 кВ № 09 ПС Таволжанка | 250 | 105
г. Грязи | Грязинский | Грязинский | ТП 19 Л ВЛ 6кВ № 05 ПС Таволжанка | 160 | 114
г. Грязи | Грязинский | Грязинский | ТП 2 Л 6кВ № 05 ПС Таволжанка | 400 | 200
г. Грязи | Грязинский | Грязинский | ТП 20 Л ВЛ 6кВ № 05 ПС Таволжанка | 400 | 202
г. Грязи | Грязинский | Грязинский | ТП 23 Л ВЛ 6кВ №19 ПС Грязи | 800 | 266
г. Грязи | Грязинский | Грязинский | ТП 24 Л ВЛ 6кВ № 12 ПС Грязи | 400 | 192
г. Грязи | Грязинский | Грязинский | ТП 25 Л ВЛ 6кВ №19 ПС Грязи | 250 | 142
г. Грязи | Грязинский | Грязинский | ТП 26 Л ВЛ 6кВ №04 ПС Гидрооборудование | 430 | 246
г. Грязи | Грязинский | Грязинский | ТП 29 Л ВЛ 6кВ №05 ПС Таволжанка | 400 | 272
г. Грязи | Грязинский | Грязинский | ТП 3 Л ВЛ 6кВ №19 ПС Грязи | 400 | 292
г. Грязи | Грязинский | Грязинский | ТП 37Л ВЛ 6кВ №36 ПС Гидрооборудование | 160 | 75
г. Грязи | Грязинский | Грязинский | ТП 38 Л ВЛ 6кВ № 08 ПС Грязи | 960 | 960
г. Грязи | Грязинский | Грязинский | ТП 42 Л ВЛ 6кВ №19 ПС Грязи | 250 | 105
г. Грязи | Грязинский | Грязинский | ТП 44 Л ВЛ 6кВ №04 ПС Гидрооборудование | 400 | 280
г. Грязи | Грязинский | Грязинский | ТП 49 Л ВЛ 6кВ № 12 ПС Грязи | 250 | 170
г. Грязи | Грязинский | Грязинский | ТП 4 Л ВЛ 6 кВ №19 ПС Грязи | 400 | 268
г. Грязи | Грязинский | Грязинский | ТП 5 Л ВЛ 6кВ яч. №05 ПС Таволжанка | 320 | 164
г. Грязи | Грязинский | Грязинский | ТП 50 Л ВЛ 6кВ № 22 ПС Грязи | 400 | 76
г. Грязи | Грязинский | Грязинский | ТП 54 Л ВЛ 6кВ № 09 ПС Таволжанка | 180 | 53
г. Грязи | Грязинский | Грязинский | ТП 56 Л ВЛ 6кВ № 22 ПС Грязи | 320 | 208
г. Грязи | Грязинский | Грязинский | ТП 57 Л ВЛ 6кВ № 08 ПС Грязи | 400 | 240
г. Грязи | Грязинский | Грязинский | ТП 59 Л ВЛ 6кВ № 17 ПС МПС;№ 07 ПС Тавол | 630 | 479
г. Грязи | Грязинский | Грязинский | ТП 60 Л ВЛ 6кВ № 07 и № 05 ПС Таволжанка | 720 | 336
г. Грязи | Грязинский | Грязинский | ТП 61 Л ВЛ 6кВ № 36 ПС Гидрооборудование | 630 | 574
г. Грязи | Грязинский | Грязинский | ТП 62 Л ВЛ 6 кВ №04 ПС Гидрооборуд | 800 | 432
г. Грязи | Грязинский | Грязинский | ТП 64 Л ВЛ 6кВ № 08 ПС Грязи | 560 | 400
г. Грязи | Грязинский | Грязинский | ТП 65 Л ВЛ 6кВ № 05 ПС Таволжанка | 650 | 498
г. Грязи | Грязинский | Грязинский | ТП 66 Л ВЛ 6кВ № 05 ПС Таволжанка | 630 | 535
г. Грязи | Грязинский | Грязинский | ТП 69 Л ВЛ 6 кВ №04 ПС Гидрооборуд | 500 | 153
г. Грязи | Грязинский | Грязинский | ТП 7Л ВЛ 6кВ № 22 ПС Грязи | 250 | 45
г. Грязи | Грязинский | Грязинский | ТП 70 Л ВЛ 6кВ №08,12 ПС Грязи,№16Гидро | 800 | 772
г. Грязи | Грязинский | Грязинский | ТП 76 Л ВЛ 6кВ №04 ПС Гидрооборудование | 400 | 208
г. Грязи | Грязинский | Грязинский | ТП 77 Л ВЛ 6кВ № 09 ПС Таволжанка | 800 | 748
г. Грязи | Грязинский | Грязинский | ТП 78 Л ВЛ 6кВ № 05 ПС Таволжанка | 160 | 141
г. Грязи | Грязинский | Грязинский | ТП 79 Л ВЛ 6кВ № 04 ПС Гидрооборудование | 1030 | 660
г. Грязи | Грязинский | Грязинский | ТП 8 П ВЛ 6кВ №12 ПС Грязи | 630 | 335
г. Грязи | Грязинский | Грязинский | ТП 80 Л ВЛ 6 кВ №11,31 ПС Гидрооборудов | 800 | 450
г. Грязи | Грязинский | Грязинский | ТП 82 Л ВЛ 6кВ №07 ПС Таволж;№16 ПСГидро | 1260 | 1260
г. Грязи | Грязинский | Грязинский | ТП 87 Л ВЛ 6кВ №04 ПС Гидрооборудование | 400 | 300
г. Грязи | Грязинский | Грязинский | ТП 88 Л ВЛ 6 кВ №19 ПС Грязи | 800 | 652
г. Грязи | Грязинский | Грязинский | ТП 89 Л ВЛ 6кВ №36,04 ПС Гидрооборуд | 560 | 272
г. Грязи | Грязинский | Грязинский | ТП 9 Л ВЛ 6 кВ №04 ПС Гидрооборудование | 100 | 7
г. Грязи | Грязинский | Грязинский | ТП 97 Л ВЛ 6 кВ яч.№10;№09 ПС Таволжанка | 1260 | 392
г. Грязи | Грязинский | Грязинский | ТП 84Л ВЛ 10кВ № 14 ПС Ярлуково | 63 | 33
с. Малей | Грязинский | Грязинский | ТП 85Л ВЛ 10кВ № 14 ПС Ярлуково | 250 | 220
г. Грязи | Грязинский | Грязинский | ТП 86 Л ВЛ 6кВ №06 ПС Гидро,№21 ПС Грязи | 720 | 305
г. Грязи | Грязинский | Грязинский | ТП 91 Л ВЛ 10кВ № 07 ПС Гидрооборудовани | 800 | 216
г. Грязи | Грязинский | Грязинский | ТП 92 Л ВЛ 10кВ № 27 ПС Гидрооборудовани | 1260 | 331
г. Грязи | Грязинский | Грязинский | ТП 51 Л ВЛ 6кВ № 36 ПС Гидрооборудование | 160 | 40
г. Грязи | Грязинский | Грязинский | ТП 28 Л ВЛ 6кВ № 36 ПС Гидрооборудование | 250 | 88
г. Грязи | Грязинский | Грязинский | ТП 32 Л ВЛ 6кВ № 36 ПС Гидрооборудование | 100 | 72
г. Грязи | Грязинский | Грязинский | ТП 73 Л ВЛ 6кВ № 19 ПС Грязи | 100 | 18
г. Грязи | Грязинский | Грязинский | ТП 094 Л ВЛ 10кВ №01 ПС СХТ | 160 | 123
г. Грязи | Грязинский | Грязинский | ТП 95Л яч. №01 ПС СХТ | 250 | 228
с.Б.Самовец | Грязинский | Грязинский | ТП 98 Л ВЛ 10кВ № 01 ПС СХТ | 100 | 87
г. Грязи | Грязинский | Грязинский | ТП 30 Л ВЛ 6кВ № 13 ПС МПС | 250 | 135
г. Грязи | Грязинский | Грязинский | ТП 34 Л ВЛ 6кВ № 14 ПС МПС | 160 | 40
г. Грязи | Грязинский | Грязинский | ТП 67 Л ВЛ 6кВ № 02 и № 13 ПС МПС | 1260 | 1172
г. Грязи | Грязинский | Грязинский | ТП 75 Л ВЛ 6кВ № 17 ПС МПС | 160 | 142
г. Грязи | Грязинский | Грязинский | ТП 74 Л ВЛ 6 кВ №02,13 ПС МПС | 800 | 761
г. Грязи | Грязинский | Грязинский | ТП 90 Л ВЛ 6кВ № 07,09 ПС Таволжанка | 500 | 286
г. Грязи | Грязинский | Грязинский | ТП 39Л ВЛ 6кВ № 05 ПС Таволжанка | 250 | 60
г. Грязи | Грязинский | Грязинский | ТП 31 Л ВЛ 6кВ № 05 ПС Таволжанка | 250 | 165
г. Грязи | Грязинский | Грязинский | ТП 45 Л ВЛ 6кВ № 05 ПС Таволжанка | 250 | 183
г. Грязи | Грязинский | Грязинский | ТП 52 Л ВЛ 6 кВ № 02 ПС Таволжанка | 250 | 118
г. Грязи | Грязинский | Грязинский | ТП 107 Л ВЛ 6 кВ №12 ПС Таволжанка | 400 | 264
г. Грязи | Грязинский | Грязинский | ТП 16 Л ВЛ 6кВ № 02 ПС Таволжанка | 180 | 52
г. Грязи | Грязинский | Грязинский | ТП 17 Л ВЛ 6кВ № 02 ПС Таволжанка | 250 | 58
г. Грязи | Грязинский | Грязинский | ТП 22 Л ВЛ 6кВ № 05 ПС Таволжанка | 250 | 50
г. Грязи | Грязинский | Грязинский | ТП 33 Л ВЛ 6кВ №05 ПС Таволжанка | 180 | 58
г. Грязи | Грязинский | Грязинский | ТП 36 Л ВЛ 6кВ № 02 ПС Таволжанка | 250 | 130
г. Грязи | Грязинский | Грязинский | ТП 58 Л ВЛ 6кВ № 09 ПС Таволжанка | 400 | 184
г. Грязи | Грязинский | Грязинский | ТП 6 Л ВЛ 6кВ №05 ПС Таволжанка | 160 | 86
г. Грязи | Грязинский | Грязинский | ТП 63 Л ВЛ 6кВ № 05 ПС Таволжанка | 250 | 108
г. Грязи | Грязинский | Грязинский | ТП 99 Л ВЛ 6кВ №12 ПС Таволжанка | 160 | 64
г. Грязи | Грязинский | Грязинский | ТП 71 Л ВЛ 6кВ № 05 ПС Таволжанка | 250 | 183
г. Грязи | Грязинский | Грязинский | ТП 47 Л ВЛ 6кВ № 02 ПС Таволжанка | 250 | 48
г. Грязи | Грязинский | Грязинский | ТП 48 Л ВЛ 6кВ № 05 ПС Таволжанка | 160 | 158
г. Грязи | Грязинский | Грязинский | ТП 109 Л ВЛ 6кВ №09 ПС Таволжанка | 315 | 113
г. Грязи | Грязинский | Грязинский | ТП 18 Л ВЛ 6кВ № 02 ПС Таволжанка | 160 | 33
г. Грязи | Грязинский | Грязинский | ТП 35 Л ВЛ 6кВ № 05 ПС Таволжанка | 100 | 65
г. Грязи | Грязинский | Грязинский | ТП 55 Л ВЛ 6кВ № 05 ПС Таволжанка | 160 | 72
г. Грязи | Грязинский | Грязинский | ТП 43 Л ВЛ 6кВ № 02 ПС Таволжанка | 160 | 64
г. Грязи | Грязинский | Грязинский | ТП 68 Л ВЛ 6кВ №36 ПС Гидро; №08ПС Грязи | 800 | 795
г. Грязи | Грязинский | Грязинский | ТП 41 Л ВЛ 6кВ № 22 ПС Грязи | 400 | 226
г. Грязи | Грязинский | Грязинский | ТП 13 Л ВЛ 6кВ №08 ПС Грязи | 630 | 280
г. Грязи | Грязинский | Грязинский | ТП 27 Л ВЛ 6кВ № 12 ПС Грязи | 250 | 123
г. Грязи | Грязинский | Грязинский | ТП 40 Л ВЛ 6кВ № 22 ПС Грязи | 160 | 33
г. Грязи | Грязинский | Грязинский | ТП 72 Л ВЛ 6кВ № 12 ПС Грязи | 400 | 246
г. Грязи | Грязинский | Грязинский | ТП 108 Л ВЛ 6кВ №12 ПС Грязи | 400 | 367
г. Грязи | Грязинский | Грязинский | ТП 21 Л ВЛ 6кВ № 12 ПС Грязи | 100 | 43
г. Грязи | Грязинский | Грязинский | ТП 46 Л ВЛ 6кВ № 21 ПС Грязи | 200 | 140
г. Грязи | Грязинский | Грязинский | ТП 100 Л ВЛ 6кВ яч.№18 РП МРЗ | 160 | 122
г. Грязи | Грязинский | Грязинский | ТП 103 Л ВЛ 6кВ № 16 ПС Гидрооборудовани | 160 | 51
г. Грязи | Грязинский | Грязинский | ТП 104 Л ВЛ 6кВ № 12 ПС Таволжанка | 100 | 88
г. Грязи | Грязинский | Грязинский | ТП 81 Л ВЛ 6кВ № 16 ПС Гидрооборудование | 100 | 74
с.Фащевка | Грязинский | Грязинский | ТП 423 П ВЛ 10 кВ №01 ПС Двуречки | 160 | 85
с.Ямань | Грязинский | Грязинский | ТП 348 П ВЛ 10 кВ яч №23 ПС Карамышево | 160 | 140
с.Плеханово | Грязинский | Грязинский | ТП 606 ВЛ 10 кВ яч №17 ПС Бутырки | 250 | 220
п. Волгосетьстрой | Грязинский | Грязинский | ТП 1053 ВЛ 10кВ № 01 ПС Песковатка | 160 | 100
п. Волгосетьстрой | Грязинский | Грязинский | ТП 1050 ВЛ 10кВ № 01 ПС Песковатка | 250 | 160
п. Волгосетьстрой | Грязинский | Грязинский | ТП 1051 ВЛ 10кВ № 01 ПС Песковатка | 63 | 30
с. Ямань | Грязинский | Грязинский | ТП 309 ВЛ 10 кВ №23 ПС Карамышево | 250 | 239.59
г. Грязи | Грязинский | Грязинский | ТП 093 Л ВЛ 6кВ №15,№ 21 ПС Грязи | 800 | 392
г. Данков | Данковский | Данковский | РП-6кВ № 2 школа № 4 | 400 | 134.71
г. Данков | Данковский | Данковский | ЦРП-6кВ № 1 ГПП-110/6 кВ Доломит | 400 | 215.32
г. Данков | Данковский | Данковский | ЦРП-6кВ № 2 ГПП-110/6 кВ Доломит | 560 | 379.83
г. Данков | Данковский | Данковский | РП-10кВ № 1 Баня | 400 | 214.63
г. Данков | Данковский | Данковский | ТП-6кВ 1А "ДК Химик" | 400 | 265.84
г. Данков | Данковский | Данковский | ТП-6кВ 2А Общежитие х/з | 400 | 256.91
г. Данков | Данковский | Данковский | ТП-6кВ 3А школа № 3 | 630 | 237.73
г. Данков | Данковский | Данковский | ТП-6кВ 4А ЖЭК-9 | 250 | 157.21
г. Данков | Данковский | Данковский | ТП-6кВ 5А Магазин № 21 | 400 | 259.34
г. Данков | Данковский | Данковский | ТП-6кВ 6А Магазин Рубин | 630 | 264.59
г. Данков | Данковский | Данковский | ТП-6кВ 7А Вспомог.школа | 630 | 242.14
г. Данков | Данковский | Данковский | ТП-6кВ 8А школа № 3 | 400 | 112.59
г. Данков | Данковский | Данковский | ТП-6кВ 9А Кафе Юность | 400 | 206.43
г. Данков | Данковский | Данковский | ТП-6кВ 10А Почта | 400 | 203.28
г. Данков | Данковский | Данковский | ТП-6кВ 11А горсети | 200 | 158.84
г. Данков | Данковский | Данковский | ТП-6кВ 14А детсад № 2 | 400 | 202.25
г. Данков | Данковский | Данковский | ТП-6кВ 12А детсад № 3 | 1050 | 395.01
г. Данков | Данковский | Данковский | ТП-6кВ 13А Спорткомплекс | 650 | 238.34
г. Данков | Данковский | Данковский | ТП-6кВ 15А школа № 6 | 650 | 236.17
г. Данков | Данковский | Данковский | ТП-6кВ 16А Казначейство | 400 | 124.36
г. Данков | Данковский | Данковский | ТП-6кВ 17А Детсад № 8 | 650 | 228.73
г. Данков | Данковский | Данковский | ТП-6кВ 18А Дом ДСУ | 250 | 147.07
г. Данков | Данковский | Данковский | ТП-6кВ 19А Насосная ДДК | 800 | 393.72
г. Данков | Данковский | Данковский | ТП 6кВ 20А Швейный цех | 630 | 321.28
г. Данков | Данковский | Данковский | ТП 6кВ 21А КГСО | 160 | 63.36
г. Данков | Данковский | Данковский | ТП-6кВ 22А Дом ТЭЦ | 800 | 334.78
г. Данков | Данковский | Данковский | КТП-6кВ 27 А Доломит | 400 | 250.14
г. Данков | Данковский | Данковский | КТП-6кВ 32А Торговый комплекс | 160 | 110.15
г. Данков | Данковский | Данковский | ГКТП 6кВ 34А ул. Зайцева гаражи | 250 | 126.42
г. Данков | Данковский | Данковский | КТП 6кВ 35А Ребриков | 63 | 55.42
г. Данков | Данковский | Данковский | ТП-6кВ 636 Магазин Руль Богословка | 100 | 61.09
с. Сугробы | Данковский | Данковский | ТП 111 ВЛ-10кВ Новоникольский ПС Ольхове | 63 | 25.06
с. Сугробы | Данковский | Данковский | ТП 108 ВЛ-10кВ Новоникольский ПС Ольхове | 100 | 69.21
с. Сугробы | Данковский | Данковский | ТП 107 ВЛ-10кВ Новоникольский ПС Ольхове | 160 | 105.91
с. Сугробы | Данковский | Данковский | ТП 106 ВЛ-10кВ Новоникольский ПС Ольхове | 250 | 112.06
п. Яхонтово | Данковский | Данковский | ТП 310 ВЛ-10кВ Радиорелейная ПС Данков-с | 160 | 151.81
п. Пролетарский | Данковский | Данковский | ТП 331 ВЛ-10кВ Куйбышево ПС Данков-сельс | 63 | 34.54
с. Спешневоивановское | Данковский | Данковский | ТП 333 ВЛ-10кВ Куйбышево ПС Данков-сельс | 63 | 34.02
с. Спешневоивановское | Данковский | Данковский | ТП 336 ВЛ-10кВ Куйбышево ПС Данков-сельс | 160 | 129.02
с. Спешневоивановское | Данковский | Данковский | ТП 334 ВЛ-10кВ Куйбышево ПС Данков-сельс | 160 | 131.42
с. Спешневоивановское | Данковский | Данковский | ТП 332 ВЛ-10кВ Куйбышево ПС Данков-сельс | 63 | 38.31
г. Данков | Данковский | Данковский | ТП 355 ВЛ-10кВ Насосная ПС Данков-сельск | 400 | 193.31
г. Данков | Данковский | Данковский | ТП 344 ВЛ-10кВ Барановка ПС Данков-сельс | 250 | 161.23
д. Барановка | Данковский | Данковский | ТП 341 ВЛ-10кВ Барановка ПС Данков-сельс | 63 | 32.03
д. Сутупово | Данковский | Данковский | ТП 347 ВЛ-10кВ Барановка ПС Данков-сельс | 63 | 29.41
д. Перехвальские Выселки | Данковский | Данковский | ТП 350 ВЛ-10кВ Барановка ПС Данков-сельс | 100 | 74.28
д. Перехвальские Выселки | Данковский | Данковский | ТП 348 ВЛ-10кВ Барановка ПС Данков-сельс | 160 | 101.23
д. Перехвальские Выселки | Данковский | Данковский | ТП 349 ВЛ-10кВ Барановка ПС Данков-сельс | 100 | 34.28
г. Данков | Данковский | Данковский | ТП 077 ВЛ-10кВ Город-3 ПС Химическая | 160 | 123.44
г. Данков | Данковский | Данковский | ТП 701 ВЛ-10кВ Бревенное ПС Данков-сельс | 400 | 222.54
г. Данков | Данковский | Данковский | КТП-10кВ №702 ВЛ-10кВ №7 ПС Данков-сель | 100 | 69.85
г. Данков | Данковский | Данковский | КТП-10кВ №703 ВЛ-10кВ №7 ПС Данков-сель | 100 | 56.77
г. Данков | Данковский | Данковский | КТП-10кВ №704 ВЛ-10кВ №7 ПС Данков-сель | 100 | 68.25
г. Данков | Данковский | Данковский | ТП 316 ВЛ-10кВ Бревенное ПС Данков-сельс | 100 | 71.29
д. Бревенное | Данковский | Данковский | ТП 319 ВЛ-10кВ Бревенное ПС Данков-сельс | 100 | 71.54
п. Яхонтово | Данковский | Данковский | ТП 317 ВЛ-10кВ Бревенное ПС Данков-сельс | 63 | 37.76
п. Яхонтово | Данковский | Данковский | ТП 318 ВЛ-10кВ Бревенное ПС Данков-сельс | 100 | 74.22
д. Бревенное | Данковский | Данковский | ТП 320 ВЛ-10кВ Бревенное ПС Данков-сельс | 160 | 65.63
с. Требунки | Данковский | Данковский | ТП 366 ВЛ-10кВ Требунки ПС Данков-сельск | 63 | 60.19
с. Требунки | Данковский | Данковский | ТП 364 ВЛ-10кВ Требунки ПС Данков-сельск | 100 | 75.92
с. Требунки | Данковский | Данковский | ТП 368 ВЛ-10кВ Требунки ПС Данков-сельск | 63 | 17.38
с. Требунки | Данковский | Данковский | ТП 365 ВЛ-10кВ Требунки ПС Данков-сельск | 250 | 115.63
с. Требунки | Данковский | Данковский | ТП 367 ВЛ-10кВ Требунки ПС Данков-сельск | 100 | 69.02
п. Яхонтово | Данковский | Данковский | ТП 301 ВЛ-10кВ АБЗ ПС Данков-сельская | 250 | 161.15
п. Яхонтово | Данковский | Данковский | ТП 302 ВЛ-10кВ АБЗ ПС Данков-сельская | 315 | 187.89
г. Данков | Данковский | Данковский | ТП 373 ВЛ-10кВ Данковский ПС Данков-сель | 250 | 214.84
г. Данков | Данковский | Данковский | ТП 371 ВЛ-10кВ Данковский ПС Данков-сель | 160 | 124.81
г. Данков | Данковский | Данковский | ТП 376 ВЛ-10кВ Данковский ПС Данков-сель | 250 | 225.82
г. Данков | Данковский | Данковский | ТП 372 ВЛ-10кВ Данковский ПС Данков-сель | 100 | 68.11
г. Данков | Данковский | Данковский | ТП 378 ВЛ-10кВ Данковский ПС Данков-сель | 250 | 113.76
г. Данков | Данковский | Данковский | ТП 377 ВЛ-10кВ Данковский ПС Данков-сель | 160 | 133.61
г. Данков | Данковский | Данковский | ТП 370 ВЛ-10кВ Данковский ПС Данков-сель | 250 | 109.83
г. Данков | Данковский | Данковский | ТП 375 ВЛ-10кВ Данковский ПС Данков-сель | 100 | 75.81
г. Данков | Данковский | Данковский | ТП 379 ВЛ-10кВ Данковский ПС Данков-сель | 250 | 209.21
г. Данков | Данковский | Данковский | ТП 202 ВЛ-10кВ КРС Куликовский ПС Химиче | 250 | 205.37
г. Данков | Данковский | Данковский | ТП 201 ВЛ-10кВ КРС Куликовский ПС Химиче | 400 | 269.13
г. Данков | Данковский | Данковский | ТП 203 ВЛ-10кВ КРС Куликовский ПС Химиче | 160 | 135.37
г. Данков | Данковский | Данковский | ТП 240 ВЛ-10кВ Поселок ПС Химическая | 400 | 247.86
с. Новоникольское | Данковский | Данковский | ТП 242 ВЛ-10кВ Поселок ПС Химическая | 250 | 147.35
с. Новоникольское | Данковский | Данковский | ТП 243 ВЛ-10кВ Поселок ПС Химическая | 250 | 150.33
с. Новоникольское | Данковский | Данковский | ТП 244 ВЛ-10кВ Поселок ПС Химическая | 160 | 67.49
д. Красный Луч | Данковский | Данковский | ТП 245 ВЛ-10кВ Поселок ПС Химическая | 63 | 19.66
с. Новоникольское | Данковский | Данковский | ТП 246 ВЛ-10кВ Поселок ПС Химическая | 400 | 164.69
с. Новоникольское | Данковский | Данковский | ТП 247 ВЛ-10кВ Поселок ПС Химическая | 160 | 101.77
с. Новоникольское | Данковский | Данковский | ТП 248 ВЛ-10кВ Поселок ПС Химическая | 250 | 145.51
с. Новоникольское | Данковский | Данковский | ТП 249 ВЛ-10кВ Поселок ПС Химическая | 100 | 47.98
п. Янушево | Данковский | Данковский | ТП 222 ВЛ-10кВ Янушево ПС Химическая | 100 | 37.84
п. Янушево | Данковский | Данковский | ТП 220 ВЛ-10кВ Янушево ПС Химическая | 100 | 29.77
с. Новоникольское | Данковский | Данковский | ТП 231 ВЛ-10кВ Агропром ПС Химическая | 160 | 143.22
с. Новоникольское | Данковский | Данковский | ТП 230 ВЛ-10кВ Агропром ПС Химическая | 100 | 46.25
с. Бигильдино | Данковский | Данковский | ТП 434 ВЛ-10кВ Сторожевский ПС Бигильдин | 160 | 87.11
с. Бигильдино | Данковский | Данковский | ТП 431 ВЛ-10кВ Сторожевский ПС Бигильдин | 250 | 207.96
с. Бигильдино | Данковский | Данковский | ТП 433 ВЛ-10кВ Сторожевский ПС Бигильдин | 250 | 144.25
с. Бигильдино | Данковский | Данковский | ТП 435 ВЛ-10кВ Сторожевский ПС Бигильдин | 160 | 131.73
с. Бигильдино | Данковский | Данковский | ТП 436 ВЛ-10кВ Сторожевский ПС Бигильдин | 100 | 58.96
с. Бигильдино | Данковский | Данковский | ТП 439 ВЛ-10кВ Сторожевский ПС Бигильдин | 100 | 40.11
с. Бигильдино | Данковский | Данковский | ТП 438 ВЛ-10кВ Сторожевский ПС Бигильдин | 100 | 42.15
с. Бигильдино | Данковский | Данковский | ТП 440 ВЛ-10кВ Сторожевский ПС Бигильдин | 250 | 190.41
с. Бигильдино | Данковский | Данковский | ТП 430 ВЛ-10кВ Сторожевский ПС Бигильдин | 160 | 118.92
с. Бигильдино | Данковский | Данковский | ТП 425 ВЛ-10кВ Инкубаторная ПС Бигильдин | 250 | 143.43
с. Бигильдино | Данковский | Данковский | ТП 426 ВЛ-10кВ Инкубаторная ПС Бигильдин | 160 | 123.69
д. Ханеевка | Данковский | Данковский | ТП 401 ВЛ-10кВ Ханеевка ПС Бигильдино | 160 | 143.43
с. Бигильдино | Данковский | Данковский | ТП 406 ВЛ-10кВ Аверьяновка ПС Бигильдино | 100 | 72.63
с. Бигильдино | Данковский | Данковский | ТП 405 ВЛ-10кВ Аверьяновка ПС Бигильдино | 100 | 57.07
с. Бигильдино | Данковский | Данковский | ТП 407 ВЛ-10кВ Аверьяновка ПС Бигильдино | 100 | 75.61
с. Никольское | Данковский | Данковский | ТП 417 ВЛ-10кВ Химсклад ПС Бигильдино | 100 | 71.15
с. Никольское | Данковский | Данковский | ТП 421 ВЛ-10кВ Химсклад ПС Бигильдино | 100 | 48.57
д. Масловка | Данковский | Данковский | ТП 415 ВЛ-10кВ Химсклад ПС Бигильдино | 25 | 15.57
д. Восточка | Данковский | Данковский | ТП 420 ВЛ-10кВ Химсклад ПС Бигильдино | 25 | 11.23
с. Долгое | Данковский | Данковский | ТП 505 ВЛ-10кВ Центр.Усадьба ПС Долгое | 160 | 142.05
с. Долгое | Данковский | Данковский | ТП 507 ВЛ-10кВ Центр.Усадьба ПС Долгое | 100 | 84.68
с. Долгое | Данковский | Данковский | ТП 506 ВЛ-10кВ Центр.Усадьба ПС Долгое | 250 | 204.38
д. Красная Заря | Данковский | Данковский | ТП 510 ВЛ-10кВ Нижняя Павловка ПС Долгое | 160 | 144.27
д. Медведки | Данковский | Данковский | ТП 511 ВЛ-10кВ Нижняя Павловка ПС Долгое | 63 | 36.35
д. Нижняя Павловка | Данковский | Данковский | ТП 512 ВЛ-10кВ Нижняя Павловка ПС Долгое | 63 | 56.88
с. Долгое | Данковский | Данковский | ТП 520 ВЛ-10кВ Мастерские ПС Долгое | 400 | 237.15
с. Долгое | Данковский | Данковский | ТП 525 ВЛ-10кВ Связь Долгое-Бигильдино П | 160 | 147.96
д. Алексеевка | Данковский | Данковский | ТП 902 ВЛ-10кВ Авдулово ПС Воскресеновка | 40 | 21.79
д. Алексеевка | Данковский | Данковский | ТП 903 ВЛ-10кВ Авдулово ПС Воскресеновка | 100 | 21.77
д. Алексеевка | Данковский | Данковский | ТП 904 ВЛ-10кВ Авдулово ПС Воскресеновка | 100 | 36.14
д. Знаменка | Данковский | Данковский | ТП 906 ВЛ-10кВ Авдулово ПС Воскресеновка | 100 | 36.38
д. Писарево | Данковский | Данковский | ТП 907 ВЛ-10кВ Авдулово ПС Воскресеновка | 250 | 127.05
д. Первовка | Данковский | Данковский | ТП 908 ВЛ-10кВ Авдулово ПС Воскресеновка | 40 | 20.88
с. Авдулово | Данковский | Данковский | ТП 909 ВЛ-10кВ Авдулово ПС Воскресеновка | 160 | 103.81
с. Авдулово | Данковский | Данковский | ТП 905 ВЛ-10кВ Авдулово ПС Воскресеновка | 63 | 26.84
с. Авдулово | Данковский | Данковский | ТП 911 ВЛ-10кВ Авдулово ПС Воскресеновка | 250 | 162.34
с. Авдулово | Данковский | Данковский | ТП 912 ВЛ-10кВ Авдулово ПС Воскресеновка | 160 | 63.95
с. Авдулово | Данковский | Данковский | ТП 910 ВЛ-10кВ Авдулово ПС Воскресеновка | 100 | 55.97
с. Хорошие Воды | Данковский | Данковский | ТП 915 ВЛ-10кВ Хорошие Воды ПС Воскресен | 100 | 55.91
с. Хорошие Воды | Данковский | Данковский | ТП 916 ВЛ-10кВ Хорошие Воды ПС Воскресен | 100 | 35.89
с. Хорошие Воды | Данковский | Данковский | ТП 917 ВЛ-10кВ Хорошие Воды ПС Воскресен | 100 | 45.51
с. Хорошие Воды | Данковский | Данковский | ТП 918 ВЛ-10кВ Хорошие Воды ПС Воскресен | 100 | 23.37
с. Воскресеновка | Данковский | Данковский | ТП 922 ВЛ-10кВ Воскресеновский ПС Воскре | 250 | 132.59
с. Воскресеновка | Данковский | Данковский | ТП 924 ВЛ-10кВ Воскресеновский ПС Воскре | 400 | 150.39
с. Воскресеновка | Данковский | Данковский | ТП 923 ВЛ-10кВ Воскресеновский ПС Воскре | 63 | 50.44
с. Воскресеновка | Данковский | Данковский | ТП 925 ВЛ-10кВ Воскресеновский ПС Воскре | 160 | 59.38
с. Воскресеновка | Данковский | Данковский | ТП 920 ВЛ-10кВ Воскресеновский ПС Воскре | 160 | 87.13
с. Воскресеновка | Данковский | Данковский | ТП 921 ВЛ-10кВ Воскресеновский ПС Воскре | 250 | 133.14
с. Воскресеновка | Данковский | Данковский | ТП 933 ВЛ-10кВ Плоское ПС Воскресеновка | 100 | 27.05
с. Долгое | Данковский | Данковский | ТП 932 ВЛ-10кВ Плоское ПС Воскресеновка | 100 | 42.41
с. Воскресеновка | Данковский | Данковский | ТП 937 ВЛ-10кВ Плоское ПС Воскресеновка | 250 | 116.06
с. Воскресеновка | Данковский | Данковский | ТП 936 ВЛ-10кВ Плоское ПС Воскресеновка | 250 | 131.04
с. Воскресеновка | Данковский | Данковский | ТП 934 ВЛ-10кВ Плоское ПС Воскресеновка | 100 | 56.44
д. Плоское | Данковский | Данковский | ТП 941 ВЛ-10кВ Орловский ПС Воскресеновк | 160 | 128.64
д. Камынино | Данковский | Данковский | ТП 943 ВЛ-10кВ Орловский ПС Воскресеновк | 40 | 18.84
с. Орловка | Данковский | Данковский | ТП 942 ВЛ-10кВ Орловский ПС Воскресеновк | 100 | 37.95
д. Красное | Данковский | Данковский | ТП 952 ВЛ-10кВ Плахово ПС Воскресеновка | 63 | 16.28
д. Красное | Данковский | Данковский | ТП 951 ВЛ-10кВ Плахово ПС Воскресеновка | 100 | 66.81
д. Петропавловка | Данковский | Данковский | ТП 953 ВЛ-10кВ Плахово ПС Воскресеновка | 63 | 20.04
д. Покровка | Данковский | Данковский | ТП 954 ВЛ-10кВ Плахово ПС Воскресеновка | 100 | 36.09
с. Плахово | Данковский | Данковский | ТП 955 ВЛ-10кВ Плахово ПС Воскресеновка | 250 | 189.31
с. Плахово | Данковский | Данковский | ТП 957 ВЛ-10кВ Плахово ПС Воскресеновка | 320 | 176.95
с. Плахово | Данковский | Данковский | ТП 956 ВЛ-10кВ Плахово ПС Воскресеновка | 63 | 25.41
с. Плахово | Данковский | Данковский | ТП 958 ВЛ-10кВ Плахово ПС Воскресеновка | 100 | 56.02
д. Вислое | Данковский | Данковский | ТП 1011 ВЛ-10кВ СпешнеИвановский ПС Тепл | 100 | 68.24
с. Теплое | Данковский | Данковский | ТП 1012 ВЛ-10кВ СпешнеИвановский ПС Тепл | 100 | 78.76
с. Теплое | Данковский | Данковский | ТП 1020 ВЛ-10кВ Ясная Поляна ПС Теплое | 160 | 137.01
с. Теплое | Данковский | Данковский | ТП 1022 ВЛ-10кВ Ясная Поляна ПС Теплое | 100 | 66.05
с. Теплое | Данковский | Данковский | ТП 1021 ВЛ-10кВ Ясная Поляна ПС Теплое | 100 | 79.86
с. Теплое | Данковский | Данковский | ТП 1041 ВЛ-10кВ Теплое ПС Теплое | 315 | 196.43
с. Теплое | Данковский | Данковский | ТП 1042 ВЛ-10кВ Теплое ПС Теплое | 250 | 201.31
с. Теплое | Данковский | Данковский | ТП 1044 ВЛ-10кВ Теплое ПС Теплое | 63 | 36.88
с. Теплое | Данковский | Данковский | ТП 1043 ВЛ-10кВ Теплое ПС Теплое | 160 | 79.24
д. Соколовка | Данковский | Данковский | ТП 1045 ВЛ-10кВ Теплое ПС Теплое | 100 | 45.37
с. Круглое | Данковский | Данковский | ТП 1050 ВЛ-10кВ Кобиково ПС Теплое | 160 | 104.82
д. Кобиково | Данковский | Данковский | ТП 1051 ВЛ-10кВ Кобиково ПС Теплое | 63 | 37.76
д. Ларионовка | Данковский | Данковский | ТП 1053 ВЛ-10кВ Кобиково ПС Теплое | 100 | 69.54
д. Ларионовка | Данковский | Данковский | ТП 1052 ВЛ-10кВ Кобиково ПС Теплое | 63 | 39.21
с. Зверево | Данковский | Данковский | ТП 1054 ВЛ-10кВ Кобиково ПС Теплое | 100 | 71.91
с. Зверево | Данковский | Данковский | ТП 1055 ВЛ-10кВ Кобиково ПС Теплое | 100 | 72.41
д. Брусы | Данковский | Данковский | ТП 1060 ВЛ-10кВ Секирино ПС Теплое | 63 | 40.45
с. Секирино | Данковский | Данковский | ТП 1061 ВЛ-10кВ Секирино ПС Теплое | 63 | 43.29
с. Теплое | Данковский | Данковский | ТП 1032 ВЛ-10кВ Ярославский ПС Теплое | 100 | 88.07
с. Теплое | Данковский | Данковский | ТП 1033 ВЛ-10кВ Ярославский ПС Теплое | 250 | 134.82
с. Теплое | Данковский | Данковский | ТП 1034 ВЛ-10кВ Ярославский ПС Теплое | 100 | 74.38
с. Теплое | Данковский | Данковский | ТП 1031 ВЛ-10кВ Ярославский ПС Теплое | 100 | 78.11
с. Теплое | Данковский | Данковский | ТП 1001 ВЛ-10кВ Ток ПС Теплое | 160 | 143.66
с. Барятино | Данковский | Данковский | ТП 1101 ВЛ-10кВ МТФ ПС Барятино | 160 | 41.31
с. Барятино | Данковский | Данковский | ТП 1102 ВЛ-10кВ МТФ ПС Барятино | 100 | 51.39
с. Барятино | Данковский | Данковский | ТП 1106 ВЛ-10кВ Барятино ПС Барятино | 100 | 29.11
с. Барятино | Данковский | Данковский | ТП 1109 ВЛ-10кВ Барятино ПС Барятино | 250 | 182.87
с. Барятино | Данковский | Данковский | ТП 1110 ВЛ-10кВ Барятино ПС Барятино | 40 | 17.44
д. Тужилки | Данковский | Данковский | ТП 1120 ВЛ-10кВ Возрождение ПС Барятино | 250 | 155.63
д. Подосинки | Данковский | Данковский | ТП 1122 ВЛ-10кВ Возрождение ПС Барятино | 250 | 212.41
д. Греково | Данковский | Данковский | ТП 1121 ВЛ-10кВ Возрождение ПС Барятино | 25 | 16.31
с. Инихово | Данковский | Данковский | ТП 1134 ВЛ-10кВ Инихово ПС Барятино | 100 | 55.96
д. Новики | Данковский | Данковский | ТП 1131 ВЛ-10кВ Инихово ПС Барятино | 63 | 43.13
д. Малая Хрущевка | Данковский | Данковский | ТП 1132 ВЛ-10кВ Инихово ПС Барятино | 25 | 14.43
д. Большая Хрущевка | Данковский | Данковский | ТП 1133 ВЛ-10кВ Инихово ПС Барятино | 25 | 11.28
д. Ильинки | Данковский | Данковский | ТП 1125 ВЛ-10кВ Мелиоратор ПС Барятино | 63 | 39.91
д. Ольгино | Данковский | Данковский | ТП 1126 ВЛ-10кВ Мелиоратор ПС Барятино | 100 | 35.55
с. Хрущево Подлесное | Данковский | Данковский | ТП 704 ВЛ-10кВ Подлесное ПС Хрущево | 160 | 105.24
с. Хрущево Подлесное | Данковский | Данковский | ТП 701 ВЛ-10кВ Подлесное ПС Хрущево | 250 | 198.45
с. Хрущево Подлесное | Данковский | Данковский | ТП 703 ВЛ-10кВ Подлесное ПС Хрущево | 160 | 143.85
с. Хрущево Подлесное | Данковский | Данковский | ТП 702 ВЛ-10кВ Подлесное ПС Хрущево | 250 | 233.84
д. Алексеевка | Данковский | Данковский | ТП 705 ВЛ-10кВ Подлесное ПС Хрущево | 100 | 93.67
д. Знаменка | Данковский | Данковский | ТП 740 ВЛ-10кВ Кутуково ПС Хрущево | 63 | 49.28
д. Кутуково | Данковский | Данковский | ТП 741 ВЛ-10кВ Кутуково ПС Хрущево | 63 | 36.88
д. Павловка | Данковский | Данковский | ТП 742 ВЛ-10кВ Кутуково ПС Хрущево | 63 | 51.51
с. Перехваль | Данковский | Данковский | ТП 711 ВЛ-10кВ Перехваль ПС Хрущево | 160 | 69.78
с. Перехваль | Данковский | Данковский | ТП 713 ВЛ-10кВ Перехваль ПС Хрущево | 160 | 147.09
с. Перехваль | Данковский | Данковский | ТП 712 ВЛ-10кВ Перехваль ПС Хрущево | 400 | 157.82
с. Перехваль | Данковский | Данковский | ТП 714 ВЛ-10кВ Перехваль ПС Хрущево | 100 | 93.22
с. Перехваль | Данковский | Данковский | ТП 715 ВЛ-10кВ Перехваль ПС Хрущево | 100 | 73.94
с. Перехваль | Данковский | Данковский | ТП 717 ВЛ-10кВ Перехваль ПС Хрущево | 160 | 91.47
с. Перехваль | Данковский | Данковский | ТП 718 ВЛ-10кВ Перехваль ПС Хрущево | 160 | 118.39
с. Перехваль | Данковский | Данковский | ТП 710 ВЛ-10кВ Перехваль ПС Хрущево | 100 | 65.47
с. Перехваль | Данковский | Данковский | ТП 720 ВЛ-10кВ Дружба ПС Хрущево | 160 | 118.79
с. Перехваль | Данковский | Данковский | ТП 721 ВЛ-10кВ Дружба ПС Хрущево | 160 | 114.41
с. Перехваль | Данковский | Данковский | ТП 722 ВЛ-10кВ Дружба ПС Хрущево | 160 | 134.75
с. Перехваль | Данковский | Данковский | ТП 723 ВЛ-10кВ Дружба ПС Хрущево | 63 | 47.68
с. Хрущево Подлесное | Данковский | Данковский | ТП 730 ВЛ-10кВ Самара ПС Хрущево | 63 | 58.27
с. Спешнево Подлесное | Данковский | Данковский | ТП 731 ВЛ-10кВ Самара ПС Хрущево | 63 | 21.42
с. Хрущево Подлесное | Данковский | Данковский | ТП 732 ВЛ-10кВ Самара ПС Хрущево | 250 | 205.53
с. Хрущево Подлесное | Данковский | Данковский | ТП 736 ВЛ-10кВ Самара ПС Хрущево | 400 | 262.11
с. Хрущево Подлесное | Данковский | Данковский | ТП 737 ВЛ-10кВ Самара ПС Хрущево | 160 | 122.11
с. Хрущево Подлесное | Данковский | Данковский | ТП 734 ВЛ-10кВ Самара ПС Хрущево | 160 | 87.09
с. Телепнево | Данковский | Данковский | ТП 748 ВЛ-10кВ Телепнево ПС Хрущево | 100 | 76.35
с. Телепнево | Данковский | Данковский | ТП 746 ВЛ-10кВ Телепнево ПС Хрущево | 250 | 136.05
с. Телепнево | Данковский | Данковский | ТП 749 ВЛ-10кВ Телепнево ПС Хрущево | 250 | 205.97
с. Телепнево | Данковский | Данковский | ТП 750 ВЛ-10кВ Телепнево ПС Хрущево | 250 | 212.54
с. Телепнево | Данковский | Данковский | ТП 747 ВЛ-10кВ Телепнево ПС Хрущево | 100 | 61.89
с. Ивановка | Данковский | Данковский | ТП 1240 ВЛ-10кВ Связь ПС Березовка | 250 | 237.53
с. Ивановка | Данковский | Данковский | ТП 1241 ВЛ-10кВ Связь ПС Березовка | 250 | 220.59
д. Осиновые Прудки | Данковский | Данковский | ТП 1226 ВЛ-10кВ Осиновка ПС Березовка | 160 | 139.59
д. Осиновые Прудки | Данковский | Данковский | ТП 1220 ВЛ-10кВ Прудки ПС Березовка | 63 | 35.17
д. Александровка | Данковский | Данковский | ТП 1222 ВЛ-10кВ Прудки ПС Березовка | 250 | 117.98
д. Александровка | Данковский | Данковский | ТП 1221 ВЛ-10кВ Прудки ПС Березовка | 63 | 60.23
д. Хитровские Прудки | Данковский | Данковский | ТП 1231 ВЛ-10кВ Огаревский ПС Березовка | 100 | 72.15
д. Хитровские Прудки | Данковский | Данковский | ТП 1232 ВЛ-10кВ Огаревский ПС Березовка | 100 | 60.13
с. Березовка | Данковский | Данковский | ТП 1230 ВЛ-10кВ Огаревский ПС Березовка | 400 | 216.15
с. Березовка | Данковский | Данковский | ТП 1245 ВЛ-10кВ Красный Холм ПС Березовк | 40 | 27.85
с. Березовка | Данковский | Данковский | ТП 1251 ВЛ-10кВ Березовка ПС Березовка | 250 | 167.29
д. Баловинки | Данковский | Данковский | ТП 1260 ВЛ-10кВ Березовка ПС Березовка | 100 | 52.24
с. Березовка | Данковский | Данковский | ТП 1258 ВЛ-10кВ Березовка ПС Березовка | 100 | 77.44
с. Березовка | Данковский | Данковский | ТП 1255 ВЛ-10кВ Березовка ПС Березовка | 400 | 142.06
с. Березовка | Данковский | Данковский | ТП 1256 ВЛ-10кВ Березовка ПС Березовка | 160 | 139.05
с. Березовка | Данковский | Данковский | ТП 1257 ВЛ-10кВ Березовка ПС Березовка | 160 | 118.65
с. Березовка | Данковский | Данковский | ТП 1253 ВЛ-10кВ Березовка ПС Березовка | 250 | 196.83
с. Березовка | Данковский | Данковский | ТП 1254 ВЛ-10кВ Березовка ПС Березовка | 100 | 58.11
с. Березовка | Данковский | Данковский | ТП 1250 ВЛ-10кВ Березовка ПС Березовка | 160 | 121.57
с. Березовка | Данковский | Данковский | ТП 1252 ВЛ-10кВ Березовка ПС Березовка | 250 | 217.24
с. Березовка | Данковский | Данковский | ТП 1202 ВЛ-10кВ Еропкино ПС Березовка | 100 | 67.78
с. Березовка | Данковский | Данковский | ТП 1201 ВЛ-10кВ Еропкино ПС Березовка | 250 | 204.35
с. Березовка | Данковский | Данковский | ТП 1203 ВЛ-10кВ Еропкино ПС Березовка | 250 | 181.26
д. Раевщино | Данковский | Данковский | ТП 1206 ВЛ-10кВ Еропкино ПС Березовка | 63 | 58.85
с. Еропкино | Данковский | Данковский | ТП 1208 ВЛ-10кВ Еропкино ПС Березовка | 100 | 83.89
с. Березовка | Данковский | Данковский | ТП 1207 ВЛ-10кВ Еропкино ПС Березовка | 100 | 82.81
с. Хитрово | Данковский | Данковский | ТП 1301 ВЛ-10кВ Хитрово ПС Полибино | 100 | 92.13
д. Стрешневские Колодези | Данковский | Данковский | ТП 1306 ВЛ-10кВ Хитрово ПС Полибино | 100 | 94.19
д. Катараево | Данковский | Данковский | ТП 1302 ВЛ-10кВ Хитрово ПС Полибино | 100 | 94.54
д. Дубки | Данковский | Данковский | ТП 1303 ВЛ-10кВ Хитрово ПС Полибино | 100 | 97.17
д. Дубки | Данковский | Данковский | ТП 1304 ВЛ-10кВ Хитрово ПС Полибино | 160 | 154.16
д. Нелядино | Данковский | Данковский | ТП 1310 ВЛ-10кВ Нелядино ПС Полибино | 160 | 141.61
п. Садовый | Данковский | Данковский | ТП 1311 ВЛ-10кВ Нелядино ПС Полибино | 160 | 155.85
д. Бегичево | Данковский | Данковский | ТП 1312 ВЛ-10кВ Нелядино ПС Полибино | 63 | 35.14
д. Пеньки | Данковский | Данковский | ТП 1315 ВЛ-10кВ Новая ПС Полибино | 40 | 37.17
с. Полибино | Данковский | Данковский | ТП 1331 ВЛ-10кВ Полибино ПС Полибино | 63 | 44.85
с. Полибино | Данковский | Данковский | ТП 1330 ВЛ-10кВ Полибино ПС Полибино | 250 | 229.93
с. Полибино | Данковский | Данковский | ТП 1334 ВЛ-10кВ Полибино ПС Полибино | 250 | 119.28
с. Полибино | Данковский | Данковский | ТП 1333 ВЛ-10кВ Полибино ПС Полибино | 250 | 229.87
с. Полибино | Данковский | Данковский | ТП 1332 ВЛ-10кВ Полибино ПС Полибино | 400 | 238.18
д. Верхняя Павловка | Данковский | Данковский | ТП 1320 ВЛ-10кВ Верхняя Павловка ПС Поли | 100 | 64.21
с. Политово | Данковский | Данковский | ТП 801 ВЛ-10кВ Плоский ПС Политово | 160 | 148.18
п. Плоский | Данковский | Данковский | ТП 802 ВЛ-10кВ Плоский ПС Политово | 63 | 40.59
с. Политово | Данковский | Данковский | ТП 803 ВЛ-10кВ Плоский ПС Политово | 100 | 71.91
с. Малинки | Данковский | Данковский | ТП 804 ВЛ-10кВ Плоский ПС Политово | 250 | 229.42
с. Малинки | Данковский | Данковский | ТП 805 ВЛ-10кВ Плоский ПС Политово | 160 | 151.25
с. Политово | Данковский | Данковский | ТП 814 ВЛ-10кВ Малинки ПС Политово | 400 | 389.28
с. Политово | Данковский | Данковский | ТП 811 ВЛ-10кВ Малинки ПС Политово | 63 | 47.18
с. Политово | Данковский | Данковский | ТП 812 ВЛ-10кВ Малинки ПС Политово | 160 | 85.99
с. Малинки | Данковский | Данковский | ТП 816 ВЛ-10кВ Малинки ПС Политово | 100 | 68.18
с. Малинки | Данковский | Данковский | ТП 817 ВЛ-10кВ Малинки ПС Политово | 100 | 72.09
д. Требунские Выселки | Данковский | Данковский | ТП 818 ВЛ-10кВ Малинки ПС Политово | 100 | 51.91
д. Березовские Выселки | Данковский | Данковский | ТП 819 ВЛ-10кВ Малинки ПС Политово | 63 | 48.85
с. Политово | Данковский | Данковский | ТП 826 ВЛ-10кВ Элеватор ПС Политово | 100 | 55.12
с. Кудрявщино | Данковский | Данковский | ТП 836 ВЛ-10кВ Кудрявщинский ПС Политово | 400 | 239.28
с. Кудрявщино | Данковский | Данковский | ТП 835 ВЛ-10кВ Кудрявщинский ПС Политово | 250 | 208.14
с. Кудрявщино | Данковский | Данковский | ТП 840 ВЛ-10кВ Кудрявщинский ПС Политово | 400 | 290.16
с. Кудрявщино | Данковский | Данковский | ТП 843 ВЛ-10кВ Кудрявщинский ПС Политово | 250 | 220.87
с. Кудрявщино | Данковский | Данковский | ТП 837 ВЛ-10кВ Кудрявщинский ПС Политово | 250 | 233.14
с. Кудрявщино | Данковский | Данковский | ТП 839 ВЛ-10кВ Кудрявщинский ПС Политово | 100 | 66.27
с. Кудрявщино | Данковский | Данковский | ТП 841 ВЛ-10кВ Кудрявщинский ПС Политово | 250 | 212.54
с. Кудрявщино | Данковский | Данковский | ТП 844 ВЛ-10кВ Кудрявщинский ПС Политово | 800 | 374.16
д. Бибиково | Данковский | Данковский | ТП 851 ВЛ-10кВ Кудрявщинский ПС Политово | 100 | 86.43
д. Скачиловка | Данковский | Данковский | ТП 850 ВЛ-10кВ Кудрявщинский ПС Политово | 40 | 36.29
с. Гугуевка | Данковский | Данковский | ТП 846 ВЛ-10кВ Кудрявщинский ПС Политово | 400 | 379.64
с. Гугуевка | Данковский | Данковский | ТП 849 ВЛ-10кВ Кудрявщинский ПС Политово | 100 | 88.84
д. Лобачи | Данковский | Данковский | ТП 848 ВЛ-10кВ Кудрявщинский ПС Политово | 160 | 115.27
с. Кудрявщино | Данковский | Данковский | ТП 845 ВЛ-10кВ Кудрявщинский ПС Политово | 250 | 223.28
п. Мирный | Данковский | Данковский | ТП 860 ВЛ-10кВ Мирный ПС Политово | 100 | 76.79
п. Мирный | Данковский | Данковский | ТП 861 ВЛ-10кВ Мирный ПС Политово | 100 | 45.47
с. Покровское | Данковский | Данковский | ТП 862 ВЛ-10кВ Мирный ПС Политово | 100 | 73.74
д. Щегловка | Данковский | Данковский | ТП 871 ВЛ-10кВ Щегловка ПС Политово | 160 | 139.86
д. Щегловка | Данковский | Данковский | ТП 870 ВЛ-10кВ Щегловка ПС Политово | 250 | 214.56
д. Щегловка | Данковский | Данковский | ТП 872 ВЛ-10кВ Щегловка ПС Политово | 100 | 69.52
с. Ивановка | Данковский | Данковский | ТП 1401 ВЛ-10кВ Ивановка РП Колодези | 250 | 171.05
с. Ивановка | Данковский | Данковский | ТП 1402 ВЛ-10кВ Ивановка РП Колодези | 400 | 201.67
с. Ивановка | Данковский | Данковский | ТП 1403 ВЛ-10кВ Ивановка РП Колодези | 250 | 158.75
с. Ивановка | Данковский | Данковский | ТП 1404 ВЛ-10кВ Ивановка РП Колодези | 250 | 230.67
с. Ивановка | Данковский | Данковский | ТП 1405 ВЛ-10кВ Ивановка РП Колодези | 250 | 128.93
с. Ивановка | Данковский | Данковский | ТП 1408 ВЛ-10кВ Ивановка РП Колодези | 60 | 49.45
с. Ивановка | Данковский | Данковский | ТП 1406 ВЛ-10кВ Ивановка РП Колодези | 160 | 99.12
с. Ивановка | Данковский | Данковский | ТП 1407 ВЛ-10кВ Ивановка РП Колодези | 100 | 79.75
д. Колодези | Данковский | Данковский | ТП 1411 ВЛ-10кВ Зерноток РП Колодези | 250 | 245.56
д. Колодези | Данковский | Данковский | ТП 1412 ВЛ-10кВ Зерноток РП Колодези | 250 | 233.17
с. Воскресеновка | Данковский | Данковский | ТП 1501 ВЛ-10кВ АТС РП Огарево | 250 | 181.22
с. Воскресеновка | Данковский | Данковский | ТП 1506 ВЛ-10кВ Картофелехранилище РП Ог | 250 | 217.54
с. Воскресеновка | Данковский | Данковский | ТП 1505 ВЛ-10кВ Картофелехранилище РП Ог | 250 | 164.07
с. Воскресеновка | Данковский | Данковский | ТП 1520 ВЛ-10кВ Спешнево РП Огарево | 250 | 190.94
с. Воскресеновка | Данковский | Данковский | ТП 1521 ВЛ-10кВ Спешнево РП Огарево | 250 | 169.98
с. Воскресеновка | Данковский | Данковский | ТП 1530 ВЛ-10кВ Животноводство РП Огарев | 40 | 22.81
с. Воскресеновка | Данковский | Данковский | ТП 1531 ВЛ-10кВ Животноводство РП Огарев | 250 | 131.13
с. Спешневоивановское | Данковский | Данковский | ТП 1601 ВЛ-10кВ Быт РП Сп.Ивановское | 400 | 387.09
с. Спешневоивановское | Данковский | Данковский | ТП 1603 ВЛ-10кВ Быт РП Сп.Ивановское | 100 | 89.18
с. Спешневоивановское | Данковский | Данковский | ТП 1604 ВЛ-10кВ Быт РП Сп.Ивановское | 63 | 52.17
с. Спешневоивановское | Данковский | Данковский | ТП 1602 ВЛ-10кВ Быт РП Сп.Ивановское | 160 | 130.89
д. Городки | Данковский | Данковский | ТП 1610 ВЛ-10кВ Городки РП Сп.Ивановское | 160 | 144.13
д. Городки | Данковский | Данковский | ТП 1611 ВЛ-10кВ Городки РП Сп.Ивановское | 100 | 78.65
д. Городки | Данковский | Данковский | ТП 1612 ВЛ-10кВ Городки РП Сп.Ивановское | 40 | 37.85
д. Жуково | Данковский | Данковский | ТП 1620 ВЛ-10кВ Жуково РП Сп.Ивановское | 40 | 36.52
с. Спешневоивановское | Данковский | Данковский | ТП 1630 ВЛ-10кВ Завод РП Сп.Ивановское | 250 | 157.83
с. Спешневоивановское | Данковский | Данковский | ТП 1632 ВЛ-10кВ Завод РП Сп.Ивановское | 250 | 136.54
с. Спешневоивановское | Данковский | Данковский | ТП 337 ВЛ-10кВ Куйбышево ПС Данков-сельс | 63 | 44.71
с. Ягодное | Данковский | Данковский | ТП 1701 ВЛ-10кВ Избищенский РП Ягодное | 160 | 147.29
с. Арсеновка | Данковский | Данковский | ТП 1702 ВЛ-10кВ Избищенский РП Ягодное | 40 | 31.57
с. Избищи | Данковский | Данковский | ТП 1703 ВЛ-10кВ Избищенский РП Ягодное | 63 | 52.37
с. Избищи | Данковский | Данковский | ТП 1707 ВЛ-10кВ Избищенский РП Ягодное | 160 | 148.75
с. Избищи | Данковский | Данковский | ТП 1708 ВЛ-10кВ Избищенский РП Ягодное | 100 | 76.33
с. Избищи | Данковский | Данковский | ТП 1704 ВЛ-10кВ Избищенский РП Ягодное | 100 | 72.56
с. Избищи | Данковский | Данковский | ТП 1706 ВЛ-10кВ Избищенский РП Ягодное | 250 | 129.78
с. Ягодное | Данковский | Данковский | ТП 1720 ВЛ-10кВ Молферма РП Ягодное | 250 | 197.52
с. Ягодное | Данковский | Данковский | ТП 1731 ВЛ-10кВ ЦентрОтделение РП Ягодно | 250 | 113.81
с. Ягодное | Данковский | Данковский | ТП 1732 ВЛ-10кВ ЦентрОтделение РП Ягодно | 100 | 72.66
с. Ягодное | Данковский | Данковский | ТП 1736 ВЛ-10кВ ЦентрОтделение РП Ягодно | 160 | 128.46
с. Ягодное | Данковский | Данковский | ТП 1733 ВЛ-10кВ ЦентрОтделение РП Ягодно | 100 | 69.84
с. Ягодное | Данковский | Данковский | ТП 1734 ВЛ-10кВ ЦентрОтделение РП Ягодно | 400 | 337.53
с. Ягодное | Данковский | Данковский | ТП 1735 ВЛ-10кВ ЦентрОтделение РП Ягодно | 100 | 76.59
с. Ягодное | Данковский | Данковский | ТП 1737 ВЛ-10кВ ЦентрОтделение РП Ягодно | 100 | 69.78
с. Ягодное | Данковский | Данковский | ТП 1740 ВЛ-10кВ Белокопытовка РП Ягодное | 250 | 121.34
с. Ягодное | Данковский | Данковский | ТП 1741 ВЛ-10кВ Белокопытовка РП Ягодное | 63 | 47.41
с. Ягодное | Данковский | Данковский | ТП 1742 ВЛ-10кВ Белокопытовка РП Ягодное | 63 | 43.49
с. Гагарино | Данковский | Данковский | ТП 1751 ВЛ-10кВ Гагарино РП Ягодное | 100 | 54.29
с. Гагарино | Данковский | Данковский | ТП 1752 ВЛ-10кВ Гагарино РП Ягодное | 63 | 41.59
д. Зашево | Данковский | Данковский | ТП 1802 ВЛ-10кВ Зашево РП Баловнево | 63 | 45.05
с. Баловнево | Данковский | Данковский | ТП 1810 ВЛ-10кВ с-з им.Ленина РП Баловне | 250 | 125.63
с. Баловнево | Данковский | Данковский | ТП 1811 ВЛ-10кВ с-з им.Ленина РП Баловне | 160 | 121.23
с. Баловнево | Данковский | Данковский | ТП 1814 ВЛ-10кВ с-з им.Ленина РП Баловне | 160 | 132.19
с. Баловнево | Данковский | Данковский | ТП 1815 ВЛ-10кВ с-з им.Ленина РП Баловне | 500 | 236.35
с. Баловнево | Данковский | Данковский | ТП 1812 ВЛ-10кВ с-з им.Ленина РП Баловне | 160 | 85.29
с. Баловнево | Данковский | Данковский | ТП 1813 ВЛ-10кВ с-з им.Ленина РП Баловне | 160 | 142.32
с. Баловнево | Данковский | Данковский | ТП 1816 ВЛ-10кВ с-з им.Ленина РП Баловне | 63 | 54.23
с. Баловнево | Данковский | Данковский | ТП 1817 ВЛ-10кВ с-з им.Ленина РП Баловне | 250 | 146.46
с. Баловнево | Данковский | Данковский | ТП 1820 ВЛ-10кВ Реневка РП Баловнево | 315 | 188.46
с. Баловнево | Данковский | Данковский | ТП 1823 ВЛ-10кВ Реневка РП Баловнево | 63 | 46.12
с. Баловнево | Данковский | Данковский | ТП 1821 ВЛ-10кВ Реневка РП Баловнево | 100 | 45.94
с. Баловнево | Данковский | Данковский | ТП 1830 ВЛ-10кВ Комплекс2 РП Баловнево | 160 | 89.33
д. Апраксино | Данковский | Данковский | ТП 1910 ВЛ-10кВ Одоевка РП Ярославское | 63 | 15.52
с. Одоевка | Данковский | Данковский | ТП 1901 ВЛ-10кВ Одоевка РП Ярославское | 100 | 64.74
с. Одоевка | Данковский | Данковский | ТП 1903 ВЛ-10кВ Одоевка РП Ярославское | 160 | 122.88
с. Одоевка | Данковский | Данковский | ТП 1902 ВЛ-10кВ Одоевка РП Ярославское | 250 | 187.82
с. Одоевка | Данковский | Данковский | ТП 1905 ВЛ-10кВ Одоевка РП Ярославское | 100 | 77.91
с. Одоевка | Данковский | Данковский | ТП 1907 ВЛ-10кВ Одоевка РП Ярославское | 160 | 66.71
с. Одоевка | Данковский | Данковский | ТП 1906 ВЛ-10кВ Одоевка РП Ярославское | 160 | 67.43
д. Натальино | Данковский | Данковский | ТП 1909 ВЛ-10кВ Одоевка РП Ярославское | 100 | 65.47
с. Одоевка | Данковский | Данковский | ТП 1904 ВЛ-10кВ Одоевка РП Ярославское | 160 | 131.87
с. Ярославы | Данковский | Данковский | ТП 1916 ВЛ-10кВ Ярославы РП Ярославское | 250 | 194.36
с. Ярославы | Данковский | Данковский | ТП 1917 ВЛ-10кВ Ярославы РП Ярославское | 160 | 149.06
г. Данков | Данковский | Данковский | ГКТП-10кВ № 1 ул.Некрасова | 250 | 141.68
г. Данков | Данковский | Данковский | ГКТП-10кВ № 2 Богословка | 250 | 135.05
г. Данков | Данковский | Данковский | ТП-10кВ № 4 ул. Черняховского | 250 | 131.45
г. Данков | Данковский | Данковский | ТП-10кВ № 9 КНС | 800 | 398.63
г. Данков | Данковский | Данковский | ГКТП-10кВ № 5 ул.Калинина | 250 | 123.76
г. Данков | Данковский | Данковский | ГКТП-10кВ № 6 Куликовка | 250 | 170.22
г. Данков | Данковский | Данковский | ГКТП-10кВ № 7 Пушкари | 250 | 181.23
г. Данков | Данковский | Данковский | ГКТП-10кВ № 8 Сторожевая | 400 | 290.09
г. Данков | Данковский | Данковский | ГКТП-10кВ № 10 Нахимова | 250 | 179.04
г. Данков | Данковский | Данковский | ТП-10кВ № 11 ЦРБ | 800 | 360.37
г. Данков | Данковский | Данковский | ТП-10кВ № 12 Музей | 400 | 174.02
г. Данков | Данковский | Данковский | ТП 10кВ № 13 Кинотеатр Дон | 315 | 146.75
г. Данков | Данковский | Данковский | ТП-10кВ № 14 школа № 1 | 400 | 103.31
г. Данков | Данковский | Данковский | ГКТП-10кВ № 15 Ветлаборатория | 250 | 123.98
г. Данков | Данковский | Данковский | ГКТП-10кВ № 17 Стрельцы | 400 | 264.02
г. Данков | Данковский | Данковский | ГКТП-10кВ № 18 Стрельцы | 250 | 114.81
г. Данков | Данковский | Данковский | ГКТП-10кВ № 19 Стрельцы | 250 | 169.69
г. Данков | Данковский | Данковский | ТП-10кВ № 20 газовая котельная | 800 | 353.43
г. Данков | Данковский | Данковский | ГКТП-10кВ № 21 Самара | 250 | 158.21
г. Данков | Данковский | Данковский | ТП-10кВ № 22 Водозабор | 1030 | 459.12
г. Данков | Данковский | Данковский | ТП-10кВ № 23 Налоговая инспекция | 650 | 199.05
г. Данков | Данковский | Данковский | ТП-10кВ № 24 Сбербанк | 500 | 239.15
г. Данков | Данковский | Данковский | ГКТП-10кВ № 25 Безалкогольный цех | 250 | 150.48
г. Данков | Данковский | Данковский | ТП-10кВ № 26 Церковь | 180 | 93.93
г. Данков | Данковский | Данковский | ТП-10кВ № 27 Администрация | 410 | 299.48
г. Данков | Данковский | Данковский | ТП-10кВ № 28 СПТУ | 800 | 387.98
г. Данков | Данковский | Данковский | ТП-10кВ № 29 Очистные СПТУ | 160 | 88.52
г. Данков | Данковский | Данковский | ГКТП-10кВ № 30 Кирова | 400 | 271.97
г. Данков | Данковский | Данковский | ГКТП-10кВ № 31 Казаки | 250 | 130.13
г. Данков | Данковский | Данковский | ГКТП-10кВ № 32 ул. Фадеева | 250 | 185.67
г. Данков | Данковский | Данковский | ГКТП-10кВ № 33 Дома СХТ | 160 | 104.79
г. Данков | Данковский | Данковский | ТП-10кВ № 34 Школа № 2 | 800 | 388.19
г. Данков | Данковский | Данковский | ГКТП-10кВ № 35 ул. Светлая | 250 | 173.54
г. Данков | Данковский | Данковский | КТП-10кВ № 38 Универмаг | 100 | 84.72
г. Данков | Данковский | Данковский | КТП-10кВ № 40 коллект.сад № 4 | 100 | 63.15
г. Данков | Данковский | Данковский | КТП-10кВ № 41 коллект. сад № 1 | 100 | 52.47
г. Данков | Данковский | Данковский | КТП-10кВ № 42 коллект. сад № 2 | 100 | 64.18
г. Данков | Данковский | Данковский | КТП-10кВ № 43 коллект. сад Дружба | 250 | 208.79
г. Данков | Данковский | Данковский | ТП-10кВ № 44 КНС-3 | 800 | 349.06
г. Данков | Данковский | Данковский | ГКТП-10кВ № 45 ул. Некрасова | 250 | 142.96
г. Данков | Данковский | Данковский | ГКТП-10кВ № 46 Лесхоз | 630 | 395.35
г. Данков | Данковский | Данковский | ТП-10кВ № 50 РСУ | 400 | 287.67
г. Данков | Данковский | Данковский | ГКТП-10кВ № 51 ул. Сторожевская | 100 | 46.73
г. Данков | Данковский | Данковский | ГКТП-10кВ № 52 Южная | 250 | 148.97
г. Данков | Данковский | Данковский | ГКТП-10кВ № 54 ул. Лукина | 250 | 181.28
г. Данков | Данковский | Данковский | ТП-10кВ № 57 ДОСААФ | 800 | 374.39
г. Данков | Данковский | Данковский | ГКТП-10кВ № 61 Березовая роща | 400 | 266.87
г. Данков | Данковский | Данковский | ГКТП-10кВ № 62 ул. Дорожная | 250 | 149.03
г. Данков | Данковский | Данковский | ГКТП 10кВ № 65 Березовая роща | 100 | 49.41
с. Спешневоивановское | Данковский | Данковский | ТП 335 ВЛ-10кВ Куйбышево ПС Данков-сельс | 250 | 191.44
с. Требунки | Данковский | Данковский | ТП 363 ВЛ-10кВ Требунки ПС Данков-сельск | 63 | 35.09
с. Новоникольское | Данковский | Данковский | ТП 104 ВЛ-10кВ Новоникольский ПС Ольхове | 25 | 15.19
д. Нижняя Павловка | Данковский | Данковский | ТП 513 ВЛ-10кВ Нижняя Павловка ПС Долгое | 100 | 80.95
с. Теплое | Данковский | Данковский | ТП 1040 ВЛ-10кВ Теплое ПС Теплое | 100 | 66.19
с. Зверево | Данковский | Данковский | ТП 1056 ВЛ-10кВ Кобиково ПС Теплое | 160 | 131.75
с. Барятино | Данковский | Данковский | ТП 1105 ВЛ-10кВ Барятино ПС Барятино | 100 | 73.18
с. Хрущево Подлесное | Данковский | Данковский | ТП 735 ВЛ-10кВ Самара ПС Хрущево | 25 | 15.88
с. Хрущево Подлесное | Данковский | Данковский | ТП 733 ВЛ-10кВ Самара ПС Хрущево | 100 | 89.94
с. Политово | Данковский | Данковский | ТП 825 ВЛ-10кВ Элеватор ПС Политово | 100 | 89.28
с. Воскресеновка | Данковский | Данковский | ТП 1510 ВЛ-10кВ Спиртзавод РП Огарево | 160 | 79.47
с. Воскресеновка | Данковский | Данковский | ТП 1511 ВЛ-10кВ Спиртзавод РП Огарево | 400 | 237.09
с. Воскресеновка | Данковский | Данковский | ТП 1512 ВЛ-10кВ Спиртзавод РП Огарево | 400 | 285.61
с. Баловнево | Данковский | Данковский | ТП 1824 ВЛ-10кВ Реневка РП Баловнево | 100 | 71.87
г. Данков | Данковский | Данковский | ТП-10 кВ № 47 Крахмальный завод | 630 | 328.12
г. Данков | Данковский | Данковский | ГКТП-10 кВ № 48 Крахмальный завод | 250 | 196.65
г. Данков | Данковский | Данковский | ГКТП 10 кВ № 60 ГЭС | 40 | 22.66
г. Данков | Данковский | Данковский | ТП 1259 ВЛ-10кВ Березовка ПС Березовка | 160 | 113.59
д. Барановка | Данковский | Данковский | ТП 343 ВЛ-10кВ Барановка ПС Данков-сельс | 40 | 11.27
д. Барановка | Данковский | Данковский | ТП 340 ВЛ-10кВ Барановка ПС Данков-сельс | 25 | 10.33
д. Барановка | Данковский | Данковский | ТП 342 ВЛ-10кВ Барановка ПС Данков-сельс | 63 | 37.28
д. Барановка | Данковский | Данковский | ТП 345 ВЛ-10кВ Барановка ПС Данков-сельс | 63 | 29.41
г. Данков | Данковский | Данковский | ГКТП-10 кВ № 63 ул. Прасалова | 800 | 380.18
п. Яхонтово | Данковский | Данковский | ТП 304 ВЛ-10кВ АБЗ ПС Данков-сельская | 400 | 279.82
г. Данков | Данковский | Данковский | ТП 205 ВЛ-10кВ КРС Куликовский ПС Химиче | 250 | 117.82
г. Данков | Данковский | Данковский | ГКТП-10 кВ № 67 ул.Богатырева(Солнечная) | 100 | 38.33
с. Перехваль | Данковский | Данковский | ТП 716 ВЛ-10кВ Перехваль ПС Хрущево | 160 | 147.31
г. Данков | Данковский | Данковский | ТП-10 кВ № 68 ул.Чкалова | 100 | 60.91
с. Воскресеновка | Данковский | Данковский | ТП 935 ВЛ-10кВ Плоское ПС Воскресеновка | 25 | 14.14
г. Данков | Данковский | Данковский | ТП 221 ВЛ-10кВ Янушево ПС Химическая | 160 | 159.12
г. Данков | Данковский | Данковский | ТП-10 кВ 69 ул. Чехова | 250 | 189.61
с. Гагарино | Данковский | Данковский | ТП 1753 ВЛ-10кВ Гагарино РП Ягодное | 40 | 21.83
д. Нижняя Павловка | Данковский | Данковский | ТП 514 ВЛ-10кВ Нижняя Павловка ПС Долгое | 100 | 40.26
с. Требунки | Данковский | Данковский | ТП 362 ВЛ-10кВ Требунки ПС Данков-сельск | 160 | 71.58
с. Малинки | Данковский | Данковский | ТП 815 ВЛ-10кВ Малинки ПС Политово | 160 | 81.61
с. Политово | Данковский | Данковский | ТП 810 ВЛ-10кВ Малинки ПС Политово | 250 | 133.86
с. Воскресеновка | Данковский | Данковский | ТП 930 ВЛ-10кВ Плоское ПС Воскресеновка | 25 | 16.46
д. Дубки | Данковский | Данковский | ТП 1305 ВЛ-10кВ Хитрово ПС Полибино | 63 | 43.81
г. Данков | Данковский | Данковский | КТП 10кВ №70 Нижняя Куликовка | 250 | 186.75
с. Полибино | Данковский | Данковский | ТП 1335 ВЛ-10кВ Полибино ПС Полибино | 250 | 201.77
п. Пролетарский | Данковский | Данковский | ТП 330 ВЛ-10кВ Куйбышево ПС Данков-сельс | 160 | 34.54
с. Долгое | Данковский | Данковский | ТП 501 ВЛ-10кВ Комплекс1 ПС Долгое | 100 | 46.78
г. Данков | Данковский | Данковский | ГКТП-10 кВ №71/250 кВА ул.Дзержинского | 250 | 200.47
с. Инихово | Данковский | Данковский | ТП 1130 ВЛ-10кВ Инихово ПС Барятино | 40 | 32.15
с. Бигильдино | Данковский | Данковский | ТП 437 ВЛ-10кВ Сторожевский ПС Бигильдин | 100 | 74.34
с. Воскресеновка | Данковский | Данковский | ТП 938 ВЛ-10кВ Плоское ПС Воскресеновка | 100 | 83.72
с. Избищи | Данковский | Данковский | ТП 1705 ВЛ-10кВ Избищенский РП Ягодное | 100 | 81.15
с. Ярославы | Данковский | Данковский | ТП 1915 ВЛ-10кВ Ярославы РП Ярославское | 160 | 56.42
с. Долгое | Данковский | Данковский | ТП 931 ВЛ-10кВ Плоское ПС Воскресеновка | 100 | 34.31
с. Орловка | Данковский | Данковский | ТП 940 ВЛ-10кВ Орловский ПС Воскресеновк | 100 | 28.15
с. Еропкино | Данковский | Данковский | ТП 1210 ВЛ-10кВ Еропкино ПС Березовка | 63 | 45.48
с. Березовка | Данковский | Данковский | ТП 1209 ВЛ-10кВ Еропкино ПС Березовка | 100 | 72.27
с. Барятино | Данковский | Данковский | ТП 1108 ВЛ-10кВ Барятино ПС Барятино | 100 | 85.16
с. Барятино | Данковский | Данковский | ТП 1107 ВЛ-10кВ Барятино ПС Барятино | 250 | 103.74
с. Баловнево | Данковский | Данковский | ТП 1801 ВЛ-10кВ Зашево РП Баловнево | 100 | 75.36
с. Ярославы | Данковский | Данковский | ТП 1908 ВЛ-10кВ Одоевка РП Ярославское | 63 | 17.55
г. Данков | Данковский | Данковский | ЗТП-10кВ № 59 Роддом | 500 | 234.7
д. Вихровка | Данковский | Данковский | ТП 445 ВЛ-10кВ Ягодное ПС Бигильдино | 100 | 73.15
с. Бигильдино | Данковский | Данковский | ТП 408 ВЛ-10кВ Аверьяновка ПС Бигильдино | 100 | 69.82
с. Еропкино | Данковский | Данковский | ТП 1204 ВЛ-10кВ Еропкино ПС Березовка | 63 | 34.15
с. Еропкино | Данковский | Данковский | ТП 1205 ВЛ-10кВ Еропкино ПС Березовка | 100 | 39.11
с. Орловка | Данковский | Данковский | ТП 944 ВЛ-10кВ Орловский ПС Воскресеновк | 100 | 64.71
с. Орловка | Данковский | Данковский | ТП 945 ВЛ-10кВ Орловский ПС Воскресеновк | 25 | 19.62
с. Орловка | Данковский | Данковский | ТП 946 ВЛ-10кВ Орловский ПС Воскресеновк | 63 | 44.56
с. Инихово | Данковский | Данковский | ТП 1137 ВЛ-10кВ Инихово ПС Барятино | 40 | 21.11
с. Инихово | Данковский | Данковский | ТП 1136 ВЛ-10кВ Инихово ПС Барятино | 25 | 21.87
с. Инихово | Данковский | Данковский | ТП 1135 ВЛ-10кВ Инихово ПС Барятино | 63 | 45.88
с. Новоникольское | Данковский | Данковский | ТП 241 ВЛ-10кВ Поселок ПС Химическая | 63 | 54.85
г. Данков | Данковский | Данковский | ТП 204 ВЛ-10кВ КРС Куликовский ПС Химиче | 63 | 62.27
г. Данков | Данковский | Данковский | ТП 374 ВЛ-10кВ Данковский ПС Данков-сель | 400 | 159.75
с. Бигильдино | Данковский | Данковский | ТП 325 ВЛ-10кВ ПТФ ПС Данков-сельская | 63 | 47.14
с. Телепнево | Данковский | Данковский | ТП 745 ВЛ-10кВ Телепнево ПС Хрущево | 63 | 46.77
с. Спешневоивановское | Данковский | Данковский | ТП 1631 ВЛ-10кВ Завод РП Сп.Ивановское | 100 | 56.93
с. Гугуевка | Данковский | Данковский | ТП 847 ВЛ-10кВ Кудрявщинский ПС Политово | 160 | 54.76
д. Реневка | Данковский | Данковский | ТП 1822 ВЛ-10кВ Реневка РП Баловнево | 100 | 44.18
с. Баловнево | Данковский | Данковский | ТП 1831 ВЛ-10кВ Комплекс2 РП Баловнево | 100 | 23.49
д. Измайловка | Данковский | Данковский | ТП 1111 ВЛ-10кВ Барятино ПС Барятино | 63 | 31.18
д. Измайловка | Данковский | Данковский | ТП 1112 ВЛ-10кВ Барятино ПС Барятино | 100 | 64.78
д. Измайловка | Данковский | Данковский | ТП 1113 ВЛ-10кВ Барятино ПС Барятино | 25 | 10.35
д. Измайловка | Данковский | Данковский | ТП 1115 ВЛ-10кВ Барятино ПС Барятино | 100 | 67.13
д. Измайловка | Данковский | Данковский | ТП 1114 ВЛ-10кВ Барятино ПС Барятино | 40 | 23.84
с. Никольское | Данковский | Данковский | ТП 422 ВЛ-10кВ Химсклад ПС Бигильдино | 63 | 32.13
с. Никольское | Данковский | Данковский | ТП 416 ВЛ-10кВ Химсклад ПС Бигильдино | 100 | 63.87
с. Никольское | Данковский | Данковский | ТП 423 ВЛ-10кВ Химсклад ПС Бигильдино | 100 | 55.21
с. Никольское | Данковский | Данковский | ТП 419 ВЛ-10кВ Химсклад ПС Бигильдино | 63 | 31.98
с. Никольское | Данковский | Данковский | ТП 418 ВЛ-10кВ Химсклад ПС Бигильдино | 63 | 25.89
д. Криволучье | Данковский | Данковский | ТП 901 ВЛ-10кВ Авдулово ПС Воскресеновка | 63 | 55.71
г. Данков | Данковский | Данковский | ГКТП-10 кВ № 72 Придонской | 160 | 158.56
д. Осиновые Прудки | Данковский | Данковский | ТП 1225 ВЛ-10кВ Осиновка ПС Березовка | 160 | 51.58
г. Данков | Данковский | Данковский | ГКТП-10 кВ № 73 ул. Московская | 250 | 115.48
г. Данков | Данковский | Данковский | ТП 206 ВЛ-10кВ КРС Куликовский ПС Химиче | 160 | 91.78
с. Бигильдино | Данковский | Данковский | ТП 432 ВЛ-10кВ Сторожевский ПС Бигильдин | 160 | 123.19
п. Яхонтово | Данковский | Данковский | ТП 303 ВЛ-10кВ АБЗ ПС Данков-сельская | 250 | 109.69
г. Данков | Данковский | Данковский | ГКТП-10кВ № 74 Некрасова | 250 | 101.91
с. Сугробы | Данковский | Данковский | ТП 105 ВЛ-10кВ Новоникольский ПС Ольхове | 160 | 71.31
д. Барановка | Данковский | Данковский | ТП 346 ВЛ-10кВ Барановка ПС Данков-сельс | 63 | 31.82
с. Полибино | Данковский | Данковский | ТП 1307 ВЛ-10кВ Хитрово ПС Полибино | 63 | 44.13
с. Сугробы | Данковский | Данковский | СТП 155 ВЛ-10 Романово ПС Ольховец | 63 | 57.64
г. Данков | Данковский | Данковский | ТП 76 ВЛ-10кВ Город-1 ПС Данков-сельская | 63 | 53.38
д. Нижняя Павловка | Данковский | Данковский | ТП 515 ВЛ-10кВ Нижняя Павловка ПС Долгое | 63 | 56.46
с. Новоникольское | Данковский | Данковский | ТП 113 ВЛ-10кВ Новоникольский ПС Ольхове | 63 | 57.37
с. Малинки | Данковский | Данковский | ТП 806 ВЛ-10кВ Плоский ПС Политово | 160 | 93.72
с. Полибино | Данковский | Данковский | ТП 1336 ВЛ-10кВ Полибино ПС Полибино | 160 | 158.34
г. Данков | Данковский | Данковский | ТП 10кВ № 78 Город 1 ул. Кленовая | 100 | 98.68
д. Большая Плавица | Добринский | Добринский | CТП 032 ВЛ-10 кВ Комплекс Нетелей | 40 | 13
д. Смеловка | Добринский | Добринский | CТП 310 ВЛ 10кВ Павловка | 63 | 20
д. Кочегуровка | Добринский | Добринский | CТП 324 ВЛ 10кВ Павловка | 63 | 18
с-з Петровский | Добринский | Добринский | ЗТП 014 ВЛ-10 кВ №15 ПС Петровская | 400 | 82
с.Новопетровка | Добринский | Добринский | ЗТП 053 ВЛ-10 кВ №10 ПС Петровская | 800 | 100
отд.Треугольник | Добринский | Добринский | ЗТП 059 ВЛ-10 кВ №15 ПС Петровская | 400 | 78
ст. Плавица | Добринский | Добринский | ЗТП 076 ВЛ-6 кВ яч.№ 59 ТЭЦ ОАО ДСЗ | 800 | 230
с.Ивановка | Добринский | Добринский | ЗТП 10кВ №527 ВЛ-10кВ Ивановка | 400 | 108
п.Добринка | Добринский | Добринский | ЗТП 21Л ВЛ-10 кВ Химбаза | 250 | 68
п.Добринка | Добринский | Добринский | ЗТП 26Л ВЛ-10 кВ Химбаза | 800 | 218
п.Добринка | Добринский | Добринский | ЗТП 27Л ВЛ 10кВ Химбаза | 160 | 50
п.Добринка | Добринский | Добринский | ЗТП 28Л ВЛ-10 кВ Радиорелейная | 160 | 48
п.Добринка | Добринский | Добринский | ЗТП 29Л ВЛ-10 кВ Радиорелейная | 250 | 72
п.Добринка | Добринский | Добринский | ЗТП 2Л ВЛ-10 кВ Химбаза, Добринка | 800 | 222
п.Добринка | Добринский | Добринский | ЗТП 33Л ВЛ-10 кВ Прогресс | 410 | 102
п.Добринка | Добринский | Добринский | ЗТП 34Л ВЛ-10 кВ Химбаза | 800 | 200
п.Добринка | Добринский | Добринский | ЗТП 36Л ВЛ-10 кВ Химбаза, Добринка | 500 | 150
п.Добринка | Добринский | Добринский | ЗТП 41Л ВЛ-10 кВ Химбаза, Добринка | 160 | 52
п.Добринка | Добринский | Добринский | ЗТП 44Л ВЛ-10 кВ Добринка | 400 | 112
ст. Плавица | Добринский | Добринский | ЗТП 6кВ №071 КЛ-6кВ яч.№7,59 ТЭЦ ДСЗ | 800 | 160
ст. Плавица | Добринский | Добринский | ЗТП 6кВ №072 КЛ-6кВ яч.59 ТЭЦ ОАО ДСЗ | 800 | 172
ст. Плавица | Добринский | Добринский | ЗТП 6кВ №073 КЛ-6кВ яч.7 ТЭЦ ОАО ДСЗ | 630 | 105
ст. Плавица | Добринский | Добринский | ЗТП 6кВ №074 КЛ-6кВ яч.7 ТЭЦ ОАО ДСЗ | 400 | 108
ст. Плавица | Добринский | Добринский | ЗТП 6кВ №075 КЛ-6кВ яч.7 ТЭЦ ОАО ДСЗ | 630 | 168
ст. Плавица | Добринский | Добринский | ЗТП 6кВ №077 КЛ-6кВ яч.7 ТЭЦ ОАО ДСЗ | 160 | 42
с. Покровка | Добринский | Добринский | КТП №458 ВЛ 10 кВ Ферментная | 160 | 44
д. Наливкино | Добринский | Добринский | МТП 375 ВЛ-10 кВ Кооператор | 160 | 41
с.Березнеговатка | Добринский | Добринский | МТП 410 ВЛ 10кВ №01 ПС Лебедянка | 160 | 40
с.Березнеговатка | Добринский | Добринский | МТП 454 ВЛ 10 кВ №01 ПС Лебедянка | 100 | 40
с.Березнеговатка | Добринский | Добринский | МТП 485 ВЛ 10кВ №01 ПС Лебедянка | 63 | 30
с.Березнеговатка | Добринский | Добринский | МТП 487 ВЛ 10кВ №01 ПС Лебедянка | 63 | 28
с.Березнеговатка | Добринский | Добринский | МТП 490 ВЛ 10кВ №01 ПС Лебедянка | 63 | 27
с.Дубовое | Добринский | Добринский | МТП 591 ВЛ-10 кВ Дубовое | 100 | 33
ст.Плавица | Добринский | Добринский | МТП 658 ВЛ-10 кВ Богородицкое | 63 | 21
с. Александровка | Добринский | Добринский | МТП 704 ВЛ-10 кВ Победа | 100 | 34
с. Александровка | Добринский | Добринский | МТП 705 ВЛ-10 кВ Победа | 100 | 28
с. Елизаветинка | Добринский | Добринский | СТП 085 ВЛ 10 кВ Колхоз Чапаева | 63 | 20
с. Асташевка | Добринский | Добринский | СТП 107 ВЛ 10 кВ Колхоз Чапаева | 25 | 8
с. 2ая Никольское | Добринский | Добринский | СТП 108 ВЛ 10 кВ Колхоз Чапаева | 63 | 20
с. Средняя Матрёнка | Добринский | Добринский | СТП 109 ВЛ 10 кВ Колхоз Чапаева | 63 | 18
с.Паршиновка | Добринский | Добринский | СТП 134 ВЛ-10 кВ Каверино | 63 | 22
с.Паршиновка | Добринский | Добринский | СТП 135 ВЛ-10 кВ Каверино | 63 | 24
с.Талицкий Чамлык | Добринский | Добринский | СТП 149 ВЛ 10кВ №03 ПС Талицкий Чамлык | 100 | 32
п.Добринка | Добринский | Добринский | СТП 151 ВЛ-10 кВ Радиорелейная | 40 | 14
с.Средняя Матрёнка | Добринский | Добринский | СТП 154 ВЛ-10 кВ Колхоз Чапаева | 100 | 25
п.Добринка | Добринский | Добринский | СТП 155 ВЛ-10 кВ Химбаза | 25 | 8
с.Талицкий Чамлык | Добринский | Добринский | СТП 206 ВЛ 10кВ №03 ПС Талицкий Чамлык | 63 | 23
с.Талицкий Чамлык | Добринский | Добринский | СТП 207 ВЛ-10 кВ №03 ПС Талицкий Чамлык | 63 | 26
с.Евлановка | Добринский | Добринский | СТП 209 ВЛ-10 кВ Павловка | 100 | 25
с.Евлановка | Добринский | Добринский | СТП 210 ВЛ-10 кВ Павловка | 100 | 35
с.Евлановка | Добринский | Добринский | СТП 213 ВЛ-10 кВ Павловка | 100 | 31
с.Боровское | Добринский | Добринский | СТП 280 ВЛ-10 кВ Комплекс Нетелей | 100 | 33
с.Боровское | Добринский | Добринский | СТП 281 ВЛ-10 кВ Комплекс Нетелей | 100 | 30
с.Боровское | Добринский | Добринский | СТП 282 ВЛ-10 кВ Комплекс Нетелей | 100 | 34
с.Боровское | Добринский | Добринский | СТП 283 ВЛ-10 кВ Комплекс Нетелей | 100 | 29
с.Боровское | Добринский | Добринский | СТП 319 ВЛ-10 кВ Комплекс Нетелей | 100 | 39
с.Боровское | Добринский | Добринский | СТП 336 ВЛ-10 кВ Комплекс Нетелей | 63 | 17
с.Демшинка | Добринский | Добринский | СТП 345 ВЛ-10 кВ Аничково | 63 | 22
с.Верхняя Матрёнка | Добринский | Добринский | СТП 363 ВЛ-10 кВ Верхняя Матрёнка | 63 | 23
с.Верхняя Матрёнка | Добринский | Добринский | СТП 365 ВЛ-10 кВ Верхняя Матрёнка | 63 | 20
с.Тихвинка | Добринский | Добринский | СТП 378 ВЛ-10 кВ Тихвинка | 100 | 38
с.Тихвинка | Добринский | Добринский | СТП 384 ВЛ-10 кВ Тихвинка | 100 | 40
с.Верхняя Матрёнка | Добринский | Добринский | СТП 387 ВЛ-10 кВ Верхняя Матрёнка | 63 | 18
с.Георгиевка | Добринский | Добринский | СТП 391 ВЛ-10 кВ Насосная Рассвет | 100 | 41
с.Верхняя Матрёнка | Добринский | Добринский | СТП 414 ВЛ-10 кВ Верхняя Матрёнка | 63 | 22
с.Верхняя Матрёнка | Добринский | Добринский | СТП 415 ВЛ-10 кВ Верхняя Матрёнка | 100 | 35
с.Верхняя Матрёнка | Добринский | Добринский | СТП 438 ВЛ-10 кВ Верхняя Матренка | 40 | 11
с.Паршиновка | Добринский | Добринский | СТП 447 ВЛ-10 кВ Каверино | 100 | 28
с.Средняя Матрёнка | Добринский | Добринский | СТП 461 ВЛ 10 кВ Колхоз Чапаева | 63 | 19
с.Верхняя Матрёнка | Добринский | Добринский | СТП 462 ВЛ-10 кВ Верхняя Матрёнка | 100 | 34
с.Средняя Матрёнка | Добринский | Добринский | СТП 465 ВЛ 10 кВ Колхоз Чапаева | 63 | 20
с.Средняя Матрёнка | Добринский | Добринский | СТП 467 ВЛ 10 кВ Колхоз Чапаева | 63 | 17
с.Верхняя Матрёнка | Добринский | Добринский | СТП 470 ВЛ-10 кВ Верхняя Матрёнка | 63 | 22
с.Средняя Матрёнка | Добринский | Добринский | СТП 498 ВЛ 10 кВ Колхоз Чапаева | 63 | 21
с.Асташевка | Добринский | Добринский | СТП 499 ВЛ 10 кВ Колхоз Чапаева | 40 | 10
ст.Плавица | Добринский | Добринский | СТП 501 ВЛ-10 кВ Ферментная | 160 | 35
с.Средняя Матрёнка | Добринский | Добринский | СТП 674 ВЛ-10 кВ Колхоз Чапаева | 63 | 12
п.Добринка | Добринский | Добринский | СТП 715 ВЛ-10кВ Прогресс | 40 | 9
д. Благодать | Добринский | Добринский | СТП 719 ВЛ-10 кВ Ферментная | 100 | 36
ст.Плавица | Добринский | Добринский | СТП 728 ВЛ 10кВ №14 ПС Новочеркутино | 40 | 12
д.Ольговка | Добринский | Добринский | СТП 730 ВЛ-10 кВ Ферментная | 63 | 22
д.Ольговка | Добринский | Добринский | СТП 731 ВЛ-10 кВ Ферментная | 63 | 26
д.Ольговка | Добринский | Добринский | СТП 732 ВЛ-10 кВ Ферментная | 100 | 38
п.Добринка | Добринский | Добринский | СТП 733 ВЛ 10 кВ Павловка | 40 | 16
с.Талицкий Чамлык | Добринский | Добринский | СТП 735 ВЛ-10 кВ Комплекс КРС | 63 | 8
д. Веселовка | Добринский | Добринский | ТП 004 ВЛ-10 кВ Малая Отрада | 40 | 10
с.Демшинка | Добринский | Добринский | ТП 007 ВЛ-10кВ Аничково | 160 | 45
п.Добринка | Добринский | Добринский | ТП 009 ВЛ-10 кВ Химбаза | 160 | 61
с. Сафоново | Добринский | Добринский | ТП 010 ВЛ-10 кВ №05 ПС Петровская | 100 | 32
п.Добринка | Добринский | Добринский | ТП 011 ВЛ-10 кВ Химбаза | 250 | 77
с.Пушкино | Добринский | Добринский | ТП 012 ВЛ-10 кВ Богородицкое | 160 | 50
д. Ильинка | Добринский | Добринский | ТП 013 ВЛ-10 кВ №02 ПС Петровская | 100 | 32
д. Ильинка | Добринский | Добринский | ТП 015 ВЛ-10 кВ №02 ПС Петровская | 160 | 41
с-з Петровский | Добринский | Добринский | ТП 016 ВЛ-10 кВ Треугольник | 160 | 52
с. Новопетровка | Добринский | Добринский | ТП 017 ВЛ-10 кВ №10 ПС Петровская | 160 | 48
д. Востряковка | Добринский | Добринский | ТП 018 ВЛ-10 кВ Карла Маркса | 160 | 42
с-з Петровский | Добринский | Добринский | ТП 019 ВЛ-10 кВ №12 ПС Петровская | 160 | 38
п.Добринка | Добринский | Добринский | ТП 020 ВЛ-10 кВ Химбаза | 160 | 35
п.Добринка | Добринский | Добринский | ТП 021 ВЛ-10 кВ Радиорелейная | 250 | 25
с-з «Петровский» | Добринский | Добринский | ТП 025 ВЛ-10 кВ №16 ПС Петровская | 250 | 76
с. Ильинка | Добринский | Добринский | ТП 026 ВЛ-10 кВ №02 ПС Петровская | 160 | 45
С.Новопетровка | Добринский | Добринский | ТП 027 ВЛ-10 кВ №10 ПС Петровская | 400 | 102
д. Белоносовка | Добринский | Добринский | ТП 029 ВЛ 10кВ №04 ПС Лебедянка | 100 | 26
с.Большая Плавица | Добринский | Добринский | ТП 031 ВЛ-10 кВ Калинина | 200 | 56
с.Большая Плавица | Добринский | Добринский | ТП 035 ВЛ-10 кВ Наливкино | 250 | 48
п.Добринка | Добринский | Добринский | ТП 037 ВЛ-10 кВ Химбаза | 160 | 24
с-з Петровский | Добринский | Добринский | ТП 038 ВЛ-10 кВ №15 ПС Петровская | 100 | 31
с.Хворостянка | Добринский | Добринский | ТП 039 ВЛ-10 кВ Новый Свет | 250 | 46
с.Новочеркутино | Добринский | Добринский | ТП 041 ВЛ-10 кВ Новочеркутино | 160 | 18
с. Новочеркутино | Добринский | Добринский | ТП 042 ВЛ-10 кВ Новочеркутино | 100 | 21
д.Новая Деревня | Добринский | Добринский | ТП 043 ВЛ-10 кВ МТФ Новая Деревня | 25 | 7
с. Верхняя Матрёнка | Добринский | Добринский | ТП 044 ВЛ-10 кВ Верхняя Матренка | 400 | 102
с. Лебедянка | Добринский | Добринский | ТП 046 ВЛ-10 кВ №04 ПС Лебедянка | 100 | 33
п.Добринка | Добринский | Добринский | ТП 047 ВЛ-10 кВ Химбаза | 63 | 10
с. Новочеркутино | Добринский | Добринский | ТП 049 ВЛ-10 кВ Новочеркутино | 100 | 21
д.Слава | Добринский | Добринский | ТП 052 ВЛ-10 кВ Оросительная | 100 | 20
с.Петровский | Добринский | Добринский | ТП 058 ВЛ-10 кВ №15 ПС Петровская | 400 | 120
д. Савельево | Добринский | Добринский | ТП 063 ВЛ-10 кВ Наливкино | 160 | 32
с.Георгиевка | Добринский | Добринский | ТП 066 ВЛ-10 кВ №04 ПС Лебедянка | 160 | 12
с. Верхняя Матрёнка | Добринский | Добринский | ТП 067 ВЛ-10 кВ Верхняя Матренка | 400 | 68
с.Паршиновка | Добринский | Добринский | ТП 069 ВЛ-10 кВ №11 ПС Паршиновка | 250 | 78
с.Паршиновка | Добринский | Добринский | ТП 071 ВЛ-10 кВ №11 ПС Паршиновка | 160 | 52
с.Паршиновка | Добринский | Добринский | ТП 072 ВЛ-10 кВ №11 ПС Паршиновка | 160 | 31
с.Приозерное | Добринский | Добринский | ТП 073 ВЛ-10 кВ Приозерная | 60 | 15
д. Наливкино | Добринский | Добринский | ТП 074 ВЛ-10 кВ Наливкино | 63 | 20
с.Демшинка | Добринский | Добринский | ТП 077 ВЛ-10 кВ МТФ Демшинка | 250 | 23
ст. Плавица | Добринский | Добринский | ТП 078 ВЛ-6 кВ яч.№2 ТЭЦ ОАО ДСЗ | 160 | 32
ст.Плавица | Добринский | Добринский | ТП 079 ВЛ-6 кВ Посёлок | 100 | 21
с. Лебедянка | Добринский | Добринский | ТП 080 ВЛ-10 кВ №12 ПС Лебедянка | 250 | 68
с. Лебедянка | Добринский | Добринский | ТП 081 ВЛ-10 кВ №01 ПС Лебедянка | 160 | 36
с.Паршиновка | Добринский | Добринский | ТП 083 ВЛ-10 кВ №11 ПС Паршиновка | 160 | 40
с.Паршиновка | Добринский | Добринский | ТП 086 ВЛ-10 кВ №11 ПС Паршиновка | 40 | 21
с.Ровенка | Добринский | Добринский | ТП 087 ВЛ-10 кВ №15 ПС Паршиновка | 100 | 33
с.2-я Александровка | Добринский | Добринский | ТП 094 ВЛ-10 кВ Наливкино | 160 | 48
д. Заря | Добринский | Добринский | ТП 095 ВЛ-10 кВ Комплекс Нетелей | 250 | 100
д. Заря | Добринский | Добринский | ТП 096 ВЛ-10 кВ Комплекс Нетелей | 160 | 45
с. Средняя Матрёнка | Добринский | Добринский | ТП 098 ВЛ 10 кВ Колхоз Чапаева | 100 | 22
с. Средняя Матрёнка | Добринский | Добринский | ТП 099 ВЛ-10 кВ Колхоз Чапаева | 63 | 45
д. Елезаветинка | Добринский | Добринский | ТП 100 ВЛ-10 кВ Колхоз Чапаева | 100 | 30
с.Ровенка | Добринский | Добринский | ТП 104 ВЛ-10 кВ №15 ПС Паршиновка | 160 | 19
с.Ровенка | Добринский | Добринский | ТП 105 ВЛ-10 кВ №15 ПС Паршиновка | 63 | 12
п.Добринка | Добринский | Добринский | ТП 10Л ВЛ-10 кВ Добринка | 100 | 31
с.Николаевка | Добринский | Добринский | ТП 111 ВЛ-10 кВ №02 ПС Петровская | 160 | 40
отд. Горьковское | Добринский | Добринский | ТП 113 ВЛ-10 кВ Кооператор | 63 | 12
п.Добринка | Добринский | Добринский | ТП 120 ВЛ-10 кВ Павловка | 400 | 98
д. Заря | Добринский | Добринский | ТП 122 ВЛ-10 кВ Комплекс Нетелей | 160 | 49
с.Талицкий Чамлык | Добринский | Добринский | ТП 126 ВЛ-10 кВ №09 ПС Талицкий Чамлык | 63 | 15
с. Георгиевка | Добринский | Добринский | ТП 129 ВЛ-10 кВ №04 Лебедянка | 160 | 45
п.Добринка | Добринский | Добринский | ТП 12Л ВЛ-10 кВ Добринка | 63 | 7
с.Паршиновка | Добринский | Добринский | ТП 130 ВЛ-10 кВ №11 ПС Паршиновка | 250 | 68
с.Новопетровка | Добринский | Добринский | ТП 131 ВЛ-10 кВ №10 ПС Петровская | 160 | 10
с.Николаевка | Добринский | Добринский | ТП 133 ВЛ-10 кВ №02 ПС Петровская | 63 | 7
д. Васильевка | Добринский | Добринский | ТП 139 ВЛ-10 кВ №12 ПС Петровская | 100 | 20
п.Добринка | Добринский | Добринский | ТП 13Л ВЛ-10 кВ Добринка | 250 | 45
с.Средняя Матрёнка | Добринский | Добринский | ТП 142 ВЛ-10 кВ Колхоз Чапаева | 100 | 26
д. Коновка | Добринский | Добринский | ТП 143 ВЛ-10 кВ Колхоз Чапаева | 63 | 15
с.Павловка | Добринский | Добринский | ТП 144 ВЛ-10 кВ Насосная Рассвет | 400 | 65
с.Павловка | Добринский | Добринский | ТП 145 ВЛ-10 кВ Павловка | 400 | 65
с.Павловка | Добринский | Добринский | ТП 146 ВЛ-10 кВ Насосная Рассвет | 100 | 32
с-з Петровский | Добринский | Добринский | ТП 147 ВЛ 10кВ №15 ПС Петровская | 100 | 39
п. Пролетарий | Добринский | Добринский | ТП 148 ВЛ 10кВ №14 ПС Новочеркутино | 100 | 65
п.Добринка | Добринский | Добринский | ТП 14Л ВЛ-10 кВ Добринка | 100 | 11
п.Добринка | Добринский | Добринский | ТП 150 ВЛ-10 кВ Химбаза | 250 | 60
п.Добринка | Добринский | Добринский | ТП 152 ВЛ-10 кВ Химбаза | 250 | 20
п.Добринка | Добринский | Добринский | ТП 153 ВЛ-10 кВ Химбаза | 100 | 22
п.Добринка | Добринский | Добринский | ТП 156 ВЛ-10 кВ Химбаза | 100 | 16
п.Добринка | Добринский | Добринский | ТП 157 ВЛ 10кВ Добринка | 40 | 25
п.Добринка | Добринский | Добринский | ТП 158 ВЛ-10 кВ Химбаза | 63 | 6
п.Добринка | Добринский | Добринский | ТП 159 ВЛ-10 кВ Химбаза | 63 | 5
п.Добринка | Добринский | Добринский | ТП 15Л ВЛ-10 кВ Добринка | 160 | 20
п.Добринка | Добринский | Добринский | ТП 160 ВЛ-10 кВ Химбаза | 250 | 75
п.Добринка | Добринский | Добринский | ТП 161 ВЛ-10 кВ Химбаза | 100 | 35
п.Добринка | Добринский | Добринский | ТП 162 ВЛ-10кВ №16 ПС Добринка | 250 | 55
с.Паршиновка | Добринский | Добринский | ТП 166 ВЛ 10кВ №11 ПС Паршиновка | 100 | 22
п.Добринка | Добринский | Добринский | ТП 16Л ВЛ-10 кВ Химбаза | 160 | 66
п.Добринка | Добринский | Добринский | ТП 17Л ВЛ-10 кВ С-з Добринский | 100 | 22
п.Петровский | Добринский | Добринский | ТП 185 ВЛ-10кВ №17 ПС Петровская | 160 | 35
п.Добринка | Добринский | Добринский | ТП 18Л ВЛ-10 кВ Прогресс | 100 | 16
п.Добринка | Добринский | Добринский | ТП 19Л ВЛ-10 кВ Химбаза | 160 | 12
п.Добринка | Добринский | Добринский | ТП 1Л ВЛ-10 кВ Химбаза | 315 | 33
с.Березнеговатка | Добринский | Добринский | ТП 201 ВЛ-10 кВ №01 ПС Лебедянка | 40 | 7
с.Паршиновка | Добринский | Добринский | ТП 202 ВЛ-10 кВ Приозёрное | 63 | 32
с. Березнеговатка | Добринский | Добринский | ТП 203 ВЛ-10 кВ №01 ПС Лебедянка | 400 | 66
с.Павловка | Добринский | Добринский | ТП 205 ВЛ-10 кВ Павловка | 40 | 21
с.Талицкий Чамлык | Добринский | Добринский | ТП 208 ВЛ-10 кВ №03 ПС Талицкий Чамлык | 160 | 140
п.Добринка | Добринский | Добринский | ТП 22Л ВЛ-10 кВ Химбаза | 160 | 49
п.Добринка | Добринский | Добринский | ТП 23Л ВЛ-10 кВ Химбаза | 250 | 108
п.Добринка | Добринский | Добринский | ТП 24Л ВЛ-10 кВ Прогресс | 250 | 108
д. Большая Плавица | Добринский | Добринский | ТП 30 ВЛ 10кВ Комплекс Нетелей | 40 | 16
д.Самара | Добринский | Добринский | ТП 300 ВЛ-10 кВ Новочеркутино | 100 | 33
с. Новочеркутино | Добринский | Добринский | ТП 301 ВЛ-10 кВ Новочеркутино | 63 | 21
ст.Плавица | Добринский | Добринский | ТП 303 ВЛ-10 кВ Ферментная | 100 | 33
с.Павловка | Добринский | Добринский | ТП 304 ВЛ-10 кВ Павловка | 25 | 6
с. Мазейка | Добринский | Добринский | ТП 305 ВЛ-10 кВ Мазейка | 100 | 24
д. Ванино | Добринский | Добринский | ТП 306 ВЛ-10 кВ Насосная Рассвет | 160 | 49
с. Мазейка | Добринский | Добринский | ТП 307 ВЛ-10 кВ МТФ Мазейка | 400 | 102
с. Мазейка | Добринский | Добринский | ТП 309 ВЛ-10кВ МТФ Мазейка | 63 | 22
п.Добринка | Добринский | Добринский | ТП 30Л ВЛ-10 кВ Химбаза | 160 | 40
д. Смеловка | Добринский | Добринский | ТП 311 ВЛ 10кВ Павловка | 100 | 33
д.Сафоново | Добринский | Добринский | ТП 312 ВЛ-10 кВ №05 ПС Петровская | 400 | 108
с.Ржавец | Добринский | Добринский | ТП 313 ВЛ-10 кВ №05 ПС Петровская | 100 | 45
д.Николаевка | Добринский | Добринский | ТП 314 ВЛ-10 кВ №02 ПС Петровская | 315 | 35
с.Петровский | Добринский | Добринский | ТП 315 ВЛ-10 кВ №15 ПС Петровская | 250 | 26
отд.Политотдел | Добринский | Добринский | ТП 316 ВЛ-10 кВ №01 ПС Петровская | 160 | 45
п.Добринка | Добринский | Добринский | ТП 317 ВЛ-10 кВ Прогресс | 250 | 66
д. Фёдоровка | Добринский | Добринский | ТП 318 ВЛ-10 кВ Павловка | 100 | 12
п.Добринка | Добринский | Добринский | ТП 31Л ВЛ-10 кВ Химбаза | 160 | 120
с. Павловка | Добринский | Добринский | ТП 320 ВЛ-10 кВ Насосная Рассвет | 100 | 22
д. Кочегуровка | Добринский | Добринский | ТП 321 ВЛ 10кВ Павловка | 100 | 36
д. Андреевка | Добринский | Добринский | ТП 322 ВЛ-10 кВ Комплекс Нетелей | 25 | 12
с. Павловка | Добринский | Добринский | ТП 323 ВЛ-10 кВ Насосная Рассвет | 250 | 78
с.Тихвинка | Добринский | Добринский | ТП 325 ВЛ-10 кВ Тихвинка | 160 | 42
д. Большая Плавица | Добринский | Добринский | ТП 326 ВЛ-10 кВ Калинина | 160 | 66
д. Большая Плавица | Добринский | Добринский | ТП 328 ВЛ-10 кВ Вокзал | 63 | 21
п.Добринка | Добринский | Добринский | ТП 329 ВЛ-10 кВ Мазейка | 100 | 22
п.Добринка | Добринский | Добринский | ТП 32Л ВЛ-10 кВ Химбаза | 250 | 72
д.М.Плавица | Добринский | Добринский | ТП 330 ВЛ-10 кВ Аничково | 100 | 65
д.Панин-Липецкий | Добринский | Добринский | ТП 331 ВЛ-10 кВ Аничково | 60 | 15
с.Петровка | Добринский | Добринский | ТП 332 ВЛ-10 кВ Калинина | 40 | 7
д. Большие отрожки | Добринский | Добринский | ТП 333 ВЛ-10 кВ Аничково | 100 | 32
с.Богородицкое | Добринский | Добринский | ТП 334 ВЛ-10 кВ Ферментная | 60 | 11
с.Петровский | Добринский | Добринский | ТП 335 ВЛ-10 кВ №15 ПС Петровская | 250 | 49
С.2-я Александровка | Добринский | Добринский | ТП 337 ВЛ-10 кВ Мазейка | 160 | 12
п.Добринка | Добринский | Добринский | ТП 338 ВЛ-10 кВ Прогресс | 100 | 34
п.Добринка | Добринский | Добринский | ТП 339 ВЛ-10 кВ Прогресс | 63 | 17
д. Большая Плавица | Добринский | Добринский | ТП 34 ВЛ 10кВ Комплекс Нетелей | 40 | 16
с. Демшинка | Добринский | Добринский | ТП 340 ВЛ-10 кВ Аничково | 63 | 13
Отд.Треугольник | Добринский | Добринский | ТП 341 ВЛ-10 кВ №01 ПС Петровская | 160 | 140
Отд.Треугольник | Добринский | Добринский | ТП 342 ВЛ-10 кВ №15 ПС Петровская | 200 | 23
С-з «Петровский» | Добринский | Добринский | ТП 343 ВЛ-10 кВ Хоздвор | 63 | 16
д. Благодать | Добринский | Добринский | ТП 344 ВЛ-10 кВ №10 ПС Плавица | 100 | 10
д. Заря | Добринский | Добринский | ТП 348 ВЛ-10 кВ Комплекс Нетелей | 160 | 42
д. Васильевка | Добринский | Добринский | ТП 349 ВЛ-10 кВ №12 ПС Петровская | 100 | 49
д. Ильинка | Добринский | Добринский | ТП 351 ВЛ-10 кВ №02 ПС Петровская | 100 | 16
д. Ильинка | Добринский | Добринский | ТП 352 ВЛ-10 кВ №02 ПС Петровская | 160 | 52
д. Ильинка | Добринский | Добринский | ТП 353 ВЛ-10 кВ №02 ПС Петровская | 400 | 106
д. Ильинка | Добринский | Добринский | ТП 355 ВЛ-10 кВ №05 ПС Петровская | 25 | 12
с. Новочеркутино | Добринский | Добринский | ТП 356 ВЛ-10 кВ Новочеркутино | 100 | 22
с. Александровка | Добринский | Добринский | ТП 357 ВЛ-10 кВ Победа | 250 | 62
с. Мазейка | Добринский | Добринский | ТП 358 ВЛ-10 кВ Мазейка | 400 | 121
п.Добринка | Добринский | Добринский | ТП 359 ВЛ-10 кВ Прогресс | 250 | 66
п.Добринка | Добринский | Добринский | ТП 35Л ВЛ-10 кВ Добринка | 250 | 46
с. Верхняя Матренка | Добринский | Добринский | ТП 360 ВЛ-10 кВ Верхняя Матренка | 63 | 32
д.Покровка | Добринский | Добринский | ТП 362 ВЛ-10 кВ №05 ПС Петровская | 60 | 45
с-з Петровский | Добринский | Добринский | ТП 364 ВЛ-10 кВ №12 ПС Петровская | 400 | 12
п.Добринка | Добринский | Добринский | ТП 366 ВЛ-10 кВ Радиорелейная | 60 | 8
с.Мазейка | Добринский | Добринский | ТП 367 ВЛ-10 кВ Мазейка | 100 | 21
д.Никаноровка | Добринский | Добринский | ТП 368 ВЛ-10 кВ Кооператор | 100 | 46
с.Мазейка | Добринский | Добринский | ТП 369 ВЛ-10 кВ МТФ Мазейка | 100 | 13
с. Верхняя Матренка | Добринский | Добринский | ТП 371 ВЛ-10 кВ Верхняя Матренка | 100 | 30
д.Московка | Добринский | Добринский | ТП 372 ВЛ-10 кВ Мазейка | 60 | 6
д.Сафоново | Добринский | Добринский | ТП 373 ВЛ-10 кВ №05 ПС Петровская | 100 | 22
д. Воскресеновка | Добринский | Добринский | ТП 374 ВЛ-10 кВ Кооператор | 160 | 49
с.Тихвинка | Добринский | Добринский | ТП 376 ВЛ-10 кВ Тихвинка | 40 | 12
д. Брянский | Добринский | Добринский | ТП 377 ВЛ-10 кВ Кооператор | 100 | 33
д. Киньшино | Добринский | Добринский | ТП 379 ВЛ-10 кВ №05 ПС Петровская | 160 | 44
с-з. Петровский | Добринский | Добринский | ТП 380 ВЛ-10 кВ №15 ПС Петровская | 100 | 65
с.Павловка | Добринский | Добринский | ТП 382 ВЛ-10 кВ Насосная Рассвет | 160 | 46
с.Тихвинка | Добринский | Добринский | ТП 383 ВЛ-10 кВ Тихвинка | 160 | 41
с.Средняя Матренка | Добринский | Добринский | ТП 385 ВЛ-10 кВ Колхоз Чапаева | 100 | 27
с.Мазейка | Добринский | Добринский | ТП 389 ВЛ-10 кВ Мазейка | 60 | 22
п.Добринка | Добринский | Добринский | ТП 38Л ВЛ-10 кВ Добринка | 100 | 10
с. Георгиевка | Добринский | Добринский | ТП 392 ВЛ-10 кВ Насосная Рассвет | 100 | 70
д. Благодать | Добринский | Добринский | ТП 393 ВЛ-10 кВ №10 ПС Плавица | 63 | 45
с.Новочеркутино | Добринский | Добринский | ТП 394 ВЛ-10 кВ Новочеркутино | 160 | 77
д.Самара | Добринский | Добринский | ТП 396 ВЛ 10кВ Новочеркутино | 160 | 22
д. Андреевка | Добринский | Добринский | ТП 397 ВЛ-10 кВ Комплекс Нетелей | 63 | 22
п.Добринка | Добринский | Добринский | ТП 39Л ВЛ-10 кВ Добринка | 400 | 79
п.Добринка | Добринский | Добринский | ТП 3Л ВЛ-10 кВ Добринка | 180 | 11
с. Талицкий Чамлык | Добринский | Добринский | ТП 400 ВЛ-10 кВ Паршиновка | 100 | 78
с. Георгиевка | Добринский | Добринский | ТП 401 ВЛ-10 кВ №04 ПС Лебедянка | 100 | 31
с.Паршиновка | Добринский | Добринский | ТП 402 ВЛ-10 кВ Каверино | 100 | 19
д.Студенка | Добринский | Добринский | ТП 403 ВЛ-10 кВ №12 ПС Лебедянка | 100 | 28
с.Лебедянка | Добринский | Добринский | ТП 404 ВЛ-10 кВ №12 ПС Лебедянка | 100 | 32
с.Талицкий Чамлык | Добринский | Добринский | ТП 405 ВЛ-10 кВ №03 ПС Талицкий Чамлык | 100 | 8
с.Чамлык Никольский | Добринский | Добринский | ТП 406 ВЛ-10 кВ №14 ПС Талицкий Чамлык | 160 | 66
с.Талицкий Чамлык | Добринский | Добринский | ТП 407 ВЛ-10 кВ Чамлык Никольский | 63 | 22
с.ЧамлыкНикольский | Добринский | Добринский | ТП 408 ВЛ-10 кВ №14 ПС Талицкий Чамлык | 160 | 36
с.Березнеговатка | Добринский | Добринский | ТП 409 ВЛ-10 кВ №01 ПС Лебедянка | 60 | 21
п.Добринка | Добринский | Добринский | ТП 40Л ВЛ-10кВ СТО | 250 | 41
д.Плоская Вершина | Добринский | Добринский | ТП 411 ВЛ-10 кВ Приозерная | 40 | 28
с.Верхняя Матренка | Добринский | Добринский | ТП 412 ВЛ-10 кВ Верхняя Матренка | 160 | 44
с.Верхняя Матрёнка | Добринский | Добринский | ТП 413 ВЛ-10 кВ Верхняя Матренка | 100 | 31
с.Березнеговатка | Добринский | Добринский | ТП 416 ВЛ-10 кВ №01 ПС Лебедянка | 63 | 20
д. Алексеевка | Добринский | Добринский | ТП 417 ВЛ-10 кВ Ровенка | 40 | 13
с.Чамлык Никольский | Добринский | Добринский | ТП 418 ВЛ-10 кВ №14 ПС Талицкий Чамлык | 400 | 108
с.Чамлык Никольский | Добринский | Добринский | ТП 419 ВЛ-10 кВ №14 ПС Талицкий Чамлык | 250 | 67
д. Малая Матрёнка | Добринский | Добринский | ТП 420 ВЛ-10 кВ Верхняя Матренка | 100 | 42
с. Средняя Матрёнка | Добринский | Добринский | ТП 421 ВЛ-10 кВ Колхоз Чапаева | 250 | 68
с.Чамлык Никольский | Добринский | Добринский | ТП 422 ВЛ-10 кВ №14 ПС Талицкий Чамлык | 250 | 56
с.Чамлык Никольский | Добринский | Добринский | ТП 423 ВЛ-10 кВ №14 ПС Талицкий Чамлык | 250 | 32
д.Новая | Добринский | Добринский | ТП 424 ВЛ-10 кВ Верхняя Матренка | 160 | 55
с.Паршиновка | Добринский | Добринский | ТП 425 ВЛ-10 кВ №14 ПС Паршиновка | 250 | 48
д. Матвеевка | Добринский | Добринский | ТП 428 ВЛ-10 кВ №04 ПС Лебедянка | 40 | 12
с.Березнеговатка | Добринский | Добринский | ТП 429 ВЛ-10 кВ №01 ПС Лебедянка | 63 | 19
п.Добринка | Добринский | Добринский | ТП 42Л ВЛ-10 кВ СТО | 160 | 47
с.Верхняя Матрёнка | Добринский | Добринский | ТП 430 ВЛ-10 кВ Верхняя Матренка | 100 | 32
с.Талицкий Чамлык | Добринский | Добринский | ТП 432 ВЛ-10 кВ №14 ПС Талицкий Чамлык | 160 | 68
с.Ровенка | Добринский | Добринский | ТП 433 ВЛ-10 кВ №15 ПС Паршиновка | 100 | 33
с.Ровенка | Добринский | Добринский | ТП 434 ВЛ-10 кВ №15 ПС Паршиновка | 63 | 20
с.Чамлык Никольский | Добринский | Добринский | ТП 435 ВЛ-10 кВ №14 ПС Талицкий Чамлык | 160 | 62
д.Плоская Вершина | Добринский | Добринский | ТП 436 ВЛ-10 кВ Приозерная | 63 | 18
с. Средняя Матрёнка | Добринский | Добринский | ТП 437 ВЛ-10 кВ Колхоз Чапаева | 100 | 60
п.Добринка | Добринский | Добринский | ТП 43Л ВЛ-10 кВ Совхоз Добринский | 100 | 39
д.Петровка | Добринский | Добринский | ТП 440 ВЛ-10 кВ №02 ПС Лебедянка | 40 | 15
д. Алексеевка | Добринский | Добринский | ТП 441 ВЛ-10 кВ №15 ПС Паршиновка | 100 | 28
с.Березнеговатка | Добринский | Добринский | ТП 442 ВЛ-10 кВ №01 ПС Лебедянка | 100 | 22
с.Средняя Матренка | Добринский | Добринский | ТП 443 ВЛ-10 кВ Колхоз Чапаева | 400 | 64
с.Средняя Матренка | Добринский | Добринский | ТП 444 ВЛ-10 кВ Колхоз Чапаева | 160 | 33
с.Паршиновка | Добринский | Добринский | ТП 446 ВЛ-10 кВ №11 ПС Паршиновка | 160 | 21
д. Данковка | Добринский | Добринский | ТП 448 ВЛ-10 кВ №04 ПС Лебедянка | 250 | 62
д. Ландышовка | Добринский | Добринский | ТП 449 ВЛ-10 кВ Приозерная | 60 | 20
с.Большие Отруба | Добринский | Добринский | ТП 451 ВЛ-10 кВ №04 ПС Лебедянка | 63 | 42
с.Приозерное | Добринский | Добринский | ТП 452 ВЛ-10 кВ Приозерная | 100 | 44
с.Чамлык Никольский | Добринский | Добринский | ТП 453 ВЛ-10 кВ №14 ПС Талицкий Чамлык | 100 | 32
с. Березнеговатка | Добринский | Добринский | ТП 456 ВЛ-10 кВ №01 ПС Лебедянка | 100 | 38
д. Покровка | Добринский | Добринский | ТП 457 ВЛ-10 кВ Ферментная | 63 | 22
д. Воля | Добринский | Добринский | ТП 459 ВЛ-10 кВ Верхняя Матренка | 60 | 30
п.Добринка | Добринский | Добринский | ТП 45Л ВЛ-10 кВ Химбаза | 160 | 16
д. Берёзовка | Добринский | Добринский | ТП 460 ВЛ-10 кВ Верхняя Матренка | 100 | 66
с. Верхняя Матрёнка | Добринский | Добринский | ТП 463 ВЛ-10 кВ Верхняя Матренка | 100 | 36
с. Верхняя Матрёнка | Добринский | Добринский | ТП 464 ВЛ-10 кВ Верхняя Матренка | 100 | 57
д. Студенка | Добринский | Добринский | ТП 466 ВЛ-10 кВ №12 ПС Лебедянка | 100 | 18
с. Лебедянка | Добринский | Добринский | ТП 468 ВЛ 10кВ №12 ПС Лебедянка | 160 | 34
с. Лебедянка | Добринский | Добринский | ТП 469 ВЛ-10 кВ №04 ПС Лебедянка | 100 | 29
п.Добринка | Добринский | Добринский | ТП 46Л ВЛ-10 кВ Химбаза | 160 | 10
с.Талицкий Чамлык | Добринский | Добринский | ТП 471 ВЛ-10 кВ №06 ПС Талицкий Чамлык | 100 | 18
с.Чамлык Никольский | Добринский | Добринский | ТП 472 ВЛ-10 кВ №03 ПС Талицкий Чамлык | 100 | 6
ст.Плавица | Добринский | Добринский | ТП 474 ВЛ-10 кВ Богородицкое | 250 | 28
с.Ровенка | Добринский | Добринский | ТП 477 ВЛ-10 кВ №15 ПС Паршиновка | 400 | 80
с.Александровка | Добринский | Добринский | ТП 478 ВЛ-10 кВ Победа | 40 | 15
с. Старое Сафоново | Добринский | Добринский | ТП 480 ВЛ-10 кВ №05 ПС Петровская | 100 | 20
п.Стрельцы | Добринский | Добринский | ТП 481 ВЛ-10 кВ Кооператор | 100 | 60
с.Петровка | Добринский | Добринский | ТП 482 ВЛ-10 кВ Калинина | 160 | 48
д. Аничково | Добринский | Добринский | ТП 484 ВЛ 10кВ Аничково | 40 | 12
с. Березнеговатка | Добринский | Добринский | ТП 488 ВЛ-10 кВ № 01 ПС Лебедянка | 160 | 75
с. Талицкий Чамлык | Добринский | Добринский | ТП 489 ВЛ-10 кВ №01 ПС Талицкий Чамлык | 100 | 50
п.Добринка | Добринский | Добринский | ТП 48Л ВЛ-10 кВ Добринка | 160 | 49
с.Чамлык Никольский | Добринский | Добринский | ТП 491 ВЛ-10 кВ №03 ПС Талицкий Чамлык | 100 | 29
с.Чамлык Никольский | Добринский | Добринский | ТП 492 ВЛ-10 кВ №14 ПС Талицкий Чамлык | 40 | 12
с.Георгиевка | Добринский | Добринский | ТП 493 ВЛ-10 кВ №04 ПС Лебедянка | 100 | 30
с. Георгиевка | Добринский | Добринский | ТП 494 ВЛ-10 кВ №04 ПС Лебедянка | 250 | 75
с. Белоносовка | Добринский | Добринский | ТП 495 ВЛ 10кВ №04 ПС Лебедянка | 100 | 29
с. Георгиевка | Добринский | Добринский | ТП 496 ВЛ-10 кВ №10 ПС Лебедянка | 400 | 120
с. Приозёрное | Добринский | Добринский | ТП 497 ВЛ-10 кВ Приозерная | 100 | 30
п.Добринка | Добринский | Добринский | ТП 4Л ВЛ-10 кВ Химбаза | 160 | 48
Ст.Хворостянка | Добринский | Добринский | ТП 500 ВЛ-10 кВ Ольшанка | 160 | 45
с.Дурово | Добринский | Добринский | ТП 502 ВЛ-10 кВ Карла Маркса | 100 | 30
с.Дурово | Добринский | Добринский | ТП 503 ВЛ-10 кВ Карла Маркса | 250 | 74
с.Отскочное | Добринский | Добринский | ТП 504 ВЛ-10 кВ Карла Маркса | 250 | 7
с.Дурово | Добринский | Добринский | ТП 505 ВЛ-10 кВ Карла Маркса | 100 | 30
ст.Хворостянка | Добринский | Добринский | ТП 506 ВЛ-10 кВ Ольшанка | 100 | 31
с.Ольшанка | Добринский | Добринский | ТП 507 ВЛ-10 кВ Ольшанка | 400 | 121
с.Хворостянка | Добринский | Добринский | ТП 508 ВЛ-10 кВ Новый Свет | 100 | 28
С.Хворостянка | Добринский | Добринский | ТП 509 ВЛ-10 кВ Новый Свет | 250 | 75
д.Ольговка | Добринский | Добринский | ТП 511 ВЛ-10 кВ Ферментная | 250 | 76
с. Средняя Матрёнка | Добринский | Добринский | ТП 512 ВЛ-10 кВ Колхоз Чапаева | 160 | 48
с.Отскочное | Добринский | Добринский | ТП 514 ВЛ-10 кВ Карла Маркса | 100 | 30
с.Востряковка | Добринский | Добринский | ТП 515 ВЛ-10 кВ Карла Маркса | 100 | 29
С.Богородицкое | Добринский | Добринский | ТП 516 ВЛ-10 кВ Богородицкое | 100 | 30
С.Н.Матрёнка | Добринский | Добринский | ТП 518 ВЛ-10 кВ Нижняя Матренка | 40 | 13
с. Талицкий Чамлык | Добринский | Добринский | ТП 51Л ВЛ 10 кВ №03 ПС Талицкий Чамлык | 250 | 74
Ст.Хворостянка | Добринский | Добринский | ТП 521 ВЛ-10 кВ Коммунальник | 100 | 31
с. Дубовое | Добринский | Добринский | ТП 522 ВЛ-10 кВ Дубовое | 160 | 47
Ст.Хворостянка | Добринский | Добринский | ТП 523 ВЛ-10 кВ Коммунальник | 100 | 33
с. Пушкино | Добринский | Добринский | ТП 524 ВЛ-10 кВ Отрада | 160 | 50
с. Пушкино | Добринский | Добринский | ТП 525 ВЛ-10 кВ Отрада | 160 | 51
с. Б.Отрада | Добринский | Добринский | ТП 526 ВЛ-10 кВ Малая Отрада | 160 | 48
с.Ивановка | Добринский | Добринский | ТП 528 ВЛ-10 кВ Ивановка | 63 | 18
с. Пушкино | Добринский | Добринский | ТП 529 ВЛ-10 кВ Отрада | 63 | 17
с. Талицкий Чамлык | Добринский | Добринский | ТП 52Л ВЛ-10 кВ №03 ПС Талицкий Чамлык | 100 | 32
с.Пушкино | Добринский | Добринский | ТП 530 ВЛ-10 кВ Отрада | 160 | 49
с.Большая Плавица | Добринский | Добринский | ТП 531 ВЛ-10 кВ Вокзал | 400 | 125
с.Хворостянка | Добринский | Добринский | ТП 532 ВЛ-10 кВ Новый свет | 160 | 49
с.Ольшанка | Добринский | Добринский | ТП 533 ВЛ-10 кВ Ольшанка | 63 | 19
с.Отскочное | Добринский | Добринский | ТП 534 ВЛ-10 кВ Карла Маркса | 100 | 32
с. Новый Свет | Добринский | Добринский | ТП 535 ВЛ-10 кВ Новый свет | 40 | 13
с.Салтычки | Добринский | Добринский | ТП 536 ВЛ-10 кВ Нижняя Матренка | 100 | 31
с.Никольское | Добринский | Добринский | ТП 537 ВЛ-10 кВ Нижняя Матренка | 100 | 30
д. Подворские выселки | Добринский | Добринский | ТП 538 ВЛ-10 кВ Ольшанка | 100 | 33
с. Пушкино | Добринский | Добринский | ТП 539 ВЛ-10 кВ Отрада | 160 | 50
С.Талицкий Чамлык | Добринский | Добринский | ТП 53Л ВЛ-10 кВ №03 ПС Талицкий Чамлык | 100 | 32
С.Богородицкое | Добринский | Добринский | ТП 540 ВЛ-10 кВ Богородицкое | 250 | 75
с.Пушкино | Добринский | Добринский | ТП 541 ВЛ-10 кВ Богородицкое | 400 | 117
д. Малая Отрада | Добринский | Добринский | ТП 542 ВЛ-10 кВ Малая Отрада | 63 | 20
с. Ольговка | Добринский | Добринский | ТП 544 ВЛ-10 кВ Ферментная | 160 | 48
д. Благодать | Добринский | Добринский | ТП 545 ВЛ-10 кВ Ферментная | 160 | 50
с.Новый Свет | Добринский | Добринский | ТП 546 ВЛ-10 кВ Новый Свет | 100 | 29
с. Пушкино | Добринский | Добринский | ТП 547 ВЛ-10 кВ Отрада | 160 | 47
с. Пушкино | Добринский | Добринский | ТП 548 ВЛ-10 кВ Отрада | 160 | 49
с. Талицкий Чамлык | Добринский | Добринский | ТП 54Л ВЛ 10 кВ №03 ПС Талицкий Чамлык | 100 | 27
с. Пушкино | Добринский | Добринский | ТП 550 ВЛ-10 кВ Отрада | 160 | 52
с.Дубовое | Добринский | Добринский | ТП 552 ВЛ-10 кВ Дубовое | 250 | 73
С.Дубовое | Добринский | Добринский | ТП 553 ВЛ-10 кВ Дубовое | 250 | 78
ст. Хворостянка | Добринский | Добринский | ТП 555 ВЛ-10 кВ Коммунальник | 160 | 50
с. Дубовое | Добринский | Добринский | ТП 556 ВЛ-10кВ Дубовое | 160 | 49
с.Н.Матрёнка | Добринский | Добринский | ТП 557 ВЛ-10 кВ Нижняя Матренка | 250 | 77
с.Нижняя Матрёнка | Добринский | Добринский | ТП 558 ВЛ-10 кВ Нижняя Матренка | 40 | 12
с.Хворостянка | Добринский | Добринский | ТП 559 ВЛ-10 кВ Новый Свет | 160 | 47
с. Талицкий Чамлык | Добринский | Добринский | ТП 55Л(438) ВЛ-10 кВ №03 ПС Талицкий Чам | 160 | 48
С.Ольховка | Добринский | Добринский | ТП 560 ВЛ-10 кВ Нижняя Матренка | 160 | 50
с.Ольховка | Добринский | Добринский | ТП 561 ВЛ-10 кВ Нижняя Матренка | 320 | 96
с.Ольховка | Добринский | Добринский | ТП 562 ВЛ-10 кВ Нижняя Матренка | 100 | 31
с.Ольховка | Добринский | Добринский | ТП 563 ВЛ 10кВ Нижняя Матренка | 160 | 43
с.Н-Матрёнские Выселки | Добринский | Добринский | ТП 567 ВЛ-10 кВ Карла Маркса | 100 | 30
С.Натальино | Добринский | Добринский | ТП 568 ВЛ-10 кВ Карла Маркса | 100 | 28
с. Талицкий Чамлык | Добринский | Добринский | ТП 56Л ВЛ-10 кВ №03 ПС Талицкий Чамлык | 100 | 33
с. Дубовое | Добринский | Добринский | ТП 571 ВЛ-10 кВ Дубовое | 400 | 123
с. Дубовое | Добринский | Добринский | ТП 572 ВЛ-10 кВ Дубовое | 160 | 40
с.Хворостянка | Добринский | Добринский | ТП 573 ВЛ-10 кВ Новый Свет | 400 | 119
ст.Хворостянка | Добринский | Добринский | ТП 574 ВЛ-10 кВ Ольшанка | 160 | 48
С.Заря | Добринский | Добринский | ТП 577 ВЛ-10 кВ Малая Отрада | 100 | 31
с.Дурово | Добринский | Добринский | ТП 578 ВЛ-10 кВ Карла Маркса | 100 | 29
с.Пушкино | Добринский | Добринский | ТП 579 ВЛ-10 кВ Отрада | 400 | 125
с. Талицкий Чамлык | Добринский | Добринский | ТП 57Л ВЛ-10 кВ №03 ПС Талицкий Чамлык | 63 | 19
с.Хворостянка | Добринский | Добринский | ТП 583 ВЛ-10 кВ Новый Свет | 100 | 31
с.Дурово | Добринский | Добринский | ТП 584 ВЛ-10 кВ Карла Маркса | 250 | 76
с.Хворостянка | Добринский | Добринский | ТП 585 ВЛ-10 кВ Новый Свет | 100 | 33
Ст.Хворостянка | Добринский | Добринский | ТП 586 ВЛ-10 кВ Ольшанка | 100 | 31
с.Дубовое | Добринский | Добринский | ТП 588 ВЛ-10 кВ Дубовое | 250 | 75
с. Б.Отрада | Добринский | Добринский | ТП 589 ВЛ-10 кВ Малая Отрада | 40 | 11
с.Пушкино | Добринский | Добринский | ТП 590 ВЛ-10 кВ Отрада | 160 | 49
ст. Хворостянка | Добринский | Добринский | ТП 592 ВЛ-10кВ с-з Пушкинский | 40 | 13
Д.Софьино | Добринский | Добринский | ТП 593 ВЛ-10 кВ Дубовое | 100 | 31
с.Ивановка | Добринский | Добринский | ТП 595 ВЛ-10 кВ Ивановка | 160 | 47
с.Тихвинка | Добринский | Добринский | ТП 596 ВЛ 10кВ Вокзал | 63 | 17
с.Н.Матрёнка | Добринский | Добринский | ТП 599 ВЛ-10 кВ Нижняя Матренка | 250 | 76
п.Добринка | Добринский | Добринский | ТП 5Л ВЛ-10 кВ Химбаза | 250 | 77
ст. Хворостянка | Добринский | Добринский | ТП 600 ВЛ № 10кВ №30 ПС Хворостянка | 63 | 16
ст. Хворостянка | Добринский | Добринский | ТП 601 ВЛ 10кВ №19 ПС Хворостянка | 100 | 32
ст. Хворостянка | Добринский | Добринский | ТП 602 ВЛ 10кВ №19 ПС Хворостянка | 100 | 30
Ст.Хворостянка | Добринский | Добринский | ТП 603 ВЛ-10 кВ Насосная Кирова | 100 | 31
с.Кочетовка | Добринский | Добринский | ТП 606 ВЛ-10 кВ Карла Маркса | 40 | 14
с.Дурово | Добринский | Добринский | ТП 607 ВЛ-10 кВ Карла Маркса | 160 | 49
С.Натальино | Добринский | Добринский | ТП 608 ВЛ-10 кВ Карла Маркса | 63 | 16
С.Натальино | Добринский | Добринский | ТП 609 ВЛ-10 кВ Карла Маркса | 100 | 27
с.Дурово | Добринский | Добринский | ТП 610 ВЛ-10 кВ Карла Маркса | 250 | 77
с.Дурово | Добринский | Добринский | ТП 613 ВЛ-10 кВ Карла Маркса | 160 | 50
д. Петровка | Добринский | Добринский | ТП 616 ВЛ-10 кВ №02 ПС Лебедянка | 63 | 17
с.Ч-Никольское | Добринский | Добринский | ТП 624 ВЛ-10 кВ №14 ПС Талицкий Чамлык | 250 | 76
с. Чамлык Никольский | Добринский | Добринский | ТП 625 ВЛ-10 кВ №14 ПС Талицкий Чамлык | 160 | 48
с. Чамлык Никольский | Добринский | Добринский | ТП 626 ВЛ-10 кВ №14 ПС Талицкий Чамлык | 63 | 17
с.Ольховка | Добринский | Добринский | ТП 627 ВЛ-10 кВ Нижняя Матренка | 100 | 32
с.Ольховка | Добринский | Добринский | ТП 628 ВЛ-10 кВ Нижняя Матренка | 100 | 27
ст.Хворостянка | Добринский | Добринский | ТП 62Л ВЛ-10 кВ Коммунальник | 160 | 49
с.Салтычки | Добринский | Добринский | ТП 630 ВЛ-10 кВ Нижняя Матренка | 160 | 50
с.Нижняя Матрёнка | Добринский | Добринский | ТП 631 ВЛ-10 кВ Нижняя Матренка | 40 | 14
п.Звезда | Добринский | Добринский | ТП 632 ВЛ-10 кВ Нижняя Матренка | 40 | 13
с.Нижняя Матрёнка | Добринский | Добринский | ТП 633 ВЛ-10 кВ Нижняя Матренка | 63 | 17
с.Нижняя Матрёнка | Добринский | Добринский | ТП 634 ВЛ-10 кВ Нижняя Матренка | 160 | 49
с.Нижняя Матрёнка | Добринский | Добринский | ТП 635 ВЛ-10 кВ Нижняя Матренка | 250 | 78
с.Нижняя Матрёнка | Добринский | Добринский | ТП 636 ВЛ-10 кВ Нижняя Матренка | 40 | 15
д. Бороновка | Добринский | Добринский | ТП 637 ВЛ-10 кВ Нижняя Матренка | 63 | 16
с.Н.Матрёнка | Добринский | Добринский | ТП 638 ВЛ-10 кВ Нижняя Матренка | 100 | 35
п.Самодуровка | Добринский | Добринский | ТП 639 ВЛ-10 кВ Нижняя Матренка | 100 | 37
С.Хворостянка | Добринский | Добринский | ТП 640 ВЛ-10 кВ Новый Свет | 160 | 50
с.Талицкий Чамлык | Добринский | Добринский | ТП 642 ВЛ-10 кВ №15 ПС Талицкий Чамлык | 250 | 74
с.Хворостянка | Добринский | Добринский | ТП 644 ВЛ-10 кВ Новый Свет | 250 | 77
Ст.Хворостянка | Добринский | Добринский | ТП 646 ВЛ-10 кВ Ольшанка | 100 | 36
с.Тихвинка | Добринский | Добринский | ТП 649 ВЛ-10 кВ Вокзал | 100 | 34
Ст.Хворостянка | Добринский | Добринский | ТП 64Л ВЛ-10 кВ Коммунальник | 60 | 18
с.Богородицкое | Добринский | Добринский | ТП 650 ВЛ-10 кВ Слава | 100 | 33
С.Богородицкое | Добринский | Добринский | ТП 651 ВЛ-10 кВ Богородицкое | 63 | 19
с.Пушкино | Добринский | Добринский | ТП 653 ВЛ-10 кВ Богородицкое | 100 | 35
ст.Хворостянка | Добринский | Добринский | ТП 65Л ВЛ-10 кВ Ольшанка | 63 | 17
Ст.Хворостянка | Добринский | Добринский | ТП 66Л ВЛ-10 кВ Коммунальник | 250 | 73
с. Верхняя Матрёнка | Добринский | Добринский | ТП 671 ВЛ-10 кВ К-з Чапаева, В. Матрёнка | 800 | 121
с. В. Матрёнка | Добринский | Добринский | ТП 672 ВЛ-10 кВ Верхняя Матренка | 63 | 18
с. В. Матрёнка | Добринский | Добринский | ТП 673 ВЛ-10 кВ Верхняя Матренка | 100 | 39
с. Красное | Добринский | Добринский | ТП 6Л ВЛ-10 кВ Химбаза | 250 | 70
С.Сомовка | Добринский | Добринский | ТП 700 ВЛ-10 кВ Победа | 100 | 33
с. Александровка | Добринский | Добринский | ТП 702 ВЛ-10 кВ Победа | 63 | 20
с. Александровка | Добринский | Добринский | ТП 703 ВЛ-10 кВ Победа | 250 | 77
д. Завидово | Добринский | Добринский | ТП 707 ВЛ-10 кВ №05 ПС Петровская | 63 | 17
с. Демшинка | Добринский | Добринский | ТП 708 ВЛ-10 кВ Аничково | 100 | 31
с. Александровка | Добринский | Добринский | ТП 709 ВЛ-10 кВ Победа | 250 | 78
д. Воскресеновка | Добринский | Добринский | ТП 710 ВЛ-10 кВ Кооператор | 160 | 49
с.Кооператор | Добринский | Добринский | ТП 711 ВЛ-10 кВ №05 ПС Петровская | 160 | 47
п. Добринка | Добринский | Добринский | ТП 716 ВЛ-10 кВ Химбаза, Радиорелейная | 800 | 128
с.Средняя Матрёнка | Добринский | Добринский | ТП 717 ВЛ 10кВ №05 ПС Верхняя Матрёнка | 25 | 7
Ст.Хворостянка | Добринский | Добринский | ТП 718 ВЛ 10кВ №21 ПС Хворостянка | 63 | 18
д. Благодать | Добринский | Добринский | ТП 720 ВЛ-10 кВ Ферментная | 100 | 31
с.Паршиновка | Добринский | Добринский | ТП 721 ВЛ-10 кВ Каверино | 100 | 33
С.Талицкий Чамлык | Добринский | Добринский | ТП 722 ВЛ-10 кВ Кирпичная левая | 100 | 32
с.Талицкий Чамлык | Добринский | Добринский | ТП 723 ВЛ-10 кВ Кирпичная левая | 160 | 48
п. Добринка | Добринский | Добринский | ТП 724 ВЛ-10 кВ Химбаза | 250 | 79
п.Добринка | Добринский | Добринский | ТП 725 ВЛ-10 кВ Кооператор | 100 | 38
с. Пушкино | Добринский | Добринский | ТП 726 ВЛ-10 кВ Слава | 63 | 19
с. Ольговка | Добринский | Добринский | ТП 727 ВЛ 10кВ Богородицкое, Ферментная | 500 | 80
с. Ольговка | Добринский | Добринский | ТП 729 ВЛ-10 кВ Ферментная | 160 | 49
с. Ольговка | Добринский | Добринский | ТП 734 ВЛ 10кВ Ферментная, Богородицкое | 320 | 48
п.Добринка | Добринский | Добринский | ТП 7Л ВЛ 10кВ Радиорелейная | 63 | 20
п. Добринка | Добринский | Добринский | ТП 82 ВЛ-10кВ №5 ПС Добринка | 160 | 160
п.Добринка | Добринский | Добринский | ТП 8Л ВЛ-10 кВ Химбаза | 100 | 35
с. Савельево | Добринский | Добринский | ТП №308 ВЛ-10кВ №09 ПС Демшинка | 160 | 55
с.Сафоново | Добринский | Добринский | ТП №370 ВЛ-10кВ №5 Петровская | 100 | 36
с. Средняя Матренка | Добринский | Добринский | ТП №426 ВЛ-10кВ №12 ПС Верхняя Матренка | 100 | 43
с. Малая Матренка | Добринский | Добринский | ТП №427 ВЛ-10кВ №12 ПС Верхняя Матренка | 100 | 40
Харламовка | Долгоруковский | Долгоруковский | ТП 001 | 100 | 38
Долгоруково | Долгоруковский | Долгоруковский | ТП 003 | 160 | 9.1
М.Колодезь | Долгоруковский | Долгоруковский | ТП 005 | 160 | 60.8
М.Колодезь | Долгоруковский | Долгоруковский | ТП 006 | 100 | 38
М.Колодезь | Долгоруковский | Долгоруковский | ТП 007 | 250 | 95
М.Колодезь | Долгоруковский | Долгоруковский | ТП 008 | 250 | 95
Лебедевка | Долгоруковский | Долгоруковский | ТП 010 | 160 | 60.8
Лебедевка | Долгоруковский | Долгоруковский | ТП 011 | 60 | 22.8
Изубриевка | Долгоруковский | Долгоруковский | ТП 012 | 60 | 22.8
Екатериновка | Долгоруковский | Долгоруковский | ТП 013 | 63 | 23.94
Полевой | Долгоруковский | Долгоруковский | ТП 014 | 100 | 38
М.Колодезь | Долгоруковский | Долгоруковский | ТП 018 | 60 | 22.8
М.Колодезь | Долгоруковский | Долгоруковский | ТП 019 | 160 | 60.8
Царевка | Долгоруковский | Долгоруковский | ТП 020 | 63 | 23.94
Полевка | Долгоруковский | Долгоруковский | ТП 021 | 63 | 23.94
Полевка | Долгоруковский | Долгоруковский | ТП 022 | 63 | 23.94
Жерновное | Долгоруковский | Долгоруковский | ТП 023 | 160 | 60.8
Жерновное | Долгоруковский | Долгоруковский | ТП 024 | 400 | 152
Долгоруково | Долгоруковский | Долгоруковский | ТП 025 | 160 | 60.8
Жерновное | Долгоруковский | Долгоруковский | ТП 026 | 250 | 95
Жерновное | Долгоруковский | Долгоруковский | ТП 027 | 160 | 60.8
Жерновное | Долгоруковский | Долгоруковский | ТП 028 | 40 | 15.2
Жерновное | Долгоруковский | Долгоруковский | ТП 029 | 160 | 60.8
д. Гриневка | Долгоруковский | Долгоруковский | ТП 030 | 250 | 95
Екатериновка | Долгоруковский | Долгоруковский | ТП 031 | 63 | 23.94
д. Вороновка | Долгоруковский | Долгоруковский | ТП 032 | 100 | 38
Исаевка | Долгоруковский | Долгоруковский | ТП 033 | 60 | 22.8
Долгоруково | Долгоруковский | Долгоруковский | ТП 034 | 100 | 38
с. Братовщина | Долгоруковский | Долгоруковский | ТП 035 | 63 | 23.94
Тепленькая | Долгоруковский | Долгоруковский | ТП 036 | 100 | 38
Тепленькая | Долгоруковский | Долгоруковский | ТП 037 | 100 | 38
Екатериновка | Долгоруковский | Долгоруковский | ТП 038 | 160 | 60.8
Михайловка | Долгоруковский | Долгоруковский | ТП 040 | 160 | 60.8
Сидоровка | Долгоруковский | Долгоруковский | ТП 041 | 63 | 23.94
Марьино | Долгоруковский | Долгоруковский | ТП 042 | 160 | 60.8
с. Б.Боевка | Долгоруковский | Долгоруковский | ТП 043 | 100 | 38
с. Б.Боевка | Долгоруковский | Долгоруковский | ТП 045 | 250 | 95
с. Б.Боевка | Долгоруковский | Долгоруковский | ТП 047 | 250 | 95
с. Б.Боевка | Долгоруковский | Долгоруковский | ТП 048 | 160 | 60.8
Зыбинка | Долгоруковский | Долгоруковский | ТП 049 | 63 | 23.94
с. Б.Боевка | Долгоруковский | Долгоруковский | ТП 050 | 60 | 22.8
Слепуха | Долгоруковский | Долгоруковский | ТП 051 | 63 | 23.94
Слепуха | Долгоруковский | Долгоруковский | ТП 052 | 100 | 38
Слепуха | Долгоруковский | Долгоруковский | ТП 053 | 100 | 38
Слепуха | Долгоруковский | Долгоруковский | ТП 054 | 250 | 95
Слепуха | Долгоруковский | Долгоруковский | ТП 055 | 160 | 95
Слепуха | Долгоруковский | Долгоруковский | ТП 056 | 63 | 60.8
д. Молодовка | Долгоруковский | Долгоруковский | ТП 059 | 100 | 23.94
М.Колодезь | Долгоруковский | Долгоруковский | ТП 060 | 63 | 23.94
Екатериновка | Долгоруковский | Долгоруковский | ТП 062 | 250 | 95
Екатериновка | Долгоруковский | Долгоруковский | ТП 063 | 250 | 95
Екатериновка | Долгоруковский | Долгоруковский | ТП 065 | 160 | 60.8
Ильинка | Долгоруковский | Долгоруковский | ТП 066 | 160 | 60.8
Долгоруково | Долгоруковский | Долгоруковский | ТП 067 | 800 | 304
Ильинка | Долгоруковский | Долгоруковский | ТП 068 | 160 | 60.8
Слепуха | Долгоруковский | Долгоруковский | ТП 070 | 100 | 38
Слепуха | Долгоруковский | Долгоруковский | ТП 071 | 100 | 38
с. Братовщина | Долгоруковский | Долгоруковский | ТП 072 | 160 | 60.8
с. Братовщина | Долгоруковский | Долгоруковский | ТП 073 | 160 | 60.8
с. Братовщина | Долгоруковский | Долгоруковский | ТП 074 | 100 | 38
с. Братовщина | Долгоруковский | Долгоруковский | ТП 075 | 100 | 38
с. Братовщина | Долгоруковский | Долгоруковский | ТП 076 | 400 | 152
с. Братовщина | Долгоруковский | Долгоруковский | ТП 077 | 63 | 23.94
Каменка | Долгоруковский | Долгоруковский | ТП 078 | 100 | 38
Шкинка | Долгоруковский | Долгоруковский | ТП 079 | 160 | 60.8
д. Гущин Колодезь | Долгоруковский | Долгоруковский | ТП 081 | 100 | 38
Дубовец | Долгоруковский | Долгоруковский | ТП 082 | 100 | 38
с. Стегаловка | Долгоруковский | Долгоруковский | ТП 083 | 100 | 38
Дубовец | Долгоруковский | Долгоруковский | ТП 084 | 100 | 38
Дубовец | Долгоруковский | Долгоруковский | ТП 085 | 250 | 95
Дубовец | Долгоруковский | Долгоруковский | ТП 086 | 400 | 152
Дубовец | Долгоруковский | Долгоруковский | ТП 087 | 160 | 60.8
Дубовец | Долгоруковский | Долгоруковский | ТП 088 | 160 | 60.8
Дубовец | Долгоруковский | Долгоруковский | ТП 089 | 63 | 23.94
Дубовец | Долгоруковский | Долгоруковский | ТП 090 | 160 | 60.8
Дубовец | Долгоруковский | Долгоруковский | ТП 091 | 100 | 38
Дубовец | Долгоруковский | Долгоруковский | ТП 092 | 63 | 23.94
Дубовец | Долгоруковский | Долгоруковский | ТП 093 | 100 | 38
Красотыновка | Долгоруковский | Долгоруковский | ТП 094 | 100 | 38
Красотыновка | Долгоруковский | Долгоруковский | ТП 096 | 63 | 23.94
Каменка | Долгоруковский | Долгоруковский | ТП 097 | 40 | 15.2
д. Белый Конь | Долгоруковский | Долгоруковский | ТП 098 | 100 | 38
Раскидаловка | Долгоруковский | Долгоруковский | ТП 099 | 63 | 23.94
Николаевка | Долгоруковский | Долгоруковский | ТП 100 | 100 | 38
Николаевка | Долгоруковский | Долгоруковский | ТП 101 | 63 | 23.94
Красотыновка | Долгоруковский | Долгоруковский | ТП 102 | 160 | 60.8
Красотыновка | Долгоруковский | Долгоруковский | ТП 103 | 400 | 152
Красотыновка | Долгоруковский | Долгоруковский | ТП 104 | 160 | 60.8
Красотыновка | Долгоруковский | Долгоруковский | ТП 105 | 250 | 95
д. Богатые Плоты | Долгоруковский | Долгоруковский | ТП 106 | 160 | 60.8
д. Богатые Плоты | Долгоруковский | Долгоруковский | ТП 107 | 160 | 60.8
д. Гущин Колодезь | Долгоруковский | Долгоруковский | ТП 108 | 100 | 38
Слепуха | Долгоруковский | Долгоруковский | ТП 111 | 160 | 60.8
Стегаловка | Долгоруковский | Долгоруковский | ТП 112 | 100 | 38
Стегаловка | Долгоруковский | Долгоруковский | ТП 113 | 160 | 60.8
Стегаловка | Долгоруковский | Долгоруковский | ТП 114 | 63 | 23.94
Стегаловка | Долгоруковский | Долгоруковский | ТП 115 | 100 | 38
Стегаловка | Долгоруковский | Долгоруковский | ТП 116 | 160 | 60.8
Орановка | Долгоруковский | Долгоруковский | ТП 117 | 63 | 23.94
с. Грызлово | Долгоруковский | Долгоруковский | ТП 118 | 160 | 60.8
д. Грибоедово | Долгоруковский | Долгоруковский | ТП 119 | 100 | 38
Первая Петровка | Долгоруковский | Долгоруковский | ТП 120 | 63 | 23.94
Слепуха | Долгоруковский | Долгоруковский | ТП 121 | 160 | 60.8
Новопетровка | Долгоруковский | Долгоруковский | ТП 122 | 40 | 15.2
Пашинино | Долгоруковский | Долгоруковский | ТП 123 | 160 | 60.8
Колединовка | Долгоруковский | Долгоруковский | ТП 124 | 100 | 38
Кочетовка | Долгоруковский | Долгоруковский | ТП 125 | 63 | 23.94
Стегаловка | Долгоруковский | Долгоруковский | ТП 127 | 160 | 60.8
Стегаловка | Долгоруковский | Долгоруковский | ТП 128 | 250 | 95
Стегаловка | Долгоруковский | Долгоруковский | ТП 129 | 160 | 60.8
Долгоруково | Долгоруковский | Долгоруковский | ТП 130 | 250 | 95
Стегаловка | Долгоруковский | Долгоруковский | ТП 131 | 100 | 38
Стегаловка | Долгоруковский | Долгоруковский | ТП 132 | 100 | 38
Стегаловка | Долгоруковский | Долгоруковский | ТП 134 | 100 | 38
Стегаловка | Долгоруковский | Долгоруковский | ТП 135 | 250 | 95
Стегаловка | Долгоруковский | Долгоруковский | ТП 136 | 250 | 60.8
Стегаловка | Долгоруковский | Долгоруковский | ТП 137 | 60 | 22.8
Стегаловка | Долгоруковский | Долгоруковский | ТП 138 | 100 | 22.8
Свишни | Долгоруковский | Долгоруковский | ТП 139 | 250 | 95
Свишни | Долгоруковский | Долгоруковский | ТП 140 | 250 | 95
Свишни | Долгоруковский | Долгоруковский | ТП 141 | 100 | 38
Котово | Долгоруковский | Долгоруковский | ТП 142 | 63 | 23.94
Хитрово | Долгоруковский | Долгоруковский | ТП 143 | 100 | 38
Хитрово | Долгоруковский | Долгоруковский | ТП 144 | 40 | 15.2
с. Грызлово | Долгоруковский | Долгоруковский | ТП 145 | 100 | 38
с. Грызлово | Долгоруковский | Долгоруковский | ТП 146 | 250 | 95
с. Грызлово | Долгоруковский | Долгоруковский | ТП 147 | 100 | 15.2
с. Грызлово | Долгоруковский | Долгоруковский | ТП 151 | 100 | 60.8
д. Агарково | Долгоруковский | Долгоруковский | ТП 152 | 160 | 60.8
Свишни | Долгоруковский | Долгоруковский | ТП 155 | 400 | 152
Ильинка | Долгоруковский | Долгоруковский | ТП 156 | 63 | 23.94
Ильинка | Долгоруковский | Долгоруковский | ТП 157 | 100 | 23.94
д. Выголка | Долгоруковский | Долгоруковский | ТП 158 | 63 | 23.94
Набережная 2 | Долгоруковский | Долгоруковский | ТП 159 | 100 | 38
Набережная 1 | Долгоруковский | Долгоруковский | ТП 160 | 63 | 23.94
Ермолово | Долгоруковский | Долгоруковский | ТП 161 | 250 | 95
Липовка | Долгоруковский | Долгоруковский | ТП 162 | 63 | 23.94
Нестерово | Долгоруковский | Долгоруковский | ТП 163 | 100 | 38
Стрелец | Долгоруковский | Долгоруковский | ТП 166 | 63 | 23.94
Стрелец | Долгоруковский | Долгоруковский | ТП 167 | 63 | 23.94
Стрелец | Долгоруковский | Долгоруковский | ТП 168 | 250 | 95
Стрелец | Долгоруковский | Долгоруковский | ТП 169 | 250 | 95
с. Вязовое | Долгоруковский | Долгоруковский | ТП 170 | 100 | 38
с. Вязовое | Долгоруковский | Долгоруковский | ТП 172 | 160 | 60.8
с. Вязовое | Долгоруковский | Долгоруковский | ТП 173 | 100 | 38
с. Вязовое | Долгоруковский | Долгоруковский | ТП 174 | 100 | 38
с. Вязовое | Долгоруковский | Долгоруковский | ТП 175 | 250 | 95
С.Ольшанец | Долгоруковский | Долгоруковский | ТП 176 | 250 | 95
Поздняково | Долгоруковский | Долгоруковский | ТП 178 | 160 | 60.8
Поздняково | Долгоруковский | Долгоруковский | ТП 182 | 63 | 23.94
Поздняково | Долгоруковский | Долгоруковский | ТП 183 | 63 | 23.94
Котово | Долгоруковский | Долгоруковский | ТП 189 | 63 | 23.94
Долгоруково | Долгоруковский | Долгоруковский | ТП 191 | 250 | 95
Долгоруково | Долгоруковский | Долгоруковский | ТП 192 | 250 | 95
Ильинка | Долгоруковский | Долгоруковский | ТП 193 | 100 | 38
Ильинка | Долгоруковский | Долгоруковский | ТП 194 | 63 | 23.94
Томакино | Долгоруковский | Долгоруковский | ТП 199 | 160 | 60.8
Красное | Долгоруковский | Долгоруковский | ТП 200 | 63 | 23.94
Красное | Долгоруковский | Долгоруковский | ТП 201 | 250 | 95
Тимирязевский | Долгоруковский | Долгоруковский | ТП 203 | 400 | 152
Надеждино | Долгоруковский | Долгоруковский | ТП 204 | 63 | 23.94
с. Верхний Ломовец | Долгоруковский | Долгоруковский | ТП 208 | 160 | 60.8
д. Большой Колодезь | Долгоруковский | Долгоруковский | ТП 209 | 100 | 38
Долгоруково | Долгоруковский | Долгоруковский | ТП 210 | 63 | 23.94
д. Большой Колодезь | Долгоруковский | Долгоруковский | ТП 211 | 160 | 60.8
д. Большой Колодезь | Долгоруковский | Долгоруковский | ТП 212 | 160 | 60.8
д. Большой Колодезь | Долгоруковский | Долгоруковский | ТП 213 | 250 | 95
д. Большой Колодезь | Долгоруковский | Долгоруковский | ТП 214 | 63 | 23.94
Жемчужникова | Долгоруковский | Долгоруковский | ТП 216 | 40 | 15.2
Елизаветовка | Долгоруковский | Долгоруковский | ТП 219 | 63 | 23.94
Красный Луч | Долгоруковский | Долгоруковский | ТП 220 | 63 | 23.94
с. В.Ломовец | Долгоруковский | Долгоруковский | ТП 221 | 250 | 95
с. Верхний Ломовец | Долгоруковский | Долгоруковский | ТП 222 | 250 | 95
Стегаловка | Долгоруковский | Долгоруковский | ТП 224 | 40 | 15.2
с. Верхний Ломовец | Долгоруковский | Долгоруковский | ТП 225 | 40 | 15.2
с. Верхний Ломовец | Долгоруковский | Долгоруковский | ТП 226 | 400 | 152
с. Верхний Ломовец | Долгоруковский | Долгоруковский | ТП 227 | 100 | 38
с. Верхний Ломовец | Долгоруковский | Долгоруковский | ТП 228 | 100 | 38
с. Верхний Ломовец | Долгоруковский | Долгоруковский | ТП 229 | 40 | 15.2
Нижний Ломовец | Долгоруковский | Долгоруковский | ТП 230 | 250 | 95
Нижний Ломовец | Долгоруковский | Долгоруковский | ТП 231 | 160 | 60.8
Долгуша | Долгоруковский | Долгоруковский | ТП 233 | 63 | 23.94
Долгуша | Долгоруковский | Долгоруковский | ТП 234 | 63 | 23.94
Долгуша | Долгоруковский | Долгоруковский | ТП 236 | 160 | 38
Долгоруково | Долгоруковский | Долгоруковский | ТП 237 | 100 | 38
с. Войсковая Казинка | Долгоруковский | Долгоруковский | ТП 238 | 63 | 11.4
с. Войсковая Казинка | Долгоруковский | Долгоруковский | ТП 239 | 160 | 60.8
с. Войсковая Казинка | Долгоруковский | Долгоруковский | ТП 240 | 250 | 95
с. Войсковая Казинка | Долгоруковский | Долгоруковский | ТП 241 | 63 | 23.94
с. Войсковая Казинка | Долгоруковский | Долгоруковский | ТП 242 | 250 | 95
Долгоруково | Долгоруковский | Долгоруковский | ТП 243 | 40 | 15.2
Знаменка | Долгоруковский | Долгоруковский | ТП 244 | 63 | 23.94
Лобовка | Долгоруковский | Долгоруковский | ТП 245 | 60 | 22.8
Русская Казинка | Долгоруковский | Долгоруковский | ТП 246 | 63 | 23.94
Русская Казинка | Долгоруковский | Долгоруковский | ТП 247 | 100 | 38
Лутовка | Долгоруковский | Долгоруковский | ТП 248 | 63 | 23.94
с. Братовщина | Долгоруковский | Долгоруковский | ТП 249 | 400 | 152
Шкинка | Долгоруковский | Долгоруковский | ТП 250 | 250 | 95
Дубовец | Долгоруковский | Долгоруковский | ТП 251 | 400 | 152
Карташовка | Долгоруковский | Долгоруковский | ТП 252 | 160 | 60.8
Нестерово | Долгоруковский | Долгоруковский | ТП 255 | 100 | 38
Долгуша | Долгоруковский | Долгоруковский | ТП 258 | 63 | 23.94
Долгуша | Долгоруковский | Долгоруковский | ТП 259 | 63 | 23.94
Долгуша | Долгоруковский | Долгоруковский | ТП 260 | 100 | 38
Долгуша | Долгоруковский | Долгоруковский | ТП 261 | 63 | 23.94
Долгоруково | Долгоруковский | Долгоруковский | ТП 262 | 250 | 95
с. Верхний Ломовец | Долгоруковский | Долгоруковский | ТП 263 | 40 | 15.2
Стрелец | Долгоруковский | Долгоруковский | ТП 264 | 100 | 38
Свишни | Долгоруковский | Долгоруковский | ТП 265 | 63 | 23.94
с. Грызлово | Долгоруковский | Долгоруковский | ТП 266 | 250 | 95
с. Грызлово | Долгоруковский | Долгоруковский | ТП 267 | 250 | 95
Карташовка | Долгоруковский | Долгоруковский | ТП 268 | 160 | 60.8
Жерновное | Долгоруковский | Долгоруковский | ТП 269 | 800 | 304
д. Александровка | Долгоруковский | Долгоруковский | ТП 270 | 100 | 38
Жерновное | Долгоруковский | Долгоруковский | ТП 271 | 63 | 23.94
Елизаветовка | Долгоруковский | Долгоруковский | ТП 272 | 400 | 152
Жерновное | Долгоруковский | Долгоруковский | ТП 273 | 63 | 23.94
с. Братовщина | Долгоруковский | Долгоруковский | ТП 274 | 63 | 23.94
с. Братовщина | Долгоруковский | Долгоруковский | ТП 275 | 63 | 23.94
с. Братовщина | Долгоруковский | Долгоруковский | ТП 276 | 100 | 38
с. Братовщина | Долгоруковский | Долгоруковский | ТП 277 | 100 | 38
Харламовка | Долгоруковский | Долгоруковский | ТП 278 | 63 | 23.94
Харламовка | Долгоруковский | Долгоруковский | ТП 279 | 63 | 23.94
Слепуха | Долгоруковский | Долгоруковский | ТП 281 | 100 | 38
Слепуха | Долгоруковский | Долгоруковский | ТП 283 | 250 | 60.8
Карташовка | Долгоруковский | Долгоруковский | ТП 285 | 63 | 23.94
Ильинка | Долгоруковский | Долгоруковский | ТП 287 | 160 | 60.8
Тимирязевский | Долгоруковский | Долгоруковский | ТП 288 | 250 | 95
Красотыновка | Долгоруковский | Долгоруковский | ТП 289 | 250 | 95
д. Веселое | Долгоруковский | Долгоруковский | ТП 291 | 250 | 95
Долгоруково | Долгоруковский | Долгоруковский | ТП 292 | 100 | 38
Долгоруково | Долгоруковский | Долгоруковский | ТП 293 | 160 | 60.8
с. Верхний Ломовец | Долгоруковский | Долгоруковский | ТП 294 | 100 | 38
с. Б.Боевка | Долгоруковский | Долгоруковский | ТП 295 | 100 | 38
Михайловка | Долгоруковский | Долгоруковский | ТП 297 | 100 | 38
М.Колодезь | Долгоруковский | Долгоруковский | ТП 298 | 160 | 60.8
Рог | Долгоруковский | Долгоруковский | ТП 299 | 63 | 23.94
Стрелец | Долгоруковский | Долгоруковский | ТП 300 | 250 | 95
Стрелец | Долгоруковский | Долгоруковский | ТП 302 | 100 | 38
Нижний Ломовец | Долгоруковский | Долгоруковский | ТП 303 | 100 | 38
Стрелец | Долгоруковский | Долгоруковский | ТП 304 | 315 | 119.7
Стрелец | Долгоруковский | Долгоруковский | ТП 305 | 100 | 38
Нижний Ломовец | Долгоруковский | Долгоруковский | ТП 306 | 250 | 23.94
Нижний Ломовец | Долгоруковский | Долгоруковский | ТП 307 | 63 | 23.94
Дубовец | Долгоруковский | Долгоруковский | ТП 309 | 400 | 152
с. Братовщина | Долгоруковский | Долгоруковский | ТП 310 | 250 | 95
Ильинка | Долгоруковский | Долгоруковский | ТП 312 | 250 | 95
с. Б.Боевка | Долгоруковский | Долгоруковский | ТП 315 | 160 | 60.8
Долгоруково | Долгоруковский | Долгоруковский | ТП 316 | 160 | 60.8
Елизаветовка | Долгоруковский | Долгоруковский | ТП 318 | 160 | 60.8
Жерновное | Долгоруковский | Долгоруковский | ТП 320 | 100 | 38
Долгоруково | Долгоруковский | Долгоруковский | ТП 321 | 100 | 38
с. Братовщина | Долгоруковский | Долгоруковский | ТП 322 | 400 | 152
с. Войсковая Казинка | Долгоруковский | Долгоруковский | ТП 323 | 160 | 60.8
с. Б.Боевка | Долгоруковский | Долгоруковский | ТП 324 | 250 | 95
с. Б.Боевка | Долгоруковский | Долгоруковский | ТП 325 | 160 | 60.8
с. Вязовое | Долгоруковский | Долгоруковский | ТП 326 | 250 | 95
Ермолово | Долгоруковский | Долгоруковский | ТП 327 | 160 | 60.8
с. Верхний Ломовец | Долгоруковский | Долгоруковский | ТП 328 | 100 | 38
с. Верхний Ломовец | Долгоруковский | Долгоруковский | ТП 329 | 40 | 15.2
с. Верхний Ломовец | Долгоруковский | Долгоруковский | ТП 330 | 100 | 38
с. Верхний Ломовец | Долгоруковский | Долгоруковский | ТП 331 | 63 | 23.94
с. Верхний Ломовец | Долгоруковский | Долгоруковский | ТП 332 | 100 | 38
с. Верхний Ломовец | Долгоруковский | Долгоруковский | ТП 333 | 100 | 38
с. Вязовое | Долгоруковский | Долгоруковский | ТП 334 | 40 | 15.2
Ильинка | Долгоруковский | Долгоруковский | ТП 337 | 160 | 60.8
Долгоруково | Долгоруковский | Долгоруковский | ТП 338 | 160 | 60.8
Ильинка | Долгоруковский | Долгоруковский | ТП 339 | 63 | 23.94
Ильинка | Долгоруковский | Долгоруковский | ТП 340 | 100 | 38
Карташовка | Долгоруковский | Долгоруковский | ТП 341 | 63 | 23.94
с. Вязовое | Долгоруковский | Долгоруковский | ТП 342 | 160 | 60.8
Долгоруково | Долгоруковский | Долгоруковский | ТП 343 | 100 | 38
Долгоруково | Долгоруковский | Долгоруковский | ТП 344 | 400 | 152
С.Ольшанец | Долгоруковский | Долгоруковский | ТП 345 | 160 | 60.8
с. Б.Боевка | Долгоруковский | Долгоруковский | ТП 346 | 100 | 38
Долгуша | Долгоруковский | Долгоруковский | ТП 347 | 250 | 95
Нижний Ломовец | Долгоруковский | Долгоруковский | ТП 349 | 25 | 9.5
Ольшанка | Долгоруковский | Долгоруковский | ТП 350 | 100 | 38
Ольшанка | Долгоруковский | Долгоруковский | ТП 351 | 100 | 38
Красная | Долгоруковский | Долгоруковский | ТП 352 | 100 | 38
Красная | Долгоруковский | Долгоруковский | ТП 353 | 100 | 38
д. Богатые Плоты | Долгоруковский | Долгоруковский | ТП 354 | 160 | 60.8
д. Богатые Плоты | Долгоруковский | Долгоруковский | ТП 356 | 100 | 38
С.Ольшанец | Долгоруковский | Долгоруковский | ТП 358 | 63 | 23.94
С.Ольшанец | Долгоруковский | Долгоруковский | ТП 360 | 100 | 38
С.Ольшанец | Долгоруковский | Долгоруковский | ТП 361 | 100 | 38
С.Ольшанец | Долгоруковский | Долгоруковский | ТП 362 | 63 | 23.94
С.Ольшанец | Долгоруковский | Долгоруковский | ТП 363 | 40 | 15.2
С.Ольшанец | Долгоруковский | Долгоруковский | ТП 364 | 63 | 23.94
Долгоруково | Долгоруковский | Долгоруковский | ТП 365 | 25 | 9.5
Новотроицкое | Долгоруковский | Долгоруковский | ТП 366 | 100 | 38
Новотроицкое | Долгоруковский | Долгоруковский | ТП 367 | 100 | 38
Новотроицкое | Долгоруковский | Долгоруковский | ТП 368 | 63 | 23.94
Новотроицкое | Долгоруковский | Долгоруковский | ТП 369 | 63 | 23.94
Долгоруково | Долгоруковский | Долгоруковский | ТП 370 | 160 | 60.8
Долгоруково | Долгоруковский | Долгоруковский | ТП 371 | 250 | 95
Тимирязевский | Долгоруковский | Долгоруковский | ТП 372 | 250 | 95
Тимирязевский | Долгоруковский | Долгоруковский | ТП 374 | 100 | 38
Тимирязевский | Долгоруковский | Долгоруковский | ТП 375 | 160 | 60.8
Тимирязевский | Долгоруковский | Долгоруковский | ТП 376 | 250 | 95
Долгоруково | Долгоруковский | Долгоруковский | ТП 377 | 250 | 95
Долгоруково | Долгоруковский | Долгоруковский | ТП 378 | 400 | 152
Суры | Долгоруковский | Долгоруковский | ТП 380 | 25 | 9.5
д. Веселое | Долгоруковский | Долгоруковский | ТП 383 | 63 | 23.94
д. Веселое | Долгоруковский | Долгоруковский | ТП 384 | 100 | 38
д. Веселое | Долгоруковский | Долгоруковский | ТП 385 | 100 | 38
Стегаловка | Долгоруковский | Долгоруковский | ТП 386 | 160 | 60.8
Стегаловка | Долгоруковский | Долгоруковский | ТП 387 | 100 | 38
Долгоруково | Долгоруковский | Долгоруковский | ТП 388 | 100 | 38
Екатериновка | Долгоруковский | Долгоруковский | ТП 389 | 100 | 38
Екатериновка | Долгоруковский | Долгоруковский | ТП 390 | 250 | 95
Екатериновка | Долгоруковский | Долгоруковский | ТП 391 | 100 | 38
Екатериновка | Долгоруковский | Долгоруковский | ТП 392 | 100 | 38
Екатериновка | Долгоруковский | Долгоруковский | ТП 393 | 100 | 38
д. Веселое | Долгоруковский | Долгоруковский | ТП 394 | 160 | 60.8
д. Веселое | Долгоруковский | Долгоруковский | ТП 395 | 16 | 6.08
д. Веселое | Долгоруковский | Долгоруковский | ТП 396 | 160 | 60.8
Долгоруково | Долгоруковский | Долгоруковский | ТП 397 | 63 | 23.94
Красное | Долгоруковский | Долгоруковский | ТП 399 | 40 | 15.2
Красное | Долгоруковский | Долгоруковский | ТП 400 | 100 | 38
д. Веселое | Долгоруковский | Долгоруковский | ТП 401 | 160 | 60.8
д. Веселое | Долгоруковский | Долгоруковский | ТП 402 | 160 | 60.8
д. Веселое | Долгоруковский | Долгоруковский | ТП 403 | 63 | 23.94
д. Веселое | Долгоруковский | Долгоруковский | ТП 404 | 63 | 23.94
д. Веселое | Долгоруковский | Долгоруковский | ТП 405 | 160 | 60.8
д. Веселое | Долгоруковский | Долгоруковский | ТП 406 | 160 | 60.8
с. Б.Боевка | Долгоруковский | Долгоруковский | ТП 407 | 160 | 60.8
с. Б.Боевка | Долгоруковский | Долгоруковский | ТП 408 | 160 | 60.8
с. Верхний Ломовец | Долгоруковский | Долгоруковский | ТП 409 | 63 | 23.94
Полевой | Долгоруковский | Долгоруковский | ТП 410 | 40 | 15.2
Полевой | Долгоруковский | Долгоруковский | ТП 411 | 160 | 60.8
Полевой | Долгоруковский | Долгоруковский | ТП 412 | 160 | 60.8
Новинка | Долгоруковский | Долгоруковский | ТП 413 | 100 | 38
Новинка | Долгоруковский | Долгоруковский | ТП 414 | 25 | 9.5
Новинка | Долгоруковский | Долгоруковский | ТП 415 | 100 | 38
Новинка | Долгоруковский | Долгоруковский | ТП 416 | 63 | 23.94
с. Верхний Ломовец | Долгоруковский | Долгоруковский | ТП 417 | 40 | 15.2
Елизаветовка | Долгоруковский | Долгоруковский | ТП 418 | 100 | 38
Елизаветовка | Долгоруковский | Долгоруковский | ТП 419 | 100 | 38
с. Б.Боевка | Долгоруковский | Долгоруковский | ТП 420 | 160 | 60.8
Долгоруково | Долгоруковский | Долгоруковский | ТП 421 | 500 | 190
Долгоруково | Долгоруковский | Долгоруковский | ТП 423 | 63 | 23.94
Долгоруково | Долгоруковский | Долгоруковский | ТП 424 | 63 | 23.94
с. Братовщина | Долгоруковский | Долгоруковский | ТП 428 | 63 | 23.94
с. Войсковая Казинка | Долгоруковский | Долгоруковский | ТП 429 | 63 | 23.94
Долгоруково | Долгоруковский | Долгоруковский | ТП 430 | 63 | 23.94
М.Колодезь | Долгоруковский | Долгоруковский | ТП 431 | 63 | 23.94
М.Колодезь | Долгоруковский | Долгоруковский | ТП 433 | 100 | 38
Долгоруково | Долгоруковский | Долгоруковский | ТП 434 | 63 | 23.94
Долгоруково | Долгоруковский | Долгоруковский | ТП 435 | 250 | 95
Долгоруково | Долгоруковский | Долгоруковский | ТП 438 | 160 | 60.8
с. Вязовое | Долгоруковский | Долгоруковский | ТП 439 | 63 | 9.5
Долгоруково | Долгоруковский | Долгоруковский | ТП №1 | 250 | 95
Долгоруково | Долгоруковский | Долгоруковский | ТП №10 | 320 | 121.6
Долгоруково | Долгоруковский | Долгоруковский | ТП №11 | 160 | 60.8
Долгоруково | Долгоруковский | Долгоруковский | ТП №12 | 500 | 190
Долгоруково | Долгоруковский | Долгоруковский | ТП №13 | 410 | 155.8
Долгоруково | Долгоруковский | Долгоруковский | ТП №14 | 100 | 38
Долгоруково | Долгоруковский | Долгоруковский | ТП №15 | 320 | 121.6
Долгоруково | Долгоруковский | Долгоруковский | ТП №16 | 250 | 95
Долгоруково | Долгоруковский | Долгоруковский | ТП №17 | 250 | 95
Долгоруково | Долгоруковский | Долгоруковский | ТП №18 | 250 | 95
Долгоруково | Долгоруковский | Долгоруковский | ТП №19 | 250 | 95
Долгоруково | Долгоруковский | Долгоруковский | ТП №2 | 250 | 95
Долгоруково | Долгоруковский | Долгоруковский | ТП №20 | 250 | 95
Долгоруково | Долгоруковский | Долгоруковский | ТП №21 | 800 | 304
Долгоруково | Долгоруковский | Долгоруковский | ТП №31 | 160 | 60.8
Долгоруково | Долгоруковский | Долгоруковский | ТП №4 | 315 | 119.7
Долгоруково | Долгоруковский | Долгоруковский | ТП №5 | 400 | 152
Долгоруково | Долгоруковский | Долгоруковский | ТП №6 | 250 | 95
Долгоруково | Долгоруковский | Долгоруковский | ТП №7 | 250 | 95
Долгоруково | Долгоруковский | Долгоруковский | ТП №9 | 100 | 38
с.Измалково | Измалковский | Долгоруковский | ТП 1001 с.Измалково | 400 | 356
д.Сосновка | Измалковский | Долгоруковский | ТП 1002 д.Сосновка | 100 | 90
д. 2я Кудияровка | Измалковский | Долгоруковский | ТП 1003 д.Кудияровка 2-я | 250 | 230
с.Предтечево | Измалковский | Долгоруковский | ТП 1006 с.Предтечево | 200 | 175
д. Куршино | Измалковский | Долгоруковский | ТП 1008 с.Предтечево | 100 | 78
с.Предтечево | Измалковский | Долгоруковский | ТП 1009 с.Предтечево | 63 | 41
д. Коршиково | Измалковский | Долгоруковский | ТП 1010 с.Предтечево | 63 | 53
д.Трухачевка | Измалковский | Долгоруковский | ТП 1012 с.Предтечево | 40 | 27
д. Казинка | Измалковский | Долгоруковский | ТП 1013 с.Предтечево | 40 | 29
с.Измалково | Измалковский | Долгоруковский | ТП 1014 с.Измалково | 100 | 63
д. Казаковка | Измалковский | Долгоруковский | ТП 1015 д.Казаковка | 63 | 44
д. Казаковка | Измалковский | Долгоруковский | ТП 1017 д.Казаковка | 250 | 237
с.Измалково | Измалковский | Долгоруковский | ТП 1018 с.Измалково | 63 | 39
с.Измалково | Измалковский | Долгоруковский | ТП 1019 с.Измалково | 250 | 233
д.Субботино | Измалковский | Долгоруковский | ТП 1020 д.Субботино | 63 | 49
д.Субботино | Измалковский | Долгоруковский | ТП 1021 д.Субботино | 100 | 77
д.Панкратовка | Измалковский | Долгоруковский | ТП 1024 д.Панкратовка | 250 | 201
с.Слобода | Измалковский | Долгоруковский | ТП 1025 с.Слобода | 100 | 79
д.Мокрый Семенек | Измалковский | Долгоруковский | ТП 1026 д.Мокрый Семенек | 400 | 386
д.Панкратовка | Измалковский | Долгоруковский | ТП 1027 д.Панкратовка | 160 | 36
д.Сухой Семенек | Измалковский | Долгоруковский | ТП 1028 д.Сухой Семенек | 160 | 140
д.Сухой Семенек | Измалковский | Долгоруковский | ТП 1029 д.Сухой Семенек | 315 | 304
с.Васильевка | Измалковский | Долгоруковский | ТП 1031 с.Васильевка | 315 | 296
с.Васильевка | Измалковский | Долгоруковский | ТП 1032 с.Васильевка | 100 | 62
д. Знаменка | Измалковский | Долгоруковский | ТП 1033 с.Знаменка | 250 | 237
д. Знаменка | Измалковский | Долгоруковский | ТП 1035 с.Знаменка | 400 | 387
с. Слобода | Измалковский | Долгоруковский | ТП 1037 с.Слобода | 100 | 38
д.Майоровка | Измалковский | Долгоруковский | ТП 1038 д.Майоровка | 63 | 48
д.Прилепы | Измалковский | Долгоруковский | ТП 1039 д.Прилепы | 160 | 139
с.Измалково | Измалковский | Долгоруковский | ТП 1040 с.Измалково | 160 | 42
д. Кошкино | Измалковский | Долгоруковский | ТП 1043 д.Кошкино | 63 | 50
д.Пожарово | Измалковский | Долгоруковский | ТП 1048 с.Пожарово | 160 | 144
д.Стаханово | Измалковский | Долгоруковский | ТП 1050 д.Стаханово | 40 | 18
с.Жилое | Измалковский | Долгоруковский | ТП 1051 с.Жилое | 100 | 81
с.Жилое | Измалковский | Долгоруковский | ТП 1052 с.Жилое | 100 | 84
с.Жилое | Измалковский | Долгоруковский | ТП 1053 с.Жилое | 63 | 43
с.Чермошное | Измалковский | Долгоруковский | ТП 1054 с.Чермошное | 160 | 136
с.Чермошное | Измалковский | Долгоруковский | ТП 1056 с.Чермошное | 63 | 46
с.Чермошное | Измалковский | Долгоруковский | ТП 1057 с.Чермошное | 250 | 140
с.Чермошное | Измалковский | Долгоруковский | ТП 1058 с.Чермошное | 160 | 150
д.Сухой Семенек | Измалковский | Долгоруковский | ТП 1059 д.Мокрый Семенек | 100 | 23
с.Преображенье | Измалковский | Долгоруковский | ТП 1060 с.Преображенье | 100 | 84
с.Преображенье | Измалковский | Долгоруковский | ТП 1061 с.Преображенье | 160 | 145
с.Преображенье | Измалковский | Долгоруковский | ТП 1062 с.Преображенье | 250 | 235
д.Чагино | Измалковский | Долгоруковский | ТП 1063 с.Преображенье | 63 | 46
с.Преображенье | Измалковский | Долгоруковский | ТП 1064 с.Преображенье | 100 | 70
д.Снежковка | Измалковский | Долгоруковский | ТП 1065 с.Преображенье | 63 | 47
д.Снежковка | Измалковский | Долгоруковский | ТП 1066 с.Преображенье | 63 | 52
с.Преображенье | Измалковский | Долгоруковский | ТП 1067 с.Преображенье | 250 | 206
д.М.Чернавка | Измалковский | Долгоруковский | ТП 1068 д. Малая Чернавка | 40 | 25
д.Луговая | Измалковский | Долгоруковский | ТП 1069 д.Луговая | 100 | 78
д.Панкратовка | Измалковский | Долгоруковский | ТП 1070 д.Панкратовка | 250 | 196
с.Чернава | Измалковский | Долгоруковский | ТП 1073 с.Чернава | 250 | 233
с.Чернава | Измалковский | Долгоруковский | ТП 1074 с.Чернава | 160 | 28
д.Мульгино | Измалковский | Долгоруковский | ТП 1075 д.Мульгино | 160 | 49
д.Мульгино | Измалковский | Долгоруковский | ТП 1076 д.Мульгино | 160 | 26
д.Мульгино | Измалковский | Долгоруковский | ТП 1077 д.Мульгино | 250 | 151
с. Слобода | Измалковский | Долгоруковский | ТП 1078 с.Слобода | 160 | 138
с. Слобода | Измалковский | Долгоруковский | ТП 1080 с.Слобода | 250 | 112
с. Слобода | Измалковский | Долгоруковский | ТП 1081 с.Слобода | 160 | 91
с. Слобода | Измалковский | Долгоруковский | ТП 1082 с.Слобода | 160 | 72
с.Измалково | Измалковский | Долгоруковский | ТП 1086 с.Измалково | 250 | 227
д.Ребриково | Измалковский | Долгоруковский | ТП 1088 д.Ребриково | 40 | 13
д. Кошкино | Измалковский | Долгоруковский | ТП 1089 д.Кошкино | 100 | 85
д.Недоходовка | Измалковский | Долгоруковский | ТП 1090 д.Недоходовка | 250 | 222
д.Недоходовка | Измалковский | Долгоруковский | ТП 1091 д.Недоходовка | 400 | 388
с.Чермошное | Измалковский | Долгоруковский | ТП 1092 с.Чермошное | 63 | 49
д.Пожарово | Измалковский | Долгоруковский | ТП 1093 с.Пожарово | 100 | 78
д. Знаменка | Измалковский | Долгоруковский | ТП 1096 с.Знаменка | 160 | 136
д. Знаменка | Измалковский | Долгоруковский | ТП 1097 с.Знаменка | 63 | 51
д. Кудияровка | Измалковский | Долгоруковский | ТП 1102 д.Кудияровка 1-я | 100 | 90
д. Кудияровка | Измалковский | Долгоруковский | ТП 1103 д.Кудияровка 1-я | 160 | 132
д.Ясенок | Измалковский | Долгоруковский | ТП 1104 д.Ясенок | 160 | 140
с.Петровское | Измалковский | Долгоруковский | ТП 1105 с.Петровское | 40 | 16
с.Петровское | Измалковский | Долгоруковский | ТП 1106 с.Петровское | 160 | 121
д.Ясенок | Измалковский | Долгоруковский | ТП 1107 д.Ясенок | 160 | 112
д.Никольское | Измалковский | Долгоруковский | ТП 1108 д.Никольское | 25 | 14
д. Ивановка | Измалковский | Долгоруковский | ТП 1109 д.Ивановка | 63 | 46
д. 2 Никольское | Измалковский | Долгоруковский | ТП 1110 д.2-е Никольское | 40 | 29
д. Лопатино | Измалковский | Долгоруковский | ТП 1111 п.Лопатино | 40 | 27
д. Каменка | Измалковский | Долгоруковский | ТП 1113 д.Каменка | 63 | 46
д. Каменка | Измалковский | Долгоруковский | ТП 1114 д.Каменка | 250 | 236
д. Дубки | Измалковский | Долгоруковский | ТП 1116 д.Дубки | 40 | 29
д.Панкратовка | Измалковский | Долгоруковский | ТП 1119 д.Панкратовка | 100 | 77
д.Николаевка | Измалковский | Долгоруковский | ТП 1123 д.Николаевка | 100 | 82
д.Мягкое | Измалковский | Долгоруковский | ТП 1125 с.Мягкое | 100 | 78
д. Барановка | Измалковский | Долгоруковский | ТП 1127 д.Барановка | 160 | 147
д. Барановка | Измалковский | Долгоруковский | ТП 1128 д.Барановка | 250 | 107
д.Мягкое | Измалковский | Долгоруковский | ТП 1130 с.Мягкое | 315 | 303
д.Марково | Измалковский | Долгоруковский | ТП 1131 д.Марково | 250 | 210
д. Домовины | Измалковский | Долгоруковский | ТП 1132 с.Домовины | 100 | 87
д. Курасовка | Измалковский | Долгоруковский | ТП 1133 д.Курасовка | 63 | 50
д.Ст.Лебяжье | Измалковский | Долгоруковский | ТП 1135 с.Лебяжье | 100 | 45
х.Первомайский | Измалковский | Долгоруковский | ТП 1136 п.Первомайский | 100 | 59
д.Мокрый Семенек | Измалковский | Долгоруковский | ТП 1139 д.Мокрый Семенек | 63 | 44
д. Квитки | Измалковский | Долгоруковский | ТП 1140 д.Квитки | 63 | 39
с.Лебяжье | Измалковский | Долгоруковский | ТП 1142 с.Лебяжье | 250 | 113
д. Н.Лебяжье | Измалковский | Долгоруковский | ТП 1143 с.Лебяжье | 40 | 20
д. Языково | Измалковский | Долгоруковский | ТП 1144 д.Языково | 100 | 70
д. Бандуровка | Измалковский | Долгоруковский | ТП 1146 д.Бандуровка | 160 | 91
с.Лебяжье | Измалковский | Долгоруковский | ТП 1147 с.Лебяжье | 160 | 72
с.Лебяжье | Измалковский | Долгоруковский | ТП 1148 с.Лебяжье | 250 | 128
с.Лебяжье | Измалковский | Долгоруковский | ТП 1149 с.Лебяжье | 250 | 152
д. Грешенка | Измалковский | Долгоруковский | ТП 1150 с.Лебяжье | 63 | 26
д. Игнатьевка | Измалковский | Долгоруковский | ТП 1151 с.Лебяжье | 40 | 30
с.Полевые Локотцы | Измалковский | Долгоруковский | ТП 1152 с.Полевые Локотцы | 400 | 270
с.Полевые Локотцы | Измалковский | Долгоруковский | ТП 1154 с.Полевые Локотцы | 160 | 100
с.Полевые Локотцы | Измалковский | Долгоруковский | ТП 1155 с.Полевые Локотцы | 63 | 32
с.Полевые Локотцы | Измалковский | Долгоруковский | ТП 1156 с.Полевые Локотцы | 100 | 52
д. Колосовка | Измалковский | Долгоруковский | ТП 1157 д.Колосовка | 63 | 44
д.Ульяновка | Измалковский | Долгоруковский | ТП 1158 д.Ульяновка | 40 | 29
с.Полевые Локотцы | Измалковский | Долгоруковский | ТП 1159 с.Полевые Локотцы | 40 | 33
д. Ивановка | Измалковский | Долгоруковский | ТП 1160 д.Ивановка | 63 | 53
с.Чернава | Измалковский | Долгоруковский | ТП 1171 с.Чернава | 400 | 386
с.Чернава | Измалковский | Долгоруковский | ТП 1172 с.Чернава | 160 | 150
с.Слобода | Измалковский | Долгоруковский | ТП 1175 с.Слобода | 63 | 45
с.Пречистино | Измалковский | Долгоруковский | ТП 1176 с.Пречистино | 63 | 43
с.Пречистино | Измалковский | Долгоруковский | ТП 1177 с.Пречистино | 63 | 53
с.Пречистино | Измалковский | Долгоруковский | ТП 1178 с.Пречистино | 160 | 148
д. Быково | Измалковский | Долгоруковский | ТП 1179 с.Быково | 250 | 238
д. Быково | Измалковский | Долгоруковский | ТП 1180 с.Быково | 250 | 123
д. Быково | Измалковский | Долгоруковский | ТП 1181 с.Быково | 160 | 146
д. Быково | Измалковский | Долгоруковский | ТП 1182 с.Быково | 250 | 231
д. Быково | Измалковский | Долгоруковский | ТП 1183 с.Быково | 63 | 39
д.Хухлово | Измалковский | Долгоруковский | ТП 1184 д.Хухлово | 250 | 218
д.Хухлово | Измалковский | Долгоруковский | ТП 1185 д.Хухлово | 250 | 127
д. Гниловоды | Измалковский | Долгоруковский | ТП 1186 с.Гниловоды | 63 | 36
д. Гниловоды | Измалковский | Долгоруковский | ТП 1187 с.Гниловоды | 40 | 23
д. Гниловоды | Измалковский | Долгоруковский | ТП 1188 с.Гниловоды | 160 | 131
д.Сергиевка | Измалковский | Долгоруковский | ТП 1194 д.Сергиевка | 63 | 22
с.Чернава | Измалковский | Долгоруковский | ТП 1195 с.Чернава | 250 | 239
с.Чернава | Измалковский | Долгоруковский | ТП 1197 с.Чернава | 160 | 126
с.Чернава | Измалковский | Долгоруковский | ТП 1198 с.Чернава | 100 | 28
с.Чернава | Измалковский | Долгоруковский | ТП 1199 с.Чернава | 250 | 200
с.Измалково | Измалковский | Долгоруковский | ТП 11Л с.Измалково | 160 | 136
с.Чернава | Измалковский | Долгоруковский | ТП 1200 с.Чернава | 100 | 14
с.Чернава | Измалковский | Долгоруковский | ТП 1201 с.Чернава | 250 | 218
с.Чернава | Измалковский | Долгоруковский | ТП 1203 с.Чернава | 60 | 42
с.Чернава | Измалковский | Долгоруковский | ТП 1207 с.Чернава | 100 | 71
д.Хитрово | Измалковский | Долгоруковский | ТП 1209 д.Хитрово | 63 | 49
д.Хитрово | Измалковский | Долгоруковский | ТП 1210 д.Хитрово | 160 | 147
с.Чернава | Измалковский | Долгоруковский | ТП 1213 с.Чернава | 100 | 77
с.Чернава | Измалковский | Долгоруковский | ТП 1215 с.Чернава | 160 | 136
с.Чернава | Измалковский | Долгоруковский | ТП 1216 с.Чернава | 160 | 123
д.Сергиевка | Измалковский | Долгоруковский | ТП 1219 д.Сергиевка | 100 | 65
д. Володаровка | Измалковский | Долгоруковский | ТП 1221 д.Володаровка | 63 | 53
д.Ровенка | Измалковский | Долгоруковский | ТП 1222 с.Ровенка | 250 | 233
д.Ровенка | Измалковский | Долгоруковский | ТП 1223 с.Ровенка | 250 | 213
д.Ровенка | Измалковский | Долгоруковский | ТП 1224 с.Ровенка | 63 | 41
д.Ровенка | Измалковский | Долгоруковский | ТП 1225 с.Ровенка | 160 | 150
д.Шереметьево | Измалковский | Долгоруковский | ТП 1226 д.Шереметьево | 60 | 49
д.Шереметьево | Измалковский | Долгоруковский | ТП 1228 д.Шереметьево | 100 | 81
х.Бухолдино | Измалковский | Долгоруковский | ТП 1230 х.Бухолдино | 100 | 79
с.Чернава | Измалковский | Долгоруковский | ТП 1231 с.Чернава | 160 | 145
с.Чернава | Измалковский | Долгоруковский | ТП 1232 с.Чернава | 160 | 122
с.Пятницкое | Измалковский | Долгоруковский | ТП 1233 д.Дубровка | 100 | 65
с.Пятницкое | Измалковский | Долгоруковский | ТП 1234 с.Пятницкое | 250 | 225
с.Пятницкое | Измалковский | Долгоруковский | ТП 1235 с.Пятницкое | 250 | 232
с.Пятницкое | Измалковский | Долгоруковский | ТП 1236 с.Пятницкое | 250 | 214
с.Пятницкое | Измалковский | Долгоруковский | ТП 1237 с.Пятницкое | 160 | 130
с.Пятницкое | Измалковский | Долгоруковский | ТП 1238 с.Пятницкое | 100 | 60
с.Пятницкое | Измалковский | Долгоруковский | ТП 1239 с.Пятницкое | 250 | 227
д. Кошкино | Измалковский | Долгоруковский | ТП 1240 д.Кошкино | 100 | 95
д.Недоходовка | Измалковский | Долгоруковский | ТП 1241 д.Недоходовка | 250 | 227
д.Ровенка | Измалковский | Долгоруковский | ТП 1242 с.Ровенка | 63 | 43
с.Афанасьево | Измалковский | Долгоруковский | ТП 1243 c.Афанасьево | 250 | 239
с.Чермошное | Измалковский | Долгоруковский | ТП 1245 с.Чермошное | 160 | 137
д.Ясенок | Измалковский | Долгоруковский | ТП 1246 д.Ясенок | 160 | 136
с.Афанасьево | Измалковский | Долгоруковский | ТП 1248 c.Афанасьево | 250 | 223
с.Афанасьево | Измалковский | Долгоруковский | ТП 1256 c.Афанасьево | 250 | 238
с.Афанасьево | Измалковский | Долгоруковский | ТП 1258 c.Афанасьево | 250 | 223
с.Афанасьево | Измалковский | Долгоруковский | ТП 1259 c.Афанасьево | 250 | 238
с.Афанасьево | Измалковский | Долгоруковский | ТП 1260 c.Афанасьево | 63 | 57
с.Афанасьево | Измалковский | Долгоруковский | ТП 1262 c.Афанасьево | 250 | 214
д.Сахаровка | Измалковский | Долгоруковский | ТП 1263 д.Сахаровка | 100 | 96
д. Власово | Измалковский | Долгоруковский | ТП 1264 с.Власово | 160 | 149
д. Власово | Измалковский | Долгоруковский | ТП 1265 с.Власово | 160 | 134
д. Власово | Измалковский | Долгоруковский | ТП 1266 с.Власово | 400 | 388
д. Лобановка | Измалковский | Долгоруковский | ТП 1267 д.Лобановка | 40 | 30
с.Денисово | Измалковский | Долгоруковский | ТП 1268 д.Денисово | 100 | 73
с.Денисово | Измалковский | Долгоруковский | ТП 1269 д.Денисово | 250 | 229
с.Денисово | Измалковский | Долгоруковский | ТП 1270 д.Денисово | 63 | 56
с.Чернава | Измалковский | Долгоруковский | ТП 1271 с.Чернава | 63 | 51
д.Ясенок Первый | Измалковский | Долгоруковский | ТП 1273 д.Ясенок Первый | 250 | 213
д.Редькино | Измалковский | Долгоруковский | ТП 1274 д.Редькино | 63 | 52
д. Бараново | Измалковский | Долгоруковский | ТП 1275 д.Бараново | 100 | 83
д. Бараново | Измалковский | Долгоруковский | ТП 1276 д.Бараново | 63 | 46
д. Бараново | Измалковский | Долгоруковский | ТП 1277 д.Бараново | 160 | 142
д. Васильевка | Измалковский | Долгоруковский | ТП 1278 с.Васильевка | 100 | 90
д. Воеково | Измалковский | Долгоруковский | ТП 1279 с.Воеково | 40 | 29
д. Ачкасово | Измалковский | Долгоруковский | ТП 1280 д.Ачкасово | 40 | 31
с.Афанасьево | Измалковский | Долгоруковский | ТП 1282 c.Афанасьево | 250 | 210
с.Афанасьево | Измалковский | Долгоруковский | ТП 1286 c.Афанасьево | 250 | 215
с.Денисово | Измалковский | Долгоруковский | ТП 1288 д.Денисово | 100 | 83
д. Казеево | Измалковский | Долгоруковский | ТП 1290 д.Казеево | 63 | 49
д. Казеево | Измалковский | Долгоруковский | ТП 1291 д.Казеево | 100 | 83
д.Недоходовка | Измалковский | Долгоруковский | ТП 1295 д.Недоходовка | 250 | 231
с.Измалково | Измалковский | Долгоруковский | ТП 12Л с.Измалково | 250 | 240
с.Чернава | Измалковский | Долгоруковский | ТП 1301 с.Чернава | 250 | 215
с.Денисово | Измалковский | Долгоруковский | ТП 1302 д.Денисово | 250 | 226
с.Васильевка | Измалковский | Долгоруковский | ТП 1303 с.Васильевка | 250 | 219
с.Афанасьево | Измалковский | Долгоруковский | ТП 1307 c.Афанасьево | 160 | 157
с.Афанасьево | Измалковский | Долгоруковский | ТП 1308 c.Афанасьево | 160 | 141
с.Денисово | Измалковский | Долгоруковский | ТП 1313 д.Мезеново | 63 | 55
д. Власово | Измалковский | Долгоруковский | ТП 1314 с.Власово | 63 | 50
д. Бандуровка | Измалковский | Долгоруковский | ТП 1316 д.Бандуровка | 40 | 30
д. Вязьма | Измалковский | Долгоруковский | ТП 1317 д.Вязьма | 63 | 38
д. Щербачевка | Измалковский | Долгоруковский | ТП 1318 д.Щербачевка | 63 | 23
с.Преображенье | Измалковский | Долгоруковский | ТП 1320 с.Преображенье | 100 | 84
д. Ивановка | Измалковский | Долгоруковский | ТП 1321 д.Ивановка | 40 | 32
с.Полевые Локотцы | Измалковский | Долгоруковский | ТП 1322 с.Полевые Локотцы | 40 | 26
д. Воеково | Измалковский | Долгоруковский | ТП 1325 с.Воеково | 160 | 143
д.Чаплыгино | Измалковский | Долгоруковский | ТП 1328 д.Чаплыгино | 100 | 100
д.Тетеринка | Измалковский | Долгоруковский | ТП 1329 д.Тетеринка | 40 | 8
д.Марково | Измалковский | Долгоруковский | ТП 1330 д.Марково | 63 | 28
с.Афанасьево | Измалковский | Долгоруковский | ТП 1331 c.Афанасьево | 400 | 375
с.Пятницкое | Измалковский | Долгоруковский | ТП 1338 с.Пятницкое | 160 | 125
с.Пятницкое | Измалковский | Долгоруковский | ТП 1339 с.Пятницкое | 250 | 232
д.Недоходовка | Измалковский | Долгоруковский | ТП 1342 д.Недоходовка | 250 | 219
с.Афанасьево | Измалковский | Долгоруковский | ТП 1343 c.Афанасьево | 100 | 95
с.Преображенье | Измалковский | Долгоруковский | ТП 1344 с.Преображенье | 100 | 68
с.Преображенье | Измалковский | Долгоруковский | ТП 1345 с.Преображенье | 63 | 25
с.Преображенье | Измалковский | Долгоруковский | ТП 1346 с.Преображенье | 250 | 204
д. Знаменка | Измалковский | Долгоруковский | ТП 1349 с.Знаменка | 63 | 51
д.Хухлово | Измалковский | Долгоруковский | ТП 1351 д.Хухлово | 25 | 2
д.Сухой Семенек | Измалковский | Долгоруковский | ТП 1356 д.Сухой Семенек | 250 | 214
с. Слобода | Измалковский | Долгоруковский | ТП 1364 с.Слобода | 160 | 76
с.Измалково | Измалковский | Долгоруковский | ТП 1365 с.Измалково | 250 | 219
с.Афанасьево | Измалковский | Долгоруковский | ТП 1368 c.Афанасьево | 250 | 224
д.Сухой Семенек | Измалковский | Долгоруковский | ТП 1371 д.Сухой Семенек | 160 | 145
с.Полевые Локотцы | Измалковский | Долгоруковский | ТП 1377 с.Полевые Локотцы | 250 | 197
с.Лебяжье | Измалковский | Долгоруковский | ТП 1378 с.Лебяжье | 250 | 145
д.Сухой Семенек | Измалковский | Долгоруковский | ТП 1379 д.Сухой Семенек | 250 | 231
с.Васильевка | Измалковский | Долгоруковский | ТП 1385 с.Васильевка | 160 | 141
с.Полевые Локотцы | Измалковский | Долгоруковский | ТП 1387 с.Полевые Локотцы | 250 | 120
с.Измалково | Измалковский | Долгоруковский | ТП 1388 с.Измалково | 250 | 153
с. Слобода | Измалковский | Долгоруковский | ТП 1391 с.Слобода | 160 | 117
д.Мягкое | Измалковский | Долгоруковский | ТП 1396 с.Мягкое | 400 | 384
с.Жилое | Измалковский | Долгоруковский | ТП 1398 с.Жилое | 63 | 37
с.Чернава | Измалковский | Долгоруковский | ТП 1399 с.Чернава | 400 | 376
с.Измалково | Измалковский | Долгоруковский | ТП 13Л с.Измалково | 1260 | 249
д.Пожарово | Измалковский | Долгоруковский | ТП 1400 с.Пожарово | 63 | 49
д.Пономарево | Измалковский | Долгоруковский | ТП 1401 д.Пономарево | 63 | 52
д.Пономарево | Измалковский | Долгоруковский | ТП 1402 д.Пономарево | 100 | 80
д.Мокрый Семенек | Измалковский | Долгоруковский | ТП 1404 д.Мокрый Семенек | 100 | 80
д.Мокрый Семенек | Измалковский | Долгоруковский | ТП 1405 д.Мокрый Семенек | 100 | 79
с.Денисово | Измалковский | Долгоруковский | ТП 1407 д.Денисово | 250 | 236
с.Денисово | Измалковский | Долгоруковский | ТП 1408 д.Денисово | 100 | 53
с.Васильевка | Измалковский | Долгоруковский | ТП 1409 с.Васильевка | 160 | 130
с.Васильевка | Измалковский | Долгоруковский | ТП 1410 с.Васильевка | 160 | 131
с.Знаменка | Измалковский | Долгоруковский | ТП 1413 с.Знаменка | 160 | 146
с.Знаменка | Измалковский | Долгоруковский | ТП 1414 с.Знаменка | 160 | 144
с.Оберец | Измалковский | Долгоруковский | ТП 1415 с.Оберец | 160 | 143
с.Иваницкое-Троицкое | Измалковский | Долгоруковский | ТП 1416 д.Троицкое-Иваницкое | 160 | 140
д.Пироговка | Измалковский | Долгоруковский | ТП 1418 д.Пироговка | 63 | 41
с.Чернава | Измалковский | Долгоруковский | ТП 1421 с.Чернава | 250 | 224
с.Чернава | Измалковский | Долгоруковский | ТП 1422 с.Чернава | 250 | 229
с.Оберец | Измалковский | Долгоруковский | ТП 1423 с.Оберец | 160 | 71
д. Бережки | Измалковский | Долгоруковский | ТП 1424 д.Бережки | 630 | 593
с.Преображенье | Измалковский | Долгоруковский | ТП 1425 д.Бережки | 630 | 594
с.Измалково | Измалковский | Долгоруковский | ТП 1427 с.Измалково | 63 | 36
д.Талыково | Измалковский | Долгоруковский | ТП 1429 д.Талыково | 100 | 59
д.Талыково | Измалковский | Долгоруковский | ТП 1430 д.Талыково | 100 | 34
с.Измалково | Измалковский | Долгоруковский | ТП 1431 с.Измалково | 40 | 10
с.Измалково | Измалковский | Долгоруковский | ТП 1432 с.Измалково | 160 | 124
с.Измалково | Измалковский | Долгоруковский | ТП 1433 с.Измалково | 160 | 117
с.Измалково | Измалковский | Долгоруковский | ТП 1434 с.Измалково | 100 | 31
д.Панкратовка | Измалковский | Долгоруковский | ТП 1435 д.Панкратовка | 250 | 151
д.Панкратовка | Измалковский | Долгоруковский | ТП 1436 д.Панкратовка | 100 | 58
с.Чернава | Измалковский | Долгоруковский | ТП 1439 с.Чернава | 25 | 5
с.Измалково | Измалковский | Долгоруковский | ТП 1440 с.Измалково | 250 | 213
с.Измалково | Измалковский | Долгоруковский | ТП 1441 с.Измалково | 250 | 224
с.Измалково | Измалковский | Долгоруковский | ТП 1444 с.Измалково | 100 | 37
с.Измалково | Измалковский | Долгоруковский | ТП 1445 с.Измалково | 250 | 201
с.Измалково | Измалковский | Долгоруковский | ТП 1447 с.Измалково | 160 | 120
д. Бараново | Измалковский | Долгоруковский | ТП 1448 с.Афанасьево | 100 | 37
с.Афанасьево | Измалковский | Долгоруковский | ТП 1450 с.Афанасьево | 100 | 53
с.Измалково | Измалковский | Долгоруковский | ТП 1451 с.Измалково | 25 | 14
с.Афанасьево | Измалковский | Долгоруковский | ТП 1452 c.Афанасьево | 100 | 6
с.Афанасьево | Измалковский | Долгоруковский | ТП 1453 с.Афанасьево | 63 | 23
с.Афанасьево | Измалковский | Долгоруковский | ТП 1454 с.Афанасьево | 100 | 49
с.Измалково | Измалковский | Долгоруковский | ТП 1455 с.Измалково | 160 | 14
с.Измалково | Измалковский | Долгоруковский | ТП 1456 с.Измалково | 250 | 221
с.Чернава | Измалковский | Долгоруковский | ТП 1457 с.Чернава | 160 | 64
с.Троицкое | Измалковский | Долгоруковский | ТП 1458 с.Троицкое | 100 | 54
с.Троицкое | Измалковский | Долгоруковский | ТП 1459 с.Троицкое | 100 | 45
д.Панкратовка | Измалковский | Долгоруковский | ТП 1460 д.Панкратовка | 25 | 8
с.Чернава | Измалковский | Долгоруковский | ТП 1461 с.Чернава | 40 | 17
с.Чернава | Измалковский | Долгоруковский | ТП 1462 с.Чернава | 25 | 7
с.Чернава | Измалковский | Долгоруковский | ТП 1463 с.Чернава | 100 | 72
с.Измалково | Измалковский | Долгоруковский | ТП 1465 с.Измалково | 160 | 17
с.Измалково | Измалковский | Долгоруковский | ТП 1466 с.Измалково | 40 | 21
с.Измалково | Измалковский | Долгоруковский | ТП 1467 с.Измалково | 40 | 11
с.Измалково | Измалковский | Долгоруковский | ТП 1468 с.Измалково | 25 | 3
с.Измалково | Измалковский | Долгоруковский | ТП 1469 с.Измалково | 100 | 38
с.Измалково | Измалковский | Долгоруковский | ТП 1470 с.Измалково | 250 | 21
с.Измалково | Измалковский | Долгоруковский | ТП 1471 с.Измалково | 160 | 100
с.Измалково | Измалковский | Долгоруковский | ТП 1472 с.Измалково | 400 | 111
с. Слобода | Измалковский | Долгоруковский | ТП 1474 с.Слобода | 160 | 38
с. Слобода | Измалковский | Долгоруковский | ТП 1475 с.Слобода | 160 | 14
с. Слобода | Измалковский | Долгоруковский | ТП 1476 с.Слобода | 160 | 21
д.Панкратовка | Измалковский | Долгоруковский | ТП 1477 д.Панкратовка | 63 | 35
х.Бухолдино | Измалковский | Долгоруковский | ТП 1478 х.Бухолдино | 250 | 228
с.Чернава | Измалковский | Долгоруковский | ТП 1482 с.Чернава | 160 | 17
с.Измалково | Измалковский | Долгоруковский | ТП 1485 с.Измалково | 250 | 159
с.Измалково | Измалковский | Долгоруковский | ТП 1486 с.Измалково | 250 | 46
с.Измалково | Измалковский | Долгоруковский | ТП 1487 с.Измалково | 250 | 101
с.Измалково | Измалковский | Долгоруковский | ТП 1488 с.Измалково | 400 | 250
с.Измалково | Измалковский | Долгоруковский | ТП 1489 с.Измалково | 160 | 112
с.Чернава | Измалковский | Долгоруковский | ТП 1490 с.Чернава | 160 | 96
с.Чернава | Измалковский | Долгоруковский | ТП 1491 с.Чернава | 250 | 29
с.Измалково | Измалковский | Долгоруковский | ТП 1496 с.Измалково | 63 | 14
с.Чернава | Измалковский | Долгоруковский | ТП 1498 с.Чернава | 160 | 30
с.Чернава | Измалковский | Долгоруковский | ТП 1499 с.Чернава | 100 | 26
с.Измалково | Измалковский | Долгоруковский | ТП 14Л с.Измалково | 160 | 25
с.Чернава | Измалковский | Долгоруковский | ТП 1500 с.Чернава | 63 | 6
с.Измалково | Измалковский | Долгоруковский | ТП 1501 с.Измалково | 250 | 92
с.Чернава | Измалковский | Долгоруковский | ТП 1502 с.Чернава | 63 | 4
с.Чернава | Измалковский | Долгоруковский | ТП 1503 с.Чернава | 63 | 3
с.Пятницкое | Измалковский | Долгоруковский | ТП 1504 с.Пятницкое | 250 | 95
с.Чернава | Измалковский | Долгоруковский | ТП 1505 с.Чернава | 63 | 49
с.Измалково | Измалковский | Долгоруковский | ТП 1531 с.Измалково | 100 | 45
с.Измалково | Измалковский | Долгоруковский | ТП 15Л с.Измалково | 160 | 44
с.Измалково | Измалковский | Долгоруковский | ТП 16Л с.Измалково | 160 | 13
с.Измалково | Измалковский | Долгоруковский | ТП 17Л с.Измалково | 400 | 36
с.Измалково | Измалковский | Долгоруковский | ТП 19Л с.Измалково | 160 | 100
с.Измалково | Измалковский | Долгоруковский | ТП 20Л с.Измалково | 400 | 371
с.Измалково | Измалковский | Долгоруковский | ТП 21Л с.Измалково | 160 | 119
с.Измалково | Измалковский | Долгоруковский | ТП 22Л с.Измалково | 250 | 239
с.Измалково | Измалковский | Долгоруковский | ТП 23Л с.Измалково | 160 | 125
с.Измалково | Измалковский | Долгоруковский | ТП 24Л с.Измалково | 250 | 153
с.Измалково | Измалковский | Долгоруковский | ТП 25Л с.Измалково | 250 | 212
с.Измалково | Измалковский | Долгоруковский | ТП 26Л с.Измалково | 250 | 223
с.Измалково | Измалковский | Долгоруковский | ТП 4Л с.Измалково | 100 | 69
с.Измалково | Измалковский | Долгоруковский | ТП 5Л с.Измалково | 250 | 107
с.Измалково | Измалковский | Долгоруковский | ТП 6Л с.Измалково | 400 | 120
с.Измалково | Измалковский | Долгоруковский | ТП 7Л с.Измалково | 250 | 142
с.Измалково | Измалковский | Долгоруковский | ТП 8Л с.Измалково | 100 | 14
г. Елец | Елецкий | Елецкий | ТП-1 ул.Октябрьская-Костенко г.Елец | 650 | 318.2
г. Елец | Елецкий | Елецкий | ТП-2 ул.Мира-Лучковская г.Елец | 250 | 24
г. Елец | Елецкий | Елецкий | ТП-4 ул.Мира,142 г.Елец | 180 | 12
г. Елец | Елецкий | Елецкий | ТП-3 ул.Мира,131 г.Елец | 180 | 12
г. Елец | Елецкий | Елецкий | ТП-5 ул.Ярославская-Комсом, 108 г.Елец | 180 | 6
г. Елец | Елецкий | Елецкий | ТП-6 ул.Комсомольская,66 г.Елец | 800 | 338
г. Елец | Елецкий | Елецкий | ТП-7 г.Елец ул.Комсомольская | 250 | 12
г. Елец | Елецкий | Елецкий | ТП-8 ул.Семашко,11 г.Елец | 800 | 661
г. Елец | Елецкий | Елецкий | ТП-9 ул.Д.Бедного,7 г.Елец | 250 | 12
г. Елец | Елецкий | Елецкий | ТП-10 ул.Свердлова г.Елец | 400 | 33
г. Елец | Елецкий | Елецкий | ТП-11 ул.Рабочая,43 г.Елец | 800 | 276
г. Елец | Елецкий | Елецкий | ТП-12 ул.Я.Фабрициуса,27 г.Елец | 160 | 60
г. Елец | Елецкий | Елецкий | КТП-13 ул. Рабочая, 75 | 250 | 12
г. Елец | Елецкий | Елецкий | ТП-14 ул.Кооперативная г.Елец | 400 | 108
г. Елец | Елецкий | Елецкий | ТП-15 ул.Лермонтова-Октябрьская г.Елец | 800 | 306
г. Елец | Елецкий | Елецкий | ТП-17 ул.Моздовская г.Елец | 250 | 3
г. Елец | Елецкий | Елецкий | ТП-16 ул.Ленина,62 г.Елец | 100 | 25
г. Елец | Елецкий | Елецкий | ТП-18 ул.Коммунаров,7 г.Елец | 400 | 174
г. Елец | Елецкий | Елецкий | ТП-19 ул.Комсомольская-9 Декабря г.Елец | 630 | 200
г. Елец | Елецкий | Елецкий | ТП-21 ул.9 Декабря,75 г.Елец | 250 | 3
г. Елец | Елецкий | Елецкий | ТП-22 ул.Мира,75 г.Елец | 100 | 14
г. Елец | Елецкий | Елецкий | ТП-20 ул.Мира,151 г.Елец | 180 | 50
г. Елец | Елецкий | Елецкий | ТП-23 ул.Овражная,33 г.Елец | 180 | 14
г. Елец | Елецкий | Елецкий | ТП-24 ул.Ленина,89 г.Елец | 390 | 117
г. Елец | Елецкий | Елецкий | ТП-27с ул.Д.Бедного,26 г.Елец | 100 | 44
г. Елец | Елецкий | Елецкий | ТП-25 ул.А.Гайтеровой,40 г.Елец | 250 | 15
г. Елец | Елецкий | Елецкий | ТП-26 ул.К.Маркса,3 г.Елец | 400 | 95
г. Елец | Елецкий | Елецкий | ТП-27н ул.Ленина,162 г.Елец | 160 | 116
г. Елец | Елецкий | Елецкий | ТП-28 ул.Ярославского,7 г.Елец | 100 | 14.76
г. Елец | Елецкий | Елецкий | ТП-29 ул.Ленина,99 г.Елец | 200 | 1.68
г. Елец | Елецкий | Елецкий | ТП-33 ул.Октябрьская, 17 г.Елец | 160 | 7.44
г. Елец | Елецкий | Елецкий | ТП-31 ул.Вокзальная-Известковая г.Елец | 400 | 8.76
г. Елец | Елецкий | Елецкий | ТП-32 ул.Коммунаров,62 г.Елец | 800 | 245.52
г. Елец | Елецкий | Елецкий | ТП-34 ул.Маяковского,15 г.Елец | 320 | 15.12
г. Елец | Елецкий | Елецкий | ТП-35 ул.Л.Толстого,4 г.Елец | 400 | 3
г. Елец | Елецкий | Елецкий | ТП-36 ул.Допризывников,1-а г.Елец | 250 | 24.96
п. Капани | Елецкий | Елецкий | ТП-38 Капани Лесхоз | 100 | 21.36
г. Елец | Елецкий | Елецкий | ТП-42 ул.Новозаводская,36 г.Елец | 180 | 7.68
г. Елец | Елецкий | Елецкий | ТП-40 Московское шоссе г.Елец | 100 | 3.96
г. Елец | Елецкий | Елецкий | ТП-43 ул.Пушкина,136 г.Елец | 250 | 1.92
г. Елец | Елецкий | Елецкий | ТП-49 ул.Пушкарская,72 г.Елец | 180 | 48
г. Елец | Елецкий | Елецкий | ТП-37 ул.Коммунаров,139 г.Елец | 1260 | 98.28
г. Елец | Елецкий | Елецкий | ТП-44 ул.Мира,94 г.Елец | 400 | 134.64
г. Елец | Елецкий | Елецкий | ТП-46 ул.Советская,76 г.Елец | 180 | 17.4
г. Елец | Елецкий | Елецкий | ТП-50 пер.Кирпичный г.Елец | 250 | 24
г. Елец | Елецкий | Елецкий | ТП-47 ул.Свердлова г.Елец | 400 | 144.6
г. Елец | Елецкий | Елецкий | ТП-48 ул.Советская,1 | 630 | 72.24
г. Елец | Елецкий | Елецкий | ТП-52 ул.Дякина,46 г.Елец | 250 | 156
г. Елец | Елецкий | Елецкий | ТП-53 ул.Фрунзе,17 г.Елец | 500 | 345.24
г. Елец | Елецкий | Елецкий | ТП-54 ул.Героев,11 г.Елец | 400 | 301.92
г. Елец | Елецкий | Елецкий | ТП-58 ул.Первомайская (АБЗ) г.Елец | 400 | 192.24
г. Елец | Елецкий | Елецкий | ТП-55 ул.Центральная (санатор шк) г.Елец | 160 | 36
г. Елец | Елецкий | Елецкий | ТП-57 ул.Костенко,7 | 250 | 105.24
г. Елец | Елецкий | Елецкий | ТП-59 ул.Коммунаров,121 г.Елец | 200 | 120
г. Елец | Елецкий | Елецкий | ТП-60 ул.Коммунаров,40 г.Елец | 315 | 12.24
г. Елец | Елецкий | Елецкий | ТП-62 ул.Мельничная,15 г.Елец | 100 | 4.56
г. Елец | Елецкий | Елецкий | ТП-63 ул.Я.Фабрициуса,4 г.Елец | 160 | 7.92
г. Елец | Елецкий | Елецкий | ТП-64 ул.С.Разина,35 г.Елец | 180 | 15.24
г. Елец | Елецкий | Елецкий | ТП-65 ул.К.Маркса,93 г.Елец | 100 | 6.6
г. Елец | Елецкий | Елецкий | ТП-66 ул.Пригородная,30 г.Елец | 180 | 3.24
г. Елец | Елецкий | Елецкий | ТП-67 ул.Барковского,34 г.Елец | 250 | 8.04
г. Елец | Елецкий | Елецкий | ТП-68 ул.Маяковского,126 г.Елец | 180 | 35.28
г. Елец | Елецкий | Елецкий | ТП-69 ул.Л.Толстого-Профинтерна г.Елец | 320 | 44.16
г. Елец | Елецкий | Елецкий | ТП-70 ул.Ключевая,23 г.Елец | 160 | 24
г. Елец | Елецкий | Елецкий | ТП-71 ул.Лебедянская,7 г.Елец | 250 | 5.28
г. Елец | Елецкий | Елецкий | ТП-72 ул.Верхняя,57 г.Елец | 320 | 4.2
г. Елец | Елецкий | Елецкий | КТП-73 ул.Томская, 26 г.Елец | 100 | 9.96
г. Елец | Елецкий | Елецкий | ТП-74 ул.Полевая,15 г.Елец | 180 | 0.36
г. Елец | Елецкий | Елецкий | ТП-75 ул.Кротевича,31 г.Елец | 320 | 33.96
г. Елец | Елецкий | Елецкий | ТП-76 ул.Лермонтова,23 г.Елец | 250 | 12
п. Луч | Елецкий | Елецкий | КТП 250 Е 338 д.Хмелинец | 250 | 115.8
г. Елец | Елецкий | Елецкий | ТП-77 ул.Мельничная,12-а г.Елец | 400 | 87.72
п. Луч | Елецкий | Елецкий | КТП 160 Е 340 д.Хмелинец | 160 | 70.8
г. Елец | Елецкий | Елецкий | ТП-79 ул.А.Гайтеровой,41 г.Елец | 800 | 182.28
г. Елец | Елецкий | Елецкий | КТП-84 г.Елец ул.Межзаводская 22 | 180 | 1.92
г. Елец | Елецкий | Елецкий | ТП-80 ул.Дзержинского,5 г.Елец | 400 | 122.28
д. Хмелинец | Елецкий | Елецкий | КТП 160 Е 341 д.Хмеленец | 160 | 81.6
г. Елец | Елецкий | Елецкий | КТП-85 г.Елец ул.2-я Речная 42 | 180 | 108
г. Елец | Елецкий | Елецкий | ТП-81 ул.Промышленная,65 г.Елец | 400 | 137.76
г. Елец | Елецкий | Елецкий | ТП 82 Лавский 7.Елец | 180 | 6.36
г. Елец | Елецкий | Елецкий | ТП-83 ул.Зеленая, 1 г.Елец | 180 | 90
г. Елец | Елецкий | Елецкий | ТП-88 ул.Костенко,7 г.Елец | 800 | 600
д. Сазыкино | Елецкий | Елецкий | КТП 160 Е 342 д. Сазыкино | 560 | 52.8
г. Елец | Елецкий | Елецкий | ТП-89 ул.Шоссейная,4 г.Елец | 320 | 30
д. Пищулино | Елецкий | Елецкий | КТП 100 Е 344 д. Пищулино | 100 | 74.4
г. Елец | Елецкий | Елецкий | ТП-90 ул.Красноармейская,30 г.Елец | 400 | 5.28
г. Елец | Елецкий | Елецкий | ТП-91 пер.Мельничный-ул.Пушкина г.Елец | 180 | 15.84
г. Елец | Елецкий | Елецкий | КТП-92 ул.Северная 77 г.Елец | 160 | 3.24
г. Елец | Елецкий | Елецкий | ТП-93 ул.Костенко,57 г.Елец | 180 | 52.44
г. Елец | Елецкий | Елецкий | ТП-94 ул.Коммунаров (больница №1) г.Елец | 800 | 202.08
г. Елец | Елецкий | Елецкий | ТП-95 ул.Вермишева (ж/д техникум) гЕлец | 320 | 3.36
г. Елец | Елецкий | Елецкий | КТП-96 ул.9-е Декабря,160 | 180 | 83.04
г. Елец | Елецкий | Елецкий | ТП-97 ул.А.Гайтеровой,9 г.Елец | 180 | 14.64
г. Елец | Елецкий | Елецкий | ТП-98 ул.Орджоникидзе,11 г.Елец | 1260 | 318.48
д.Пищулино | Елецкий | Елецкий | КТП 160 Е 345 д.Пищулино | 160 | 4.2
д. Пищулино | Елецкий | Елецкий | КТП Е 346 40кВА д.Пищулино | 40 | 1.2
г. Елец | Елецкий | Елецкий | ТП-99 ул.Клубная,54 г.Елец | 180 | 3.12
г. Елец | Елецкий | Елецкий | ТП-100 ул.Ефремовская,12 г.Елец | 250 | 2.64
д. Беливец | Елецкий | Елецкий | КТП Е 347 40кВА д. Беливец | 40 | 22.8
г. Елец | Елецкий | Елецкий | ТП-101 ул.Маяковского,4 г.Елец | 180 | 9.84
г. Елец | Елецкий | Елецкий | ТП-102 ул.Мира г.Елец | 200 | 69.36
г. Елец | Елецкий | Елецкий | КТП-103 ул.Бр. Радионовых, 54 г.Елец | 180 | 0.36
г. Елец | Елецкий | Елецкий | ТП-105 База горпищеторга | 320 | 30.24
г. Елец | Елецкий | Елецкий | КТП-107 г.Елец ул. Пролетарская, 22 | 100 | 27.48
г. Елец | Елецкий | Елецкий | ТП-108 ул.Коммунаров,77 г.Елец | 250 | 2.64
д. Красный Октябрь | Елецкий | Елецкий | КТП Е 348 100кВА д. Красный Октябрь | 100 | 60
г. Елец | Елецкий | Елецкий | ТП-109 ул.Коммунаров,121 г.Елец | 180 | 41.64
г. Елец | Елецкий | Елецкий | КТП-110 ул.Лебедянская,72 г.Елец | 250 | 78.24
г. Елец | Елецкий | Елецкий | ТП-111 ул.Коммунаров,95 г.Елец | 250 | 25.08
г. Елец | Елецкий | Елецкий | ТП-112 ул.Коммунаров,103 г.Елец | 400 | 67.56
г. Елец | Елецкий | Елецкий | ТП-113 ул.Коммунаров,103-в г.Елец | 800 | 140.04
г. Елец | Елецкий | Елецкий | КТП-114 ул. Ярославского, 48 | 100 | 9.48
г. Елец | Елецкий | Елецкий | ТП-115 ул.Железнодорожная,40 г.Елец | 180 | 1.2
г. Елец | Елецкий | Елецкий | КТП-116 г.Елец ул.Локомотивная, 57 | 180 | 8.88
г. Елец | Елецкий | Елецкий | ТП-117 ул.Задонская (ж/д водозаб) г.Елец | 430 | 335.28
г. Елец | Елецкий | Елецкий | ТП-118 ул. А.Гайтеровой,2 г.Елец | 100 | 9
г. Елец | Елецкий | Елецкий | ТП-119 ул.Орджоникидзе | 715 | 471.48
г. Елец | Елецкий | Елецкий | ТП-120 ул.Вермишева (кв.котел.ж/дор) г.Е | 250 | 180
с.Рогатово | Елецкий | Елецкий | КТП Е 350 63кВА с.Рогатово | 63 | 18
г. Елец | Елецкий | Елецкий | ТП-121 ул.Задонская,11 г.Елец | 400 | 250.56
г. Елец | Елецкий | Елецкий | ТП-122 ул.Соц.городок,18 г.Елец | 180 | 6.48
г. Елец | Елецкий | Елецкий | ТП-123 ул.Известковая (шк. №23) г.Елец | 320 | 72.96
г. Елец | Елецкий | Елецкий | КТП-124 г.Елец ул.Свободы, 26 | 160 | 1.08
г. Елец | Елецкий | Елецкий | ТП-125 ул.Товарная,15 г.Елец | 250 | 15.36
г. Елец | Елецкий | Елецкий | ТП-126 пер.Строителей,5 г.Елец | 200 | 25.32
г. Елец | Елецкий | Елецкий | ТП-127 с.Капани (псих.диспансер) | 160 | 2.04
г. Елец | Елецкий | Елецкий | ТП-129 г.Елец Орловское шоссе | 250 | 0.36
г. Елец | Елецкий | Елецкий | ТП-130 г.Елец Автостанция 2 | 180 | 34.32
с. Рогатово | Елецкий | Елецкий | КТП Е 351 63кВА с. Рогатово | 63 | 30
г. Елец | Елецкий | Елецкий | ТП-131 п.Строитель,13 г.Елец | 800 | 16.44
г. Елец | Елецкий | Елецкий | ТП-132 п.Строитель,26 г.Елец | 400 | 46.56
г. Елец | Елецкий | Елецкий | ТП-133 ул.Юбилейная,7 г.Елец | 400 | 40.56
г. Елец | Елецкий | Елецкий | ТП-134 ул.Радиотехническая (шк №11г.Елец | 1030 | 459.48
г. Елец | Елецкий | Елецкий | ТП-135 ул.Костенко,44-а г.Елец | 400 | 86.64
г. Елец | Елецкий | Елецкий | ТП-140 ул.Фрунзе,2-б г.Елец | 400 | 38.88
г. Елец | Елецкий | Елецкий | ТП-136 ул.Костенко,58 г.Елец | 400 | 35.04
г. Елец | Елецкий | Елецкий | ТП-137 ул.Костенко (химлаборат) г.Елец | 160 | 156.72
г. Елец | Елецкий | Елецкий | ТП-138 ул.Радиотехническая (ГДК) | 1260 | 380.04
г. Елец | Елецкий | Елецкий | ТП-139 ул.Юбилейная,11 г.Елец | 800 | 187.44
п.Луч | Елецкий | Елецкий | КТП 250 Е 383 с-з Луч | 250 | 134.4
г. Елец | Елецкий | Елецкий | ТП-141 ул.Радиотехническая,8 г.Елец | 800 | 115.44
п.Луч | Елецкий | Елецкий | КТП 630 Е 334 ООО "Агрофирма Луч" | 160 | 92
г. Елец | Елецкий | Елецкий | ТП-147 ул.Пригородная,44 | 400 | 63.12
г. Елец | Елецкий | Елецкий | ТП-142 ул.Радиотехническая, 24 | 800 | 129.36
г. Елец | Елецкий | Елецкий | ТП-143 ул.Королева,13 г.Елец | 400 | 6.84
г. Елец | Елецкий | Елецкий | ТП-144 ул.Радиотехническая (шк №24) г.Ел | 400 | 329.4
г. Елец | Елецкий | Елецкий | ТП-145 ул.Королева,32 г.Елец | 800 | 22.08
г. Елец | Елецкий | Елецкий | ТП-149 г.Елец ул. Свердлова 151 | 800 | 485.16
г. Елец | Елецкий | Елецкий | ТП-151 ул.Пушкина,14 г.Елец | 180 | 10.92
п. Ключ Жизни | Елецкий | Елецкий | КТП 160 Е 361 п.Ключ Жизни | 160 | 48
г. Елец | Елецкий | Елецкий | ТП-152 г.Елец ул.Пушкина, 8 | 320 | 162.72
п. Ключ Жизни | Елецкий | Елецкий | КТП 250 Е 362 д.Пажень | 250 | 3
г. Елец | Елецкий | Елецкий | ТП-153 ул.Транспортная г.Елец | 800 | 24.432
п. Ключ Жизни | Елецкий | Елецкий | КТП 160 Е 363п. Ключ Жизни | 160 | 1.2
г. Елец | Елецкий | Елецкий | КТП-154 г.Елец ул.1-ая Высокая,22 | 250 | 156
г. Елец | Елецкий | Елецкий | ТП-156 г.Елец ул.Фрунзе | 630 | 184.32
г. Елец | Елецкий | Елецкий | ТП-158 ул.Спутников г.Елец | 1260 | 213.48
п. Ключ Жизни | Елецкий | Елецкий | КТП 250 Е 365 п. Ключ Жизни | 400 | 3
г. Елец | Елецкий | Елецкий | ТП-159 ул.Коммунаров,63 г.Елец | 180 | 3.48
г. Елец | Елецкий | Елецкий | ТП-148 г.Елец ул.Спутников 5 | 400 | 47.88
г. Елец | Елецкий | Елецкий | КТП-160 г.Елец ул.Крупской | 160 | 30
г. Елец | Елецкий | Елецкий | КТП-161 г.Елец ул.Чкалова, Дачная 1 | 100 | 4.68
г. Елец | Елецкий | Елецкий | КТП-162 г.Елец ул.Космонавтов, 2а | 180 | 5.28
г. Елец | Елецкий | Елецкий | ТП-184 ул.Ленина, 80 (АТС) | 800 | 99.96
г. Елец | Елецкий | Елецкий | ТП-163 г.Елец ул.Дякина,1 | 250 | 77.28
г. Елец | Елецкий | Елецкий | ТП-164 г.Елец ул.Маяковского 50 | 320 | 190.68
г. Елец | Елецкий | Елецкий | ТП-168 г.Елец ул.Южная | 800 | 257.88
г. Елец | Елецкий | Елецкий | ТП-193 ул.Черокманова,19 | 800 | 3.84
г. Елец | Елецкий | Елецкий | ТП-169 г.Елец ул.Коммунаров (гор.парк) | 250 | 26.28
г. Елец | Елецкий | Елецкий | КТП-170 г.Елец ул.Молодёжная, 6 | 250 | 2.88
г. Елец | Елецкий | Елецкий | ТП-192 ул.Путейская 20-а | 400 | 116.76
г. Елец | Елецкий | Елецкий | КТП-171 г.Елец ул. Лесная, 15 | 160 | 1.8
г. Елец | Елецкий | Елецкий | КТП-187 ул. Задонская г.Елец | 180 | 11.64
г. Елец | Елецкий | Елецкий | КТП-172 г.Елец ул.2 Верхняя, 25 | 250 | 70.68
г. Елец | Елецкий | Елецкий | ТП-186 ул.Костенко, 58-а г.Елец | 1030 | 94.32
г. Елец | Елецкий | Елецкий | ТП-173 ул.Верхняя,10 г.Елец | 200 | 81.96
д.Пажень | Елецкий | Елецкий | КТП 63 Е 439 д.Пажень | 63 | 33.6
г. Елец | Елецкий | Елецкий | ТП-175 г.Елец п.Ольшанец, подсоб. х-во | 800 | 128.16
г. Елец | Елецкий | Елецкий | ТП-178 ул.Черокманова,3 г.Елец | 1260 | 124.68
г. Елец | Елецкий | Елецкий | ТП-179 ул.Коммунаров (ЕГУ) г.Елец | 800 | 392.88
г. Елец | Елецкий | Елецкий | КТП-180 г.Елец ул.Ломоносова, 13 | 250 | 119
г. Елец | Елецкий | Елецкий | ТП-182 ул.Черокманова,19 г.Елец | 800 | 412
г. Елец | Елецкий | Елецкий | ТП-183 ул.Ленина, 88 общ.ЕГУ г.Елец | 800 | 324
г. Елец | Елецкий | Елецкий | ТП-176 г.Елец ул.40 лет Победы 23 | 250 | 2
г. Елец | Елецкий | Елецкий | КТП-198 г.Елец ул.Городская,52 | 100 | 22
г. Елец | Елецкий | Елецкий | ТП-200 г.Елец ул.Рязано-Уральская,52-а | 800 | 201
г. Елец | Елецкий | Елецкий | ТП-201 ул.Коммунаров (гостиница) г.Елец | 880 | 699
г. Елец | Елецкий | Елецкий | ТП-203 ул.Пушкина, 24 г.Елец | 1260 | 120
г. Елец | Елецкий | Елецкий | КТП-204 г.Елец ул.Ролина,6 | 160 | 8.64
г. Елец | Елецкий | Елецкий | ТП-206 ул.Пожарная | 800 | 248.04
г. Елец | Елецкий | Елецкий | ТП-207 ул.Гагарина,3 (поликл.) г.Елец | 1030 | 120.24
г. Елец | Елецкий | Елецкий | ГКТП-211 г.Елец ул.Рязано-уральская | 50 | 5
г. Елец | Елецкий | Елецкий | КТП-212 г.Елец ул.Окружная, 18 | 100 | 41
г. Елец | Елецкий | Елецкий | ТП-208 ул.Гагарина,1(общежитие) г.Елец | 800 | 34.32
г. Елец | Елецкий | Елецкий | ТП-209 ул.Радиотехническая 2-а | 250 | 10.32
г. Елец | Елецкий | Елецкий | ТП-213 ул.220-й Стрелковой дивизи | 1260 | 286.08
г. Елец | Елецкий | Елецкий | ТП-210 г.Елец ул.Ломоносова | 180 | 16.08
г. Елец | Елецкий | Елецкий | ТП-215 г.Елец ул.Известковая | 320 | 115
г. Елец | Елецкий | Елецкий | КТП-226 г.Елец ул.Городская | 180 | 77.16
г. Елец | Елецкий | Елецкий | КТП-227 г.Елец пер.Льняной 20 | 100 | 54.72
г. Елец | Елецкий | Елецкий | КТП-228 г.Елец ул.Рязано-Уральская 106 | 100 | 4.2
г. Елец | Елецкий | Елецкий | ТП-229 г.Елец ул.Коммунаров,103-а | 800 | 3.96
г. Елец | Елецкий | Елецкий | КТП-231 г.Елец ул.9-я декабря 186 | 100 | 1.44
г. Елец | Елецкий | Елецкий | ГКТП-222 г.Елец ул.Казинская 40 | 250 | 10
г. Елец | Елецкий | Елецкий | ТП-223 ул.Коммунаров, 129 | 1260 | 8.28
г. Елец | Елецкий | Елецкий | КТП-225 г.Елец ул.Мельничная ( ГАИ ) | 40 | 4.2
г. Елец | Елецкий | Елецкий | ТП-224 ул.Клубная,1 | 1260 | 288.12
г. Елец | Елецкий | Елецкий | КТП-232 г.Елец ул.Концевая 54 | 100 | 12.24
г. Елец | Елецкий | Елецкий | КТП-233 ул.122-стрелковая дивизия г.Елец | 100 | 50
г. Елец | Елецкий | Елецкий | КТП-234 пер.Кирпичный | 160 | 19.08
г. Елец | Елецкий | Елецкий | ТП-235 г.Елец ул.Мира | 1260 | 3.6
г. Елец | Елецкий | Елецкий | ТП-219 п.Мирный г.Елец | 463 | 67.44
г. Елец | Елецкий | Елецкий | ТП-239 г.Елец ул.Королева | 500 | 10
г. Елец | Елецкий | Елецкий | КТП-237 ул.К.Тона г.Елец | 250 | 115
г. Елец | Елецкий | Елецкий | ТП-243 ул.Александровская г.Елец | 1030 | 8.76
г. Елец | Елецкий | Елецкий | ТП-244 ул.Школьная (ПМК-112) г.Елец | 800 | 53.76
г. Елец | Елецкий | Елецкий | ТП-2в Сазыкинский в-д нижняя скважина | 1030 | 9.72
г. Елец | Елецкий | Елецкий | ТП-7насосная г.Елец ул.Колхозная | 410 | 210
г. Елец | Елецкий | Елецкий | РП-10 | 1630 | 10
г. Елец | Елецкий | Елецкий | ТП-2насосная г.Елец по р.Ельчик | 495 | 285.84
г. Елец | Елецкий | Елецкий | РП-2 | 400 | 109
г. Елец | Елецкий | Елецкий | РП-4 | 800 | 159
г. Елец | Елецкий | Елецкий | РП-6 | 180 | 15
г. Елец | Елецкий | Елецкий | РП-8 | 320 | 102
г. Елец | Елецкий | Елецкий | РП-9 | 63 | 15
г. Елец | Елецкий | Елецкий | РП-11 | 180 | 20
г. Елец | Елецкий | Елецкий | РП-7 | 180 | 90
г. Елец | Елецкий | Елецкий | РП-18 | 800 | 300
г. Елец | Елецкий | Елецкий | РП-17 | 100 | 90
г. Елец | Елецкий | Елецкий | РП-16 | 800 | 150
г. Елец | Елецкий | Елецкий | ТП-78 г.Елец ул.А.Гайтеровой 15 | 200 | 7
г. Елец | Елецкий | Елецкий | КТП-189 пер.3-й Ламской 17 | 100 | 8
г. Елец | Елецкий | Елецкий | ГКТП-190 г.Елец ул.Дякина 190 | 250 | 0
г. Елец | Елецкий | Елецкий | КТП-249 г.Елец ул.Костенко | 400 | 9
г. Елец | Елецкий | Елецкий | ТП-241 ул.Кротевича г.Елец Ольш. карьер | 800 | 54
г. Елец | Елецкий | Елецкий | ТП-166 ул.Свердлова (детск дом инв) г.Ел | 250 | 6
г. Елец | Елецкий | Елецкий | КТП-199 г.Елец ул.Пригородная,46 | 250 | 17
г. Елец | Елецкий | Елецкий | ТП-165 ул.Свердлова (Елецгаз) г.Елец | 250 | 6
г. Елец | Елецкий | Елецкий | ТП-230 ул.Вермишева (котельн) г.Елец | 2000 | 192
г. Елец | Елецкий | Елецкий | КТП-188 ул.Песковатская | 250 | 7
с.Голиково | Елецкий | Елецкий | КТП 160 Е 320 с.Голиково | 160 | 22
д. Задонье | Елецкий | Елецкий | КТП 100 Е 323 д.Задонье | 100 | 24
с.Голиково | Елецкий | Елецкий | КТП 160 Е 322 с.Голиково | 160 | 94
с.Голиково | Елецкий | Елецкий | КТП 100 Е 321 с. Голиково | 100 | 19
с.Голиково | Елецкий | Елецкий | КТП 63 Е 319 с. Голиково | 63 | 23
с.Голиково | Елецкий | Елецкий | КТП 63 Е 318 с. Голиково | 63 | 11
с.Голиково | Елецкий | Елецкий | КТП 100 Е 317 с.Голиково | 100 | 42
п. Елецкий | Елецкий | Елецкий | КТП 250 Е 359 п. Елецкий | 250 | 5
п. Елецкий | Елецкий | Елецкий | ЗТП 250 Е 433 п. Елецкий | 250 | 25
п. Елецкий | Елецкий | Елецкий | КТП 160 Е 393 п. Елецкий | 100 | 35
п. Елецкий | Елецкий | Елецкий | КТП 250 Е 358 п. Елецкий | 250 | 12
п. Елецкий | Елецкий | Елецкий | КТП 100 Е 357 п. Елецкий | 160 | 55
п. Елецкий | Елецкий | Елецкий | КТП 250 Е 356 п. Елецкий | 250 | 149
п. Елецкий | Елецкий | Елецкий | КТП 250 Е 354 п. Елецкий | 250 | 140
д.Хмелинец | Елецкий | Елецкий | КТП 250 Е 092 ул.Лучевая | 250 | 64
г. Елец | Елецкий | Елецкий | ТП-216 ул.Орджоникидзе 2 | 410 | 61.6
г. Елец | Елецкий | Елецкий | ТП-185 г.Елец ул.Пушкина,132 | 250 | 54.6
г. Елец | Елецкий | Елецкий | КТП-177 п.Ольшанец Жив.комплекс | 100 | 60
г. Елец | Елецкий | Елецкий | КТП-220 г.Елец ул. Октябрьская | 160 | 27.2
г. Елец | Елецкий | Елецкий | КТП-1В г.Елец Лавский в-д | 400 | 172.7
г. Елец | Елецкий | Елецкий | КТП-2В г.Елец Лавский в-д | 400 | 172.7
д.Хмеленец | Елецкий | Елецкий | КТП 100 Е 482 д.Хмеленец | 100 | 20
д.Хмеленец | Елецкий | Елецкий | КТП 400 Е 498 д. Хмеленец | 250 | 53
г. Елец | Елецкий | Елецкий | ТП-252 Соцгородок г.Елец | 800 | 238.3
с.Голиково | Елецкий | Елецкий | КТП 100 Е 454 с. Голиково | 100 | 31
с.Голиково | Елецкий | Елецкий | КТП 160 Е 420 с.Голиково | 160 | 42
п.Ключ Жизни | Елецкий | Елецкий | КТП 40 Е 511 п.Ключ Жизни | 40 | 18
п.Ключ Жизни | Елецкий | Елецкий | МТП 100 Е 512 п.Ключ Жизни | 100 | 14
п.Ключ Жизни | Елецкий | Елецкий | КТП 250 Е 513 п.Ключ Жизни | 250 | 60
п.Ключ Жизни | Елецкий | Елецкий | КТП 160 Е 490 п.Ключ Жизни | 160 | 38
п.Ключ Жизни | Елецкий | Елецкий | КТП 100 Е 274 п.Ключ Жизни | 100 | 55
п.Ключ Жизни | Елецкий | Елецкий | КТП 63 Е 478 п.Ключ Жизни | 63 | 3
п.Ключ Жизни | Елецкий | Елецкий | КТП 250 Е 485 п.Ключ Жизни | 250 | 8
г. Елец | Елецкий | Елецкий | КТП-257 пер.Майский г.Елец | 180 | 136.2
г. Елец | Елецкий | Елецкий | КТП-245 ул.Разина г.Елец | 250 | 161.6
г. Елец | Елецкий | Елецкий | РП-5 | 250 | 100.2
д. Хмелинец | Елецкий | Елецкий | КТП 160 Е 408 д.Хмеленец | 160 | 63
д. Пажень | Елецкий | Елецкий | КТП 40 Е 405 д.Пажень | 40 | 2
п.Газопровод | Елецкий | Елецкий | КТП 100 Е 449 п.Газопровод | 100 | 30
п.Ключ Жизни | Елецкий | Елецкий | КТП 160 Е 270 УДАЛИТЬ | 160 | 22
п.Ключ Жизни | Елецкий | Елецкий | МТП Е 518 п.Ключ Жизни | 100 | 22
г. Елец | Елецкий | Елецкий | КТП-258 ул. Н. Затон г.Елец | 400 | 378
г. Елец | Елецкий | Елецкий | ТП-242 пер.Томский г.Елец | 400 | 324.6
п.Задоньевский | Елецкий | Елецкий | МТП 100 Е 492 п.Задоньевский | 100 | 74
д. Хмеленец | Елецкий | Елецкий | МТП 250 Е 496 д. Хмеленец | 250 | 64
г. Елец | Елецкий | Елецкий | ЗТП Е121 ул.Новолипецкая 1б (база ЕРЭС) | 1260 | 224
г. Елец | Елецкий | Елецкий | ТП-1в Сазыкинский в-д верхняя скважина | 400 | 172.7
г. Елец | Елецкий | Елецкий | КТП-3в Лавский в-д | 400 | 172.7
с.Хмеленец | Елецкий | Елецкий | КТП 250 Е 527 с.Хмеленец | 250 | 138
п.Елецкий | Елецкий | Елецкий | КТП 250 Е 530 п.Елецкий | 250 | 117
г. Елец | Елецкий | Елецкий | КТП-272 ул.Розанова г.Елец | 250 | 164.4
г. Елец | Елецкий | Елецкий | КТПНу-266 сл.Александровка г.Елец | 1260 | 714.9
п.Ключ Жизни | Елецкий | Елецкий | КТП 250 Е 533 п.Ключ Жизни | 250 | 114
п.Ключ Жизни | Елецкий | Елецкий | КТП 250 Е 532 п.Ключ Жизни | 250 | 127
г. Елец | Елецкий | Елецкий | КТПНу-265 сл.Александровка г.Елец | 1260 | 788.9
г. Елец | Елецкий | Елецкий | КТП-268 пер. Ламской, 11 г.Елец | 160 | 27.3
г. Елец | Елецкий | Елецкий | КТП 270 п. Красный (АЗС №23) | 100 | 12.6
г. Елец | Елецкий | Елецкий | КТП-2 А Южно-Лавский Водозабор | 160 | 40
г. Елец | Елецкий | Елецкий | КТП-4 А Южно-Лавский водозабор г.Елец | 160 | 40
г. Елец | Елецкий | Елецкий | КТП-5 А Южно-Лавский водозабор | 100 | 80
г. Елец | Елецкий | Елецкий | КТП-3 А Южно-Лавский водозабор | 100 | 82.2
г. Елец | Елецкий | Елецкий | КТП-271 ул.Куликовская г.Елец | 160 | 22.6
п.Газопровод | Елецкий | Елецкий | ЗТП 2*630 Е-524 п.Газопровод | 1260 | 103
г. Елец | Елецкий | Елецкий | КТП-276 г. Елец пер.Детский | 100 | 65.7
д. Хмелинец | Елецкий | Елецкий | КТП 400 Е-555 д. Хмелинец | 400 | 55
г. Елец | Елецкий | Елецкий | КТП-277 ул.Кирова | 250 | 108.3
п.Газопровод | Елецкий | Елецкий | КТП 100 Е-571 п.Газопровод, ул.Зеленая | 100 | 46
г. Елец | Елецкий | Елецкий | КТП-275 пос.Сахарного завода г.Елец | 100 | 17.3
г. Елец | Елецкий | Елецкий | КТП-274 ул.Звенигородского | 400 | 58.9
г. Елец | Елецкий | Елецкий | КТП-278 ул.Комбинатная,к.2,д.31 | 100 | 1.7
г. Елец | Елецкий | Елецкий | КТП-273 пер.Томский г.Елец | 100 | 2.8
п.Газопровод | Елецкий | Елецкий | ЗТП 2*630 Е-525 п.Газопровод | 1260 | 254
п.Газопровод | Елецкий | Елецкий | ЗТП 100 Е-537 п.Газопровод | 100 | 32
с.Голиково | Елецкий | Елецкий | СТП 6/0,4кВ Е 577 40кВА с.Голиково | 40 | 1
г. Елец | Елецкий | Елецкий | КТП-282 ул.Костенко (тер.больницы №2) | 500 | 250.7
г. Елец | Елецкий | Елецкий | КТП Е 579 г.Елец, ул.Содружества | 250 | 28
г. Елец | Елецкий | Елецкий | КТП-283 ул.Аргамаченская г.Елец | 500 | 190.6
г. Елец | Елецкий | Елецкий | КТП-280 ул.Речная г.Елец | 100 | 5.5
г. Елец | Елецкий | Елецкий | КТП-281 пер.Матросова г.Елец | 160 | 65.8
г. Елец | Елецкий | Елецкий | КТП-286 ул.Коммунаров г.Елец | 800 | 262.5
г. Елец | Елецкий | Елецкий | КТП-297 г.Елец ул. В.Орлова д.10 | 160 | 70.7
г. Елец | Елецкий | Елецкий | КТП-285 ул.Н.Затон г.Елец | 160 | 83.4
г. Елец | Елецкий | Елецкий | КТП-291 г. Елец р-н рынка "Дионис" | 63 | 2.9
г. Елец | Елецкий | Елецкий | КТП-290 ул.Левобережная,1 г.Елец | 63 | 16.9
г. Елец | Елецкий | Елецкий | КТП-298 ул.В.Затон г.Елец | 160 | 68.8
г. Елец | Елецкий | Елецкий | КТП-284 ул.Чернавская г.Елец | 250 | 170.1
г. Елец | Елецкий | Елецкий | МТП-287 ул.Коллективная,76 | 160 | 32.6
г. Елец | Елецкий | Елецкий | КТП-6кВ № Е-590 Московское шоссе,9а | 1260 | 57
г. Елец | Елецкий | Елецкий | КТП-301 ул.Радиотехническая | 800 | 612
д. Задонье | Елецкий | Елецкий | СТП Е 602 д. Задонье | 100 | 18
д. Задонье | Елецкий | Елецкий | СТП Е 601 д.Задонье | 100 | 41
пос.Елецкий | Елецкий | Елецкий | КТП 160кВА Е-626 пос.Елецкий | 160 | 47
г. Елец | Елецкий | Елецкий | КТП-279 ул.Рязанская г.Елец. | 160 | 64.6
г. Елец | Елецкий | Елецкий | КТП-294 ул. Костенко г.Елец | 100 | 42.9
г. Елец | Елецкий | Елецкий | КТП-289 район ГК "Солнечный" | 100 | 85
д.Сазыкино | Елецкий | Елецкий | КТП Е 643/100кВА д.Сазыкино | 100 | 32
п.Газопровод | Елецкий | Елецкий | КТП Е 640 п.Газопровод | 160 | 46
г. Елец | Елецкий | Елецкий | КТП-296 пл. Сахарного з-да г.Елец | 160 | 2
г. Елец | Елецкий | Елецкий | КТП-305 ул.Л.Толстого г.Елец | 100 | 50
г. Елец | Елецкий | Елецкий | КТП 400 кВА №304 г. Елец | 400 | 277
г. Елец | Елецкий | Елецкий | КТП 160 кВА 293 г.Елец | 160 | 98
г. Елец | Елецкий | Елецкий | КТП 40 кВА №299 ул. Ключевая | 40 | 31
г. Елец | Елецкий | Елецкий | КТП 288 р-он ГК "Солнечный" г .Елец | 100 | 42.2
г. Елец | Елецкий | Елецкий | КТП 250 кВА №302 г. Елец | 500 | 69.8
г. Елец | Елецкий | Елецкий | КТП 307 п.Электрик г.Елец | 25 | 25
г. Елец | Елецкий | Елецкий | КТП-306 ул. Д.Бедного | 500 | 182
г. Елец | Елецкий | Елецкий | КТП-308 ул.Шевченко | 126 | 82
п. Ключ Жизни | Елецкий | Елецкий | КТП 6/0,4 кВ № Е-651 | 100 | 76
г. Елец | Елецкий | Елецкий | КТП 292 г.Елец Московское шоссе (МРЭО) | 630 | 162.2
г. Елец | Елецкий | Елецкий | КТП-300 ул.2-ая Восточная | 100 | 38.9
п. Задонье | Елецкий | Елецкий | СТП 6/0,4 кВ №Е-653 | 63 | 21.9
г. Елец | Елецкий | Елецкий | КТП Е 654 | 126 | 126
г. Елец | Елецкий | Елецкий | КТП 2х160кВА №309 г.Елец | 320 | 74.3
г. Елец | Елецкий | Елецкий | КТП-6кВ №295 г.Елец, п.Мирный | 63 | 11.2
д.Рогатово | Елецкий | Елецкий | СТП 663 д.Рогатово | 63 | 40.8
г. Елец | Елецкий | Елецкий | КТП 310 ул.Новолипецкая | 400 | 112.3
п.Ключ Жизни | Елецкий | Елецкий | КТП Е 666 п.Ключ Жизни | 63 | 41.3
д.Хмелинец | Елецкий | Елецкий | КТП Е 094 д.Хмелинец | 160 | 36
г. Елец | Елецкий | Елецкий | КТП 246 ул.Плотинка г.Елец | 400 | 182.9
г. Елец | Елецкий | Елецкий | КТП 45 г.Елец, ул.Маяковского | 250 | 30.5
г. Елец | Елецкий | Елецкий | КТП 56 г.Елец , ул.Центральная, 4 | 400 | 0
г. Елец | Елецкий | Елецкий | КТП 61 г.Елец, ул.Аргамаченская,67 | 400 | 49
г. Елец | Елецкий | Елецкий | КТП-104 г.Елец, ул. Слободская, 19 | 400 | 67.1
г. Елец | Елецкий | Елецкий | КТП 86 г.Елец, ул.Школьная (Бугор) | 400 | 90.9
г. Елец | Елецкий | Елецкий | КТП 313 СТ "Эльта" г.Елец | 100 | 30.5
г. Елец | Елецкий | Елецкий | КТП 312 ул.Г.Курбатова | 63 | 17
ст.Телегино | Елецкий | Елецкий | КТП 519 ст.Телегино | 160 | 21
д.Хмелинец | Елецкий | Елецкий | КТП Е 677 д.Хмелинец | 100 | 24
п.Ключ Жизни | Елецкий | Елецкий | КТП Е 374 п.Ключ Жизни | 400 | 26
г. Елец | Елецкий | Елецкий | КТП 315 г.Елец, ул.Александровская | 500 | 63
г. Елец | Елецкий | Елецкий | КТП 41 ул.Новозаводская,2 г.Елец | 160 | 0
г. Елец | Елецкий | Елецкий | КТП 316 ул.Костенко г.Елец | 160 | 14
г. Елец | Елецкий | Елецкий | КТП 318 ул.С.Богатикова г.Елец | 160 | 100
г. Елец | Елецкий | Елецкий | КТП 319 ул.Маяковского г.Елец | 100 | 82
г. Елец | Елецкий | Елецкий | КТП 320 г.Елец | 160 | 120
г. Елец | Елецкий | Елецкий | КТП Е 679 Московское шоссе | 63 | 4
г. Елец | Елецкий | Елецкий | КТП 236 ул.Космонавтов г.Елец | 160 | 23
г. Елец | Елецкий | Елецкий | КТП 314 (р-он 2-ой насосной) г.Елец | 800 | 215
г. Елец | Елецкий | Елецкий | КТП 321 г.Елец | 160 | 114
г. Елец | Елецкий | Елецкий | КТП 276 пер.Детский г.Елец | 160 | 0
г. Елец | Елецкий | Елецкий | КТП 311 ул.Мешкова г.Елец | 320 | 120
г. Елец | Елецкий | Елецкий | КТП 317 г.Елец | 160 | 36
г. Елец | Елецкий | Елецкий | КТП 323 г.Елец | 100 | 10
г. Елец | Елецкий | Елецкий | КТП 322 г.Елец | 200 | 23
г. Елец | Елецкий | Елецкий | КТП 324 ул.Кротевича г.Елец | 320 | 54
г. Елец | Елецкий | Елецкий | КТП 325 ул.Привокзальная г.Елец | 320 | 48
д.Сазыкино | Елецкий | Елецкий | КТП Е-687 д.Сазыкино | 63 | 16
д.Сазыкино | Елецкий | Елецкий | КТП Е-688 д.Сазыкино | 40 | 22
д.Пищулино | Елецкий | Елецкий | КТП Е-689 д.Пищулино | 63 | 24
пос.Газопровод | Елецкий | Елецкий | КТП Е-691 пос.Газопровод | 800 | 13
г. Елец | Елецкий | Елецкий | КТП 202 ул.Интернациональная,23 | 250 | 7.2
г. Елец | Елецкий | Елецкий | КТП Е 702 г.Елец территория угольн.склад | 100 | 25
г. Елец | Елецкий | Елецкий | КТП Е-705 г.Елец | 100 | 46
г. Елец | Елецкий | Елецкий | КТП Е-710 г.Елец ПГК Придорожный | 100 | 9
д.Хмелинец | Елецкий | Елецкий | СТП Е 711 д.Хмелинец | 63 | 30.5
г. Елец | Елецкий | Елецкий | КТП-326 ул.Мешкова - Набережная | 320 | 250
г. Елец | Елецкий | Елецкий | КТП-327 ул.Коммунаров,70 район Дионис | 400 | 300
д.Марчуки | Елецкий | Елецкий | КТП 40 Е 158 д.Марчуки | 40 | 13
д.Марчуки | Елецкий | Елецкий | КТП 63 Е 159 д.Марчуки | 63 | 18
с. Хмелевое | Елецкий | Елецкий | КТП 40 Е 160 с. Хмелевое | 40 | 25
д.Слободка | Елецкий | Елецкий | КТП 63 Е 162 д.Слободка | 63 | 22
с.Волчье | Елецкий | Елецкий | КТП 40 Е 165 с.Волчье | 40 | 17
с.Волчье | Елецкий | Елецкий | КТП 63 Е 164 с.Волчье | 63 | 3
с.Волчье | Елецкий | Елецкий | КТП 160 Е 373 с.Волчье | 160 | 57
с.Хмелевое | Елецкий | Елецкий | КТП 160 Е 378 с.Хмелевое | 160 | 67
д.Слободка | Елецкий | Елецкий | КТП 63 Е 375 д.Слободка | 63 | 19
д.Урывки | Елецкий | Елецкий | КТП 100 Е 175 д.Урывки | 100 | 16
п.Маяк | Елецкий | Елецкий | КТП 250 Е 178 п.Маяк | 250 | 124
д.Пальцино | Елецкий | Елецкий | КТП 63 Е 182 д.Пальцино | 63 | 32
п.Маяк | Елецкий | Елецкий | МТП 160 Е 222 п.Маяк | 160 | 60
п.Маяк | Елецкий | Елецкий | КТП 250 Е 180 п.Маяк | 250 | 88
п.Маяк | Елецкий | Елецкий | МТП 160 Е 425 п.Маяк | 160 | 16
с.Лавы | Елецкий | Елецкий | КТП 250кВА Е-098 с.Лавы | 250 | 1
с.Лавы | Елецкий | Елецкий | КТП 250 Е 101 с.Лавы | 250 | 10
д. Дмитриевка | Елецкий | Елецкий | КТП 160 Е 103 с.Лавы | 160 | 5
с.Воронец | Елецкий | Елецкий | КТП 400 Е 105 с.Лавы | 400 | 11
с.Н.Воргол | Елецкий | Елецкий | КТП Е 114 д.Дмитриевка | 63 | 27
с.Н.Воргол | Елецкий | Елецкий | КТП 160 Е 116 с.Н.Воргол ул.Речная | 160 | 5
д.Поповка | Елецкий | Елецкий | КТП 160 Е 117 с.Н.Воргол | 160 | 23
с.Н.Воргол | Елецкий | Елецкий | КТП 40 Е 118 с.Н.Воргол | 40 | 21
с.Долгое | Елецкий | Елецкий | КТП 160 Е 119 с.Н.Воргол | 160 | 16
с.Долгое | Елецкий | Елецкий | КТП 63 Е 120 д.Поповка | 63 | 39
с.Долгое | Елецкий | Елецкий | КТП 160 Е 382 с.Н.Воргол | 160 | 2
с.Крутое | Елецкий | Елецкий | КТП 63 Е 414 д.Кр.Пальна | 63 | 27
д.Свидеровка | Елецкий | Елецкий | КТП 60 Е 166 с.Долгое | 60 | 15
с.Долгое | Елецкий | Елецкий | КТП 100 Е 167 с.Долгое | 100 | 39
с.Долгое | Елецкий | Елецкий | КТП 100 Е 169 с.Крутое | 40 | 12
с.Крутое | Елецкий | Елецкий | КТП 40 Е 168 с.Долгое | 40 | 17
д.Свидеровка | Елецкий | Елецкий | КТП 160 Е 170 с.Крутое | 160 | 15
с.Казаки | Елецкий | Елецкий | КТП 100 Е 171 с.Крутое | 100 | 23
с.Казаки | Елецкий | Елецкий | КТП 40 Е 172 с.Крутое | 40 | 14
с.Казаки | Елецкий | Елецкий | КТП 30 Е 173 д.Свидеровка | 30 | 11
с.Казаки | Елецкий | Елецкий | КТП 100 Е 075 с.Казаки | 100 | 55
с.Казаки | Елецкий | Елецкий | КТП 100 Е 076 с.Казаки | 160 | 68
с.Казаки | Елецкий | Елецкий | КТП 63 Е 077 с.Казаки | 100 | 22
с.Казаки | Елецкий | Елецкий | КТП 160 Е 078 с.Казаки | 160 | 15
с.Казаки | Елецкий | Елецкий | КТП 63 Е 079 с.Казаки | 63 | 23
с.Казаки | Елецкий | Елецкий | КТП 100 Е 080 с.Казаки | 100 | 27
с.Казаки | Елецкий | Елецкий | КТП 63 Е 082 с.Казаки | 63 | 9
с.Казаки | Елецкий | Елецкий | КТП 160 Е 083 с.Казаки | 160 | 43
с.Казаки | Елецкий | Елецкий | КТП 100 Е 084 с.Казаки | 100 | 1
с.Казаки | Елецкий | Елецкий | КТП 100 Е 086 с.Казаки | 100 | 3
д. Аксенкино | Елецкий | Елецкий | КТП 160 Е 087 с.Казаки | 160 | 80
д. Кр. Куст | Елецкий | Елецкий | КТП 63 Е 089 с.Казаки | 100 | 31
д. Коммуна | Елецкий | Елецкий | КТП 160 Е 093 с.Казаки | 160 | 21
д. Березовка | Елецкий | Елецкий | КТП 250 Е 477 с.Казаки | 250 | 14
с.Казаки | Елецкий | Елецкий | КТП 30 Е 060 с.Казаки | 30 | 18
д. Аксенкино | Елецкий | Елецкий | КТП 400 Е 061 д.Аксенкино | 400 | 54
д. Кр. Куст | Елецкий | Елецкий | КТП 25 Е 062 д.Кр.Куст | 25 | 20
д.Рябинки | Елецкий | Елецкий | КТП 40 Е 063 д.Коммуна | 40 | 9
д. Березовка | Елецкий | Елецкий | КТП 40 Е 064 д.Березовка | 40 | 11
д.Рябинки | Елецкий | Елецкий | КТП 40 Е 065 д.Рябинки | 40 | 4
д.Рябинки | Елецкий | Елецкий | КТП 40 Е 066 д.Рябинки | 40 | 24
д.Рябинки | Елецкий | Елецкий | КТП 63 Е 067 д.Рябинки | 63 | 19
д.Рябинки | Елецкий | Елецкий | КТП 63 Е 068 д.Рябинки | 63 | 12
с.Рябинки | Елецкий | Елецкий | КТП Е 069 100кВА с.Рябинки | 100 | 39
д. Дерновка | Елецкий | Елецкий | КТП 160 Е 070 д.Дерновка | 160 | 17
д.Черкасские Дворики | Елецкий | Елецкий | КТП 100 Е 073 с.Ольховец Списать! | 160 | 15
с. Ольховец | Елецкий | Елецкий | КТП 100 Е 074с. Ольховец | 100 | 41
д. Александровка | Елецкий | Елецкий | КТП 63 Е 095 д.Александровка | 63 | 4
с.Талица | Елецкий | Елецкий | КТП 250 Е 509 с.Талица | 250 | 32
с.Талица | Елецкий | Елецкий | КТП 100 Е 506 ул.Луговая с.Талица | 100 | 8
с.Талица | Елецкий | Елецкий | КТП 250 Е 505 с.Талица | 100 | 6
с.Талица | Елецкий | Елецкий | КТП 100 Е 504 ул.Привокзальная с. Талица | 100 | 24
с.Талица | Елецкий | Елецкий | КТП 160 Е 503 ул.Выгонная с.Талица | 100 | 26
с.Талица | Елецкий | Елецкий | КТП 100 Е 501 ул.Советская с.Талица | 100 | 12
д.Черкасские Дворики | Елецкий | Елецкий | КТП 63 Е 213 д.Черкасские Дворики | 63 | 25
д.Сахаровка | Елецкий | Елецкий | КТП Е 205 д.Сахаровка | 63 | 22
Н.Ольшанец | Елецкий | Елецкий | КТП 160 Е 204 Н.Ольшанец | 160 | 42
Н.Ольшанец | Елецкий | Елецкий | МТП 25 Е 202 д.Н.Ольшанец | 25 | 20
д.Соколье | Елецкий | Елецкий | КТП 160 Е 200 д.Соколье | 160 | 28
д.Лукошкино | Елецкий | Елецкий | КТП 63 Е 197 д.Лукошкино | 63 | 16
д. Аркатово | Елецкий | Елецкий | КТП 100 Е 195 д.Аркатово | 100 | 24
д.Ольшанец | Елецкий | Елецкий | КТП 63 Е 194 д. Аркатово | 100 | 15
д.Ольшанец | Елецкий | Елецкий | КТП 40 Е 130 д.Ольшанец | 40 | 12
д.М.Извалы | Елецкий | Елецкий | КТП 160 Е 235 д.М.Извалы | 160 | 85
д.М.Извалы | Елецкий | Елецкий | КТП 160 Е 234 д.М.Извалы | 160 | 22
д.М.Извалы | Елецкий | Елецкий | КТП 160 Е 230 д.Б.Извалы | 160 | 42
д. Ивлевка | Елецкий | Елецкий | КТП 40 Е 224 д.Ивлевка | 40 | 35
д. Аленка | Елецкий | Елецкий | КТП 40 Е 009 д.Аленка | 40 | 11
д. Екатериновка | Елецкий | Елецкий | КТП 250 Е 223 ст.Улусарка | 250 | 44
д. Б. Извалы | Елецкий | Елецкий | КТП 250 Е 217 п.Маяк | 100 | 62
д. Б. Извалы | Елецкий | Елецкий | КТП 250 Е 215 д.Екатериновка | 250 | 58
д. Б. Извалы | Елецкий | Елецкий | КТП 100 Е 232 д.Б.Извалы | 100 | 41
д. Б. Извалы | Елецкий | Елецкий | КТП 63 Е 231 д.Б.Извалы | 63 | 32
д.Чибисовка | Елецкий | Елецкий | КТП 250 Е 228 д.Б.Извалы | 250 | 44
д.Октябревка | Елецкий | Елецкий | КТП 160 Е 225 д.Б.Извалы | 160 | 24
д. Буевка | Елецкий | Елецкий | КТП 63 Е 397 д.Чибисовка | 63 | 1
с.Архангельское | Елецкий | Елецкий | КТП 100 Е 193 д.Чибисовка | 100 | 24
д.Октябревка | Елецкий | Елецкий | КТП 25 Е 192 д.Октябревка | 25 | 20
д. Буевка | Елецкий | Елецкий | КТП 63 Е 190 д.Буевка | 63 | 49
д. Буевка | Елецкий | Елецкий | КТП 100 Е 189 с.Архангельское | 100 | 21
с.Архангельское | Елецкий | Елецкий | КТП 160 Е 187 с.Архангельское | 160 | 53
с.Архангельское | Елецкий | Елецкий | КТП 63 Е 185 с.Архангельское | 63 | 31
с.М.Суворовка | Елецкий | Елецкий | КТП 63 Е 400 с.М.Суворовка | 63 | 10
с. Ериловка | Елецкий | Елецкий | КТП Е 380 400кВА с. Ериловка | 400 | 49
с.М.Суворовка | Елецкий | Елецкий | КТП 63 Е 316 с.М.Суворовка | 40 | 11
Черкассы | Елецкий | Елецкий | КТП Е 314 160кВА Черкассы | 160 | 48
с.Ериловка | Елецкий | Елецкий | КТП 40 Е 313 с.Ериловка | 40 | 10
с.Ериловка | Елецкий | Елецкий | КТП 100 Е 311 с.Ериловка | 100 | 14
с. Черкассы | Елецкий | Елецкий | КТП 100 Е 308 с. Черкассы | 100 | 27
с. Черкассы | Елецкий | Елецкий | КТП 160 Е 307 с. Черкассы | 160 | 31
с. Черкассы | Елецкий | Елецкий | КТП 100 Е 306 с. Черкассы | 100 | 54
с. Черкассы | Елецкий | Елецкий | КТП 160кВА Е 303 с. Черкассы | 160 | 1
с. Черкассы | Елецкий | Елецкий | КТП 250 Е 302 с.Черкассы | 250 | 28
д. Касимовка | Елецкий | Елецкий | КТП 100 Е 447 д.Касимовка | 100 | 52
с.Чернышовка | Елецкий | Елецкий | КТП 100 Е 071 с.Чернышовка | 100 | 61
с.Чернышовка | Елецкий | Елецкий | КТП 100 Е 128 с.Чернышовка | 100 | 16
д.Михайловка | Елецкий | Елецкий | КТП 40 Е 300 д.Михайловка | 40 | 25
д. Касимовка | Елецкий | Елецкий | КТП 63 Е 289 д.Касимовка | 100 | 75
д. Касимовка | Елецкий | Елецкий | КТП Е 287 д.Касимовка | 40 | 11
с.Пальна Ламская | Елецкий | Елецкий | КТП 63 Е 286с.Пальна Ламская | 63 | 17
с. Аргамач-Пальна | Елецкий | Елецкий | КТП 100 Е 284 с. Аргамач-Пальна | 100 | 31
с. Аргамач-Пальна | Елецкий | Елецкий | КТП 63 Е 283 с. Аргамач-Пальна | 63 | 21
с. Аргамач-Пальна | Елецкий | Елецкий | КТП 63 Е 282 с. Аргамач-Пальна | 63 | 16
с. Аргамач-Пальна | Елецкий | Елецкий | КТП 40 Е 281 с. Аргамач-Пальна | 40 | 1
д. Анистархово | Елецкий | Елецкий | КТП 40 Е 278 д.Анистархово | 40 | 19
д.Трубицино | Елецкий | Елецкий | КТП 63 Е 277 д.Трубицино | 63 | 22
д.Трубицино | Елецкий | Елецкий | КТП 160 Е 276 д.Трубицино | 40 | 11
| Елецкий | Елецкий | КТП 100 Е 273 УДАЛИТЬ | 100 | 15
д. Колосовка | Елецкий | Елецкий | КТП 100 Е 271 д.Колосовка | 100 | 18
с.Б.Суворовка | Елецкий | Елецкий | КТП 100 Е 269 с.Б.Суворовка | 100 | 35
д.Поповка | Елецкий | Елецкий | КТП 63 Е 267 д.Поповка | 63 | 48
д.Поповка | Елецкий | Елецкий | КТП 100 Е 265 д.Поповка | 160 | 16
с.Талица | Елецкий | Елецкий | КТП 250 Е 262 с.Талица | 250 | 109
д. Александровка | Елецкий | Елецкий | КТП 100 Е 291д.Александровка | 100 | 18
с.Паниковец | Елецкий | Елецкий | КТП 40 Е 133 д.Приречье | 40 | 22
с.Паниковец | Елецкий | Елецкий | КТП 63 Е 443 с.Паниковец | 63 | 21
с.Паниковец | Елецкий | Елецкий | КТП 63 Е 442 с.Паниковец | 63 | 42
д. Лосевка | Елецкий | Елецкий | КТП 160 Е 140 д.Лосевка | 160 | 109
с.Паниковец | Елецкий | Елецкий | КТП 63 Е 138 с.Паниковец | 63 | 18
с.Паниковец | Елецкий | Елецкий | КТП 100 Е 137 с.Паниковец | 100 | 52
с.Паниковец | Елецкий | Елецкий | КТП 100 Е 136 с.Паниковец | 100 | 21
с.Паниковец | Елецкий | Елецкий | КТП 63 Е 135 с.Паниковец | 63 | 42
с.Паниковец | Елецкий | Елецкий | КТП 100 Е 134 с.Паниковец | 100 | 3
д. Ивановка | Елецкий | Елецкий | КТП 400 Е 005 д.Ивановка | 250 | 67
д. Ивановка | Елецкий | Елецкий | КТП 250 Е 004 д.Ивановка | 250 | 21
д. Дерновка | Елецкий | Елецкий | КТП 100 Е 294 д.Дерновка | 100 | 28
д. Васильевка | Елецкий | Елецкий | КТП 25 Е 032 д.Васильевка | 60 | 15
д.Петровы Круги | Елецкий | Елецкий | КТП 60 Е 031 д.Петровы Круги | 63 | 47
д.Петровы Круги | Елецкий | Елецкий | КТП 100 Е 030 д.Петровы Круги | 100 | 50
д.Петровы Круги | Елецкий | Елецкий | КТП 63 Е 029 д.Петровы Круги | 63 | 35
д.Петровы Круги | Елецкий | Елецкий | КТП 250 Е 027 д.Петровы Круги | 250 | 131
д. Рудневка | Елецкий | Елецкий | КТП 100 Е 026 д. Рудневка | 100 | 80
д.Рябинки | Елецкий | Елецкий | КТП 63 Е 025 д.Рябинки | 63 | 51
д.Сосенка | Елецкий | Елецкий | КТП 40 Е 024 д.Сосенка | 40 | 21
д.М.Боевка | Елецкий | Елецкий | КТП 160 Е 022 д.М.Боевка | 160 | 99
д.Нетсево | Елецкий | Елецкий | КТП 63 Е 021 д.Нетсево | 63 | 18
д.М.Боевка | Елецкий | Елецкий | КТП Е 019 250кВА д.М.Боевка | 250 | 128
д.М.Боевка | Елецкий | Елецкий | КТП 100 Е 018 д. М.Боевка | 100 | 11
д.Успенка | Елецкий | Елецкий | КТП 40 Е 016 д.Ильинка | 40 | 19
с.Каменское | Елецкий | Елецкий | КТП 30 Е 015 д.Успенка | 30 | 10
д.Чернышовка | Елецкий | Елецкий | КТП 250 Е 044 д.Зыбинка | 250 | 121
д. Ильинка | Елецкий | Елецкий | КТП 160 Е 388 с.Каменское | 160 | 27
с.Хитрово | Елецкий | Елецкий | КТП 30 Е 043 д.Гудаловка | 30 | 11
с.Воронец | Елецкий | Елецкий | КТП 250 Е 132 д.Чернышовка | 250 | 116
с.Хитрово | Елецкий | Елецкий | КТП 63 Е 042 д.Ильинка | 63 | 11
с.Хитрово | Елецкий | Елецкий | КТП 400 Е 039 с.Хитрово | 400 | 201
с.Воронец | Елецкий | Елецкий | КТП 400 Е 149 с.Воронец | 400 | 156
с.Хитрово | Елецкий | Елецкий | КТП 160 Е 038 с.Хитрово | 400 | 191
с.Воронец | Елецкий | Елецкий | КТП 160 Е 122 с.Воронец | 400 | 183
д. Ильинка | Елецкий | Елецкий | КТП 100кВА Е 037 с.Каменское | 100 | 32
с.Каменское | Елецкий | Елецкий | КТП 250 Е 036 с.Каменское | 250 | 49
с.Воронец | Елецкий | Елецкий | КТП 160 Е 123 с.Воронец | 160 | 13
с.Каменское | Елецкий | Елецкий | КТП 250 Е 035 с.Каменское | 160 | 120
д. Красный Хутор | Елецкий | Елецкий | КТП 100 Е 154 д.Красный Хутор | 100 | 27
с.Каменское | Елецкий | Елецкий | КТП 400 Е 023 с.Каменское | 400 | 113
д.М.Боевка | Елецкий | Елецкий | КТП 160 Е 017 д.М.Боевка | 160 | 77
д. Ивановка | Елецкий | Елецкий | КТП 160 Е 429 д.Ивановка | 160 | 19
д.Тонеевка | Елецкий | Елецкий | КТП 100 Е 059 д.Тонеевка | 100 | 64
д. Барановка | Елецкий | Елецкий | КТП 100 Е 013 с.Каменское | 100 | 48
д. Ивановка | Елецкий | Елецкий | КТП 250 Е 010 д.Барановка | 250 | 92
д. Красный Хутор | Елецкий | Елецкий | КТП 160 Е 007 д.Николаевка | 160 | 70
д. Кр. Октябрь | Елецкий | Елецкий | КТП 160 Е 003 д.Ивановка | 160 | 62
п.Солидарность | Елецкий | Елецкий | КТП 250 Е 155 д.Кр.Хутор | 250 | 32
п.Солидарность | Елецкий | Елецкий | КТП 160 Е 002 д.Кр.Октябрь | 160 | 86
д.Петровы Круги | Елецкий | Елецкий | КТП 160 Е 487 п.Солидарность | 250 | 47
п.Солидарность | Елецкий | Елецкий | КТП 250 Е 252 п.Солидарность | 400 | 23
п.Солидарность | Елецкий | Елецкий | КТП 60 Е 157 д.Петровы Круги | 60 | 52
д.Петровы Круги | Елецкий | Елецкий | КТП 63 Е 410 п.Солидарность | 63 | 47
п.Солидарность | Елецкий | Елецкий | КТП 180 Е 251 п.Солидарность | 250 | 23
п.Солидарность | Елецкий | Елецкий | КТП 250 Е 141с.Воронец | 250 | 32
с.Воронец | Елецкий | Елецкий | КТП 100 Е 250 п.Солидарность | 100 | 63
п.Солидарность | Елецкий | Елецкий | КТП 250 Е 239 п.Солидарность | 250 | 97
с.Воронец | Елецкий | Елецкий | КТП 100 Е 142 с.Воронец | 100 | 33
п.Солидарность | Елецкий | Елецкий | КТП 250 Е 238 п.Солидарность | 250 | 49
п.Солидарность | Елецкий | Елецкий | КТП 250 Е 237 п.Солидарность | 250 | 36
с.Воронец | Елецкий | Елецкий | КТП 63 Е 143 с.Воронец | 63 | 12
с.Казинка | Елецкий | Елецкий | КТП 100 Е 297 с.Казинка | 100 | 42
д. Кожуховка | Елецкий | Елецкий | ТП 100 Е 186 д.Кожуховка | 100 | 43
с.Воронец | Елецкий | Елецкий | КТП 400 Е 145 с.Воронец | 400 | 110
с.Воронец | Елецкий | Елецкий | КТП 400 Е 146 с. Воронец | 400 | 168
д. Голубевка | Елецкий | Елецкий | КТП 40 Е 183 д.Голубевка | 40 | 15
с.Воронец | Елецкий | Елецкий | КТП 160 Е 148 с.Воронец | 160 | 13
д. Быковка | Елецкий | Елецкий | КТП 63 Е 106 д.Быковка | 160 | 1
п.Солидарность | Елецкий | Елецкий | КТП 250 Е 045 п.Солидарность | 250 | 42
с.Казинка | Елецкий | Елецкий | КТП 160 Е 481 д.Казинка | 160 | 58
с.Казинка | Елецкий | Елецкий | КТП 250 Е 296 с. Казинка | 250 | 138
д.Пушкари | Елецкий | Елецкий | КТП 160 Е 255 д.Пушкари | 160 | 15
с.Казинка | Елецкий | Елецкий | КТП 100 Е 256 д.Казинка | 100 | 19
с.Казинка | Елецкий | Елецкий | КТП 160 Е 258 д.Казинка | 160 | 11
с.Казинка | Елецкий | Елецкий | КТП 200 Е 257 д Казинка | 200 | 50
д. Колосовка | Елецкий | Елецкий | КТП 250 Е 288 д.Колосовка | 250 | 99
с.Хмелевое | Елецкий | Елецкий | КТП 40 Е 161 с.Хмелевое | 40 | 8
с.Черкассы | Елецкий | Елецкий | КТП Е 464 с.Черкассы | 63 | 22
с.Черкассы | Елецкий | Елецкий | КТП 100 Е 465 с.Черкассы | 100 | 28
д. Колосовка | Елецкий | Елецкий | КТП Е 467 д.Колосовка | 40 | 28
с.Казаки | Елецкий | Елецкий | КТП 100 Е 476 с.Казаки | 100 | 64
с.Казаки | Елецкий | Елецкий | КТП 63 Е 479 с.Казаки | 63 | 12
д. Екатериновка | Елецкий | Елецкий | КТП 250 Е 483 д.Екатериновка | 250 | 113
с.Казинка | Елецкий | Елецкий | КТП 100 Е 516 д.Казинка | 100 | 49
с.Казаки | Елецкий | Елецкий | КТП 100 Е 470 с.Казаки | 100 | 30
с.Казаки | Елецкий | Елецкий | КТП 250 Е 475 с.Казаки | 250 | 183
с.Казаки | Елецкий | Елецкий | КТП 100 Е 474 с.Казаки | 100 | 1
с.Казаки | Елецкий | Елецкий | КТП 160 Е 461 с.Казаки | 160 | 29
с.Казаки | Елецкий | Елецкий | КТП 250 Е 469 с.Казаки | 250 | 121
с.Казаки | Елецкий | Елецкий | КТП 100 Е 459 с.Казаки | 100 | 56
с.Талица | Елецкий | Елецкий | КТП 63 Е 466 с.Талица | 63 | 18
с.Черкассы | Елецкий | Елецкий | КТП 250 Е 402 с.Черкассы | 250 | 170
д. Ериловка | Елецкий | Елецкий | КТП 25 Е 315 д. Ериловка | 25 | 4
с.Каменское | Елецкий | Елецкий | МТП Е 493 с.Каменское | 63 | 45
ст. Хитрово | Елецкий | Елецкий | КТП 160 Е 412 ст. Хитрово | 160 | 118
ст. Хитрово | Елецкий | Елецкий | КТП 100 Е 497 ст.Хитрово | 100 | 50
д. Ильинка | Елецкий | Елецкий | КТП Е 472 д.Ильинка | 40 | 19
д. Б. Извалы | Елецкий | Елецкий | КТП 250 Е 299 д.Б.Извалы | 250 | 146
с.Лавы | Елецкий | Елецкий | КТП 100 Е 099 с.Лавы | 100 | 64
с.Лавы | Елецкий | Елецкий | КТП 100 Е 491 с.Лавы | 100 | 54
с.Воронец | Елецкий | Елецкий | КТП 250 Е 147 с.Воронец | 250 | 61
с.Лавы | Елецкий | Елецкий | МТП 160 Е 390 с.Лавы | 160 | 33
с.Н.Воргол | Елецкий | Елецкий | МТП 63 Е 034 с.Н.Воргол | 63 | 42
с.Воронец | Елецкий | Елецкий | КТП 100 Е 115 с.Воронец | 100 | 52
д.Шаталовка | Елецкий | Елецкий | КТП 100 Е 435 д.Шаталовка | 100 | 47
п.Солидарность | Елецкий | Елецкий | ЗТП 250 Е 430 п. Солидарность | 250 | 87
д. Казинка | Елецкий | Елецкий | КТП 40 Е 150 д.Казинка | 40 | 10
п.Солидарность | Елецкий | Елецкий | КТП 250 Е 415 п.Солидарность | 250 | 182
с.Казаки | Елецкий | Елецкий | КТП 100 Е 085 с.Казаки | 100 | 15
с.Талица | Елецкий | Елецкий | ЗТП 400 Е 510 с.Талица | 400 | 56
с.Черкассы | Елецкий | Елецкий | КТП 63 Е 109 с.Черкассы | 63 | 16
ОГУП СН Светлый путь | Елецкий | Елецкий | КТП 100 Е 058 с.Каменское | 100 | 76.4
ОГУП СН Светлый путь | Елецкий | Елецкий | КТП 250 Е 041 ОГУП СН Светлый путь | 250 | 76.4
с.Лавы | Елецкий | Елецкий | КТП 250 Е 446 с.Лавы | 250 | 16
д.Шаталовка | Елецкий | Елецкий | КТП Е-126 250кВА д.Шаталовка | 250 | 96.8
д.Чернышовка | Елецкий | Елецкий | КТП Е 124 25 кВА | 25 | 9.5
п.Соколье | Елецкий | Елецкий | КТП 250 Е 210 п.Соколье | 250 | 194
п.Соколье | Елецкий | Елецкий | КТП 40 Е 201 п.Соколье | 40 | 8
с.Аргамач-Пальна | Елецкий | Елецкий | КТП 160 Е 285 с.Аргамач-Пальна | 160 | 69
д.Семичастное | Елецкий | Елецкий | КТП 25 Е 127 д.Семичастное | 25 | 20
ПС 35/10"Афанасьево" ВЛ 10кВ "Троицкое" яч. 17 | Елецкий | Елецкий | КТП 250 Е 455 д.Матвеевка | 250 | 32
ПС 35/10"Афанасьево" ВЛ 10кВ "Троицкое" яч. 17 | Елецкий | Елецкий | КТП 100 Е 462 с.Казаки | 100 | 66
ПС 35/10"Солидарность" ВЛ 10кВ "ПТФ Бройлерная" яч. 1 | Елецкий | Елецкий | КТП 250 Е 489 п.Солидарность | 250 | 139
ПС 35/10 "Талица" ВЛ 10кВ "Колосовка" яч.6 | Елецкий | Елецкий | КТП 63 Е 156 д.Ивановка | 63 | 11
д.М.Боевка | Елецкий | Елецкий | ЗТП 160 Е 020 д.М.Боевка | 160 | 53
п.Соколье | Елецкий | Елецкий | КТП 250 Е 208 п.Соколье | 250 | 33
д.Петровы Круги | Елецкий | Елецкий | КТП 63 Е 108 д.Петровы Круги | 63 | 27
д.Урывки | Елецкий | Елецкий | МТП 63 кВА Е 521д.Урывки | 63 | 38
д.Урывки | Елецкий | Елецкий | МТП 40 кВА Е 522д.Урывки | 40 | 5
с.Лавы | Елецкий | Елецкий | КТП 40 Е 473 с.Лавы | 40 | 16
с.Черкассы | Елецкий | Елецкий | КТП Е 529 с.Черкассы | 100 | 18
с.Каменское | Елецкий | Елецкий | КТП 100 Е-557 с.Каменское | 160 | 46
с.Казаки | Елецкий | Елецкий | КТП 100 Е-548 с.Казаки , ул. Октябрьская | 100 | 62
с.Казаки | Елецкий | Елецкий | СТП 63 Е-547 с.Казаки, ул.Октябрьская | 63 | 11
д.Трубицино | Елецкий | Елецкий | КТП 63 Е-554 д.Трубицино | 63 | 32
с.Нижний Воргол | Елецкий | Елецкий | КТП 160 Е-558 с.Нижний Воргол | 160 | 89
д. Колосовка | Елецкий | Елецкий | КТП 100 Е-551 д.Колосовка | 100 | 53
с.Нижний Воргол | Елецкий | Елецкий | СТП 63 Е-568 с.Нижний Воргол | 63 | 25
с.Нижний Воргол | Елецкий | Елецкий | СТП 63 Е-566 с.Нижний Воргол | 63 | 29
с.Нижний Воргол | Елецкий | Елецкий | СТП 100 Е-567 с.Нижний Воргол | 100 | 42
д. Колпаки | Елецкий | Елецкий | СТП 10/0,4кВ Е 582 100кВА д.Колпаки | 100 | 63
д. Дерновка | Елецкий | Елецкий | КТП 63 Е-569 д.Дерновка ул.Садовая | 100 | 18
с.Нижний Воргол | Елецкий | Елецкий | КТП 160 Е-563 с.Н.Воргол, Елецкий р-н | 160 | 87
с.Нижний Воргол | Елецкий | Елецкий | КТП 160 Е-565 с. Н.Воргол, Елецкий р-н | 160 | 64
с.Нижний Воргол | Елецкий | Елецкий | КТП 250 Е-564 с. Н.Воргол, Елецкий | 250 | 97
с. Крутое | Елецкий | Елецкий | КТП 160 Е-570 с. Крутое, Елецкий р-н | 160 | 65
с.Нижний Воргол | Елецкий | Елецкий | СТП 63 Е-117 с.Н.Воргол, Елецкий р-н | 63 | 6
с. Крутое | Елецкий | Елецкий | СТП 100 Е-172 с. Крутое, Елецкий р-н | 100 | 35
с.Воронец | Елецкий | Елецкий | КТП 160 кВА Е-550 с.Воронец | 160 | 76
с. Ольховец | Елецкий | Елецкий | СТП Е-544 100 кВА c.Ольховец | 100 | 44
с. Ольховец | Елецкий | Елецкий | КТП Е 541 160 кВА с.Ольховец | 160 | 67
с. Ольховец | Елецкий | Елецкий | КТП Е 543 160 кВА с. Ольховец | 160 | 8
с. Ивановка | Елецкий | Елецкий | КТП 160 кВа Е-561 с. Ивановка | 160 | 24
с. Ивановка | Елецкий | Елецкий | СТП Е 560 100 кВА д. Ивановка | 100 | 18
с. Ивановка | Елецкий | Елецкий | СТП Е 562 100 кВА д. Ивановка | 100 | 49
с. Ивановка | Елецкий | Елецкий | СТП Е 559 25 кВА д. Ивановка | 25 | 1
с. Ольховец | Елецкий | Елецкий | СТП Е 542 63 кВА д. Ольховец | 63 | 7
с. Ольховец | Елецкий | Елецкий | СТП 160 Е 073 с.Ольховец | 100 | 17
с. Ивановка | Елецкий | Елецкий | СТП Е 273 д.Ивановка | 63 | 16
с. Крутое | Елецкий | Елецкий | СТП Е 580 40кВА с.Крутое | 40 | 2
с. Крутое | Елецкий | Елецкий | СТП Е 581 100кВА с.Крутое | 100 | 29
с. Крутое | Елецкий | Елецкий | СТП Е 171 100кВА с.Крутое | 100 | 51
д.Поповка | Елецкий | Елецкий | СТП Е 575 40 кВА д.Поповка | 40 | 6
д.Поповка | Елецкий | Елецкий | КТП Е 265 160кВА д.Поповка | 160 | 44
д.Поповка | Елецкий | Елецкий | СТП Е 574 25кВА д.Поповка | 25 | 4
д.Поповка | Елецкий | Елецкий | СТП Е 266 63кВА д.Поповка | 63 | 20
с.Казаки | Елецкий | Елецкий | СТП Е 576 40кВА с.Казаки | 40 | 17
д.Поповка | Елецкий | Елецкий | СТП 63 Е 267 д.Поповка | 63 | 31
с.Б.Суворовка | Елецкий | Елецкий | КТП 160кВА Е 270 с.Б.Суворовка | 160 | 55
с.Архангельское | Елецкий | Елецкий | КТП 10кВ Е-585 100кВА с.Архангельское | 100 | 28
с.Архангельское | Елецкий | Елецкий | КТП 10кВ Е-584 250кВА с.Архангельское | 250 | 111
с.Архангельское | Елецкий | Елецкий | СТП 10/0,4кВ Е 583 с.Архангельское | 63 | 24
с.Черкассы | Елецкий | Елецкий | КТП 10кВ КТП Е-595 160кВа с.Черкассы | 160 | 56
с.Казаки | Елецкий | Елецкий | СТП 10/0,4 кВ Е 594 с. Казаки | 25 | 3
с.Талица | Елецкий | Елецкий | КТП 100 кВА Е 592 с.Талица | 100 | 35
п.Солидарность | Елецкий | Елецкий | СТП Е 596 п.Солидарность сад/об Дружба | 40 | 12
с. Казинка | Елецкий | Елецкий | КТП Е 599 с. Казинка | 100 | 47
д. Аркатово | Елецкий | Елецкий | СТП-100кВА Е-604 д.Аркатово | 100 | 26
д.Чибисовка | Елецкий | Елецкий | СТП-100кВА Е-606 д.Чибисовка | 100 | 42
д.Малые Извалы | Елецкий | Елецкий | СТП Е 531 д.Малые Извалы | 25 | 1
д. Дмитриевка | Елецкий | Елецкий | СТП Е 539 д.Дмитриевка | 100 | 8
с.Казаки | Елецкий | Елецкий | СТП Е 622 с.Казаки | 160 | 84
д.Чибисовка | Елецкий | Елецкий | СТП Е 607 д.Чибисовка | 100 | 37
д. Александровка | Елецкий | Елецкий | СТП Е 608 д.Александровка | 63 | 10
д.Соколье | Елецкий | Елецкий | СТП Е 603 п.Соколье | 100 | 41
д.Приречье | Елецкий | Елецкий | СТП Е 597 д.Приречье | 63 | 19
д.Приречье | Елецкий | Елецкий | СТП Е 598 д.Приречье | 100 | 22
д. Ильинка | Елецкий | Елецкий | СТП Е 609 д.Ильинка | 63 | 3
д. Ильинка | Елецкий | Елецкий | СТП Е 610 д.Ильинка | 25 | 1
д.Николаевка | Елецкий | Елецкий | СТП Е 611 д.Николаевка | 25 | 6
д.Николаевка | Елецкий | Елецкий | СТП Е 612 д.Николаевка | 40 | 12
д.Николаевка | Елецкий | Елецкий | СТП Е 613 д.Николаевка | 40 | 24
с. Крутое | Елецкий | Елецкий | СТП Е 618 с.Крутое | 160 | 50
с. Крутое | Елецкий | Елецкий | СТП Е 619 с.Крутое | 100 | 42
с. Н. Воргол | Елецкий | Елецкий | СТП Е 617 д.Красная Пальна | 63 | 21
с.Казаки | Елецкий | Елецкий | КТП Е 623 с.Казаки | 250 | 174
д.Соколье | Елецкий | Елецкий | СТП-40кВА Е-605 д.Соколье | 40 | 6
д. Зыбинка | Елецкий | Елецкий | СТП 63 кВА Е 620 д. Зыбинка | 63 | 18
д. Зыбинка | Елецкий | Елецкий | СТП 25 кВА Е 621 д.Зыбинка. | 25 | 5
с.Талица | Елецкий | Елецкий | КТП 100 кВА Е 629 с.Талица | 100 | 26
с.Талица | Елецкий | Елецкий | КТП-100 кВА Е 630 с.Талица | 100 | 45
с.Талица | Елецкий | Елецкий | КТП 160 кВА Е 628 с.Талица | 160 | 29
п.Солидарность | Елецкий | Елецкий | КТП Е 627 п.Солидарность ул.Лесная | 100 | 78
с.Лавы | Елецкий | Елецкий | КТП Е-615/250кВА с.Лавы | 250 | 112
с.Лавы | Елецкий | Елецкий | КТП-630кВА Е-600 с.Лавы | 630 | 237
с.Лавы | Елецкий | Елецкий | КТП Е 614 с.Лавы | 250 | 197
с.Лавы | Елецкий | Елецкий | КТП Е-616 с.Лавы | 250 | 165
п.Солидарность | Елецкий | Елецкий | СТП Е 641 п. Солидарность | 25 | 10
с.Казаки | Елецкий | Елецкий | КТП Е 648 с.Казаки | 250 | 143
д.Лукошкино | Елецкий | Елецкий | СТП Е 644 д.Лукошкино | 63 | 13
д.Лукошкино | Елецкий | Елецкий | СТП Е 645 д.Лукошкино | 63 | 30
с.Казаки | Елецкий | Елецкий | КТП Е 649 с.Казаки | 160 | 69
с.Лавы | Елецкий | Елецкий | СТП Е 646 с.Лавы | 63 | 37
с.Черкассы | Елецкий | Елецкий | КТП 10кВ №Е-625 | 100 | 19
с.Черкассы | Елецкий | Елецкий | КТП-10 кВ Е 624 с.Черкассы | 100 | 27
с.Казаки | Елецкий | Елецкий | КТП-10 кВ Е-652 с.Казаки | 250 | 56
п.Солидарность | Елецкий | Елецкий | КТП 10/0,4 кВ № Е-658 | 250 | 103.6
п.Солидарность | Елецкий | Елецкий | КТП 10кВ № Е-657 | 250 | 97.6
с. Аргамач - Пальна | Елецкий | Елецкий | СТП 10/0,4 № Е-659 | 25 | 2
п.Солидарность | Елецкий | Елецкий | СТП 10/0,4кВ №Е-647 | 63 | 27.3
д.Чернышовка | Елецкий | Елецкий | СТП 10/0,4кВ №Е-650 | 63 | 19.8
пос.Солидарность | Елецкий | Елецкий | КТП Е 655 пос.Солидарность | 160 | 52.3
с.Казаки | Елецкий | Елецкий | КТП Е 668 с.Казаки | 100 | 24.1
д.Чернышовка | Елецкий | Елецкий | КТП 100 Е 131 д.Чернышовка | 100 | 87
д.Черкасские Дворики | Елецкий | Елецкий | КТП Е 399 д.Черкасские Дворики | 100 | 26
с.Б.Извалы | Елецкий | Елецкий | СТП-10 кВ №Е-664 с.Б.Извалы | 63 | 12.5
д.М.Извалы | Елецкий | Елецкий | СТП 661 д.М.Извалы | 100 | 22
с.Казаки | Елецкий | Елецкий | КТП 662 с.Казаки | 100 | 28.3
д.М.Извалы | Елецкий | Елецкий | КТП 660 д.М.Извалы | 160 | 79.8
с.Б.Извалы | Елецкий | Елецкий | КТП Е 229 д.Б.Извалы | 100 | 16.5
с.Лавы | Елецкий | Елецкий | КТП Е 102 с.Лавы | 250 | 7
д.Чернышовка | Елецкий | Елецкий | КТП Е 129 д.Чернышовка | 400 | 59.3
д. Екатериновка | Елецкий | Елецкий | КТП Е 219 д.Екатериновка | 250 | 47.2
с.Талица | Елецкий | Елецкий | КТП Е 502 с.Талица, ул.Советская | 400 | 6
д.М.Боевка | Елецкий | Елецкий | КТП Е 292 д.М.Боевка | 250 | 75
с.Казаки | Елецкий | Елецкий | КТП Е 088 с.Казаки | 250 | 4
д.М.Извалы | Елецкий | Елецкий | КТП Е 669 д.М.Извалы | 160 | 29
с.Воронец | Елецкий | Елецкий | КТП Е 672 с.Воронец | 160 | 20.8
с.Б.Суворовка | Елецкий | Елецкий | СТП Е 676 с.Б.Суворовка | 63 | 6
с.Ериловка | Елецкий | Елецкий | КТП Е 681 с.Ериловка | 63 | 10.1
с.Казаки | Елецкий | Елецкий | КТП Е 675 с.Казаки | 63 | 43.1
д. Казинка | Елецкий | Елецкий | КТП Е 632 д.Казинка мемориал | 160 | 39.4
д. Екатериновка | Елецкий | Елецкий | КТП Е 686 д.Екатериновка | 63 | 4
с. Аргамач-Пальна | Елецкий | Елецкий | СТП Е 684 с.Аргамач-Пальна | 63 | 7
п.Соколье | Елецкий | Елецкий | КТП Е 685 п.Соколье | 160 | 23.1
ст.Улусарка | Елецкий | Елецкий | КТП скважина ст.Улусарка | 25 | 2
д. Трубицыно | Елецкий | Елецкий | КТП 10кВ Е-680 | 63 | 12
с. Аргамач-Пальна | Елецкий | Елецкий | ТП Е 700 с. Аргамач-Пальна | 160 | 42
с. Аргамач-Пальна | Елецкий | Елецкий | ТП Е 701 с. Аргамач-Пальна | 160 | 36
с.Воронец | Елецкий | Елецкий | ТП Е 696 с.Воронец | 250 | 53
с.Лавы | Елецкий | Елецкий | СТП Е 712 с.Лавы | 63 | 40.5
с.Лавы | Елецкий | Елецкий | КТП Е 713 с.Лавы | 63 | 50.5
г. Елец | Елецкий | Елецкий | РП-1 ул.К.Маркса-Советская г.Елец | 250 | 0
г. Елец | Елецкий | Елецкий | РП-7 ул.Коммунаров г.Елец | 180 | 26
г. Елец | Елецкий | Елецкий | ЦРП ул.Пушкина,6 г.Елец | 400 | 80
г. Елец | Елецкий | Елецкий | РП-19 сл.Александровка г.Елец | 800 | 42
г. Елец | Елецкий | Елецкий | РТП-20 Московск шоссе (к-я "Гринн") Елец | 1260 | 23
г. Елец | Елецкий | Елецкий | РП-12 ул.В.Орлова г.Елец | 1260 | 18
г. Елец | Елецкий | Елецкий | РП-11 п.Электрик г.Елец | 160 | 52
г. Елец | Елецкий | Елецкий | РП-14 ул.Кротевича,27 г.Елец | 1030 | 0
г. Елец | Елецкий | Елецкий | РП-2 ул.Я.Фабрициуса г.Елец | 400 | 46
г. Елец | Елецкий | Елецкий | РП-10 ул.Допризывников г.Елец | 1400 | 210
г. Елец | Елецкий | Елецкий | РП-9 ул.Новолипецкая г.Елец | 63 | 2
г. Елец | Елецкий | Елецкий | РП-16 ул.Спутников г.Елец | 800 | 0
г. Елец | Елецкий | Елецкий | РП-15 Лавский водовод | 1260 | 0
г. Елец | Елецкий | Елецкий | РП-4 Сазыкинский водовод | 800 | 32
г. Елец | Елецкий | Елецкий | РП-13 ул.Юбилейная г.Елец | 800 | 47
г. Елец | Елецкий | Елецкий | РП-6 ул.Клубная г.Елец | 250 | 19
г. Елец | Елецкий | Елецкий | РП-5 ул.Костенко г.Елец | 400 | 38
г. Елец | Елецкий | Елецкий | РП-8 ул.Радиотехническая г.Елец | 630 | 23
г. Елец | Елецкий | Елецкий | РП-18 пер.Северный (шк № 7 п.Арг) г.Елец | 800 | 100
г. Елец | Елецкий | Елецкий | РТП-21 ул.Героев (котел.5 мкр) | 3200 | 0
г. Елец | Елецкий | Елецкий | РТП-22 ул.Коммунаров (спорткомпл с катк) | 2000 | 0
г. Елец | Елецкий | Елецкий | РТП-23 мкр Московский | 1260 | 0
г. Елец | Елецкий | Елецкий | РТП 25 пос.ТЭЦ г.Елец | 1260 | 1160
с.Репец | Задонский | Задонский | ТП 003 с.Репец | 160 | 88.5
с.Репец | Задонский | Задонский | ТП 004 с.Репец | 100 | 84.9
с.Репец | Задонский | Задонский | ТП 005 с.Репец | 200 | 197.9
д.Шубинка | Задонский | Задонский | ТП 012 д.Шубинка | 100 | 94.2
д.Шубинка | Задонский | Задонский | ТП 013 Учхоз | 100 | 100
с.Гнилуша | Задонский | Задонский | ТП 019 с.Гнилуша | 250 | 240.9
с.Уткино | Задонский | Задонский | ТП 027 с.Уткино | 160 | 98.1
с.Уткино | Задонский | Задонский | ТП 029 с.Уткино | 160 | 72.5
с.Уткино | Задонский | Задонский | ТП 036 с.Уткино | 100 | 94.4
с.Нижнее Казачье | Задонский | Задонский | ТП 040 с.Нижнее Казачье | 63 | 18.5
с.Нижнее Казачье | Задонский | Задонский | ТП 041 с.Нижнее Казачье | 160 | 158
с.Нижнее Казачье | Задонский | Задонский | ТП 042 с.Нижнее Казачье | 250 | 177.5
с.Нижнее Казачье | Задонский | Задонский | ТП 043 с.Нижнее Казачье | 63 | 30.5
с.Нижнее Казачье | Задонский | Задонский | ТП 044 с.Нижнее Казачье | 100 | 90.9
г. Задонск | Задонский | Задонский | ТП 052 г.Задонск | 100 | 95.2
с.Тюнино | Задонский | Задонский | ТП 053 с.Тюнино | 40 | 36.5
с.Тюнино | Задонский | Задонский | ТП 055 с.Тюнино | 250 | 245
с.Уткино | Задонский | Задонский | ТП 059 с.Уткино | 160 | 143.3
д.Сергиевка | Задонский | Задонский | ТП 064 д.Сергиевка | 63 | 57.4
с.Черниговка | Задонский | Задонский | ТП 067 с.Черниговка | 63 | 57.5
с.Черниговка | Задонский | Задонский | ТП 068 с.Черниговка | 160 | 149.6
с.Черниговка | Задонский | Задонский | ТП 069 с.Черниговка | 160 | 156.5
с.Черниговка | Задонский | Задонский | ТП 070 с.Черниговка | 100 | 87.4
с.Кашары | Задонский | Задонский | ТП 071 с.Кашары | 160 | 148.4
с.Черниговка | Задонский | Задонский | ТП 077 с.Черниговка | 250 | 244.8
с.Черниговка | Задонский | Задонский | ТП 078 с.Черниговка | 250 | 241.5
с.Каменка | Задонский | Задонский | ТП 081 с.Каменка | 160 | 130.1
д. Калинино | Задонский | Задонский | ТП 092 с.Калинино | 63 | 55.3
д. Калинино | Задонский | Задонский | ТП 094 с.Калинино | 100 | 28.9
д.Немерзь | Задонский | Задонский | ТП 097 д.Немерзь | 100 | 90.5
д.Марьино | Задонский | Задонский | ТП 098 д.Марьино | 160 | 139.7
д.Старая Воскресеновка | Задонский | Задонский | ТП 101 д.Старая Воскресеновка | 160 | 147.6
д.Старая Воскресеновка | Задонский | Задонский | ТП 103 д.Даньшино | 60 | 28.8
д. Ливенское | Задонский | Задонский | ТП 105 д.Ливенская | 100 | 62.3
д. Крутой Верх | Задонский | Задонский | ТП 106 д.Крутой Верх | 100 | 94.9
д. Владимировка | Задонский | Задонский | ТП 107 д.Владимировка | 250 | 241.6
д. Борки | Задонский | Задонский | ТП 112 д.Борки | 250 | 241.3
Урчище Скит | Задонский | Задонский | ТП 118 Б.О."Голубой огонек" | 630 | 563
д.Павлово | Задонский | Задонский | ТП 123 д.Павловка | 160 | 145.4
с.Хмелинец | Задонский | Задонский | ТП 125 с.Хмелинец | 100 | 85.1
с.Нижнее Казачье | Задонский | Задонский | ТП 126 с.Нижнее Казачье | 250 | 212.3
д. Ленинка | Задонский | Задонский | ТП 134 д.Ленинка | 160 | 148.4
д.Невежо-Колодезное | Задонский | Задонский | ТП 135 п.Колодезское | 160 | 128.5
д. Липовка | Задонский | Задонский | ТП 137 с.Липовка | 160 | 155.9
д. Липовка | Задонский | Задонский | ТП 138 с.Липовка | 100 | 26.7
с.Уткино | Задонский | Задонский | ТП 140 с.Уткино | 63 | 46.3
с.Уткино | Задонский | Задонский | ТП 142 с.Уткино | 100 | 81.3
с.Хмелинец | Задонский | Задонский | ТП 144 с.Хмелинец | 160 | 156.3
д.Студеновка | Задонский | Задонский | ТП 145 д.Студеновка | 100 | 39.5
с.Болховское | Задонский | Задонский | ТП 152 с.Болховское | 100 | 91.4
с.Болховское | Задонский | Задонский | ТП 153 с.Болховское | 160 | 137.1
с.Болховское | Задонский | Задонский | ТП 155 с.Болховское | 160 | 155
с.Болховское | Задонский | Задонский | ТП 156 с.Болховское | 160 | 133.8
с.Болховское | Задонский | Задонский | ТП 157 с.Болховское | 63 | 51.7
с.Болховское | Задонский | Задонский | ТП 161 Рождество-Богор.муж.монастырь | 250 | 180
д.Малое Панарино | Задонский | Задонский | ТП 164 д.Малое Панарино (РЭС) | 160 | 130.2
д.Малое Панарино | Задонский | Задонский | ТП 165 д.Малое Панарино | 250 | 237.4
д. Большое Панарино | Задонский | Задонский | ТП 166 д.Большое Панарино | 100 | 65.6
д. Большое Панарино | Задонский | Задонский | ТП 167 д.Большое Панарино | 40 | 15
д. Затишье | Задонский | Задонский | ТП 168 д.Затишье | 100 | 85.6
с.Уткино | Задонский | Задонский | ТП 169 с.Уткино | 100 | 91.7
с.Уткино | Задонский | Задонский | ТП 171 с.Уткино | 63 | 55.7
д. Апухтино | Задонский | Задонский | ТП 175 д.Апухтино | 40 | 35.2
д.Миролюбовка | Задонский | Задонский | ТП 177 д.Миролюбовка | 160 | 157.2
с.Болховское | Задонский | Задонский | ТП 178 с.Болховское | 63 | 57.8
с.Болховское | Задонский | Задонский | ТП 179 c.Болховское | 160 | 141.5
с.Уткино | Задонский | Задонский | ТП 180 с.Уткино | 100 | 87.5
д. Крюково | Задонский | Задонский | ТП 186 д.Крюково | 160 | 152.4
д. Алексеевка | Задонский | Задонский | ТП 187 д.Алексеевка | 400 | 395.2
с.Паниковец | Задонский | Задонский | ТП 192 с.Паниковец | 250 | 221.5
с.Паниковец | Задонский | Задонский | ТП 193 с.Паниковец | 100 | 87.3
с.Алисово | Задонский | Задонский | ТП 195 с.Алисово | 100 | 85
с.Паниковец | Задонский | Задонский | ТП 196 с.Паниковец | 400 | 365.2
с.Паниковец | Задонский | Задонский | ТП 197 с.Паниковец | 63 | 35.5
с.Паниковец | Задонский | Задонский | ТП 198 с.Паниковец | 160 | 139.6
с.Калабино | Задонский | Задонский | ТП 200 с.Калабино | 40 | 24.5
с.Калабино | Задонский | Задонский | ТП 201 д.Карлова Гора | 100 | 84.2
с.Калабино | Задонский | Задонский | ТП 202 с.Калабино | 63 | 47.8
с.Калабино | Задонский | Задонский | ТП 203 с.Калабино | 100 | 82
с.Калабино | Задонский | Задонский | ТП 204 с.Калабино | 160 | 149.3
с.Калабино | Задонский | Задонский | ТП 205 с.Калабино | 63 | 50
с.Калабино | Задонский | Задонский | ТП 206 с.Калабино | 400 | 338.3
с.Калабино | Задонский | Задонский | ТП 207 с.Калабино | 160 | 126.1
с.Калабино | Задонский | Задонский | ТП 208 с.Калабино | 100 | 62.7
с.Калабино | Задонский | Задонский | ТП 209 с.Калабино | 250 | 232.2
с.Калабино | Задонский | Задонский | ТП 210 с.Калабино | 25 | 14.2
д.Рублевка | Задонский | Задонский | ТП 211 д.Рублевка | 100 | 94.2
д.Рублевка | Задонский | Задонский | ТП 213 п.Освобождение | 63 | 51.3
д.Малое Панарино | Задонский | Задонский | ТП 219 д.Малое Панарино | 400 | 321.1
с.Ольшанец | Задонский | Задонский | ТП 222 с.Ольшанец | 60 | 18.5
с.Уткино | Задонский | Задонский | ТП 223 с.Уткино | 160 | 149.3
с.Сцепное | Задонский | Задонский | ТП 228 с.Сцепное | 40 | 25.6
с.Сцепное | Задонский | Задонский | ТП 229 с.Сцепное | 100 | 73.4
с.Сцепное | Задонский | Задонский | ТП 233 с.Сцепное | 250 | 215.2
с.Уткино | Задонский | Задонский | ТП 242 с.Уткино | 160 | 141.4
с.Алисово | Задонский | Задонский | ТП 244 с.Алисово | 100 | 84.7
с.Алисово | Задонский | Задонский | ТП 246 с.Алисово | 40 | 19.1
с.Яблоново | Задонский | Задонский | ТП 247 с.Яблоново | 250 | 222.7
с.Алисово | Задонский | Задонский | ТП 249 с.Алисово | 250 | 214.4
с.Алисово | Задонский | Задонский | ТП 250 с.Алисово | 100 | 87.1
д. Знаменка | Задонский | Задонский | ТП 252 д.Знаменка | 40 | 37.3
с.Яблоново | Задонский | Задонский | ТП 253 с.Яблоново | 100 | 82.3
с.Хмелинец | Задонский | Задонский | ТП 255 с.Хмелинец | 160 | 143.5
с.Хмелинец | Задонский | Задонский | ТП 257 с.Хмелинец | 160 | 130.8
с.Балахна | Задонский | Задонский | ТП 259 с.Балахна | 250 | 230.4
с.Уткино | Задонский | Задонский | ТП 261 с.Уткино | 160 | 129.5
Урчище Скит | Задонский | Задонский | ТП 262 Свято-Тихон.жен м-рь (скит) | 400 | 362
Урчище Скит | Задонский | Задонский | ТП 263 Свято-Тихон.жен м-рь (скит) | 250 | 210.4
с.Балахна | Задонский | Задонский | ТП 264 с.Балахна | 250 | 230
с.Балахна | Задонский | Задонский | ТП 266 с.Балахна | 100 | 83
Урчище Скит | Задонский | Задонский | ТП 268 с.Тюнино (Свято-Тихон.жен м-рь) | 25 | 20.9
с.Балахна | Задонский | Задонский | ТП 269 с.Балахна | 250 | 227.5
пос.Освобождение | Задонский | Задонский | ТП 270 п.Освобождение | 40 | 30
пос.Освобождение | Задонский | Задонский | ТП 272 п.Освобождение | 100 | 90.1
д. Заря | Задонский | Задонский | ТП 275 д.Заря | 60 | 53.5
д. Заря | Задонский | Задонский | ТП 277 д.Заря | 250 | 202.3
д. 1-е Колесово | Задонский | Задонский | ТП 278 д.Колесово Первое | 100 | 87.2
д.Новопокровка | Задонский | Задонский | ТП 279 д.Новопокровка | 40 | 26.6
д.Новопокровка | Задонский | Задонский | ТП 280 д.Новопокровка | 50 | 42.2
д.Новопокровка | Задонский | Задонский | ТП 281 д.Новопокровка | 100 | 80.9
с.Донское | Задонский | Задонский | ТП 282 с.Донское | 100 | 71.6
с.Яблоново | Задонский | Задонский | ТП 284 с.Яблоново | 100 | 45.8
с.Архангельское | Задонский | Задонский | ТП 287 с.Архангельское | 63 | 57.6
д. Бехтеевка | Задонский | Задонский | ТП 292 д.Бехтеевка | 40 | 33.3
с.Ксизово | Задонский | Задонский | ТП 297 с.Ксизово | 250 | 214.8
с.Донское | Задонский | Задонский | ТП 299 с.Донское | 100 | 80.5
с.Ксизово | Задонский | Задонский | ТП 304 с.Ксизово | 100 | 85.7
с.Донское | Задонский | Задонский | ТП 305 с.Донское | 100 | 79.5
д. Засновка | Задонский | Задонский | ТП 306 д.Засновка | 100 | 80.5
д.Соловьевка | Задонский | Задонский | ТП 307 д.Соловьевка | 160 | 136.4
с.Донское | Задонский | Задонский | ТП 308 с.Донское | 160 | 110.5
с.Донское | Задонский | Задонский | ТП 310 с.Донское | 100 | 69.5
д. Галичья Гора | Задонский | Задонский | ТП 311 Заповедник "Галичья Гора" | 250 | 213.4
с.Донское | Задонский | Задонский | ТП 312 с.Донское | 250 | 223.4
д. Анненка | Задонский | Задонский | ТП 315 д.Анненка | 100 | 82.2
д. Галичья Гора | Задонский | Задонский | ТП 317 д.Галичья Гора | 160 | 132.8
д. Галичья Гора | Задонский | Задонский | ТП 319 д.Галичья Гора | 160 | 143.3
д.Новоселье | Задонский | Задонский | ТП 320 д.Новоселье | 100 | 88.1
с.Ксизово | Задонский | Задонский | ТП 324 с.Ксизово | 250 | 221.1
д.Синявка | Задонский | Задонский | ТП 325 д.Синявка | 63 | 40.6
д.Синявка | Задонский | Задонский | ТП 326 д.Синявка | 100 | 80.4
д.Синявка | Задонский | Задонский | ТП 327 д.Синявка | 160 | 145.9
с.Бутырки | Задонский | Задонский | ТП 329 с.Бутырки | 100 | 92.5
с.Донское | Задонский | Задонский | ТП 330 с.Донское | 250 | 192.1
с.Скорняково | Задонский | Задонский | ТП 331 с.Скорняково | 63 | 10.8
с.Скорняково | Задонский | Задонский | ТП 332 с.Скорняково | 250 | 180.7
с.Ксизово | Задонский | Задонский | ТП 333 с.Ксизово | 100 | 80
с.Скорняково | Задонский | Задонский | ТП 335 с.Скорняково | 40 | 2.3
с.Скорняково | Задонский | Задонский | ТП 336 с.Скорняково | 40 | 36.9
с.Скорняково | Задонский | Задонский | ТП 337 с.Скорняково | 160 | 139
с.Тростяное | Задонский | Задонский | ТП 338 с.Тростяное | 40 | 25.6
с.Тростяное | Задонский | Задонский | ТП 339 с.Тростяное | 63 | 41.9
с.Тростяное | Задонский | Задонский | ТП 340 с.Тростяное | 250 | 239.3
с.Калинино | Задонский | Задонский | ТП 342 с.Калинино | 100 | 16.4
с.Калинино | Задонский | Задонский | ТП 343 с.Калинино | 63 | 38.1
с.Гагарино | Задонский | Задонский | ТП 347 д.Фаустово | 100 | 40.3
д.Черный Колодезь | Задонский | Задонский | ТП 349 д.Черный Колодезь | 100 | 46.2
с.Донское-2 | Задонский | Задонский | ТП 350 с.Донское Первое | 100 | 58.5
с.Донское-2 | Задонский | Задонский | ТП 351 с.Донское Первое | 100 | 88.1
с.Донское | Задонский | Задонский | ТП 353 с.Донское | 160 | 125.6
с.Донское | Задонский | Задонский | ТП 354 ОГУП "Дорстройсервис" | 250 | 238
д.Софиевка | Задонский | Задонский | ТП 355 д.Софиевка | 63 | 40.2
с.Верхний Студенец | Задонский | Задонский | ТП 356 с.Верхний Студенец | 100 | 70.3
д.Тешевка | Задонский | Задонский | ТП 358 д.Тешевка | 40 | 28.3
с.Верхний Студенец | Задонский | Задонский | ТП 359 с.Верхний Студенец | 400 | 306.8
с.Верхний Студенец | Задонский | Задонский | ТП 360 с.Верхний Студенец | 250 | 201.7
с.Верхний Студенец | Задонский | Задонский | ТП 361 с.Верхний Студенец | 100 | 66.2
с.Верхний Студенец | Задонский | Задонский | ТП 362 с.Верхний Студенец | 100 | 45.5
д. Казинка | Задонский | Задонский | ТП 363 д.Казинка | 100 | 60.5
с.Казино | Задонский | Задонский | ТП 364 с.Казино | 100 | 46.2
с.Казино | Задонский | Задонский | ТП 365 с.Казино | 63 | 10.2
с.Казино | Задонский | Задонский | ТП 366 с.Казино | 100 | 48.8
с.Казино | Задонский | Задонский | ТП 367 с.Казино | 40 | 35.9
с.Рогожино | Задонский | Задонский | ТП 373 с.Рогожино | 400 | 355.6
д.Поповка | Задонский | Задонский | ТП 377 д.Поповка | 100 | 93.3
с.Репец | Задонский | Задонский | ТП 379 с.Репец | 100 | 91.7
с.Юрьево | Задонский | Задонский | ТП 380 с.Юрьево | 160 | 123
с.Репец | Задонский | Задонский | ТП 381 с.Репец | 100 | 99.3
с.Рогожино | Задонский | Задонский | ТП 382 с.Рогожино | 250 | 209.2
с.Верхний Студенец | Задонский | Задонский | ТП 385 с.Верхний Студенец | 63 | 42.5
д. 1-е Колесово | Задонский | Задонский | ТП 388 д.Колесово Первое | 100 | 95.9
с.Кашары | Задонский | Задонский | ТП 389 с.Кашары | 160 | 144.1
с.Верхний Студенец | Задонский | Задонский | ТП 393 с.Верхний Студенец | 100 | 76.8
с.Донское | Задонский | Задонский | ТП 394 с.Донское | 160 | 146.7
с.Бутырки | Задонский | Задонский | ТП 396 с.Бутырки | 250 | 199.1
с.Бутырки | Задонский | Задонский | ТП 397 с.Бутырки | 100 | 79.7
с.Бутырки | Задонский | Задонский | ТП 398 с.Бутырки | 100 | 96
с.Бутырки | Задонский | Задонский | ТП 399 с.Бутырки | 250 | 215.5
с.Бутырки | Задонский | Задонский | ТП 400 с.Бутырки | 250 | 210.5
с.Бутырки | Задонский | Задонский | ТП 401 с.Бутырки | 40 | 31.3
д.Матюшкино | Задонский | Задонский | ТП 405 д.Матюшкино | 100 | 78.3
с.Гнилуша | Задонский | Задонский | ТП 406 с.Гнилуша | 63 | 56
с.Гнилуша | Задонский | Задонский | ТП 408 с.Гнилуша | 63 | 49.7
пос.Освобождение | Задонский | Задонский | ТП 409 п.Освобождение (Ольшанский МУ) | 250 | 211
д. Локтево | Задонский | Задонский | ТП 410 д.Локтево | 100 | 93.9
с. Гнилуша | Задонский | Задонский | ТП 411 с.Гнилуша | 250 | 198.8
с.Гнилуша | Задонский | Задонский | ТП 412 с.Гнилуша | 630 | 549.5
с.Верхний Студенец | Задонский | Задонский | ТП 416 с.Верхний Студенец | 250 | 230
с.Болховское | Задонский | Задонский | ТП 417 с.Болховское | 250 | 213.1
с.Калабино | Задонский | Задонский | ТП 418 с.Калабино | 63 | 40
с. Яблоново | Задонский | Задонский | ТП 419 c.Яблоново | 160 | 147.6
с.Болховское | Задонский | Задонский | ТП 424 с.Болховское | 160 | 119
с.Камышевка | Задонский | Задонский | ТП 426 с.Камышевка | 160 | 87
д.Писаревка | Задонский | Задонский | ТП 428 д.Писаревка | 63 | 31
д.Никольское | Задонский | Задонский | ТП 431 с.Никольское | 63 | 41
д. Ливенская | Задонский | Задонский | ТП 432 д.Ливенская | 160 | 135.8
д. Ливенское | Задонский | Задонский | ТП 433 д.Ливенская | 63 | 56.1
с.Балахна | Задонский | Задонский | ТП 434 с.Балахна | 250 | 229.9
д. Ливенская | Задонский | Задонский | ТП 435 д.Ливенская | 250 | 247
д. 1-е Колесово | Задонский | Задонский | ТП 436 д.Колесово Первое | 250 | 220
с.Каменка | Задонский | Задонский | ТП 437 с.Каменка | 160 | 145.7
д. Заречный Репец | Задонский | Задонский | ТП 438 д.Заречный Репец | 40 | 36.5
г. Задонск | Задонский | Задонский | ТП 441 г.Задонск ул.Юбилейная | 63 | 56.4
с.Каменка | Задонский | Задонский | ТП 443 с.Каменка | 250 | 215.6
с.Донское-2 | Задонский | Задонский | ТП 445 с.Донское Первое | 63 | 41
с.Верхний Студенец | Задонский | Задонский | ТП 446 с.Верхний Студенец | 160 | 130.6
с.Верхний Студенец | Задонский | Задонский | ТП 447 с.Верхний Студенец | 25 | 23
д. Владимировка | Задонский | Задонский | ТП 450 д.Владимировка | 160 | 123.5
д.Секретаровка | Задонский | Задонский | ТП 455 д.Секретаровка | 160 | 61
с.Тешевка | Задонский | Задонский | ТП 460 Уч.хоз-во колледжа | 250 | 223.8
с.Верхний Студенец | Задонский | Задонский | ТП 462 с.Верхний Студенец | 40 | 30.1
с.Кашары | Задонский | Задонский | ТП 467 с.Кашары | 63 | 60.3
д.Старая Воскресеновка | Задонский | Задонский | ТП 468 д.Старая Воскресеновка | 250 | 215.4
с.Кашары | Задонский | Задонский | ТП 469 с.Кашары | 100 | 96.2
Урчище Скит | Задонский | Задонский | ТП 470 Д.О."Клён", котельная | 630 | 583
с.Тростяное | Задонский | Задонский | ТП 471 с.Тростяное | 40 | 29
с.Кашары | Задонский | Задонский | ТП 477 с.Кашары | 160 | 144.4
с.Верхний Студенец | Задонский | Задонский | ТП 478 с.Верхний Студенец | 250 | 198
с.Верхний Студенец | Задонский | Задонский | ТП 481 с.Верхний Студенец | 100 | 11.2
с.Верхний Студенец | Задонский | Задонский | ТП 482 с.Верхний Студенец | 160 | 149.1
с.Верхний Студенец | Задонский | Задонский | ТП 483 с.Верхний Студенец | 160 | 111.6
с.Верхний Студенец | Задонский | Задонский | ТП 484 с.Верхний Студенец | 160 | 158
д. 1-е Колесово | Задонский | Задонский | ТП 487 д.Колесово Первое | 100 | 96.1
д. 1-е Колесово | Задонский | Задонский | ТП 489 д.Колесово Первое | 160 | 140.1
д.Павловка | Задонский | Задонский | ТП 491 д.Павловка | 160 | 72.3
д. Галичья Гора | Задонский | Задонский | ТП 493 д.Галичья Гора | 63 | 60.4
с.Тюнино | Задонский | Задонский | ТП 494 с.Тюнино | 160 | 145.9
с.Донское | Задонский | Задонский | ТП 497 с.Донское | 100 | 42.3
д.Малое Панарино | Задонский | Задонский | ТП 498 д.Малое Панарино | 250 | 211
д.Малое Панарино | Задонский | Задонский | ТП 499 д.Малое Панарино | 250 | 240.8
с.Кашары | Задонский | Задонский | ТП 504 с.Кашары | 160 | 93.4
с.Кашары | Задонский | Задонский | ТП 505 с.Кашары | 250 | 248
с.Черниговка | Задонский | Задонский | ТП 506 с.Черниговка | 25 | 20.2
с.Репец | Задонский | Задонский | ТП 507 с.Репец | 25 | 25
с.Бутырки | Задонский | Задонский | ТП 509 с.Бутырки | 100 | 86.9
с.Донское | Задонский | Задонский | ТП 511 с.Донское | 160 | 139.3
с.Кашары | Задонский | Задонский | ТП 512 с.Кашары | 100 | 91.6
с.Казино | Задонский | Задонский | ТП 513 с.Казино | 160 | 153.9
с.Нижнее Казачье | Задонский | Задонский | ТП 515 с.Нижнее Казачье | 160 | 70.5
с.Скорняково | Задонский | Задонский | ТП 516 с.Скорняково | 400 | 15.2
с.Калабино | Задонский | Задонский | ТП 519 с.Калабино | 100 | 51.2
г. Задонск | Задонский | Задонский | ТП 521 г.Задонск ПС Гороховская | 160 | 146.2
с. Ксизово | Задонский | Задонский | ТП 523 с.Ксизово | 160 | 132.5
с.Скорняково | Задонский | Задонский | ТП 524 с.Скорняково | 400 | 356.9
с.Яблоново | Задонский | Задонский | ТП 526 с.Яблоново | 40 | 38.3
с.Донское | Задонский | Задонский | ТП 528 с.Донское | 160 | 125.7
пос.Мирный | Задонский | Задонский | ТП 530 п.Мирный | 160 | 96.8
с.Казино | Задонский | Задонский | ТП 532 с.Казино | 100 | 69.9
с.Нижнее Казачье | Задонский | Задонский | ТП 534 с.Нижнее Казачье | 100 | 63.7
с.Казино | Задонский | Задонский | ТП 535 с.Казино | 160 | 68.7
с.Казино | Задонский | Задонский | ТП 536 с.Казино | 100 | 90.7
с.Рогожино | Задонский | Задонский | ТП 537 с.Рогожино | 100 | 90
с.Кашары | Задонский | Задонский | ТП 538 с.Бутырки Бытовик | 160 | 153.6
с.Балахна | Задонский | Задонский | ТП 540 с.Балахна | 100 | 95.4
с.Кашары | Задонский | Задонский | ТП 541 с.Кашары | 63 | 58.9
с.Ольшанец | Задонский | Задонский | ТП 543 с.Ольшанец | 40 | 26.9
с.Ольшанец | Задонский | Задонский | ТП 544 с.Ольшанец | 63 | 51.2
с.Бутырки | Задонский | Задонский | ТП 545 с.Бутырки | 100 | 79
с.Рогожино | Задонский | Задонский | ТП 546 с.Рогожино | 250 | 230.2
с.Яблоново | Задонский | Задонский | ТП 547 с.Яблоново | 63 | 54.8
с.Кашары | Задонский | Задонский | ТП 548 с.Кашары | 160 | 141
с.Черниговка | Задонский | Задонский | ТП 549 с.Черниговка | 100 | 81.9
с.Тюнино | Задонский | Задонский | ТП 550 с.Тюнино | 160 | 116.6
с.Ольшанец | Задонский | Задонский | ТП 552 с.Ольшанец | 160 | 137.4
с.Казино | Задонский | Задонский | ТП 553 с.Казино | 250 | 242
д.Матюшкино | Задонский | Задонский | ТП 555 д.Матюшкино | 100 | 70.2
с.Яблоново | Задонский | Задонский | ТП 556 с.Яблоново | 100 | 95.7
с.Скорняково | Задонский | Задонский | ТП 557 с.Скорняково | 160 | 110.6
с.Гагарино | Задонский | Задонский | ТП 558 с.Гагарино | 63 | 21.2
с.Донское-2 | Задонский | Задонский | ТП 559 с.Донское Второе | 100 | 77.7
с.Скорняково | Задонский | Задонский | ТП 560 с.Скорняково | 63 | 56
с.Кашары | Задонский | Задонский | ТП 561 с.Кашары | 250 | 222.1
ст.Патриаршая | Задонский | Задонский | ТП 562 ст.Патриаршая | 160 | 155.2
с.Калабино | Задонский | Задонский | ТП 563 с.Калабино | 100 | 88
с.Калабино | Задонский | Задонский | ТП 564 с.Калабино | 160 | 121.1
д.Рублевка | Задонский | Задонский | ТП 567 д.Рублевка | 160 | 141
с.Калабино | Задонский | Задонский | ТП 568 с.Калабино | 63 | 49.7
с.Кашары | Задонский | Задонский | ТП 569 с.Кашары | 100 | 86
с.Нижнее Казачье | Задонский | Задонский | ТП 570 с.Нижнее Казачье | 160 | 110.5
с.Донское | Задонский | Задонский | ТП 571 с.Донское | 100 | 53
с.Донское | Задонский | Задонский | ТП 572 с.Донское | 160 | 142.7
д. Затишье | Задонский | Задонский | ТП 573 д.Затишье | 100 | 62.3
с.Ольшанец | Задонский | Задонский | ТП 574 с.Ольшанец | 63 | 56.9
д. Алексеевка | Задонский | Задонский | ТП 575 д.Алексеевка | 160 | 142.4
д. Анненка | Задонский | Задонский | ТП 576 д.Анненка | 160 | 123
д. Крюково | Задонский | Задонский | ТП 577 д.Крюково | 100 | 98.7
с. Донское | Задонский | Задонский | ТП 579 с.Донское | 40 | 37
д. Алексеевка | Задонский | Задонский | ТП 580 д.Алексеевка | 100 | 95.8
д. Алексеевка | Задонский | Задонский | ТП 581 д.Алексеевка | 25 | 16
д. Алексеевка | Задонский | Задонский | ТП 582 д.Алексеевка | 250 | 231.2
д.Полибино | Задонский | Задонский | ТП 585 д.Полибино | 63 | 56.9
д.Полибино | Задонский | Задонский | ТП 586 д.Полибино | 100 | 70.1
д. Алексеевка | Задонский | Задонский | ТП 587 д.Алексеевка | 25 | 16
д.Успеновка | Задонский | Задонский | ТП 588 д.Успеновка | 160 | 143
с.Бутырки | Задонский | Задонский | ТП 591 с.Бутырки | 25 | 22
с.Скорняково | Задонский | Задонский | ТП 592 с.Скорняково | 160 | 113.1
с.Казино | Задонский | Задонский | ТП 593 с.Казино | 100 | 83.5
с.Болховское | Задонский | Задонский | ТП 595 с.Болховское | 100 | 97.2
с.Бутырки | Задонский | Задонский | ТП 596 с.Бутырки | 100 | 60.6
с.Казино | Задонский | Задонский | ТП 597 с.Казино | 160 | 96
с.Хмелинец | Задонский | Задонский | ТП 598 с.Хмелинец | 40 | 34.8
с. Юрьево | Задонский | Задонский | ТП 600 с.Юрьево | 250 | 225.7
с. Юрьево | Задонский | Задонский | ТП 601 с.Юрьево | 100 | 85.1
с.Юрьево | Задонский | Задонский | ТП 602 с.Юрьево | 160 | 133.2
с. Юрьево | Задонский | Задонский | ТП 603 с.Юрьево | 160 | 137.8
д. Гудовка | Задонский | Задонский | ТП 605 д.Гудовка | 100 | 85.7
с.Бутырки | Задонский | Задонский | ТП 606 с.Бутырки | 100 | 81.7
д. Гудовка | Задонский | Задонский | ТП 607 д.Гудовка | 40 | 32.3
с. Балахна | Задонский | Задонский | ТП 608 с.Балахна | 63 | 52.9
с. Балахна | Задонский | Задонский | ТП 609 с.Балахна | 100 | 86.3
с. Балахна | Задонский | Задонский | ТП 610 с.Балахна | 100 | 84.1
с. Балахна | Задонский | Задонский | ТП 611 с.Балахна | 63 | 44.5
с. Балахна | Задонский | Задонский | ТП 612 с.Балахна | 160 | 136.5
с. Балахна | Задонский | Задонский | ТП 613 с.Балахна | 100 | 86.5
с.Дегтевое | Задонский | Задонский | ТП 614 с.Дегтевое | 40 | 35.1
с.Дегтевое | Задонский | Задонский | ТП 615 с.Дегтевое | 160 | 144.7
с.Дегтевое | Задонский | Задонский | ТП 616 с.Дегтевое | 100 | 86.6
с. Юрьево | Задонский | Задонский | ТП 618 с.Юрьево | 100 | 74.4
с. Юрьево | Задонский | Задонский | ТП 619 с.Юрьево | 100 | 92.2
с. Юрьево | Задонский | Задонский | ТП 620 с.Юрьево | 40 | 36.8
п.Донской Рудник | Задонский | Задонский | ТП 621 п.Донской Рудник | 100 | 52.3
п.Донской Рудник | Задонский | Задонский | ТП 622 п.Донской Рудник | 250 | 204.2
п.Донской Рудник | Задонский | Задонский | ТП 623 п.Донской Рудник | 400 | 332.2
с.Рогожино | Задонский | Задонский | ТП 624 с.Рогожино | 100 | 91
с.Рогожино | Задонский | Задонский | ТП 625 с.Рогожино | 250 | 201
с. Рогожино | Задонский | Задонский | ТП 626 с.Рогожино | 160 | 77
с.Рогожино | Задонский | Задонский | ТП 627 с.Рогожино | 250 | 203.7
с.Рогожино | Задонский | Задонский | ТП 628 с.Рогожино | 160 | 67.8
с.Рогожино | Задонский | Задонский | ТП 629 с.Рогожино | 160 | 141
с.Рогожино | Задонский | Задонский | ТП 630 с.Рогожино | 100 | 47.3
с.Репец | Задонский | Задонский | ТП 632 с.Репец | 160 | 153.1
с.Хмелинец | Задонский | Задонский | ТП 633 с.Хмелинец | 160 | 129.6
с.Хмелинец | Задонский | Задонский | ТП 634 с.Хмелинец | 160 | 140.7
с.Кашары | Задонский | Задонский | ТП 635 с.Кашары | 100 | 99.3
с.Бутырки | Задонский | Задонский | ТП 636 с.Бутырки | 100 | 93
д.Тимирязево | Задонский | Задонский | ТП 637 п.Тимирязево | 160 | 135.8
д.Тимирязево | Задонский | Задонский | ТП 638 п.Тимирязево | 100 | 77
д.Тимирязево | Задонский | Задонский | ТП 639 п.Тимирязево | 160 | 139.9
д. Веселое | Задонский | Задонский | ТП 640 д.Веселое | 100 | 86.7
д. Веселое | Задонский | Задонский | ТП 641 д.Веселое | 25 | 16.7
д. Страховка | Задонский | Задонский | ТП 642 д.Страховка | 100 | 95
с.Камышевка | Задонский | Задонский | ТП 643 с.Камышевка | 160 | 146.8
с.Камышевка | Задонский | Задонский | ТП 644 с.Камышевка | 25 | 22.3
с.Камышевка | Задонский | Задонский | ТП 645 с.Камышевка | 250 | 234.7
с.Хмелинец | Задонский | Задонский | ТП 646 с.Хмелинец | 400 | 382
с.Хмелинец | Задонский | Задонский | ТП 647 с.Хмелинец | 100 | 73.2
с.Хмелинец | Задонский | Задонский | ТП 648 с.Хмелинец | 63 | 25
с.Хмелинец | Задонский | Задонский | ТП 649 с.Хмелинец | 40 | 35.8
с.Верхнее Казачье | Задонский | Задонский | ТП 650 с.Верхнее Казачье | 160 | 141.9
с.Верхнее Казачье | Задонский | Задонский | ТП 651 с.Верхнее Казачье | 160 | 125.9
с.Верхнее Казачье | Задонский | Задонский | ТП 652 с.Верхнее Казачье | 100 | 97.7
с. Гнилуша | Задонский | Задонский | ТП 653 с.Гнилуша | 160 | 122.9
с. Гнилуша | Задонский | Задонский | ТП 654 с.Гнилуша | 160 | 141.4
с. Гнилуша | Задонский | Задонский | ТП 655 с.Гнилуша | 100 | 96.7
с. Гнилуша | Задонский | Задонский | ТП 656 с.Гнилуша | 250 | 230.5
с. Гнилуша | Задонский | Задонский | ТП 657 с.Гнилуша | 100 | 72.8
с. Гнилуша | Задонский | Задонский | ТП 658 с.Гнилуша | 40 | 38
с. Гнилуша | Задонский | Задонский | ТП 659 с.Гнилуша | 250 | 225.7
с. Гнилуша | Задонский | Задонский | ТП 660 с.Гнилуша | 160 | 123.2
с. Гнилуша | Задонский | Задонский | ТП 661 с.Гнилуша | 160 | 125.7
с. Гнилуша | Задонский | Задонский | ТП 662 с.Гнилуша | 160 | 121.6
с. Гнилуша | Задонский | Задонский | ТП 663 с.Гнилуша | 100 | 81.5
с. Гнилуша | Задонский | Задонский | ТП 664 с.Гнилуша | 63 | 60
с.Ржавец | Задонский | Задонский | ТП 665 с.Ржавец | 63 | 59.5
с.Ржавец | Задонский | Задонский | ТП 666 с.Ржавец | 100 | 98.5
с.Ржавец | Задонский | Задонский | ТП 667 с.Ржавец | 100 | 94.3
с.Ржавец | Задонский | Задонский | ТП 668 с.Ржавец | 100 | 85.5
с.Кашары | Задонский | Задонский | ТП 669 с.Кашары | 250 | 234
с.Кашары | Задонский | Задонский | ТП 670 с.Кашары | 100 | 95.2
с.Кашары | Задонский | Задонский | ТП 671 д.Нечаевка | 250 | 234.5
г. Задонск | Задонский | Задонский | ТП 672 г.Задонск | 100 | 87.8
с.Тюнино | Задонский | Задонский | ТП 674 с.Тюнино | 400 | 310.8
с.Тюнино | Задонский | Задонский | ТП 675 с.Тюнино | 160 | 140.2
с.Тюнино | Задонский | Задонский | ТП 676 с.Тюнино | 100 | 88.7
с.Тюнино | Задонский | Задонский | ТП 677 с.Тюнино | 160 | 132.2
с.Верхнее Казачье | Задонский | Задонский | ТП 678 с.Верхнее Казачье | 250 | 230.9
с.Верхнее Казачье | Задонский | Задонский | ТП 679 с.Верхнее Казачье | 160 | 93
с.Верхнее Казачье | Задонский | Задонский | ТП 680 с.Верхнее Казачье | 100 | 95.4
с.Верхнее Казачье | Задонский | Задонский | ТП 681 с.Верхнее Казачье | 160 | 149.7
с.Верхнее Казачье | Задонский | Задонский | ТП 682 с.Верхнее Казачье | 100 | 65.9
с.Верхнее Казачье | Задонский | Задонский | ТП 683 с.Верхнее Казачье | 250 | 224
д.Южевка | Задонский | Задонский | ТП 684 д.Южевка | 160 | 143
с.Репец | Задонский | Задонский | ТП 685 с.Репец | 160 | 152.7
с.Репец | Задонский | Задонский | ТП 686 с.Репец | 250 | 230.3
д.Тешевка | Задонский | Задонский | ТП 687 д.Тешевка | 160 | 149.4
д.Тешевка | Задонский | Задонский | ТП 688 д.Тешевка | 250 | 211.7
д.Тешевка | Задонский | Задонский | ТП 689 д.Тешевка | 160 | 133
д.Тешевка | Задонский | Задонский | ТП 690 д.Тешевка | 160 | 123.9
с. Гнилуша | Задонский | Задонский | ТП 691 с.Гнилуша | 160 | 129.4
с. Гнилуша | Задонский | Задонский | ТП 692 с.Гнилуша | 160 | 139
с. Гнилуша | Задонский | Задонский | ТП 693 с.Гнилуша | 100 | 79.4
с. Гнилуша | Задонский | Задонский | ТП 694 с.Гнилуша | 160 | 134.4
с. Гнилуша | Задонский | Задонский | ТП 695 с.Гнилуша | 160 | 138.24
с. Гнилуша | Задонский | Задонский | ТП 696 с.Гнилуша | 160 | 135.9
с. Гнилуша | Задонский | Задонский | ТП 697 с.Гнилуша | 160 | 151.8
с. Гнилуша | Задонский | Задонский | ТП 698 с.Гнилуша | 100 | 91.1
с. Гнилуша | Задонский | Задонский | ТП 699 с.Гнилуша | 160 | 124.4
с. Гнилуша | Задонский | Задонский | ТП 700 с.Гнилуша | 160 | 135.4
д. Локтево | Задонский | Задонский | ТП 702 д.Локтево | 63 | 58.5
д. Локтево | Задонский | Задонский | ТП 703 д.Локтево | 250 | 245.7
д. Локтево | Задонский | Задонский | ТП 704 д.Локтево | 250 | 233.4
с.Уткино | Задонский | Задонский | ТП 705 с.Уткино | 160 | 12.2
с.Уткино | Задонский | Задонский | ТП 706 с.Уткино | 100 | 93.1
с.Липовка | Задонский | Задонский | ТП 707 с.Липовка | 100 | 62.2
с. Хмелинец | Задонский | Задонский | ТП 708 с.Хмелинец | 250 | 230.1
с. Хмелинец | Задонский | Задонский | ТП 709 с.Хмелинец | 100 | 92.3
с. Хмелинец | Задонский | Задонский | ТП 710 с.Хмелинец | 160 | 143.3
Урчище Скит | Задонский | Задонский | ТП 711 п-т "Клен" | 630 | 629
с.Казино | Задонский | Задонский | ТП 713 с.Казино | 100 | 51
с.Замятино | Задонский | Задонский | ТП 714 с.Замятино | 63 | 34.9
с.Замятино | Задонский | Задонский | ТП 715 с.Замятино | 100 | 88.5
с.Замятино | Задонский | Задонский | ТП 716 с.Замятино | 100 | 74.4
с.Замятино | Задонский | Задонский | ТП 717 с.Замятино | 100 | 76.8
д. Даньшино | Задонский | Задонский | ТП 718 д.Даньшино | 40 | 18.2
с. Колесово | Задонский | Задонский | ТП 720 д.Колесово Первое | 40 | 37.6
г. Задонск | Задонский | Задонский | ТП 721 г.Задонск | 500 | 479.4
с. Каменка | Задонский | Задонский | ТП 722 с.Каменка | 63 | 55.9
с. Каменка | Задонский | Задонский | ТП 723 с.Каменка | 100 | 86.96
с. Каменка | Задонский | Задонский | ТП 724 с.Каменка | 250 | 244.7
с. Каменка | Задонский | Задонский | ТП 725 с.Каменка | 100 | 96.6
с. Каменка | Задонский | Задонский | ТП 726 с.Каменка | 250 | 238.9
г. Задонск | Задонский | Задонский | ТП 727 г.Задонск (ледовый дворец) | 1260 | 1244.2
с.Нижее Казачье | Задонский | Задонский | ТП 728 с.Нижнее Казачье | 100 | 91.5
д.Сергиевка | Задонский | Задонский | ТП 729 д.Сергиевка | 63 | 61
г. Задонск | Задонский | Задонский | ТП 730 г.Задонск | 250 | 244.5
г. Задонск | Задонский | Задонский | ТП 731 г.Задонск | 160 | 125.6
с. Черниговка | Задонский | Задонский | ТП 732 с.Черниговка | 100 | 91.5
с. Паниковец | Задонский | Задонский | ТП 733 с.Паниковец | 100 | 94.5
д. Колодезное | Задонский | Задонский | ТП 734 д.Колодезная | 100 | 95.7
с.Бутырки | Задонский | Задонский | ТП 735 с.Бутырки | 250 | 24
д.Матюшкино | Задонский | Задонский | ТП 736 д.Матюшкино | 100 | 96.8
с. Бутырки | Задонский | Задонский | ТП 737 с.Бутырки | 100 | 100
ст.Патриаршая | Задонский | Задонский | ТП 740 СНТ Металург-5 | 100 | 92.8
г. Задонск | Задонский | Задонский | ТП 741 г.Задонск | 500 | 369.1
д.Новая Воскресеновка | Задонский | Задонский | ТП 742 д.Новая Воскресеновка | 25 | 23
ст.Патриаршая | Задонский | Задонский | ТП 743 СНТ Металург-5 | 25 | 25
г. Задонск | Задонский | Задонский | ТП 745 г.Задонск | 250 | 145.3
с. Кашары | Задонский | Задонский | ТП 746 с.Кашары | 40 | 36.8
д.Синявка | Задонский | Задонский | ТП 747 д.Синявка | 100 | 95
д.Синявка | Задонский | Задонский | ТП 748 д.Синявка | 100 | 99.8
г. Задонск | Задонский | Задонский | ТП 749 г.Задонск | 400 | 343.9
с. Ольшанец | Задонский | Задонский | ТП 750 с.Ольшанец | 160 | 126.3
с. Ольшанец | Задонский | Задонский | ТП 751 с.Ольшанец | 250 | 200
с. Ольшанец | Задонский | Задонский | ТП 752 с.Ольшанец | 250 | 183
с. Нережа | Задонский | Задонский | ТП 753 с.Нережа | 100 | 77.3
с. Нережа | Задонский | Задонский | ТП 754 с.Нережа | 100 | 89.5
с. Сцепное | Задонский | Задонский | ТП 755 с.Сцепное | 40 | 37
с. Сцепное | Задонский | Задонский | ТП 756 с.Сцепное | 100 | 88.6
с. Сцепное | Задонский | Задонский | ТП 757 с.Сцепное | 100 | 85.5
с. Сцепное | Задонский | Задонский | ТП 758 с.Сцепное | 63 | 58.9
с. Сцепное | Задонский | Задонский | ТП 759 с.Сцепное | 63 | 55.7
с. Бутырки | Задонский | Задонский | ТП 760 с.Бутырки | 100 | 100
с. Ксизово | Задонский | Задонский | ТП 761 с.Ксизово | 160 | 131
с. Ксизово | Задонский | Задонский | ТП 762 с.Ксизово | 160 | 131.3
с. Ксизово | Задонский | Задонский | ТП 763 с.Ксизово | 100 | 78.8
с. Ксизово | Задонский | Задонский | ТП 764 с.Ксизово | 100 | 83
с. Ольшанец | Задонский | Задонский | ТП 765 с.Ольшанец | 400 | 397.1
д. Лозовая | Задонский | Задонский | ТП 766 д.Лозовая | 100 | 92.8
д. Лозовая | Задонский | Задонский | ТП 767 д.Лозовая | 100 | 82.5
д.Мухино | Задонский | Задонский | ТП 768 д.Мухино | 160 | 143
д.Мухино | Задонский | Задонский | ТП 769 д.Мухино | 100 | 93.5
с. Дегтевое | Задонский | Задонский | ТП 770 с.Дегтевое | 100 | 93.9
д.Новая Воскресеновка | Задонский | Задонский | ТП 771 д.Новая Воскресеновка | 100 | 95.6
д.Новая Воскресеновка | Задонский | Задонский | ТП 772 д.Новая Воскресеновка | 160 | 158.4
Урчище Скит | Задонский | Задонский | ТП 774 Б.О. "Донской лес" | 250 | 242.3
с.Верхнее Казачье | Задонский | Задонский | ТП 778 с.Верхнее Казачье | 400 | 383.7
д. Крюково | Задонский | Задонский | ТП 779 д.Крюково | 160 | 159.7
с. Дегтевое | Задонский | Задонский | ТП 780 с.Дегтевое | 160 | 139
с. Дегтевое | Задонский | Задонский | ТП 781 с.Дегтевое | 160 | 134.5
с. Нережа | Задонский | Задонский | ТП 782 с.Нережа | 160 | 130.3
с. Нережа | Задонский | Задонский | ТП 783 с.Нережа | 100 | 91.1
с. Калабино | Задонский | Задонский | ТП 784 с.Калабино | 63 | 56.9
с. Архангельское | Задонский | Задонский | ТП 785 с.Архангельское | 63 | 43.9
с. Архангельское | Задонский | Задонский | ТП 786 с.Архангельское | 63 | 54.6
с. Архангельское | Задонский | Задонский | ТП 787 с.Архангельское | 63 | 54.1
с.Замятино | Задонский | Задонский | ТП 788 с.Замятино | 160 | 156.9
д.Невежеколодезное | Задонский | Задонский | ТП 789 д.Невежеколодезное | 160 | 156.8
ст.Патриаршая | Задонский | Задонский | ТП 790 ст.Патриаршая | 160 | 119.1
д. Лашина Дача | Задонский | Задонский | ТП 791 д.Лашина Дача | 63 | 49.7
г. Задонск | Задонский | Задонский | ТП 794 г.Задонск | 25 | 21.6
ст.Патриаршая | Задонский | Задонский | ТП 795 ст.Патриаршая | 630 | 566.3
д.Малое Панарино | Задонский | Задонский | ТП 797 д.Малое Панарино | 63 | 58.1
с. Казино | Задонский | Задонский | ТП 798 с.Казино | 160 | 132
с.Верхнее Казачье | Задонский | Задонский | ТП 799 с.Верхнее Казачье | 320 | 196.2
ст.Патриаршая | Задонский | Задонский | ТП 800 ст.Патриаршая | 63 | 61.3
с.Уткино | Задонский | Задонский | ТП 801 кафе 428км | 63 | 61
г. Задонск | Задонский | Задонский | ТП 804 г.Задонск (Восточный мкрн.) | 250 | 249.1
г. Задонск | Задонский | Задонский | ТП 805 г.Задонск (Восточный мкрн.) | 250 | 250
г. Задонск | Задонский | Задонский | ТП 806 г.Задонск (Восточный мкрн.) | 500 | 499.2
г. Задонск | Задонский | Задонский | ТП 807 г.Задонск (Восточный мкрн.) | 250 | 250
г. Задонск | Задонский | Задонский | ТП 808 г.Задонск (Восточный мкрн.) | 250 | 250
г. Задонск | Задонский | Задонский | ТП 809 г.Задонск (Восточный мкрн.) | 250 | 250
г. Задонск | Задонский | Задонский | ТП 810 г.Задонск (Восточный мкрн.) | 400 | 400
г. Задонск | Задонский | Задонский | ТП 811 г.Задонск (Восточный мкрн.) | 400 | 400
д. Миролюбовка | Задонский | Задонский | ТП 812 д.Миролюбовка | 100 | 80
д. Миролюбовка | Задонский | Задонский | ТП 813 д.Миролюбовка | 100 | 92
д. Миролюбовка | Задонский | Задонский | ТП 814 д.Миролюбовка | 100 | 86.3
д.Проходня | Задонский | Задонский | ТП 815 д.Проходня | 63 | 56
д. Колодезная | Задонский | Задонский | ТП 816 д.Колодезная | 160 | 127.8
д. Колодезная | Задонский | Задонский | ТП 817 д.Колодезная | 100 | 94.1
д. Колодезная | Задонский | Задонский | ТП 818 д.Колодезная | 100 | 93.4
д. Колодезная | Задонский | Задонский | ТП 819 д.Колодезная | 160 | 140.5
д. Колодезная | Задонский | Задонский | ТП 820 д.Колодезная | 160 | 144.4
д.НевежеКолодезное | Задонский | Задонский | ТП 821 д.Невежеколодезное | 160 | 125.1
д.НевежеКолодезное | Задонский | Задонский | ТП 822 д.Невежеколодезное | 160 | 125.4
д.НевежеКолодезное | Задонский | Задонский | ТП 823 д.Невежеколодезное | 160 | 148
с. Гнилуша | Задонский | Задонский | ТП 824 с.Гнилуша домик лесника | 63 | 60.2
с. Донское | Задонский | Задонский | ТП 825 с.Донское | 100 | 88.6
г. Задонск | Задонский | Задонский | ТП 828 г.Задонск ул.Запрудная | 160 | 137.5
д. Вороново | Задонский | Задонский | ТП 830 д.Вороново | 63 | 56.7
ст.Патриаршая | Задонский | Задонский | ТП 831 ст.Патриаршая | 160 | 105.3
с. Кашары | Задонский | Задонский | ТП 832 с.Кашары | 160 | 147.2
с. Казино | Задонский | Задонский | ТП 833 с.Казино | 100 | 100
г. Задонск | Задонский | Задонский | ТП 834 г.Задонск (котельная техникума) | 500 | 394.1
с. Казино | Задонский | Задонский | ТП 835 с.Казино | 100 | 49.1
с.Верхний Студенец | Задонский | Задонский | ТП 844 с.Верхний Студенец | 63 | 62
с. Казино | Задонский | Задонский | ТП 845 с.Казино | 100 | 99.8
с.Кашары | Задонский | Задонский | ТП 847 с.Кашары | 63 | 63
д. Тешевка | Задонский | Задонский | ТП 848 д.Тешевка | 63 | 60.5
с.Кашары | Задонский | Задонский | ТП 849 с.Кашары | 63 | 62
д. Галичья Гора | Задонский | Задонский | ТП 851 д.Галичья Гора | 100 | 99.3
г. Задонск | Задонский | Задонский | ТП 852 г.Задонск (школа) | 630 | 597.1
г. Задонск | Задонский | Задонский | ТП 853 г.Задонск (школа резерв) | 630 | 598.6
с.Мирное | Задонский | Задонский | ТП 854 с.Мирное | 250 | 231.3
с.Мирное | Задонский | Задонский | ТП 855 с.Мирное | 160 | 142.5
с. Казино | Задонский | Задонский | ТП 856 с.Казино | 63 | 61.3
с.Каменка | Задонский | Задонский | ТП 857 с.Каменка | 63 | 62.8
урочище "Бор" | Задонский | Задонский | ТП 859 Б.О. "Дружба" | 100 | 96.6
г. Задонск | Задонский | Задонский | ТП 860 г.Задонск | 160 | 159.3
Урчище Скит | Задонский | Задонский | ТП 861 урочище Скит | 100 | 99.2
с.Донское | Задонский | Задонский | ТП 862 с.Донское | 160 | 159.2
д.Миролюбовка | Задонский | Задонский | ТП 863 ЭЗС а/д М4 ДОН 417км АЗС Лукойл | 100 | 100
с.Тюнино | Задонский | Задонский | ТП 864 г.Задонск ретранслятор | 63 | 63
д. Лозовая | Задонский | Задонский | ТП 866 д.Лозовая | 63 | 63
д. Знобиловка | Задонский | Задонский | ТП 867 д.Знобиловка | 63 | 63
д. Лозовая | Задонский | Задонский | ТП 874 д.Лозовая | 160 | 160
с.Кашары | Задонский | Задонский | ТП 878 с.Кашары | 160 | 153
г. Задонск | Задонский | Задонский | ТП Зг-10 г.Задонск (школа глухих детей) | 320 | 242.4
г. Задонск | Задонский | Задонский | ТП Зг-11 г.Задонск (НАРСУД) | 400 | 248.6
г. Задонск | Задонский | Задонский | ТП Зг-12 г.Задонск верх ул.Комсомольская | 250 | 153.8
г. Задонск | Задонский | Задонский | ТП Зг-14 г.Задонск (лесхоз) | 400 | 319
г. Задонск | Задонский | Задонский | ТП Зг-16 г.Задонск ул. Фрунзе | 160 | 100.9
г. Задонск | Задонский | Задонский | ТП Зг-18 г.Задонск низ ул.Комсомольской | 400 | 310.2
г. Задонск | Задонский | Задонский | ТП Зг-19 г.Задонск ул.Бебеля | 250 | 192.9
г. Задонск | Задонский | Задонский | ТП Зг-20 г.Задонск (Порядок) | 250 | 213.5
г. Задонск | Задонский | Задонский | ТП Зг-21 г.Задонск (техникум) | 250 | 198
г. Задонск | Задонский | Задонский | ТП Зг-22 г.Задонск (техникум) | 250 | 196
г. Задонск | Задонский | Задонский | ТП Зг-23 г.Задонск (техникум) | 250 | 143.3
г. Задонск | Задонский | Задонский | ТП Зг-24 г.Задонск (котельная 17 кварт.) | 400 | 344.4
г. Задонск | Задонский | Задонский | ТП Зг-25 г.Задонск | 250 | 225.2
г. Задонск | Задонский | Задонский | ТП Зг-26 г.Задонск (техникум) | 630 | 590.1
г. Задонск | Задонский | Задонский | ТП Зг-27 г.Задонск ул.Крупской (ДК) | 800 | 661.4
г. Задонск | Задонский | Задонский | ТП Зг-28 г.Задонск | 400 | 276.6
г. Задонск | Задонский | Задонский | ТП Зг-29 г.Задонск (спорт. школа) | 315 | 270.1
г. Задонск | Задонский | Задонский | ТП Зг-3 г.Задонск | 400 | 222.8
г. Задонск | Задонский | Задонский | ТП Зг-30 г.Задонск | 650 | 386.6
г. Задонск | Задонский | Задонский | ТП Зг-32 г.Задонск ул.К.Маркса (баня) | 500 | 459.2
г. Задонск | Задонский | Задонский | ТП Зг-33 г.Задонск (д/с №5) | 250 | 191.4
г. Задонск | Задонский | Задонский | ТП Зг-35 г.Задонск ул.К.Маркса (ЦГСЭН) | 250 | 172.3
г. Задонск | Задонский | Задонский | ТП Зг-36 г.Задонск ул.Молодежная | 250 | 222.7
г. Задонск | Задонский | Задонский | ТП Зг-38 г.Задонск (администрация) | 250 | 212.3
г. Задонск | Задонский | Задонский | ТП Зг-39 г.Задонск (холодильник) | 400 | 330.4
г. Задонск | Задонский | Задонский | ТП Зг-4 г.Задонск ул.Урицкого | 800 | 568.3
г. Задонск | Задонский | Задонский | ТП Зг-41 г.Задонск (молочная кухня) | 400 | 369.4
г. Задонск | Задонский | Задонский | ТП Зг-42 г.Задонск ул.К-Маркса | 250 | 238.6
г. Задонск | Задонский | Задонский | ТП Зг-44 г.Задонск (РКЦ) | 160 | 112.2
г. Задонск | Задонский | Задонский | ТП Зг-46 г.Задонск (водозабор) | 250 | 210
г. Задонск | Задонский | Задонский | ТП Зг-48 г.Задонск | 400 | 385.2
г. Задонск | Задонский | Задонский | ТП Зг-5 г.Задонск (школа №1) | 400 | 231.5
г. Задонск | Задонский | Задонский | ТП Зг-50 г.Задонск (прокуратура) | 250 | 110.4
г. Задонск | Задонский | Задонский | ТП Зг-51 г.Задонск ул.Урицкого | 250 | 223.7
г. Задонск | Задонский | Задонский | ТП Зг-52 г.Задонск (Дом юных техников) | 100 | 95.6
г. Задонск | Задонский | Задонский | ТП Зг-53 г.Задонск (аэродром) | 250 | 180.2
г. Задонск | Задонский | Задонский | ТП Зг-54 г Задонск | 800 | 753.5
г. Задонск | Задонский | Задонский | ТП Зг-55 г.Задонск ул.Бебеля (Дом СХТ) | 100 | 87.2
г. Задонск | Задонский | Задонский | ТП Зг-57 г.Задонск ул.Запрудная | 1260 | 1189.6
г. Задонск | Задонский | Задонский | ТП Зг-58 г.Задонск | 500 | 415.5
г. Задонск | Задонский | Задонский | ТП Зг-59 г.Задонск ул.Запрудная | 100 | 40.4
г. Задонск | Задонский | Задонский | ТП Зг-60 г.Задонск (Восточный мкрн.) | 400 | 339.7
г. Задонск | Задонский | Задонский | ТП Зг-61 г.Задонск | 160 | 120.8
г. Задонск | Задонский | Задонский | ТП Зг-63 г.Задонск (семиветра) | 500 | 409.8
г. Задонск | Задонский | Задонский | ТП Зг-64 г.Задонск | 63 | 46.4
г. Задонск | Задонский | Задонский | ТП Зг-65П г.Задонск ул.К.Маркса | 320 | 271
г. Задонск | Задонский | Задонский | ТП Зг-69 г.Задонск | 400 | 370
г. Задонск | Задонский | Задонский | ТП Зг-7 г.Задонск ул.Коммуны | 400 | 243.7
г. Задонск | Задонский | Задонский | ТП Зг-70 г.Задонск (Восточный мкрн.) | 250 | 215.6
г. Задонск | Задонский | Задонский | ТП Зг-71 г.Задонск ул.Рабочая | 250 | 228
г. Задонск | Задонский | Задонский | ТП Зг-72 г.Задонск | 250 | 217.2
г. Задонск | Задонский | Задонский | ТП Зг-74 г.Задонск | 250 | 212.7
г. Задонск | Задонский | Задонский | ТП Зг-75 г.Задонск ул.Добровольского | 160 | 136.7
г. Задонск | Задонский | Задонский | ТП Зг-76 г.Задонск (РЦ) | 500 | 491.3
г. Задонск | Задонский | Задонский | ТП Зг-78 г.Задонск ул.М.Горького | 100 | 81.4
г. Задонск | Задонский | Задонский | ТП Зг-8 г.Задонск | 315 | 247.3
с.Донское | Задонский | Задонский | ТП Здг-1 с.Донское | 250 | 210
с.Донское | Задонский | Задонский | ТП Здг-10 с.Донское | 250 | 224
с.Донское | Задонский | Задонский | ТП Здг-11 с.Донское | 100 | 19
с.Донское | Задонский | Задонский | ТП Здг-12 с.Донское | 400 | 379.3
с.Донское | Задонский | Задонский | ТП Здг-14 с.Донское | 250 | 173
с. Донское | Задонский | Задонский | ТП Здг-15 с.Донское | 800 | 763.3
с.Донское | Задонский | Задонский | ТП Здг-16 с.Донское | 250 | 205.1
с.Донское | Задонский | Задонский | ТП Здг-17 с.Донское | 160 | 121.2
с.Донское | Задонский | Задонский | ТП Здг-18 с.Донское | 160 | 98.4
с.Донское | Задонский | Задонский | ТП Здг-19 с.Донское | 160 | 125
с.Донское | Задонский | Задонский | ТП Здг-2 с.Донское | 160 | 72
с.Донское | Задонский | Задонский | ТП Здг-20 с.Донское | 250 | 209
с.Донское | Задонский | Задонский | ТП Здг-22 с.Донское | 100 | 57.6
с.Донское | Задонский | Задонский | ТП Здг-25 с.Донское | 650 | 570
с.Донское | Задонский | Задонский | ТП Здг-3 с.Донское | 160 | 130
с.Донское | Задонский | Задонский | ТП Здг-4 с.Донское | 250 | 199.6
с.Донское | Задонский | Задонский | ТП Здг-5 с.Донское | 100 | 63.1
с.Донское | Задонский | Задонский | ТП Здг-6 с.Донское | 160 | 110.8
с.Донское | Задонский | Задонский | ТП Здг-8 с.Донское | 160 | 80.4
г. Задонск | Задонский | Задонский | РП 1 г.Задонск (Восточный мкрн.) | 800 | 799.9
г. Задонск | Задонский | Задонский | РП 2 г.Задонск (Восточный мкрн.) | 800 | 799.5
с. Хлевное. | Хлевенский | Задонский | ТП 1001 с.Хлевное | 250 | 199
с. Хлевное. | Хлевенский | Задонский | ТП 1004 с.Хлевное | 63 | 53.2
с. Хлевное. | Хлевенский | Задонский | ТП 1005 с.Хлевное | 160 | 155
с. Хлевное. | Хлевенский | Задонский | ТП 1007 с.Хлевное | 250 | 248
с. Воробьевка. | Хлевенский | Задонский | ТП 1009 с.Воробьевка | 100 | 73.7
с. Воробьевка. | Хлевенский | Задонский | ТП 1010 с.Воробьевка | 100 | 74.4
с. Воробьевка. | Хлевенский | Задонский | ТП 1011 с.Воробьевка | 250 | 250
с. Воробьевка. | Хлевенский | Задонский | ТП 1012 с.Воробьевка | 250 | 233.5
с. Воробьевка. | Хлевенский | Задонский | ТП 1013 с.Воробьевка | 160 | 83.2
с. Воробьевка. | Хлевенский | Задонский | ТП 1014 с.Воробьевка | 100 | 83.4
с. Воробьевка. | Хлевенский | Задонский | ТП 1015 с.Воробьевка | 100 | 89.5
с. Елецкая Лозовка. | Хлевенский | Задонский | ТП 1016 с.Елец-Лозовка | 63 | 49.9
с. Елецкая Лозовка. | Хлевенский | Задонский | ТП 1018 с.Елец-Лозовка | 100 | 49.9
с. Елецкая Лозовка. | Хлевенский | Задонский | ТП 1019 с.Елец-Лозовка | 100 | 75.8
с. Елецкая Лозовка. | Хлевенский | Задонский | ТП 1020 с.Елец-Лозовка | 100 | 68.2
с. Елецкая Лозовка. | Хлевенский | Задонский | ТП 1021 с.Елец-Лозовка | 250 | 232.8
с. Елецкая Лозовка. | Хлевенский | Задонский | ТП 1022 с.Елец-Лозовка | 160 | 136
с. Елецкая Лозовка. | Хлевенский | Задонский | ТП 1024 с.Елец-Лозовка | 250 | 233
с. Елецкая Лозовка. | Хлевенский | Задонский | ТП 1025 с.Елец-Лозовка | 250 | 214.8
с. Новое Дубовое. | Хлевенский | Задонский | ТП 1027 с.Новое Дубовое | 100 | 82
с. Новое Дубовое. | Хлевенский | Задонский | ТП 1028 с.Новое Дубовое | 63 | 52
с. Даньшино. | Хлевенский | Задонский | ТП 103 д.Даньшино | 60 | 59
с. Новое Дубовое. | Хлевенский | Задонский | ТП 1030 с.Новое Дубовое | 160 | 97.6
с.Новое Дубовое | Хлевенский | Задонский | ТП 1031 с.Новое Дубовое | 63 | 50.3
с. Новое Дубовое. | Хлевенский | Задонский | ТП 1032 с.Новое Дубовое | 100 | 77.9
с. Новое Дубовое. | Хлевенский | Задонский | ТП 1033 с.Новое Дубовое | 100 | 77.9
с. Новое Дубовое. | Хлевенский | Задонский | ТП 1034 с.Новое Дубовое | 100 | 58.5
с. Новое Дубовое. | Хлевенский | Задонский | ТП 1035 с.Новое Дубовое | 100 | 28.3
с. Новое Дубовое. | Хлевенский | Задонский | ТП 1036 с.Новое Дубовое | 160 | 160
с. Нижняя Колыбелька | Хлевенский | Задонский | ТП 1207 с.Нижняя Колыбелька | 100 | 100
с. Новое Дубовое. | Хлевенский | Задонский | ТП 1038 с.Новое Дубовое | 250 | 179.5
с. Новое Дубовое. | Хлевенский | Задонский | ТП 1039 с.Новое Дубовое | 250 | 217.7
с. Новое Дубовое. | Хлевенский | Задонский | ТП 1040 с.Новое Дубовое | 100 | 57.4
с. Новое Дубовое. | Хлевенский | Задонский | ТП 1041 с.Новое Дубовое | 100 | 64.7
с. Новое Дубовое. | Хлевенский | Задонский | ТП 1042 с.Новое Дубовое | 63 | 57.2
с. Новое Дубовое. | Хлевенский | Задонский | ТП 1043 с.Новое Дубовое | 100 | 79.3
с.Конь-Колодезь | Хлевенский | Задонский | ТП 1045 с.Конь-Колодезь | 160 | 68
с.Конь-Колодезь | Хлевенский | Задонский | ТП 1046 с.Конь-Колодезь | 160 | 154.4
с.Конь-Колодезь | Хлевенский | Задонский | ТП 1047 с.Конь-Колодезь | 250 | 214
с.Конь-Колодезь | Хлевенский | Задонский | ТП 1048 с.Конь-Колодезь | 250 | 218.2
с.Конь-Колодезь | Хлевенский | Задонский | ТП 1049 с.Конь-Колодезь | 63 | 61.9
с.Конь-Колодезь | Хлевенский | Задонский | ТП 1050 с.Конь-Колодезь | 400 | 392.4
с.Конь-Колодезь | Хлевенский | Задонский | ТП 1052 с.Конь-Колодезь | 100 | 91.1
с. Конь Колодезь. | Хлевенский | Задонский | ТП 1054 с.Конь-Колодезь | 100 | 74
с.Конь-Колодезь | Хлевенский | Задонский | ТП 1056 с.Конь-Колодезь | 63 | 62
с.Конь-Колодезь | Хлевенский | Задонский | ТП 1058 с.Конь-Колодезь | 250 | 205
с. Конь Колодезь. | Хлевенский | Задонский | ТП 1064 с.Конь-Колодезь | 250 | 249.8
с. Конь Колодезь. | Хлевенский | Задонский | ТП 1065 с.Конь-Колодезь | 63 | 48.5
с. Хлевное. | Хлевенский | Задонский | ТП 1073 с.Хлевное | 250 | 242
с. Дмитряшевка. | Хлевенский | Задонский | ТП 1075 с.Дмитряшевка | 250 | 248.2
с. Дмитряшевка. | Хлевенский | Задонский | ТП 1076 с.Дмитряшевка | 250 | 229.3
с. Дмитряшевка. | Хлевенский | Задонский | ТП 1077 с.Дмитряшевка | 250 | 234.5
с.Дмитряшевка | Хлевенский | Задонский | ТП 1079 д. Гудовка | 100 | 29
с. Дмитряшевка. | Хлевенский | Задонский | ТП 1080 с.Дмитряшевка | 100 | 100
с. Дмитряшевка. | Хлевенский | Задонский | ТП 1081 с.Дмитряшевка | 160 | 159
с.Дмитряшевка | Хлевенский | Задонский | ТП 1082 д. Гудовка | 250 | 191
с.Дмитряшевка | Хлевенский | Задонский | ТП 1083 д. Гудовка | 100 | 63.2
с. Дмитряшевка. | Хлевенский | Задонский | ТП 1088 с.Дмитряшевка | 250 | 76.2
с.Дмитряшевка | Хлевенский | Задонский | ТП 1090 с.Дмитряшевка | 250 | 225.2
с.Дмитряшевка | Хлевенский | Задонский | ТП 1092 с.Дмитряшевка | 100 | 69.4
с.Дмитряшевка | Хлевенский | Задонский | ТП 1094 с.Дмитряшевка | 250 | 75
с.Дмитряшевка | Хлевенский | Задонский | ТП 1095 с.Дмитряшевка | 250 | 189
с.Дмитряшевка | Хлевенский | Задонский | ТП 1096 с.Дмитряшевка | 100 | 45.4
с. Нижняя Колыбелька. | Хлевенский | Задонский | ТП 1097 с.Нижняя Колыбелька | 100 | 50.9
с. Хлевное. | Хлевенский | Задонский | ТП 10Л с.Хлевное | 160 | 100.8
с. Воробьевка. | Хлевенский | Задонский | ТП 1100 с.Воробьевка | 63 | 37.5
д. Анинкеевка | Хлевенский | Задонский | ТП 1102 д.Аникеевка | 63 | 26.4
д. Долгое | Хлевенский | Задонский | ТП 1103 с.Муравьевка | 40 | 38.6
с.Курино | Хлевенский | Задонский | ТП 1105 с.Курино | 100 | 71.6
с.Вертячье | Хлевенский | Задонский | ТП 1107 с.Вертячье | 63 | 54.3
д. Стерляговка. | Хлевенский | Задонский | ТП 1109 д.Стерляговка | 40 | 17.4
с.М-Мечек | Хлевенский | Задонский | ТП 1110 с.Малый Мечек | 40 | 12.1
с.М-Мечек | Хлевенский | Задонский | ТП 1111 с.Малый Мечек | 100 | 64.7
д. Малый Мечек. | Хлевенский | Задонский | ТП 1112 с.Малый Мечек | 100 | 94
д. Большой Мечек. | Хлевенский | Задонский | ТП 1113 с.Большой Мечек | 100 | 59.5
с. Малинино. | Хлевенский | Задонский | ТП 1114 с.Малинино | 63 | 38.7
с.Малинино | Хлевенский | Задонский | ТП 1115 с.Малинино | 63 | 63
с. Воробьевка. | Хлевенский | Задонский | ТП 1116 с.Воробьевка | 100 | 78.6
с. Малинино. | Хлевенский | Задонский | ТП 1117 с.Малинино | 100 | 77
с.Малинино | Хлевенский | Задонский | ТП 1118 с.Малинино | 100 | 83.4
с. Малинино. | Хлевенский | Задонский | ТП 1119 с.Малинино | 63 | 60.9
с. Малинино. | Хлевенский | Задонский | ТП 1120 с.Малинино | 250 | 220.7
Хутор Горденин | Хлевенский | Задонский | ТП 1121 х.Горденин | 63 | 58
с.Круглянка | Хлевенский | Задонский | ТП 1123 д.Круглянка | 60 | 35.1
с.Подгорное | Хлевенский | Задонский | ТП 1125 с.Подгорное | 63 | 44.4
с.Подгорное | Хлевенский | Задонский | ТП 1126 с.Подгорное | 160 | 138.6
с.Подгорное | Хлевенский | Задонский | ТП 1127 с.Подгорное | 100 | 61.3
с.Знаменка | Хлевенский | Задонский | ТП 1128 д.Знаменка | 40 | 31.2
с.Манино | Хлевенский | Задонский | ТП 1129 с.Манино | 63 | 34.7
с.Манино | Хлевенский | Задонский | ТП 1130 с.Манино | 100 | 37.4
с.Плещеево | Хлевенский | Задонский | ТП 1131 д.Плещеево | 100 | 89.7
с. Крещенка. | Хлевенский | Задонский | ТП 1133 с.Крещенка | 60 | 22.2
с.Нечаевка | Хлевенский | Задонский | ТП 1134 д.Нечаевка | 250 | 246
с.Синдякино | Хлевенский | Задонский | ТП 1136 с.Синдякино | 250 | 246
с. Синдякино. | Хлевенский | Задонский | ТП 1137 с.Синдякино | 63 | 44.5
с.Ворон-Лозовка | Хлевенский | Задонский | ТП 1138 д.Трухачевка | 63 | 37.8
с. Ворн Лозовка. | Хлевенский | Задонский | ТП 1139 с.Ворон-Лозовка | 63 | 58.2
с.Ворон-Лозовка | Хлевенский | Задонский | ТП 1140 с.Ворон-Лозовка | 100 | 76.5
с.Ворон-Лозовка | Хлевенский | Задонский | ТП 1141 с.Ворон-Лозовка | 100 | 62
с.Ворон-Лозовка | Хлевенский | Задонский | ТП 1142 с.Ворон-Лозовка | 100 | 80
с. Малинино. | Хлевенский | Задонский | ТП 1146 с.Малинино | 250 | 235.7
с.Ф-Негачевка | Хлевенский | Задонский | ТП 1147 с.Фомино-Негачевка | 160 | 73.1
с.Ф-Негачевка | Хлевенский | Задонский | ТП 1148 с.Фомино-Негачевка | 100 | 83.5
с.Ф-Негачевка | Хлевенский | Задонский | ТП 1149 с.Фомино-Негачевка | 250 | 171
с.Дмитряшевка | Хлевенский | Задонский | ТП 1151 д. Гудовка | 63 | 62
с. Крещенка. | Хлевенский | Задонский | ТП 1154 с.Крещенка | 100 | 77.2
с.Благодатное | Хлевенский | Задонский | ТП 1155 д.Благодатное | 100 | 61.9
с. Фомино Негачевка. | Хлевенский | Задонский | ТП 1159 с.Фомино-Негачевка | 400 | 373.2
с.Ф-Негачевка | Хлевенский | Задонский | ТП 1160 с.Фомино-Негачевка | 100 | 93.7
с.Ф-Негачевка | Хлевенский | Задонский | ТП 1161 с.Фомино-Негачевка | 100 | 90.8
с.Ф-Негачевка | Хлевенский | Задонский | ТП 1162 с.Фомино-Негачевка | 100 | 52.4
с. Фомино Негачевка. | Хлевенский | Задонский | ТП 1163 с.Фомино-Негачевка | 160 | 127.5
с.Ф-Негачевка | Хлевенский | Задонский | ТП 1164 с.Фомино-Негачевка | 160 | 73.1
с.Ф-Негачевка | Хлевенский | Задонский | ТП 1165 с.Фомино-Негачевка | 100 | 88.3
с.Отскочное | Хлевенский | Задонский | ТП 1166 с.Отскочное | 250 | 243.5
с. Фомино Негачевка. | Хлевенский | Задонский | ТП 1167 с.Фомино-Негачевка | 100 | 49.2
с.Дмитряшевка | Хлевенский | Задонский | ТП 1168 с.Дмитряшевка | 100 | 100
с.Отскочное | Хлевенский | Задонский | ТП 1169 с.Отскочное | 160 | 125.1
с.Отскочное | Хлевенский | Задонский | ТП 1170 с.Отскочное | 63 | 46.1
с. Отскочное. | Хлевенский | Задонский | ТП 1171 с.Отскочное | 63 | 63
с.Отскочное | Хлевенский | Задонский | ТП 1172 с.Отскочное | 160 | 121.2
с. Отскочное. | Хлевенский | Задонский | ТП 1173 с.Отскочное | 100 | 100
с.Отскочное | Хлевенский | Задонский | ТП 1174 с.Отскочное | 40 | 38
с. Отскочное. | Хлевенский | Задонский | ТП 1175 с.Отскочное | 100 | 90
с.Д-Негачевка | Хлевенский | Задонский | ТП 1179 с.Дон-Негачевка | 100 | 96.2
с. Дон Негачевка. | Хлевенский | Задонский | ТП 1180 с.Дон-Негачевка | 100 | 94.2
с.Д-Негачевка | Хлевенский | Задонский | ТП 1181 с.Дон-Негачевка | 160 | 147.6
с.Дмитряшевка | Хлевенский | Задонский | ТП 1182 с.Дмитряшевка | 100 | 65.5
с. Верхняя Колыбелька. | Хлевенский | Задонский | ТП 1183 с.Верхняя Колыбелька | 100 | 92.4
с. Верхняя Колыбелька. | Хлевенский | Задонский | ТП 1184 с.Верхняя Колыбелька | 63 | 50.5
с. Верхняя Колыбелька. | Хлевенский | Задонский | ТП 1185 с.Верхняя Колыбелька | 63 | 45
с. Верхняя Колыбелька. | Хлевенский | Задонский | ТП 1186 с.Верхняя Колыбелька | 250 | 205.2
с. Верхняя Колыбелька. | Хлевенский | Задонский | ТП 1187 с.Верхняя Колыбелька | 63 | 36.6
с.Дмитряшевка | Хлевенский | Задонский | ТП 1188 с.Дмитряшевка | 63 | 53.4
с. Верхняя Колыбелька. | Хлевенский | Задонский | ТП 1189 с.Верхняя Колыбелька | 100 | 82.7
с. Верхняя Колыбелька. | Хлевенский | Задонский | ТП 1193 с.Верхняя Колыбелька | 250 | 238.2
с. Верхняя Колыбелька. | Хлевенский | Задонский | ТП 1194 с.Верхняя Колыбелька | 100 | 72.3
с. Верхняя Колыбелька. | Хлевенский | Задонский | ТП 1195 с.Верхняя Колыбелька | 100 | 72.4
с.Сиделки | Хлевенский | Задонский | ТП 1198 с.Верхняя Колыбелька | 30 | 27
с. Нижняя Колыбелька. | Хлевенский | Задонский | ТП 1205 с.Нижняя Колыбелька | 250 | 164.2
с. Нижняя Колыбелька. | Хлевенский | Задонский | ТП 1206 с.Нижняя Колыбелька | 250 | 178.2
с. Воробьевка. | Хлевенский | Задонский | ТП 1209 с.Воробьевка | 100 | 84.4
с. Нижняя Колыбелька. | Хлевенский | Задонский | ТП 1210 с.Нижняя Колыбелька | 100 | 71
с. Нижняя Колыбелька. | Хлевенский | Задонский | ТП 1211 с.Нижняя Колыбелька | 160 | 129.6
с. Нижняя Колыбелька. | Хлевенский | Задонский | ТП 1212 с.Нижняя Колыбелька | 160 | 11.9
с. Елец Маланино. | Хлевенский | Задонский | ТП 1220 с.Елец-Маланино | 63 | 22.6
с. Елец Маланино. | Хлевенский | Задонский | ТП 1221 с.Елец-Маланино | 63 | 42.3
с. Елец Маланино. | Хлевенский | Задонский | ТП 1223 с.Елец-Маланино | 100 | 69
с. Елец Маланино. | Хлевенский | Задонский | ТП 1224 с.Елец-Маланино | 40 | 27.2
с. Елец Маланино. | Хлевенский | Задонский | ТП 1225 с.Елец-Маланино | 250 | 239.5
с. Елец Маланино. | Хлевенский | Задонский | ТП 1226 с.Елец-Маланино | 160 | 145.2
с. Елец Маланино. | Хлевенский | Задонский | ТП 1227 с.Елец-Маланино | 100 | 93.1
с.Старое Дубовое | Хлевенский | Задонский | ТП 1229 с.Старое Дубовое | 160 | 125.8
с.Старое Дубовое | Хлевенский | Задонский | ТП 1230 с.Старое Дубовое | 160 | 96.3
с. Хлевное. | Хлевенский | Задонский | ТП 1233 с.Введенка | 250 | 249.7
с. Введенка. | Хлевенский | Задонский | ТП 1235 с.Введенка | 160 | 123.2
с. Введенка. | Хлевенский | Задонский | ТП 1236 с.Введенка | 160 | 85.3
с. Введенка. | Хлевенский | Задонский | ТП 1237 с.Введенка | 250 | 229
с. Введенка. | Хлевенский | Задонский | ТП 1238 с.Введенка | 100 | 75.1
с. Даньшино. | Хлевенский | Задонский | ТП 1241 с.Даньшино | 100 | 66.8
с.Старое Дубовое | Хлевенский | Задонский | ТП 1242 с.Старое Дубовое | 100 | 77.2
с. Синдякино. | Хлевенский | Задонский | ТП 1243 с.Синдякино | 100 | 79.6
с. Курино. | Хлевенский | Задонский | ТП 1245 с.Курино | 63 | 60.9
с.Курино | Хлевенский | Задонский | ТП 1246 с.Курино | 100 | 62
с. Введенка. | Хлевенский | Задонский | ТП 1247 с.Введенка | 100 | 71.7
с.Старое Дубовое | Хлевенский | Задонский | ТП 1253 с.Старое Дубовое | 100 | 64.7
с. Елец Маланино. | Хлевенский | Задонский | ТП 1254 с.Елец-Маланино | 100 | 73.7
с. Хлевное. | Хлевенский | Задонский | ТП 1255 с.Хлевное | 100 | 98.3
с. Верхняя Колыбелька. | Хлевенский | Задонский | ТП 1257 с.Верхняя Колыбелька | 250 | 206.5
с. Воробьевка. | Хлевенский | Задонский | ТП 1258 с.Воробьевка | 250 | 250
с. Воробьевка. | Хлевенский | Задонский | ТП 1259 с.Воробьевка | 250 | 223.8
с. Елецкая Лозовка. | Хлевенский | Задонский | ТП 1261 с.Елец-Лозовка | 160 | 92.2
с. Новое Дубовое. | Хлевенский | Задонский | ТП 1262 с.Новое Дубовое | 100 | 64.7
с.Отскочное | Хлевенский | Задонский | ТП 1264 с.Отскочное | 250 | 243.2
с. Введенка. | Хлевенский | Задонский | ТП 1265 с.Введенка | 100 | 91.1
с. Елецкая Лозовка. | Хлевенский | Задонский | ТП 1266 с.Елец-Лозовка | 250 | 221
с.Вертячье | Хлевенский | Задонский | ТП 1267 с.Вертячье | 63 | 34.7
с.Вертячье | Хлевенский | Задонский | ТП 1268 с.Вертячье | 100 | 71
с. Новое Дубовое. | Хлевенский | Задонский | ТП 1269 с.Новое Дубовое | 250 | 250
с.Новое Дубовое | Хлевенский | Задонский | ТП 1270 с.Новое Дубовое | 100 | 84
с.Муравьевка | Хлевенский | Задонский | ТП 1271 с.Муравьевка | 160 | 91.2
с. Воробьевка. | Хлевенский | Задонский | ТП 1272 с.Воробьевка | 100 | 85.8
с.Синдякино | Хлевенский | Задонский | ТП 1274 с.Синдякино | 250 | 221
с. Верхняя Колыбелька. | Хлевенский | Задонский | ТП 1278 с.Верхняя Колыбелька | 160 | 149
с.Знаменка | Хлевенский | Задонский | ТП 1280 д.Знаменка | 100 | 81.4
с. Муравьевка. | Хлевенский | Задонский | ТП 1281 с.Муравьевка | 160 | 76.2
с. Муравьевка. | Хлевенский | Задонский | ТП 1282 с.Муравьевка | 100 | 63
с. Дон Негачевка. | Хлевенский | Задонский | ТП 1283 с.Дон-Негачевка | 100 | 84.1
с. Нижняя Колыбелька. | Хлевенский | Задонский | ТП 1286 с.Нижняя Колыбелька | 400 | 220.2
с. Нижняя Колыбелька. | Хлевенский | Задонский | ТП 1287 с.Нижняя Колыбелька | 250 | 214
с.Нечаевка | Хлевенский | Задонский | ТП 1291 д.Нечаевка | 40 | 35
с. Дмитряшевка. | Хлевенский | Задонский | ТП 1293 с.Дмитряшевка | 250 | 220.4
с.Ф-Негачевка | Хлевенский | Задонский | ТП 1295 с.Фомино-Негачевка | 250 | 226.7
с.Отскочное | Хлевенский | Задонский | ТП 1297 с.Отскочное | 250 | 204
с.Воробьевка | Хлевенский | Задонский | ТП 1298 с.Воробьевка | 160 | 149
с. Хлевное. | Хлевенский | Задонский | ТП 12Л с.Хлевное | 315 | 261.5
с. Воробьевка. | Хлевенский | Задонский | ТП 1302 с.Воробьевка | 250 | 249.3
с.Дмитряшевка | Хлевенский | Задонский | ТП 1303 с.Дмитряшевка | 160 | 113.6
с.Дмитряшевка | Хлевенский | Задонский | ТП 1306 с.Хлевное | 400 | 113.6
с. Дмитряшевка. | Хлевенский | Задонский | ТП 1307 с.Дмитряшевка | 250 | 187.5
с.Круглянка | Хлевенский | Задонский | ТП 1308 д.Круглянка | 100 | 62.6
с. Елец Маланино. | Хлевенский | Задонский | ТП 1310 с.Елец-Маланино | 160 | 136.5
с.Дмитряшевка | Хлевенский | Задонский | ТП 1311 с.Дмитряшевка | 400 | 373.2
с.Синдякино | Хлевенский | Задонский | ТП 1318 с.Синдякино | 250 | 201
с. Дмитряшевка. | Хлевенский | Задонский | ТП 1319 с.Дмитряшевка | 500 | 463.9
д. Большой Мечек. | Хлевенский | Задонский | ТП 1320 с.Большой Мечек | 160 | 144.8
с. Хлевное. | Хлевенский | Задонский | ТП 1321 с.Хлевное | 63 | 51
с. Молинино. | Хлевенский | Задонский | ТП 1322 с.Малинино | 40 | 27
с. Воробьевка. | Хлевенский | Задонский | ТП 1324 с.Воробьевка | 100 | 99.4
с. Синдякино. | Хлевенский | Задонский | ТП 1326 с.Синдякино | 100 | 89
с. Елецкая Лозовка. | Хлевенский | Задонский | ТП 1329 с.Елец-Лозовка | 160 | 132.8
с.Манино | Хлевенский | Задонский | ТП 1335 с.Манино | 100 | 31
с. Отскочное. | Хлевенский | Задонский | ТП 1336 с.Муравьевка | 100 | 51
с. Конь Колодезь. | Хлевенский | Задонский | ТП 1339 с.Конь-Колодезь | 160 | 145.6
с.Крещенка | Хлевенский | Задонский | ТП 1340 с.Крещенка | 160 | 144.4
с.Крещенка | Хлевенский | Задонский | ТП 1342 с.Крещенка | 160 | 112.9
с. Елецкая Лозовка. | Хлевенский | Задонский | ТП 1348 с.Елец-Лозовка | 100 | 81.3
с. Введенка. | Хлевенский | Задонский | ТП 1350 с.Введенка | 100 | 77.9
с. Елецкая Лозовка. | Хлевенский | Задонский | ТП 1352 с.Елец-Лозовка | 100 | 79.3
с. Елецкая Лозовка. | Хлевенский | Задонский | ТП 1353 с.Елец-Лозовка | 63 | 25.2
с. Елецкая Лозовка. | Хлевенский | Задонский | ТП 1354 с.Елец-Лозовка | 100 | 64.7
с. Верхняя Колыбелька. | Хлевенский | Задонский | ТП 1356 с.Верхняя Колыбелька | 400 | 124
с. Елецкая Лозовка. | Хлевенский | Задонский | ТП 1359 с.Елец-Лозовка | 100 | 89
с. Елецкая Лозовка. | Хлевенский | Задонский | ТП 1360 с.Елец-Лозовка | 100 | 82.7
с. Новое Дубовое. | Хлевенский | Задонский | ТП 1361 с.Новое Дубовое | 63 | 48.5
с. Малинино. | Хлевенский | Задонский | ТП 1364 с.Малинино | 63 | 61.9
с. Малинино. | Хлевенский | Задонский | ТП 1365 с.Малинино | 25 | 24.2
с. Елецкая Лозовка. | Хлевенский | Задонский | ТП 1370 с.Елец-Лозовка | 100 | 85.5
с. Елецкая Лозовка. | Хлевенский | Задонский | ТП 1371 с.Елец-Лозовка | 100 | 82.7
с. Хлевное. | Хлевенский | Задонский | ТП 1372 с.Хлевное | 160 | 140.8
с. Хлевное. | Хлевенский | Задонский | ТП 1373 с.Хлевное | 250 | 230
с. Хлевное. | Хлевенский | Задонский | ТП 1374 с.Хлевное | 160 | 159
с. Хлевное. | Хлевенский | Задонский | ТП 1375 с.Хлевное | 160 | 156.8
с. Воробьевка. | Хлевенский | Задонский | ТП 1376 с.Воробьевка | 160 | 127.5
с. Старое Дубовое. | Хлевенский | Задонский | ТП 1379 с.Старое Дубовое | 160 | 130.2
с. Старое Дубовое. | Хлевенский | Задонский | ТП 1380 с.Старое Дубовое | 100 | 72
с. Старое Дубовое. | Хлевенский | Задонский | ТП 1381 с.Старое Дубовое | 100 | 76.5
с. Хлевное. | Хлевенский | Задонский | ТП 1384 с.Хлевное | 250 | 205
с.Введенка | Хлевенский | Задонский | ТП 1386 с.Введенка | 100 | 33.3
с. Хлевное. | Хлевенский | Задонский | ТП 1389 с.Хлевное | 250 | 200
с. Хлевное. | Хлевенский | Задонский | ТП 1390 с.Хлевное | 250 | 210
с. Хлевное. | Хлевенский | Задонский | ТП 1391 с.Хлевное | 160 | 134.4
с. Хлевное. | Хлевенский | Задонский | ТП 1392 с.Хлевное | 160 | 160
с. Елец Маланино. | Хлевенский | Задонский | ТП 1393 с.Елец-Маланино | 63 | 54
с. Елец Маланино. | Хлевенский | Задонский | ТП 1394 с.Елец-Маланино | 40 | 39
с. Елец Маланино. | Хлевенский | Задонский | ТП 1395 с.Елец-Маланино | 63 | 47.1
с. Хлевное. | Хлевенский | Задонский | ТП 13Л с.Хлевное | 100 | 49
с. Новое Дубовое. | Хлевенский | Задонский | ТП 1402 с.Новое Дубовое | 40 | 40
с. Конь Колодезь. | Хлевенский | Задонский | ТП 1412 с.Конь-Колодезь | 100 | 75.8
с. Хлевное. | Хлевенский | Задонский | ТП 1413 с.Хлевное | 250 | 217.5
с. Хлевное. | Хлевенский | Задонский | ТП 1414 с.Хлевное | 250 | 245
с. Хлевное. | Хлевенский | Задонский | ТП 1415 с.Хлевное | 250 | 248
д. Малый Мечек. | Хлевенский | Задонский | ТП 1416 с.Малый Мечек | 100 | 66.1
д. Малый Мечек. | Хлевенский | Задонский | ТП 1421 с.Малый Мечек | 25 | 24.5
с. Елец Маланино. | Хлевенский | Задонский | ТП 1422 с.Елец-Маланино | 100 | 71.6
с. Елец Маланино. | Хлевенский | Задонский | ТП 1423 с.Елец-Маланино | 63 | 43.7
с. Вертячье. | Хлевенский | Задонский | ТП 1424 с.Вертячье | 100 | 97.4
с. Старое Дубовое. | Хлевенский | Задонский | ТП 1425 с.Старое Дубовое | 100 | 78.9
с. Конь Колодезь. | Хлевенский | Задонский | ТП 1426 с.Конь-Колодезь | 100 | 84.8
с. Хлевное. | Хлевенский | Задонский | ТП 1427 с.Хлевное | 100 | 72
с. Елец Маланино. | Хлевенский | Задонский | ТП 1429 с.Елец-Маланино | 100 | 100
Хутор Горденин | Хлевенский | Задонский | ТП 1430 х.Горденин | 63 | 12.6
с. Трухачевка. | Хлевенский | Задонский | ТП 1432 д.Трухачевка | 100 | 92.4
с. Вертячье. | Хлевенский | Задонский | ТП 1433 с.Вертячье | 100 | 97
с.Новое Дубовое | Хлевенский | Задонский | ТП 1437 с.Новое Дубовое | 100 | 95.6
с. Новое Дубовое. | Хлевенский | Задонский | ТП 1438 с.Новое Дубовое | 250 | 228.5
с. Конь Колодезь. | Хлевенский | Задонский | ТП 1441 с.Конь-Колодезь | 160 | 157.1
с. Хлевное. | Хлевенский | Задонский | ТП 1442 с.Хлевное | 250 | 242.5
с. Хлевное. | Хлевенский | Задонский | ТП 1444 с.Хлевное | 160 | 88
с. Хлевное. | Хлевенский | Задонский | ТП 1445 с.Хлевное | 63 | 49.7
с.В-Колыбелька | Хлевенский | Задонский | ТП 1446 с.Верхняя Колыбелька | 25 | 22.8
с. Новое Дубовое. | Хлевенский | Задонский | ТП 1447 с.Новое Дубовое | 63 | 52.6
с. Хлевное. | Хлевенский | Задонский | ТП 1448 с.Хлевное | 250 | 137.5
с. Хлевное. | Хлевенский | Задонский | ТП 1449 с.Хлевное | 63 | 42.8
с. Хлевное. | Хлевенский | Задонский | ТП 1452 с.Хлевное | 63 | 61.1
с Подгорное. | Хлевенский | Задонский | ТП 1453 с.Подгорное | 100 | 94.5
с. Хлевное. | Хлевенский | Задонский | ТП 1455 с.Хлевное | 100 | 68
с. Хлевное. | Хлевенский | Задонский | ТП 1456 с.Хлевное | 500 | 420
с. Хлевное. | Хлевенский | Задонский | ТП 1457 с.Хлевное | 160 | 140.8
с. Хлевное. | Хлевенский | Задонский | ТП 1458 с.Хлевное | 63 | 57.9
с. Воробьевка. | Хлевенский | Задонский | ТП 1460 с.Воробьевка | 63 | 47.1
с. Ворон Лозовка. | Хлевенский | Задонский | ТП 1461 с.Ворон-Лозовка | 100 | 82.7
с. Хлевное. | Хлевенский | Задонский | ТП 1462 с.Хлевное | 100 | 93
с. Конь Колодезь. | Хлевенский | Задонский | ТП 1464 с.Конь-Колодезь | 400 | 375.2
с. Конь Колодезь. | Хлевенский | Задонский | ТП 1465 с.Конь-Колодезь | 160 | 120
с. Конь Колодезь. | Хлевенский | Задонский | ТП 1466 с.Конь-Колодезь | 160 | 142.9
с. Конь Колодезь. | Хлевенский | Задонский | ТП 1467 с.Конь-Колодезь | 400 | 363.2
с. Конь Колодезь. | Хлевенский | Задонский | ТП 1468 с.Конь-Колодезь | 25 | 23.9
Хутор Горденин | Хлевенский | Задонский | ТП 1469 х.Горденин | 100 | 26.2
с. Молинино. | Хлевенский | Задонский | ТП 1470 с.Малинино | 160 | 160
с. Хлевное. | Хлевенский | Задонский | ТП 1471 с.Хлевное | 250 | 215
с. Хлевное. | Хлевенский | Задонский | ТП 1472 с.Хлевное | 250 | 175
с. Подгорное. | Хлевенский | Задонский | ТП 1473 с.Подгорное | 40 | 40
с. Малинино. | Хлевенский | Задонский | ТП 1474 с.Малинино | 250 | 233
д. Воронежское Маланино. | Хлевенский | Задонский | ТП 1476 с.Воронежское Маланино | 100 | 84
с.Хлевное | Хлевенский | Задонский | ТП 1477 с.Хлевное | 100 | 83.5
с. Хлевное. | Хлевенский | Задонский | ТП 1480 с.Хлевное | 250 | 227.5
с. Хлевное. | Хлевенский | Задонский | ТП 1481 с.Хлевное | 100 | 77
с. Вертячье. | Хлевенский | Задонский | ТП 1482 с.Вертячье | 160 | 86.2
с. Введенка. | Хлевенский | Задонский | ТП 1483 с.Введенка | 63 | 54.7
с. Введенка. | Хлевенский | Задонский | ТП 1484 с.Введенка | 63 | 47.8
с. Введенка. | Хлевенский | Задонский | ТП 1485 с.Введенка | 63 | 47.7
с. Введенка. | Хлевенский | Задонский | ТП 1486 с.Введенка | 63 | 51.9
с. Конь Колодезь. | Хлевенский | Задонский | ТП 1487 с.Конь-Колодезь | 40 | 32.4
с. Конь Колодезь. | Хлевенский | Задонский | ТП 1488 с.Конь-Колодезь | 63 | 49.9
с. Конь Колодезь. | Хлевенский | Задонский | ТП 1489 с.Конь-Колодезь | 100 | 61.6
с. Конь Колодезь. | Хлевенский | Задонский | ТП 1490 с.Конь-Колодезь | 400 | 393.6
с.Е-Лозовка | Хлевенский | Задонский | ТП 1494 с.Елец-Лозовка | 63 | 28.4
с. Круглянка. | Хлевенский | Задонский | ТП 1495 д.Круглянка | 63 | 50.1
с. Хлевное. | Хлевенский | Задонский | ТП 1497 с.Хлевное | 100 | 62.2
д. Плещеево. | Хлевенский | Задонский | ТП 1498 д.Плещеево | 100 | 79.6
д. Большой Мечек. | Хлевенский | Задонский | ТП 1499 с.Большой Мечек | 160 | 160
с. Дмитряшевка. | Хлевенский | Задонский | ТП 1500 с.Дмитряшевка | 250 | 211.5
с. Дмитряшевка. | Хлевенский | Задонский | ТП 1501 с.Дмитряшевка | 160 | 150.7
с. Дмитряшевка. | Хлевенский | Задонский | ТП 1502 с.Дмитряшевка | 250 | 226
с. Дмитряшевка. | Хлевенский | Задонский | ТП 1504 с.Дмитряшевка | 63 | 43
с. Хлевное. | Хлевенский | Задонский | ТП 1505 с.Хлевное | 160 | 160
с. Конь Колодезь. | Хлевенский | Задонский | ТП 1506 с.Конь-Колодезь | 40 | 37.2
с. Старое Дубовое. | Хлевенский | Задонский | ТП 1507 с.Старое Дубовое | 100 | 67.1
с. Старое Дубовое. | Хлевенский | Задонский | ТП 1508 с.Старое Дубовое | 100 | 81.7
с. Старое Дубовое. | Хлевенский | Задонский | ТП 1509 с.Старое Дубовое | 63 | 33.3
с. Хлевное. | Хлевенский | Задонский | ТП 1510 с.Хлевное | 100 | 65
с. Курино. | Хлевенский | Задонский | ТП 1512 с.Курино | 63 | 58.1
с. Хлевное. | Хлевенский | Задонский | ТП 1513 с.Хлевное | 100 | 91.3
с. Хлевное. | Хлевенский | Задонский | ТП 1514 с.Хлевное | 63 | 63
с. Хлевное. | Хлевенский | Задонский | ТП 1517 с.Хлевное | 160 | 150.4
с. Хлевное. | Хлевенский | Задонский | ТП 1518 с.Хлевное | 160 | 131.2
с. Хлевное. | Хлевенский | Задонский | ТП 1519 с.Хлевное | 100 | 100
д. Стерляговка. | Хлевенский | Задонский | ТП 1520 д.Стерляговка | 63 | 62.9
с. Конь Колодезь. | Хлевенский | Задонский | ТП 1522 с.Конь-Колодезь | 160 | 158.7
с. Елец Маланино. | Хлевенский | Задонский | ТП 1524 с.Елец-Маланино | 63 | 33.4
с. Хлевное. | Хлевенский | Задонский | ТП 1526 с.Хлевное | 160 | 92.8
с. Конь Колодезь. | Хлевенский | Задонский | ТП 1529 с.Конь-Колодезь | 160 | 138.9
с. Дон Негачевка. | Хлевенский | Задонский | ТП 1530 с. Донская Негачевка | 160 | 142.7
с. Конь Колодезь. | Хлевенский | Задонский | ТП 1531 с.Конь-Колодезь | 100 | 90.8
с. Конь Колодезь. | Хлевенский | Задонский | ТП 1532 с.Конь-Колодезь | 63 | 59.9
с. Елецкая Лозовка. | Хлевенский | Задонский | ТП 1533 с.Елец-Лозовка | 100 | 84
с. Елецкая Лозовка. | Хлевенский | Задонский | ТП 1534 с.Елец-Лозовка | 100 | 85.5
с. Елецкая Лозовка. | Хлевенский | Задонский | ТП 1535 с.Елец-Лозовка | 100 | 59.9
с. Хлевное. | Хлевенский | Задонский | ТП 1536 с.Хлевное | 100 | 73.1
с. Дон Негачевка. | Хлевенский | Задонский | ТП 1537 с. Донская Негачевка | 160 | 142.1
с. Дон Негачевка. | Хлевенский | Задонский | ТП 1538 с. Донская Негачевка | 63 | 61.1
с. Дон Негачевка. | Хлевенский | Задонский | ТП 1539 с. Донская Негачевка | 100 | 97.3
с. Дон Негачевка. | Хлевенский | Задонский | ТП 1540 с. Донская Негачевка | 25 | 25
с. Хлевное. | Хлевенский | Задонский | ТП 1550 с.Хлевное | 160 | 160
с. Хлевное. | Хлевенский | Задонский | ТП 1552 с.Хлевное | 160 | 160
с. Хлевное. | Хлевенский | Задонский | ТП 1556 с.Хлевное | 100 | 100
с. Дон Негачевка. | Хлевенский | Задонский | ТП 1557 с. Донская Негачевка | 63 | 61
с. Хлевное. | Хлевенский | Задонский | ТП 1558 с.Хлевное | 100 | 76
с. Дмитряшевка | Хлевенский | Задонский | ТП 1559 с.Дмитряшевка | 160 | 24
с.Новое Дубовое | Хлевенский | Задонский | ТП 1560 с.Новое Дубовое | 100 | 88.5
с.Новое Дубовое | Хлевенский | Задонский | ТП 1561 с.Новое Дубовое | 63 | 53.9
с. Хлевное. | Хлевенский | Задонский | ТП 1562 с.Хлевное | 100 | 100
с. Дмитряшевка | Хлевенский | Задонский | ТП 1565 с.Дмитряшевка | 100 | 24
с. Хлевное. | Хлевенский | Задонский | ТП 1566 с.Хлевное | 160 | 118
с. Хлевное. | Хлевенский | Задонский | ТП 1567 с.Хлевное | 160 | 160
с. Хлевное. | Хлевенский | Задонский | ТП 1568 с.Хлевное | 160 | 160
с. Дмитряшевка | Хлевенский | Задонский | ТП 1569 с.Дмитряшевка | 63 | 52
с. Новое Дубовое. | Хлевенский | Задонский | ТП 1571 с.Новое Дубовое | 160 | 20
с. Новое Дубовое. | Хлевенский | Задонский | ТП 1572 с.Новое Дубовое | 250 | 66
с. Хлевное. | Хлевенский | Задонский | ТП 1574 с.Хлевное | 250 | 173
с. Хлевное. | Хлевенский | Задонский | ТП 15Л с.Хлевное | 250 | 145
с. Хлевное. | Хлевенский | Задонский | ТП 16Л с.Хлевное | 160 | 96
с. Хлевное. | Хлевенский | Задонский | ТП 18Л с.Хлевное | 250 | 180
с. Хлевное. | Хлевенский | Задонский | ТП 19Л с.Хлевное | 100 | 47
с.Хлевное | Хлевенский | Задонский | ТП 1Л с.Хлевное | 800 | 552
с.Хлевное | Хлевенский | Задонский | ТП 21Л с.Хлевное | 320 | 259.2
с. Хлевное. | Хлевенский | Задонский | ТП 22Л с.Хлевное | 250 | 180
с. Хлевное. | Хлевенский | Задонский | ТП 23Л с.Хлевное | 160 | 110.4
с. Хлевное. | Хлевенский | Задонский | ТП 24Л с.Хлевное | 63 | 63
с.Хлевное | Хлевенский | Задонский | ТП 25Л с.Хлевное | 800 | 400
с. Хлевное. | Хлевенский | Задонский | ТП 26Л с.Хлевное | 250 | 150
с. Хлевное. | Хлевенский | Задонский | ТП 27Л с.Хлевное | 250 | 235
с. Хлевное. | Хлевенский | Задонский | ТП 28Л с.Хлевное | 100 | 45
с. Хлевное. | Хлевенский | Задонский | ТП 29Л с.Хлевное | 250 | 157.5
с. Хлевное. | Хлевенский | Задонский | ТП 2Л с.Хлевное | 250 | 85
с. Хлевное. | Хлевенский | Задонский | ТП 30Л с.Хлевное | 160 | 113.6
с. Хлевное. | Хлевенский | Задонский | ТП 31Л с.Хлевное | 100 | 55
с.Хлевное | Хлевенский | Задонский | ТП 32Л с.Хлевное | 100 | 76
с. Хлевное. | Хлевенский | Задонский | ТП 3Л с.Хлевное | 250 | 190
с. Хлевное. | Хлевенский | Задонский | ТП 4Л с.Хлевное | 160 | 87
с. Хлевное. | Хлевенский | Задонский | ТП 5Л с.Хлевное | 100 | 100
с. Хлевное. | Хлевенский | Задонский | ТП 6Л с.Хлевное | 200 | 106
с. Хлевное. | Хлевенский | Задонский | ТП 7Л с.Хлевное | 100 | 65
с. Хлевное. | Хлевенский | Задонский | ТП 8Л с.Хлевное | 100 | 52
п.г.т. Лев-Толстой | Лев Толстовский | Лебедянский | ТП 1117 п.г.т. Лев-Толстой | 100 | 64.016
п.г.т. Лев-Толстой | Лев Толстовский | Лебедянский | ТП 1167 п.г.т. Лев-Толстой | 160 | 149.62
п. СХПК им. Л.Толстого | Лев Толстовский | Лебедянский | ТП 1090 п. СХПК им. Л.Толстого | 250 | 234.2916
п. СХПК им. Л.Толстого | Лев Толстовский | Лебедянский | ТП 1091 п. СХПК им. Л.Толстого | 250 | 239.8276
п. СХПК им. Л.Толстого | Лев Толстовский | Лебедянский | ТП 1092 п. СХПК им. Л.Толстого | 250 | 204.328
с.Сланское | Лев Толстовский | Лебедянский | ТП 1093 с.Сланское | 100 | 86.16
с.Сланское | Лев Толстовский | Лебедянский | ТП 1094 с.Сланское | 160 | 152.734
с.Сланское | Лев Толстовский | Лебедянский | ТП 1095 с.Сланское | 160 | 159.308
п. СХПК им. Л.Толстого | Лев Толстовский | Лебедянский | ТП 1097 п. СХПК им. Л.Толстого | 250 | 190.834
п. СХПК им. Л.Толстого | Лев Толстовский | Лебедянский | ТП 1098 п. СХПК им. Л.Толстого | 250 | 227.856
п. СХПК им. Л.Толстого | Лев Толстовский | Лебедянский | ТП 1099 п. СХПК им. Л.Толстого | 160 | 145.6064
д. Грязновка, с. Кр.Колычево | Лев Толстовский | Лебедянский | ТП 1101 д. Грязновка, с. Кр.Колычево | 25 | 23.616
с. Астапово | Лев Толстовский | Лебедянский | ТП 1143 с. Астапово | 160 | 144.084
с. Астапово | Лев Толстовский | Лебедянский | ТП 1144 с. Астапово | 400 | 367.476
с. Астапово | Лев Толстовский | Лебедянский | ТП 1145 с. Астапово | 250 | 232.008
с. Астапово | Лев Толстовский | Лебедянский | ТП 1146 с. Астапово | 160 | 131.628
с. Астапово | Лев Толстовский | Лебедянский | ТП 1147 с. Астапово | 250 | 211.94
с. Николаевка | Лев Толстовский | Лебедянский | ТП 1103 с. Николаевка | 100 | 82.7
с. Ильинка | Лев Толстовский | Лебедянский | ТП 1104 с. Ильинка | 160 | 145.468
с. Ильинка | Лев Толстовский | Лебедянский | ТП 1105 с. Ильинка | 100 | 73.012
с. Ильинка | Лев Толстовский | Лебедянский | ТП 1106 с. Ильинка | 250 | 247.924
с. Борятино | Лев Толстовский | Лебедянский | ТП 1107 с. Борятино | 63 | 60.232
с. Борятино | Лев Толстовский | Лебедянский | ТП 1108 с. Борятино | 100 | 93.08
п. Красный | Лев Толстовский | Лебедянский | ТП 1109 п. Красный | 100 | 74.396
с. Племянниково | Лев Толстовский | Лебедянский | ТП 1110 с. Племянниково | 100 | 93.772
с. Срезнево | Лев Толстовский | Лебедянский | ТП 1111 с. Срезнево | 100 | 95.848
с. Срезнево | Лев Толстовский | Лебедянский | ТП 1112 с. Срезнево | 100 | 91.004
п. Красный | Лев Толстовский | Лебедянский | ТП 1113 п. Красный | 100 | 88.928
п.г.т. Лев-Толстой | Лев Толстовский | Лебедянский | ТП 1116 п.г.т. Лев-Толстой | 400 | 377.164
с. Золотуха | Лев Толстовский | Лебедянский | ТП 1024 с. Золотуха | 100 | 77.164
с. Золотуха | Лев Толстовский | Лебедянский | ТП 1025 с. Золотуха | 400 | 343.256
с. Золотуха | Лев Толстовский | Лебедянский | ТП 1026 с. Золотуха | 250 | 236.852
с. Золотуха | Лев Толстовский | Лебедянский | ТП 1027 с. Золотуха | 160 | 137.164
с. Золотуха | Лев Толстовский | Лебедянский | ТП 1029 с. Золотуха | 250 | 240.312
с. Золотуха | Лев Толстовский | Лебедянский | ТП 1030 с. Золотуха | 250 | 211.248
с. Круглое | Лев Толстовский | Лебедянский | ТП 1031 с. Круглое | 160 | 156.54
с. Круглое | Лев Толстовский | Лебедянский | ТП 1032 с. Круглое | 250 | 233.392
с. Круглое | Лев Толстовский | Лебедянский | ТП 1033 с. Круглое | 63 | 59.54
с. Золотуха | Лев Толстовский | Лебедянский | ТП 1034 с. Золотуха | 160 | 154.464
с. Золотуха | Лев Толстовский | Лебедянский | ТП 1035 с. Золотуха | 100 | 91.004
д. Котовка | Лев Толстовский | Лебедянский | ТП 1036 д. Котовка | 250 | 250
д. Котовка | Лев Толстовский | Лебедянский | ТП 1037 д. Котовка | 250 | 219.552
д. Котовка | Лев Толстовский | Лебедянский | ТП 1038 д. Котовка | 160 | 160
с. О.Камень | Лев Толстовский | Лебедянский | ТП 1040 с. О.Камень | 250 | 250
с. Знаменское | Лев Толстовский | Лебедянский | ТП 1043 с. Знаменское | 100 | 88.236
с. Свищевка | Лев Толстовский | Лебедянский | ТП 1044 с. Свищевка | 63 | 51.236
с. Карповка | Лев Толстовский | Лебедянский | ТП 1045 с. Карповка | 100 | 86.16
с. Знаменское | Лев Толстовский | Лебедянский | ТП 1046 с. Знаменское | 100 | 81.316
с. Митягино | Лев Толстовский | Лебедянский | ТП 1118 с. Митягино | 63 | 54.696
с. Свищевка | Лев Толстовский | Лебедянский | ТП 1047 с. Свищевка | 100 | 78.548
с. Домачи | Лев Толстовский | Лебедянский | ТП 1048 с. Домачи | 63 | 56.08
с. Свищевка | Лев Толстовский | Лебедянский | ТП 1049 с. Свищевка | 250 | 227.856
с. М.Знаменка | Лев Толстовский | Лебедянский | ТП 1050 с. М.Знаменка | 100 | 79.932
с. Знаменское | Лев Толстовский | Лебедянский | ТП 1051 с. Знаменское | 100 | 80.624
с. Знаменское | Лев Толстовский | Лебедянский | ТП 1052 с. Знаменское | 160 | 134.396
с. Знаменское | Лев Толстовский | Лебедянский | ТП 1053 с. Знаменское | 100 | 71.628
с. Зыково | Лев Толстовский | Лебедянский | ТП 1014 с. Зыково | 160 | 155.848
с. Гагарино | Лев Толстовский | Лебедянский | ТП 1002 с. Гагарино | 250 | 223.704
с. Гагарино | Лев Толстовский | Лебедянский | ТП 1003 с. Гагарино | 160 | 104.64
с. Гагарино | Лев Толстовский | Лебедянский | ТП 1004 с. Гагарино | 160 | 115.712
с. Гагарино | Лев Толстовский | Лебедянский | ТП 1005 с. Гагарино | 250 | 210.556
с. Гагарино | Лев Толстовский | Лебедянский | ТП 1006 с. Гагарино | 100 | 86.16
с. Гагарино | Лев Толстовский | Лебедянский | ТП 1007 с. Гагарино | 250 | 232.008
с. Гагарино | Лев Толстовский | Лебедянский | ТП 1008 с. Гагарино | 100 | 89.62
с. Гагарино | Лев Толстовский | Лебедянский | ТП 1009 с. Гагарино | 63 | 51.928
с. Гагарино | Лев Толстовский | Лебедянский | ТП 1010 с. Гагарино | 100 | 88.236
д. Озерки | Лев Толстовский | Лебедянский | ТП 1011 д. Озерки | 100 | 96.54
д. Озерки | Лев Толстовский | Лебедянский | ТП 1012 д. Озерки | 100 | 88.236
д. Бычки | Лев Толстовский | Лебедянский | ТП 1016 д. Бычки | 160 | 148.928
с. Митягино | Лев Толстовский | Лебедянский | ТП 1119 с. Митягино | 100 | 84.084
с. Гагарино | Лев Толстовский | Лебедянский | ТП 1001 с. Гагарино | 250 | 249.308
с. Топки | Лев Толстовский | Лебедянский | ТП 1150 с. Топки | 400 | 358.48
с. Топки | Лев Толстовский | Лебедянский | ТП 1151 с. Топки | 160 | 144.776
с. Топки | Лев Толстовский | Лебедянский | ТП 1152 с. Топки | 160 | 110.176
с. Топки | Лев Толстовский | Лебедянский | ТП 1153 с. Топки | 160 | 155.848
с. Топки | Лев Толстовский | Лебедянский | ТП 1154 с. Топки | 63 | 31.168
д. Кордюки | Лев Толстовский | Лебедянский | ТП 1155 д. Кордюки | 100 | 93.772
с. Загрядчино | Лев Толстовский | Лебедянский | ТП 1156 с. Загрядчино | 160 | 147.544
с. Топки | Лев Толстовский | Лебедянский | ТП 1159 с. Топки | 100 | 82.7
с. Гагино | Лев Толстовский | Лебедянский | ТП 1165 с. Гагино | 100 | 92.388
с. Гагино | Лев Толстовский | Лебедянский | ТП 1162 с. Гагино | 160 | 144.776
с. Гагино | Лев Толстовский | Лебедянский | ТП 1163 с. Гагино | 250 | 217.476
с. Гагино | Лев Толстовский | Лебедянский | ТП 1164 с. Гагино | 250 | 212.632
д. Тихий дон | Лев Толстовский | Лебедянский | ТП 1076 д. Тихий дон | 100 | 65.4
с. Чечеры | Лев Толстовский | Лебедянский | ТП 1077 с. Чечеры | 100 | 88.928
д. Кузьминка | Лев Толстовский | Лебедянский | ТП 1078 д. Кузьминка | 100 | 99.308
д. Кузьминка | Лев Толстовский | Лебедянский | ТП 1079 д. Кузьминка | 100 | 93.08
с. Первомайское | Лев Толстовский | Лебедянский | ТП 1081 с. Первомайское | 160 | 119.864
с. Первомайское | Лев Толстовский | Лебедянский | ТП 1082 с. Первомайское | 100 | 84.084
с. Первомайское | Лев Толстовский | Лебедянский | ТП 1085 с. Первомайское | 160 | 142.7
с. Первомайское | Лев Толстовский | Лебедянский | ТП 1086 с. Первомайское | 250 | 232.7
с. Первомайское | Лев Толстовский | Лебедянский | ТП 1087 с. Первомайское | 100 | 83.392
с. Первомайское | Лев Толстовский | Лебедянский | ТП 1089 с. Первомайское | 160 | 135.088
с. Кузовлево | Лев Толстовский | Лебедянский | ТП 1069 с. Кузовлево | 160 | 104.64
с. Кузовлево | Лев Толстовский | Лебедянский | ТП 1071 с. Кузовлево | 60 | 55.156
с. Кузовлево | Лев Толстовский | Лебедянский | ТП 1072 с. Кузовлево | 250 | 214.708
с. Зыково | Лев Толстовский | Лебедянский | ТП 1013 с. Зыково | 63 | 59.54
с. Кузовлево | Лев Толстовский | Лебедянский | ТП 1074 с. Кузовлево | 100 | 87.544
с. Митягино | Лев Толстовский | Лебедянский | ТП 1122 с. Митягино | 250 | 230.624
с. Митягино | Лев Толстовский | Лебедянский | ТП 1123 с. Митягино | 250 | 224.396
д. Вишенки | Лев Толстовский | Лебедянский | ТП 1126 д. Вишенки | 40 | 35.848
с. Головинщино | Лев Толстовский | Лебедянский | ТП 1127 с. Головинщино | 63 | 36.704
с. Троицкое | Лев Толстовский | Лебедянский | ТП 1129 с. Троицкое | 100 | 70.936
с. Троицкое | Лев Толстовский | Лебедянский | ТП 1130 с. Троицкое | 250 | 219.552
с. Троицкое | Лев Толстовский | Лебедянский | ТП 1131 с. Троицкое | 63 | 29.092
с. Троицкое | Лев Толстовский | Лебедянский | ТП 1132 с. Троицкое | 160 | 155.848
с. Троицкое | Лев Толстовский | Лебедянский | ТП 1133 с. Троицкое | 160 | 151.696
с. Троицкое | Лев Толстовский | Лебедянский | ТП 1134 с. Троицкое | 100 | 85.468
с. Головинщино | Лев Толстовский | Лебедянский | ТП 1138 с. Головинщино | 250 | 214.016
с. Головинщино | Лев Толстовский | Лебедянский | ТП 1139 с. Головинщино | 160 | 147.544
с. Головинщино | Лев Толстовский | Лебедянский | ТП 1140 с. Головинщино | 250 | 239.62
с. Головинщино | Лев Толстовский | Лебедянский | ТП 1142 с. Головинщино | 40 | 28.236
с. Новочемоданово | Лев Толстовский | Лебедянский | ТП 1017 с. Новочемоданово | 160 | 155.156
с. Новочемоданово | Лев Толстовский | Лебедянский | ТП 1018 с. Новочемоданово | 100 | 79.586
с. Новочемоданово | Лев Толстовский | Лебедянский | ТП 1019 с. Новочемоданово | 250 | 202.944
с. Новочемоданово | Лев Толстовский | Лебедянский | ТП 1020 с. Новочемоданово | 160 | 149.966
с. Новочемоданово | Лев Толстовский | Лебедянский | ТП 1021 с. Новочемоданово | 160 | 154.118
с. Новочемоданово | Лев Толстовский | Лебедянский | ТП 1022 с. Новочемоданово | 250 | 247.924
с. Новочемоданово | Лев Толстовский | Лебедянский | ТП 1023 с. Новочемоданово | 160 | 150.312
с. Домачи | Лев Толстовский | Лебедянский | ТП 1055 с. Домачи | 160 | 151.696
с. Домачи | Лев Толстовский | Лебедянский | ТП 1056 с. Домачи | 250 | 233.392
с. Домачи | Лев Толстовский | Лебедянский | ТП 1057 с. Домачи | 63 | 50.89
с. Домачи | Лев Толстовский | Лебедянский | ТП 1058 с. Домачи | 250 | 233.392
с. Домачи | Лев Толстовский | Лебедянский | ТП 1059 с. Домачи | 100 | 82.7
с. Домачи | Лев Толстовский | Лебедянский | ТП 1062 с. Домачи | 250 | 243.08
с. Домачи | Лев Толстовский | Лебедянский | ТП 1063 с. Домачи | 63 | 57.464
с. Домачи | Лев Толстовский | Лебедянский | ТП 1064 с. Домачи | 100 | 97.232
с. Домачи | Лев Толстовский | Лебедянский | ТП 1066 с. Домачи | 100 | 86.852
с. Орловка | Лев Толстовский | Лебедянский | ТП 1067 с. Орловка | 63 | 54.35
с. Орловка | Лев Толстовский | Лебедянский | ТП 1068 с. Орловка | 160 | 152.388
Лебедянь | Лебедянский | Лебедянский | ТП 136 (107) ВЛ-10 №11 ПС Лебедянь | 100 | 0
Лебедянь | Лебедянский | Лебедянский | КТП 110 ВЛ-10 Первомайский ПС Нива | 100 | 3
Лебедянь | Лебедянский | Лебедянский | ТП 452(108) ВЛ-10 №11 ПС Лебедянь | 400 | 93
Черепянь | Лебедянский | Лебедянский | ТП 102(601) ВЛ-10 Орошение ПС Лебедянь | 160 | 22
с. Волотово | Лебедянский | Лебедянский | ТП 103(602) ВЛ-10 Орошение ПС Лебедянь | 100 | 12.5
с. Волотово | Лебедянский | Лебедянский | ТП 104(603) ВЛ 10кВ Орошение ПС Лебедянь | 630 | 101
с. Волотово | Лебедянский | Лебедянский | ТП 105(604) ВЛ-10 Орошение ПС Лебедянь | 250 | 30.2
с. Волотово | Лебедянский | Лебедянский | ТП 113(615) ВЛ-10 Орошение ПС Лебедянь | 40 | 0
с. Волотово | Лебедянский | Лебедянский | ТП 107(606) ВЛ-10 Орошение ПС Лебедянь | 250 | 32
с. Волотово | Лебедянский | Лебедянский | ТП 108(607) ВЛ-10 Орошение ПС Лебедянь | 160 | 23
с. Волотово | Лебедянский | Лебедянский | ТП 109(609) ВЛ-10 Орошение ПС Лебедянь | 100 | 9.9
с. Волотово | Лебедянский | Лебедянский | ТП 111(611) ВЛ-10 Орошение ПС Лебедянь | 40 | 0
с. Волотово | Лебедянский | Лебедянский | ТП 112(612) ВЛ-10 Орошение ПС Лебедянь | 250 | 31.5
Лебедянь | Лебедянский | Лебедянский | ТП 118(706) ВЛ-10 Заречье ПС Лебедянь | 250 | 25.4
Лебедянь | Лебедянский | Лебедянский | ТП 120(709) ВЛ-10 Заречье ПС Лебедянь | 63 | 9
Черепянь | Лебедянский | Лебедянский | ТП 114(702) ВЛ-10 Заречье ПС Лебедянь | 100 | 8
Черепянь | Лебедянский | Лебедянский | ТП 116(704) ВЛ-10 Заречье ПС Лебедянь | 160 | 9
Черепянь | Лебедянский | Лебедянский | ТП 115 (710) ВЛ-10 Заречье ПС Лебедянь | 250 | 34
Черепянь | Лебедянский | Лебедянский | ТП 117(705) ВЛ-10 Заречье ПС Лебедянь | 63 | 11
Лебедянь | Лебедянский | Лебедянский | ТП 122(806) ВЛ-10 Сельэлектро ПС Лебедян | 100 | 9
Лебедянь | Лебедянский | Лебедянский | ТП 123(807) ВЛ-10 Сельэлектро ПС Лебедян | 63 | 6
Лебедянь | Лебедянский | Лебедянский | ТП 126(826) ВЛ-10 Сельэлектро ПС Лебедян | 160 | 27
Ст.Ракитино | Лебедянский | Лебедянский | ТП 131(208) ВЛ-10 Ст.Ракитино ПС Нива | 250 | 25
Ст.Ракитино | Лебедянский | Лебедянский | ТП 133(212) ВЛ-10 Ст.Ракитино ПС Нива | 40 | 0
Ст.Ракитино | Лебедянский | Лебедянский | ТП 132 (210) ВЛ-10 Ст.Ракитино ПС Нива | 63 | 9
п.Донской | Лебедянский | Лебедянский | ТП 128(205) ВЛ-10 Ст.Ракитино ПС Нива | 63 | 10
п.Пятилетка | Лебедянский | Лебедянский | ТП 130(206) ВЛ-10 Ст.Ракитино ПС Нива | 40 | 0
п.г.т. Лев-Толстой | Лев Толстовский | Лебедянский | ТП 39Л п.г.т. Лев-Толстой | 160 | 156.54
п.г.т. Лев-Толстой | Лев Толстовский | Лебедянский | ТП 31Л п.г.т. Лев-Толстой | 160 | 144.084
п.г.т. Лев-Толстой | Лев Толстовский | Лебедянский | ТП 1175 п.г.т. Лев-Толстой | 250 | 200.176
п.г.т. Лев-Толстой | Лев Толстовский | Лебедянский | ТП 1174 п.г.т. Лев-Толстой | 250 | 196.716
п.г.т. Лев-Толстой | Лев Толстовский | Лебедянский | ТП 52Л п.г.т. Лев-Толстой | 250 | 220.936
п.г.т. Лев-Толстой | Лев Толстовский | Лебедянский | ТП 50Л п.г.т. Лев-Толстой | 100 | 79.932
п.г.т. Лев-Толстой | Лев Толстовский | Лебедянский | ТП 42Л п.г.т. Лев-Толстой | 160 | 108.792
п.г.т. Лев-Толстой | Лев Толстовский | Лебедянский | ТП 10Л п.г.т. Лев-Толстой | 250 | 177.34
Лебедянь | Лебедянский | Лебедянский | ТП 135(306) ВЛ-10 Резерв ПС Дон ПС Нива | 160 | 25
Лебедянь | Лебедянский | Лебедянский | ТП 137(312) ВЛ-10 Резерв ПС Дон ПС Нива | 160 | 13
п.г.т. Лев-Толстой | Лев Толстовский | Лебедянский | ТП 45Л п.г.т. Лев-Толстой | 100 | 79.932
п.г.т. Лев-Толстой | Лев Толстовский | Лебедянский | ТП 28Л п.г.т. Лев-Толстой | 100 | 80.624
п.г.т. Лев-Толстой | Лев Толстовский | Лебедянский | ТП 47Л п.г.т. Лев-Толстой | 100 | 44.64
Н.Ракитино | Лебедянский | Лебедянский | ТП 139(104) ВЛ-10 Сельхозпотр-ль ПС Машз | 250 | 16
п.г.т. Лев-Толстой | Лев Толстовский | Лебедянский | ТП 40Л п.г.т. Лев-Толстой | 160 | 24
Н.Ракитино | Лебедянский | Лебедянский | ТП 140(107) ВЛ-10 Сельхозпотр-ль ПС Машз | 160 | 24
п.г.т. Лев-Толстой | Лев Толстовский | Лебедянский | ТП 1171 п.г.т. Лев-Толстой | 63 | 40.856
п.г.т. Лев-Толстой | Лев Толстовский | Лебедянский | ТП 49Л п.г.т. Лев-Толстой | 160 | 128.86
п.г.т. Лев-Толстой | Лев Толстовский | Лебедянский | ТП 15Л п.г.т. Лев-Толстой | 250 | 166.96
п.г.т. Лев-Толстой | Лев Толстовский | Лебедянский | ТП 14Л п.г.т. Лев-Толстой | 100 | 55.02
Романово | Лебедянский | Лебедянский | ТП 141(301) ВЛ-10 Романово ПС Ольховец | 250 | 23.5
п.г.т. Лев-Толстой | Лев Толстовский | Лебедянский | ТП 13Л п.г.т. Лев-Толстой | 160 | 14
п.г.т. Лев-Толстой | Лев Толстовский | Лебедянский | ТП 1173 п.г.т. Лев-Толстой | 400 | 15
п.г.т. Лев-Толстой | Лев Толстовский | Лебедянский | ТП 12Л п.г.т. Лев-Толстой | 160 | 15
Романово | Лебедянский | Лебедянский | ТП 142(302) ВЛ-10 Романово ПС Ольховец | 100 | 14
п.г.т. Лев-Толстой | Лев Толстовский | Лебедянский | ТП 11Л п.г.т. Лев-Толстой | 410 | 15
п.г.т. Лев-Толстой | Лев Толстовский | Лебедянский | ТП 1172 п.г.т. Лев-Толстой | 100 | 15
п.г.т. Лев-Толстой | Лев Толстовский | Лебедянский | ТП 1178 п.г.т. Лев-Толстой | 250 | 12
Романово | Лебедянский | Лебедянский | ТП 144(306) ВЛ-10 Романово ПС Ольховец | 100 | 16
Романово | Лебедянский | Лебедянский | ТП 145(307) ВЛ-10 Романово ПС Ольховец | 100 | 18
п.г.т. Лев-Толстой | Лев Толстовский | Лебедянский | ТП 57Л п.г.т. Лев-Толстой | 250 | 211.248
Романово | Лебедянский | Лебедянский | ТП 147(309) ВЛ 10кВ Романово ПС Ольховец | 63 | 15
Романово | Лебедянский | Лебедянский | ТП 148(310) ВЛ-10 Романово ПС Ольховец | 100 | 15
Романово | Лебедянский | Лебедянский | ТП 149(311) ВЛ-10 Романово ПС Ольховец | 100 | 15
Романово | Лебедянский | Лебедянский | ТП 153(403) ВЛ-10 ПлемфермаПС Ольховец | 250 | 30
п.г.т. Лев-Толстой | Лев Толстовский | Лебедянский | ТП 33Л п.г.т. Лев-Толстой | 100 | 25
Романово | Лебедянский | Лебедянский | ТП 152(401) ВЛ-10 ПлемфермаПС Ольховец | 250 | 25
Романово | Лебедянский | Лебедянский | ТП 154(404) ВЛ-10 ПлемфермаПС Ольховец | 250 | 27
Ольховец | Лебедянский | Лебедянский | ТП 156(602) ВЛ-10 Ольховец ПС Ольховец | 100 | 9
Ольховец | Лебедянский | Лебедянский | ТП 157(603) ВЛ-10 Ольховец ПС Ольховец | 100 | 8
Ольховец | Лебедянский | Лебедянский | ТП 159(605) ВЛ-10 Ольховец ПС Ольховец | 250 | 0
Ольховец | Лебедянский | Лебедянский | ТП 160(606) ВЛ-10 Ольховец ПС Ольховец | 100 | 22
Ольховец | Лебедянский | Лебедянский | ТП 161(607) ВЛ-10 Ольховец ПС Ольховец | 160 | 22
п.г.т. Лев-Толстой | Лев Толстовский | Лебедянский | ТП 38Л п.г.т. Лев-Толстой | 250 | 11
Ольховец | Лебедянский | Лебедянский | ТП 162(608) ВЛ-10 Ольховец ПС Ольховец | 100 | 8
Ольховец | Лебедянский | Лебедянский | ТП 163(609) ВЛ-10 Ольховец ПС Ольховец | 63 | 0
Ольховец | Лебедянский | Лебедянский | ТП 164(610) ВЛ-10 Ольховец ПС Ольховец | 40 | 0
п.г.т. Лев-Толстой | Лев Толстовский | Лебедянский | ТП 8Л п.г.т. Лев-Толстой | 650 | 548.968
п.г.т. Лев-Толстой | Лев Толстовский | Лебедянский | ТП 1169 п.г.т. Лев-Толстой | 400 | 210.392
п.г.т. Лев-Толстой | Лев Толстовский | Лебедянский | ТП 1168 п.г.т. Лев-Толстой | 400 | 301.736
п.г.т. Лев-Толстой | Лев Толстовский | Лебедянский | ТП 51Л п.г.т. Лев-Толстой | 250 | 232.7
п.г.т. Лев-Толстой | Лев Толстовский | Лебедянский | ТП 4Л п.г.т. Лев-Толстой | 320 | 297.164
п.г.т. Лев-Толстой | Лев Толстовский | Лебедянский | ТП 30Л п.г.т. Лев-Толстой | 250 | 184.26
с. Грязновка | Лебедянский | Лебедянский | ТП 166(107) ВЛ-10 Грязновка ПС Куймань | 400 | 12.2
п.г.т. Лев-Толстой | Лев Толстовский | Лебедянский | ТП 46Л п.г.т. Лев-Толстой | 250 | 13
п.г.т. Лев-Толстой | Лев Толстовский | Лебедянский | ТП 24Л п.г.т. Лев-Толстой | 250 | 21
п.г.т. Лев-Толстой | Лев Толстовский | Лебедянский | ТП 3Л п.г.т. Лев-Толстой | 250 | 140
п.г.т. Лев-Толстой | Лев Толстовский | Лебедянский | ТП 32Л п.г.т. Лев-Толстой | 160 | 22.292
с. Грязновка | Лебедянский | Лебедянский | ТП 472(102) ВЛ-10 Грязновка ПС Куймань | 100 | 13
п.г.т. Лев-Толстой | Лев Толстовский | Лебедянский | ТП 1Л п.г.т. Лев-Толстой | 160 | 75.576
с. Грязновка | Лебедянский | Лебедянский | ТП 473(103) ВЛ-10 Грязновка ПС Куймань | 160 | 21
с. Грязновка | Лебедянский | Лебедянский | ТП 474(106) ВЛ-10 Грязновка ПС Куймань | 250 | 140
п.г.т. Лев-Толстой | Лев Толстовский | Лебедянский | ТП 55Л п.г.т. Лев-Толстой | 400 | 269.904
п.г.т. Лев-Толстой | Лев Толстовский | Лебедянский | ТП 17Л п.г.т. Лев-Толстой | 100 | 87.544
п.г.т. Лев-Толстой | Лев Толстовский | Лебедянский | ТП 34Л п.г.т. Лев-Толстой | 500 | 368.52
Куймань | Лебедянский | Лебедянский | ТП 175(308) ВЛ 10 Куйманский ПС Куймань | 63 | 11
Куймань | Лебедянский | Лебедянский | ТП 177(321) ВЛ-10 Куйманский ПС Куймань | 160 | 22
Куймань | Лебедянский | Лебедянский | ТП 173(305) ВЛ-10 Куйманский ПС Куймань | 160 | 24
Куймань | Лебедянский | Лебедянский | ТП 176(313) ВЛ-10 Куйманский ПС Куймань | 40 | 6
Хмелевка | Лебедянский | Лебедянский | ТП 180(403) ВЛ-10 Павловский ПС Куймань | 63 | 9
Хмелевка | Лебедянский | Лебедянский | ТП 181(404) ВЛ-10 Павловский ПС Куймань | 100 | 11
Павловское | Лебедянский | Лебедянский | ТП 182(405) ВЛ-10 Павловский ПС Куймань | 100 | 10
Павловское | Лебедянский | Лебедянский | ТП 178(401) ВЛ 10 Павловский ПС Куймань | 250 | 137
Павловское | Лебедянский | Лебедянский | ТП 183(406) ВЛ-10 Павловский ПС Куймань | 100 | 12
Павловское | Лебедянский | Лебедянский | ТП 179(402) ВЛ-10 Павловский ПС Куймань | 160 | 23
Павловское | Лебедянский | Лебедянский | ТП 184(408) ВЛ-10 Павловский ПС Куймань | 100 | 10
Куймань | Лебедянский | Лебедянский | ТП 185(501) ВЛ-10 Релейная ПС Куймань | 100 | 11
Павелка | Лебедянский | Лебедянский | ТП 186(601) ВЛ-10 Андреевский ПС Куймань | 250 | 93.2
Павелка | Лебедянский | Лебедянский | ТП 187(602) ВЛ-10 Андреевский ПС Куймань | 63 | 8
д. Андреевка | Лебедянский | Лебедянский | ТП 188(603) ВЛ-10 Андреевский ПС Куймань | 40 | 5
Куймань | Лебедянский | Лебедянский | ТП 189(604) ВЛ-10 Андреевский ПС Куймань | 63 | 8
Куймань | Лебедянский | Лебедянский | ТП 192(705) ВЛ-10 Павелка ПС Куймань | 100 | 12
Павелка | Лебедянский | Лебедянский | ТП 191(704) ВЛ-10 Павелка ПС Куймань | 160 | 24
Лебедянь | Лебедянский | Лебедянский | ТП 419(202) ВЛ-10 Фермы РП Покрово-Казак | 100 | 22
Лебедянь | Лебедянский | Лебедянский | ТП 420(301)ВЛ-10 Крутое РП Покрово-Казак | 160 | 24
д. Бобыли | Лебедянский | Лебедянский | ТП 422(303) ВЛ-10 Крутое РП Покрово-Каза | 100 | 14
Крутое | Лебедянский | Лебедянский | ТП 423(304) ВЛ-10 Крутое РП Покрово-Каза | 160 | 22
Крутое | Лебедянский | Лебедянский | ТП 424(305) ВЛ-10 Крутое РП Покрово-Каза | 63 | 9
Крутое | Лебедянский | Лебедянский | ТП 425(306) ВЛ-10 Крутое РП Покрово-Каза | 63 | 8
с. Б.Попово | Лебедянский | Лебедянский | ТП 197(205) ВЛ-10 Б. Попово ПС Б. Попов | 160 | 23
с. Б.Попово | Лебедянский | Лебедянский | ТП 198(206) ВЛ-10 Б. Попово ПС Б. Попов | 63 | 9
д.Скуратово | Лебедянский | Лебедянский | ТП 199(208) ВЛ-10 Б. Попово ПС Б. Попов | 40 | 5
с. Б.Попово | Лебедянский | Лебедянский | ТП 195(203) ВЛ-10 Б.Попово ПС Б.Попово | 63 | 18
с. Б.Попово | Лебедянский | Лебедянский | ТП 194(202) ВЛ-10 Б. Попово ПС Б. Попов | 100 | 9
с. Б.Попово | Лебедянский | Лебедянский | ТП 200(211) ВЛ-10 Б. Попово ПС Б. Попов | 250 | 19.8
с. Б.Попово | Лебедянский | Лебедянский | ТП 193(209) ВЛ-10 Б. Попово ПС Б. Попов | 400 | 0
Сах.Завод | Лебедянский | Лебедянский | ТП 209(311) ВЛ-10 с-з Мичурина ПС Б.Попо | 250 | 49
Сах.Завод | Лебедянский | Лебедянский | ТП 208(310) ВЛ-10 с/з Мичурина ПС Б.Попо | 400 | 55
Сах.Завод | Лебедянский | Лебедянский | ТП 201(301) ВЛ-10 с/з Мичурина ПС Б.Попо | 250 | 163
Сах.Завод | Лебедянский | Лебедянский | ТП 206(307) ВЛ-10 с/з Мичурина ПС Б.Попо | 63 | 9.5
Сах.Завод | Лебедянский | Лебедянский | ТП 203(304) ВЛ-10 с/з Мичурина ПС Б.Попо | 160 | 22.6
Сах.Завод | Лебедянский | Лебедянский | ТП 204(305) ВЛ-10 с-з Мичурина ПС Б.Попо | 250 | 0
Сеничево | Лебедянский | Лебедянский | ТП 217(407) ВЛ-10 Дон Избищи ПС Б.Попово | 63 | 10
Дубровка | Лебедянский | Лебедянский | ТП 213(402) ВЛ-10 Дон Избищи ПС Б.Попово | 40 | 5
Дубровка | Лебедянский | Лебедянский | ТП 214(403) ВЛ-10 Дон Избищи ПС Б.Попово | 100 | 11
Дубровка | Лебедянский | Лебедянский | ТП 216(405) ВЛ-10 Дон Избищи ПС Б.Попово | 100 | 9
Степановка | Лебедянский | Лебедянский | ТП 215(404) ВЛ-10 Дон Избищи ПС Б.Попово | 63 | 8
с. Донские Избищи | Лебедянский | Лебедянский | ТП 429(101) ВЛ-10 Пролетарский РП Дон Из | 250 | 143
с. Донские Избищи | Лебедянский | Лебедянский | ТП 430(201) ВЛ-10 Парловка РП Дон Избищи | 160 | 21
Парлово | Лебедянский | Лебедянский | ТП 431(202) ВЛ-10 Парловка РП Дон Избищи | 250 | 20
с. Донские Избищи | Лебедянский | Лебедянский | ТП 426(301) ВЛ-10 Население РП Дон Изби | 100 | 10.6
с. Донские Избищи | Лебедянский | Лебедянский | ТП 428(302) ВЛ-10 Население РП Дон Изби | 60 | 6
Теплое | Лебедянский | Лебедянский | ТП 218(601) ВЛ-10 Теплое ПС Б.Попово | 100 | 11
Теплое | Лебедянский | Лебедянский | ТП 219(602) ВЛ-10 Теплое ПС Б.Попово | 100 | 10
Дворики | Лебедянский | Лебедянский | ТП 220(603) ВЛ-10 Теплое ПС Б.Попово | 40 | 6
Дворики | Лебедянский | Лебедянский | ТП 221(604) ВЛ-10 Теплое ПС Б.Попово | 100 | 9
Теплое | Лебедянский | Лебедянский | ТП 222(605) ВЛ-10 Теплое ПС Б.Попово | 250 | 25
Теплое | Лебедянский | Лебедянский | ТП 223(606) ВЛ-10 Теплое ПС Б.Попово | 100 | 13.6
Теплое | Лебедянский | Лебедянский | ТП 224(607) ВЛ-10 Теплое ПС Б.Попово | 40 | 5.4
Теплое | Лебедянский | Лебедянский | ТП 225(608) ВЛ-10 Теплое ПС Б.Попово | 250 | 13
Н.Брусланово | Лебедянский | Лебедянский | ТП 226(708) ВЛ-10 Н.Брусланово ПС Б.Поп | 100 | 9.2
Н.Брусланово | Лебедянский | Лебедянский | ТП 227(709) ВЛ-10 Н.Брусланово ПС Б.Поп | 160 | 22.3
Н.Брусланово | Лебедянский | Лебедянский | ТП 228(710) ВЛ-10 Н.Брусланово ПС Б.Поп | 100 | 8.9
д.Тютчево | Лебедянский | Лебедянский | ТП 229(711) ВЛ-10 Н.Брусланово ПС Б.Поп | 63 | 10
д. Иншаковка | Лебедянский | Лебедянский | ТП 231(713) ВЛ-10 Н.Брусланово ПС Б.Поп | 40 | 8
с.Сурки | Лебедянский | Лебедянский | ТП 230 (106) ВЛ-10 Родина ПС Культура | 250 | 71
с.Сурки | Лебедянский | Лебедянский | ТП 234(107) ВЛ-10 Родина ПС Культура | 63 | 10.1
с.Сурки | Лебедянский | Лебедянский | ТП 237(111) ВЛ-10 Родина ПС Культура | 100 | 8.9
с.Сурки | Лебедянский | Лебедянский | ТП 235(108) ВЛ-10 Родина ПС Культура | 100 | 9.3
с.Сурки | Лебедянский | Лебедянский | ТП 236(110) ВЛ-10 Родина ПС Культура | 160 | 22
д. Зуево | Лебедянский | Лебедянский | ТП 244(314) ВЛ-10 Верный Путь ПС Культу | 100 | 11.5
д. Дубинино | Лебедянский | Лебедянский | ТП 238(301) ВЛ-10 Верный Путь ПС Культу | 200 | 33
с.Сезеново | Лебедянский | Лебедянский | ТП 240(306) ВЛ-10 Верный Путь ПС Культу | 160 | 28
с.Сезеново | Лебедянский | Лебедянский | ТП 241(308) ВЛ-10 Верный Путь ПС Культу | 100 | 13.2
с.Сезеново | Лебедянский | Лебедянский | ТП 239(303) ВЛ-10 Верный Путь ПС Культу | 100 | 13
с.Сезеново | Лебедянский | Лебедянский | ТП 242(309) ВЛ-10 Верный Путь ПС Культу | 25 | 0
д.Пробуждение | Лебедянский | Лебедянский | ТП 243(310) ВЛ-10 Верный Путь ПС Культу | 40 | 5.7
д. Картавцево | Лебедянский | Лебедянский | ТП 245(411) ВЛ-10 Вязово ПС Культура | 40 | 5
с.Сезеново | Лебедянский | Лебедянский | ТП 251(407) ВЛ-10 Вязово ПС Культура | 63 | 8.4
с.Сезеново | Лебедянский | Лебедянский | ТП 252(410) ВЛ-10 Вязово ПС Культура | 250 | 121.7
с.Вязово | Лебедянский | Лебедянский | ТП 246(402) ВЛ-10 Вязово ПС Культура | 63 | 13.1
с.Вязово | Лебедянский | Лебедянский | ТП 247(403) ВЛ-10 Вязово ПС Культура | 100 | 8.7
д. Вязова-Вершина | Лебедянский | Лебедянский | ТП 248(404) ВЛ-10 Вязово ПС Культура | 250 | 123
с.Вязово | Лебедянский | Лебедянский | ТП 249(405) ВЛ-10 Вязово ПС Культура | 63 | 8.2
с.Вязово | Лебедянский | Лебедянский | ТП 250(406) ВЛ-10 Вязово ПС Культура | 160 | 24.1
п.Инициатор | Лебедянский | Лебедянский | ТП 433(301) ВЛ-10 Летний лагерь РП Иници | 250 | 0
д. Кочетовка | Лебедянский | Лебедянский | ТП 254(610) ВЛ-10 Культура ПС Культура | 40 | 5
пос.Культура | Лебедянский | Лебедянский | ТП 255(609) ВЛ-10 Культура ПС Культура | 250 | 110
пос.Культура | Лебедянский | Лебедянский | ТП 478(612) ВЛ-10 Культура ПС Культура | 160 | 20
пос.Культура | Лебедянский | Лебедянский | ТП 256(611) ВЛ-10 Культура ПС Культура | 400 | 203
пос.Культура | Лебедянский | Лебедянский | ТП 258(606) ВЛ-10 Культура ПС Культура | 160 | 22.3
пос.Культура | Лебедянский | Лебедянский | ТП 259(607) ВЛ-10 Культура ПС Культура | 250 | 120
пос.Культура | Лебедянский | Лебедянский | ТП 260(608) ВЛ-10 Культура ПС Культура | 400 | 200
с.Шовское | Лебедянский | Лебедянский | ТП 264(708) ВЛ-10 Шовское ПС Культура | 160 | 21
с.Шовское | Лебедянский | Лебедянский | ТП 266(701) ВЛ-10 Шовское ПС Культура | 40 | 7
с.Шовское | Лебедянский | Лебедянский | ТП 268(713) ВЛ-10 Шовское ПС Культура | 100 | 9.9
с.Шовское | Лебедянский | Лебедянский | ТП 269(704) ВЛ-10 Шовское ПС Культура | 250 | 125
с.Шовское | Лебедянский | Лебедянский | ТП 263(707) ВЛ-10 Шовское ПС Культура | 100 | 11
с.Шовское | Лебедянский | Лебедянский | ТП 262(706) ВЛ-10 Шовское ПС Культура | 40 | 11.6
с.Шовское | Лебедянский | Лебедянский | ТП 261(705) ВЛ-10 Шовское ПС Культура | 250 | 75
с.Б.Избищи | Лебедянский | Лебедянский | ТП 271(101) ВЛ-10 Сатино ПС Большие Изби | 160 | 26.4
с.Б.Избищи | Лебедянский | Лебедянский | ТП 272(102) ВЛ-10 Сатино ПС Большие Изби | 250 | 19.8
с.Б.Избищи | Лебедянский | Лебедянский | ТП 273(208) ВЛ Большие Избищи ПС Б.Избищ | 100 | 12.1
с.Б.Избищи | Лебедянский | Лебедянский | ТП 274(202) ВЛ Большие Избищи ПС Б.Избищ | 100 | 9.8
с.Б.Избищи | Лебедянский | Лебедянский | ТП 275(203) ВЛ Большие Избищи ПС Б.Избищ | 40 | 0
с.Б.Избищи | Лебедянский | Лебедянский | ТП 276(204) ВЛ Б. Избищи ПС Б.Избищи | 63 | 8.1
с.Б.Избищи | Лебедянский | Лебедянский | ТП 277(205) ВЛ Большие Избищи ПС Б.Избищ | 400 | 146
с.Б.Избищи | Лебедянский | Лебедянский | ТП 278(206) ВЛ Большие Избищи ПС Б.Избищ | 100 | 9.3
с.Б.Избищи | Лебедянский | Лебедянский | ТП 279(207) ВЛ Большие Избищи ПС Б.Избищ | 160 | 20.1
с.Мокрое | Лебедянский | Лебедянский | ТП 281(302) ВЛ-10 Мокрое ПС Большие Изби | 400 | 0
с.Мокрое | Лебедянский | Лебедянский | ТП 282(303) ВЛ-10 Мокрое ПС Большие Изби | 100 | 11.3
с.Мокрое | Лебедянский | Лебедянский | ТП 283(304) ВЛ-10 Мокрое ПС Большие Изби | 250 | 20
с.Михайловка | Лебедянский | Лебедянский | ТП 285(401) ВЛ-10 Михайловка ПС Б. Избищ | 63 | 10.5
с.Михайловка | Лебедянский | Лебедянский | ТП 286(402) ВЛ-10 Михайловка ПС Б. Избищ | 160 | 22
с.Михайловка | Лебедянский | Лебедянский | ТП 287(403) ВЛ-10 Михайловка ПС Б. Избищ | 400 | 130
с.Мокрое | Лебедянский | Лебедянский | ТП 291(502) ВЛ-10 Мол.Комплекс ПС Б.Изби | 100 | 10.8
пос.Агроном | Лебедянский | Лебедянский | ТП 292(103) ВЛ-10 7-е отделение ПС Агрон | 100 | 11
пос.Агроном | Лебедянский | Лебедянский | ТП 293(106) ВЛ-10 7-е отделение ПС Агрон | 100 | 9.9
пос.Агроном | Лебедянский | Лебедянский | ТП 296(107) ВЛ-10 7-е отделение ПС Агрон | 100 | 9.6
пос.Агроном | Лебедянский | Лебедянский | ТП 295(104) ВЛ-10 7-е отделение ПС Агрон | 100 | 10
пос.Агроном | Лебедянский | Лебедянский | ТП 294(101) ВЛ-10 7-е отделение ПС Агрон | 400 | 197
пос.Агроном | Лебедянский | Лебедянский | ТП 297(109) ВЛ-10 7-е отделение ПС Агрон | 100 | 11.2
пос.Агроном | Лебедянский | Лебедянский | ТП 298(110) ВЛ-10 7-е отделение ПС Агрон | 160 | 22.3
пос.Агроном | Лебедянский | Лебедянский | ТП 299(111) ВЛ-10 7-е отделение ПС Агрон | 160 | 20.8
д.Надеждино | Лебедянский | Лебедянский | ТП 302(113) ВЛ-10 7-е отделение ПС Агрон | 63 | 6.8
пос.Агроном | Лебедянский | Лебедянский | ТП 308(205) ВЛ-10 Агроном ПС Агроном | 160 | 102
пос.Агроном | Лебедянский | Лебедянский | ТП 304(201) ВЛ-10 Агроном ПС Агроном | 630 | 203
пос.Агроном | Лебедянский | Лебедянский | ТП 309(209) ВЛ-10 Агроном ПС Агроном | 250 | 21
пос.Агроном | Лебедянский | Лебедянский | ТП 305(202) ВЛ-10 Агроном ПС Агроном | 250 | 21
пос.Агроном | Лебедянский | Лебедянский | ТП 306(203) ВЛ-10 Агроном ПС Агроном | 250 | 24.1
пос.Агроном | Лебедянский | Лебедянский | ТП 307(204) ВЛ-10 Агроном ПС Агроном | 100 | 13.1
пос.Агроном | Лебедянский | Лебедянский | ТП 310(206) ВЛ-10 Агроном ПС Агроном | 250 | 105
пос.Агроном | Лебедянский | Лебедянский | ТП 311(207) ВЛ-10 Агроном ПС Агроном | 100 | 12
д. Иншаковка | Лебедянский | Лебедянский | ТП 312(208) ВЛ-10 Агроном ПС Агроном | 100 | 13.4
пос.Агроном | Лебедянский | Лебедянский | ТП 313(210) ВЛ-10 Агроном ПС Агроном | 160 | 22.4
пос.Агроном | Лебедянский | Лебедянский | ТП 317(211) ВЛ-10 Агроном ПС Агроном | 160 | 21
пос.Агроном | Лебедянский | Лебедянский | ТП 314(212) ВЛ-10 Агроном ПС Агроном | 100 | 11
с.Хорошовка | Лебедянский | Лебедянский | ТП 315 (213) ВЛ-10 Агроном ПС Агроном | 160 | 15
пос.Агроном | Лебедянский | Лебедянский | ТП 316(214) ВЛ-10 Агроном ПС Агроном | 160 | 22
д. Красновка | Лебедянский | Лебедянский | ТП 318(215) ВЛ-10 Агроном ПС Агроном | 40 | 6.4
пос.Агроном | Лебедянский | Лебедянский | ТП 319(303) ВЛ-10 Яблонева Голова ПС Агр | 60 | 7.1
пос.Агроном | Лебедянский | Лебедянский | ТП 320(306) ВЛ-10 Яблонева Голова ПС Агр | 160 | 21.8
пос.Агроном | Лебедянский | Лебедянский | ТП 321(305) ВЛ-10 Яблонева Голова ПС Агр | 160 | 20
пос.Агроном | Лебедянский | Лебедянский | ТП 322(315) ВЛ-10 Яблонева Голова ПС Агр | 250 | 21.5
пос.Агроном | Лебедянский | Лебедянский | ТП 324(308) ВЛ-10 Яблонева Голова ПС Агр | 250 | 50
д.Себильда | Лебедянский | Лебедянский | ТП 325(309) ВЛ-10 Яблонева Голова ПС Агр | 100 | 9.4
д.Пустошь | Лебедянский | Лебедянский | ТП 327(312) ВЛ-10 Яблонева Голова ПС Агр | 63 | 6.6
пос.Агроном | Лебедянский | Лебедянский | ТП 334(507) ВЛ-10 Троекурово ПС Агроном | 63 | 23
пос.Агроном | Лебедянский | Лебедянский | ТП 331(509) ВЛ-10 Троекурово ПС Агроном | 650 | 100
пос.Агроном | Лебедянский | Лебедянский | ТП 329(501) ВЛ-10 Троекурово ПС Агроном | 100 | 11.7
пос.Агроном | Лебедянский | Лебедянский | ТП 400(510) ВЛ-10 Троекурово ПС Агроном | 100 | 11
пос.Агроном | Лебедянский | Лебедянский | ТП 328(502) ВЛ-10 Троекурово ПС Агроном | 160 | 21
пос.Агроном | Лебедянский | Лебедянский | ТП 330(504) ВЛ-10 Троекурово ПС Агроном | 250 | 50
пос.Агроном | Лебедянский | Лебедянский | ТП 335(701) ВЛ-10 СПТУ ПС Агроном | 160 | 22
пос.Агроном | Лебедянский | Лебедянский | ТП 337(703) ВЛ-10 СПТУ ПС Агроном | 160 | 22.6
с.Троекурово | Лебедянский | Лебедянский | ТП 339(201) ВЛ-10 Катениха ПС Троек-совх | 100 | 10.6
с.Троекурово | Лебедянский | Лебедянский | ТП 355(217) ВЛ-10 Катениха ПС Троек-совх | 100 | 12.1
с.Троекурово | Лебедянский | Лебедянский | ТП 351(212) ВЛ-10 Катениха ПС Троек-совх | 63 | 8
с.Троекурово | Лебедянский | Лебедянский | ТП 350(211) ВЛ-10 Катениха ПС Троек-совх | 100 | 11
с.Троекурово | Лебедянский | Лебедянский | ТП 341(203) ВЛ-10 Катениха ПС Троек-совх | 250 | 76
с.Троекурово | Лебедянский | Лебедянский | ТП 342(214) ВЛ-10 Катениха ПС Троек-совх | 160 | 23
с.Троекурово | Лебедянский | Лебедянский | ТП 347(208) ВЛ-10 Катениха ПС Троек-совх | 250 | 45
с.Троекурово | Лебедянский | Лебедянский | ТП 352(213) ВЛ-10 Катениха ПС Троек-совх | 25 | 0
с.Троекурово | Лебедянский | Лебедянский | ТП 349(210) ВЛ-10 Катениха ПС Троек-совх | 250 | 0
с.Троекурово | Лебедянский | Лебедянский | ТП 354(216) ВЛ-10 Катениха ПС Троек-совх | 250 | 45
с.Троекурово | Лебедянский | Лебедянский | ТП 346(207) ВЛ-10 Катениха ПС Троек-совх | 63 | 6.1
с.Троекурово | Лебедянский | Лебедянский | ТП 361(312) ВЛ-10 Центральная ПС Троек-с | 250 | 0
д.Савинки | Лебедянский | Лебедянский | ТП 366(407) ВЛ-10 Курапово ПС Троек-совх | 250 | 23
с.Курапово | Лебедянский | Лебедянский | ТП 368(409) ВЛ 10кВ Курапово ПС Тр-совхо | 160 | 21.8
с.Курапово | Лебедянский | Лебедянский | ТП 362(401) ВЛ-10 Курапово ПС Троек-совх | 100 | 11.5
с.Троекурово | Лебедянский | Лебедянский | ТП 374(509) ВЛ-10 Васильевка ПС Троек-со | 100 | 11
с.Троекурово | Лебедянский | Лебедянский | ТП 369(501) ВЛ-10 Васильевка ПС Троек-со | 100 | 11.3
д. Васильевка | Лебедянский | Лебедянский | ТП 370(503) ВЛ-10 Васильевка ПС Троек-со | 100 | 13
с.Троекурово | Лебедянский | Лебедянский | ТП 375(601) ВЛ-10 Водокачка ПС Троек-сов | 25 | 0
с.Яблонево | Лебедянский | Лебедянский | ТП 377(203) ВЛ-10 Победа ПС Б.Верх | 250 | 125
д. Бибиково | Лебедянский | Лебедянский | ТП 378(204) ВЛ-10 Победа ПС Б.Верх | 63 | 8.5
д. Большой Верх | Лебедянский | Лебедянский | ТП 379(301) ВЛ-10 Кр.Октябрь ПС Б.Верх | 400 | 100
д. Большой Верх | Лебедянский | Лебедянский | ТП 380(302) ВЛ-10 Кр.Октябрь ПС Б.Верх | 63 | 9.1
д. Буравцево | Лебедянский | Лебедянский | ТП 381(303) ВЛ 10кВ Кр.Октябрь ПС Б.Верх | 250 | 0
д. Большой Верх | Лебедянский | Лебедянский | ТП 382(305) ВЛ-10 Кр.Октябрь ПС Б.Верх | 63 | 8.7
с.Яблонево | Лебедянский | Лебедянский | ТП 383(401) ВЛ-10 Осиново от ПС Б.Верх | 250 | 0
д.Осиново | Лебедянский | Лебедянский | ТП 384(402) ВЛ-10 Осиново ПС Б.Верх | 63 | 21
с.Яблонево | Лебедянский | Лебедянский | ТП 385(403) ВЛ-10 Осиново ПС Б.Верх | 160 | 9.7
с.Яблонево | Лебедянский | Лебедянский | ТП 386(404) ВЛ-10 Осиново ПС Б.Верх | 250 | 119
д.Петровские Выселки | Лебедянский | Лебедянский | ТП 392(505) ВЛ 10кВ Перемычка РП ПС Б.Ве | 160 | 20
с.Медведево | Лебедянский | Лебедянский | ТП 391(504) ВЛ-10 Перемычка РП ПС Б.Верх | 63 | 11
с.Медведево | Лебедянский | Лебедянский | ТП 390(503) ВЛ-10 Перемычка РП ПС Б.Верх | 100 | 13
с.Медведево | Лебедянский | Лебедянский | ТП 389(502) ВЛ-10 Перемычка РП ПС Б.Верх | 100 | 12.3
д.Н.Копыл | Лебедянский | Лебедянский | ТП 439(101)ВЛ-10 Мочилки РП Слободка | 40 | 7
д.Н.Копыл | Лебедянский | Лебедянский | ТП 438(103) ВЛ 10кВ Мочилки РП Слободка | 63 | 9
д.Мочилки | Лебедянский | Лебедянский | ТП 441(104) ВЛ 10кВ Мочилки РП Слободка | 63 | 9
д.Мочилки | Лебедянский | Лебедянский | ТП 440(105) ВЛ-10 Мочилки РП Слободка | 40 | 7
с.Слободка | Лебедянский | Лебедянский | ТП 435(201) ВЛ-10 Слободка РП Слободка | 250 | 0
с.Слободка | Лебедянский | Лебедянский | ТП 436(202) ВЛ-10 Слободка РП Слободка | 63 | 7.6
с.Слободка | Лебедянский | Лебедянский | ТП 437(203) ВЛ-10 Слободка РП Слободка | 160 | 25
с.Слободка | Лебедянский | Лебедянский | ТП 442(303) ВЛ-10 Медведево РП Слободка | 400 | 201
с.Слободка | Лебедянский | Лебедянский | ТП 443(301) ВЛ-10 Медведево РП Слободка | 250 | 0
с.Медведево | Лебедянский | Лебедянский | ТП 444(302) ВЛ-10 Медведево РП Слободка | 160 | 22.1
с.Ст.Копыл | Лебедянский | Лебедянский | ТП 449(402) ВЛ-10 Старый Копыл РП Слобо | 250 | 0
с.Ст.Копыл | Лебедянский | Лебедянский | ТП 445(403) ВЛ-10 Старый Копыл РП Слобо | 160 | 26
с.Ст.Копыл | Лебедянский | Лебедянский | ТП 447(404) ВЛ-10 Старый Копыл РП Слобо | 160 | 21.5
д.Хрущевка | Лебедянский | Лебедянский | ТП 393(601) ВЛ-10 Хрущевка ПС Б.Верх | 40 | 8.1
Кам.лубна | Лебедянский | Лебедянский | ТП 394(201) ВЛ-10 МТФ ПС Каменная Лубна | 63 | 8.8
Кам.лубна | Лебедянский | Лебедянский | ТП 395(301) ВЛ-10 Искра Ленина ПС Кам.Лу | 100 | 11
Кам.лубна | Лебедянский | Лебедянский | ТП 397(304) ВЛ-10 Искра Ленина ПСКам.Луб | 100 | 10.2
Кам.лубна | Лебедянский | Лебедянский | ТП 399(309) ВЛ-10 Искра Ленина ПС Кам.Лу | 160 | 23.1
Кам.лубна | Лебедянский | Лебедянский | ТП 396(302) ВЛ-10 Искра Ленина ПС Кам.Лу | 160 | 22
Кам.лубна | Лебедянский | Лебедянский | ТП 398(306) ВЛ-10 Искра Ленина ПС Кам.Лу | 63 | 7.4
с.Докторово | Лебедянский | Лебедянский | ТП 401 ВЛ-10 Рассвет ПС Каменная Лубна | 250 | 51
с.Докторово | Лебедянский | Лебедянский | ТП 402 ВЛ-10 Рассвет ПС Каменная Лубна | 100 | 10.2
с.Докторово | Лебедянский | Лебедянский | ТП 404 ВЛ-10 Рассвет ПС Каменная Лубна | 250 | 0
с.Докторово | Лебедянский | Лебедянский | ТП 405 ВЛ-10 Рассвет ПС Каменная Лубна | 100 | 10
с.Докторово | Лебедянский | Лебедянский | ТП 406 ВЛ-10 Рассвет ПС Каменная Лубна | 250 | 23
с.Докторово | Лебедянский | Лебедянский | ТП 403 ВЛ-10 Рассвет ПС Каменная Лубна | 160 | 23.1
с.Докторово | Лебедянский | Лебедянский | ТП 407(409) ВЛ-10 Рассвет ПС Кам.Лубна | 250 | 0
г. Лебедянь | Лебедянский | Лебедянский | ТП 409(111) ВЛ-10 Кубышинка РП КГСО | 160 | 22.5
г. Лебедянь | Лебедянский | Лебедянский | ТП 410(110) ВЛ-10 Кубышинка РП КГСО | 63 | 9.4
г. Лебедянь | Лебедянский | Лебедянский | ТП 411(108) ВЛ-10 Кубышинка РП КГСО | 250 | 0
г. Лебедянь | Лебедянский | Лебедянский | ТП 412(109) ВЛ-10 Кубышинка РП КГСО | 250 | 46
г. Лебедянь | Лебедянский | Лебедянский | ТП 413(203) ВЛ-10 ПС Дон РП КГСО | 400 | 210
с.Вязово | Лебедянский | Лебедянский | ТП 414(206) ВЛ-10 ПС Дон РП КГСО | 400 | 28
г. Лебедянь | Лебедянский | Лебедянский | ТП 416(59) ВЛ10Автохозяйство РП КГСО | 250 | 21
г. Лебедянь | Лебедянский | Лебедянский | ТП 417(308) ВЛ 10 Автохозяйство РП-10 К | 250 | 0
С.Романово | Лебедянский | Лебедянский | ТП 150(314) ВЛ-10 Романово ПС Ольховец | 250 | 0
г. Лебедянь | Лебедянский | Лебедянский | ТП 458 (501) ВЛ-10 РЭС ПС Лебедянь | 1030 | 275
г. Лебедянь | Лебедянский | Лебедянский | ЗТП 901 ВЛ-10 База ПЭС ПС Лебедянь | 1260 | 300
г. Лебедянь | Лебедянский | Лебедянский | ТП 338(704) ВЛ-10 СПТУ ПС Агроном | 250 | 0
д. Катениха | Лебедянский | Лебедянский | ТП 340(202) ВЛ-10 Катениха ПС Троек.-сов | 250 | 0
д. Катениха | Лебедянский | Лебедянский | ТП 353(215) ВЛ-10 Катениха ПС Троек.-сов | 100 | 11.1
с.Троекурово | Лебедянский | Лебедянский | ТП 343(204) ВЛ-10 Катениха ПС Троек.-сов | 250 | 0
с.Троекурово | Лебедянский | Лебедянский | ТП 344(205) ВЛ-10 Катениха ПС Троек.-сов | 320 | 26
с.Троекурово | Лебедянский | Лебедянский | ТП 356(301) ВЛ-10 Центральная ПС Троек.- | 250 | 0
с.Троекурово | Лебедянский | Лебедянский | ТП 357(302) ВЛ-10 Центральная ПС Троек.- | 160 | 22.5
с.Троекурово | Лебедянский | Лебедянский | ТП 358(304)ВЛ-10 Центральная ПС Троек.-с | 160 | 22
с.Курапово | Лебедянский | Лебедянский | ТП 359(305) ВЛ-10 Курапово ПС Троек.-сов | 160 | 23.1
с.Курапово | Лебедянский | Лебедянский | ТП 365(404) ВЛ-10 Курапово ПС Троек.-сов | 250 | 24
д. Васильевка | Лебедянский | Лебедянский | ТП 373(508) ВЛ-10 Васильевка ПС Троек.-с | 160 | 20.1
г. Лебедянь | Лебедянский | Лебедянский | ТП 124(820) ВЛ-10 Сельэлектро ПС Лебедян | 160 | 25.3
г. Лебедянь | Лебедянский | Лебедянский | ТП 125(825) ВЛ-10 Сельэлектро ПС Лебедян | 250 | 28
г. Лебедянь | Лебедянский | Лебедянский | ТП 129(831) ВЛ-10 Сельэлектро ПС Лебедян | 160 | 20.6
с.Ольховец | Лебедянский | Лебедянский | ТП 158(604) ВЛ-10 Ольховец ПС Ольховец | 160 | 21.4
с.Ольховец | Лебедянский | Лебедянский | ТП 165(611) ВЛ-10 Ольховец ПС Ольховец | 100 | 11.8
с.Куймань | Лебедянский | Лебедянский | ТП 168(207) ВЛ-10 Александровский ПС Куй | 100 | 11.2
с.Куймань | Лебедянский | Лебедянский | ТП 169(208) ВЛ-10 Александровский ПС Куй | 63 | 7.5
с.Куймань | Лебедянский | Лебедянский | ТП 167(206) ВЛ-10 Александровский ПС Куй | 100 | 9.8
с.Куймань | Лебедянский | Лебедянский | ТП 174(306) ВЛ-10 Куйманский ПС Куймань | 100 | 8.3
с.Куймань | Лебедянский | Лебедянский | ТП 171 ВЛ-10 Куйманский ПС Куймань | 100 | 9
пос.Сахарного завода | Лебедянский | Лебедянский | ТП 207(309) ВЛ-10 с-з Мичурина ПС Б.Попо | 160 | 21
с.Куликовка | Лебедянский | Лебедянский | ТП 202(303) ВЛ-10 с-з Мичурина ПС Б.Попо | 160 | 21.3
с.Куликовка | Лебедянский | Лебедянский | ТП 212(315) ВЛ 10кВ с-з Мичурина ПС Б.По | 160 | 21
с.Куликовка | Лебедянский | Лебедянский | ТП 205(306) ВЛ 10кВ с-з Мичурина ПС Б.По | 160 | 22.5
с.Мокрое | Лебедянский | Лебедянский | ТП 280(301) ВЛ-10 Мокрое ПС Б.Избищи | 160 | 23.3
д.Яблонева Голова | Лебедянский | Лебедянский | ТП 323(307) ВЛ-10 Яблонева Голова ПС Агр | 100 | 9
пос.Агроном | Лебедянский | Лебедянский | ТП 336(705) ВЛ-10 СПТУ ПС Агроном | 100 | 12
с.Троекурово | Лебедянский | Лебедянский | ТП 360(307) ВЛ-10 Центральная ПС Троек-с | 100 | 11.6
с.Курапово | Лебедянский | Лебедянский | ТП 367(408) ВЛ-10 Курапово ПС Троек.-сов | 63 | 8
с.Курапово | Лебедянский | Лебедянский | ТП 363(402) ВЛ-10 Курапово ПС Троек.-сов | 160 | 24
с.Курапово | Лебедянский | Лебедянский | ТП 364(403) ВЛ-10 Курапово ПС Троек.-сов | 160 | 23.6
с.Донские Избищи | Лебедянский | Лебедянский | ТП 427(304) ВЛ-10 Население РП Дон-Избищ | 100 | 11.8
д.Старый Копыл | Лебедянский | Лебедянский | ТП 448(405) ВЛ-10 Старый Копыл РП Слобод | 100 | 11
г. Лебедянь | Лебедянский | Лебедянский | ТП 408(112) ВЛ-10 Кубышинка РП КГСО | 160 | 21.8
г. Лебедянь | Лебедянский | Лебедянский | ТП 001 ВЛ 10 Горсеть ПС Лебедянь | 250 | 62.5
г. Лебедянь | Лебедянский | Лебедянский | ТП 049 ВЛ 10 Горсеть ПС Лебедянь | 1030 | 240
г. Лебедянь | Лебедянский | Лебедянский | ТП 038 ВЛ-10 кВ Горсеть ПС Лебедянь | 400 | 97
г. Лебедянь | Лебедянский | Лебедянский | ТП 006 ВЛ 10 Горсеть ПС Лебедянь | 400 | 95.3
г. Лебедянь | Лебедянский | Лебедянский | ТП 057 ВЛ 10 кВ Горсеть ПС Лебедянь | 800 | 168
г. Лебедянь | Лебедянский | Лебедянский | ТП 037 ВЛ-10 кВ Горсеть ПС Лебедянь | 400 | 98
г. Лебедянь | Лебедянский | Лебедянский | ТП 007 ВЛ-10 Горсеть ПС Лебедянь | 800 | 178
г. Лебедянь | Лебедянский | Лебедянский | ТП 024 ВЛ-10 Горсеть ПС Лебедянь | 400 | 162.5
с.Донские Избищи | Лебедянский | Лебедянский | КТП 456 ВЛ-10 Население РП-10 Дон Избищи | 63 | 8
г. Лебедянь | Лебедянский | Лебедянский | ТП 012 ВЛ-10 Горсеть ПС Лебедянь | 250 | 62.8
г. Лебедянь | Лебедянский | Лебедянский | ТП 011 ВЛ-10 кВ Горсеть ПС Лебедянь | 800 | 168
г. Лебедянь | Лебедянский | Лебедянский | ТП 044 ВЛ-10 Горсеть ПС Лебедянь | 800 | 205
г. Лебедянь | Лебедянский | Лебедянский | ТП 014 ВЛ-10 кВ Горсеть ПС Лебедянь | 250 | 64.2
г. Лебедянь | Лебедянский | Лебедянский | ТП 033 ВЛ 10кВ Водозабор ПС Лебедянь | 400 | 97
г. Лебедянь | Лебедянский | Лебедянский | ТП 002 ВЛ-10 Водозабор ПС Лебедянь | 250 | 36.8
г. Лебедянь | Лебедянский | Лебедянский | ТП 056 ВЛ-10 кВ Водозабор ПС Лебедянь | 650 | 192
г. Лебедянь | Лебедянский | Лебедянский | ТП 047 ВЛ 10кВ Водозабор ПС Лебедянь | 250 | 65
г. Лебедянь | Лебедянский | Лебедянский | ТП 058 ВЛ 10кВ Водозабор ПС Лебедянь | 160 | 43.2
г. Лебедянь | Лебедянский | Лебедянский | ТП 078 ВЛ 10кВ Водозабор ПС Лебедянь | 63 | 14.5
г. Лебедянь | Лебедянский | Лебедянский | ТП 028 ВЛ-10 Водозабор ПС Лебедянь | 160 | 14
г. Лебедянь | Лебедянский | Лебедянский | ТП 030 ВЛ 10кВ Водозабор ПС Лебедянь | 250 | 36.8
г. Лебедянь | Лебедянский | Лебедянский | ТП 031 ВЛ 10кВ Водозабор ПС Лебедянь | 250 | 38
г. Лебедянь | Лебедянский | Лебедянский | ТП 039 ВЛ 10кВ Водозабор ПС Лебедянь | 250 | 57.5
г. Лебедянь | Лебедянский | Лебедянский | ТП 040 ВЛ 10кВ Водозабор ПС Лебедянь | 160 | 41.2
г. Лебедянь | Лебедянский | Лебедянский | ТП 055 ВЛ-10 Водозабор ПС Лебедянь | 250 | 47
г. Лебедянь | Лебедянский | Лебедянский | ТП 016 ВЛ-10 Кирпичный з-д ПС Лебедянь | 400 | 41.6
г. Лебедянь | Лебедянский | Лебедянский | ТП 051 ВЛ 10кВ Хлебокомбинат ПС Нива | 160 | 39.2
г. Лебедянь | Лебедянский | Лебедянский | ТП 013 ВЛ 10кВ Кирпичный з-д ПС Лебедян | 400 | 59.8
г. Лебедянь | Лебедянский | Лебедянский | ТП 020 ВЛ-10 Кирпичный з-д ПС Лебедянь | 400 | 76.8
г. Лебедянь | Лебедянский | Лебедянский | ТП 034 ВЛ-10 Кирпичный з-д ПС Лебедянь | 500 | 88
г. Лебедянь | Лебедянский | Лебедянский | ТП 009 ВЛ 10 кВ Горсеть ПС Лебедянь | 250 | 61.4
г. Лебедянь | Лебедянский | Лебедянский | ТП 045 ВЛ-10 Хлебокомбинат ПС Нива | 630 | 64
г. Лебедянь | Лебедянский | Лебедянский | ТП 052 ВЛ-10 Хлебокомбинат ПС Нива | 650 | 165.7
г. Лебедянь | Лебедянский | Лебедянский | ТП 054 ВЛ 10 Горсеть ПС Лебедянь | 800 | 238.2
г. Лебедянь | Лебедянский | Лебедянский | ТП 081Л ВЛ-10 Поселок ПС Машзавод | 400 | 102.1
г. Лебедянь | Лебедянский | Лебедянский | ТП 090Л ВЛ-10 Поликлиника РП Микрорайо | 250 | 62.1
г. Лебедянь | Лебедянский | Лебедянский | ТП 089Л ВЛ-10 Школа РП Микрорайон | 250 | 62.5
г. Лебедянь | Лебедянский | Лебедянский | ТП 083Л ВЛ-10 Школа РП Микрорайон | 400 | 78
г. Лебедянь | Лебедянский | Лебедянский | ТП 084Л ВЛ-10 Школа РП Микрорайон | 400 | 83
г. Лебедянь | Лебедянский | Лебедянский | ТП 085Л ВЛ-10 Школа РП Микрорайон | 400 | 81
г. Лебедянь | Лебедянский | Лебедянский | ТП 086Л ВЛ-10 Школа РП Микрорайон | 1400 | 255
с.Губино | Лебедянский | Лебедянский | ТП 332(511) ВЛ-10 Троекурово ПС Агроном | 100 | 9
с.Медведево | Лебедянский | Лебедянский | ТП 388(501) ВЛ-10 Перемычка РП ПС Б.Верх | 25 | 0
г. Лебедянь | Лебедянский | Лебедянский | ТП 087Л ВЛ-10 Школа РП Микрорайон | 650 | 529
с.Троекурово-6отд. | Лебедянский | Лебедянский | ТП 348(209) ВЛ-10 Катениха ПС Троек.-сов | 160 | 23
с.Троекурово | Лебедянский | Лебедянский | ТП 345(206) ВЛ-10 Катениха ПС Троек.-сов | 160 | 21
пос.Искра | Лев Толстовский | Лебедянский | ТП 1028 с. Золотуха | 100 | 0
пос.Искра | Лебедянский | Лебедянский | ТП 253(501) ВЛ-10 РП Инициатор ПС Культу | 40 | 0
г. Лебедянь | Лебедянский | Лебедянский | ТП 005 ВЛ 10 Горсеть ПС Лебедянь | 1260 | 190
г. Лебедянь | Лебедянский | Лебедянский | ТП 003 ВЛ-10 Горсеть ПС Лебедянь | 400 | 74
с.Черепянь | Лебедянский | Лебедянский | ТП 119(708) ВЛ-10 Заречье ПС Лебедянь | 250 | 54
г. Лебедянь | Лебедянский | Лебедянский | ТП 127(46) ВЛ-10 Кубышинка РП-10 КГСО | 400 | 65
с. Домачи | Лебедянский | Лебедянский | ТП 1060 с. Домачи | 63 | 55
п.г.т. Лев-Толстой | Лев Толстовский | Лебедянский | ТП 1179 п.г.т. Лев-Толстой | 63 | 45.7
г. Лебедянь | Лебедянский | Лебедянский | ТП 1302 ВЛ-10 Водозабор ПС Лебедянь | 250 | 150
с.Сезеново | Лев Толстовский | Лебедянский | ТП 1166 с. Топки | 63 | 0
с.Сезеново | Лебедянский | Лебедянский | ТП 303(313) ВЛ Верный путь ПС Культура | 400 | 0
г. Лебедянь | Лев Толстовский | Лебедянский | КТП-10 60/100кВА ВЛ-10кВ №13 ПС Астапов | 100 | 5.6
с.Новое Ракитино | Лев Толстовский | Лебедянский | ТП 1128 с. Головинщино | 160 | 130.244
пос.Агроном | Лев Толстовский | Лебедянский | ТП 1141 с. Головинщино | 25 | 25
г. Лебедянь | Лебедянский | Лебедянский | ТП 415(307) ВЛ 10 Автохозяйство РП-10 К | 100 | 12.5
г. Лебедянь | Лебедянский | Лебедянский | ТП 1301 ВЛ-10 Водозабор ПС Лебедянь | 40 | 6
пос.Агроном | Лебедянский | Лебедянский | ТП 300(108) ВЛ-10 7-е отделение ПС Агрон | 40 | 7.1
г. Лебедянь | Лебедянский | Лебедянский | ТП 101(1103) ВЛ-10 Молзавод-2 ПС Лебедян | 100 | 22.8
г. Лебедянь | Лебедянский | Лебедянский | ТП 004 ВЛ 10кВ Горсеть ПС Лебедянь | 650 | 116.4
с.Докторово | Лебедянский | Лебедянский | ТП 481(412) ВЛ 10 Рассвет ПС К.Лубна | 250 | 36
г. Лебедянь | Лебедянский | Лебедянский | ТП 461(404) ВЛ-10 Молзавод-1 ПС Лебедянь | 400 | 100
с.Старое Ракитино | Лебедянский | Лебедянский | ТП 483(211) ВЛ-10 Ст.Ракитино ПС Нива | 63 | 23
г. Лебедянь | Лебедянский | Лебедянский | ТП 076 ВЛ-10 Водозабор ПС Лебедянь | 410 | 191
с.Михайловка | Лебедянский | Лебедянский | ТП 477(504) ВЛ-10 Мол.комплекс ПС Б.Изби | 160 | 84.3
с.Шовское | Лебедянский | Лебедянский | ТП 267(702) ВЛ-10 Шовское ПС Культура | 250 | 0
с.Слободка | Лев Толстовский | Лебедянский | ТП 1180 п.г.т. Лев-Толстой | 250 | 222.32
с.Слободка | Лебедянский | Лебедянский | ТП 376(204) ВЛ-10 Слободка РП Слободка | 100 | 20.5
с.Большие Избищи | Лебедянский | Лебедянский | ТП 265(712) ВЛ-10 Шовское ПС Культура | 160 | 20
г. Лебедянь | Лебедянский | Лебедянский | ТП 460 (201) ВЛ Большие Избищи ПС Б.Изби | 400 | 43
с.Куймань | Лебедянский | Лебедянский | ТП 459 (309) ВЛ-10 Куйманский ПС Куймань | 160 | 60
с.Большое Попово | Лебедянский | Лебедянский | ТП 421 (201) ВЛ-10 Б.Попово ПС Б.Попово | 400 | 0
пос.Агроном | Лебедянский | Лебедянский | КТП 488 ВЛ 10кВ СПТУ ПС Агроном | 250 | 53
с.Романово | Лебедянский | Лебедянский | ТП 1303 ВЛ-10 Водозабор ПС Лебедянь | 250 | 105
г. Лебедянь | Лебедянский | Лебедянский | ТП 143(303) ВЛ-10 Романово ПС Ольховец | 160 | 23.1
г. Лебедянь | Лебедянский | Лебедянский | ТП 418(309) ВЛ-10 Автохозяйство РП-10 КГ | 250 | 28
г. Лебедянь | Лебедянский | Лебедянский | ТП 100(401) ВЛ-10кВ Молзавод-1 ПС Лебед | 160 | 22
с.Троекурово | Лебедянский | Лебедянский | ТП 333(315) ВЛ-10 Центральная ПС Троек.- | 100 | 11.2
с.Павелка | Лев Толстовский | Лебедянский | ТП 1177 с. Головинщино | 160 | 152.388
с. Домачи | Лев Толстовский | Лебедянский | ТП 1065 с. Домачи | 25 | 24.7924
п.г.т. Лев-Толстой | Лев Толстовский | Лебедянский | ТП 1170 п.г.т. Лев-Толстой | 500 | 405.196
с.Павелка | Лебедянский | Лебедянский | ТП 190(702) ВЛ-10 Павелка ПС Куймань | 40 | 9
г. Лебедянь | Лебедянский | Лебедянский | ТП 035 ВЛ-10 Кирпичный з-д ПС Лебедянь | 500 | 119.3
пос.Агроном,2отд. | Лебедянский | Лебедянский | ТП 453 (216) ВЛ-10 Агроном ПС Агроном | 160 | 21.1
с.Каменная Лубна | Лебедянский | Лебедянский | ТП 479(410) ВЛ-10 Рассвет ПС Каменная Л | 100 | 9.8
г. Лебедянь | Лебедянский | Лебедянский | ТП 036 ВЛ-10 Кубышинка РП-10 кВ КГСО | 160 | 21
с.Яблонево | Лебедянский | Лебедянский | ТП 387(405) ВЛ-10 Осиново ПС Б.Верх | 100 | 10.2
с.Ольховец | Лебедянский | Лебедянский | СТП 450 ВЛ-10 Ольховец ПС Ольхове | 40 | 6.5
с.Романово | Лебедянский | Лебедянский | СТП 454 ВЛ-10 Романово ПС Ольховец | 25 | 0
г. Лебедянь | Лебедянский | Лебедянский | ТП 072 ВЛ-10 №11 ПС Лебедянь | 100 | 75.8
г. Лебедянь | Лебедянский | Лебедянский | ТП 042 ВЛ-10 Водозабор ПС Лебедянь | 500 | 124.8
г. Лебедянь | Лебедянский | Лебедянский | ТП 041 ВЛ-10 Водозабор ПС Лебедянь | 250 | 43
с. Троицкое | Лев Толстовский | Лебедянский | ТП 1135 с. Троицкое | 100 | 91.696
с.Вязово | Лебедянский | Лебедянский | КТП 455 ВЛ-10 Вязово ПС Культура | 100 | 16
п.г.т. Лев-Толстой | Лев Толстовский | Лебедянский | ТП 1181 п.г.т. Лев-Толстой | 250 | 198.792
г. Лебедянь | Лебедянский | Лебедянский | ТП 046 ВЛ-10 №11 ПС Лебедянь | 250 | 55
г. Лебедянь | Лебедянский | Лебедянский | ТП 043 ВЛ-10 Водозабор ПС Лебедянь | 250 | 20
г. Лебедянь | Лебедянский | Лебедянский | ТП 432(303) ВЛ-10 Автохозяйство РП КГСО | 160 | 55
п.г.т. Лев-Толстой | Лев Толстовский | Лебедянский | ТП 1182 п.г.т. Лев-Толстой | 100 | 91.004
п.г.т. Лев-Толстой | Лев Толстовский | Лебедянский | ТП 1183 п.г.т. Лев-Толстой | 250 | 232.008
г. Лебедянь | Лебедянский | Лебедянский | ТП 134(304) ВЛ-10 Резерв ПС Дон ПС Нива | 63 | 36
с. Кузовлево | Лев Толстовский | Лебедянский | ТП 1070 с. Кузовлево | 25 | 25
с. Домачи | Лебедянский | Лебедянский | ТП 1061 с. Домачи | 25 | 20
пос.Агроном | Лебедянский | Лебедянский | СТП 466 ВЛ 10кВ Агроном ПС Агроном | 25 | 0
пос.Агроном | Лебедянский | Лебедянский | КТП 463 ВЛ-10 Агроном ПС Агроном | 63 | 0
с. Головинщино | Лев Толстовский | Лебедянский | ТП 1136 с. Головинщино | 25 | 25
г. Лебедянь | Лебедянский | Лебедянский | КТП 464 ВЛ-10 Водозабор ПС Лебедянь | 63 | 22
г. Лебедянь | Лебедянский | Лебедянский | СТП 462 ВЛ-10 ПС Дон РП-10 КГСО | 25 | 8
с.Романово | Лебедянский | Лебедянский | КТП 468 ВЛ 10кВ Романово ПС Ольховец | 63 | 22
п.г.т. Лев-Толстой | Лев Толстовский | Лебедянский | ТП 1184 п.г.т. Лев-Толстой | 800 | 800
п.г.т. Лев-Толстой | Лев Толстовский | Лебедянский | ТП 1185 п.г.т. Лев-Толстой | 800 | 790.312
с. Первомайское | Лев Толстовский | Лебедянский | ТП 1080 с. Первомайское | 25 | 15.312
п. СХПК им. Л.Толстого | Лев Толстовский | Лебедянский | ТП 1096 п. СХПК им. Л.Толстого | 25 | 24.308
с.Новое Ракитино | Лебедянский | Лебедянский | КТП 465 ВЛ Сельхозпотебит ПС Машзавод | 160 | 44
с. О.Камень | Лев Толстовский | Лебедянский | ТП 1041 с. О.Камень | 160 | 137.164
с. Митягино | Лев Толстовский | Лебедянский | ТП 1124 с. Митягино | 250 | 238.236
с. Митягино | Лев Толстовский | Лебедянский | ТП 1125 с. Митягино | 160 | 152.388
с. Митягино | Лев Толстовский | Лебедянский | ТП 1120 с. Митягино | 100 | 79.24
п.Калининский | Лебедянский | Лебедянский | СТП 451 ВЛ 10 Яблонева Голова ПС Агроном | 25 | 12
г. Лебедянь | Лебедянский | Лебедянский | ТП 067 ВЛ 10кВ Кирпичный з-дПС Лебедянь | 400 | 92.8
г. Лебедянь | Лебедянский | Лебедянский | ТП 068 ВЛ 10кВ Кирпичный з-дПС Лебедянь | 250 | 68.7
г. Лебедянь | Лебедянский | Лебедянский | ТП 059 ВЛ 10кВ Водозабор ПС Лебедянь | 250 | 65
г. Лебедянь | Лебедянский | Лебедянский | ТП 060 ВЛ 10кВ Водозабор ПС Лебедянь | 250 | 63.1
с.Ольховец | Лебедянский | Лебедянский | КТП 467 ВЛ 10кВ Ольховец ПС Ольховец | 250 | 68
с.Новое Ракитино | Лебедянский | Лебедянский | ТП 138(103) ВЛ-10 Сельхозпотр-ль ПС Машз | 160 | 63
г. Лебедянь | Лебедянский | Лебедянский | МТП 469 ВЛ 10кВ Заречье ПС Лебедянь | 40 | 20
д. Васильевка | Лебедянский | Лебедянский | ТП 371 ВЛ-10 Васильевка ПС Троек-совхоз | 160 | 55
с. Первомайское | Лев Толстовский | Лебедянский | ТП 1084 с. Первомайское | 160 | 153.8412
с.Большое Попово | Лебедянский | Лебедянский | ТП 196 (204) ВЛ 10 Б.Попово ПС Б.Попово | 250 | 67
п.г.т. Лев-Толстой | Лев Толстовский | Лебедянский | ТП 1186 п.г.т. Лев-Толстой | 25 | 10.468
г. Лебедянь | Лебедянский | Лебедянский | КТП 484 ВЛ 10кВ Кирпичный з-дПС Лебедянь | 250 | 59
п. Лев Толстой | Лебедянский | Лебедянский | ТП 1187 п.г.т. Лев-Толстой | 1260 | 800
г. Лебедянь | Лебедянский | Лебедянский | КТП 025 ВЛ 10кВ Водозабор ПС Лебедянь | 250 | 60
г. Лебедянь | Лебедянский | Лебедянский | КТП 026 ВЛ 10кВ Водозабор ПС Лебедянь | 250 | 65
г. Лебедянь | Лебедянский | Лебедянский | ТП 069 ВЛ 10кВ Водозабор ПС Лебедянь | 250 | 65
с. Первомайское | Лев Толстовский | Лебедянский | ТП 1088 с. Первомайское | 250 | 229.932
г. Лебедянь | Лебедянский | Лебедянский | КТП 027 ВЛ 10кВ Водозабор ПС Лебедянь | 250 | 67
г. Лебедянь | Лебедянский | Лебедянский | CТП 094 ВЛ Поликлиника РП Микрорайон | 100 | 24.2
г. Лебедянь | Лебедянский | Лебедянский | CТП 095 ВЛ Поликлиника РП Микрорайон | 100 | 23.5
г. Лебедянь | Лебедянский | Лебедянский | CТП 096 ВЛ Поликлиника РП Микрорайон | 100 | 26.1
с.Павелка | Лебедянский | Лебедянский | КТП 489 ВЛ 10кВ Павелка ПС Куймань | 160 | 25
п.Калининский | Лебедянский | Лебедянский | ТП 326 ВЛ 10 кВ Яблонева Голова | 40 | 6.4
с.Курапово | Лебедянский | Лебедянский | СТП 470 ВЛ Курапово ПС Троекурово-совхоз | 100 | 12.1
с.Большие Избищи | Лебедянский | Лебедянский | СТП 491 ВЛ 10кВ Б.Избищи ПС Б.Избищи | 63 | 11.3
д.Савинки | Лебедянский | Лебедянский | СТП 485 ВЛ Васильевка ПС Троек-совхозная | 63 | 11
г. Лебедянь | Лебедянский | Лебедянский | КТП 487 ВЛ 10кВ Молзавод-1 ПС Лебедянь | 1260 | 160
г. Лебедянь | Лебедянский | Лебедянский | КТП 088 ВЛ 10кВ Поселок ПС Машзавод | 250 | 59.4
г. Лебедянь | Лебедянский | Лебедянский | СТП 818 ВЛ 10кВ Первомайский ПС Нива | 25 | 20
с. Троицкое | Лев Толстовский | Лебедянский | ТП 1137 с. Троицкое | 25 | 18.08
с. Топки | Лев Толстовский | Лебедянский | ТП 1149 с. Топки | 25 | 24.654
с.Павелка | Лебедянский | Лебедянский | КТП 480(706) ВЛ-10 Павелка ПС Куймань | 160 | 63
п.г.т. Лев-Толстой | Лев Толстовский | Лебедянский | ТП 1115 п.г.т. Лев-Толстой | 25 | 24.9308
с.павловское | Лебедянский | Лебедянский | КТП 434 ВЛ 10кВ Павловский ПС Куймань | 2000 | 240
г. Лебедянь | Лебедянский | Лебедянский | СТП 492 ВЛ-10 Молзавод -1 ПС Лебедянь | 25 | 0
с. Кузовлево | Лев Толстовский | Лебедянский | ТП 1073 с. Кузовлево | 100 | 89.62
г. Лебедянь | Лебедянский | Лебедянский | ТП 010 ВЛ 10кВ Горсеть ПС Лебедянь | 400 | 22
г. Лебедянь | Лебедянский | Лебедянский | КТП 021 ВЛ 10кВ Кубышинка РП КГСО | 250 | 46
г. Лебедянь | Лебедянский | Лебедянский | ТП 019 ВЛ 10кВ Кирпичный ПС Лебедянь | 400 | 46
г. Лебедянь | Лебедянский | Лебедянский | ТП 015 ВЛ 10кВ Кирпичный ПС Лебедянь | 250 | 52
г. Лебедянь | Лебедянский | Лебедянский | ТП 493 ВЛ 10кВ Кирпичный ПС Лебедянь | 160 | 44
г. Лебедянь | Лебедянский | Лебедянский | ТП 497 ВЛ-10 Водозабор ПС Лебедянь | 63 | 13
пос.Сахарного завода | Лебедянский | Лебедянский | ТП 210(312) ВЛ-10 с/з Мичурина ПС Б.Попо | 250 | 50
пос.Сахарного завода | Лебедянский | Лебедянский | ТП 211(313) ВЛ 10кВ с/з Мичурина ПС Б.По | 250 | 70
г. Лебедянь | Лебедянский | Лебедянский | ТП 029 ВЛ-10 Водозабор ПС Лебедянь | 250 | 50
г. Лебедянь | Лебедянский | Лебедянский | ТП 500 ВЛ-10 Водозабор ПС Лебедянь | 160 | 60
с. Кузовлево | Лев Толстовский | Лебедянский | ТП 1075 с. Кузовлево | 160 | 142.008
г. Лебедянь | Лебедянский | Лебедянский | ТП 501 ВЛ-10 Водозабор ПС Лебедянь | 250 | 100
г. Лебедянь | Лебедянский | Лебедянский | ТП 498 ВЛ-10 Горсеть ПС Лебедянь | 250 | 100
г. Лебедянь | Лебедянский | Лебедянский | ТП 499 ВЛ-10 Горсеть ПС Лебедянь | 100 | 30
д. Бычки | Лев Толстовский | Лебедянский | ТП 1015 д. Бычки | 40 | 15
с.Ольховец | Лебедянский | Лебедянский | СТП 496 ВЛ-10 Ольховец ПС Ольховец | 63 | 23
г. Лебедянь | Лебедянский | Лебедянский | ТП 494 ВЛ-10 Хлебокомбинат ПС Нива | 250 | 87
с.Волотово | Лебедянский | Лебедянский | ТП 495 ВЛ-10 Орошение ПС Лебедянь | 250 | 82
с.Волотово | Лебедянский | Лебедянский | ТП 106 (605) ВЛ-10 Орошение ПС Лебедян | 100 | 20
г. Лебедянь | Лебедянский | Лебедянский | КТП 008 ВЛ-10 Хлебокомбинат ПС Нива | 250 | 0
с. Митягино | Лебедянский | Лебедянский | ТП 1121 с. Митягино | 100 | 80
с. О.Камень | Лев Толстовский | Лебедянский | ТП 1039 с. О.Камень | 250 | 217.476
г. Лебедянь | Лебедянский | Лебедянский | СТП 504 ВЛ-10 Резерв ПС Дон ПС Нива | 63 | 20
г. Лебедянь | Лебедянский | Лебедянский | СТП 505 ВЛ-10 Резерв ПС Дон ПС Нива | 63 | 20
г. Лебедянь | Лебедянский | Лебедянский | СТП 506 ВЛ-10 Резерв ПС Дон ПС Нива | 63 | 20
с. Знаменское | Лев Толстовский | Лебедянский | ТП 1054 с. Знаменское | 100 | 89.966
с.Сурки | Лебедянский | Лебедянский | ТП 233 (105) ВЛ-10 Родина ПС Культура | 250 | 98
с.Романово | Лебедянский | Лебедянский | ТП 146 ВЛ-10 Романово ПС Ольховец | 63 | 15
с.Грязновка | Лебедянский | Лебедянский | КТП 471 ВЛ-10 Грязновка ПС Куймань | 160 | 36
с. Первомайское | Лев Толстовский | Лебедянский | ТП 1083 с. Первомайское | 160 | 127.476
с. Топки | Лев Толстовский | Лебедянский | ТП 1161 с. Топки | 63 | 59.54
с. Топки | Лев Толстовский | Лебедянский | ТП 1160 с. Топки | 160 | 148.236
с.Сурки | Лебедянский | Лебедянский | СТП 508 ВЛ-10 Родина ПС Культура | 63 | 11
с.Сурки | Лебедянский | Лебедянский | СТП 509 ВЛ-10 Родина ПС Культура | 100 | 36
с.Грязновка | Лебедянский | Лебедянский | СТП 507 ВЛ-10 Грязновка ПС Куймань | 40 | 0
г. Лебедянь | Лебедянский | Лебедянский | СТП 511 ВЛ-10 ПС Дон РП КГСО | 63 | 0
г. Лебедянь | Лебедянский | Лебедянский | КТП 513 ВЛ-10 Водозабор ПС Лебедянь | 160 | 36
д. Васильевка | Лебедянский | Лебедянский | КТП 514 ВЛ-10 Васильевка ПС Троекур.-сов | 250 | 99
п.Агроном | Лебедянский | Лебедянский | СТП 510 ВЛ-10 Яблонева Голова ПС Агроном | 63 | 23
г. Лебедянь | Лебедянский | Лебедянский | СТП 512 ВЛ 10кВ ПС Дон РП КГСО | 25 | 0
г. Лебедянь | Лебедянский | Лебедянский | КТП 515 ВЛ-10 Поликлиника РП-Микрорайон | 400 | 0
г. Лебедянь | Лебедянский | Лебедянский | ТП 032 ВЛ-10 Водозабор ПС Лебедянь | 400 | 0
г. Лебедянь | Лебедянский | Лебедянский | КТП 518(111) ВЛ-10 Первомайский ПС Нива | 250 | 70
п.г.т. Лев-Толстой | Лев Толстовский | Лебедянский | ТП 1114 п.г.т. Лев-Толстой | 250 | 238.928
с.Куймань | Лебедянский | Лебедянский | ТП 170 (301) ВЛ-10 Куйманский ПС Куймань | 250 | 32
с.Куймань | Лебедянский | Лебедянский | ТП 172 ВЛ-10 Куйманский ПС Куймань | 250 | 45
с.Старое Ракитино | Лебедянский | Лебедянский | CТП 520 ВЛ-10 Старое Ракитино ПС Нива | 63 | 20
с.Старое Ракитино | Лебедянский | Лебедянский | CТП 521 ВЛ-10 Ст.Ракитино ПС Нива | 63 | 20
с.Вязово | Лебедянский | Лебедянский | CТП 517 ВЛ-10 Вязово ПС Культура | 63 | 0
с.Романово | Лебедянский | Лебедянский | КТП 516 ВЛ-10 Романово ПС Ольховец | 160 | 100
г. Лебедянь | Лебедянский | Лебедянский | КТП 519 ВЛ-10 Водозабор ПС Лебедянь | 160 | 49
п.г.т. Лев-Толстой | Лев Толстовский | Лебедянский | ТП 1176 п.г.т. Лев-Толстой | 250 | 247.924
с.Троекурово | Лебедянский | Лебедянский | КТП 523 ВЛ-10 Центральная ПС Троекурово- | 250 | 56
с.Теплое | Лебедянский | Лебедянский | СТП 522 ВЛ-10 Теплое ПС Б.Попово | 63 | 63
г. Лебедянь | Лебедянский | Лебедянский | КТП 151 ВЛ-10 Инструм.левая ПС Нива | 400 | 200
г. Лебедянь | Лебедянский | Лебедянский | ТП 121 (707) ВЛ-10 Заречье ПС Лебедянь | 63 | 22
п.г.т. Лев-Толстой | Лев Толстовский | Лебедянский | ТП 1189 п.г.т. Лев-Толстой | 63 | 60.232
д. Демкино | Лев Толстовский | Лебедянский | ТП 1100 д. Демкино | 63 | 63
п.г.т. Лев-Толстой | Лев Толстовский | Лебедянский | ТП 1188 п.г.т. Лев-Толстой | 160 | 136.472
п.г.т. Лев-Толстой | Лебедянский | Лебедянский | ТП 1190 п.г.т. Лев-Толстой | 100 | 80
Лебедянь | Лебедянский | Лебедянский | СТП 526 ВЛ-10 Резерв ПС Дон ПС Нива | 100 | 21.25
с. Слободка | Лебедянский | Лебедянский | КТП 525 ВЛ-10 Слободка РП-10 Слободка | 100 | 12
Лебедянь | Лебедянский | Лебедянский | СТП 527 ВЛ-10 Исток ПС Ольховец | 63 | 30
с. Н.Брусланово | Лебедянский | Лебедянский | КТП 524 ВЛ-10 Н.Брусланово ПС Б.Попово | 250 | 250
Лебедянь | Лебедянский | Лебедянский | КТП 528 ВЛ-10 Птичник ПС Нива | 630 | 192.5
с. Б.Попово | Лебедянский | Лебедянский | СТП 529 ВЛ-10 Б.Попово ПС Б.Попово | 63 | 12
г. Лебедянь | Лебедянский | Лебедянский | КТП 531 ВЛ-10 Водозабор ПС Лебедянь | 160 | 50
д. Иншаковка | Лебедянский | Лебедянский | КТП 232 ВЛ-10 Н.Брусланово ПС Б.Попово | 100 | 26
г. Лебедянь | Лебедянский | Лебедянский | ТП 093Л ВЛ-10 Поселок ПС Машзавод | 250 | 90
д. Иншаковка | Лебедянский | Лебедянский | СТП 532 ВЛ-10 Н.Брусланово ПС Б.Попово | 100 | 30
с.Новое Ракитино | Лебедянский | Лебедянский | СТП 533 ВЛ-10 Сельхозпотребитель ПС Маш | 63 | 35
п.г.т. Лев-Толстой | Лебедянский | Лебедянский | ТП 1192 п.г.т. Лев-Толстой | 63 | 55
с. Михайловка | Лебедянский | Лебедянский | КТП 830 (ТО) ВЛ10 Михайловка ПС Б.Избищи | 630 | 40
с. Астапово | Лев Толстовский | Лебедянский | ТП 1148 с. Астапово | 250 | 203.636
п.г.т. Лев-Толстой | Лев Толстовский | Лебедянский | ТП 1191 п.г.т. Лев-Толстой | 250 | 221.628
п. Агроном | Лебедянский | Лебедянский | КТП 530 ВЛ-10 Яблонева Голова ПС Агроном | 100 | 100
п.г.т. Лев-Толстой | Лев Толстовский | Лебедянский | ТП 1193 п.г.т. Лев-Толстой | 160 | 157.924
с. Загрядчино | Лев Толстовский | Лебедянский | ТП 1157 с. Загрядчино | 160 | 132.32
с. Загрядчино | Лев Толстовский | Лебедянский | ТП 1158 с. Загрядчино | 160 | 132.32
г. Лебедянь | Лебедянский | Лебедянский | КТП 534 ВЛ-10 Хлебокомбинат ПС Нива | 160 | 67
г. Лебедянь | Лебедянский | Лебедянский | ТП 053 ВЛ 10кВ Хлебокомбинат ПС Нива | 630 | 121
г. Лебедянь | Лебедянский | Лебедянский | КТП 535 ВЛ-10 №11 ПС Лебедянь | 400 | 200
г. Лебедянь | Лебедянский | Лебедянский | СТП 536 ВЛ-10 № 18 ПС Лебедянь | 63 | 23
г. Лебедянь | Лебедянский | Лебедянский | ТП 082Л ВЛ-10 Поликлиника РП-10 Микрора | 630 | 429
п.г.т. Лев-Толстой | Лев Толстовский | Лебедянский | ТП 1194 п.г.т. Лев-Толстой | 63 | 45.7
г. Лебедянь | Лебедянский | Лебедянский | ТП 018 ВЛ-10 Кирпичный з-д ПС Лебедянь | 250 | 10
д. Васильевка | Лебедянский | Лебедянский | СТП 537 ВЛ-10 Васильевка ПС Троек-совхоз | 63 | 8
г. Лебедянь | Лебедянский | Лебедянский | СТП 538 ВЛ-10 ПС Дон РП КГСО | 63 | 23.1
г. Лебедянь | Лебедянский | Лебедянский | КТП 023 ВЛ-10 Кирпичный ПС Лебедянь | 250 | 56.8
с. Павелка | Лебедянский | Лебедянский | СТП 539 ВЛ-10 Андреевский ПС Куймань | 63 | 30.4
г. Лебедянь | Лебедянский | Лебедянский | СТП 540 ВЛ-10 Птичник ПС Нива | 63 | 40.1
д. Катениха | Лебедянский | Лебедянский | КТП 502 ВЛ-10 Катениха ПС Троек.-совхозн | 400 | 0
д. Катениха | Лебедянский | Лебедянский | КТП 503 ВЛ-10 Катениха ПС Троек.-совхозн | 40 | 0
г. Лебедянь | Лебедянский | Лебедянский | КТП 542 ВЛ 10кВ Первомайский ПС Нива | 100 | 87
с. Михайловка | Лебедянский | Лебедянский | ТП 288 ВЛ-10 Михайловка ПС Б. Избищи | 630 | 31
г. Лебедянь | Лебедянский | Лебедянский | СТП 446 ВЛ 10кВ № 11 ПС Лебедянь | 63 | 20
г. Лебедянь | Лебедянский | Лебедянский | КТП 541 ВЛ 10кВ Птичник ПС Нива | 63 | 63
п.г.т. Лев-Толстой | Лев Толстовский | Лебедянский | ТП 1195 п.г.т. Лев-Толстой | 63 | 61.616
с. Круглое | Липецкий | Липецкий | CТП 10кВ №257 ВЛ-10кВ Арх. Борки | 63 | 32
Крутогорье | Липецкий | Липецкий | CТП-10кВ №256 ВЛ-10кВ Орджоникидзе | 25 | 20
Новодмитриевка | Липецкий | Липецкий | ЗТП-10кВ № 352 ВЛ-10кВ СОК | 630 | 584
Хрущевка | Липецкий | Липецкий | ЗТП-10кВ №118 ВЛ 10кВ Поселок 1,2 | 800 | 507
г. Липецк | Липецкий | Липецкий | ЗТП-10кВ №15 ПС ГПП | 400 | 316
Частая Дубрава | Липецкий | Липецкий | ЗТП-10кВ №346 ВЛ-10кВ Тех.училище | 630 | 472
г. Липецк | Липецкий | Липецкий | ЗТП-10кВ №5 ПС ГПП | 560 | 426
Сырское | Липецкий | Липецкий | ЗТП-10кВ №664 ВЛ-10кВ Скважина | 800 | 355
Липецк | Липецкий | Липецкий | ЗТП-6кВ № ТП-13 (ООО "Фин-ГРУПП) | 5000 | 2600
Липецк | Липецкий | Липецкий | ЗТП-6кВ № ТП-4 (ООО "Фин-ГРУПП) | 2000 | 1550
Липецк | Липецкий | Липецкий | ЗТП-6кВ № ТП-5 (ООО "Фин-ГРУПП) | 2000 | 1250
Копцевы Хутора | Липецкий | Липецкий | ЗТП-6кВ №800 ВЛ-6кВ Копчинка | 800 | 260
Частая Дубрава | Липецкий | Липецкий | КТП 10 кВ №1049 ВЛ 10кВ Жадово | 160 | 140
Подгорное | Липецкий | Липецкий | КТП 10 кВ №1050 ВЛ 10кВ Телецентр | 200 | 73
Терновое | Липецкий | Липецкий | КТП 10 кВ №1113 ВЛ 10кВ Жадово | 100 | 95
с. Большая Кузьминка | Липецкий | Липецкий | КТП 10 кВ №454 ВЛ 10кВ Большая Кузьминка | 100 | 43
с. Большая Кузьминка | Липецкий | Липецкий | КТП 10 кВ №494 ВЛ 10кВ Большая Кузьминка | 160 | 156
Кулешовка | Липецкий | Липецкий | КТП 10 кВ №590 ВЛ 10кВ Ремзавод | 160 | 155
с. Большая Кузьминка | Липецкий | Липецкий | КТП 10 кВ №609 ВЛ 10кВ Большая Кузьминка | 160 | 130
Подгорное | Липецкий | Липецкий | КТП 10 кВ №678 ВЛ 10кВ Подгорное | 160 | 113
Частая Дубрава | Липецкий | Липецкий | КТП 10 кВ №755 ВЛ 10кВ Жадово | 160 | 113
Косыревка | Липецкий | Липецкий | КТП 10 кВ №801 ВЛ 10кВ Кулешовка | 160 | 2
Кулешовка | Липецкий | Липецкий | КТП 10кВ №191 ВЛ 10кВ Ремзавод | 160 | 152
с. Хрущевка | Липецкий | Липецкий | КТП 10кВ № 012 ВЛ 10кВ Центральная | 160 | 92
Косыревка | Липецкий | Липецкий | КТП 10кВ № 1079 ВЛ 10кВ Кулешовка | 160 | 128
с. Грязное | Липецкий | Липецкий | КТП 10кВ № 1097 ВЛ 10кВ Пилорама | 160 | 112
Елецкое | Липецкий | Липецкий | КТП 10кВ №002 ВЛ 10кВ Полигон | 100 | 19
Елецкое | Липецкий | Липецкий | КТП 10кВ №006 ВЛ 10кВ Полигон | 400 | 330
Пады | Липецкий | Липецкий | КТП 10кВ №020 ВЛ 10кВ Автодор | 160 | 75
Ленино | Липецкий | Липецкий | КТП 10кВ №055 ВЛ-10кВ №05 Романово | 100 | 58
Троицкое | Липецкий | Липецкий | КТП 10кВ №061 ВЛ 10кВ Троицкая | 160 | 79
Троицкое | Липецкий | Липецкий | КТП 10кВ №075 ВЛ-10кВ Троицкая | 400 | 365
Троицкое | Липецкий | Липецкий | КТП 10кВ №091 ВЛ-10кВ Троицкая | 160 | 102
Ленино | Липецкий | Липецкий | КТП 10кВ №093 ВЛ 10кВ №04 Романово | 160 | 113
Липецк | Липецкий | Липецкий | КТП 10кВ №1001 (III-12) мкрн. Елецкий | 2000 | 1280
Липецк | Липецкий | Липецкий | КТП 10кВ №1002 (III-13) мкрн.Елецкий | 2000 | 1360
Липецк | Липецкий | Липецкий | КТП 10кВ №1003 (III-14) мкрн.Елецкий | 2000 | 1488
Липецк | Липецкий | Липецкий | КТП 10кВ №1004 (III-15) мкрн.Елецкий | 2000 | 750
Липецк | Липецкий | Липецкий | КТП 10кВ №1005 (II-33) мкрн.Елецкий | 2000 | 1320
Липецк | Липецкий | Липецкий | КТП 10кВ №1007 (II-31) мкрн.Елецкий | 2000 | 1465
Липецк | Липецкий | Липецкий | КТП 10кВ №1008 (II-29) мкрн.Елецкий | 2000 | 1170
Липецк | Липецкий | Липецкий | КТП 10кВ №1010 (II-26) мкрн.Елецкий | 1260 | 815
Липецк | Липецкий | Липецкий | КТП 10кВ №1011 (II-25) мкрн.Елецкий | 2000 | 1422
Липецк | Липецкий | Липецкий | КТП 10кВ №1012 (II-24) мкрн.Елецкий | 2000 | 1320
Липецк | Липецкий | Липецкий | КТП 10кВ №1013 (II-27) мкрн.Елецкий | 2000 | 1180
Липецк | Липецкий | Липецкий | КТП 10кВ №1014 мкрн.Елецкий | 2500 | 1703
Липецк | Липецкий | Липецкий | КТП 10кВ №1015 мкрн.Елецкий | 2000 | 1200
с. Боринское | Липецкий | Липецкий | КТП 10кВ №1020 ВЛ 10кВ Спецхоз-2 | 400 | 295
Частая Дубрава | Липецкий | Липецкий | КТП 10кВ №1025 ВЛ-10кВ Заветы Ильича | 160 | 153
с. Боринское | Липецкий | Липецкий | КТП 10кВ №1027 ВЛ 10кВ Спецхоз-2 | 400 | 372
Пады | Липецкий | Липецкий | КТП 10кВ №1028 ВЛ 10кВ Грязное | 63 | 42
Сенцово | Липецкий | Липецкий | КТП 10кВ №1030 ВЛ 10кВ Кузьминка | 160 | 140
Соловьевка | Липецкий | Липецкий | КТП 10кВ №1031 ВЛ-10кВ Алексеевка | 100 | 84
Подгорное | Липецкий | Липецкий | КТП 10кВ №1035 ВЛ-10кВ 50 лет Октября | 160 | 147
Подгорное | Липецкий | Липецкий | КТП 10кВ №1036 ВЛ-10кВ 50 лет Октября | 160 | 150
Сенцово | Липецкий | Липецкий | КТП 10кВ №1039 ВЛ 10кВ Кузьминка | 100 | 85
Косыревка | Липецкий | Липецкий | КТП 10кВ №1040 ВЛ 10кВ Кирова | 160 | 139
Частая Дубрава | Липецкий | Липецкий | КТП 10кВ №1042 ВЛ 10кВ Жадово | 160 | 123
Частая Дубрава | Липецкий | Липецкий | КТП 10кВ №1044 ВЛ 10кВ Жадово | 160 | 98
Сенцово | Липецкий | Липецкий | КТП 10кВ №1054 ВЛ 10кВ Кузьминка | 250 | 231
Сенцово | Липецкий | Липецкий | КТП 10кВ №1055 ВЛ 10кВ Кузьминка | 160 | 143
Сенцово | Липецкий | Липецкий | КТП 10кВ №1056 ВЛ-10кВ Кузьминка | 160 | 140
Сенцово | Липецкий | Липецкий | КТП 10кВ №1057 ВЛ 10кВ Кузьминка | 160 | 147
Сенцово | Липецкий | Липецкий | КТП 10кВ №1058 ВЛ 10кВ Кузьминка | 160 | 142
Сенцово | Липецкий | Липецкий | КТП 10кВ №1059 ВЛ 10кВ Кузьминка | 160 | 144
Сенцово | Липецкий | Липецкий | КТП 10кВ №1060 ВЛ 10кВ Кузьминка | 160 | 141
Кулешовка | Липецкий | Липецкий | КТП 10кВ №1062 ВЛ-10кВ Кулешовка | 160 | 155
с. Боринское | Липецкий | Липецкий | КТП 10кВ №1064 ВЛ 10кВ К-кс Боринский | 160 | 149
с. Большая Кузьминка | Липецкий | Липецкий | КТП 10кВ №1067 ВЛ 10кВ Филатовка | 160 | 154
Елецкое | Липецкий | Липецкий | КТП 10кВ №1068 ВЛ 10кВ Полигон | 160 | 134
с. Боринское | Липецкий | Липецкий | КТП 10кВ №1073 ВЛ 10кВ Боринское | 250 | 221
Частая Дубрава | Липецкий | Липецкий | КТП 10кВ №1075 ВЛ 10кВ Жадово | 160 | 141
Ясная Поляна | Липецкий | Липецкий | КТП 10кВ №1076 ВЛ 10кВ Насосная-7 | 160 | 135
Ясная Поляна | Липецкий | Липецкий | КТП 10кВ №1077 ВЛ 10кВ Насосная-7 | 160 | 132
Ильино | Липецкий | Липецкий | КТП 10кВ №1078 ВЛ 10кВ Школа-2 | 100 | 66
Сенцово | Липецкий | Липецкий | КТП 10кВ №1083 ВЛ 10кВ Кузьминка | 160 | 147
Сенцово | Липецкий | Липецкий | КТП 10кВ №1084 ВЛ 10кВ Кузьминка | 160 | 143
Сенцово | Липецкий | Липецкий | КТП 10кВ №1085 ВЛ 10кВ Кузьминка | 160 | 145
Сенцово | Липецкий | Липецкий | КТП 10кВ №1086 ВЛ 10кВ Кузьминка | 160 | 145
Сенцово | Липецкий | Липецкий | КТП 10кВ №1087 ВЛ 10кВ Кузьминка | 160 | 148
Сенцово | Липецкий | Липецкий | КТП 10кВ №1088 ВЛ 10кВ Кузьминка | 160 | 145
Сенцово | Липецкий | Липецкий | КТП 10кВ №1089 ВЛ 10кВ Кузьминка | 160 | 144
Сенцово | Липецкий | Липецкий | КТП 10кВ №1090 ВЛ 10кВ Кузьминка | 160 | 146
Сенцово | Липецкий | Липецкий | КТП 10кВ №1091 ВЛ 10кВ Кузьминка | 160 | 138
Первого мая | Липецкий | Липецкий | КТП 10кВ №1094 ВЛ 10кВ Орджоникидзе | 63 | 59
Первого мая | Липецкий | Липецкий | КТП 10кВ №1095 ВЛ 10кВ Орджоникидзе | 40 | 19
Ясная Поляна | Липецкий | Липецкий | КТП 10кВ №1096 ВЛ-10кВ Насосная-7 | 63 | 55
Елецкое | Липецкий | Липецкий | КТП 10кВ №1098 ВЛ 10кВ Полигон | 100 | 81
Елецкое | Липецкий | Липецкий | КТП 10кВ №1104 ВЛ-10кВ №04 Романово | 250 | 231
г. Липецк | Липецкий | Липецкий | КТП 10кВ №1114 КЛ 10КВ ПС Юго-западная | 800 | 390
Подгорное | Липецкий | Липецкий | КТП 10кВ №1115 ВЛ-10кВ Центральная | 160 | 147
Сырское | Липецкий | Липецкий | КТП 10кВ №1116 ВЛ-10кВ Скважина | 400 | 220
Елецкое | Липецкий | Липецкий | КТП 10кВ №1117 ВЛ 10кВ Полигон | 160 | 147
Подгорное | Липецкий | Липецкий | КТП 10кВ №1118 ВЛ 10кВ Хрущёвка | 160 | 132
Частая Дубрава | Липецкий | Липецкий | КТП 10кВ №1119 ВЛ 10кВ Заветы Ильича | 160 | 155
Частая Дубрава | Липецкий | Липецкий | КТП 10кВ №1120 ВЛ 10кВ Заветы Ильича | 160 | 109
Подгорное | Липецкий | Липецкий | КТП 10кВ №1121 ВЛ 10кВ Народные промыслы | 160 | 122
с. Боринское | Липецкий | Липецкий | КТП 10кВ №1124 ВЛ 10кВ Больница | 100 | 71
с. Кулешовка | Липецкий | Липецкий | КТП 10кВ №1130 ВЛ 10кВ Кулешовка | 160 | 99
СНТ «Металлург-5" | Липецкий | Липецкий | КТП 10кВ №1131 ВЛ 10кВ Овцекомплекс | 160 | 87
г. Липецк | Липецкий | Липецкий | КТП 10кВ №1133 КЛ 10кВ яч.106,206 Универ | 2500 | 1365
с. Большая Кузьминка | Липецкий | Липецкий | КТП 10кВ №129 ВЛ 10кВ База Отдыха | 160 | 56
с. Воскресеновка | Липецкий | Липецкий | КТП 10кВ №133 ВЛ 10кВ Воскресеновка | 250 | 198
с. Большая Кузьминка | Липецкий | Липецкий | КТП 10кВ №157 ВЛ 10кВ Большая Кузьминка | 100 | 84
Сырское | Липецкий | Липецкий | КТП 10кВ №198 ВЛ 10кВ Переулок | 160 | 113
с. Архангельские Борки | Липецкий | Липецкий | КТП 10кВ №211 ВЛ 10кВ Арх.Борки | 160 | 135
Частая Дубрава | Липецкий | Липецкий | КТП 10кВ №239 ВЛ 10кВ Заветы Ильича | 160 | 21
Соловьевка | Липецкий | Липецкий | КТП 10кВ №250 ВЛ-10кВ Алексеевка | 100 | 43
с. Грязное | Липецкий | Липецкий | КТП 10кВ №264 ВЛ 10кВ МТФ-2 | 160 | 99
Долгое | Липецкий | Липецкий | КТП 10кВ №273 ВЛ 10кВ отд. Ленина | 160 | 138
Плоская Кузьминка | Липецкий | Липецкий | КТП 10кВ №305 ВЛ 10кВ Калиновка | 250 | 196
Кулешовка | Липецкий | Липецкий | КТП 10кВ №306 ВЛ 10кВ Бруслановка | 250 | 55
Кулешовка | Липецкий | Липецкий | КТП 10кВ №311 ВЛ 10кВ Кулешовка | 160 | 80
Студеные Хутора | Липецкий | Липецкий | КТП 10кВ №316 ВЛ 10кВ Ст. Хутора | 250 | 60
Студеные Хутора | Липецкий | Липецкий | КТП 10кВ №317 ВЛ-10кВ Студеные Хутора | 160 | 46
Кулешовка | Липецкий | Липецкий | КТП 10кВ №319 ВЛ 10кВ Кулешовка | 250 | 35
Студеные Хутора | Липецкий | Липецкий | КТП 10кВ №337 ВЛ-10кВ Студеные Хутора | 160 | 85
Студеные Хутора | Липецкий | Липецкий | КТП 10кВ №338 ВЛ 10кВ Ст.Хутора | 160 | 98
Малашевка | Липецкий | Липецкий | КТП 10кВ №429 ВЛ 10кВ Давыдовка | 400 | 333
Сенцово | Липецкий | Липецкий | КТП 10кВ №460 ВЛ 10кВ АРМ | 400 | 325
Сенцово | Липецкий | Липецкий | КТП 10кВ №482 ВЛ 10кВ Сенцово | 500 | 202
с. Большая Кузьминка | Липецкий | Липецкий | КТП 10кВ №493 ВЛ 10кВ Большая Кузьминка | 160 | 127
Тележенка | Липецкий | Липецкий | КТП 10кВ №543 ВЛ 10кВ Тележенка | 250 | 157
Кулешовка | Липецкий | Липецкий | КТП 10кВ №561 ВЛ 10кВ Ремзавод | 160 | 158
Кулешовка | Липецкий | Липецкий | КТП 10кВ №562 ВЛ 10кВ Ремзавод | 160 | 158
Кулешовка | Липецкий | Липецкий | КТП 10кВ №592 ВЛ 10кВ Ремзавод | 160 | 144
Тележенка | Липецкий | Липецкий | КТП 10кВ №598 ВЛ 10кВ Тележенка | 100 | 7
Ленино | Липецкий | Липецкий | КТП 10кВ №603 ВЛ-10кВ №05 Романово | 160 | 117
с. Большая Кузьминка | Липецкий | Липецкий | КТП 10кВ №612 ВЛ 10кВ Б. Кузьминка | 250 | 230
Сенцово | Липецкий | Липецкий | КТП 10кВ №613 ВЛ 10кВ АРМ | 40 | 28
Ленино | Липецкий | Липецкий | КТП 10кВ №629 ВЛ 10кВ Романово | 160 | 133
Ленино | Липецкий | Липецкий | КТП 10кВ №630 ВЛ 10кВ Романово | 160 | 150
Ленино | Липецкий | Липецкий | КТП 10кВ №631 ВЛ 10кВ Романово | 160 | 118
Подгорное | Липецкий | Липецкий | КТП 10кВ №634 ВЛ 10кВ 50 лет Октября | 100 | 78
Кулешовка | Липецкий | Липецкий | КТП 10кВ №640 ВЛ 10 кВ Ремзавод | 160 | 155
Ленино | Липецкий | Липецкий | КТП 10кВ №650 ВЛ-10кВ №05 Романово | 25 | 9
с. Архангельские Борки | Липецкий | Липецкий | КТП 10кВ №657 ВЛ 10кВ Арх.борки | 250 | 230
с. Архангельские Борки | Липецкий | Липецкий | КТП 10кВ №658 ВЛ 10кВ Арх.борки | 160 | 140
Никольское | Липецкий | Липецкий | КТП 10кВ №667 ВЛ 10кВ База Отдыха | 100 | 95
Ясная Поляна | Липецкий | Липецкий | КТП 10кВ №668 ВЛ 10кВ Ясная Поляна | 160 | 132
Подгорное | Липецкий | Липецкий | КТП 10кВ №675 ВЛ 10кВ Центральная | 250 | 181
Ясная Поляна | Липецкий | Липецкий | КТП 10кВ №676 ВЛ 10кВ Ясная Поляна | 160 | 130
Подгорное | Липецкий | Липецкий | КТП 10кВ №679 ВЛ 10кВ Подгорное | 250 | 185
г. Липецк | Липецкий | Липецкий | КТП 10кВ №701 мкрн.Университетский | 100 | 34
Подгорное | Липецкий | Липецкий | КТП 10кВ №724 ВЛ 10кВ 50 лет Октября | 160 | 144
Подгорное | Липецкий | Липецкий | КТП 10кВ №728 ВЛ 10кВ 50 лет Октября | 160 | 141
Частая Дубрава | Липецкий | Липецкий | КТП 10кВ №750 ВЛ 10кВ Жадово | 160 | 133
Ленино | Липецкий | Липецкий | КТП 10кВ №751 ВЛ 10кВ Романово | 160 | 131
Ленино | Липецкий | Липецкий | КТП 10кВ №752 ВЛ 10кВ Романово | 160 | 136
Ленино | Липецкий | Липецкий | КТП 10кВ №753 КЛ 10кВ Романово | 100 | 64
Студеные Хутора | Липецкий | Липецкий | КТП 10кВ №757 ВЛ-10кВ Студеные Хутора | 160 | 148
Подгорное | Липецкий | Липецкий | КТП 10кВ №760 ВЛ 10кВ 50 лет Октября | 160 | 119
Студеные Хутора | Липецкий | Липецкий | КТП 10кВ №761 ВЛ 10кВ Ст. Хутора | 160 | 110
Студеные Хутора | Липецкий | Липецкий | КТП 10кВ №762 ВЛ 10кВ Ст. Хутора | 160 | 128
Студеные Хутора | Липецкий | Липецкий | КТП 10кВ №763 ВЛ 10кВ Ст. Хутора | 160 | 120
Сырское | Липецкий | Липецкий | КТП 10кВ №767 ВЛ 10кВ Переулок | 63 | 49
Ильино | Липецкий | Липецкий | КТП 10кВ №770 ВЛ 10кВ Насосная 2-го под. | 160 | 136
Первого мая | Липецкий | Липецкий | КТП 10кВ №786 ВЛ 10кВ Орджоникидзе | 160 | 147
Косыревка | Липецкий | Липецкий | КТП 10кВ №787 ВЛ 10кВ Кулешовка | 160 | 143
Кулешовка | Липецкий | Липецкий | КТП 10кВ №808 ВЛ 10кВ Кулешовка | 63 | 45
с. Боринское | Липецкий | Липецкий | КТП 10кВ №824 ВЛ 10кВ Боринское | 160 | 111
Косыревка | Липецкий | Липецкий | КТП 10кВ №851 ВЛ 10кВ Кулешовка | 160 | 152
Косыревка | Липецкий | Липецкий | КТП 10кВ №853 ВЛ 10кВ Кулешовка | 160 | 138
Косыревка | Липецкий | Липецкий | КТП 10кВ №856 ВЛ 10кВ Кулешовка | 160 | 142
Студеные Хутора | Липецкий | Липецкий | КТП 10кВ №857 ВЛ 10кВ Ст. Хутора | 160 | 77
Первого мая | Липецкий | Липецкий | КТП 10кВ №888 ВЛ 10кВ Орджоникидзе | 250 | 213
Металлург-5 | Липецкий | Липецкий | КТП 10кВ №895 ВЛ 10кВ Овцекомплекс | 100 | 57
Металлург-5 | Липецкий | Липецкий | КТП 10кВ №896 ВЛ 10кВ Овцекомплекс | 63 | 41
Пады | Липецкий | Липецкий | КТП 10кВ №927 ВЛ 10кВ Орджоникидзе | 160 | 122
Пружинки | Липецкий | Липецкий | КТП 10кВ №945 ВЛ 10кВ Слободка | 400 | 345
Ильино | Липецкий | Липецкий | КТП 10кВ №951 ВЛ 10кВ Школа-2 | 160 | 114
Кулешовка | Липецкий | Липецкий | КТП 10кВ №956 ВЛ 10кВ Ремзавод | 160 | 125
Ленино | Липецкий | Липецкий | КТП 10кВ №958 ВЛ-10кВ №05 Романово | 160 | 148
Новая Деревня | Липецкий | Липецкий | КТП 6кВ № 974 ВЛ 6кВ Связная | 160 | 153
с.Сухая Лубна | Липецкий | Липецкий | КТП 6кВ №1043 ВЛ-6кВ С-з Дмитровский | 160 | 154
Тужиловка | Липецкий | Липецкий | КТП 6кВ №1046 ВЛ 6кВ Студеные Выселки | 160 | 140
Липецк | Липецкий | Липецкий | КТП 6кВ №1051 ВЛ 6кВ Птицефабрика-левая | 160 | 95
Липецк | Липецкий | Липецкий | КТП 6кВ №1052 ВЛ 6кВ Птицефабрика-левая | 400 | 93
Липецк | Липецкий | Липецкий | КТП 6кВ №1053 ВЛ 6кВ Птицефабрика-левая | 160 | 115
Копцевы Хутора | Липецкий | Липецкий | КТП 6кВ №1100 ВЛ 6кВ Песчаный Карьер | 250 | 230
Копцевы Хутора | Липецкий | Липецкий | КТП 6кВ №1103 ВЛ 6кВ Копчинка | 250 | 72
Кузьминские Отвержки | Липецкий | Липецкий | КТП 6кВ №1110 ВЛ-6кВ Песчаный карьер | 160 | 128
Ситовка | Липецкий | Липецкий | КТП 6кВ №113 ВЛ 6кВ Насосная-3 | 160 | 96
Ситовка | Липецкий | Липецкий | КТП 6кВ №443 ВЛ 6кВ Яковлевка | 100 | 91
Ситовка | Липецкий | Липецкий | КТП 6кВ №548 ВЛ 6кВ С/з Дмитровский | 160 | 142
Ситовка | Липецкий | Липецкий | КТП 6кВ №660 ВЛ-6кВ Свинокомплекс-1 | 63 | 45
Ситовка | Липецкий | Липецкий | КТП 6кВ №670 ВЛ 6кВ Совхоз Вербиловский | 160 | 92
Ситовка | Липецкий | Липецкий | КТП 6кВ №707 ВЛ 6кВ Насосная-3 | 250 | 225
Липецк | Липецкий | Липецкий | КТП 6кВ №739 ВЛ 6кВ Опытная левая | 250 | 214
Липецк | Липецкий | Липецкий | КТП 6кВ №759 ВЛ 6кВ Опытная левая | 63 | 59
Ситовка | Липецкий | Липецкий | КТП 6кВ №782 ВЛ 6кВ Насосная 1 | 160 | 144
Копцевы Хутора | Липецкий | Липецкий | КТП 6кВ №838 ВЛ-6кВ Копчинка | 250 | 201
Новая Деревня | Липецкий | Липецкий | КТП 6кВ №867 ВЛ 6кВ Связная | 160 | 130
Копцевы Хутора | Липецкий | Липецкий | КТП 6кВ №889 ВЛ 6кВ Копчинка | 100 | 92
Яковлевка | Липецкий | Липецкий | КТП 6кВ №890 ВЛ 6кВ Яковлевка | 250 | 140
Яковлевка | Липецкий | Липецкий | КТП 6кВ №892 ВЛ 6кВ Яковлевка | 160 | 97
Яковлевка | Липецкий | Липецкий | КТП 6кВ №898 ВЛ 6кВ Яковлевка | 250 | 210
Яковлевка | Липецкий | Липецкий | КТП 6кВ №899 ВЛ 6кВ Яковлевка | 250 | 205
Ситовка | Липецкий | Липецкий | КТП 6кВ №944 ВЛ6кВ Насосная-3 | 100 | 75
Ситовка | Липецкий | Липецкий | КТП 6кВ №970 ВЛ 6 кВ Насосная-3 | 160 | 146
с. Большая Кузьминка | Липецкий | Липецкий | КТП-10 кВ № 1045 ВЛ-10кВ Б. Кузьминка | 160 | 142
Ленино | Липецкий | Липецкий | КТП-10 кВ №455 ВЛ-10кВ №05 Романово | 250 | 182
Ленино | Липецкий | Липецкий | КТП-10 кВ №601 ВЛ-10кВ №05 Романово | 250 | 106
Троицкое | Липецкий | Липецкий | КТП-10кВ № 045 ВЛ-10кВ Восточная | 400 | 376
Троицкое | Липецкий | Липецкий | КТП-10кВ № 063 ВЛ-10кВ Троицкая | 160 | 144
Троицкое | Липецкий | Липецкий | КТП-10кВ № 074 ВЛ-10кВ Троицкая | 400 | 304
Троицкое | Липецкий | Липецкий | КТП-10кВ № 081 ВЛ-10кВ Троицкая | 160 | 126
Троицкое | Липецкий | Липецкий | КТП-10кВ № 082 ВЛ-10кВ Спецхоз-3 | 100 | 76
Частая Дубрава | Липецкий | Липецкий | КТП-10кВ № 100 ВЛ-10кВ Заветы Ильича | 650 | 226
Ильино | Липецкий | Липецкий | КТП-10кВ № 106 ВЛ-10кВ С-з Ильинский | 250 | 164
Косыревка | Липецкий | Липецкий | КТП-10кВ № 1063 ВЛ-10кВ Кулешовка | 160 | 154
Косыревка | Липецкий | Липецкий | КТП-10кВ № 1074 ВЛ-10кВ Кулешовка | 160 | 133
Косыревка | Липецкий | Липецкий | КТП-10кВ № 1080 ВЛ-10кВ Кулешовка | 160 | 137
Сенцово | Липецкий | Липецкий | КТП-10кВ № 1081 ВЛ-10кВ Кузьминка | 160 | 142
Сенцово | Липецкий | Липецкий | КТП-10кВ № 1082 ВЛ-10кВ Кузьминка | 160 | 133
с. Введенка | Липецкий | Липецкий | КТП-10кВ № 109 ВЛ-10кВ с-з Ильинский | 250 | 103
Сырское | Липецкий | Липецкий | КТП-10кВ № 161 ВЛ-10кВ Переулок | 250 | 132
с. Грязное | Липецкий | Липецкий | КТП-10кВ № 176 ВЛ-10кВ Пилорама | 400 | 288
Хрущевка | Липецкий | Липецкий | КТП-10кВ № 178 ВЛ-10кВ Хрущевка | 160 | 9
Ленино | Липецкий | Липецкий | КТП-10кВ № 183 ВЛ-10кВ Хрущевка | 100 | 92
Маховище | Липецкий | Липецкий | КТП-10кВ № 188 ВЛ-10кВ Маховище | 100 | 45
Пады | Липецкий | Липецкий | КТП-10кВ № 206 ВЛ-10кВ Орджоникидзе | 100 | 45
с. Грязное | Липецкий | Липецкий | КТП-10кВ № 210 ВЛ-10кВ Пилорама | 100 | 57
с. Алексеевка | Липецкий | Липецкий | КТП-10кВ № 221 ВЛ-10кВ Александровка | 100 | 82
Никольское | Липецкий | Липецкий | КТП-10кВ № 231 ВЛ-10кВ Отделение Ленина | 63 | 50
Частая Дубрава | Липецкий | Липецкий | КТП-10кВ № 240 ВЛ-10кВ Заветы Ильича | 160 | 66
Частая Дубрава | Липецкий | Липецкий | КТП-10кВ № 242 ВЛ-10кВ Заветы Ильича | 250 | 206
с. Боринское | Липецкий | Липецкий | КТП-10кВ № 269 ВЛ-10кВ К-с Боринский | 250 | 195
д. Бруслановка | Липецкий | Липецкий | КТП-10кВ № 304 ВЛ-10кв Бруслановка | 100 | 80
Пашков | Липецкий | Липецкий | КТП-10кВ № 322 ВЛ-10кВ СОК | 63 | 22
Крутые Хутора | Липецкий | Липецкий | КТП-10кВ № 331 ВЛ-10кВ Стр-ль коммунизма | 250 | 162
Крутые Хутора | Липецкий | Липецкий | КТП-10кВ № 333 ВЛ-10кВ Стр-ль коммунизма | 100 | 53
Новодмитриевка | Липецкий | Липецкий | КТП-10кВ № 336 ВЛ-10кВ Новодмитриевка | 250 | 214
Новодмитриевка | Липецкий | Липецкий | КТП-10кВ № 345 ВЛ-10кВ СОК | 160 | 127
Новодмитриевка | Липецкий | Липецкий | КТП-10кВ № 369 ВЛ-10кВ Новодмитриевка | 160 | 95
Частая Дубрава | Липецкий | Липецкий | КТП-10кВ № 377 ВЛ-10кВ Заветы Ильича | 400 | 177
Сенцово | Липецкий | Липецкий | КТП-10кВ № 414 ВЛ-10кВ Сенцово | 400 | 352
Сенцово | Липецкий | Липецкий | КТП-10кВ № 416 ВЛ-10кВ Сенцово | 160 | 116
Сенцово | Липецкий | Липецкий | КТП-10кВ № 423 ВЛ-10кВ Сенцово | 250 | 187
Сенцово | Липецкий | Липецкий | КТП-10кВ № 441 ВЛ-10кВ К-кс Сенцовский | 100 | 48
Сенцово | Липецкий | Липецкий | КТП-10кВ № 472 ВЛ-10кВ К-кс Сенцовский | 400 | 344
Ленино | Липецкий | Липецкий | КТП-10кВ № 538 ВЛ-10кВ Хрущевка | 250 | 225
Тележенка | Липецкий | Липецкий | КТП-10кВ № 555 ВЛ-10кВ Тележенка | 100 | 14
с. Большая Кузьминка | Липецкий | Липецкий | КТП-10кВ № 599 ВЛ-10кВ База Отдыха | 320 | 106
Никольское | Липецкий | Липецкий | КТП-10кВ № 680 ВЛ-10кВ Отделение Ленина | 100 | 66
Крутые Хутора | Липецкий | Липецкий | КТП-10кВ № 705 ВЛ-10кВ Стр-ль Коммунизма | 100 | 88
Дружба | Липецкий | Липецкий | КТП-10кВ № 745 ВЛ-10кВ Бруслановка | 63 | 59
с. Варваро-Борки | Липецкий | Липецкий | КТП-10кВ № 746 ВЛ-10кВ Питомник | 100 | 75
с. Варваро-Борки | Липецкий | Липецкий | КТП-10кВ № 747 ВЛ-10кВ Питомник | 100 | 21
с. Варваро-Борки | Липецкий | Липецкий | КТП-10кВ № 748 ВЛ-10кВ Питомник | 160 | 142
с. Боринское | Липецкий | Липецкий | КТП-10кВ № 829 ВЛ-10кВ Больница | 800 | 355
Пружинки | Липецкий | Липецкий | КТП-10кВ № 852 ВЛ-10кВ Новая | 100 | 83
Рогачевка | Липецкий | Липецкий | КТП-10кВ № 923 ВЛ-10кВ Овцекомплекс | 160 | 108
Пружинки | Липецкий | Липецкий | КТП-10кВ № 932 ВЛ-10кВ Ольгино | 63 | 53
Подгорное | Липецкий | Липецкий | КТП-10кВ №001 ВЛ-10кВ Нар.промыслы | 400 | 352
Подгорное | Липецкий | Липецкий | КТП-10кВ №004 ВЛ-10кВ 50 лет Октября | 160 | 132
Подгорное | Липецкий | Липецкий | КТП-10кВ №005 ВЛ-10кВ 50 лет Октября | 250 | 239
Подгорное | Липецкий | Липецкий | КТП-10кВ №008 ВЛ-10кВ 50 лет Октября | 250 | 237
Подгорное | Липецкий | Липецкий | КТП-10кВ №009 ВЛ-10кВ Комплекс 1 | 250 | 232
Сырское | Липецкий | Липецкий | КТП-10кВ №010 ВЛ-10кВ Переулок | 100 | 38
Сырское | Липецкий | Липецкий | КТП-10кВ №011 ВЛ-10кВ Скважина | 160 | 41
Сырское | Липецкий | Липецкий | КТП-10кВ №014 ВЛ-10кВ Скважина | 100 | 14
Частая Дубрава | Липецкий | Липецкий | КТП-10кВ №015 ВЛ-10кВ Заветы Ильича | 63 | 41
Подгорное | Липецкий | Липецкий | КТП-10кВ №016 ВЛ-10кВ Подгорное | 160 | 15
Подгорное | Липецкий | Липецкий | КТП-10кВ №017 ВЛ-10кВ Центральная | 100 | 28
Подгорное | Липецкий | Липецкий | КТП-10кВ №018 ВЛ-10кВ Центральная | 160 | 81
Елецкое | Липецкий | Липецкий | КТП-10кВ №019 ВЛ-10кВ Полигон | 250 | 163
Пады | Липецкий | Липецкий | КТП-10кВ №021 ВЛ-10кВ Автодор | 100 | 64
Сырское | Липецкий | Липецкий | КТП-10кВ №023 ВЛ-10кВ Переулок | 250 | 134
Сырское | Липецкий | Липецкий | КТП-10кВ №024 ВЛ-10кВ Переулок | 160 | 42
Подгорное | Липецкий | Липецкий | КТП-10кВ №025 ВЛ-10кВ Центральная | 100 | 63
Хрущевка | Липецкий | Липецкий | КТП-10кВ №026 ВЛ-10кВ Хрущевка | 100 | 45
Подгорное | Липецкий | Липецкий | КТП-10кВ №027 ВЛ-10кВ Центральная | 180 | 147
Елецкое | Липецкий | Липецкий | КТП-10кВ №028 ВЛ-10кВ №04 Романово | 250 | 181
Ленино | Липецкий | Липецкий | КТП-10кВ №030 ВЛ-10кВ Полигон | 250 | 102
Троицкое | Липецкий | Липецкий | КТП-10кВ №032 ВЛ-10кВ Троицкая | 160 | 10
Троицкое | Липецкий | Липецкий | КТП-10кВ №033 ВЛ-10кВ Троицкая | 160 | 110
Троицкое | Липецкий | Липецкий | КТП-10кВ №034 ВЛ-10кВ Троицкая | 250 | 203
Троицкое | Липецкий | Липецкий | КТП-10кВ №035 ВЛ-10кВ Троицкая | 100 | 49
Хрущевка | Липецкий | Липецкий | КТП-10кВ №036 ВЛ-10кВ Хрущевка | 160 | 99
с. Грязное | Липецкий | Липецкий | КТП-10кВ №039 ВЛ-10кВ Хутор Полазов | 250 | 211
Ленино | Липецкий | Липецкий | КТП-10кВ №041 ВЛ-10кВ Полигон | 400 | 195
Подгорное | Липецкий | Липецкий | КТП-10кВ №042 ВЛ-10кВ 50 лет Октября | 160 | 32
Ясная Поляна | Липецкий | Липецкий | КТП-10кВ №043 ВЛ-10кВ Насосная-7 | 400 | 388
Косыревка | Липецкий | Липецкий | КТП-10кВ №044 ВЛ-10кВ Кулешовка | 250 | 218
с. Воскресеновка | Липецкий | Липецкий | КТП-10кВ №046 ВЛ-10кВ Школа-2 | 250 | 208
Троицкое | Липецкий | Липецкий | КТП-10кВ №047 ВЛ-10кВ Троицкая | 160 | 44
Троицкое | Липецкий | Липецкий | КТП-10кВ №048 ВЛ-10кВ Троицкая | 160 | 95
Сырское | Липецкий | Липецкий | КТП-10кВ №049 ВЛ-10кВ Переулок | 100 | 30
Елецкое | Липецкий | Липецкий | КТП-10кВ №051 ВЛ-10кВ Полигон | 250 | 155
Подгорное | Липецкий | Липецкий | КТП-10кВ №053 ВЛ-10кВ Центральная | 100 | 66
Косыревка | Липецкий | Липецкий | КТП-10кВ №054 ВЛ-10кВ Кулешовка | 160 | 2
Ленино | Липецкий | Липецкий | КТП-10кВ №056 ВЛ-10кВ Полигон | 100 | 33
с. Александровка | Липецкий | Липецкий | КТП-10кВ №057 ВЛ-10кВ Александровка | 63 | 33
Елецкое | Липецкий | Липецкий | КТП-10кВ №058 ВЛ-10кВ Полигон | 250 | 153
Косыревка | Липецкий | Липецкий | КТП-10кВ №059 ВЛ-10кВ Кулешовка | 250 | 240
с. Вербилово | Липецкий | Липецкий | КТП-10кВ №060 ВЛ-10кВ Хутор Полазов | 63 | 41
Ленино | Липецкий | Липецкий | КТП-10кВ №062 ВЛ-10кВ №05 Романово | 160 | 117
с. Александровка | Липецкий | Липецкий | КТП-10кВ №064 ВЛ-10кВ Александровка | 100 | 66
Частая Дубрава | Липецкий | Липецкий | КТП-10кВ №065 ВЛ-10кВ Жадово | 63 | 36
Сырское | Липецкий | Липецкий | КТП-10кВ №067 ВЛ-10кВ Переулок | 100 | 52
Троицкое | Липецкий | Липецкий | КТП-10кВ №070 ВЛ 10 кВ Восточная | 250 | 215
Троицкое | Липецкий | Липецкий | КТП-10кВ №071 ВЛ-10кВ Троицкая | 250 | 199
Троицкое | Липецкий | Липецкий | КТП-10кВ №072 ВЛ-10кВ Троицкая | 160 | 80
с. Боринское | Липецкий | Липецкий | КТП-10кВ №076 ВЛ-10кВ Боринское | 160 | 135
Троицкое | Липецкий | Липецкий | КТП-10кВ №084 ВЛ-10кВ Троицкая | 100 | 91
Подгорное | Липецкий | Липецкий | КТП-10кВ №086 ВЛ-10кВ Подгорное | 400 | 332
с. Васильевка | Липецкий | Липецкий | КТП-10кВ №087 ВЛ-10кВ Александровка | 250 | 223
Кулешовка | Липецкий | Липецкий | КТП-10кВ №088 ВЛ-10кВ Бруслановка | 100 | 65
Сырское | Липецкий | Липецкий | КТП-10кВ №089 ВЛ-10кВ Скважина | 250 | 205
Ильино | Липецкий | Липецкий | КТП-10кВ №090 ВЛ-10кВ Насосная 2 подъема | 160 | 122
Елецкое | Липецкий | Липецкий | КТП-10кВ №092 ВЛ-10кВ Полигон | 630 | 579
Сенцово | Липецкий | Липецкий | КТП-10кВ №094 ВЛ-10кВ Кузьминка | 100 | 58
Сенцово | Липецкий | Липецкий | КТП-10кВ №095 ВЛ-10кВ Кузьминка | 100 | 41
Частая Дубрава | Липецкий | Липецкий | КТП-10кВ №096 ВЛ-10кВ Заветы Ильича | 250 | 182
Попова Ляда | Липецкий | Липецкий | КТП-10кВ №097 ВЛ-10кВ Овцекомплекс | 100 | 72
Сенцово | Липецкий | Липецкий | КТП-10кВ №098 ВЛ-10кВ Кузьминка | 63 | 29
Тюшевка | Липецкий | Липецкий | КТП-10кВ №101 ВЛ-10кВ Тюшевка | 40 | 12
Ленино | Липецкий | Липецкий | КТП-10кВ №103 ВЛ-10кВ №05 Романово | 250 | 222
Ильино | Липецкий | Липецкий | КТП-10кВ №104 ВЛ-10кВ Теплицы | 250 | 125
Ильино | Липецкий | Липецкий | КТП-10кВ №105 ВЛ-10кВ с-з Ильинский | 250 | 239
с. Боринское | Липецкий | Липецкий | КТП-10кВ №1061 ВЛ-10кВ Боринcкое | 250 | 172
Сенцово | Липецкий | Липецкий | КТП-10кВ №1069 ВЛ-10кВ Восточная | 100 | 79
Никольское | Липецкий | Липецкий | КТП-10кВ №107 ВЛ 10кВ Большая Кузьминка | 400 | 348
Никольское | Липецкий | Липецкий | КТП-10кВ №108 ВЛ-10кВ с-з Ильинский | 63 | 9
Сырское | Липецкий | Липецкий | КТП-10кВ №110 ВЛ-10кВ Скважина | 160 | 143
с. Воскресеновка | Липецкий | Липецкий | КТП-10кВ №111 ВЛ-10кВ Воскресеновка | 250 | 185
с.Терновое | Липецкий | Липецкий | КТП-10кВ №1126 ВЛ-10кВ Жадово | 160 | 83
Подгорное | Липецкий | Липецкий | КТП-10кВ №115 ВЛ-10кВ Центральная | 250 | 66
Сенцово | Липецкий | Липецкий | КТП-10кВ №116 ВЛ-10кВ Сенцово | 100 | 41
Ильино | Липецкий | Липецкий | КТП-10кВ №117 ВЛ-10кВ Насосная 2 подъма | 100 | 18
с. Большая Кузьминка | Липецкий | Липецкий | КТП-10кВ №119 ВЛ-10кВ База отдыха | 100 | 64
с. Большая Кузьминка | Липецкий | Липецкий | КТП-10кВ №120 ВЛ-10кВ Большая Кузьминка | 100 | 53
с. Большая Кузьминка | Липецкий | Липецкий | КТП-10кВ №121 ВЛ-10кВ Большая Кузьминка | 100 | 16
с. Большая Кузьминка | Липецкий | Липецкий | КТП-10кВ №122 ВЛ-10кВ Большая Кузьминка | 100 | 67
Ильино | Липецкий | Липецкий | КТП-10кВ №123 ВЛ-10кВ Насосная 2 подъема | 160 | 91
с. Большая Кузьминка | Липецкий | Липецкий | КТП-10кВ №124 ВЛ-10 кВ Большая Кузьминка | 160 | 156
Сырское | Липецкий | Липецкий | КТП-10кВ №126 ВЛ-10кВ Скважина | 160 | 100
с. Большая Кузьминка | Липецкий | Липецкий | КТП-10кВ №127 ВЛ-10кВ База отдыха | 400 | 358
с. Большая Кузьминка | Липецкий | Липецкий | КТП-10кВ №128 ВЛ-10кВ База отдыха | 250 | 231
с. Введенка | Липецкий | Липецкий | КТП-10кВ №131 ВЛ-10кВ Воскресеновка | 250 | 235
с. Воскресеновка | Липецкий | Липецкий | КТП-10кВ №132 ВЛ-10кВ Воскресеновка | 160 | 113
Елецкое | Липецкий | Липецкий | КТП-10кВ №134 ВЛ-10кВ Полигон | 250 | 196
Долгое | Липецкий | Липецкий | КТП-10кВ №135 ВЛ-10кВ Отд.Ленина | 100 | 22
с. Воскресеновка | Липецкий | Липецкий | КТП-10кВ №136 ВЛ-10кВ Воскресеновка | 250 | 209
Терновое | Липецкий | Липецкий | КТП-10кВ №138 ВЛ-10кВ Жадово | 160 | 144
Терновое | Липецкий | Липецкий | КТП-10кВ №139 ВЛ-10кВ Жадово | 250 | 151
с. Боринское | Липецкий | Липецкий | КТП-10кВ №140 ВЛ 10кВ к-с Боринский | 160 | 133
Ильино | Липецкий | Липецкий | КТП-10кВ №141 ВЛ 10кВ Насосная 2 подъма | 250 | 152
Ильино | Липецкий | Липецкий | КТП-10кВ №144 ВЛ 10кВ Теплицы | 160 | 112
Подгорное | Липецкий | Липецкий | КТП-10кВ №145 ВЛ 10кВ 50 лет Октября | 250 | 230
Первого мая | Липецкий | Липецкий | КТП-10кВ №146 ВЛ 10 кВ Орджоникидзе | 160 | 153
Первого мая | Липецкий | Липецкий | КТП-10кВ №147 ВЛ 10кВ Орджоникидзе | 250 | 246
с. Большая Кузьминка | Липецкий | Липецкий | КТП-10кВ №148 ВЛ-10кВ Большая Кузьминка | 160 | 119
с. Большая Кузьминка | Липецкий | Липецкий | КТП-10кВ №149 ВЛ-10кВ Большая Кузьминка | 160 | 155
с. Большая Кузьминка | Липецкий | Липецкий | КТП-10кВ №150 ВЛ-10кВ Большая Кузьминка | 160 | 157
с. Большая Кузьминка | Липецкий | Липецкий | КТП-10кВ №151 ВЛ-10кВ Большая Кузьминка | 160 | 154
с. Большая Кузьминка | Липецкий | Липецкий | КТП-10кВ №152 ВЛ-10кВ Большая Кузьминка | 160 | 152
с. Большая Кузьминка | Липецкий | Липецкий | КТП-10кВ №153 ВЛ-10кВ Большая Кузьминка | 160 | 138
с. Большая Кузьминка | Липецкий | Липецкий | КТП-10кВ №154 ВЛ-10кВ Большая Кузьминка | 160 | 147
с. Грязное | Липецкий | Липецкий | КТП-10кВ №155 ВЛ 10кВ МТФ - 1 | 315 | 294
с. Боринское | Липецкий | Липецкий | КТП-10кВ №156 ВЛ 10кВ к-с Боринский | 250 | 68
Сырское | Липецкий | Липецкий | КТП-10кВ №158 ВЛ 10кВ Скважина | 100 | 22
Елецкое | Липецкий | Липецкий | КТП-10кВ №159 ВЛ-10кВ №04 Романово | 160 | 150
Подгорное | Липецкий | Липецкий | КТП-10кВ №162 ВЛ 10кВ Подгорное | 160 | 92
Подгорное | Липецкий | Липецкий | КТП-10кВ №164 ВЛ 10кВ Подгорное | 100 | 77
Подгорное | Липецкий | Липецкий | КТП-10кВ №165 ВЛ-10кВ Центральная | 160 | 61
Подгорное | Липецкий | Липецкий | КТП-10кВ №166 ВЛ-10кВ Нар.промыслы | 400 | 98
Подгорное | Липецкий | Липецкий | КТП-10кВ №167 ВЛ 10кВ Центральная | 100 | 53
Пады | Липецкий | Липецкий | КТП-10кВ №168 ВЛ 10кВ Автодор | 100 | 45
с. Васильевка | Липецкий | Липецкий | КТП-10кВ №169 ВЛ 10кВ Александровка | 63 | 17
Сырское | Липецкий | Липецкий | КТП-10кВ №170 ВЛ 10кВ Сырское | 100 | 56
Елецкое | Липецкий | Липецкий | КТП-10кВ №171 ВЛ-10кВ Автодор | 100 | 50
Ильино | Липецкий | Липецкий | КТП-10кВ №175 ВЛ 10кВ Насосная 2 подъма | 160 | 100
Подгорное | Липецкий | Липецкий | КТП-10кВ №177 ВЛ-10кВ Нар.промыслы | 100 | 51
Троицкое | Липецкий | Липецкий | КТП-10кВ №179 ВЛ 10кВ Троицкая | 250 | 188
Троицкое | Липецкий | Липецкий | КТП-10кВ №180 ВЛ 10кВ Троицкая | 100 | 9
Сырское | Липецкий | Липецкий | КТП-10кВ №182 ВЛ 10кВ Переулок | 250 | 204
Маховище | Липецкий | Липецкий | КТП-10кВ №184 ВЛ 10кВ Маховище | 250 | 229
Крутогорье | Липецкий | Липецкий | КТП-10кВ №186 ВЛ 10кВ Орджоникидзе | 160 | 52
с. Боринское | Липецкий | Липецкий | КТП-10кВ №190 ВЛ-10кВ Боринское | 630 | 520
Маховище | Липецкий | Липецкий | КТП-10кВ №192 ВЛ 10кВ Маховище | 100 | 78
с. Большая Кузьминка | Липецкий | Липецкий | КТП-10кВ №193 ВЛ 10кВ Большая Кузьминка | 160 | 155
с. Большая Кузьминка | Липецкий | Липецкий | КТП-10кВ №195 ВЛ-10кВ Большая Кузьминка | 160 | 149
Сырское | Липецкий | Липецкий | КТП-10кВ №197 ВЛ 10кВ Сырское | 250 | 221
Сырское | Липецкий | Липецкий | КТП-10кВ №199 ВЛ 10кВ Скважина | 63 | 40
Стебаево | Липецкий | Липецкий | КТП-10кВ №200 ВЛ 10кВ Стебаево | 100 | 36
с. Архангельские Борки | Липецкий | Липецкий | КТП-10кВ №203 ВЛ 10кВ Арх. Борки | 250 | 223
Ясная Поляна | Липецкий | Липецкий | КТП-10кВ №204 ВЛ 10кВ Ясная Поляна | 250 | 213
Пады | Липецкий | Липецкий | КТП-10кВ №207 ВЛ 10кВ Орджоникидзе | 100 | 50
с. Грязное | Липецкий | Липецкий | КТП-10кВ №209 ВЛ 10кВ Хутор Степец | 100 | 76
Пады | Липецкий | Липецкий | КТП-10кВ №215 ВЛ 10кВ Орджоникидзе | 160 | 83
с. Грязное | Липецкий | Липецкий | КТП-10кВ №216 ВЛ 10кВ Хутор Степец | 100 | 50
Пады | Липецкий | Липецкий | КТП-10кВ №217 ВЛ 10кВ Орджоникидзе | 160 | 136
Частая Дубрава | Липецкий | Липецкий | КТП-10кВ №218 ВЛ-10кВ Заветы Ильича | 100 | 16
с. Васильевка | Липецкий | Липецкий | КТП-10кВ №219 ВЛ-10кВ Александровка | 250 | 233
с. Васильевка | Липецкий | Липецкий | КТП-10кВ №220 ВЛ-10кВ Александровка | 250 | 164
с. Васильевка | Липецкий | Липецкий | КТП-10кВ №222 ВЛ-10кВ Александровка | 100 | 58
с. Васильевка | Липецкий | Липецкий | КТП-10кВ №223 ВЛ-10кВ Александровка | 400 | 364
Стебаево | Липецкий | Липецкий | КТП-10кВ №225 ВЛ-10кВ Стебаево | 40 | 17
Елецкое | Липецкий | Липецкий | КТП-10кВ №226 ВЛ-10кВ №04 Романово | 250 | 221
Долгое | Липецкий | Липецкий | КТП-10кВ №228 ВЛ-10кВ отд. Ленина | 100 | 80
с. Грязное | Липецкий | Липецкий | КТП-10кВ №229 ВЛ-10кВ Хутор Степец | 160 | 109
Никольское | Липецкий | Липецкий | КТП-10кВ №232 ВЛ-10кВ База отдыха | 160 | 153
Маховище | Липецкий | Липецкий | КТП-10кВ №233 ВЛ-10кВ Маховище | 160 | 92
Маховище | Липецкий | Липецкий | КТП-10кВ №236 ВЛ-10кВ Маховище | 250 | 180
Маховище | Липецкий | Липецкий | КТП-10кВ №237 ВЛ-10кВ Маховище | 160 | 117
с. Васильевка | Липецкий | Липецкий | КТП-10кВ №243 ВЛ-10кВ Александровка | 160 | 108
Товаро-Никольское | Липецкий | Липецкий | КТП-10кВ №244 ВЛ-10кВ Жадово | 63 | 50
Товаро-Никольское | Липецкий | Липецкий | КТП-10кВ №245 ВЛ-10кВ Жадово | 100 | 17
Товаро-Никольское | Липецкий | Липецкий | КТП-10кВ №246 ВЛ-10кВ Жадово | 63 | 29
Частая Дубрава | Липецкий | Липецкий | КТП-10кВ №247 ВЛ-10кВ Жадово | 160 | 73
Стебаево | Липецкий | Липецкий | КТП-10кВ №251 ВЛ-10кВ Стебаево | 100 | 44
с. Васильевка | Липецкий | Липецкий | КТП-10кВ №252 ВЛ-10кВ Александровка | 160 | 84
Крутогорье | Липецкий | Липецкий | КТП-10кВ №253 ВЛ-10кВ Орджоникидзе | 160 | 128
Частая Дубрава | Липецкий | Липецкий | КТП-10кВ №254 ВЛ-10кВ Жадово | 63 | 46
Первого мая | Липецкий | Липецкий | КТП-10кВ №255 ВЛ-10кВ Орджоникидзе | 63 | 40
с. Архангельские Борки | Липецкий | Липецкий | КТП-10кВ №258 ВЛ-10кВ Арх. Борки | 40 | 24
с. Архангельские Борки | Липецкий | Липецкий | КТП-10кВ №259 ВЛ-10кВ Арх. Борки | 100 | 49
Маховище | Липецкий | Липецкий | КТП-10кВ №260 ВЛ-10кВ Маховище | 160 | 134
с. Архангельские Борки | Липецкий | Липецкий | КТП-10кВ №261 ВЛ-10кВ Арх. Борки | 100 | 79
Частая Дубрава | Липецкий | Липецкий | КТП-10кВ №262 ВЛ-10кВ Заветы Ильича | 400 | 381
Частая Дубрава | Липецкий | Липецкий | КТП-10кВ №263 ВЛ-10кВ Тех.училище | 160 | 55
Крутогорье | Липецкий | Липецкий | КТП-10кВ №266 ВЛ-10кВ Орджоникидзе | 250 | 113
Крутогорье | Липецкий | Липецкий | КТП-10кВ №267 -10кВ Орджоникидзе | 160 | 63
Крутогорье | Липецкий | Липецкий | КТП-10кВ №268 ВЛ-10кВ Орджоникидзе | 100 | 52
с. Боринское | Липецкий | Липецкий | КТП-10кВ №270 ВЛ-10кВ к-с Боринский | 160 | 133
с. Грязное | Липецкий | Липецкий | КТП-10кВ №272 ВЛ-10кВ МТФ №2 | 40 | 14
с. Большая Кузьминка | Липецкий | Липецкий | КТП-10кВ №274 ВЛ-10кВ Большая Кузьминка | 160 | 151
с. Алексеевка | Липецкий | Липецкий | КТП-10кВ №275 ВЛ-10кВ Александровка | 250 | 232
Товаро-Никольское | Липецкий | Липецкий | КТП-10кВ №278 ВЛ-10кВ Жадово | 63 | 59
с. Боринское | Липецкий | Липецкий | КТП-10кВ №279 ВЛ-10кВ Больница | 250 | 200
с. Воскресеновка | Липецкий | Липецкий | КТП-10кВ №280 ВЛ-10кВ Воскресеновка | 100 | 72
с. Архангельские Борки | Липецкий | Липецкий | КТП-10кВ №283 ВЛ-10кВ Арх. Борки | 63 | 27
с. Архангельские Борки | Липецкий | Липецкий | КТП-10кВ №284 ВЛ-10кВ Арх. Борки | 40 | 27
Никольское | Липецкий | Липецкий | КТП-10кВ №285 ВЛ-10кВ отд. Ленина | 63 | 41
Ясная Поляна | Липецкий | Липецкий | КТП-10кВ №287 ВЛ-10кВ Насосная-7 | 100 | 88
Косыревка | Липецкий | Липецкий | КТП-10кВ №288 ВЛ-10кВ Кулешовка | 160 | 105
Косыревка | Липецкий | Липецкий | КТП-10кВ №289 ВЛ-10кВ Кулешовка | 100 | 66
с. Васильевка | Липецкий | Липецкий | КТП-10кВ №290 ВЛ-10кВ Александровка | 250 | 158
Частая Дубрава | Липецкий | Липецкий | КТП-10кВ №291 ВЛ-10кВ Заветы Ильича | 63 | 48
Частая Дубрава | Липецкий | Липецкий | КТП-10кВ №292 ВЛ-10кВ Заветы Ильича | 250 | 220
Крутогорье | Липецкий | Липецкий | КТП-10кВ №293 ВЛ-10кВ Орджоникидзе | 63 | 48
Крутогорье | Липецкий | Липецкий | КТП-10кВ №294 ВЛ-10кВ Орджоникидзе | 160 | 138
Крутогорье | Липецкий | Липецкий | КТП-10кВ №295 ВЛ-10кВ Орджоникидзе | 160 | 110
с. Боринское | Липецкий | Липецкий | КТП-10кВ №296 ВЛ-10кВ Боринское | 160 | 144
Кулешовка | Липецкий | Липецкий | КТП-10кВ №298 ВЛ-10кВ Кулешовка | 63 | 30
Маховище | Липецкий | Липецкий | КТП-10кВ №299 ВЛ-10кВ Маховище | 40 | 26
д. Бруслановка | Липецкий | Липецкий | КТП-10кВ №300 ВЛ-10кВ Калиновка | 400 | 227
с. Грязное | Липецкий | Липецкий | КТП-10кВ №301 ВЛ-10кВ Пилорама | 250 | 182
Елизаветино | Липецкий | Липецкий | КТП-10кВ №302 ВЛ-10кВ Ново-Дмитриевка | 40 | 17
Ключики | Липецкий | Липецкий | КТП-10кВ №303 ВЛ-10кВ Ясная Поляна | 63 | 5
Косыревка | Липецкий | Липецкий | КТП-10кВ №307 ВЛ-10кВ Кулешовка | 250 | 162
Ясная Поляна | Липецкий | Липецкий | КТП-10кВ №308 ВЛ-10кВ Ясная Поляна | 100 | 96
д. Бруслановка | Липецкий | Липецкий | КТП-10кВ №309 ВЛ-10кВ Калиновка | 400 | 307
д. Бруслановка | Липецкий | Липецкий | КТП-10кВ №310 ВЛ-10кВ Бруслановка | 160 | 76
Каширка | Липецкий | Липецкий | КТП-10кВ №312 ВЛ-10кВ Бруслановка | 250 | 215
д. Бруслановка | Липецкий | Липецкий | КТП-10кВ №313 ВЛ-10кВ Бруслановка | 160 | 90
Косыревка | Липецкий | Липецкий | КТП-10кВ №314 ВЛ-10кВ Кулешовка | 63 | 44
Косыревка | Липецкий | Липецкий | КТП-10кВ №315 ВЛ-10кВ Кирова | 100 | 60
Крутые Хутора | Липецкий | Липецкий | КТП-10кВ №318 ВЛ-10кВ Строитель коммуниз | 250 | 194
Новодмитриевка | Липецкий | Липецкий | КТП-10кВ №321 ВЛ-10кВ СОК | 100 | 46
Новодмитриевка | Липецкий | Липецкий | КТП-10кВ №323 ВЛ-10кВ СОК | 250 | 183
Новодмитриевка | Липецкий | Липецкий | КТП-10кВ №324 ВЛ-10кВ Ново-Дмитриевка | 100 | 16
Новодмитриевка | Липецкий | Липецкий | КТП-10кВ №325 ВЛ-10кВ Ново-Дмитриевка | 250 | 207
Елизаветино | Липецкий | Липецкий | КТП-10кВ №326 ВЛ-10кВ Ново-Дмитриевка | 100 | 79
Первого мая | Липецкий | Липецкий | КТП-10кВ №327 ВЛ-10кВ Орджоникидзе | 160 | 129
Ивановка | Липецкий | Липецкий | КТП-10кВ №328 ВЛ-10кВ Ново-Дмитриевка | 63 | 56
Ключики | Липецкий | Липецкий | КТП-10кВ №330 ВЛ 10кВ Ясная Поляна | 160 | 152
Крутые Хутора | Липецкий | Липецкий | КТП-10кВ №332 ВЛ-10кВ Строитель коммуниз | 63 | 59
Косыревка | Липецкий | Липецкий | КТП-10кВ №334 ВЛ-10кВ Кирова | 250 | 226
Кулешовка | Липецкий | Липецкий | КТП-10кВ №335 ВЛ-10кВ Ремзавод | 63 | 10
с. Варваро-Борки | Липецкий | Липецкий | КТП-10кВ №339 ВЛ-10кВ Питомник | 63 | 35
Косыревка | Липецкий | Липецкий | КТП-10кВ №340 ВЛ-10кВ Кирова | 250 | 204
Частая Дубрава | Липецкий | Липецкий | КТП-10кВ №341 ВЛ-10кВ Заветы Ильича | 160 | 93
Частая Дубрава | Липецкий | Липецкий | КТП-10кВ №342 ВЛ-10кВ Заветы Ильича | 630 | 577
Крутые Хутора | Липецкий | Липецкий | КТП-10кВ №343 ВЛ-10кВ Строитель Коммуниз | 160 | 144
Крутые Хутора | Липецкий | Липецкий | КТП-10кВ №344 ВЛ-10кВ Строитель коммуниз | 160 | 97
Новодмитриевка | Липецкий | Липецкий | КТП-10кВ №347 ВЛ-10кВ Ново-Дмитриевка | 250 | 217
Крутые Хутора | Липецкий | Липецкий | КТП-10кВ №348 ВЛ-10кВ Строитель коммуниз | 100 | 74
Кулешовка | Липецкий | Липецкий | КТП-10кВ №349 ВЛ-10кВ Рем.завод | 160 | 150
Новодмитриевка | Липецкий | Липецкий | КТП-10кВ №350 ВЛ-10кВ СОК | 160 | 123
Кулешовка | Липецкий | Липецкий | КТП-10кВ №353 ВЛ-10кВ Рем.завод | 160 | 150
Новодмитриевка | Липецкий | Липецкий | КТП-10кВ №354 ВЛ-10кВ Калиновка | 100 | 46
Косыревка | Липецкий | Липецкий | КТП-10кВ №355 ВЛ-10кВ Кирова | 250 | 202
Кулешовка | Липецкий | Липецкий | КТП-10кВ №356 ВЛ-10кВ Рем.завод | 400 | 388
Новодмитриевка | Липецкий | Липецкий | КТП-10кВ №357 ВЛ-10кВ Ново-Дмитриевка | 400 | 362
Косыревка | Липецкий | Липецкий | КТП-10кВ №359 ВЛ-10кВ Кулешовка | 400 | 298
с. Варваро-Борки | Липецкий | Липецкий | КТП-10кВ №361 ВЛ-10кВ Питомник | 400 | 314
Кулешовка | Липецкий | Липецкий | КТП-10кВ №363 ВЛ-10кВ Ремзавод | 160 | 132
Кулешовка | Липецкий | Липецкий | КТП-10кВ №364 ВЛ-10кВ Рем.завод | 160 | 110
с. Архангельские Борки | Липецкий | Липецкий | КТП-10кВ №365 ВЛ-10кВ Арх. Борки | 63 | 43
Студеные Хутора | Липецкий | Липецкий | КТП-10кВ №366 ВЛ-10кВ Студеные Хутора | 100 | 70
Крутые Хутора | Липецкий | Липецкий | КТП-10кВ №368 ВЛ-10кВ Строитель коммуниз | 40 | 29
с. Большая Кузьминка | Липецкий | Липецкий | КТП-10кВ №370 ВЛ 10кВ Большая Кузьминка | 160 | 151
с. Большая Кузьминка | Липецкий | Липецкий | КТП-10кВ №371 ВЛ 10кВ Большая Кузьминка | 160 | 151
с. Алексеевка | Липецкий | Липецкий | КТП-10кВ №373 ВЛ-10кВ Александровка | 250 | 202
Новодмитриевка | Липецкий | Липецкий | КТП-10кВ №374 ВЛ-10кВ Ново-Дмитриевка | 250 | 193
Косыревка | Липецкий | Липецкий | КТП-10кВ №375 ВЛ-10кВ Кирова | 160 | 145
Никольское | Липецкий | Липецкий | КТП-10кВ №378 ВЛ-10кВ Отделение Ленина | 63 | 49
Черемушки | Липецкий | Липецкий | КТП-10кВ №383 ВЛ 10кВ Кольцевая | 250 | 202
Никольское | Липецкий | Липецкий | КТП-10кВ №385 ВЛ-10кВ с-з Ильинский | 100 | 28
Сенцово | Липецкий | Липецкий | КТП-10кВ №386 ВЛ-10кВ Кузьминка | 100 | 78
Сенцово | Липецкий | Липецкий | КТП-10кВ №387 ВЛ-10кВ Кузьминка | 160 | 142
Сенцово | Липецкий | Липецкий | КТП-10кВ №388 ВЛ-10кВ АРМ | 250 | 174
Косыревка | Липецкий | Липецкий | КТП-10кВ №390 ВЛ-10кВ Кулешовка | 250 | 204
Косыревка | Липецкий | Липецкий | КТП-10кВ №391 ВЛ-10кВ Кулешовка | 250 | 211
с. Боринское | Липецкий | Липецкий | КТП-10кВ №392 ВЛ-10кВ Строитель коммуниз | 63 | 17
с. Грязное | Липецкий | Липецкий | КТП-10кВ №393 ВЛ-10кВ Пилорама | 100 | 59
д. Бруслановка | Липецкий | Липецкий | КТП-10кВ №394 ВЛ-10кВ Бруслановка | 630 | 494
Тележенка | Липецкий | Липецкий | КТП-10кВ №396 ВЛ-10кВ Тележенка | 100 | 79
Тележенка | Липецкий | Липецкий | КТП-10кВ №397 ВЛ-10кВ Тележенка | 160 | 146
Частая Дубрава | Липецкий | Липецкий | КТП-10кВ №398 ВЛ-10кВ Жадово | 250 | 240
Частая Дубрава | Липецкий | Липецкий | КТП-10кВ №399 ВЛ-10кВ Жадово | 400 | 375
Сенцово | Липецкий | Липецкий | КТП-10кВ №415 ВЛ-10кВ К-кс Сенцовский | 250 | 202
Косыревка | Липецкий | Липецкий | КТП-10кВ №417 ВЛ-10кВ Кулешовка | 160 | 143
Сенцово | Липецкий | Липецкий | КТП-10кВ №418 ВЛ-10кВ Сенцово | 100 | 43
Малашевка | Липецкий | Липецкий | КТП-10кВ №419 ВЛ-10кВ Давыдовка | 250 | 187
с. Боринское | Липецкий | Липецкий | КТП-10кВ №420 ВЛ-10кВ К-кс Боринский | 160 | 151
с. Боринское | Липецкий | Липецкий | КТП-10кВ №421 ВЛ-10кВ К-кс Боринский | 160 | 158
Сенцово | Липецкий | Липецкий | КТП-10кВ №422 ВЛ-10кВ К-кс Сенцовский | 250 | 182
Ленино | Липецкий | Липецкий | КТП-10кВ №426 ВЛ-10кВ Автодор | 250 | 198
Давыдовка | Липецкий | Липецкий | КТП-10кВ №430 ВЛ-10кВ Малашевка | 100 | 77
с. Большая Кузьминка | Липецкий | Липецкий | КТП-10кВ №437 ВЛ-10кВ Большая Кузьминка | 160 | 154
Сенцово | Липецкий | Липецкий | КТП-10кВ №453 ВЛ-10кВ К-кс Сенцовский | 250 | 109
Сенцово | Липецкий | Липецкий | КТП-10кВ №475 ВЛ-10кВ Сенцово | 250 | 213
Частая Дубрава | Липецкий | Липецкий | КТП-10кВ №476 ВЛ-10кВ Жадово | 250 | 151
с. Большая Кузьминка | Липецкий | Липецкий | КТП-10кВ №492 ВЛ 10кВ Большая Кузьминка | 160 | 152
с. Большая Кузьминка | Липецкий | Липецкий | КТП-10кВ №495 ВЛ-10кВ Большая Кузьминка | 160 | 144
с. Большая Кузьминка | Липецкий | Липецкий | КТП-10кВ №496 ВЛ-10кВ Большая Кузьминка | 250 | 226
Тележенка | Липецкий | Липецкий | КТП-10кВ №506 ВЛ 10кВ Тележенка | 160 | 107
Стебаево | Липецкий | Липецкий | КТП-10кВ №512 ВЛ-10кВ Насосная с-за | 63 | 35
Тележенка | Липецкий | Липецкий | КТП-10кВ №513 ВЛ-10кВ Тележенка | 160 | 129
Сенцово | Липецкий | Липецкий | КТП-10кВ №514 ВЛ-10кВ К-кс Сенцовский | 250 | 187
Сенцово | Липецкий | Липецкий | КТП-10кВ №515 ВЛ-10кВ Сенцово | 250 | 182
Ясная Поляна | Липецкий | Липецкий | КТП-10кВ №517 ВЛ-10кВ Насосная-7 | 400 | 287
Крутогорье | Липецкий | Липецкий | КТП-10кВ №521 ВЛ-10кВ Орджоникидзе | 63 | 52
Сенцово | Липецкий | Липецкий | КТП-10кВ №524 ВЛ-10кВ Кузьминка | 160 | 117
Тележенка | Липецкий | Липецкий | КТП-10кВ №525 ВЛ-10кВ Тележенка | 250 | 151
Частая Дубрава | Липецкий | Липецкий | КТП-10кВ №527 ВЛ-10кВ Заветы Ильича | 160 | 105
Подгорное | Липецкий | Липецкий | КТП-10кВ №531 ВЛ-10кВ 50 лет Октября | 160 | 144
Хрущевка | Липецкий | Липецкий | КТП-10кВ №537 ВЛ-10кВ Хрущевка | 160 | 119
Сенцово | Липецкий | Липецкий | КТП-10кВ №539 ВЛ-10кВ К-кс Сенцовский | 25 | 14
с. Боринское | Липецкий | Липецкий | КТП-10кВ №540 ВЛ-10кВ Больница | 100 | 82
Тележенка | Липецкий | Липецкий | КТП-10кВ №542 ВЛ-10кВ Тележенка | 160 | 91
Ясная Поляна | Липецкий | Липецкий | КТП-10кВ №553 ВЛ-10кВ Ясная Поляна | 100 | 69
Ясная Поляна | Липецкий | Липецкий | КТП-10кВ №554 ВЛ-10кВ Ясная Поляна | 100 | 14
с. Воскресеновка | Липецкий | Липецкий | КТП-10кВ №558 ВЛ-10кВ Школа-2 | 250 | 223
Кулешовка | Липецкий | Липецкий | КТП-10кВ №563 ВЛ-10кВ Ремзавод | 160 | 135
Кулешовка | Липецкий | Липецкий | КТП-10кВ №564 ВЛ-10кВ Ремзавод | 160 | 151
Кулешовка | Липецкий | Липецкий | КТП-10кВ №565 ВЛ-10кВ Ремзавод | 160 | 155
с. Архангельские Борки | Липецкий | Липецкий | КТП-10кВ №566 ВЛ-10кВ Арх. Борки | 63 | 53
Кулешовка | Липецкий | Липецкий | КТП-10кВ №567 ВЛ-10кВ Ремзавод | 160 | 155
Кулешовка | Липецкий | Липецкий | КТП-10кВ №568 ВЛ-10кВ Ремзавод | 160 | 154
с. Введенка | Липецкий | Липецкий | КТП-10кВ №570 ВЛ-10кВ Школа-2 | 400 | 347
Тюшевка | Липецкий | Липецкий | КТП-10кВ №571 ВЛ-10кВ Хорошевка | 63 | 50
Пады | Липецкий | Липецкий | КТП-10кВ №573 ВЛ-10кВ Автодор | 63 | 49
Елецкое | Липецкий | Липецкий | КТП-10кВ №574 ВЛ-10кВ Полигон | 250 | 212
с. Воскресеновка | Липецкий | Липецкий | КТП-10кВ №577 ВЛ-10кВ Школа-2 | 160 | 93
Косыревка | Липецкий | Липецкий | КТП-10кВ №578 ВЛ-10кВ Кулешовка | 100 | 72
д. Бруслановка | Липецкий | Липецкий | КТП-10кВ №579 ВЛ-10кВ Бруслановка | 250 | 201
с. Воскресеновка | Липецкий | Липецкий | КТП-10кВ №580 ВЛ-10кВ МТФ Воскресеновка | 400 | 362
Ясная Поляна | Липецкий | Липецкий | КТП-10кВ №581 ВЛ-10кВ Ясная Поляна | 160 | 140
Кулешовка | Липецкий | Липецкий | КТП-10кВ №585 ВЛ-10кВ Ремзавод | 160 | 157
Кулешовка | Липецкий | Липецкий | КТП-10кВ №586 ВЛ-10кВ Ремзавод | 160 | 152
Кулешовка | Липецкий | Липецкий | КТП-10кВ №587 ВЛ-10кВ Ремзавод | 160 | 154
Кулешовка | Липецкий | Липецкий | КТП-10кВ №589 ВЛ-10кВ Ремзавод | 160 | 155
с. Большая Кузьминка | Липецкий | Липецкий | КТП-10кВ №591 ВЛ 10кВ Большая Кузьминка | 100 | 54
Сенцово | Липецкий | Липецкий | КТП-10кВ №595 ВЛ-10кВ К-кс Сенцовский | 100 | 58
Отверг-Студенец | Липецкий | Липецкий | КТП-10кВ №596 ВЛ-10кВ Бруслановка | 63 | 46
Тележенка | Липецкий | Липецкий | КТП-10кВ №597 ВЛ-10кВ Тележенка | 100 | 7
Никольское | Липецкий | Липецкий | КТП-10кВ №600 ВЛ-10кВ База Отдыха | 63 | 50
с. Боринское | Липецкий | Липецкий | КТП-10кВ №611 ВЛ-10кВ Боринское | 63 | 51
Ленино | Липецкий | Липецкий | КТП-10кВ №614 КЛ 10кВ №06 ПС Романово | 63 | 35
Сенцово | Липецкий | Липецкий | КТП-10кВ №616 ВЛ-10кВ Кузьминка | 100 | 72
с. Варваро-Борки | Липецкий | Липецкий | КТП-10кВ №617 ВЛ-10кВ Питомник | 63 | 12
с. Воскресеновка | Липецкий | Липецкий | КТП-10кВ №618 ВЛ-10кВ Школа-2 | 100 | 78
с. Боринское | Липецкий | Липецкий | КТП-10кВ №621 ВЛ-10кВ к-с Боринский | 100 | 58
с. Большая Кузьминка | Липецкий | Липецкий | КТП-10кВ №622 ВЛ-10кВ База отдыха | 250 | 222
с. Большая Кузьминка | Липецкий | Липецкий | КТП-10кВ №623 ВЛ-10кВ Большая Кузьминка | 63 | 36
Хрущевка | Липецкий | Липецкий | КТП-10кВ №624 ВЛ-10кВ Хрущевка | 250 | 194
Сырское | Липецкий | Липецкий | КТП-10кВ №625 ВЛ-10кВ Сырское | 160 | 134
Ильино | Липецкий | Липецкий | КТП-10кВ №627 ВЛ-10кВ Школа-2 | 160 | 144
Ленино | Липецкий | Липецкий | КТП-10кВ №628 КЛ 10кВ №06 ПС Романово | 250 | 234
Стебаево | Липецкий | Липецкий | КТП-10кВ №635 ВЛ-10кВ Стебаево | 100 | 77
Ильино | Липецкий | Липецкий | КТП-10кВ №639 ВЛ-10кВ МТФ Воскресеновка | 250 | 221
с. Введенка | Липецкий | Липецкий | КТП-10кВ №641 ВЛ-10кВ МТФ Воскресеновка | 250 | 180
с. Боринское | Липецкий | Липецкий | КТП-10кВ №642 ВЛ-10кВ Больница | 160 | 102
с. Большая Кузьминка | Липецкий | Липецкий | КТП-10кВ №643 ВЛ-10кВ Большая Кузьминка | 250 | 225
Троицкое | Липецкий | Липецкий | КТП-10кВ №644 ВЛ-10кВ Городок | 100 | 77
с. Грязное | Липецкий | Липецкий | КТП-10кВ №646 ВЛ-10кВ Вербилово | 100 | 94
с. Грязное | Липецкий | Липецкий | КТП-10кВ №647 ВЛ-10кВ Хутор Полазов | 40 | 17
с. Грязное | Липецкий | Липецкий | КТП-10кВ №648 ВЛ-10кВ Пилорама | 250 | 204
Елецкое | Липецкий | Липецкий | КТП-10кВ №651 ВЛ-10кВ Полигон | 250 | 214
Ильино | Липецкий | Липецкий | КТП-10кВ №652 ВЛ 10кВ Школа-2 | 160 | 147
с. Большая Кузьминка | Липецкий | Липецкий | КТП-10кВ №659 ВЛ-10кВ База отдыха | 400 | 377
с. Боринское | Липецкий | Липецкий | КТП-10кВ №661 ВЛ-10кВ Керамический завод | 100 | 62
Троицкое | Липецкий | Липецкий | КТП-10кВ №662 ВЛ 10 кВ Городок | 250 | 203
Троицкое | Липецкий | Липецкий | КТП-10кВ №663 ВЛ-10кВ Городок | 250 | 180
с. Боринское | Липецкий | Липецкий | КТП-10кВ №665 ВЛ-10кВ Больница | 160 | 55
Косыревка | Липецкий | Липецкий | КТП-10кВ №671 ВЛ-10кВ Кирова | 160 | 152
Подгорное | Липецкий | Липецкий | КТП-10кВ №672 ВЛ-10кВ Центральная | 160 | 146
Пады | Липецкий | Липецкий | КТП-10кВ №673 ВЛ-10кВ Грязное | 63 | 52
Подгорное | Липецкий | Липецкий | КТП-10кВ №674 ВЛ-10кВ Центральная | 250 | 221
Стебаево | Липецкий | Липецкий | КТП-10кВ №677 ВЛ-10кВ Стебаево | 160 | 125
Никольское | Липецкий | Липецкий | КТП-10кВ №681 ВЛ-10кВ отд. Ленина | 63 | 44
Никольское | Липецкий | Липецкий | КТП-10кВ №682 ВЛ-10кВ отд. Ленина | 63 | 53
с. Архангельские Борки | Липецкий | Липецкий | КТП-10кВ №683 ВЛ-10кВ Арх. Борки | 100 | 61
с. Архангельские Борки | Липецкий | Липецкий | КТП-10кВ №684 ВЛ-10кВ Арх. Борки | 100 | 83
с. Архангельские Борки | Липецкий | Липецкий | КТП-10кВ №685 ВЛ-10кВ Арх. Борки | 100 | 77
с. Большая Кузьминка | Липецкий | Липецкий | КТП-10кВ №688 ВЛ-10кВ Большая Кузьминка | 160 | 147
Сырское | Липецкий | Липецкий | КТП-10кВ №689 ВЛ-10кВ Переулок | 250 | 193
Пады | Липецкий | Липецкий | КТП-10кВ №691 ВЛ-10кВ Орджоникидзе | 100 | 46
Крутогорье | Липецкий | Липецкий | КТП-10кВ №692 ВЛ-10кВ Орджоникидзе | 160 | 85
Крутогорье | Липецкий | Липецкий | КТП-10кВ №693 ВЛ-10кВ Орджоникидзе | 100 | 69
Пады | Липецкий | Липецкий | КТП-10кВ №694 ВЛ-10кВ Грязное | 250 | 202
Пады | Липецкий | Липецкий | КТП-10кВ №695 ВЛ-10кВ Грязное | 100 | 69
Никольское | Липецкий | Липецкий | КТП-10кВ №696 ВЛ-10кВ База отдыха | 250 | 212
Никольское | Липецкий | Липецкий | КТП-10кВ №697 ВЛ-10кВ База отдыха | 250 | 229
Сенцово | Липецкий | Липецкий | КТП-10кВ №698 ВЛ-10кВ К-кс Сенцовский | 100 | 66
с. Большая Кузьминка | Липецкий | Липецкий | КТП-10кВ №699 ВЛ-10кВ Большая Кузьминка | 160 | 78
с. Большая Кузьминка | Липецкий | Липецкий | КТП-10кВ №700 ВЛ-10кВ Большая Кузьминка | 100 | 41
с. Введенка | Липецкий | Липецкий | КТП-10кВ №702 ВЛ-10кВ МТФ Воскресеновка | 63 | 49
Крутые Хутора | Липецкий | Липецкий | КТП-10кВ №703 ВЛ-10кВ Строитель коммуниз | 160 | 98
Крутые Хутора | Липецкий | Липецкий | КТП-10кВ №704 ВЛ-10кВ Стр-ль Коммунизма | 160 | 81
Крутые Хутора | Липецкий | Липецкий | КТП-10кВ №706 ВЛ-10кВ Строитель коммуниз | 160 | 95
Пады | Липецкий | Липецкий | КТП-10кВ №710 ВЛ-10кВ Автодор | 250 | 200
д. Бруслановка | Липецкий | Липецкий | КТП-10кВ №711 ВЛ-10кВ Бруслановка | 63 | 44
Пружинки | Липецкий | Липецкий | КТП-10кВ №712 ВЛ-10кВ Новая | 100 | 80
Пружинки | Липецкий | Липецкий | КТП-10кВ №713 ВЛ-10кВ Новая | 100 | 85
Пружинки | Липецкий | Липецкий | КТП-10кВ №714 ВЛ-10кВ Новая | 100 | 90
Пружинки | Липецкий | Липецкий | КТП-10кВ №715 ВЛ-10кВ Луговая | 160 | 124
Тележенка | Липецкий | Липецкий | КТП-10кВ №716 ВЛ-10кВ Тележенка | 160 | 144
Частая Дубрава | Липецкий | Липецкий | КТП-10кВ №723 ВЛ-10кВ Жадово | 250 | 222
Елецкое | Липецкий | Липецкий | КТП-10кВ №725 ВЛ-10кВ Ленино | 250 | 222
Елецкое | Липецкий | Липецкий | КТП-10кВ №726 ВЛ-10кВ Полигон | 250 | 204
Сырское | Липецкий | Липецкий | КТП-10кВ №730 ВЛ-10кВ Скважина | 250 | 207
Ленино | Липецкий | Липецкий | КТП-10кВ №731 ВЛ-10кВ Хрущевка | 160 | 134
с. Васильевка | Липецкий | Липецкий | КТП-10кВ №732 ВЛ-10кВ Александровка | 63 | 28
Пружинки | Липецкий | Липецкий | КТП-10кВ №733 ВЛ-10кВ Луговая | 160 | 132
с. Воскресеновка | Липецкий | Липецкий | КТП-10кВ №734 ВЛ-10кВ Воскресеновка | 100 | 69
Ленино | Липецкий | Липецкий | КТП-10кВ №736 ВЛ-10кВ Автодор | 400 | 355
с. Грязное | Липецкий | Липецкий | КТП-10кВ №737 ВЛ-10кВ Хутор Степец | 100 | 72
Ленино | Липецкий | Липецкий | КТП-10кВ №738 ВЛ-10кВ Хрущевка | 63 | 11
Хрущевка | Липецкий | Липецкий | КТП-10кВ №740 ВЛ-10кВ Хрущевка | 250 | 91
Частая Дубрава | Липецкий | Липецкий | КТП-10кВ №741 ВЛ-10кВ Жадово | 25 | 17
Хрущевка | Липецкий | Липецкий | КТП-10кВ №743 ВЛ-10кВ Хрущевка | 250 | 226
Тележенка | Липецкий | Липецкий | КТП-10кВ №756 ВЛ 10кВ Тележенка | 100 | 81
с. Введенка | Липецкий | Липецкий | КТП-10кВ №764 ВЛ-10кВ МТФ Воскресеновка | 160 | 127
с. Введенка | Липецкий | Липецкий | КТП-10кВ №765 ВЛ-10кВ Воскресеновка | 250 | 229
с. Воскресеновка | Липецкий | Липецкий | КТП-10кВ №766 ВЛ-10кВ Воскресеновка | 160 | 144
Ильино | Липецкий | Липецкий | КТП-10кВ №769 ВЛ-10кВ Насосная 2 подъма | 250 | 174
Елецкое | Липецкий | Липецкий | КТП-10кВ №772 ВЛ-10кВ Полигон | 250 | 209
Елецкое | Липецкий | Липецкий | КТП-10кВ №773 ВЛ-10кВ Автодор | 250 | 177
с. Грязное | Липецкий | Липецкий | КТП-10кВ №774 ВЛ-10кВ Хутор Полазов | 63 | 31
с. Варваро-Борки | Липецкий | Липецкий | КТП-10кВ №776 ВЛ-10кВ Питомник | 400 | 123
с. Большая Кузьминка | Липецкий | Липецкий | КТП-10кВ №777 ВЛ-10кВ База отдыха | 63 | 57
с. Васильевка | Липецкий | Липецкий | КТП-10кВ №783 ВЛ-10кВ Александровка | 100 | 71
с. Алексеевка | Липецкий | Липецкий | КТП-10кВ №784 ВЛ-10кВ Александровка | 63 | 29
Новодмитриевка | Липецкий | Липецкий | КТП-10кВ №785 ВЛ-10кВ 15 ПС Сенцово | 160 | 119
Ильино | Липецкий | Липецкий | КТП-10кВ №788 ВЛ-10кВ с-з Ильинский | 100 | 70
Троицкое | Липецкий | Липецкий | КТП-10кВ №792 ВЛ-10кВ Восточная | 160 | 58
Троицкое | Липецкий | Липецкий | КТП-10кВ №793 ВЛ-10кВ Восточная | 100 | 62
Троицкое | Липецкий | Липецкий | КТП-10кВ №794 ВЛ-10кВ Троицкая | 100 | 47
Сырское | Липецкий | Липецкий | КТП-10кВ №795 ВЛ-10кВ Скважина | 250 | 137
Сенцово | Липецкий | Липецкий | КТП-10кВ №796 ВЛ-10кВ АРМ | 63 | 22
с. Васильевка | Липецкий | Липецкий | КТП-10кВ №798 ВЛ-10кВ Александровка | 100 | 73
с. Большая Кузьминка | Липецкий | Липецкий | КТП-10кВ №799 ВЛ-10кВ База отдыха | 100 | 72
с. Боринское | Липецкий | Липецкий | КТП-10кВ №802 ВЛ-10кВ к-с Боринский | 160 | 146
с. Грязное | Липецкий | Липецкий | КТП-10кВ №803 ВЛ-10кВ Хутор Степец | 100 | 48
с. Боринское | Липецкий | Липецкий | КТП-10кВ №805 ВЛ-10кВ Больница | 250 | 170
с. Боринское | Липецкий | Липецкий | КТП-10кВ №806 ВЛ-10кВ Боринское | 160 | 66
с. Боринское | Липецкий | Липецкий | КТП-10кВ №810 ВЛ-10кВ Боринское | 250 | 174
с. Боринское | Липецкий | Липецкий | КТП-10кВ №811 ВЛ-10кВ Боринское | 160 | 79
с. Боринское | Липецкий | Липецкий | КТП-10кВ №812 ВЛ-10кВ Боринское | 100 | 15
с. Боринское | Липецкий | Липецкий | КТП-10кВ №813 ВЛ-10кВ Боринское | 160 | 110
с. Боринское | Липецкий | Липецкий | КТП-10кВ №814 ВЛ-10кВ Больница | 250 | 177
с. Боринское | Липецкий | Липецкий | КТП-10кВ №815 ВЛ-10кВ Больница | 160 | 91
с. Боринское | Липецкий | Липецкий | КТП-10кВ №816 ВЛ-10кВ Больница | 250 | 218
с. Боринское | Липецкий | Липецкий | КТП-10кВ №818 ВЛ 10кВ Больница | 160 | 107
с. Боринское | Липецкий | Липецкий | КТП-10кВ №819 ВЛ-10кВ к-с Боринский | 100 | 59
с. Боринское | Липецкий | Липецкий | КТП-10кВ №820 ВЛ-10кВ к-с Боринский | 63 | 17
с. Боринское | Липецкий | Липецкий | КТП-10кВ №826 ВЛ-10кВ к-с Боринский | 100 | 44
с. Боринское | Липецкий | Липецкий | КТП-10кВ №827 ВЛ-10кВ Больница | 100 | 62
с. Боринское | Липецкий | Липецкий | КТП-10кВ №828 ВЛ-10кВ Больница | 160 | 145
с. Боринское | Липецкий | Липецкий | КТП-10кВ №830 ВЛ-10кВ Больница | 160 | 114
с. Боринское | Липецкий | Липецкий | КТП-10кВ №831 ВЛ-10кВ Больница | 250 | 204
с. Боринское | Липецкий | Липецкий | КТП-10кВ №832 ВЛ-10кВ Боринское | 63 | 16
с. Боринское | Липецкий | Липецкий | КТП-10кВ №836 ВЛ-10кВ Керамический завод | 400 | 230
Ильино | Липецкий | Липецкий | КТП-10кВ №837 ВЛ-10кВ Насосная 2 подъма | 400 | 280
Сырское | Липецкий | Липецкий | КТП-10кВ №840 ВЛ-10кВ Сырское | 250 | 202
с. Введенка | Липецкий | Липецкий | КТП-10кВ №841 ВЛ-10кВ Школа-2 | 100 | 57
Малашевка | Липецкий | Липецкий | КТП-10кВ №842 ВЛ-10кВ Давыдовка | 63 | 44
Косыревка | Липецкий | Липецкий | КТП-10кВ №844 ВЛ-10кВ Кирова | 250 | 207
Подгорное | Липецкий | Липецкий | КТП-10кВ №845 ВЛ-10кВ Центральная | 160 | 102
с. Боринское | Липецкий | Липецкий | КТП-10кВ №846 ВЛ-10кВ Больница | 160 | 103
с. Боринское | Липецкий | Липецкий | КТП-10кВ №847 ВЛ-10кВ Больница | 100 | 71
с. Боринское | Липецкий | Липецкий | КТП-10кВ №848 ВЛ-10кВ Больница | 250 | 226
Елецкое | Липецкий | Липецкий | КТП-10кВ №850 ВЛ-10кВ Полигон | 250 | 104
Черемушки | Липецкий | Липецкий | КТП-10кВ №854 ВЛ-10кВ Кольцевая | 250 | 218
Елецкое | Липецкий | Липецкий | КТП-10кВ №855 ВЛ-10кВ Полигон | 160 | 144
Подгорное | Липецкий | Липецкий | КТП-10кВ №859 ВЛ-10кВ Центральная | 160 | 30
с. Боринское | Липецкий | Липецкий | КТП-10кВ №860 ВЛ-10кВ Больница | 250 | 216
Никольское | Липецкий | Липецкий | КТП-10кВ №864 ВЛ-10кВ Большая Кузьминка | 250 | 205
Ленино | Липецкий | Липецкий | КТП-10кВ №866 ВЛ-10кВ Автодор | 400 | 221
с. Боринское | Липецкий | Липецкий | КТП-10кВ №868 ВЛ-10кВ Боринское | 250 | 202
с. Боринское | Липецкий | Липецкий | КТП-10кВ №869 ВЛ-10кВ Боринское | 100 | 66
Елецкое | Липецкий | Липецкий | КТП-10кВ №870 ВЛ-10кВ Ленино | 1260 | 601
Тюшевка | Липецкий | Липецкий | КТП-10кВ №872 ВЛ-10кВ Тюшевка | 160 | 111
Тюшевка | Липецкий | Липецкий | КТП-10кВ №873 ВЛ-10кВ Тюшевка | 250 | 166
с. Васильевка | Липецкий | Липецкий | КТП-10кВ №876 ВЛ-10кВ Александровка | 250 | 226
Тюшевка | Липецкий | Липецкий | КТП-10кВ №878 ВЛ-10кВ Речная | 250 | 201
Тюшевка | Липецкий | Липецкий | КТП-10кВ №879 ВЛ-10кВ Речная | 250 | 196
с. Боринское | Липецкий | Липецкий | КТП-10кВ №885П ВЛ 10кВ Больница | 160 | 107
Елецкое | Липецкий | Липецкий | КТП-10кВ №886 ВЛ-10кВ Полигон | 250 | 225
Подгорное | Липецкий | Липецкий | КТП-10кВ №897 ВЛ-10кВ Подгорное | 160 | 144
Пружинки | Липецкий | Липецкий | КТП-10кВ №900 ВЛ-10кВ Луговая | 250 | 194
Ивово | Липецкий | Липецкий | КТП-10кВ №901 ВЛ-10кВ Слободка | 40 | 22
Ивово | Липецкий | Липецкий | КТП-10кВ №903 ВЛ-10кВ Ивово | 160 | 110
Пружинки | Липецкий | Липецкий | КТП-10кВ №904 ВЛ-10кВ Луговая | 63 | 44
Пружинки | Липецкий | Липецкий | КТП-10кВ №905 ВЛ-10кВ Луговая | 63 | 34
Пружинки | Липецкий | Липецкий | КТП-10кВ №906 ВЛ-10кВ Луговая | 400 | 302
Ивово | Липецкий | Липецкий | КТП-10кВ №907 ВЛ-10кВ Ивово | 160 | 111
Пружинки | Липецкий | Липецкий | КТП-10кВ №908 ВЛ-10кВ Луговая | 250 | 180
Пружинки | Липецкий | Липецкий | КТП-10кВ №909 ВЛ-10кВ Новая | 40 | 25
Пружинки | Липецкий | Липецкий | КТП-10кВ №910 ВЛ-10кВ Новая | 63 | 52
Пружинки | Липецкий | Липецкий | КТП-10кВ №911 ВЛ-10кВ Новая | 63 | 26
Пружинки | Липецкий | Липецкий | КТП-10кВ №912 ВЛ-10кВ Новая | 250 | 220
Пружинки | Липецкий | Липецкий | КТП-10кВ №913 ВЛ-10кВ Луговая | 63 | 44
Пружинки | Липецкий | Липецкий | КТП-10кВ №914 ВЛ-10кВ Новая | 100 | 33
Спасское Чириково | Липецкий | Липецкий | КТП-10кВ №915 ВЛ-10кВ Слободка | 40 | 26
Тюшевка | Липецкий | Липецкий | КТП-10кВ №918 ВЛ-10кВ Пчелокомплекс | 250 | 233
Тюшевка | Липецкий | Липецкий | КТП-10кВ №919 ВЛ-10кВ Пчелокомплекс | 400 | 224
Куйманы | Липецкий | Липецкий | КТП-10кВ №920 ВЛ-10кВ Овцекомплекс | 63 | 36
Розы Люксембург | Липецкий | Липецкий | КТП-10кВ №921 ВЛ-10кВ Слободка | 60 | 39
Слободка | Липецкий | Липецкий | КТП-10кВ №922 ВЛ-10кВ Слободка | 63 | 46
Ивово | Липецкий | Липецкий | КТП-10кВ №924 ВЛ-10кВ Ивово | 100 | 87
Ивово | Липецкий | Липецкий | КТП-10кВ №925 ВЛ-10кВ Ивово | 400 | 361
Ивово | Липецкий | Липецкий | КТП-10кВ №926 ВЛ-10кВ Овцекомплекс | 250 | 200
Ивово | Липецкий | Липецкий | КТП-10кВ №928 ВЛ-10кВ Ивово | 63 | 19
Ивово | Липецкий | Липецкий | КТП-10кВ №929 ВЛ-10кВ Ивово | 400 | 355
Ивово | Липецкий | Липецкий | КТП-10кВ №930 ВЛ-10кВ Овцекомплекс | 250 | 195
Ивово | Липецкий | Липецкий | КТП-10кВ №931 ВЛ-10кВ Овцекомплекс | 250 | 80
Пружинки | Липецкий | Липецкий | КТП-10кВ №933 ВЛ-10кВ Луговая | 100 | 85
Пружинки | Липецкий | Липецкий | КТП-10кВ №934 ВЛ-10кВ Новая | 400 | 313
Ивово | Липецкий | Липецкий | КТП-10кВ №935 ВЛ-10кВ Ивово | 250 | 214
Попова Ляда | Липецкий | Липецкий | КТП-10кВ №936 ВЛ-10кВ Овцекомплекс | 63 | 23
Пружинки | Липецкий | Липецкий | КТП-10кВ №937 ВЛ-10кВ Луговая | 63 | 43
Пружинки | Липецкий | Липецкий | КТП-10кВ №938 ВЛ-10кВ Новая | 63 | 50
Пружинки | Липецкий | Липецкий | КТП-10кВ №939 ВЛ-10кВ Ольгино | 400 | 260
Ивово | Липецкий | Липецкий | КТП-10кВ №940 ВЛ-10кВ Ивово | 100 | 74
Кулешовка | Липецкий | Липецкий | КТП-10кВ №941 ВЛ 10кВ Ремзавод | 400 | 308
Ивово | Липецкий | Липецкий | КТП-10кВ №942 ВЛ-10кВ Ивово | 250 | 230
Ленино | Липецкий | Липецкий | КТП-10кВ №943 ВЛ-10кВ №05 Романово | 250 | 230
Ивово | Липецкий | Липецкий | КТП-10кВ №946 ВЛ-10кВ Овцекомплекс | 160 | 104
Пружинки | Липецкий | Липецкий | КТП-10кВ №948 ВЛ-10кВ Луговая | 160 | 122
Пружинки | Липецкий | Липецкий | КТП-10кВ №949 ВЛ-10кВ Луговая | 400 | 307
Частая Дубрава | Липецкий | Липецкий | КТП-10кВ №949П ВЛ-10кВ Жадово | 160 | 126
Сырское | Липецкий | Липецкий | КТП-10кВ №950 ВЛ-10кВ Скважина | 160 | 44
Ильино | Липецкий | Липецкий | КТП-10кВ №952 ВЛ-10кВ Насосная 2 подъема | 25 | 11
с. Боринское | Липецкий | Липецкий | КТП-10кВ №953 ВЛ-10кВ Боринское | 400 | 368
Елецкое | Липецкий | Липецкий | КТП-10кВ №954 ВЛ-10кВ №04 Романово | 250 | 118
Частая Дубрава | Липецкий | Липецкий | КТП-10кВ №955П ВЛ 10кВ Жадово | 400 | 361
Ленино | Липецкий | Липецкий | КТП-10кВ №957 яч.№ 5 Романово | 400 | 377
Ленино | Липецкий | Липецкий | КТП-10кВ №959 ВЛ-10кВ Полигон | 100 | 93
Терновое | Липецкий | Липецкий | КТП-10кВ №960П ВЛ-10 кВ Жадово | 160 | 126
Троицкое | Липецкий | Липецкий | КТП-10кВ №961 ВЛ-10 кВ Троицкая | 100 | 92
Косыревка | Липецкий | Липецкий | КТП-10кВ №967 ВЛ-10кВ Кулешовка | 250 | 244
Терновое | Липецкий | Липецкий | КТП-10кВ №967П ВЛ-10кВ Жадово | 160 | 142
Тележенка | Липецкий | Липецкий | КТП-10кВ №968 ВЛ 10кВ Тележенка | 160 | 23
Терновое | Липецкий | Липецкий | КТП-10кВ №968П ВЛ-10кВ Жадово | 160 | 141
Частая Дубрава | Липецкий | Липецкий | КТП-10кВ №971П ВЛ-10кВ Жадово | 160 | 121
Ленино | Липецкий | Липецкий | КТП-10кВ №972 ВЛ-10кВ Хрущевка | 160 | 151
с. Боринское | Липецкий | Липецкий | КТП-10кВ №977 ВЛ-10кВ Алексеевка | 160 | 141
Ясная Поляна | Липецкий | Липецкий | КТП-10кВ №979 ВЛ 10кВ Насосная-7 | 250 | 201
Хрущевка | Липецкий | Липецкий | КТП-10кВ №981 ВЛ-10кВ Хрущевка | 100 | 84
с. Васильевка | Липецкий | Липецкий | КТП-10кВ №986 ВЛ-10кВ Александровка | 40 | 17
с. Боринское | Липецкий | Липецкий | КТП-10кВ №989 ВЛ-10кВ Боринское | 160 | 145
Подгорное | Липецкий | Липецкий | КТП-10кВ №994 ВЛ-10кВ Народ. промыслы | 250 | 217
Никольское | Липецкий | Липецкий | КТП-10кВ №996 ВЛ-10кВ База Отдыха | 160 | 144
Никольское | Липецкий | Липецкий | КТП-10кВ №997 ВЛ-10кВ Большая Кузьминка | 160 | 142
Новая Деревня | Липецкий | Липецкий | КТП-6кВ № 401 ВЛ-6кВ Новая Деревня | 160 | 63
Новая Деревня | Липецкий | Липецкий | КТП-6кВ № 402 ВЛ-6кВ Новая Деревня | 250 | 108
с. Вешаловка | Липецкий | Липецкий | КТП-6кВ № 405 ВЛ-6кВ Вешаловский К-с | 630 | 580
Студеные Выселки | Липецкий | Липецкий | КТП-6кВ № 410 ВЛ-6кВ Студёные Выселки | 100 | 63
Федоровка | Липецкий | Липецкий | КТП-6кВ № 411 ВЛ-6кВ Фёдоровка | 250 | 190
Тужиловка | Липецкий | Липецкий | КТП-6кВ № 427 ВЛ-6кВ Студёные Выселки | 100 | 41
с. Варваринка | Липецкий | Липецкий | КТП-6кВ № 435 ВЛ-6кВ Варваринка | 40 | 16
Кузьминские Отвержки | Липецкий | Липецкий | КТП-6кВ № 436 ВЛ-6кВ Песчаный карьер | 160 | 114
Тынковка | Липецкий | Липецкий | КТП-6кВ № 446 ВЛ-6кВ Фёдоровка | 160 | 106
Новая Деревня | Липецкий | Липецкий | КТП-6кВ № 449 ВЛ-6кВ Связная | 100 | 71
Новая Деревня | Липецкий | Липецкий | КТП-6кВ № 463 ВЛ-6кВ Новая Деревня | 160 | 147
Новая Деревня | Липецкий | Липецкий | КТП-6кВ № 480 ВЛ-6кВ Новая Деревня | 160 | 99
Копцевы Хутора | Липецкий | Липецкий | КТП-6кВ № 509 ВЛ-6кВ Песчаный Карьер | 400 | 294
с. Варваринка | Липецкий | Липецкий | КТП-6кВ № 575 ВЛ-6кВ Варваринка | 63 | 42
г. Липецк (мкр Венера) | Липецкий | Липецкий | КТП-6кВ № 744 ВЛ-6кВ Новониколаевка | 160 | 96
Кузьминские Отвержки | Липецкий | Липецкий | КТП-6кВ № 825 ВЛ-6кВ Копчинка | 320 | 154
с. Вешаловка | Липецкий | Липецкий | КТП-6кВ №040 ВЛ 6кВ Вешаловка | 100 | 32
с. Вешаловка | Липецкий | Липецкий | КТП-6кВ №099 ВЛ 6кВ Вешаловка | 100 | 70
с. Вербилово | Липецкий | Липецкий | КТП-6кВ №1107 ВЛ-6кВ Совхоз Вербиловский | 160 | 141
Ситовка | Липецкий | Липецкий | КТП-6кВ №112 ВЛ-6кВ Ситовка | 250 | 180
Ситовка | Липецкий | Липецкий | КТП-6кВ №114 ВЛ-6кВ Ситовка | 100 | 61
Ситовка | Липецкий | Липецкий | КТП-6кВ №137 ВЛ 6кВ МТФ Ситовка | 250 | 137
с. Вербилово | Липецкий | Липецкий | КТП-6кВ №153П ВЛ-6кВ Совхоз Вербиловский | 160 | 60
Липецк | Липецкий | Липецкий | КТП-6кВ №174 ВЛ-6кВ Опытная левая | 25 | 10
Кузьминские Отвержки | Липецкий | Липецкий | КТП-6кВ №181 ВЛ 6кВ Песчаный карьер | 160 | 138
Кузьминские Отвержки | Липецкий | Липецкий | КТП-6кВ №185 ВЛ-6кВ ГВФ-2 | 25 | 10
с. Вербилово | Липецкий | Липецкий | КТП-6кВ №213 ВЛ-6кВ Совхоз Вербиловский | 400 | 322
с. Вербилово | Липецкий | Липецкий | КТП-6кВ №214 ВЛ-6кВ Совхоз Вербиловский | 250 | 180
с. Вербилово | Липецкий | Липецкий | КТП-6кВ №238 ВЛ-6кВ Совхоз Вербиловский | 250 | 211
с. Вербилово | Липецкий | Липецкий | КТП-6кВ №265 ВЛ-6кВ Совхоз Вербиловский | 180 | 133
Кузьминские Отвержки | Липецкий | Липецкий | КТП-6кВ №362 ВЛ-6кВ Песчаный карьер | 160 | 144
Кузьминские Отвержки | Липецкий | Липецкий | КТП-6кВ №376 ВЛ-6кВ Студёные Выселки | 40 | 30
Кузьминские Отвержки | Липецкий | Липецкий | КТП-6кВ №380 ВЛ 6кВ Студеные Выселки | 100 | 92
Кузьминские Отвержки | Липецкий | Липецкий | КТП-6кВ №381 ВЛ 6кВ Студеные Выселки | 100 | 83
Северный Рудник | Липецкий | Липецкий | КТП-6кВ №382 ВЛ-6кВ Свинокомплекс-1 | 100 | 80
с. Вешаловка | Липецкий | Липецкий | КТП-6кВ №389 ВЛ-6кВ Вешаловка | 30 | 11
Новая Деревня | Липецкий | Липецкий | КТП-6кВ №395 ВЛ-6кВ Связная | 250 | 182
Копцевы Хутора | Липецкий | Липецкий | КТП-6кВ №400 ВЛ-6кВ Песчаный карьер | 63 | 28
Студеные Выселки | Липецкий | Липецкий | КТП-6кВ №403 ВЛ-6кВ Студёные Выселки | 63 | 44
Новая Деревня | Липецкий | Липецкий | КТП-6кВ №404 ВЛ 6кВ Красный колос | 160 | 97
с. Вешаловка | Липецкий | Липецкий | КТП-6кВ №406 ВЛ-6кВ Вешаловка | 160 | 48
с. Вешаловка | Липецкий | Липецкий | КТП-6кВ №407 ВЛ-6кВ Вешаловка | 100 | 30
с. Вешаловка | Липецкий | Липецкий | КТП-6кВ №408 ВЛ-6кВ Вешаловка | 250 | 196
Кузьминские Отвержки | Липецкий | Липецкий | КТП-6кВ №409 ВЛ 6кВ Песчаный карьер | 250 | 177
Федоровка | Липецкий | Липецкий | КТП-6кВ №412 ВЛ-6кВ Фёдоровка | 250 | 212
Студеные Выселки | Липецкий | Липецкий | КТП-6кВ №413 ВЛ-6кВ Студеные Выселки | 40 | 11
Студеные Выселки | Липецкий | Липецкий | КТП-6кВ №424 ВЛ-6кВ Студёные Выселки | 400 | 357
с. Вешаловка | Липецкий | Липецкий | КТП-6кВ №425 ВЛ-6кВ Вешаловск. комплекс | 400 | 355
Новая Деревня | Липецкий | Липецкий | КТП-6кВ №431 ВЛ-6кВ Красный колос | 250 | 169
Кузьминские Отвержки | Липецкий | Липецкий | КТП-6кВ №432 ВЛ 6кВ Студеные Выселки | 100 | 66
Кузьминские Отвержки | Липецкий | Липецкий | КТП-6кВ №433 ВЛ-6кВ Студеные Выселки | 160 | 133
Копцевы Хутора | Липецкий | Липецкий | КТП-6кВ №438 ВЛ-6кВ Копчинка | 100 | 85
Кузьминские Отвержки | Липецкий | Липецкий | КТП-6кВ №439 ВЛ-6кВ Песчаный карьер | 400 | 382
Кузьминские Отвержки | Липецкий | Липецкий | КТП-6кВ №440 ВЛ-6кВ Песчаный карьер | 160 | 139
Студеные Выселки | Липецкий | Липецкий | КТП-6кВ №442 ВЛ-6кВ Студеные Выселки | 160 | 112
Федоровка | Липецкий | Липецкий | КТП-6кВ №444 ВЛ-6кВ Фёдоровка | 100 | 54
Федоровка | Липецкий | Липецкий | КТП-6кВ №445 ВЛ-6кВ Фёдоровка | 100 | 35
Кузьминские Отвержки | Липецкий | Липецкий | КТП-6кВ №447 ВЛ 6кВ Студёные Выселки | 250 | 196
Студеные Выселки | Липецкий | Липецкий | КТП-6кВ №448 ВЛ-6кВ Студёные Выселки | 180 | 125
Яковлевка | Липецкий | Липецкий | КТП-6кВ №450 ВЛ-6кВ Яковлевка | 160 | 148
Студеные Выселки | Липецкий | Липецкий | КТП-6кВ №456 ВЛ-6кВ Студёные Выселки | 100 | 82
Кузьминские Отвержки | Липецкий | Липецкий | КТП-6кВ №457 ВЛ-6кВ Студёные Выселки | 63 | 33
Новая Деревня | Липецкий | Липецкий | КТП-6кВ №458 ВЛ-6кВ Связная | 160 | 120
Копцевы Хутора | Липецкий | Липецкий | КТП-6кВ №459 ВЛ-6кВ Копчинка | 160 | 110
Северный Рудник | Липецкий | Липецкий | КТП-6кВ №462 ВЛ-6кВ Свинокомплекс-1 | 400 | 350
с. Вешаловка | Липецкий | Липецкий | КТП-6кВ №468 ВЛ-6кВ Вешаловка | 100 | 39
с.Сухая Лубна | Липецкий | Липецкий | КТП-6кВ №470 ВЛ-6кВ С-з Дмитровский | 100 | 66
Копцевы Хутора | Липецкий | Липецкий | КТП-6кВ №471 ВЛ-6кВ Песчаный карьер | 160 | 7
Копцевы Хутора | Липецкий | Липецкий | КТП-6кВ №474 ВЛ-6кВ Копчинка | 160 | 119
Новая Деревня | Липецкий | Липецкий | КТП-6кВ №477 ВЛ-6кВ Новая Деревня | 250 | 184
Новая Деревня | Липецкий | Липецкий | КТП-6кВ №478 ВЛ-6кВ Красный колос | 100 | 42
Новая Деревня | Липецкий | Липецкий | КТП-6кВ №479 ВЛ-6кВ Связная | 100 | 59
с. Вешаловка | Липецкий | Липецкий | КТП-6кВ №481 ВЛ-6кВ Вешаловка | 160 | 102
с. Вербилово | Липецкий | Липецкий | КТП-6кВ №483 ВЛ-6кВ Совхоз Вербиловский | 250 | 197
Сухая Лубна | Липецкий | Липецкий | КТП-6кВ №485 ВЛ-6кВ С-з Дмитровский | 400 | 288
Студеные Выселки | Липецкий | Липецкий | КТП-6кВ №486 ВЛ-6кВ Студёные Выселки | 100 | 82
Сухая Лубна | Липецкий | Липецкий | КТП-6кВ №487 ВЛ-6кВ С-з Дмитровский | 250 | 144
Сухая Лубна | Липецкий | Липецкий | КТП-6кВ №491 ВЛ-6кВ С-з Дмитровский | 100 | 56
Кузьминские Отвержки | Липецкий | Липецкий | КТП-6кВ №497 ВЛ-6кВ Песчаный карьер | 100 | 70
с. Вешаловка | Липецкий | Липецкий | КТП-6кВ №498 ВЛ-6кВ Вешаловка | 100 | 47
Копцевы Хутора | Липецкий | Липецкий | КТП-6кВ №499 ВЛ-6кВ Копчинка | 400 | 380
Копцевы Хутора | Липецкий | Липецкий | КТП-6кВ №500 ВЛ-6кВ Копчинка | 250 | 228
Студеные Выселки | Липецкий | Липецкий | КТП-6кВ №503 ВЛ-6кВ Студёные Выселки | 160 | 77
Копцевы Хутора | Липецкий | Липецкий | КТП-6кВ №504 ВЛ-6кВ Копчинка | 250 | 231
Студеные Выселки | Липецкий | Липецкий | КТП-6кВ №508 ВЛ-6кВ Студёные Выселки | 100 | 71
Кузьминские Отвержки | Липецкий | Липецкий | КТП-6кВ №510 ВЛ-6кВ Песчаный карьер | 250 | 231
Студеные Выселки | Липецкий | Липецкий | КТП-6кВ №516 ВЛ-6кВ Студёные Выселки | 63 | 40
Кузьминские Отвержки | Липецкий | Липецкий | КТП-6кВ №518 ВЛ-6 кВ Песчаный Карьер | 100 | 88
Кузьминские Отвержки | Липецкий | Липецкий | КТП-6кВ №519 ВЛ-6кВ Песчаный карьер | 100 | 69
Новая Деревня | Липецкий | Липецкий | КТП-6кВ №523 ВЛ-6кВ Связная | 160 | 87
Кузьминские Отвержки | Липецкий | Липецкий | КТП-6кВ №526 ВЛ-6кВ Песчаный карьер | 250 | 158
Кузьминские Отвержки | Липецкий | Липецкий | КТП-6кВ №528 ВЛ-6кВ Песчаный карьер | 100 | 69
Студеные Выселки | Липецкий | Липецкий | КТП-6кВ №529 ВЛ-6кВ Студёные Выселки | 100 | 70
Кузьминские Отвержки | Липецкий | Липецкий | КТП-6кВ №530 ВЛ-6кВ Песчаный карьер | 400 | 345
Студеные Выселки | Липецкий | Липецкий | КТП-6кВ №533 ВЛ-6кВ Студёные Выселки | 160 | 64
с. Вербилово | Липецкий | Липецкий | КТП-6кВ №535 ВЛ-6кВ Совхоз Вербиловский | 100 | 66
Сухая Лубна | Липецкий | Липецкий | КТП-6кВ №541 ВЛ-6кВ С-з Дмитровский | 160 | 122
Сухая Лубна | Липецкий | Липецкий | КТП-6кВ №544 ВЛ-6кВ С-з Дмитровский | 400 | 320
Сухая Лубна | Липецкий | Липецкий | КТП-6кВ №545 ВЛ-6кВ С-з Дмитровский | 400 | 300
с. Варваринка | Липецкий | Липецкий | КТП-6кВ №546 ВЛ-6кВ Варваринка | 63 | 33
с. Варваринка | Липецкий | Липецкий | КТП-6кВ №547 ВЛ-6кВ Варваринка | 100 | 80
с. Вербилово | Липецкий | Липецкий | КТП-6кВ №549 ВЛ-6кВ Петушок левая | 100 | 65
с. Вербилово | Липецкий | Липецкий | КТП-6кВ №550 ВЛ-6кВ Совхоз Вербиловский | 160 | 122
Сухая Лубна | Липецкий | Липецкий | КТП-6кВ №557 ВЛ-6кВ С/з Дмитровский | 160 | 85
Сухая Лубна | Липецкий | Липецкий | КТП-6кВ №559 ВЛ-6кВ С-з Дмитровский | 180 | 60
Копцевы Хутора | Липецкий | Липецкий | КТП-6кВ №560 ВЛ-6кВ Песчаный карьер | 160 | 130
Копцевы Хутора | Липецкий | Липецкий | КТП-6кВ №569 ВЛ-6кВ Песчаный карьер | 250 | 220
с. Вербилово | Липецкий | Липецкий | КТП-6кВ №576 ВЛ-6кВ Совхоз Вербиловский | 400 | 350
с. Вербилово | Липецкий | Липецкий | КТП-6кВ №582 ВЛ-6кВ Совхоз Вербиловский | 100 | 71
Новая Деревня | Липецкий | Липецкий | КТП-6кВ №594 ВЛ-6кВ Связная | 63 | 26
с. Вербилово | Липецкий | Липецкий | КТП-6кВ №605 ВЛ-6кВ Петушок правая | 630 | 560
с. Вербилово | Липецкий | Липецкий | КТП-6кВ №606 ВЛ-6кВ Совхоз Вербиловский | 250 | 209
с. Вербилово | Липецкий | Липецкий | КТП-6кВ №607 ВЛ-6кВ Совхоз Вербиловский | 250 | 184
с. Вербилово | Липецкий | Липецкий | КТП-6кВ №608 ВЛ-6кВ Совхоз Вербиловский | 250 | 185
Студеные Выселки | Липецкий | Липецкий | КТП-6кВ №632 ВЛ-6кВ Студеные Выселки | 250 | 163
Студеные Выселки | Липецкий | Липецкий | КТП-6кВ №633 ВЛ-6кВ Студеные Выселки | 250 | 226
с. Вербилово | Липецкий | Липецкий | КТП-6кВ №669 ВЛ-6кВ Совхоз Вербиловский | 250 | 217
Ситовка | Липецкий | Липецкий | КТП-6кВ №686 ВЛ-6кВ МТФ Ситовка | 250 | 166
Ситовка | Липецкий | Липецкий | КТП-6кВ №690 ВЛ-6кВ Ситовка | 250 | 178
Северный Рудник | Липецкий | Липецкий | КТП-6кВ №718 ВЛ-6кВ Свинокомплекс-1 | 160 | 120
Сухая Лубна | Липецкий | Липецкий | КТП-6кВ №719 ВЛ-6кВ С-з Дмитровский | 63 | 47
Северный Рудник | Липецкий | Липецкий | КТП-6кВ №720 ВЛ-6кВ Свинокомплекс-1 | 400 | 223
Студеные Выселки | Липецкий | Липецкий | КТП-6кВ №768 ВЛ-6кВ Студёные Выселки | 160 | 134
Новая Деревня | Липецкий | Липецкий | КТП-6кВ №781 ВЛ-6кВ Птичники-2 | 250 | 214
Сухая Лубна | Липецкий | Липецкий | КТП-6кВ №790 ВЛ-6кВ С-з Дмитровский | 100 | 40
Копцевы Хутора | Липецкий | Липецкий | КТП-6кВ №817 ВЛ-6кВ Копчинка | 63 | 52
Копцевы Хутора | Липецкий | Липецкий | КТП-6кВ №823 ВЛ-6кВ Копчинка | 160 | 118
Кузьминские Отвержки | Липецкий | Липецкий | КТП-6кВ №833 ВЛ-6кВ Копчинка | 250 | 226
Новая Деревня | Липецкий | Липецкий | КТП-6кВ №865 ВЛ-6кВ Связная | 63 | 44
Студеные Выселки | Липецкий | Липецкий | КТП-6кВ №891 ВЛ-6кВ Студёные Выселки | 63 | 41
Тужиловка | Липецкий | Липецкий | КТП-6кВ №893 ВЛ-6кВ Студеные Выселки | 250 | 224
Студеные Выселки | Липецкий | Липецкий | КТП-6кВ №894 ВЛ-6кВ Студеные Выселки | 250 | 206
Ситовка | Липецкий | Липецкий | КТП-6кВ №971 ВЛ-6кВ Насосная 3 | 160 | 127
Новая Деревня | Липецкий | Липецкий | КТП-6кВ №982 ВЛ-6кВ Птичники-2 | 250 | 230
Копцевы Хутора | Липецкий | Липецкий | КТП-6кВ №984 ВЛ-6 кВ Копчинка | 160 | 121
Копцевы Хутора | Липецкий | Липецкий | КТП-6кВ №985 ВЛ-6 кВ Копчинка | 250 | 198
Тужиловка | Липецкий | Липецкий | КТП-6кВ №988 ВЛ-6кВ Студеные Выселки | 63 | 44
Кузьминские Отвержки | Липецкий | Липецкий | КТП-6кВ №998 ВЛ-6кВ Студёные Выселки | 160 | 130
с. Вешаловка | Липецкий | Липецкий | КТП-6кВ №999 ВЛ-6кВ Вешаловка | 160 | 136
Липецк | Липецкий | Липецкий | КТПП 2х400 ДЦ Липецкого РДУ | 800 | 640
Ленино | Липецкий | Липецкий | МТП-10кВ №031 ВЛ-10кВ Автодор | 160 | 112
с. Боринское | Липецкий | Липецкий | МТП-10кВ №083 ВЛ-10кВ Спецхоз-2 | 63 | 44
с. Большая Кузьминка | Липецкий | Липецкий | МТП-10кВ №085 ВЛ-10кВ База отдыха | 63 | 54
Ильино | Липецкий | Липецкий | МТП-10кВ №102 ВЛ-10кВ С-з Ильинский | 100 | 66
Елецкое | Липецкий | Липецкий | МТП-10кВ №189 ВЛ-10кВ Автодор | 100 | 75
Подгорное | Липецкий | Липецкий | МТП-10кВ №194 ВЛ-10кВ Центральная | 160 | 104
Пады | Липецкий | Липецкий | МТП-10кВ №208 ВЛ-10кВ Грязное | 160 | 54
с. Боринское | Липецкий | Липецкий | МТП-10кВ №212 ВЛ-10кВ к-с Боринский | 160 | 150
Маховище | Липецкий | Липецкий | МТП-10кВ №230 ВЛ-10кВ Маховище | 160 | 130
Сырское | Липецкий | Липецкий | МТП-10кВ №286 ВЛ-10кВ Сырское | 160 | 147
Косыревка | Липецкий | Липецкий | МТП-10кВ №320 ВЛ-10кВ Кулешовка | 160 | 90
Тележенка | Липецкий | Липецкий | МТП-10кВ №572 ВЛ-10кВ Тележенка | 63 | 43
Никольское | Липецкий | Липецкий | МТП-10кВ №626 ВЛ-10кВ Большая Кузьминка | 100 | 53
Ясная Поляна | Липецкий | Липецкий | МТП-10кВ №645 ВЛ-10кВ Ясная Поляна | 160 | 144
с. Боринское | Липецкий | Липецкий | МТП-10кВ №655 ВЛ-10кВ к-с Боринский | 100 | 84
с. Большая Кузьминка | Липецкий | Липецкий | МТП-10кВ №666 ВЛ-10кВ Большая Кузьминка | 160 | 117
Подгорное | Липецкий | Липецкий | МТП-10кВ №722 ВЛ-10кВ 50 лет Октября | 160 | 125
Елецкое | Липецкий | Липецкий | МТП-10кВ №834 ВЛ-10кВ Полигон | 250 | 190
Тюшевка | Липецкий | Липецкий | МТП-10кВ №874 ВЛ-10кВ Хорошевка | 160 | 132
Тюшевка | Липецкий | Липецкий | МТП-10кВ №875 ВЛ-10кВ Тюшевка | 100 | 84
Тюшевка | Липецкий | Липецкий | МТП-10кВ №877 ВЛ-10кВ Речная | 100 | 77
с. Введенка | Липецкий | Липецкий | МТП-10кВ №969 ВЛ-10кВ Школа-2 | 25 | 16
с. Боринское | Липецкий | Липецкий | МТП-10кВ №978 ВЛ-10кВ Керамич завод | 40 | 7
Кузьминские Отвержки | Липецкий | Липецкий | МТП-6кВ №066 ВЛ-6кВ Песчаный карьер | 160 | 137
Новая Деревня | Липецкий | Липецкий | МТП-6кВ №271 ВЛ-6кВ Новая Деревня | 160 | 140
Сухая Лубна | Липецкий | Липецкий | МТП-6кВ №451 ВЛ-6кВ С-з Дмитровский | 160 | 45
Сухая Лубна | Липецкий | Липецкий | МТП-6кВ №708 ВЛ-6кВ С-з Дмитровский | 250 | 14
Сухая Лубна | Липецкий | Липецкий | МТП-6кВ №721 ВЛ-6кВ С-з Дмитровский | 100 | 81
с. Боринское | Липецкий | Липецкий | СТП 10 кВ №1021 ВЛ-10кВ Керам завод | 63 | 60
Крутые Хутора | Липецкий | Липецкий | СТП 10 кВ №1038 ВЛ 10кВ Стр.Коммунизма | 63 | 57
Кулешовка | Липецкий | Липецкий | СТП 10 кВ №1041 ВЛ 10кВ Кулешовка | 63 | 58
с. Грязное | Липецкий | Липецкий | СТП 10кВ № 1065 ВЛ 10кВ МТФ-1 | 100 | 87
с. Троицкое | Липецкий | Липецкий | СТП 10кВ №080 ВЛ-10кВ Троицкая | 100 | 47
Кулешовка | Липецкий | Липецкий | СТП 10кВ №1017 ВЛ-10кВ Ремзавод | 63 | 29
с. Грязное | Липецкий | Липецкий | СТП 10кВ №1018 ВЛ-10 кВ МТФ-2 | 63 | 44
с. Боринское | Липецкий | Липецкий | СТП 10кВ №1023 ВЛ 10кВ Спецхоз-2 | 63 | 47
Елецкое | Липецкий | Липецкий | СТП 10кВ №1026 ВЛ-10кВ №04 Романово | 63 | 40
с. Васильевка | Липецкий | Липецкий | СТП 10кВ №1029 ВЛ 10кВ Александровка | 63 | 44
Соловьевка | Липецкий | Липецкий | СТП 10кВ №1032 ВЛ-10кВ Алексеевка | 40 | 26
Соловьевка | Липецкий | Липецкий | СТП 10кВ №1033 ВЛ-10кВ Алексеевка | 63 | 24
Соловьевка | Липецкий | Липецкий | СТП 10кВ №1034 ВЛ-10кВ Алексеевка | 40 | 22
Маховище | Липецкий | Липецкий | СТП 10кВ №1047 ВЛ 10кВ Маховище | 25 | 9
с. Боринское | Липецкий | Липецкий | СТП 10кВ №1066 ВЛ 10кВ Алексеевка | 63 | 55
Троицкое | Липецкий | Липецкий | СТП 10кВ №1069 ВЛ 10кВ Восточная | 40 | 22
Ильино | Липецкий | Липецкий | СТП 10кВ №1070 ВЛ 10кВ С-з Ильинский | 25 | 7
с. Боринское | Липецкий | Липецкий | СТП 10кВ №1071 ВЛ 10кВ Боринское | 63 | 48
с. Боринское | Липецкий | Липецкий | СТП 10кВ №1072 ВЛ 10кВ Больница | 63 | 34
Елецкое | Липецкий | Липецкий | СТП 10кВ №1092 ВЛ-10кВ №04 Романово | 63 | 55
Елецкое | Липецкий | Липецкий | СТП 10кВ №1093 ВЛ-10кВ №04 Романово | 63 | 61
Пады | Липецкий | Липецкий | СТП 10кВ №1099 ВЛ 10кВ Орджоникидзе | 63 | 50
Новодмитриевка | Липецкий | Липецкий | СТП 10кВ №1102 ВЛ-10кВ СОК | 63 | 60
Плоская Кузьминка | Липецкий | Липецкий | СТП 10кВ №1105 ВЛ 10кВ Калиновка | 100 | 61
Малашевка | Липецкий | Липецкий | СТП 10кВ №1106 ВЛ 10кВ Давыдовка | 63 | 57
Ленино | Липецкий | Липецкий | СТП 10кВ №1108 ВЛ-10кВ №05 Романово | 63 | 41
Подгорное | Липецкий | Липецкий | СТП 10кВ №1112 ВЛ 10кВ Полигон | 63 | 43
Троицкое | Липецкий | Липецкий | СТП 10кВ №1123 ВЛ 10кВ Восточная | 63 | 39
с. Боринское | Липецкий | Липецкий | СТП 10кВ №1125 ВЛ 10кВ Спецхоз-2 | 63 | 32
с.Ленино | Липецкий | Липецкий | СТП 10кВ №1128 ВЛ 10кВ №5 Романово | 100 | 26
Троицкое | Липецкий | Липецкий | СТП 10кВ №143 ВЛ 10кВ Троицкая | 25 | 18
Сырское | Липецкий | Липецкий | СТП 10кВ №297 ВЛ 10кВ Сырское | 160 | 77
Студеные Хутора | Липецкий | Липецкий | СТП 10кВ №615 ВЛ 10кВ Ст. Хутора | 63 | 29
Частая Дубрава | Липецкий | Липецкий | СТП 10кВ №717 ВЛ 10кВ Заветы Ильича | 63 | 53
с. Васильевка | Липецкий | Липецкий | СТП 10кВ №727 ВЛ 10кВ Александровка | 40 | 33
Крутые Хутора | Липецкий | Липецкий | СТП 10кВ №729 ВЛ 10кВ Стр. Коммунизма | 63 | 47
Троицкое | Липецкий | Липецкий | СТП 10кВ №771 ВЛ 10кВ Троицкая | 63 | 33
Студеные Хутора | Липецкий | Липецкий | СТП 10кВ №789 ВЛ-10кВ Студеные Хутора | 25 | 12
с. Воскресеновка | Липецкий | Липецкий | СТП 10кВ №797 ВЛ 10кВ Воскресеновка | 100 | 64
Косыревка | Липецкий | Липецкий | СТП 10кВ №807 ВЛ 10кВ Кулешовка | 63 | 52
д. Бруслановка | Липецкий | Липецкий | СТП 10кВ №858 ВЛ 10кВ Бруслановка | 63 | 41
Косыревка | Липецкий | Липецкий | СТП 10кВ №861 ВЛ 10кВ Кирова | 63 | 45
Студеные Выселки | Липецкий | Липецкий | СТП 6 кВ №1048 ВЛ 6кВ Ст.Выселки | 63 | 53
Новая Деревня | Липецкий | Липецкий | СТП 6кВ №1037 ВЛ 6кВ Связная | 63 | 18
Кузьминские Отвержки | Липецкий | Липецкий | СТП 6кВ №464 ВЛ-6кВ Студеные Выселки | 25 | 20
Студеные Выселки | Липецкий | Липецкий | СТП 6кВ №490 ВЛ 6кВ Студеные Выселки | 63 | 21
Кузьминские Отвержки | Липецкий | Липецкий | СТП 6кВ №778 ВЛ 6кВ ГВФ-2 | 25 | 22
с. Вербилово | Липецкий | Липецкий | СТП 6кВ №791 ВЛ-6кВ Совхоз Вербиловский | 25 | 15
СНТ "Карьер" | Липецкий | Липецкий | СТП 6кВ №880 ВЛ-6кВ Копчинка | 100 | 81
СНТ "Карьер" | Липецкий | Липецкий | СТП 6кВ №883 ВЛ 6кВ Копчинка | 100 | 96
Ситовка | Липецкий | Липецкий | СТП 6кВ №902 ВЛ-6кВ Насосная-3 | 100 | 52
Студеные Выселки | Липецкий | Липецкий | СТП 6кВ №955 ВЛ 6кВ Студеные Выселки | 63 | 51
Частая Дубрава | Липецкий | Липецкий | СТП-10кВ №013 ВЛ-10кВ Заветы Ильича | 63 | 61
Частая Дубрава | Липецкий | Липецкий | СТП-10кВ №022 ВЛ-10кВ Заветы Ильича | 63 | 59
с. Боринское | Липецкий | Липецкий | СТП-10кВ №037 ВЛ-10кВ Строитель Комм. | 63 | 33
с. Большая Кузьминка | Липецкий | Липецкий | СТП-10кВ №052 ВЛ-10кВ База Отдыха | 63 | 49
с. Большая Кузьминка | Липецкий | Липецкий | СТП-10кВ №068 ВЛ-10кВ База отдыха | 40 | 24
Ясная Поляна | Липецкий | Липецкий | СТП-10кВ №073 ВЛ-10кВ Ясная Поляна | 63 | 58
с. Боринское | Липецкий | Липецкий | СТП-10кВ №077 ВЛ-10кВ К-кс Боринский | 63 | 47
Подгорное | Липецкий | Липецкий | СТП-10кВ №1000 ВЛ-10кВ 50 лет Октября | 25 | 10
Косыревка | Липецкий | Липецкий | СТП-10кВ №125 ВЛ-10кВ Кулешовка | 63 | 38
Сырское | Липецкий | Липецкий | СТП-10кВ №130 ВЛ-10кВ Сырское | 63 | 41
Частая Дубрава | Липецкий | Липецкий | СТП-10кВ №163 ВЛ-10кВ Жадово | 40 | 33
Частая Дубрава | Липецкий | Липецкий | СТП-10кВ №172 ВЛ-10кВ Жадово | 63 | 43
с. Грязное | Липецкий | Липецкий | СТП-10кВ №224 ВЛ-10кВ Хутор Степец | 63 | 52
Елецкое | Липецкий | Липецкий | СТП-10кВ №227 ВЛ-10кВ №04 Романово | 63 | 33
с.Товаро-Никольское | Липецкий | Липецкий | СТП-10кВ №235 ВЛ-10кВ Жадово | 40 | 33
Частая Дубрава | Липецкий | Липецкий | СТП-10кВ №241 ВЛ-10кВ Заветы Ильича | 63 | 49
Крутогорье | Липецкий | Липецкий | СТП-10кВ №248 ВЛ-10кВ Орджоникидзе | 40 | 27
Крутогорье | Липецкий | Липецкий | СТП-10кВ №249 ВЛ-10кВ Орджоникидзе | 63 | 44
Маховище | Липецкий | Липецкий | СТП-10кВ №277 ВЛ-10кВ Маховище | 25 | 18
Маховище | Липецкий | Липецкий | СТП-10кВ №281 ВЛ-10кВ Маховище | 40 | 33
Маховище | Липецкий | Липецкий | СТП-10кВ №282 ВЛ-10кВ Маховище | 40 | 35
с. Введенка | Липецкий | Липецкий | СТП-10кВ №358 ВЛ-10кВ С-з Ильинский | 63 | 31
д. Бруслановка | Липецкий | Липецкий | СТП-10кВ №360 ВЛ-10кВ Бруслановка | 100 | 23
д. Бруслановка | Липецкий | Липецкий | СТП-10кВ №367 ВЛ-10кВ Бруслановка | 100 | 85
с. Боринское | Липецкий | Липецкий | СТП-10кВ №428 ВЛ-10кВ к-кс Боринский | 25 | 8
Крутогорье | Липецкий | Липецкий | СТП-10кВ №434 ВЛ-10кВ Орджоникидзе | 25 | 8
Елецкое | Липецкий | Липецкий | СТП-10кВ №452 ВЛ-10кВ №04 Романово | 25 | 14
Косыревка | Липецкий | Липецкий | СТП-10кВ №484 ВЛ-10кВ Кулешовка | 40 | 25
Кулешовка | Липецкий | Липецкий | СТП-10кВ №489 ВЛ-10кВ Ремзавод | 25 | 24
Тележенка | Липецкий | Липецкий | СТП-10кВ №511 ВЛ-10кВ Тележенка | 25 | 10
Крутогорье | Липецкий | Липецкий | СТП-10кВ №520 ВЛ-10кВ Орджоникидзе | 63 | 40
с. Боринское | Липецкий | Липецкий | СТП-10кВ №532 ВЛ-10кВ Боринское | 100 | 77
Тележенка | Липецкий | Липецкий | СТП-10кВ №551 ВЛ-10кВ Тележенка | 63 | 14
Пады | Липецкий | Липецкий | СТП-10кВ №588 ВЛ-10кВ Автодор | 25 | 20
Каширка | Липецкий | Липецкий | СТП-10кВ №593 ВЛ-10кВ Бруслановка | 25 | 23
Маховище | Липецкий | Липецкий | СТП-10кВ №604 ВЛ-10кВ Маховище | 25 | 18
Тележенка | Липецкий | Липецкий | СТП-10кВ №610 ВЛ-10кВ Тележенка | 40 | 33
Подгорное | Липецкий | Липецкий | СТП-10кВ №619 ВЛ-10кВ Подгорное | 100 | 92
с. Введенка | Липецкий | Липецкий | СТП-10кВ №620 ВЛ-10кВ Воскресеновка | 100 | 81
Пады | Липецкий | Липецкий | СТП-10кВ №636 ВЛ-10кВ Орджоникидзе | 100 | 41
Тележенка | Липецкий | Липецкий | СТП-10кВ №637 ВЛ-10кВ Тележенка | 160 | 146
Тележенка | Липецкий | Липецкий | СТП-10кВ №638 ВЛ-10кВ Тележенка | 40 | 35
Пады | Липецкий | Липецкий | СТП-10кВ №649 ВЛ-10 кВ Вербилово | 40 | 23
Троицкое | Липецкий | Липецкий | СТП-10кВ №653 ВЛ-10кВ Троицкая | 40 | 36
Троицкое | Липецкий | Липецкий | СТП-10кВ №654 ВЛ-10кВ Троицкая | 40 | 31
с. Архангельские Борки | Липецкий | Липецкий | СТП-10кВ №656 ВЛ-10кВ Арх.борки | 40 | 22
с. Большая Кузьминка | Липецкий | Липецкий | СТП-10кВ №709 ВЛ-10кВ База Отдыха | 63 | 9
Троицкое | Липецкий | Липецкий | СТП-10кВ №735 ВЛ-10кВ Восточная | 40 | 33
Сенцово | Липецкий | Липецкий | СТП-10кВ №754 ВЛ-10кВ АРМ | 100 | 51
с. Боринское | Липецкий | Липецкий | СТП-10кВ №758 ВЛ-10кВ Больница | 63 | 49
с. Варваро-Борки | Липецкий | Липецкий | СТП-10кВ №779 ВЛ-10кВ Питомник | 63 | 48
Кулешовка | Липецкий | Липецкий | СТП-10кВ №804 ВЛ-10кВ Кулешовка | 40 | 38
с. Боринское | Липецкий | Липецкий | СТП-10кВ №821 ВЛ-10 кВ Больница | 100 | 36
Ленино | Липецкий | Липецкий | СТП-10кВ №835 ВЛ-10кВ Автодор | 160 | 126
Тюшевка | Липецкий | Липецкий | СТП-10кВ №871 ВЛ-10кВ Хорошевка | 40 | 25
Хрущевка | Липецкий | Липецкий | СТП-10кВ №884 ВЛ-10кВ Комплекс-1 | 16 | 11
Тележенка | Липецкий | Липецкий | СТП-10кВ №887 ВЛ-10кВ Тележенка | 63 | 53
Тележенка | Липецкий | Липецкий | СТП-10кВ №917 ВЛ-10кВ Тележенка | 40 | 36
с. Боринское | Липецкий | Липецкий | СТП-10кВ №962 ВЛ-10кВ Больница | 40 | 34
Тележенка | Липецкий | Липецкий | СТП-10кВ №965 ВЛ-10кВ Тележенка | 40 | 30
Тележенка | Липецкий | Липецкий | СТП-10кВ №966 ВЛ-10кВ Тележенка | 25 | 22
с. Боринское | Липецкий | Липецкий | СТП-10кВ №973 ВЛ-10 кВ Керам завод | 100 | 92
с. Боринское | Липецкий | Липецкий | СТП-10кВ №976 ВЛ 10кВ Больница | 160 | 147
с. Васильевка | Липецкий | Липецкий | СТП-10кВ №980 ВЛ-10кВ Александровка | 100 | 29
Елецкое | Липецкий | Липецкий | СТП-10кВ №992 ВЛ-10кВ Автодор | 100 | 80
Кузьминские Отвержки | Липецкий | Липецкий | СТП-6кВ №029 ВЛ-6кВ Копчинка | 100 | 84
г. Липецк (мкр Венера) | Липецкий | Липецкий | СТП-6кВ №1122 ВЛ-6 кВ Новониколаевка | 63 | 51
Новая Деревня | Липецкий | Липецкий | СТП-6кВ №142 ВЛ 6 кВ Птичники-2 | 63 | 44
Липецк | Липецкий | Липецкий | СТП-6кВ №173 ВЛ-6кВ Опытная левая | 40 | 24
Кузьминские Отвержки | Липецкий | Липецкий | СТП-6кВ №187 ВЛ-6кВ ГВФ-1 | 25 | 12
Копцевы Хутора | Липецкий | Липецкий | СТП-6кВ №234 ВЛ-6кВ Копчинка | 25 | 17
Копцевы Хутора | Липецкий | Липецкий | СТП-6кВ №276 ВЛ-6кВ Копчинка | 100 | 86
Студеные Выселки | Липецкий | Липецкий | СТП-6кВ №351 ВЛ-6кВ Студеные Выселки | 63 | 55
Кузьминские Отвержки | Липецкий | Липецкий | СТП-6кВ №379 ВЛ-6 кВ Студеные Выселки | 63 | 42
Кузьминские Отвержки | Липецкий | Липецкий | СТП-6кВ №384 ВЛ-6кВ Студеные Выселки | 63 | 51
с. Вешаловка | Липецкий | Липецкий | СТП-6кВ №465 ВЛ-6кВ Вешаловка | 100 | 79
с. Вешаловка | Липецкий | Липецкий | СТП-6кВ №466 ВЛ-6кВ Вешаловка | 63 | 52
с. Вешаловка | Липецкий | Липецкий | СТП-6кВ №467 ВЛ-6кВ Вешаловка | 63 | 55
с. Вешаловка | Липецкий | Липецкий | СТП-6кВ №469 ВЛ-6кВ Вешаловка | 100 | 92
Новая Деревня | Липецкий | Липецкий | СТП-6кВ №473 ВЛ-6кВ Связная | 100 | 85
Копцевы Хутора | Липецкий | Липецкий | СТП-6кВ №505 ВЛ-6кВ Копчинка | 100 | 84
Новая Деревня | Липецкий | Липецкий | СТП-6кВ №522 ВЛ-6 кВ Связная | 40 | 22
с. Вербилово | Липецкий | Липецкий | СТП-6кВ №534 ВЛ-6кВ Совхоз Вербиловский | 63 | 53
с. Вербилово | Липецкий | Липецкий | СТП-6кВ №536 ВЛ-6кВ Совхоз Вербиловский | 40 | 19
с. Варваринка | Липецкий | Липецкий | СТП-6кВ №583 ВЛ-6кВ Варваринка | 63 | 55
с. Варваринка | Липецкий | Липецкий | СТП-6кВ №584 ВЛ-6кВ Варваринка | 25 | 11
Копцевы Хутора | Липецкий | Липецкий | СТП-6кВ №602 ВЛ-6кВ Копчинка | 25 | 14
Ситовка | Липецкий | Липецкий | СТП-6кВ №687 ВЛ-6кВ МТФ Ситовка | 25 | 11
Северный Рудник | Липецкий | Липецкий | СТП-6кВ №749 ВЛ-6кВ Федоровка | 40 | 36
Копцевы Хутора | Липецкий | Липецкий | СТП-6кВ №839 ВЛ-6кВ Копчинка | 100 | 81
СНТ "Карьер" | Липецкий | Липецкий | СТП-6кВ №881 ВЛ-6кВ Копчинка | 100 | 89
СНТ "Карьер" | Липецкий | Липецкий | СТП-6кВ №882 ВЛ 6кВ Копчинка | 63 | 59
Тужиловка | Липецкий | Липецкий | СТП-6кВ №916 ВЛ-6кВ Студеные Выселки | 25 | 10
Новониколаевка | Липецкий | Липецкий | СТП-6кВ №963 ВЛ-6кВ Новониколаевка | 25 | 20
Копцевы Хутора | Липецкий | Липецкий | СТП-6кВ №964 ВЛ-6кВ РТС-1 | 40 | 24
Новая Деревня | Липецкий | Липецкий | СТП-6кВ №975 ВЛ-6кВ Новая Деревня | 40 | 25
Копцевы Хутора | Липецкий | Липецкий | СТП-6кВ №983 ВЛ-6кВ Копчинка | 100 | 82
Новая Деревня | Липецкий | Липецкий | СТП-6кВ №990 ВЛ-6кВ Новая Деревня | 25 | 12
Новая Деревня | Липецкий | Липецкий | СТП-6кВ №991 ВЛ-6 кВ Новая Деревня | 100 | 68
Новая Деревня | Липецкий | Липецкий | СТП-6кВ №993 ВЛ-6 кВ Новая Деревня | 100 | 80
Сухая Лубна | Липецкий | Липецкий | СТП-6кВ №995 ВЛ-6кВ С-з Дмитровский | 40 | 25
Липецк | Липецкий | Липецкий | ТП 10кВ №1/1 мкрн.Университетский | 1260 | 1150
Липецк | Липецкий | Липецкий | ТП 10кВ №1/2 мкрн.Университетский | 1260 | 1170
Липецк | Липецкий | Липецкий | ТП 10кВ №28 мкрн.Университетский | 1260 | 1170
Липецк | Липецкий | Липецкий | ТП 10кВ №28/1 мкрн.Университетский | 1260 | 980
Липецк | Липецкий | Липецкий | ТП 10кВ №28/2 мкрн.Университетский | 1260 | 1025
Липецк | Липецкий | Липецкий | ТП 10кВ №28/4 мкрн.Университетский | 1260 | 1050
Липецк | Липецкий | Липецкий | ТП 10кВ №28/5 мкрн.Университетский | 1260 | 1110
Липецк | Липецкий | Липецкий | ТП 10кВ №28/6 мкрн.Университетский | 1260 | 1100
Липецк | Липецкий | Липецкий | ТП 10кВ №28/7 мкрн.Университетский | 1260 | 1000
Липецк | Липецкий | Липецкий | ТП 10кВ №28/8 мкрн.Университетский | 1260 | 800
Липецк | Липецкий | Липецкий | ТП 10кВ №7/1 мкрн. Университетский | 1260 | 1050
с. Кузьминские Отвержки | Липецкий | Липецкий | ТП 1109 ВЛ 6 кВ Песчаный карьер | 160 | 86
Балашовское лесничество | Липецкий | Липецкий | ТП-10кВ № 405-1 ВЛ-10кВ Казинка ПС Север | 250 | 190
г. Липецк | Липецкий | Липецкий | РП 10/0,4 кВ Университетский | 1260 | 603
г. Липецк | Липецкий | Липецкий | ТП-7 Университетский | 1260 | 857
г. Липецк | Липецкий | Липецкий | РТП 10кВ №3 (мкрн.Елецкий) | 2000 | 460
г. Липецк | Липецкий | Липецкий | РТП 10кВ №2 (мкрн.Елецкий) | 2000 | 376
с. Становое | Становлянский | Становлянский | ТП 205 с. Становое | 100 | 60.4303
с. Становое | Становлянский | Становлянский | ТП 212 с. Становое | 160 | 28.483
с. Становое | Становлянский | Становлянский | ТП 420 с. Становое | 40 | 0
с. Становое | Становлянский | Становлянский | ТП 489 с. Становое | 250 | 127
с. Становое | Становлянский | Становлянский | ТП 488 с. Становое | 160 | 127
с. Становое | Становлянский | Становлянский | ТП 554 с. Становое | 63 | 62.9
д. Бродки | Становлянский | Становлянский | ТП 005 д. Бродки | 100 | 79
д. Бродки | Становлянский | Становлянский | ТП 006 д. Бродки | 100 | 80
д. Бродки | Становлянский | Становлянский | ТП 007 д. Бродки | 400 | 375
д. Бутырки | Становлянский | Становлянский | ТП 008 д. Бутырки | 100 | 76
д. Бутырки | Становлянский | Становлянский | ТП 009 д. Бутырки | 100 | 81
с. Соловьёво | Становлянский | Становлянский | ТП 010 с. Соловьёво | 100 | 83
с. Соловьёво | Становлянский | Становлянский | ТП 012 с. Соловьёво | 400 | 356
с. Соловьёво | Становлянский | Становлянский | ТП 014 с. Соловьёво | 250 | 219.5
д. Маслово | Становлянский | Становлянский | ТП 015 д. Маслово | 160 | 137
д. Слободка | Становлянский | Становлянский | ТП 016 д. Слободка | 100 | 57.3
д. Маслово | Становлянский | Становлянский | ТП 017 д. Маслово | 100 | 71.4
с. Трегубово | Становлянский | Становлянский | ТП 019 с. Трегубово | 100 | 57
д. Шаталово | Становлянский | Становлянский | ТП 020 д. Шаталово | 63 | 56.1
с. Трегубово | Становлянский | Становлянский | ТП 021 с. Трегубово | 63 | 59.9
д. Белевец | Становлянский | Становлянский | ТП 024 д. Белевец | 160 | 113
д. Белевец | Становлянский | Становлянский | ТП 025 д. Белевец | 250 | 228.8
с. Пальна-Михайловка | Становлянский | Становлянский | ТП 026 с. Пальна-Михайловка | 400 | 283.2385
с. Пальна-Михайловка | Становлянский | Становлянский | ТП 028 с. Пальна-Михайловка | 250 | 5.5
д. Морская | Становлянский | Становлянский | ТП 029 д. Морская | 100 | 67
д. Михайловка | Становлянский | Становлянский | ТП 030 д. Михайловка | 250 | 240
с. Чернолес | Становлянский | Становлянский | ТП 033 с. Чернолес | 160 | 132
с. Чернолес | Становлянский | Становлянский | ТП 034 с. Чернолес | 250 | 220
д. Елизаветовка | Становлянский | Становлянский | ТП 037 д. Елизаветовка | 100 | 51.5166
д. Большие Выселки | Становлянский | Становлянский | ТП 038 с. Красная Пальна | 100 | 57.33
с. Красная Пальна | Становлянский | Становлянский | ТП 040 с. Красная Пальна | 63 | 58.6
д. Большие Выселки | Становлянский | Становлянский | ТП 041 д. Большие Выселки | 100 | 57.33
д. Малые Выселки | Становлянский | Становлянский | ТП 042 д. Малые Выселки | 160 | 153
с. Чернолес | Становлянский | Становлянский | ТП 043 с. Чернолес | 250 | 193
с. Чернолес | Становлянский | Становлянский | ТП 044 с. Чернолес | 160 | 156
с. Чернолес | Становлянский | Становлянский | ТП 045 с. Чернолес | 250 | 211.3477
д. Звягино | Становлянский | Становлянский | ТП 049 д. Звягино | 63 | 34.298
д. Елизаветовка | Становлянский | Становлянский | ТП 050 д. Елизаветовка | 250 | 136
д. Елизаветовка | Становлянский | Становлянский | ТП 051 д. Елизаветовка | 160 | 144
с. Успенское | Становлянский | Становлянский | ТП 052 с. Успенское | 40 | 34
с. Успенское | Становлянский | Становлянский | ТП 053 с. Успенское | 250 | 170
д. Калиновка | Становлянский | Становлянский | ТП 059 д. Калиновка | 100 | 90.8205
с. Покровское | Становлянский | Становлянский | ТП 060 с. Покровское | 25 | 15.1
д. Палёнка | Становлянский | Становлянский | ТП 062 д. Палёнка | 250 | 225.0472
д. Лимовое | Становлянский | Становлянский | ТП 065 д. Лимовое | 63 | 58
д. Филенки | Становлянский | Становлянский | ТП 066 д. Филенки | 100 | 85.6159
с. Георгиевское | Становлянский | Становлянский | ТП 067 с. Георгиевское | 250 | 176.0519
с. Георгиевское | Становлянский | Становлянский | ТП 068 с. Георгиевское | 100 | 5
д. Поряхино | Становлянский | Становлянский | ТП 069 д. Поряхино | 100 | 86
д. Новосёлки | Становлянский | Становлянский | ТП 071 д. Новосёлки | 63 | 6.4883
д. Коляевка | Становлянский | Становлянский | ТП 072 д. Коляевка | 63 | 32.2042
д. Григоровка | Становлянский | Становлянский | ТП 076 д. Григоровка | 40 | 35
д. Климентьево | Становлянский | Становлянский | ТП 077 д. Климентьево | 250 | 195
д. Климентьево | Становлянский | Становлянский | ТП 079 д. Климентьево | 40 | 31
д. Ястребин Колодезь | Становлянский | Становлянский | ТП 080 д. Ястребин Колодезь | 63 | 55
д. Глебовка | Становлянский | Становлянский | ТП 081 д. Глебовка | 63 | 41.2
д. Подгорное | Становлянский | Становлянский | ТП 082 д. Подгорное | 100 | 89.8035
д. Подгорное | Становлянский | Становлянский | ТП 083 д. Подгорное | 40 | 25.6318
п. Димитрово | Становлянский | Становлянский | ТП 084 п. Димитрово | 40 | 18.2
д. Климентьево | Становлянский | Становлянский | ТП 085 д. Климентьево | 160 | 10
д. Огнёвка | Становлянский | Становлянский | ТП 087 д. Огнёвка | 63 | 41
д. Огнёвка | Становлянский | Становлянский | ТП 088 д. Огнёвка | 63 | 36.6311
д. Огнёвка | Становлянский | Становлянский | ТП 089 д. Огнёвка | 100 | 74
д. Плоты | Становлянский | Становлянский | ТП 093 д. Плоты | 63 | 54.9371
д. Новиково | Становлянский | Становлянский | ТП 098 д. Новиково | 63 | 44
д. Новиково | Становлянский | Становлянский | ТП 099 д. Новиково | 63 | 56
д. Толстая Дубрава | Становлянский | Становлянский | ТП 100 д. Толстая Дубрава | 250 | 214.3389
с. Грунин Воргол | Становлянский | Становлянский | ТП 107 с. Грунин Воргол | 160 | 72
д. Бунино | Становлянский | Становлянский | ТП 111 д. Бунино | 40 | 37
д. Озёрки | Становлянский | Становлянский | ТП 113 д. Озёрки | 100 | 84.8382
д. Озёрки | Становлянский | Становлянский | ТП 114 д. Озёрки | 160 | 33.8089
д. Озёрки | Становлянский | Становлянский | ТП 115 д. Озёрки | 100 | 61
д. Польское | Становлянский | Становлянский | ТП 116 д. Польское | 40 | 34
д. Жилое | Становлянский | Становлянский | ТП 117 д. Жилое | 40 | 35.9812
с. Соловьёво | Становлянский | Становлянский | ТП 119 с. Соловьёво | 250 | 227.5
д. Целыковка | Становлянский | Становлянский | ТП 121 д. Целыковка | 100 | 26
д. Петрищево | Становлянский | Становлянский | ТП 122 д. Петрищево | 200 | 140.2
д. Поповка | Становлянский | Становлянский | ТП 123 д. Поповка | 160 | 140.959
д. Сергиевка | Становлянский | Становлянский | ТП 124 д. Сергеевка | 160 | 130
д. Сергиевка | Становлянский | Становлянский | ТП 125 д. Сергеевка | 250 | 196.4517
д. Верхнее Петрищево | Становлянский | Становлянский | ТП 126 д. Верхнее Петрищево | 100 | 81.3086
д. Верхнее Петрищево | Становлянский | Становлянский | ТП 127 д. Верхнее Петрищево | 25 | 18
с. Грунин Воргол | Становлянский | Становлянский | ТП 128 с. Грунин Воргол | 160 | 138.2
с. Грунин Воргол | Становлянский | Становлянский | ТП 129 с. Грунин Воргол | 250 | 183.5896
с. Грунин Воргол | Становлянский | Становлянский | ТП 130 с. Грунин Воргол | 63 | 46.6216
с. Грунин Воргол | Становлянский | Становлянский | ТП 131 с. Грунин Воргол | 400 | 181.778
с. Грунин Воргол | Становлянский | Становлянский | ТП 132 с. Грунин Воргол | 400 | 360.5302
с. Грунин Воргол | Становлянский | Становлянский | ТП 133 с. Грунин Воргол | 100 | 53.3
с. Грунин Воргол | Становлянский | Становлянский | ТП 134 с. Грунин Воргол | 63 | 56
д. Озёрки | Становлянский | Становлянский | ТП 135 д. Озёрки | 100 | 34.1267
д. Яркино | Становлянский | Становлянский | ТП 136 д. Яркино | 63 | 56.1
д. Яркино | Становлянский | Становлянский | ТП 137 д. Яркино | 160 | 55.874
д. Яркино | Становлянский | Становлянский | ТП 138 д. Яркино | 160 | 2
с. Злобино | Становлянский | Становлянский | ТП 144 с. Злобино | 250 | 196.5115
с. Злобино | Становлянский | Становлянский | ТП 148 с. Злобино | 250 | 116.0491
с. Злобино | Становлянский | Становлянский | ТП 149 с. Злобино | 100 | 93.1
с. Злобино | Становлянский | Становлянский | ТП 150 с. Злобино | 160 | 14.8448
с. Пальна-Михайловка | Становлянский | Становлянский | ТП 152 с. Пальна-Михайловка | 250 | 190
с. Тростное | Становлянский | Становлянский | ТП 154 с. Становое | 250 | 33.9989
д. Палёнка | Становлянский | Становлянский | ТП 429 д. Палёнка | 250 | 99
с. Становое | Становлянский | Становлянский | ТП 156 с. Становое | 250 | 52.962
д. Агеевка | Становлянский | Становлянский | ТП 157 д. Агеевка | 63 | 39.9812
с. Тростное | Становлянский | Становлянский | ТП 160 с. Тростное | 63 | 33.9989
с. Тростное | Становлянский | Становлянский | ТП 161 с. Тростное | 63 | 38
с. Тростное | Становлянский | Становлянский | ТП 162 с. Тростное | 160 | 94.64
с. Тростное | Становлянский | Становлянский | ТП 163 с. Тростное | 160 | 111.93
д. Подхорошее | Становлянский | Становлянский | ТП 165 д. Подхорошее | 63 | 32
д. Подхорошее | Становлянский | Становлянский | ТП 166 д. Подхорошее | 100 | 65
д. Подхорошее | Становлянский | Становлянский | ТП 167 д. Подхорошее | 25 | 18
с. Телегино | Становлянский | Становлянский | ТП 169 с. Телегино | 100 | 58
с. Телегино | Становлянский | Становлянский | ТП 170 с. Телегино | 250 | 224.8079
с. Телегино | Становлянский | Становлянский | ТП 173 с. Телегино | 40 | 27.5
д. Новоалександровка | Становлянский | Становлянский | ТП 174 д. Новоалександровка | 40 | 36.1009
д. Суббочево | Становлянский | Становлянский | ТП 175 д. Суббочево | 30 | 27
д. Бунино | Становлянский | Становлянский | ТП 176 д. Бунино | 25 | 20.9553
д. Поддолгое | Становлянский | Становлянский | ТП 178 д. Поддолгое | 63 | 35
с. Пальна-Михайловка | Становлянский | Становлянский | ТП 179 с. Пальна-Михайловка | 100 | 82
с. Становое | Становлянский | Становлянский | ТП 186 с. Становое | 250 | 52.962
с. Становое | Становлянский | Становлянский | ТП 187 с. Становое | 250 | 81.2498
с. Становое | Становлянский | Становлянский | ТП 190 с. Становое | 250 | 2.1
с. Становое | Становлянский | Становлянский | ТП 191 с. Становое | 250 | 45.6968
с. Становое | Становлянский | Становлянский | ТП 192 с. Становое | 160 | 5
с. Становое | Становлянский | Становлянский | ТП 196 с. Становое | 250 | 116
д. Тиньково | Становлянский | Становлянский | ТП 197 д. Тиньково | 40 | 21
д. Баёвка | Становлянский | Становлянский | ТП 201 д. Баёвка | 100 | 46.7307
с. Кириллово | Становлянский | Становлянский | ТП 203 с. Кириллово | 63 | 59.3
с. Петрищево | Становлянский | Становлянский | ТП 206 с. Петрищево | 63 | 18.2055
д. Сергиевка | Становлянский | Становлянский | ТП 208 д. Сергиевка | 250 | 203.9894
с. Ламское | Становлянский | Становлянский | ТП 216 с. Ламское | 160 | 64.3188
с. Ламское | Становлянский | Становлянский | ТП 217 с. Ламское | 160 | 105.378
п. Казанский | Становлянский | Становлянский | ТП 218 п. Казанский | 160 | 5
п. Казанский | Становлянский | Становлянский | ТП 219 п. Казанский | 63 | 3.2
с. Лобынцево | Становлянский | Становлянский | ТП 220 с. Лобынцево | 63 | 49.553
п. Ханинский | Становлянский | Становлянский | ТП 221 п. Ханинский | 63 | 33.7596
д. Малые Бутырки | Становлянский | Становлянский | ТП 151 д. Малые Бутырки | 160 | 91.91
с. Спасское | Становлянский | Становлянский | ТП 222 с. Спасское | 63 | 54.3388
с. Семенёк | Становлянский | Становлянский | ТП 223 с. Семенёк | 63 | 56.0139
с. Семенёк | Становлянский | Становлянский | ТП 225 с. Семенёк | 160 | 99.554
с. Семенёк | Становлянский | Становлянский | ТП 226 с. Семенёк | 100 | 85.7355
с. Семенёк | Становлянский | Становлянский | ТП 227 с. Семенёк | 100 | 34.4071
с. Семенёк | Становлянский | Становлянский | ТП 228 д. Малый Лотошок | 100 | 41.8956
с. Семенёк | Становлянский | Становлянский | ТП 229 д. Большой Лотошок | 63 | 39.383
п. Гора | Становлянский | Становлянский | ТП 230 п. Гора | 63 | 51.587
д. Малый Лотошок | Становлянский | Становлянский | ТП 231 д. Малый Лотошок | 160 | 150
с. Семенёк | Становлянский | Становлянский | ТП 232 д. Семенек | 100 | 64.6179
с. Семенёк | Становлянский | Становлянский | ТП 233 д. Семенек | 250 | 195.7338
д. Глумово | Становлянский | Становлянский | ТП 234 д. Глумово | 100 | 75.6852
д. Глумово | Становлянский | Становлянский | ТП 235 д. Глумово | 100 | 75
д. Чемоданово | Становлянский | Становлянский | ТП 236 д. Чемоданово | 160 | 140
д. Чемоданово | Становлянский | Становлянский | ТП 237 д. Чемоданово | 100 | 37.5777
д. Чемоданово | Становлянский | Становлянский | ТП 238 д. Чемоданово | 250 | 171.266
д. Вишнёвая | Становлянский | Становлянский | ТП 239 д. Вишнёвая | 100 | 86
д. Вишнёвая | Становлянский | Становлянский | ТП 241 д. Вишнёвая | 100 | 67.3099
д. Чемоданово | Становлянский | Становлянский | ТП 242 д. Чемоданово | 100 | 61.4473
д. Вишнёвая | Становлянский | Становлянский | ТП 244 д. Вишнёвая | 400 | 349.762
с. Кличено | Становлянский | Становлянский | ТП 245 с. Кличено | 160 | 56.42
с. Кличено | Становлянский | Становлянский | ТП 247 с. Кличено | 250 | 210
д. Бекетовка | Становлянский | Становлянский | ТП 248 д. Бекетовка | 63 | 48.7154
с. Кличено | Становлянский | Становлянский | ТП 249 с. Кличено | 400 | 249.4981
д. Кличено-Заречье | Становлянский | Становлянский | ТП 250 д. Кличено-Заречье | 63 | 9.1124
д. Бутырки | Становлянский | Становлянский | ТП 253 д. Бутырки | 250 | 212.5442
с. Ламское | Становлянский | Становлянский | ТП 254 с. Ламское | 100 | 36.8599
с. Ламское | Становлянский | Становлянский | ТП 256 с. Ламское | 160 | 45.5
с. Ламское | Становлянский | Становлянский | ТП 257 с. Ламское | 250 | 132.9193
с. Ламское | Становлянский | Становлянский | ТП 258 с. Ламское | 160 | 86.723
д. Лесные Локотцы | Становлянский | Становлянский | ТП 259 д. Лесные Локотцы | 160 | 1.5
д. Лесные Локотцы | Становлянский | Становлянский | ТП 260 д. Лесные Локотцы | 40 | 16.5985
с. Мещёрка | Становлянский | Становлянский | ТП 261 с. Мещёрка | 250 | 22.1757
д. Барсуково | Становлянский | Становлянский | ТП 264 д. Барсуково | 400 | 325.5336
д. Островки | Становлянский | Становлянский | ТП 270 д. Островки | 250 | 201.5965
с. Берёзовка | Становлянский | Становлянский | ТП 271 с. Берёзовка | 250 | 190.8881
с. Берёзовка | Становлянский | Становлянский | ТП 272 с. Берёзовка | 160 | 34.944
с. Берёзовка | Становлянский | Становлянский | ТП 273 с. Берёзовка | 250 | 136.2095
д. Островки | Становлянский | Становлянский | ТП 274 д. Островки | 160 | 121.212
д. Чемоданово | Становлянский | Становлянский | ТП 275 д. Чемоданово | 160 | 60.151
д. Островки | Становлянский | Становлянский | ТП 276 д. Островки | 100 | 52
д. Карповка | Становлянский | Становлянский | ТП 277 д. Карповка | 160 | 78.169
д. Островки-Заречье | Становлянский | Становлянский | ТП 278 д. Островки-Заречье | 100 | 52.1148
д. Пахомовка | Становлянский | Становлянский | ТП 279 д. Пахомовка | 63 | 32.5033
с. Пальна-Михайловка | Становлянский | Становлянский | ТП 423 с. Пальна-Михайловка | 100 | 68.9252
д. Новосёлки | Становлянский | Становлянский | ТП 283 д. Новосёлки | 100 | 60.1311
д. Товарково | Становлянский | Становлянский | ТП 285 д. Товарково | 250 | 175.7528
д. Ключики | Становлянский | Становлянский | ТП 287 д. Ключики | 100 | 61.2
д. Ключики | Становлянский | Становлянский | ТП 288 д. Ключики | 100 | 89.8035
д. Веригино | Становлянский | Становлянский | ТП 290 д. Веригино | 63 | 29.1532
с. Толстая Дубрава | Становлянский | Становлянский | ТП 436 с. Толстая Дубрава | 63 | 36.5115
с. Толстая Дубрава | Становлянский | Становлянский | ТП 437 с. Толстая Дубрава | 160 | 40
д. Большие Выселки | Становлянский | Становлянский | ТП 297 д. Большие Выселки | 63 | 19.2823
п. Широкий | Становлянский | Становлянский | ТП 301 п. Широкий | 100 | 55.8837
д. Палёнка | Становлянский | Становлянский | ТП 302 д. Палёнка | 160 | 94.6
д. Вторая Ламская | Становлянский | Становлянский | ТП 303 д. Вторая Ламская | 63 | 18.5645
д. Михайловка | Становлянский | Становлянский | ТП 305 д. Михайловка | 160 | 96.915
д. Михайловка | Становлянский | Становлянский | ТП 306 д. Михайловка | 100 | 35.1355
п. Светлый | Становлянский | Становлянский | ТП 310 п. Светлый | 100 | 35
п. Светлый | Становлянский | Становлянский | ТП 311 п. Светлый | 63 | 7.0784
д. Лукьяновка | Становлянский | Становлянский | ТП 316 д. Лукьяновка | 400 | 294.1263
д. Лукьяновка | Становлянский | Становлянский | ТП 317 д. Лукьяновка | 250 | 185.4
д. Лукьяновка | Становлянский | Становлянский | ТП 319 д. Лукьяновка | 160 | 45.5
д. Реневка | Становлянский | Становлянский | ТП 320 д. Реневка | 63 | 54.4585
д. Кропотово-Лермонтово | Становлянский | Становлянский | ТП 321 д. Кропотово-Лермонтово | 63 | 51.228
д. Малые Выселки | Становлянский | Становлянский | ТП 323 д. Малые Выселки | 63 | 35
с. Пальна-Михайловка | Становлянский | Становлянский | ТП 325 с. Пальна-Михайловка | 250 | 220
д. Красная Пальна | Становлянский | Становлянский | ТП 326 д. Красная Пальна | 160 | 128.765
с. Телегино | Становлянский | Становлянский | ТП 329 с. Телегино | 63 | 53.4415
с. Телегино | Становлянский | Становлянский | ТП 330 с. Телегино | 100 | 90.4616
с. Грунин Воргол | Становлянский | Становлянский | ТП 332 с. Грунин Воргол | 160 | 72.2753
с. Грунин Воргол | Становлянский | Становлянский | ТП 333 с. Грунин Воргол | 63 | 44.3378
с. Грунин Воргол | Становлянский | Становлянский | ТП 335 с. Грунин Воргол | 100 | 91
с. Мещёрка | Становлянский | Становлянский | ТП 341 с. Мещёрка | 100 | 68.8055
с. Ламское | Становлянский | Становлянский | ТП 342 с. Ламское | 100 | 5.3
д. Красная Пальна | Становлянский | Становлянский | ТП 343 д. Красная Пальна | 250 | 138.0042
д. Маслово | Становлянский | Становлянский | ТП 344 д. Маслово | 63 | 49.9717
д. Маслово | Становлянский | Становлянский | ТП 345 д. Маслово | 160 | 77.31
с. Семенёк | Становлянский | Становлянский | ТП 348 с. Семенёк | 160 | 127.673
с. Грунин Воргол | Становлянский | Становлянский | ТП 349 с. Грунин Воргол | 100 | 45.4744
д. Лукьяновка | Становлянский | Становлянский | ТП 351 д. Лукьяновка | 160 | 108.654
с. Телегино | Становлянский | Становлянский | ТП 352 с. Телегино | 160 | 108.563
с. Успенское | Становлянский | Становлянский | ТП 354 с. Успенское | 100 | 57.0801
с. Успенское | Становлянский | Становлянский | ТП 355 с. Успенское | 160 | 94.003
с. Успенское | Становлянский | Становлянский | ТП 356 с. Успенское | 250 | 225.1071
д. Палёнка | Становлянский | Становлянский | ТП 357 д. Палёнка | 63 | 52.4
с. Злобино | Становлянский | Становлянский | ТП 358 с. Злобино | 160 | 41.405
д. Плоты | Становлянский | Становлянский | ТП 359 д. Плоты | 160 | 42
д. Новиково | Становлянский | Становлянский | ТП 360 д. Новиково | 40 | 17.1967
д. Верхнее Петрищево | Становлянский | Становлянский | ТП 361 д. Верхнее Петрищево | 100 | 70
с. Становое | Становлянский | Становлянский | ТП 362 с. Становое | 250 | 153.4387
д. Барсуково | Становлянский | Становлянский | ТП 364 д. Барсуково | 400 | 272.0515
с. Берёзовка | Становлянский | Становлянский | ТП 367 с. Берёзовка | 160 | 41.041
с. Чернолес | Становлянский | Становлянский | ТП 370 д. Чернолес | 200 | 92.8632
с. Злобино | Становлянский | Становлянский | ТП 371 с. Злобино | 160 | 110
с. Кличено | Становлянский | Становлянский | ТП 372 с. Кличено | 100 | 52
с. Злобино | Становлянский | Становлянский | ТП 374 с. Злобино | 100 | 49.1835
д. Яркино | Становлянский | Становлянский | ТП 379 д. Яркино | 160 | 72.8
с. Берёзовка | Становлянский | Становлянский | ТП 382 с. Берёзовка | 160 | 85.904
д. Бродки | Становлянский | Становлянский | ТП 383 д. Бродки | 160 | 65.1992
д. Яркино | Становлянский | Становлянский | ТП 394 д. Яркино | 160 | 113.568
д. Самохваловка | Становлянский | Становлянский | ТП 396 д. Самохваловка | 250 | 126.1
д. Михайловка | Становлянский | Становлянский | ТП 397 д. Михайловка | 100 | 30.4095
с. Ламское | Становлянский | Становлянский | ТП 399 с. Ламское | 100 | 56.4221
д. Глебовка | Становлянский | Становлянский | ТП 401 д. Глебовка | 63 | 46.0832
с. Покровское | Становлянский | Становлянский | ТП 402 с. Покровское | 63 | 33.4088
с. Покровское | Становлянский | Становлянский | ТП 403 с. Покровское | 63 | 22.6324
д. Подгорное | Становлянский | Становлянский | ТП 404 д. Подгорное | 63 | 55.8942
с. Кириллово | Становлянский | Становлянский | ТП 407 с. Кириллово | 160 | 5
п. Светлый | Становлянский | Становлянский | ТП 409 п. Светлый | 63 | 6
ст. Бабарыкино | Становлянский | Становлянский | ТП 413 ст. Бабарыкино | 100 | 57.3194
ст. Бабарыкино | Становлянский | Становлянский | ТП 414 ст. Бабарыкино | 250 | 144.8241
д. Лукьяновка | Становлянский | Становлянский | ТП 415 д. Лукьяновка | 100 | 64.0795
д. Климентьево | Становлянский | Становлянский | ТП 421 д. Климентьево | 100 | 68.8654
с. Кириллово | Становлянский | Становлянский | ТП 425 с. Кириллово | 160 | 70.98
д. Палёнка | Становлянский | Становлянский | ТП 428 д. Палёнка | 160 | 67.219
с. Становое | Становлянский | Становлянский | ТП 155 с. Становое | 100 | 2.4
с. Становое | Становлянский | Становлянский | ТП 434 с. Становое | 160 | 14.105
с. Становое | Становлянский | Становлянский | ТП 435 с. Становое | 160 | 91.273
с. Становое | Становлянский | Становлянский | КТП-2 250кВА с. Становое | 250 | 197.9
с. Становое | Становлянский | Становлянский | КТП-3 250кВА с. Становое | 250 | 87.8723
с. Становое | Становлянский | Становлянский | КТП-7 400кВА с. Становое | 400 | 358.8552
с. Становое | Становлянский | Становлянский | КТП-9 400кВА с. Становое | 400 | 163.7114
с. Становое | Становлянский | Становлянский | КТП-10 250кВА с. Становое | 250 | 105.2809
с. Становое | Становлянский | Становлянский | КТП-11 160кВА с. Становое | 160 | 1.2
с. Становое | Становлянский | Становлянский | КТП-12 400кВА с. Становое | 400 | 244.5327
с. Становое | Становлянский | Становлянский | КТП-13 250кВА с. Становое | 250 | 125.9199
с. Становое | Становлянский | Становлянский | КТП-14 250кВА с. Становое | 250 | 185.504
с. Становое | Становлянский | Становлянский | КТП-16 250кВА с. Становое | 250 | 1.3
с. Становое | Становлянский | Становлянский | КТП-19 250кВА с. Становое | 250 | 74.8906
с. Становое | Становлянский | Становлянский | ГКТП-21 250кВА с. Становое | 250 | 103.187
с. Становое | Становлянский | Становлянский | КТП-22 250кВА с. Становое | 250 | 179.8806
с. Становое | Становлянский | Становлянский | КТП-23 400кВА с. Становое | 400 | 158.088
с. Становое | Становлянский | Становлянский | ТП-5 Больница с. Становое | 1030 | 1025.6
с. Становое | Становлянский | Становлянский | ТП-15 ЗТП 250кВА с. Становое | 250 | 98.1021
с. Становое | Становлянский | Становлянский | ТП-17 ЗТП 2х400кВА с. Становое | 800 | 536.5652
д. Петрищево | Становлянский | Становлянский | ТП 039 д. Петрищево | 250 | 180.7779
д. Лаухино | Становлянский | Становлянский | ТП 109 д. Лаухино | 63 | 48.2368
с. Ламское | Становлянский | Становлянский | ТП 400 с. Ламское | 100 | 5
с. Пальна-Михайловка | Становлянский | Становлянский | ТП 385 с. Пальна-Михайловка | 160 | 66.157
с. Пальна-Михайловка | Становлянский | Становлянский | ТП 386 с. Пальна-Михайловка | 100 | 52.4737
д. Александровка | Становлянский | Становлянский | ТП 368 д. Александровка | 400 | 267.6844
д. Лукьяновка | Становлянский | Становлянский | ЗТП-10кВ 2х250кВа №С-381П Лукьяновка | 250 | 190.8
с. Становое | Становлянский | Становлянский | ЗТП-10кВ 2*250кВа №20П | 250 | 208.6
с. Толстая Дубрава | Становлянский | Становлянский | ТП 439 с. Толстая Дубрава | 100 | 57.1998
с. Толстая Дубрава | Становлянский | Становлянский | ТП 438 с. Толстая Дубрава | 160 | 80.96
с. Толстая Дубрава | Становлянский | Становлянский | ТП 444 с. Толстая Дубрава | 160 | 88.725
с. Толстая Дубрава | Становлянский | Становлянский | ТП 445 с. Толстая Дубрава | 250 | 144.7643
с. Ламское | Становлянский | Становлянский | ТП 446 с. Ламское | 250 | 133.8166
с. Ламское | Становлянский | Становлянский | ТП 447 с. Ламское | 250 | 17.9986
с. Становое | Становлянский | Становлянский | ТП 449 с. Становое | 250 | 152.9003
с. Становое | Становлянский | Становлянский | ТП 450 с. Становое | 100 | 68.2671
с. Становое | Становлянский | Становлянский | ТП 451 с. Становое | 250 | 85.0775
с. Становое | Становлянский | Становлянский | ТП 452 с. Становое | 400 | 268.2826
с. Становое | Становлянский | Становлянский | ТП 453 с. Становое | 400 | 328.9435
с. Становое | Становлянский | Становлянский | ТП 457 с. Становое | 250 | 150.9261
с. Становое | Становлянский | Становлянский | ТП 459 с. Становое | 250 | 44.4405
с. Становое | Становлянский | Становлянский | ТП 460 с. Становое | 250 | 167.3775
с. Становое | Становлянский | Становлянский | ТП 461 с. Становое | 160 | 34.853
с. Становое | Становлянский | Становлянский | ТП 464 с. Становое | 100 | 69.9422
с. Становое | Становлянский | Становлянский | ТП 467 с.Становое | 250 | 167.198
с. Пальна-Михайловка | Становлянский | Становлянский | ТП 472 с. Пальна-Михайловка | 100 | 79.8729
с. Пальна-Михайловка | Становлянский | Становлянский | ТП 473 с. Пальна-Михайловка | 100 | 50
с. Кириллово | Становлянский | Становлянский | ТП 466 с. Кириллово | 25 | 18.7418
с. Кириллово | Становлянский | Становлянский | ТП 468 с. Кириллово | 63 | 44.7073
с. Кириллово | Становлянский | Становлянский | ТП 471 с. Кириллово | 160 | 50
с. Кириллово | Становлянский | Становлянский | ТП 469 с. Кириллово | 40 | 25
с. Пальна-Михайловка | Становлянский | Становлянский | ТП 474 с. Пальна-Михайловка | 250 | 201.1179
с. Становое | Становлянский | Становлянский | ТП 485 с. Становое | 250 | 119.7581
с. Кириллово | Становлянский | Становлянский | ТП 470 с. Кириллово | 100 | 81.7274
с. Становое | Становлянский | Становлянский | ТП 462 с. Становое | 800 | 355.3004
с. Становое | Становлянский | Становлянский | ТП 496 с. Становое | 250 | 207.1601
с. Соловьёво | Становлянский | Становлянский | ТП 475 с. Соловьёво | 100 | 57
с. Соловьёво | Становлянский | Становлянский | ТП 476 с. Соловьёво | 100 | 65.5751
с. Соловьёво | Становлянский | Становлянский | ТП 477 с. Соловьёво | 250 | 152.9601
с. Соловьёво | Становлянский | Становлянский | ТП 479 с. Соловьёво | 100 | 88.0088
с. Соловьёво | Становлянский | Становлянский | ТП 480 с. Соловьёво | 63 | 22.6324
с. Соловьёво | Становлянский | Становлянский | ТП 481 с. Соловьёво | 63 | 23
с. Становое | Становлянский | Становлянский | ТП 504 с.Становое | 160 | 7.28
с. Тростное | Становлянский | Становлянский | ТП 502 с. Тростное | 100 | 76.4629
д. Палёнка | Становлянский | Становлянский | ТП 505 д. Палёнка | 25 | 22.3911
д. Березовая Роща | Становлянский | Становлянский | ТП 508 д. Березовая Роща | 100 | 39.3724
с. Становое | Становлянский | Становлянский | ТП 465 с. Становое | 160 | 103.74
с. Становое | Становлянский | Становлянский | ТП 510 с. Становое | 250 | 227.5
с. Становое | Становлянский | Становлянский | ТП 512 с.Становое | 250 | 222.1159
п. Дружба | Становлянский | Становлянский | ТП 513 п. Дружба | 250 | 192.6
п. Дружба | Становлянский | Становлянский | ТП 515 п. Дружба | 160 | 137.6
п. Дружба | Становлянский | Становлянский | ТП 514 п. Дружба | 250 | 96.5
д. Маслово | Становлянский | Становлянский | ТП 518 д. Маслово | 63 | 60.5
д. Арсентьево | Становлянский | Становлянский | ТП 519 д. Арсентьево | 100 | 67.3
д. Арсентьево | Становлянский | Становлянский | ТП 520 д. Арсентьево | 63 | 42.6
д. Арсентьево | Становлянский | Становлянский | ТП 521 д. Арсентьево | 63 | 23
д. Плоты | Становлянский | Становлянский | ТП 526 д. Плоты | 160 | 126.4
д. Поддолгое | Становлянский | Становлянский | ТП 532 д. Поддолгое | 25 | 21.1
с. Становое | Становлянский | Становлянский | ТП 522 с. Становое | 25 | 10.5
с. Тростное | Становлянский | Становлянский | ТП 527 с. Тростное | 160 | 143.7
с. Тростное | Становлянский | Становлянский | ТП 528 с. Тростное | 160 | 142.8
| Становлянский | Становлянский | ТП 517 с. Становое | 63 | 53.2
д. Лукьяновка | Становлянский | Становлянский | ТП 525 д. Лукьяновка | 400 | 69.4
с. Становое | Становлянский | Становлянский | ТП 523 с. Становое | 160 | 63
с. Становое | Становлянский | Становлянский | ТП 524 с. Становое | 160 | 91.2
д. Арсентьево | Становлянский | Становлянский | ТП 534 д. Арсентьево | 63 | 45.4
с. Становое | Становлянский | Становлянский | ТП 537 с. Становое | 160 | 48.7
д. Плоты | Становлянский | Становлянский | ТП 540 д. Плоты | 100 | 68
д. Плоты | Становлянский | Становлянский | ТП 541 д. Плоты | 100 | 65
д. Плоты | Становлянский | Становлянский | ТП 542 д. Плоты | 100 | 77
д. Плоты | Становлянский | Становлянский | ТП 543 д. Плоты | 250 | 228
п. Дружба | Становлянский | Становлянский | ТП 547 п. Дружба | 63 | 56.1
д. Дмитриевка | Становлянский | Становлянский | ТП 538 д. Дмитриевка | 40 | 34.8
д. Дмитриевка | Становлянский | Становлянский | ТП 539 д. Дмитриевка | 400 | 292
с. Мещёрка | Становлянский | Становлянский | ТП 546 д. Мещёрка | 250 | 174.1
с. Становое | Становлянский | Становлянский | ТП 536 с. Становое | 63 | 57.3
с. Телегино | Становлянский | Становлянский | ТП 549 с. Телегино | 63 | 62
с. Становое | Становлянский | Становлянский | ТП 550 с. Становое | 63 | 60
с. Становое | Становлянский | Становлянский | ТП 552 с. Становое | 250 | 243
с. Тростное | Становлянский | Становлянский | ТП 555 с. Тростное | 160 | 155.2
с. Петрищево | Становлянский | Становлянский | ТП 544 с. Петрищево | 250 | 106
д. Дмитриевка | Становлянский | Становлянский | ТП 545 д. Дмитриевка | 63 | 48
в поле вблизи д. Агеевка | Становлянский | Становлянский | ТП 558 | 63 | 60
с. Телегино | Становлянский | Становлянский | ТП 559 с. Телегино | 63 | 60
д. Барсуково | Становлянский | Становлянский | ТП 506 д. Барсуково | 63 | 35.2
с. Ламское | Становлянский | Становлянский | ТП 556 с. Ламское | 63 | 33.1
с. Ламское | Становлянский | Становлянский | ТП 557 с. Ламское | 63 | 30.5
с. Становое | Становлянский | Становлянский | ТП 503 с. Становое | 250 | 240
с. Тростное | Становлянский | Становлянский | ТП 560 с. Тростное | 100 | 30.2
с. Становое | Становлянский | Становлянский | ТП 561 с. Тростное | 250 | 60.5
с. Становое | Становлянский | Становлянский | ТП 564 с. Становое | 250 | 150
с. Становое | Становлянский | Становлянский | ТП 565 с. Становое | 100 | 80
с. Телегино | Становлянский | Становлянский | ТП 566 с. Телегино | 100 | 80
с. Телегино | Становлянский | Становлянский | ТП 567 с. Телегино | 100 | 75
с. Телегино | Становлянский | Становлянский | ТП 568 с. Телегино | 160 | 135
с. Тростное | Становлянский | Становлянский | ТП 158 с. Тростное | 160 | 10.829
п. Казанский | Становлянский | Становлянский | ТП 569 п. Казанский | 100 | 75
д. Лукьяновка | Становлянский | Становлянский | ТП 571 | 63 | 50.8
д. Лукьяновка | Становлянский | Становлянский | ТП 573 | 160 | 10
д. Лукьяновка | Становлянский | Становлянский | ТП 572 | 100 | 55.5
с. Ламское | Становлянский | Становлянский | ТП 575 с. Ламское | 63 | 44.2
д. Палёнка | Становлянский | Становлянский | ТП 577 д. Палёнка | 63 | 50.4
д. Лукьяновка | Становлянский | Становлянский | ТП 570 д. Лукьяновка | 160 | 55
с. Соловьёво | Становлянский | Становлянский | ТП 578 с. Соловьево | 63 | 53
д. Трегубово | Становлянский | Становлянский | ТП 576 д. Трегубово | 63 | 52
п. Шабанов | Становлянский | Становлянский | ТП 581 п. Шабанов | 63 | 57.8
с.Красное | Краснинский район | Становлянский | РТП 254 Спортивная | 630 | 230
с.Красное, ул.Победы | Краснинский район | Становлянский | ТП 1Л с.Красное | 250 | 91
с.Красное, ул.Спортивная | Краснинский район | Становлянский | ТП 9Л с.Красное | 100 | 42
с.Красное, ул.Тихая | Краснинский район | Становлянский | ТП 1194 с.Красное | 250 | 210
с.Красное, ул.Щепиловка | Краснинский район | Становлянский | ТП 3Л с.Красное | 160 | 100.4
с.Красное, ул.Мира | Краснинский район | Становлянский | ТП 6Л с.Красное | 160 | 58
с.Красное, ул.9 Мая | Краснинский район | Становлянский | ТП 7Л с.Красное | 400 | 355
с.Красное, ул.Комсомольская | Краснинский район | Становлянский | ТП 10Л с.Красное | 100 | 33
с.Красное, ул.Молодежная | Краснинский район | Становлянский | ТП 15Л с.Красное | 160 | 99.66
с.Красное | Краснинский район | Становлянский | ТП 23Л с.Красное | 250 | 129
с.Красное, ул.Победы | Краснинский район | Становлянский | ТП 1172 с.Красное | 160 | 73
с.Красное, ул.Победы | Краснинский район | Становлянский | ТП 1173 с.Красное | 400 | 300
с.Красное, База РЭС | Краснинский район | Становлянский | ТП 1174 с.Красное | 800 | 336
с.Красное, ул.Железнодорожная | Краснинский район | Становлянский | ТП 1177 с.Красное | 100 | 37
МТМ Заря | Краснинский район | Становлянский | ТП 1176 с.Красное | 160 | 66
д. Бредихино | Краснинский район | Становлянский | ТП 1178 д.Бредихино | 160 | 102
с.Верхнее Брусланово | Краснинский район | Становлянский | ТП 1180 д.Каменка | 100 | 54
с.Верхнее Брусланово | Краснинский район | Становлянский | ТП 1183 д.Гребенкино | 100 | 73
с.Верхнее Брусланово | Краснинский район | Становлянский | ТП 1184 с.Верхнее Брусланово | 250 | 172
с.Верхнее Брусланово | Краснинский район | Становлянский | ТП 1185 с.Верхнее Брусланово | 63 | 35
с.Верхнее Брусланово | Краснинский район | Становлянский | ТП 1186 с.Верхнее Брусланово | 100 | 20
с.Верхнее Брусланово | Краснинский район | Становлянский | ТП 1187 с.Верхнее Брусланово | 100 | 55
с.Верхнее Брусланово | Краснинский район | Становлянский | ТП 1188 с.Верхнее Брусланово | 63 | 46
д. Епанчино | Краснинский район | Становлянский | ТП 1189 д.Епанчино | 100 | 57.9
д. Епанчино | Краснинский район | Становлянский | ТП 1190 д.Епанчино | 250 | 214.6
д.Машенино | Краснинский район | Становлянский | ТП 1191 д.Машенино | 63 | 21
д.Хрущево | Краснинский район | Становлянский | ТП 1192 д.Хрущево | 100 | 43
д.Хрущево | Краснинский район | Становлянский | ТП 1193 д.Хрущево | 100 | 51
с.Красное | Краснинский район | Становлянский | ТП 1195 с.Красное | 160 | 93
с.Красное | Краснинский район | Становлянский | ТП 1196 с.Красное | 63 | 12.5
д. Брянцево | Краснинский район | Становлянский | ТП 1002 д.Брянцево | 100 | 57.4
д. Дерновка | Краснинский район | Становлянский | ТП 1003 д.Дерновка | 100 | 69
д.Переверзево | Краснинский район | Становлянский | ТП 1005 д.Переверзево | 100 | 73
д. Дерновка | Краснинский район | Становлянский | ТП 1006 д.Дерновка | 160 | 139
д. Дегтевое | Краснинский район | Становлянский | ТП 1009 д.Дегтевая | 160 | 147
д. Дегтевая | Краснинский район | Становлянский | ТП 1011 д.Дегтевая | 160 | 74
д. Дегтевая | Краснинский район | Становлянский | ТП 1010 д.Дегтевая | 100 | 34.9
д. Дегтевая | Краснинский район | Становлянский | ТП 1012 д.Дегтевая | 160 | 129
д. Дегтевая | Краснинский район | Становлянский | ТП 1013 д.Дегтевая | 160 | 115.3
д. Гудаловка | Краснинский район | Становлянский | ТП 1014 д.Гудаловка | 63 | 21
д. Гудаловка | Краснинский район | Становлянский | ТП 1015 д.Гудаловка | 63 | 21
д. Чалово | Краснинский район | Становлянский | ТП 1019 д.Чалово | 160 | 151
д. Чалово | Краснинский район | Становлянский | ТП 1020 д.Чалово | 100 | 62.4
с.Яблоново | Краснинский район | Становлянский | ТП 1115 с.Яблоново | 63 | 16
д.Марьино | Краснинский район | Становлянский | ТП 1116 д.Марьино | 40 | 15.5
п.Лески | Краснинский район | Становлянский | ТП 1117 п.Лески | 250 | 138
п.Лески | Краснинский район | Становлянский | ТП 1118 п.Лески | 160 | 82
п.Лески | Краснинский район | Становлянский | ТП 1119 п.Лески | 160 | 95
п.Лески | Краснинский район | Становлянский | ТП 1120 п.Лески | 250 | 130
д. Архангельское | Краснинский район | Становлянский | ТП 1022 д.Архангельское | 40 | 33.76
д. Архангельское | Краснинский район | Становлянский | ТП 1023 д.Архангельское | 63 | 54.11
д.Морево | Краснинский район | Становлянский | ТП 1025 д.Морево | 100 | 58
д. Колодезская | Краснинский район | Становлянский | ТП 1026 д.Колодезская | 100 | 80.3
д. Колодезская | Краснинский район | Становлянский | ТП 1027 д.Колодезская | 160 | 126.8
д.Морево | Краснинский район | Становлянский | ТП 1028 д.Морево | 400 | 331
д. Дворики | Краснинский район | Становлянский | ТП 1030 д.Дворики | 250 | 221.1
д.Лукошкино | Краснинский район | Становлянский | ТП 1031 д.Лукошкино | 40 | 29.6
д. Лутошкино, "Бодрое" | Краснинский район | Становлянский | ТП 1032 д.Лутошкино | 160 | 130.15
с.Красное, ул.Отрадовка | Краснинский район | Становлянский | ТП 1033 с.Красное | 160 | 143.83
с.Красное, ул.Матросова | Краснинский район | Становлянский | ТП 1038 с.Красное | 100 | 59.7
с.Красное, ул.Комбата Сапрыкина | Краснинский район | Становлянский | ТП 1034 с.Красное | 160 | 78.5
с.Красное | Краснинский район | Становлянский | ТП 1035 с.Красное | 160 | 57.7
д.Подкрасное | Краснинский район | Становлянский | ТП 1037 д.Подкрасное | 100 | 79.49
с.Красное, ул.Комбата Сапрыкина | Краснинский район | Становлянский | ТП 1036 с.Красное | 250 | 145.41
д.Лысовка, Александровский с/с | Краснинский район | Становлянский | ТП 1039 д.Лысовка | 63 | 39.33
д.Лысовка, Александровский с/с | Краснинский район | Становлянский | ТП 1040 д.Лысовка | 100 | 76.33
д.Николаевка, Школа | Краснинский район | Становлянский | ТП 1041 д.Николаевка | 160 | 112.5
д. Васильевка | Краснинский район | Становлянский | ТП 1043 д.Васильевка | 100 | 92.77
с.Бредихино, детский сад. | Краснинский район | Становлянский | ТП 1044 с.Бредихино | 160 | 71
д.Скороварово 1-ое | Краснинский район | Становлянский | ТП 1045 д.Скороварово 1-ое | 40 | 12
д.Скороварово 2-ое | Краснинский район | Становлянский | ТП 1046 д.Скороварово 2-ое | 100 | 68.4
Скороварово Второе | Краснинский район | Становлянский | ТП 1047 д.Скороварово 2-ое | 100 | 78.2
д. Александровка | Краснинский район | Становлянский | ТП 1049 д.Александровка | 100 | 84.1
д. Александровка | Краснинский район | Становлянский | ТП 1050 д.Александровка | 60 | 45.4
д. Александровка | Краснинский район | Становлянский | ТП 1051 д.Александровка | 100 | 80.4
д. Знаменка | Краснинский район | Становлянский | ТП 1052 д.Знаменка | 160 | 114.4
с.Бредихино | Краснинский район | Становлянский | ТП 1055 с.Бредихино | 40 | 29.2
с.Бредихино | Краснинский район | Становлянский | ТП 1056 с.Бредихино | 160 | 114.4
с.Дрезгалово | Краснинский район | Становлянский | ТП 1057 с.Дрезгалово | 250 | 175.7
с.Дрезгалово | Краснинский район | Становлянский | ТП 1058 с.Дрезгалово | 160 | 130.4
с.Дрезгалово | Краснинский район | Становлянский | ТП 1059 с.Дрезгалово | 250 | 125.4
с.Дрезгалово | Краснинский район | Становлянский | ТП 1060 с.Дрезгалово | 63 | 41.95
с.Дрезгалово | Краснинский район | Становлянский | ТП 1061 с.Дрезгалово | 160 | 112
с.Дрезгалово | Краснинский район | Становлянский | ТП 1062 с.Дрезгалово | 63 | 44.68
с.Дрезгалово | Краснинский район | Становлянский | ТП 1063 с.Дрезгалово | 100 | 71
д. Засосенка | Краснинский район | Становлянский | ТП 1064 д.Засосенка | 160 | 118
д. Засосенка | Краснинский район | Становлянский | ТП 1066 д.Засосенка | 63 | 48
с.Нижнее Дрезгалово | Краснинский район | Становлянский | ТП 1067 с.Нижнее Дрезгалово | 63 | 31
с.Дрезгалово | Краснинский район | Становлянский | ТП 1068 с.Дрезгалово | 250 | 228.6
д. Корытное | Краснинский район | Становлянский | ТП 1070 д.Корытное | 100 | 73.6
д. Выглядовка | Краснинский район | Становлянский | ТП 1071 д.Выглядовка | 100 | 87.4
д.Рогово | Краснинский район | Становлянский | ТП 1072 д.Рогово | 60 | 45
д.Рогово | Краснинский район | Становлянский | ТП 1073 д.Рогово | 160 | 73
с.Сотниково | Краснинский район | Становлянский | ТП 1121 с.Сотниково | 160 | 58
с.Сотниково | Краснинский район | Становлянский | ТП 1122 с.Сотниково | 100 | 64.2
с.Сотниково | Краснинский район | Становлянский | ТП 1123 с.Сотниково | 250 | 186
с.Сотниково | Краснинский район | Становлянский | ТП 1140 с.Сотниково | 100 | 49
с.Сотниково | Краснинский район | Становлянский | ТП 1125 с.Сотниково | 40 | 32
д. Гололобово | Краснинский район | Становлянский | ТП 1126 д.Гололобово | 100 | 80.4
д. Жаркий Верх | Краснинский район | Становлянский | ТП 1127 д.Жаркий Верх | 63 | 48.7
д.Ратманово | Краснинский район | Становлянский | ТП 1128 д.Ратманово | 63 | 51.7
д.Половнево | Краснинский район | Становлянский | ТП 1130 д.Половнево | 400 | 346
д.Половнево | Краснинский район | Становлянский | ТП 1131 д.Половнево | 100 | 77
д.Половнево | Краснинский район | Становлянский | ТП 1132 д.Половнево | 160 | 138.4
д.Федянино | Краснинский район | Становлянский | ТП 1133 д.Федянино | 160 | 142
д. Выползово | Краснинский район | Становлянский | ТП 1134 д.Выползово | 60 | 51.1
д.Солнцево | Краснинский район | Становлянский | ТП 1135 д.Солнцево | 40 | 29.4
д.Мокрое | Краснинский район | Становлянский | ТП 1136 д.Мокрое | 63 | 42
д.Щербаково | Краснинский район | Становлянский | ТП 1141 д.Щербаково | 160 | 130.2
д.Щербаково | Краснинский район | Становлянский | ТП 1142 д.Щербаково | 400 | 276
д.Щербаково | Краснинский район | Становлянский | ТП 1042 д.Щербаково | 160 | 98.1
д.Мамоново | Краснинский район | Становлянский | ТП 1143 д.Мамоново | 160 | 140.7
д.Пятницкое | Краснинский район | Становлянский | ТП 1144 д.Пятницкое | 25 | 15.7
д.Щербаково | Краснинский район | Становлянский | ТП 1145 д.Щербаково | 160 | 111
д. Ивановка | Краснинский район | Становлянский | ТП 1146 д.Ивановка | 63 | 54
д. Заовражное | Краснинский район | Становлянский | ТП 1147 д.Заовражное | 40 | 26
д. Красное 1-ое | Краснинский район | Становлянский | ТП 1148 д.Красное 1-ое | 63 | 61
д.Малинки | Краснинский район | Становлянский | ТП 1149 д.Малинки | 30 | 20.7
д.Сапрыкино | Краснинский район | Становлянский | ТП 1151 д.Сапрыкино | 100 | 87.4
д.М Лысовка, Суходольский с/с | Краснинский район | Становлянский | ТП 1152 д.М. Лысовка | 25 | 7
д.Сапрычка | Краснинский район | Становлянский | ТП 1153 д.Сапрычка | 160 | 127.7
д.Сотниковские Выселки | Краснинский район | Становлянский | ТП 1154 д.Сотниковские Выселки | 40 | 25.7
д.Талица | Краснинский район | Становлянский | ТП 1155 д.Талица | 63 | 47.4
с.Сотниково, ул.Даевка | Краснинский район | Становлянский | ТП 1156 с.Сотниково | 100 | 67.9
с.Сергиевское, Школа | Краснинский район | Становлянский | ТП 1087 с.Сергиевское | 160 | 115
с.Сергиевское, Храм | Краснинский район | Становлянский | ТП 1088 с.Сергиевское | 100 | 81.4
с.Сергиевское | Краснинский район | Становлянский | ТП 1089 с.Сергиевское | 250 | 203
с.Сергиевское | Краснинский район | Становлянский | ТП 1090 с.Сергиевское | 160 | 95
с.Сергиевское 2-ое | Краснинский район | Становлянский | ТП 1091 с.Сергиевское 2-ое | 160 | 127.3
с.Сергиевское 2-ое | Краснинский район | Становлянский | ТП 1092 с.Сергиевское 2-ое | 100 | 78.6
с.Сергиевское 2-ое | Краснинский район | Становлянский | ТП 1093 с.Сергиевское 2-ое | 100 | 80.3
д.Яковлевка | Краснинский район | Становлянский | ТП 1094 д.Яковлевка | 60 | 45.7
с.Сергиевское | Краснинский район | Становлянский | ТП 1095 с.Сергиевское | 160 | 138.2
с.Яблоново | Краснинский район | Становлянский | ТП 1096 с.Яблоново | 160 | 135.7
с.Отскочное | Краснинский район | Становлянский | ТП 1097 с.Отскочное | 160 | 135
д.Отскочное | Краснинский район | Становлянский | ТП 1098 с.Отскочное | 100 | 81.1
с.Яблоново | Краснинский район | Становлянский | ТП 1099 с.Яблоново | 100 | 75.7
с.Яблоново | Краснинский район | Становлянский | ТП 1100 с.Яблоново | 63 | 44.1
с.Яблоново | Краснинский район | Становлянский | ТП 1101 с.Яблоново | 160 | 73.6
с.Яблоново | Краснинский район | Становлянский | ТП 1102 с.Яблоново | 63 | 41.8
с.Яблоново | Краснинский район | Становлянский | ТП 1103 с.Яблоново | 100 | 84.7
с.Яблоново (МТМ) | Краснинский район | Становлянский | ТП 1104 с.Яблоново | 250 | 250
д.Малотроицкое, Арт.скважина | Краснинский район | Становлянский | ТП 1106 д.Малотроицкое | 25 | 25
п.Волтовской | Краснинский район | Становлянский | ТП 1107 п.Волтовской | 63 | 50.6
п.Донской | Краснинский район | Становлянский | ТП 1108 п.Донской | 160 | 148.7
д.Малотроицкое | Краснинский район | Становлянский | ТП 1109 д.Малотроицкое | 160 | 147.4
д.Малотроицкое | Краснинский район | Становлянский | ТП 1110 д.Малотроицкое | 100 | 84.7
д.Малотроицкое | Краснинский район | Становлянский | ТП 1111 д.Малотроицкое | 100 | 81.4
д. Клевцово | Краснинский район | Становлянский | ТП 1112 д.Клевцово | 40 | 32
д. Клевцово | Краснинский район | Становлянский | ТП 1113 д.Клевцово | 100 | 88
д.Малое Машенино | Краснинский район | Становлянский | ТП 1114 д.Малое Машенино | 40 | 29.7
д.Решетово-Дубраво | Краснинский район | Становлянский | ТП 1158 с.Решетово-Дуброво | 160 | 147.4
с.Решетово-Дубраво | Краснинский район | Становлянский | ТП 1159 с.Решетово-Дуброво | 160 | 138.7
д.Решетово-Дубраво | Краснинский район | Становлянский | ТП 1157 с.Решетово-Дуброво | 100 | 86
д.Решетово-Дубраво | Краснинский район | Становлянский | ТП 1160 с.Решетово-Дуброво | 100 | 74.7
с.Суходол | Краснинский район | Становлянский | ТП 1164 с.Суходол | 100 | 75.4
с.Суходол | Краснинский район | Становлянский | ТП 1162 с.Суходол | 400 | 275.7
с.Суходол | Краснинский район | Становлянский | ТП 1165 с.Суходол | 160 | 114.2
с.Суходол | Краснинский район | Становлянский | ТП 1166 с.Суходол | 160 | 93.2
с.Суходол | Краснинский район | Становлянский | ТП 1167 с.Суходол | 100 | 55.7
с.Никольское | Краснинский район | Становлянский | ТП 1168 с.Никольское | 100 | 52.7
с.Никольское | Краснинский район | Становлянский | ТП 1169 с.Никольское | 100 | 74.4
д.Толбузино | Краснинский район | Становлянский | ТП 1075 д.Толбузино | 63 | 55.4
с.Ищеино | Краснинский район | Становлянский | ТП 1078 с.Ищеино | 160 | 114.2
с.Ищеино | Краснинский район | Становлянский | ТП 1079 с.Ищеино | 63 | 4
с.Ищеино | Краснинский район | Становлянский | ТП 1080 с.Ищеино | 100 | 45
с.Ищеино | Краснинский район | Становлянский | ТП 1081 с.Ищеино | 160 | 112
с.Ищеино | Краснинский район | Становлянский | ТП 1082 с.Ищеино | 160 | 124.4
с.Ищеино, Школа | Краснинский район | Становлянский | ТП 1083 с.Ищеино | 400 | 315.7
с.Ищеино, Вольный Запад | Краснинский район | Становлянский | ТП 1084 с.Ищеино | 40 | 26
с.Красное, ул.Спортивная | Краснинский район | Становлянский | ТП 20Л с.Красное | 650 | 331
с.Красное, ул.Газовиков | Краснинский район | Становлянский | ТП 26Л с.Красное | 800 | 355
с.Красное, ул.Газовиков | Краснинский район | Становлянский | ТП 31Л с.Красное | 800 | 322
с.Сотниково, ул.Молодежная | Краснинский район | Становлянский | ТП 1138 с.Сотниково | 100 | 75.2
с.Красное, ул.Социалистическая | Краснинский район | Становлянский | ТП 1210 с.Красное | 250 | 156
с.Красное, ул. Железнодорожная | Краснинский район | Становлянский | ТП 615Л с.Красное | 250 | 244.94
с.Красное, ул.Парковая | Краснинский район | Становлянский | ТП 1171 с.Красное | 160 | 55
д. Александровка | Краснинский район | Становлянский | ТП 1048 д.Александровка | 63 | 50.7
с.Ищеино | Краснинский район | Становлянский | ТП 1076 с.Ищеино | 60 | 45
с.Сотниково | Краснинский район | Становлянский | ТП 1139 с.Сотниково | 250 | 197.7
с.Красное, ул.Донская | Краснинский район | Становлянский | ТП 901Л с.Красное | 800 | 340
п.Донской | Краснинский район | Становлянский | ТП 1105 п.Донской | 100 | 96
с.Красное, ул.Пивзаводская | Краснинский район | Становлянский | ТП 1175 с.Красное | 160 | 140.2
с.Красное, ул.Октябрьская | Краснинский район | Становлянский | ТП 21Л с.Красное | 160 | 90.7
с.Красное, ул.Строительная | Краснинский район | Становлянский | ТП 1197 с.Красное | 250 | 167
с.Суходол | Краснинский район | Становлянский | ТП 1202 с.Суходол | 160 | 122.6
с.Монаенки | Краснинский район | Становлянский | ТП 1198 с.Монаенки | 160 | 118.3
д.Николаевка | Краснинский район | Становлянский | ТП 1199 д.Николаевка | 100 | 49
д.Николаевка, Арт.скважина | Краснинский район | Становлянский | ТП 1200 д.Николаевка | 25 | 21
с.Красное, ул.Новая | Краснинский район | Становлянский | ТП 1204 с.Красное | 250 | 140
п.Лески | Краснинский район | Становлянский | ТП 1201 п.Лески | 250 | 200.3
с.Красное, ул.Совхозная | Краснинский район | Становлянский | ТП 1205 с.Красное | 250 | 166
д. Лимовое | Краснинский район | Становлянский | ТП 1207 д.Лимовое | 100 | 47
д. Лимовое | Краснинский район | Становлянский | ТП 1208 д.Лимовое | 100 | 65
д. Засосенка | Краснинский район | Становлянский | ТП 1065 д.Засосенка | 250 | 187.6
с.Красное, м-н Покупайка | Краснинский район | Становлянский | ТП 1209 с.Красное | 160 | 96
д. Засосенка | Краснинский район | Становлянский | ТП 1203 д.Засосенка | 160 | 120
с.Яблоново | Краснинский район | Становлянский | ТП 1211 с.Яблоново | 63 | 50.4
с. Ищеино | Краснинский район | Становлянский | ТП 1077 с.Ищеино | 160 | 125.1
с.Красное, ул.Советская | Краснинский район | Становлянский | ТП 1212 с.Красное | 250 | 203
с.Красное, ул.9 Мая | Краснинский район | Становлянский | ТП 1213 с.Красное | 160 | 101.4
д.Федянино | Краснинский район | Становлянский | ТП 1215 д.Федянино | 100 | 76
с.Красное, ул.Первомайская | Краснинский район | Становлянский | ТП 1214 с.Красное | 1260 | 476
д. Корытное | Краснинский район | Становлянский | ТП 1069 д.Корытное | 160 | 112
с.Красное, ул.70 лет Октября | Краснинский район | Становлянский | ТП 1218 с.Красное | 160 | 114
с.Красное, ул.Первомайская | Краснинский район | Становлянский | ТП 1206 с.Красное | 250 | 71
д. Знаменка | Краснинский район | Становлянский | ТП 1054 д.Знаменка | 250 | 171
с.Красное, ул.Красноармейская | Краснинский район | Становлянский | ТП 1217 с.Красное | 160 | 96
д.Чалово | Краснинский район | Становлянский | ТП 1226 д.Чалово | 25 | 8.1
д. Корытное | Краснинский район | Становлянский | ТП 1053 д.Корытное | 100 | 53
с.Красное, ул.Спортивная | Краснинский район | Становлянский | ТП 1221 с.Красное | 250 | 121
д. Лаухино | Краснинский район | Становлянский | ТП 1224 д.Лаухино | 250 | 182
д. Лаухино | Краснинский район | Становлянский | ТП 1225 д.Лаухино | 250 | 195.6
д. Гудаловка | Краснинский район | Становлянский | ТП 1222 д.Гудаловка | 160 | 52.78
д. Гудаловка | Краснинский район | Становлянский | ТП 1223 д.Гудаловка | 250 | 208.5
д.Смородиновка | Краснинский район | Становлянский | ТП 1216 д.Смородиновка | 160 | 130
д. Клишино | Краснинский район | Становлянский | ТП 1227 д.Клишино | 160 | 120
с.Никольское, "Охранный пункт 1" | Краснинский район | Становлянский | ТП 1237 с.Никольское | 40 | 37.5
д.Смородиновка | Краснинский район | Становлянский | ТП 1236 д.Смородиновка | 63 | 50.6
д. Александровка, Суходольский с/с | Краснинский район | Становлянский | ТП 1231 д.Александровка | 100 | 68
с.Сергиевское 2-ое | Краснинский район | Становлянский | ТП 1235 с.Сергиевское 2-ое | 160 | 112
д.Морево, ул.Клубная | Краснинский район | Становлянский | ТП 1232 д.Морево | 160 | 109.38
д.Морево | Краснинский район | Становлянский | ТП 1233 д.Морево | 250 | 181.49
д.Морево | Краснинский район | Становлянский | ТП 1234 д.Морево | 160 | 138.5
с.Ищеино, ШУУРГ Моторинвест | Краснинский район | Становлянский | ТП 1238 с.Ищеино | 25 | 23.5
д. Епачино | Краснинский район | Становлянский | ТП 1239 д.Епачино | 63 | 41.2
д. Гребенкино | Краснинский район | Становлянский | ТП 1241 д.Гребенкино | 100 | 81.66
д. Гребенкино | Краснинский район | Становлянский | ТП 1240 д.Гребенкино | 100 | 94.1
д.Монаенки | Краснинский район | Становлянский | ТП 1246 с.Монаенки | 160 | 138.7
д.Ротманово | Краснинский район | Становлянский | ТП 1245 д.Ротманово | 100 | 87.6
с.Красное | Краснинский район | Становлянский | ТП 1248 с.Красное | 63 | 29.28
с.Ищеино, Арт.скважина | Краснинский район | Становлянский | ТП 1249 с.Ищеино | 25 | 12.5
с.Сотниково, Арт.скважина | Краснинский район | Становлянский | ТП 1247 с.Сотниково | 25 | 12.5
с.Никольское, Храм | Краснинский район | Становлянский | ТП 1244 с.Никольское | 63 | 21.5
Олений парк, Охранный пункт | Краснинский район | Становлянский | ТП 1243 Олений парк | 25 | 21.5
с.Красное | Краснинский район | Становлянский | ТП 1242 с.Красное | 63 | 59.78
д. Колодезская | Краснинский район | Становлянский | ТП 1250 д.Колодезская | 63 | 45.38
с.Красное | Краснинский район | Становлянский | ТП 1253 с.Красное | 160 | 120
с.Красное | Краснинский район | Становлянский | ТП 1256 с.Красное | 63 | 48
с Тульское | Тербунский | Тербунский | ТП Т291 с Тульское | 250 | 100
с Тульское | Тербунский | Тербунский | ТП Т314 с Тульское | 160 | 50
с Тульское | Тербунский | Тербунский | ТП Т012 с Тульское | 250 | 150
с. Тербуны | Тербунский | Тербунский | КТП 250 кВА № 001А c.Тербуны | 250 | 50
с. Тербуны | Тербунский | Тербунский | ТП № 1 с.Тербуны | 400 | 5
с. Тербуны | Тербунский | Тербунский | КТП 250 кВА №037,ул.Солнечная с.Тербуны | 250 | 50
с. Тербуны | Тербунский | Тербунский | КТП 160 кВА № 5,с.Тербуны | 160 | 40
с. Тербуны | Тербунский | Тербунский | КТП 250 кВа № 18,с.Тербуны | 250 | 50
с. Тербуны | Тербунский | Тербунский | КТП 160 кВА № 22 с.Тербуны,ул.Куйбышева | 160 | 100
с. Тербуны | Тербунский | Тербунский | КТП 250 кВА №8 .Тербуны, ул.Куйбышева | 250 | 100
с. Тербуны | Тербунский | Тербунский | ЗТП 160 кВА № 27 с.Тербуны, ул. Красноар | 250 | 150
с. Тербуны | Тербунский | Тербунский | ТП № 012 | 250 | 40
с. Тербуны | Тербунский | Тербунский | ТП №011 | 250 | 150
с. Тербуны | Тербунский | Тербунский | ЗТП 2х400 кВА № 19, с.Тербуны,ул.Красноа | 800 | 200
с. Тербуны | Тербунский | Тербунский | ЗТП 2х160 кВА № 20 с.Тербуны,ул.Красноар | 320 | 110
с. Тербуны | Тербунский | Тербунский | КТП 250 кВА № 2 с.Тербуны,ул.Мира | 250 | 50
с. Тербуны | Тербунский | Тербунский | КТП 400 кВА №7 с.Тербуны, ул.Ленина | 400 | 150
с. Тербуны | Тербунский | Тербунский | КТП 250 кВА № 9 А с.Тербуны,ул.Ленина | 250 | 240
с. Тербуны | Тербунский | Тербунский | КТП 400 кВА № 16,с.Тербуны,ул.Юбилейная | 400 | 160
с. Тербуны | Тербунский | Тербунский | ЗТП 630 кВА № 3 с.Тербуны, ул.Ленина | 630 | 230
с. Тербуны | Тербунский | Тербунский | КТП160 кВА № 8А с.Тербуны,ул.Промышлен | 160 | 130
с. Тербуны | Тербунский | Тербунский | КТП 250 кВА №15 ,с.Тербуны,ул.Репина | 250 | 150
с. Тербуны | Тербунский | Тербунский | КТП 250 кВА №31 с.Тербуны,улПромышленна | 400 | 200
с. Тербуны | Тербунский | Тербунский | КТП 630 кВА №3А Тербуны,ул.Промышленна | 630 | 630
с. Тербуны | Тербунский | Тербунский | КТП 250 кВА №10 Тербуны, ул.Промышленн | 250 | 100
с. Тербуны | Тербунский | Тербунский | КТП 250 кВА № 26 с.Тербуны, ул.Дорожная | 160 | 100
с. Тербуны | Тербунский | Тербунский | ЗТП 2х250 кВА № 30 с.Тербуны, ул.Юбилей | 500 | 100
с. Тербуны | Тербунский | Тербунский | КТП 100 кВА №36 с.Тербуны,ул.Советская | 100 | 10
с. Тербуны | Тербунский | Тербунский | КТП 63 кВА №23 с.Тербуны, Склады ГО | 63 | 55
с. Тербуны | Тербунский | Тербунский | КТП 250 кВА №9 с.Тербуны, ул.Луговая | 250 | 50
с. Тербуны | Тербунский | Тербунский | КТП 160 кВА № 24,с.Тербуны,ул.Советская | 160 | 100
с. Тербуны | Тербунский | Тербунский | КТП 250 кВА №4 ,с.Тербуны,ул.Пионерская | 250 | 100
с. Тербуны | Тербунский | Тербунский | КТП 400 кВА №25 с.Тербуны,ул.Садовая | 400 | 200
с. Тербуны | Тербунский | Тербунский | КТП 250 кВА №13,с.Тербуны,ул.Октябрьска | 250 | 150
с. Тербуны | Тербунский | Тербунский | КТП №1Б Тербуны, тер-рия водо | 100 | 40
с. Тербуны | Тербунский | Тербунский | КТП 100 кВА №32 с.Тербуны,ул.Северная | 160 | 20
с. Тербуны | Тербунский | Тербунский | КТП 400 кВА №34,с.Тербуны,ул.Донская | 400 | 100
с. Тербуны | Тербунский | Тербунский | КТП 250 кВА №29, с.Тербуны,ул.Строителе | 250 | 100
с.Новосильское | Тербунский | Тербунский | КТП 250 Т-277 с.Новосильское | 250 | 100
с.Новосильское | Тербунский | Тербунский | ТП Т123 | 250 | 100
с.Новосильское | Тербунский | Тербунский | КТП 250 кВА Т-124 с. Новосильское | 250 | 90
с.Новосильское | Тербунский | Тербунский | КТП 100 кВА Т-173 с.Новосильское | 100 | 30
с.Новосильское | Тербунский | Тербунский | КТП 160 кВА Т-125 с.Новосильское | 160 | 60
с.Новосильское | Тербунский | Тербунский | КТП 100 кВА Т-126 с.Новосильское | 100 | 10
с.Новосильское | Тербунский | Тербунский | КТП 100 кВА Т-127 с.Новосильское | 100 | 10
с.Новосильское | Тербунский | Тербунский | ТП Т128 | 250 | 200
с.Новосильское | Тербунский | Тербунский | ТП Т129 | 40 | 30
с.Новосильское | Тербунский | Тербунский | КТП 40 кВА Т-132 с.Новосильское | 40 | 5
д. Вершина | Тербунский | Тербунский | КТП 250 кВА Т-131 д.Вершина | 250 | 100
с.Яковлево | Тербунский | Тербунский | ТП Т120 | 40 | 20
д.Островок | Тербунский | Тербунский | КТП 63 кВА Т-344 д.Островок | 63 | 5
д.Островок | Тербунский | Тербунский | КТП 100 кВА Т-121 д.Островок | 100 | 20
д.Островок | Тербунский | Тербунский | КТП 40 кВА Т-122 д.Островок | 40 | 10
д.Островок | Тербунский | Тербунский | КТП 63 кВА Т-347 д.Островок | 63 | 10
с.Б-Поляна | Тербунский | Тербунский | ТП Т-143 с.Б-Поляна | 160 | 100
с.Кр.Поляна | Тербунский | Тербунский | КТП 100 кВА Т-144 с.Кр.Поляна | 100 | 20
с.М.Поляна | Тербунский | Тербунский | ТП Т134 | 40 | 5
с.М.Поляна | Тербунский | Тербунский | КТП 100 кВА Т-135 с.М.Поляна | 100 | 20
с.М.Поляна | Тербунский | Тербунский | КТП 25 кВА Т-136 с.М.Поляна | 25 | 15
с.М.Поляна | Тербунский | Тербунский | КТП 63 кВА Т-137 с.М.Поляна | 63 | 10
с.М.Поляна | Тербунский | Тербунский | КТП 63 кВА Т-318 с.М.Поляна | 63 | 10
с.Б.Поляна | Тербунский | Тербунский | КТП 250 кВА Т-138 с.Б.Поляна | 250 | 200
с.Б.Поляна | Тербунский | Тербунский | ТП Т-317 с.Б.Поляна | 100 | 10
с.Б.Поляна | Тербунский | Тербунский | КТП 160 кВА Т-315 с.Б.Поляна | 160 | 130
с.Б.Поляна | Тербунский | Тербунский | ТП Т-145 с.Б.Поляна | 160 | 40
с.Б.Поляна | Тербунский | Тербунский | ТП Т146 | 100 | 40
с.Б.Поляна | Тербунский | Тербунский | КТП 160 кВА Т-147 с.Б.Поляна | 160 | 30
с.Б.Поляна | Тербунский | Тербунский | ТП Т139 | 100 | 20
с.Б.Поляна | Тербунский | Тербунский | КТП 250 кВА Т-140 с.БПоляна | 250 | 210
с.Б.Поляна | Тербунский | Тербунский | КТП 63 кВА Т-141 с.Б.Поляна | 160 | 30
с.Яковлево | Тербунский | Тербунский | ТП Т161 | 100 | 40
с.Яковлево | Тербунский | Тербунский | КТП 63 кВА Т-162 с.Яковлево | 63 | 10
с.В.Поляна | Тербунский | Тербунский | КТП 250 кВА Т-163 с.В.Поляна | 250 | 200
с.В.Поляна | Тербунский | Тербунский | ТП Т166 | 160 | 40
с.В.Поляна | Тербунский | Тербунский | КТП 250 кВА Т-165 с.В.Поляна | 250 | 20
с.В.Поляна | Тербунский | Тербунский | КТП 250 кВА Т-167 с.В.Поляна | 250 | 30
с.В.Поляна | Тербунский | Тербунский | КТП 250 кВА Т-168 с.В.Поляна | 250 | 30
с.В.Поляна | Тербунский | Тербунский | КТП 100 кВА Т-338 с.В.Поляна | 100 | 60
с.В.Поляна | Тербунский | Тербунский | КТП 160 кВА Т-169 с.В.Поляна | 160 | 40
с.В.Поляна | Тербунский | Тербунский | ТП Т170 | 100 | 20
с.В.Поляна | Тербунский | Тербунский | КТП 100 кВА Т-171 с.В.Поляна | 100 | 10
с.В.Поляна | Тербунский | Тербунский | ТП Т172 | 63 | 10
с.Яковлево | Тербунский | Тербунский | КТП 40 кВА Т-321 с.Яковлево | 40 | 35
с.Дуброво | Тербунский | Тербунский | ТП Т295 | 250 | 100
с.Дуброво | Тербунский | Тербунский | КТП 63 кВА Т-196 с.Дуброво | 63 | 5
с.Дуброво | Тербунский | Тербунский | КТП 250 кВА Т-285 с.Дуброво | 250 | 100
с.Дуброво | Тербунский | Тербунский | КТП 100 кВА Т-195 с.Дуброво | 100 | 10
с.Дуброво | Тербунский | Тербунский | КТП 25 кВА Т-194 с.Дуброво | 25 | 15
с.Дуброво | Тербунский | Тербунский | КТП 160кВА Т-197 с.Дуброво | 160 | 100
с.Дуброво | Тербунский | Тербунский | ТП Т198 | 63 | 10
с.2-Тербуны | Тербунский | Тербунский | КТП 250 кВА Т-185 с.2-Тербуны | 250 | 50
с.2-Тербуны | Тербунский | Тербунский | ЗТП 2х400Т-311с.2-Тербуны | 800 | 50
с.2-Тербуны | Тербунский | Тербунский | ТП Т182 | 100 | 5
с.2-Тербуны | Тербунский | Тербунский | КТП 63 кВА Т-181 с.2Тербуны | 63 | 5
с.2-Тербуны | Тербунский | Тербунский | КТП 400 кВА Т-177 с.2-Тербуны | 400 | 50
с.2-Тербуны | Тербунский | Тербунский | КТП 160 кВА Т-211 с.2-Тербуны | 160 | 40
с.2-Тербуны | Тербунский | Тербунский | МТП 100 кВА Т-303 с.2-Тербуны | 100 | 20
с.2-Тербуны | Тербунский | Тербунский | КТП 250 кВА Т-210 с.2-Тербуны | 250 | 50
с.2-Тербуны | Тербунский | Тербунский | КТП 160 кВА Т-209 с.2-Тербуны | 160 | 40
с.2-Тербуны | Тербунский | Тербунский | КТП 100 кВА Т-178 с.2-Тербуны | 100 | 10
с.2-Тербуны | Тербунский | Тербунский | КТП 100 кВА Т-179 с.2-Тербуны | 100 | 10
с.2-Тербуны | Тербунский | Тербунский | КТП 160 кВА Т-180 с.2-Тербуны | 160 | 30
с.2-Тербуны | Тербунский | Тербунский | КТП 160 кВА Т-188 с.2-Тербуны | 160 | 40
с.Бурдино | Тербунский | Тербунский | КТП 100 кВА Т-189 с.Бурдино | 100 | 20
с.Бурдино | Тербунский | Тербунский | КТП 100 кВА Т-190 с.Бурдино | 100 | 10
с.Бурдино | Тербунский | Тербунский | ТП Т191 | 160 | 40
с.Бурдино | Тербунский | Тербунский | ТП Т200 | 250 | 30
с.Бурдино | Тербунский | Тербунский | КТП 100 кВА Т-201 с.Бурдино | 100 | 10
с.Бурдино | Тербунский | Тербунский | КТП 63 кВА Т-193 с.Бурдино | 63 | 5
с.Бурдино | Тербунский | Тербунский | КТП 63 кВА Т-192 с.Бурдино | 63 | 5
с.2-Тербуны | Тербунский | Тербунский | КТП 250 кВА Т-202 с.2-Тербуны | 250 | 50
с.2-Тербуны | Тербунский | Тербунский | ТП Т204 | 100 | 20
с.2-Тербуны | Тербунский | Тербунский | КТП 400 кВА Т-203 с.2-Тербуны | 400 | 70
с.2-Тербуны | Тербунский | Тербунский | ТП Т205 | 250 | 50
с.2-Тербуны | Тербунский | Тербунский | КТП 160 кВА Т-208 с.2-Тербуны | 160 | 40
с.2-Тербуны | Тербунский | Тербунский | КТП 250 кВА Т-206 с.2-Тербуны | 250 | 100
с.2-Тербуны | Тербунский | Тербунский | КТП 400 кВА Т-207 с.2-Тербуны | 400 | 100
с. Борки | Тербунский | Тербунский | КТП 100 кВА Т-212 Борки | 100 | 20
с. Борки | Тербунский | Тербунский | КТП 250 кВА Т-213 Борки | 250 | 50
с. Борки | Тербунский | Тербунский | КТП 160 Т-215 Алешки | 100 | 30
д. Алешки | Тербунский | Тербунский | КТП 400 Т-217 Алешки | 400 | 100
с Тульское | Тербунский | Тербунский | ТП Т013 | 100 | 30
д. Алешки | Тербунский | Тербунский | ТП Т218 | 250 | 100
с Тульское | Тербунский | Тербунский | ТП Т292 | 100 | 30
д. Алешки | Тербунский | Тербунский | ТП Т219 | 100 | 20
с. Борки | Тербунский | Тербунский | ТП Т220 | 250 | 50
с. Борки | Тербунский | Тербунский | КТП 63 Т-279 Борки | 63 | 5
с. Борки | Тербунский | Тербунский | КТП 100 Т-345 Борки | 100 | 30
д.М.-Николаевка | Тербунский | Тербунский | КТП 160 кВА Т-15 д.М.-Николаевка | 160 | 40
с. Борки | Тербунский | Тербунский | ТП Т346 | 160 | 30
д.М.-Николаевка | Тербунский | Тербунский | ТП Т016 | 100 | 20
с. Борки | Тербунский | Тербунский | КТП 250 Т-221 Борки | 250 | 50
д.М.-Николаевка | Тербунский | Тербунский | КТП 160 кВА Т-272 д.М.-Николаевка | 160 | 40
с. Борки | Тербунский | Тербунский | ТП Т222 | 250 | 50
д.М.-Николаевка | Тербунский | Тербунский | МТП 100 кВА Т-32 д.М.Николаевка | 100 | 30
с. Борки | Тербунский | Тербунский | ТП Т223 | 160 | 40
с. Борки | Тербунский | Тербунский | ТП Т224 | 400 | 100
д.М.-Николаевка | Тербунский | Тербунский | МТП 100 кВА Т-278 д.М.-Николаевка | 100 | 10
Плотки | Тербунский | Тербунский | КТП 63 Т-225 Плотки | 160 | 30
д.М.-Николаевка | Тербунский | Тербунский | МТП 100 кВА Т-23 д.М.-Николаевка | 100 | 20
с. Борки | Тербунский | Тербунский | КТП 160 Т-282 Борки | 160 | 40
д.М.-Николаевка | Тербунский | Тербунский | ТП Т018 | 100 | 20
д.М.-Николаевка | Тербунский | Тербунский | ТП Т020 | 250 | 100
д.М.-Николаевка | Тербунский | Тербунский | МТП 63 кВА Т-19 д.М.-Николаевка | 63 | 5
д.М.-Николаевка | Тербунский | Тербунский | ТП Т022 | 250 | 100
с. Борки | Тербунский | Тербунский | ЗТП 2*160 Т-356 Борки | 320 | 40
д.М.-Николаевка | Тербунский | Тербунский | МТП 160 кВА Т-21 д.М.-Николаевка | 160 | 30
с. Борки | Тербунский | Тербунский | КТП 63 Т-343 Борки | 63 | 10
д.М.-Николаевка | Тербунский | Тербунский | ТП Т024 | 160 | 30
Нагорное | Тербунский | Тербунский | КТП 100кВ Т-55 Нагорное | 100 | 30
д.М.-Николаевка | Тербунский | Тербунский | МТП 100 кВА Т-25 д.М.-Николаевка | 100 | 20
М.Борки | Тербунский | Тербунский | КТП 10кВ 250 Т-57 М.Борки | 250 | 100
Нагорное | Тербунский | Тербунский | КТП 100 Т-293 Нагорное | 100 | 40
М.Борки | Тербунский | Тербунский | КТП 63 Т-304 М.Борки | 63 | 10
М.Борки | Тербунский | Тербунский | КТП 100 Т-335 М.Борки | 100 | 30
д. Каменка | Тербунский | Тербунский | ТП 63 кВА Т-26 д.Каменка | 63 | 15
М.Борки | Тербунский | Тербунский | КТП 250 Т-336 М.Борки | 250 | 50
д. Анненка | Тербунский | Тербунский | КТП 63 кВА Т-27 д.Анненка | 63 | 5
М.Борки | Тербунский | Тербунский | ТП Т337 | 160 | 40
д. Анненка | Тербунский | Тербунский | КТП 40 кВА Т-28 д.Анненка | 40 | 5
М.Борки | Тербунский | Тербунский | КТП 100 Т-339 М.Борки | 100 | 20
с.Анненка | Тербунский | Тербунский | КТП 63 кВА Т-30 с.Анненка | 63 | 5
с.Анненка | Тербунский | Тербунский | КТП 63 кВА Т-31 с.Анненка | 63 | 5
д. Апухтино | Тербунский | Тербунский | КТП 63 Т-226 Апухтино | 63 | 5
д. Б. Киреевка | Тербунский | Тербунский | КТП 100 кВА Т-33 д.Б.Киреевка | 100 | 30
с.Б-Плоты | Тербунский | Тербунский | КТП 63 кВА Т-34 с.Б-Плоты | 40 | 10
Покровка | Тербунский | Тербунский | КТП 250 Т-231Покровка | 250 | 50
д. Д.-Выселки | Тербунский | Тербунский | КТП 63 кВА Т-35 д.Д.-Выселки | 63 | 10
д. К-Головино | Тербунский | Тербунский | КТП 40 кВА Т-36 д.К-Головино | 40 | 5
Покровка | Тербунский | Тербунский | КТП 100 Т-232 Покровка | 100 | 20
д.Петропавловка | Тербунский | Тербунский | ТП Т-37 д.Петропавловка | 100 | 30
Покровка | Тербунский | Тербунский | КТП 100 Т-233 Покровка | 100 | 20
д.Петропавловка | Тербунский | Тербунский | КТП 100 кВА Т-38 д.Петропавловка | 25 | 5
Покровка | Тербунский | Тербунский | КТП 63 Т-234 Покровка | 63 | 10
Покровка | Тербунский | Тербунский | КТП 250 Т-235 Покровка | 250 | 50
Покровка | Тербунский | Тербунский | КТП 160 Т-236 Покровка | 160 | 30
д. Курганка | Тербунский | Тербунский | ТП Т040 | 40 | 5
Покровка | Тербунский | Тербунский | КТП 250 Т-275 Покровка | 250 | 50
Покровка | Тербунский | Тербунский | КТП 400 Т-281 Покровка | 400 | 100
д. Курганка | Тербунский | Тербунский | КТП 100 кВА Т-42 д.Курганка | 100 | 20
д.Плехановка | Тербунский | Тербунский | ТП 100 кВА Т-43 д.Плехановка | 100 | 30
д.Плехановка | Тербунский | Тербунский | КТП 100 кВА Т-44 д.Плехановка | 100 | 20
с.Васильевка | Тербунский | Тербунский | КТП 63 кВА Т-307 с.Васильевка | 63 | 10
с.Васильевка | Тербунский | Тербунский | КТП 400 кВА Т-45 с.Васильевка | 400 | 100
с.Васильевка | Тербунский | Тербунский | КТП 160 кВА Т-46 с.Васильевка | 160 | 30
с.Васильевка | Тербунский | Тербунский | КТП 160 кВА Т-48 с.Васильевка | 160 | 30
с.Васильевка | Тербунский | Тербунский | КТП 250 кВА Т-300 с.Васильевка | 250 | 50
с.Васильевка | Тербунский | Тербунский | КТП 63 кВА Т-306 с.Васильевка | 63 | 10
с.Васильевка | Тербунский | Тербунский | КТП 63 кВА Т-305 с.Васильевка | 63 | 10
д.Набоково | Тербунский | Тербунский | ТП Т-50д.Набоково | 40 | 5
д.Прудки | Тербунский | Тербунский | КТП 63 кВА Т-52 д.Прудки | 63 | 10
с.Нагорное | Тербунский | Тербунский | КТП 100 кВА Т-54 с.Нагорное | 100 | 20
с.Нагорное | Тербунский | Тербунский | КТП160 кВА Т-302 с.Нагорное | 63 | 10
д.С.Камень | Тербунский | Тербунский | КТП 40 кВА Т-53 д.С.Камень | 100 | 30
с. Тербуны | Тербунский | Тербунский | КТП 40 кВА Т-17 с.Тербуны (РЭС) | 40 | 5
Заречное | Тербунский | Тербунский | КТП 100 Т-237 Заречное | 100 | 30
с. Тербуны | Тербунский | Тербунский | МТП 63 кВА Т-358 с.Тербуны АЗС | 63 | 10
Заречное | Тербунский | Тербунский | КТП 100 Т-238 Заречное | 100 | 20
Заречное | Тербунский | Тербунский | ТП Т239 | 250 | 50
Заречное | Тербунский | Тербунский | ТП Т240 | 250 | 50
Заречное | Тербунский | Тербунский | КТП 250 Т-241 Заречное | 250 | 50
Заречное | Тербунский | Тербунский | КТП 160 Т-242 Заречное | 160 | 40
с. Тербуны | Тербунский | Тербунский | КТП 250 кВА Т-115 с.Тербуны | 250 | 50
Заречное | Тербунский | Тербунский | КТП 100 Т-243 Заречное | 100 | 20
Заречное | Тербунский | Тербунский | КТП 100 Т-244 Заречное | 100 | 30
Заречное | Тербунский | Тербунский | КТП 63 Т-245 Заречное | 63 | 10
Заречное | Тербунский | Тербунский | ТП Т267 | 63 | 10
Заречное | Тербунский | Тербунский | КТП 100 Т-269 Заречное | 100 | 20
Давыдовка | Тербунский | Тербунский | КТП 63 Т-283 Давыдовка | 63 | 10
с. Урицкое | Тербунский | Тербунский | ТП Т-301 | 63 | 10
с. Урицкое | Тербунский | Тербунский | КТП 63 Т-247 Верхи | 63 | 10
Урицкое | Тербунский | Тербунский | КТП 400 Т-248 Урицкое | 400 | 100
Урицкое | Тербунский | Тербунский | КТП 100 Т-250 Урицкое | 100 | 30
Урицкое | Тербунский | Тербунский | КТП 100Т-251 Урицкое | 100 | 20
Урицкое | Тербунский | Тербунский | ТП 250 Т-252 Урицкое | 250 | 50
Урицкое | Тербунский | Тербунский | КТП 100 Т-253 Урицкое | 100 | 20
с.Солдатское | Тербунский | Тербунский | ТП Т087 | 250 | 50
Урицкое | Тербунский | Тербунский | КТП 160 Т-254 Урицкое | 160 | 40
Урицкое | Тербунский | Тербунский | КТП 160 Т-256 Урицкое | 160 | 30
Урицкое | Тербунский | Тербунский | ТП Т257 | 160 | 40
Урицкое | Тербунский | Тербунский | КТП 160 Т-258 Урицкое | 160 | 30
Урицкое | Тербунский | Тербунский | КТП 250 Т-284 Урицкое | 250 | 50
Урицкое | Тербунский | Тербунский | КТП 250 Т-297 Урицкое | 250 | 50
с.Петровское | Тербунский | Тербунский | КТП 250 кВА Т-89 с.Петровское | 250 | 50
Озерки | Тербунский | Тербунский | КТП 100 кВА Т-156 Озерки | 100 | 20
Озерки | Тербунский | Тербунский | КТП 200 Т-159 Озерки | 200 | 40
с.Солдатское | Тербунский | Тербунский | КТП 40 кВА Т-90 с.Солдатское | 40 | 5
Озерки | Тербунский | Тербунский | КТП 100 кВА Т-160 Озерки | 100 | 30
с.Солдатское | Тербунский | Тербунский | КТП 250 кВА Т-92 с.Солдатское | 250 | 50
Озерки | Тербунский | Тербунский | КТП 400 Т-158 Озерки | 400 | 100
с.Солдатское | Тербунский | Тербунский | ТП Т094 | 160 | 30
с.Солдатское | Тербунский | Тербунский | ТП Т093 | 100 | 20
Каменка | Тербунский | Тербунский | КТП 40 Т-148 Каменка | 40 | 5
с.Солдатское | Тербунский | Тербунский | КТП 160 кВА Т-330 с.Солдатское | 160 | 20
Каменка | Тербунский | Тербунский | КТП 100 Т-149 Каменка | 63 | 10
Каменка | Тербунский | Тербунский | МТП 100 Т-150 Каменка | 100 | 20
с.Солдатское | Тербунский | Тербунский | ТП Т095 | 160 | 40
Каменка | Тербунский | Тербунский | КТП 160 Т-151 Каменка | 160 | 30
Озерки | Тербунский | Тербунский | ТП Т152 | 63 | 10
с.Солдатское | Тербунский | Тербунский | ТП Т097 | 100 | 20
Озерки | Тербунский | Тербунский | ТП Т153 | 63 | 10
с.Солдатское | Тербунский | Тербунский | КТП 40 кВА Т-98 с.Солдатское | 40 | 5
с.Солдатское | Тербунский | Тербунский | ТП Т099 | 100 | 20
с.Солдатское | Тербунский | Тербунский | КТП 100 кВА Т-287 с.Солдатское | 100 | 20
с.Солдатское | Тербунский | Тербунский | КТП 100 кВА Т-101 с.Солдатское | 100 | 20
с.Петровское | Тербунский | Тербунский | КТП 250 кВА Т-1 с.Петровское | 250 | 50
с.Х.Березовка | Тербунский | Тербунский | КТП 100 кВА Т-2 с.Х-Березовка | 100 | 20
с.Х.Березовка | Тербунский | Тербунский | ТП Т003 | 250 | 50
с.Х.Березовка | Тербунский | Тербунский | КТП 40 кВА Т-5 с.Х.Березовка | 40 | 5
с.Тульское | Тербунский | Тербунский | КТП 250 кВА Т-9 с.Тульское | 250 | 50
с.Тульское | Тербунский | Тербунский | КТП 160 кВА Т-341 с.Тульское | 160 | 30
д. Засосная | Тербунский | Тербунский | ТП Т-10 .Засосная | 60 | 10
д. Каменка | Тербунский | Тербунский | КТП 63 кВА Т-11 д.Каменка | 100 | 20
с.Березовка | Тербунский | Тербунский | КТП 400 кВА Т-67 с.Березовка | 400 | 100
с.Березовка | Тербунский | Тербунский | ТП Т062 | 63 | 10
д.Олымовка | Тербунский | Тербунский | КТП 40 кВА Т-61 д.Олымовка | 63 | 10
д. Ивановка | Тербунский | Тербунский | КТП 63 кВА Т-60 д.Ивановка | 63 | 10
д. Ивановка | Тербунский | Тербунский | МТП 160 кВА Т-329 д.Ивановка | 160 | 30
д. Ивановка | Тербунский | Тербунский | КТП 250 кВА Т-59 д.Ивановка | 250 | 50
д. Воейково | Тербунский | Тербунский | ТП Т068 | 160 | 30
с.Березовка | Тербунский | Тербунский | КТП 160 кВА Т-66 с.Березовка | 160 | 30
с.Березовка | Тербунский | Тербунский | КТП 250 кВА Т-296 с.Березовка | 250 | 50
с.Березовка | Тербунский | Тербунский | КТП 400 кВА Т-73 с.Березовка | 400 | 100
с.Березовка | Тербунский | Тербунский | ТП Т063 | 160 | 20
д. Даниловка | Тербунский | Тербунский | КТП 100 кВА Т-72 д.Даниловка | 100 | 20
д. Барышниково | Тербунский | Тербунский | КТП 63 кВА Т-71 д.Барышниково | 63 | 10
д. Барышниково | Тербунский | Тербунский | КТП 160 кВА Т-70 д.Барышниково | 250 | 50
с.Урицкое | Тербунский | Тербунский | ТП Т069 | 160 | 30
с.Урицкое | Тербунский | Тербунский | КТП 160 кВА Т-298 с.Урицкое | 160 | 30
с.Урицкое | Тербунский | Тербунский | КТП 63 кВА Т-299 с.Урицкое | 63 | 10
с.Урицкое | Тербунский | Тербунский | КТП 63 кВА Т-246 с.Урицкое | 63 | 10
с.Березовка | Тербунский | Тербунский | КТП 250 кВА Т-74 с.Березовка | 250 | 50
с.Березовка | Тербунский | Тербунский | КТП 63 кВА Т- 76 с.Березовка | 63 | 10
с.Березовка | Тербунский | Тербунский | КТП 250 кВА Т-75 с.Березовка | 250 | 50
с.Березовка | Тербунский | Тербунский | КТП 250 кВА Т-77 с.Березовка | 250 | 50
с.Березовка | Тербунский | Тербунский | КТП 100 кВА Т-79 с.Березовка | 100 | 20
с.Березовка | Тербунский | Тербунский | КТП 400 кВА Т-78 с.Березовка | 400 | 300
д. Киреевка | Тербунский | Тербунский | КТП 63 кВА Т-80 д.Киреевка | 63 | 10
д. Киреевка | Тербунский | Тербунский | КТП 63 кВА Т-81 д.Киреевка | 63 | 10
д. Киреевка | Тербунский | Тербунский | КТП 63 кВА Т-342 д.Киреевка | 63 | 10
с.Березовка | Тербунский | Тербунский | ТП Т082 | 100 | 20
с.Березовка | Тербунский | Тербунский | ТП Т084 | 160 | 30
с.Казинка | Тербунский | Тербунский | КТП 250 кВА Т-332 с.Казинка | 250 | 50
с.Михайловка | Тербунский | Тербунский | КТП 100 кВА Т-109 с.Михайловка | 100 | 20
с.Михайловка | Тербунский | Тербунский | КТП 160 кВА Т-319 с.Михайловка | 160 | 30
с.Михайловка | Тербунский | Тербунский | КТП 100 кВА Т-350 с.Михайловка | 100 | 20
с.Казинка | Тербунский | Тербунский | ТП Т105 | 400 | 300
с.Казинка | Тербунский | Тербунский | ТП Т106 | 160 | 30
с.Казинка | Тербунский | Тербунский | КТП 250 кВА Т-280 с.Казинка | 250 | 50
с.Казинка | Тербунский | Тербунский | КТП 160 кВА Т-104 с.Казинка | 160 | 100
с.Казинка | Тербунский | Тербунский | КТП 250 кВА Т-103 с.Казинка | 250 | 50
с.Михайловка | Тербунский | Тербунский | КТП 160кВА Т-354 с.Михайловка | 160 | 50
с.Михайловка | Тербунский | Тербунский | КТП 400 кВА Т-110 с.Михайловка | 400 | 300
с.Михайловка | Тербунский | Тербунский | КТП 63 кВА Т-353 с.Михайловка | 63 | 5
с.Михайловка | Тербунский | Тербунский | КТП 63 кВА Т-352 с.Михайловка | 63 | 5
с.Михайловка | Тербунский | Тербунский | КТП 100 кВА Т-349 с.Михайловка | 100 | 25
с.Никольское | Тербунский | Тербунский | КТП 63 кВА Т-113 с.Никольское | 63 | 10
с.Никольское | Тербунский | Тербунский | КТП 250 кВА Т-112 с.Никольское | 250 | 50
с.Никольское | Тербунский | Тербунский | КТП 100 кВА Т-111 с.Никольское | 100 | 20
д. Каменка | Тербунский | Тербунский | СТП-100 Т 154 д.Каменка | 100 | 20
с. Тербуны | Тербунский | Тербунский | КТП 250 кВА №26 А с.Тербуны Свеклопунк | 250 | 50
с. Тербуны | Тербунский | Тербунский | ТП Т366 | 250 | 50
с. Тербуны | Тербунский | Тербунский | КТП 400 кВА Т-56 Тербуны (Корни) | 400 | 300
с. Тербуны | Тербунский | Тербунский | КТП 250 кВ Т-381 ул.Липецкая | 250 | 50
с.Тульское | Тербунский | Тербунский | ТП 400 кВА Т375 П | 400 | 300
Становляновка | Тербунский | Тербунский | СТП - 40 кВ Т-370 Становляновка | 40 | 5
с. Тербуны | Тербунский | Тербунский | КТП 160кВА Т-357 Тербуны (ЛЭСК) | 250 | 50
с. Тербуны | Тербунский | Тербунский | КТП 2х630 Т-51 село Тербуны Больница | 1260 | 300
с. Тербуны | Тербунский | Тербунский | КТП 250 №38 с Тербуны ул. Березовая | 250 | 50
с. Тербуны | Тербунский | Тербунский | КТП 160 кВА Т-371 с.Тербуны ул.Донская | 160 | 30
с. Тербуны | Тербунский | Тербунский | КТП 250 кВА Т-372 с.Тербуны ул.Северная | 250 | 50
с. Тербуны | Тербунский | Тербунский | КТП 250 кВА Т-373 с.Тербуны ул.Нагорная | 250 | 50
с. Тербуны | Тербунский | Тербунский | КТП 160 Т-41Тербуны | 160 | 20
Х.Березовка | Тербунский | Тербунский | КТП 250 Т-363 Х.Березовка | 250 | 50
Солдатское | Тербунский | Тербунский | СТП 100Т-309 Солдатское | 100 | 20
Солдатское | Тербунский | Тербунский | СТП 100 Т-312 Солдатское | 100 | 20
Солдатское | Тербунский | Тербунский | КТП 100Т-310 Солдатское | 100 | 20
Солдатское | Тербунский | Тербунский | КТП 40 Т-008 Солдатское | 40 | 5
Солдатское | Тербунский | Тербунский | КТП 100Т-273 Солдатское | 100 | 20
Солдатское | Тербунский | Тербунский | КТП100 Т-288 Солдатское | 100 | 20
Солдатское | Тербунский | Тербунский | СТП 63 Т-261 Солдатское | 63 | 10
с. Тербуны | Тербунский | Тербунский | ТП Т382 | 160 | 30
Солдатское | Тербунский | Тербунский | ТП Т378 | 100 | 40
Солдатское | Тербунский | Тербунский | ТП Т379 | 63 | 10
Солдатское | Тербунский | Тербунский | ТП Т380 | 100 | 20
с. Тербуны | Тербунский | Тербунский | КТП-160 кВА Т-383 гаражи ПУ-4 | 160 | 30
с. Тербуны | Тербунский | Тербунский | КТП-160 Т-065 с.Тербуны,ул.Репина,Теремо | 160 | 20
с. Тербуны | Тербунский | Тербунский | ТП Т395 | 250 | 50
с. Тербуны | Тербунский | Тербунский | ТП Т391 | 250 | 50
с. Тербуны | Тербунский | Тербунский | КТП Т-398 250кВА Тербуны ул.Тургенева | 250 | 50
д. Петровское | Тербунский | Тербунский | ТП Т-386 Петровское | 100 | 20
д. Петровское | Тербунский | Тербунский | КТП Т-385 100кВА д.Петровское | 100 | 20
д. Петровское | Тербунский | Тербунский | КТП-160 кВ Т-387 д. Петровское | 160 | 30
с. Тербуны | Тербунский | Тербунский | ТП Т362 | 250 | 50
с. Новосильское | Тербунский | Тербунский | ТП Т390 | 100 | 20
д.Петровское | Тербунский | Тербунский | КТП 100 Т-384кВА д.Петровское | 100 | 20
с. Тербуны | Тербунский | Тербунский | КТП-10 кВ 2х160 Т-397 (КНС ОЭЗ Тербуны) | 320 | 40
с. Тербуны | Тербунский | Тербунский | КТП 400 Т-392 с. Тербуны | 400 | 300
с. Б.Поляна | Тербунский | Тербунский | КТП 63 Т-399 с. Б.Поляна | 63 | 10
д.Петропаловка | Тербунский | Тербунский | ТП Т401 | 160 | 30
д.Яковлево | Тербунский | Тербунский | ТП Т406 | 40 | 5
Солдатское | Тербунский | Тербунский | КТП-100 кВА Т-405 Паленов лес | 100 | 20
с. Тербуны | Тербунский | Тербунский | КТП-160 кВА Т-404 ул.Лесная | 160 | 30
с. Тербуны | Тербунский | Тербунский | КТП-250 кВА Т-403 ул.Лесная | 250 | 50
с. Тербуны | Тербунский | Тербунский | КТП №Т-409/400 кВА Тербуны пер.Сиреневый | 400 | 300
с. Тербуны | Тербунский | Тербунский | КТП Т-402 с.Тербуны ул.Красная НашД | 100 | 20
д.Яковлево | Тербунский | Тербунский | СТП Т- 413 100 кВА д.Яковлево | 100 | 20
д.Яковлево | Тербунский | Тербунский | СТП Т- 414 63 кВА д.Яковлево | 63 | 10
д.Яковлево | Тербунский | Тербунский | СТП Т- 416 63 кВА д.Яковлево | 63 | 10
д.Яковлево | Тербунский | Тербунский | СТП Т- 415 63 кВА д.Яковлево | 63 | 10
с. 2-е Тербуны | Тербунский | Тербунский | КТП Т-423 100 кВА 2-е Тербуны | 100 | 20
д.Яковлево | Тербунский | Тербунский | КТП Т- 421 160 кВА с. Яковлево | 160 | 30
д.Яковлево | Тербунский | Тербунский | СТП Т- 412 100 кВА д.Яковлево | 100 | 20
д.Яковлево | Тербунский | Тербунский | СТП Т- 417 100 кВА д.Яковлево | 100 | 20
д.Яковлево | Тербунский | Тербунский | СТП Т- 418 63 кВА д.Яковлево | 63 | 10
д.Яковлево | Тербунский | Тербунский | СТП Т- 419 63 кВА д.Яковлево | 63 | 10
д.Яковлево | Тербунский | Тербунский | СТП Т- 420 63 кВА д.Яковлево | 63 | 10
с. Тербуны | Тербунский | Тербунский | КТП 100 кВА Т- 422 с. Тербуны ул.Летняя | 100 | 20
с.Казинка | Тербунский | Тербунский | СТП 10кВ Т- 411 100 кВА с.Казинка | 100 | 20
с.Казинка | Тербунский | Тербунский | СТП 10 кВ Т- 410 100 кВА с. Казинка | 100 | 20
с. Тербуны | Тербунский | Тербунский | КТП 400 кВА Т- 424 с. Тербуны | 400 | 300
с. Тербуны | Тербунский | Тербунский | КТП Т- 407 250 кВА с.Тербуны ул.Липецкая | 250 | 50
с. Тербуны | Тербунский | Тербунский | КТПГС 10кВ Т-427 с.Тербуны (ОЭЗ) | 1260 | 50
с. Тербуны | Тербунский | Тербунский | КТП 250 кВА Т-425 с. Тербуны улРазинкова | 250 | 50
с. Тербуны | Тербунский | Тербунский | КТП Т- 429 2х250 кВА с.Тербуны | 500 | 50
с. Тербуны | Тербунский | Тербунский | ТП Т- 431 | 400 | 300
с. 2-е Тербуны | Тербунский | Тербунский | ТП Т- 428 c.2-Тербуны | 100 | 20
с. Тербуны | Тербунский | Тербунский | СТП Т- 432 | 100 | 20
с. Тербуны | Тербунский | Тербунский | ТП Т- 434 с.Тербуны | 630 | 400
с. Тербуны | Тербунский | Тербунский | ТП Т- 435 с.Тербуны | 400 | 300
с. 2-е Тербуны | Тербунский | Тербунский | ТП Т- 433 с.2-Тербуны | 160 | 30
с. Тербуны | Тербунский | Тербунский | ТП Т- 426 с.Тербуны | 800 | 300
с.Урицкое | Тербунский | Тербунский | ТП Т- 436 с.Урицкое | 160 | 30
с.Тульское | Тербунский | Тербунский | ТП Т- 443 | 63 | 10
д. Грязновка | Тербунский | Тербунский | СТП-10 кВ Т-442 д. Грязновка | 63 | 10
д. Грязновка | Тербунский | Тербунский | СТП-10 кВ Т-437 д. Грязновка | 63 | 10
д. Грязновка | Тербунский | Тербунский | СТП-10 кВ Т-441 д. Грязновка | 40 | 5
д. Грязновка | Тербунский | Тербунский | СТП-10 кВ Т-440 д. Грязновка | 63 | 10
д. Грязновка | Тербунский | Тербунский | СТП-10 кВ Т-438 д. Грязновка | 63 | 10
д. Грязновка | Тербунский | Тербунский | СТП-10 кВ Т-439 д. Грязновка | 63 | 10
с.Солдатское | Тербунский | Тербунский | ТП Т-444 с.Солдатское | 63 | 10
с.Солдатское | Тербунский | Тербунский | ТП Т-445 с.Солдатское | 63 | 10
с.Солдатское | Тербунский | Тербунский | ТП Т-447 с.Солдатское | 40 | 5
с.Солдатское | Тербунский | Тербунский | ТП Т-446 с.Солдатское | 100 | 20
с.Васильевка | Тербунский | Тербунский | ТП Т- 452 с.Васильевка | 63 | 10
с.Васильевка | Тербунский | Тербунский | ТП Т- 453 с.Васильевка | 63 | 10
с.Васильевка | Тербунский | Тербунский | ТП Т- 451 с.Васильевка | 63 | 10
с.Васильевка | Тербунский | Тербунский | ТП Т- 454 с.Васильевка | 63 | 10
с. Озерки | Тербунский | Тербунский | ТП Т- 455 с. Озерки | 250 | 50
с.Х-Березовка | Тербунский | Тербунский | ТП Т-456 с.Х-Березовка | 63 | 10
с.Х-Березовка | Тербунский | Тербунский | ТП Т-458 с.Х-Березовка | 63 | 10
с.Х-Березовка | Тербунский | Тербунский | ТП Т-457 с.Х-Березовка | 100 | 20
М.Борки | Тербунский | Тербунский | ТП 160 Т-450 П ЛипецкМясо М.Борки | 160 | 30
с.Тербуны | Тербунский | Тербунский | ТП Т- 462 с.Тербуны Петров | 100 | 20
с.Тербуны | Тербунский | Тербунский | ТП Т- 464 с.Тербуны | 100 | 20
с.Дуброво | Тербунский | Тербунский | ТП Т-467 П с.Дуброво | 250 | 50
с.Тербуны | Тербунский | Тербунский | ТП Т-465 с.Тербуны(Тупикин) | 100 | 20
с Покровка | Тербунский | Тербунский | ТП Т-469 с Покровка(ТРИО) | 63 | 10
с.Казинка | Тербунский | Тербунский | ТП Т- 470 с.Казинка | 160 | 30
с.Казинка | Тербунский | Тербунский | ТП Т- 471 с.Казинка | 160 | 30
с.Казинка | Тербунский | Тербунский | ТП Т- 472 с.Казинка | 160 | 30
с. Тербуны | Тербунский | Тербунский | ТП Т - 474 с. Тербуны | 63 | 10
с. Тербуны | Тербунский | Тербунский | ТП Т - 477 Тербуны Коммунальная | 100 | 20
с.Б.Поляна | Тербунский | Тербунский | ТП Т-479 с.Б.Поляна | 63 | 10
с. Тербуны | Тербунский | Тербунский | ТП Т- 481 с.Тербуны (д/сад) | 400 | 300
с. Тербуны | Тербунский | Тербунский | ТП Т- 480 с.Тербуны (х/завод) | 63 | 10
с. Пикалово | Воловский | Тербунский | ТП 1001 с.Пикалово | 250 | 248.2354
с. Гатище | Воловский | Тербунский | ТП 1002 с.Гатище | 63 | 46.1383
с. Гатище | Воловский | Тербунский | ТП 1004 с.Гатище | 100 | 86.8635
с. Пикалово | Воловский | Тербунский | ТП 1005 с.Пикалово | 25 | 19.3141
с. Гатище | Воловский | Тербунский | ТП 1010 с.Гатище | 400 | 215.6883
с. Гатище | Воловский | Тербунский | ТП 1011 с.Гатище | 63 | 36.1389
с. Гатище | Воловский | Тербунский | ТП 1012 с.Гатище | 250 | 230.7855
с.Гатище | Воловский | Тербунский | ТП 1013 с.Гатище | 100 | 85.295
с.Гатище | Воловский | Тербунский | ТП 1016 с.Гатище | 160 | 153.9219
с.Гатище | Воловский | Тербунский | ТП 1019 с.Гатище | 400 | 383.3343
д. Б.Ивановка | Воловский | Тербунский | ТП 1020 д.Б.Ивановка | 100 | 86.2753
д. Дробижево | Воловский | Тербунский | ТП 1023 д.Дробижево | 40 | 29.8045
с. Юрское | Воловский | Тербунский | ТП 1026 с.Юрское | 250 | 240.0006
с. Юрское | Воловский | Тербунский | ТП 1027 с.Юрское | 63 | 54.9613
с. Юрское | Воловский | Тербунский | ТП 1028 с.Юрское | 250 | 36.531
с. Юрское | Воловский | Тербунский | ТП 1029 с.Юрское | 250 | 243.5298
д. Юрские Дворы | Воловский | Тербунский | ТП 1031 д.Юрские Дворы | 25 | 18.5298
с. Юрское | Воловский | Тербунский | ТП 1032 с.Юрское | 63 | 36.3349
с. Юрское | Воловский | Тербунский | ТП 1034 с.Юрское | 63 | 58.6865
с. Казаково | Воловский | Тербунский | ТП 1035 с.Казаково | 250 | 220.1979
д. Б.Ивановка | Воловский | Тербунский | ТП 1037 д.Б.Ивановка | 160 | 125.6883
с. Захаровка | Воловский | Тербунский | ТП 1047 с.Захаровка | 320 | 308.0399
д. Б.Ивановка | Воловский | Тербунский | ТП 1049 д.Б.Ивановка | 250 | 222.7467
с . Захаровка | Воловский | Тербунский | ТП 1051 с.Захаровка | 100 | 73.531
д. Б.Вершина | Воловский | Тербунский | ТП 1052 д.Б.Вершина | 63 | 58.8826
д. 2-я Алексеевка | Воловский | Тербунский | ТП 1053 д.2-я Алексеевка | 63 | 58.6865
д. Александровка | Воловский | Тербунский | ТП 1054 д.Александровка | 160 | 160
д. Натальевка | Воловский | Тербунский | ТП 1055 д.Натальевка | 63 | 44.3737
д. Александровка | Воловский | Тербунский | ТП 1056 д.Александровка | 400 | 380.3933
д. Александровка | Воловский | Тербунский | ТП 1057 д.Александровка | 250 | 206.8653
д. Захаровка | Воловский | Тербунский | ТП 1059 с.Захаровка | 160 | 132.9428
д. Б.Ивановка | Воловский | Тербунский | ТП 1060 д.Б.Ивановка | 100 | 79.8051
д. Б.Ивановка | Воловский | Тербунский | ТП 1061 д.Б.Ивановка | 63 | 52.4124
д. Сапрон | Воловский | Тербунский | ТП 1066 д.Сапрон | 250 | 245.4905
д. Сапрон | Воловский | Тербунский | ТП 1067 д.Сапрон | 160 | 134.1192
д. Сапрон | Воловский | Тербунский | ТП 1068 д.Сапрон | 250 | 250
Тд. Сапрон | Воловский | Тербунский | ТП 1069 д.Сапрон | 63 | 55.5495
д. Б.Ивановка | Воловский | Тербунский | ТП 1070 д.Б.Ивановка | 400 | 309.8093
д. Захаровка | Воловский | Тербунский | ТП 1071 с.Захаровка | 250 | 235.4911
д. Захаровка | Воловский | Тербунский | ТП 1072 с.Захаровка | 160 | 134.5113
д. Захаровка | Воловский | Тербунский | ТП 1073 с.Захаровка | 250 | 244.3141
д. Захаровка | Воловский | Тербунский | ТП 1074 с.Захаровка | 250 | 245.2944
д. Захаровка | Воловский | Тербунский | ТП 1075 с.Захаровка | 100 | 80.9815
д. Маково | Воловский | Тербунский | ТП 1076 д.Маково | 160 | 121.1788
с. Ломигоры | Воловский | Тербунский | ТП 1079 с.Ломигоры | 315 | 305.5888
с. Ломигоры | Воловский | Тербунский | ТП 1080 с.Ломигоры | 160 | 148.0399
д. Гордеевка | Воловский | Тербунский | ТП 1081 д.Гордеевка | 160 | 158.6275
д. Казанка | Воловский | Тербунский | ТП 1083 д.Казанка | 40 | 38.2354
с. Ломигоры | Воловский | Тербунский | ТП 1086 с.Ломигоры | 400 | 367.649
с. Волово | Воловский | Тербунский | ТП 1089 с.Волово | 63 | 58.8826
с. Замарайка | Воловский | Тербунский | ТП 1090 с.Замарайка | 160 | 145.295
с. Замарайка | Воловский | Тербунский | ТП 1092 с.Замарайка | 250 | 246.6669
с. Замарайка | Воловский | Тербунский | ТП 1093 с.Замарайка | 160 | 142.9422
д. Воронцовка | Воловский | Тербунский | ТП 1094 д.Воронцовка | 100 | 92.3534
д. Воронцовка | Воловский | Тербунский | ТП 1095 д.Воронцовка | 60 | 52.9416
с. Замарайка | Воловский | Тербунский | ТП 1096 с.Замарайка | 40 | 36.2747
с. Турчаново | Воловский | Тербунский | ТП 1097 с.Турчаново | 63 | 59.8629
с. Замарайка | Воловский | Тербунский | ТП 1098 с.Замарайка | 250 | 244
с. Волово | Воловский | Тербунский | ТП 10Л с.Волово | 100 | 70.3939
д. Замарайка | Воловский | Тербунский | ТП 1100 с.Замарайка | 100 | 98.6275
с. Турчаново | Воловский | Тербунский | ТП 1101 с.Турчаново | 160 | 145.295
с. Турчаново | Воловский | Тербунский | ТП 1102 с.Турчаново | 160 | 154.3141
с. Турчаново | Воловский | Тербунский | ТП 1103 с.Турчаново | 63 | 46.1383
п. Красный Луч | Воловский | Тербунский | ТП 1104 п.Красный Луч | 63 | 61.2354
с. Волово | Воловский | Тербунский | ТП 1111 с.Волово | 250 | 232.9422
с. Волово | Воловский | Тербунский | ТП 1112 с.Волово | 160 | 151.177
с. Волово | Воловский | Тербунский | ТП 1113 с.Волово | 160 | 115.885
с. Волово | Воловский | Тербунский | ТП 1114 с.Волово | 250 | 217.8451
с. Волово | Воловский | Тербунский | ТП 1115 с.Волово | 100 | 97.8433
с. Волово | Воловский | Тербунский | ТП 1116 с.Волово | 200 | 157.6496
с. Волово | Воловский | Тербунский | ТП 1118 с.Волово | 100 | 90.7849
с. Волово | Воловский | Тербунский | ТП 1120 с.Волово | 400 | 391.5691
с. Воловчик | Воловский | Тербунский | ТП 1121 с.Воловчик | 100 | 81.5697
с. Воловчик | Воловский | Тербунский | ТП 1122 с.Воловчик | 160 | 135.6877
с. Воловчик | Воловский | Тербунский | ТП 1123 с.Воловчик | 250 | 241.3731
с. Воловчик | Воловский | Тербунский | ТП 1124 с.Воловчик | 40 | 29.0203
с. Воловчик | Воловский | Тербунский | ТП 1125 с.Воловчик | 63 | 39.8641
с. Воловчик | Воловский | Тербунский | ТП 1129 с.Воловчик | 160 | 152.9416
п. Кшень | Воловский | Тербунский | ТП 1130 п.Кшень | 100 | 91.5691
п. Кшень | Воловский | Тербунский | ТП 1133 п.Кшень | 63 | 59.4708
п. Кшень | Воловский | Тербунский | ТП 1135 п.Кшень | 63 | 58.0983
с. Воловчик | Воловский | Тербунский | ТП 1136 с.Воловчик | 63 | 51.8242
с. Воловчик | Воловский | Тербунский | ТП 1137 с.Воловчик | 400 | 390.7849
с. Воловчик | Воловский | Тербунский | ТП 1138 с.Воловчик | 160 | 155.2944
с. Волово | Воловский | Тербунский | ТП 1139 с.Волово | 400 | 366.0805
с. Волово | Воловский | Тербунский | ТП 1140 с.Волово | 250 | 184.3177
с. Волово | Воловский | Тербунский | ТП 1141 с.Волово | 400 | 312.7503
с. Воловчик | Воловский | Тербунский | ТП 1142 с.Воловчик | 160 | 147.2557
с. Волово | Воловский | Тербунский | ТП 1145 с.Волово | 160 | 138.8248
с. Волово | Воловский | Тербунский | ТП 1146 с.Волово | 160 | 156.4708
с. Волово | Воловский | Тербунский | ТП 1149 с.Волово | 63 | 55.1573
с. Волово | Воловский | Тербунский | ТП 1150 с.Волово | 1260 | 567
с. Волово | Воловский | Тербунский | ТП 1151 с.Волово | 250 | 227.8445
с. Волово | Воловский | Тербунский | ТП 1152 с.Волово | 250 | 226.6681
с. Волово | Воловский | Тербунский | ТП 1153 с.Волово | 400 | 250.5972
с. Волово | Воловский | Тербунский | ТП 1154 с.Волово | 63 | 59.6669
с. Волово | Воловский | Тербунский | ТП 1155 с.Волово | 250 | 222.7467
с. Волово | Воловский | Тербунский | ТП 1156 с.Волово | 400 | 295.8886
с. Волово | Воловский | Тербунский | ТП 1157 с.Волово | 40 | 37.8433
с. Волово | Воловский | Тербунский | ТП 1158 с.Волово | 63 | 60.059
с. Волово | Воловский | Тербунский | ТП 1159 с.Волово | 100 | 93.3337
с. Волово | Воловский | Тербунский | ТП 1160 с.Волово | 250 | 250
с. Волово | Воловский | Тербунский | ТП 1162 с.Волово | 63 | 60.059
с. Волово | Воловский | Тербунский | ТП 1163 с.Волово | 100 | 93.5298
с. Волово | Воловский | Тербунский | ТП 1164 с.Волово | 63 | 56.7259
с. Волово | Воловский | Тербунский | ТП 1165 с.Волово | 100 | 77.8445
с. Волово | Воловский | Тербунский | ТП 1166 с.Волово | 160 | 148.4321
с. Волово | Воловский | Тербунский | ТП 1167 с.Волово | 160 | 149.8045
с. Волово | Воловский | Тербунский | ТП 1168 с.Волово | 63 | 53.1967
с. Волово | Воловский | Тербунский | ТП 1169 с.Волово | 10 | 8.4315
с. Нижнее Большое | Воловский | Тербунский | ТП 1170 с.Нижнее Большое | 160 | 160
с. Н.Большое | Воловский | Тербунский | ТП 1172 с.Нижнее Большое | 250 | 203.9243
с. Н.Большое | Воловский | Тербунский | ТП 1173 с.Нижнее Большое | 160 | 143.5304
с. Н.Большое | Воловский | Тербунский | ТП 1174 с.Нижнее Большое | 100 | 91.177
с. Н.Большое | Воловский | Тербунский | ТП 1175 с.Нижнее Большое | 160 | 150.7849
с. Н.Большое | Воловский | Тербунский | ТП 1176 с.Нижнее Большое | 100 | 84.3147
с. Н.Большое | Воловский | Тербунский | ТП 1177 с.Нижнее Большое | 160 | 147.4517
с. В.Большое | Воловский | Тербунский | ТП 1178 с.В.Большое | 60 | 53.9219
с. Н.Большое | Воловский | Тербунский | ТП 1179 с.В.Большое | 250 | 240.3927
с. В.Большое | Воловский | Тербунский | ТП 1180 с.В.Большое | 250 | 232.5501
с. В.Большое | Воловский | Тербунский | ТП 1181 с.В.Большое | 250 | 232.9422
с. В.Большое | Воловский | Тербунский | ТП 1183 с.В.Большое | 250 | 239.8045
с. В.Большое | Воловский | Тербунский | ТП 1184 с.В.Большое | 100 | 93.1377
с. В.Большое | Воловский | Тербунский | ТП 1185 с.В.Большое | 100 | 93.1377
с. В.Большое | Воловский | Тербунский | ТП 1186 с.В.Большое | 250 | 237.6478
с. В.Большое | Воловский | Тербунский | ТП 1187 с.В.Большое | 160 | 70.0054
с. В.Большое | Воловский | Тербунский | ТП 1190 с.Нижнее Большое | 160 | 145.4911
д. Панино | Воловский | Тербунский | ТП 1192 с.Панино | 63 | 55.9416
д. Панино | Воловский | Тербунский | ТП 1193 с.Панино | 160 | 141.3737
д. Панино | Воловский | Тербунский | ТП 1194 с.Панино | 250 | 245.2944
с. Панино | Воловский | Тербунский | ТП 1195 с.Панино | 250 | 243.3337
с. Панино | Воловский | Тербунский | ТП 1196 с.Панино | 100 | 88.6281
с. Панино | Воловский | Тербунский | ТП 1197 с.Панино | 63 | 53.3927
д. Захаровка | Воловский | Тербунский | ТП 1198 с.Захаровка | 100 | 81.3737
д. Богданово | Воловский | Тербунский | ТП 1199 д.Богданово | 100 | 90.1967
с. Волово | Воловский | Тербунский | ТП 11Л с.Волово | 250 | 236.2753
д. Богданово | Воловский | Тербунский | ТП 1201 д.Богданово | 100 | 85.0989
д. Казаково | Воловский | Тербунский | ТП 1202 с.Казаково | 160 | 149.8045
с. Спасское | Воловский | Тербунский | ТП 1203 с.Спасское | 63 | 56.7259
с. Богданово | Воловский | Тербунский | ТП 1204 д.Богданово | 63 | 58.0983
с. Спасское | Воловский | Тербунский | ТП 1205 с.Спасское | 63 | 50.4517
с. Казаково | Воловский | Тербунский | ТП 1206 с.Казаково | 250 | 228.0405
с. Спасское | Воловский | Тербунский | ТП 1208 с.Спасское | 250 | 247.2551
с. Спасское | Воловский | Тербунский | ТП 1209 с.Спасское | 250 | 230.0012
д. Ефимовка | Воловский | Тербунский | ТП 1210 д.Ефимовка | 63 | 58.0983
д. Ефимовка | Воловский | Тербунский | ТП 1211 д.Ефимовка | 63 | 53.0006
д. Ефимовка | Воловский | Тербунский | ТП 1212 д.Ефимовка | 63 | 47.1186
д. Ветчиновка | Воловский | Тербунский | ТП 1213 д.Ветчиновка | 40 | 35.4905
с. Спасское | Воловский | Тербунский | ТП 1214 с.Спасское | 100 | 95.2944
с. Спасское | Воловский | Тербунский | ТП 1216 с.Спасское | 400 | 388.4321
с. Липовец | Воловский | Тербунский | ТП 1221 с.Липовец | 250 | 232.1579
с. Липовец | Воловский | Тербунский | ТП 1222 с.Липовец | 250 | 238.236
с. Липовец | Воловский | Тербунский | ТП 1224 с.Липовец | 160 | 27.1198
с. Кириллово | Воловский | Тербунский | ТП 1225 с.Кириллово | 400 | 384.5107
с. Липовец | Воловский | Тербунский | ТП 1227 с.Липовец | 63 | 53.7849
д. Емельевка | Воловский | Тербунский | ТП 1228 д.Емельевка | 100 | 93.5298
с. Липовец | Воловский | Тербунский | ТП 1229 с.Липовец | 40 | 26.6675
с. Липовец | Воловский | Тербунский | ТП 1230 с.Липовец | 63 | 57.118
д. Гудалово | Воловский | Тербунский | ТП 1231 д.Гудалово | 63 | 56.3337
д. Красный Уголок | Воловский | Тербунский | ТП 1232 д.Красный Уголок | 63 | 53.7849
п. Заря | Воловский | Тербунский | ТП 1233 п. Заря | 63 | 54.177
с. Липовец | Воловский | Тербунский | ТП 1234 с.Липовец | 63 | 54.177
д. Самарино | Воловский | Тербунский | ТП 1235 д.Самарино | 160 | 113.1401
д. Самарино | Воловский | Тербунский | ТП 1236 д.Самарино | 160 | 130.7861
с. Липовец | Воловский | Тербунский | ТП 1238 с.Липовец | 63 | 50.4517
с. Липовец | Воловский | Тербунский | ТП 1240 с.Липовец | 400 | 39
д. Самарино | Воловский | Тербунский | ТП 1241 д.Самарино | 400 | 378.4327
с. Н.Большое | Воловский | Тербунский | ТП 1242 с.Нижнее Большое | 250 | 238.0399
с. Н.Большое | Воловский | Тербунский | ТП 1244 с.Нижнее Большое | 160 | 137.8445
с. Н.Большое | Воловский | Тербунский | ТП 1245 с.Нижнее Большое | 250 | 222.5507
с. Липовец | Воловский | Тербунский | ТП 1247 с.Липовец | 25 | 22.6472
с. Чесночное | Воловский | Тербунский | ТП 1250 с.Чесночное | 40 | 27.2557
д. Димитрово | Воловский | Тербунский | ТП 1251 с.Димитрово | 100 | 90.5888
с. Димитрово | Воловский | Тербунский | ТП 1252 с.Димитрово | 160 | 142.7461
с. Димитрово | Воловский | Тербунский | ТП 1253 с.Димитрово | 100 | 91.5691
с. Чесночное | Воловский | Тербунский | ТП 1255 с.Чесночное | 250 | 211.3749
с. Чесночное | Воловский | Тербунский | ТП 1256 с.Чесночное | 400 | 123.3355
с. Димитрово | Воловский | Тербунский | ТП 1258 с.Димитрово | 160 | 159.2157
с. Димитрово | Воловский | Тербунский | ТП 1259 с.Димитрово | 160 | 90.0006
д. Б.Выселки | Воловский | Тербунский | ТП 1260 д.Б.Выселки | 100 | 89.0203
с. Димитрово | Воловский | Тербунский | ТП 1261 с.Димитрово | 100 | 90
д. Предтечевка | Воловский | Тербунский | ТП 1263 д.Предтечевка | 160 | 156.8629
с. Предтечевка | Воловский | Тербунский | ТП 1265 д.Предтечевка | 100 | 98.0393
с. Чесночное | Воловский | Тербунский | ТП 1266 с.Чесночное | 250 | 223.531
с. Чесночное | Воловский | Тербунский | ТП 1267 с.Чесночное | 400 | 377.0602
с. Чесночное | Воловский | Тербунский | ТП 1268 с.Чесночное | 400 | 397.2551
с. Васильевка | Воловский | Тербунский | ТП 1271 с.Васильевка | 100 | 93.1377
с. Васильевка | Воловский | Тербунский | ТП 1272 с.Васильевка | 250 | 232.9422
с. Васильевка | Воловский | Тербунский | ТП 1274 с.Васильевка | 250 | 248.8236
с. Васильевка | Воловский | Тербунский | ТП 1275 с.Васильевка | 250 | 210.9827
с. Васильевка | Воловский | Тербунский | ТП 1277 с.Васильевка | 100 | 91.3731
д. Зеленый Луг | Воловский | Тербунский | ТП 1278 д.Зеленый Луг | 100 | 94.118
с. Васильевка | Воловский | Тербунский | ТП 1279 с.Васильевка | 250 | 221.9625
с. Васильевка | Воловский | Тербунский | ТП 1280 с.Васильевка | 250 | 239.0203
с. Васильевка | Воловский | Тербунский | ТП 1281 с.Васильевка | 63 | 62.0197
с. Васильевка | Воловский | Тербунский | ТП 1282 с.Васильевка | 100 | 92.3534
с. Васильевка | Воловский | Тербунский | ТП 1283 с.Васильевка | 63 | 58.6865
с. Васильевка | Воловский | Тербунский | ТП 1284 с.Васильевка | 100 | 85.0989
д. Литвиновка | Воловский | Тербунский | ТП 1295 д.Литвиновка | 250 | 226.2759
д. Воздвиженка | Воловский | Тербунский | ТП 1298 д.Воздвиженка | 250 | 230.3933
с. Набережное | Воловский | Тербунский | ТП 1300 с.Набережное | 25 | 18.9219
с. Набережное | Воловский | Тербунский | ТП 1301 с.Набережное | 63 | 10.6871
с. Набережное | Воловский | Тербунский | ТП 1302 с.Набережное | 250 | 209.8063
с. Набережное | Воловский | Тербунский | ТП 1303 с.Набережное | 160 | 126.8647
с. Набережное | Воловский | Тербунский | ТП 1304 с.Набережное | 250 | 240.3927
с. Набережное | Воловский | Тербунский | ТП 1305 с.Набережное | 250 | 225.4917
с. Набережное | Воловский | Тербунский | ТП 1306 с.Набережное | 63 | 53.7849
с. Набережное | Воловский | Тербунский | ТП 1307 с.Набережное | 160 | 125.6883
с. Набережное | Воловский | Тербунский | ТП 1308 с.Набережное | 63 | 45.7461
с. Набережное | Воловский | Тербунский | ТП 1310 с.Набережное | 400 | 391.177
д. Пушкино | Воловский | Тербунский | ТП 1311 д.Пушкино | 63 | 46.1383
с. Набережное | Воловский | Тербунский | ТП 1312 с.Набережное | 320 | 307.8439
п. Ленино | Воловский | Тербунский | ТП 1314 п.Ленино | 40 | 32.7455
д. Новоселки | Воловский | Тербунский | ТП 1315 д.Новоселки | 40 | 33.9219
д. Большовка | Воловский | Тербунский | ТП 1316 д.Большовка | 250 | 221.5703
д. Большовка | Воловский | Тербунский | ТП 1317 д.Большовка | 160 | 138.8248
д. Большовка | Воловский | Тербунский | ТП 1318 д.Большовка | 63 | 55.1573
д. Ивановка | Воловский | Тербунский | ТП 1320 д.Ивановка | 160 | 128.2372
д. Ивановка | Воловский | Тербунский | ТП 1321 д.Ивановка | 250 | 232.1579
д. Ивановка | Воловский | Тербунский | ТП 1322 д.Ивановка | 160 | 145.8832
с. Ожога | Воловский | Тербунский | ТП 1323 с.Ожога | 60 | 52
с. Володаровка | Воловский | Тербунский | ТП 1325 с.Володаровка | 100 | 89.6085
с. Ожога | Воловский | Тербунский | ТП 1327 с.Ожога | 160 | 89.6085
с. Ожога | Воловский | Тербунский | ТП 1328 с.Ожога | 100 | 90
д. Ивановка | Воловский | Тербунский | ТП 1329 д.Ивановка | 100 | 82.5501
д. Никольское | Воловский | Тербунский | ТП 1330 д. Никольское | 63 | 60
д. Ивановка | Воловский | Тербунский | ТП 1331 д.Ивановка | 400 | 51.0399
д. Ивановка | Воловский | Тербунский | ТП 1332 д.Ивановка | 100 | 90.5888
д. Ивановка | Воловский | Тербунский | ТП 1333 д.Ивановка | 100 | 90.5888
с.Ожога | Воловский | Тербунский | ТП 1334 с.Ожога | 160 | 86.8635
д. Б.Горчаковка | Воловский | Тербунский | ТП 1335 д.Б.Горчаковка | 160 | 150
д. Горчаковка | Воловский | Тербунский | ТП 1336 д.Горчаковка | 160 | 147.8439
д. Красный Пахарь | Воловский | Тербунский | ТП 1339 д.Красный Пахарь | 63 | 56.7259
д. М.Горчаковка | Воловский | Тербунский | ТП 1340 д. М.Горчаковка | 40 | 38.2354
с.Набережное | Воловский | Тербунский | ТП 1345 с.Набережное | 63 | 58.0983
д. Красный Партизан | Воловский | Тербунский | ТП 1346 д.Красный Партизан | 100 | 93.1377
с. Набережное | Воловский | Тербунский | ТП 1347 с.Набережное | 250 | 246.0787
д. Коломенец | Воловский | Тербунский | ТП 1348 д.Коломенец | 60 | 45.295
д. Коломенец | Воловский | Тербунский | ТП 1349 д.Коломенец | 400 | 393.7259
д. Семеновка | Воловский | Тербунский | ТП 1350 д.Семеновка | 250 | 214.5119
с. Никольское | Воловский | Тербунский | ТП 1353 д. Никольское | 63 | 44.5697
д. Грачевка | Воловский | Тербунский | ТП 1355 д.Грачевка | 100 | 97.8433
д. Княжное | Воловский | Тербунский | ТП 1359 д.Княжное | 40 | 32.9416
с. Семеновка | Воловский | Тербунский | ТП 1360 д.Семеновка | 63 | 54.9613
с. Набережное | Воловский | Тербунский | ТП 1361 с.Набережное | 100 | 90.7849
д. Семеновка | Воловский | Тербунский | ТП 1371 д.Семеновка | 400 | 353.5322
д. Б.Ивановка | Воловский | Тербунский | ТП 1372 д.Б.Ивановка | 63 | 54.9613
с. Воловчик | Воловский | Тербунский | ТП 1390 с.Воловчик | 63 | 58.6865
с. Воловчик | Воловский | Тербунский | ТП 13Л с.Волово | 100 | 58.6865
с. Хитрово | Воловский | Тербунский | ТП 1401 с.Хитрово | 63 | 60.6472
с. Хитрово | Воловский | Тербунский | ТП 1402 с.Хитрово | 63 | 61.0393
с. Хитрово | Воловский | Тербунский | ТП 1403 с.Хитрово | 40 | 37.8433
с. Хитрово | Воловский | Тербунский | ТП 1404 с.Хитрово | 63 | 57.7062
с. Хитрово | Воловский | Тербунский | ТП 1405 с.Хитрово | 100 | 97.059
с. Хитрово | Воловский | Тербунский | ТП 1406 с.Хитрово | 63 | 60.4511
с. Пикалово | Воловский | Тербунский | ТП 1407 с.Пикалово | 100 | 29.2199
с. Пикалово | Воловский | Тербунский | ТП 1408 с.Пикалово | 63 | 20.4535
с. Пикалово | Воловский | Тербунский | ТП 1409 с.Пикалово | 40 | 4
с. Пикалово | Воловский | Тербунский | ТП 1410 с.Пикалово | 63 | 22.0221
с. Пикалово | Воловский | Тербунский | ТП 1411 с.Пикалово | 100 | 35.8862
с. Пикалово | Воловский | Тербунский | ТП 1412 с.Пикалово | 63 | 21.2378
с. Пикалово | Воловский | Тербунский | ТП 1413 с.Пикалово | 63 | 21.826
с. Гатище | Воловский | Тербунский | ТП 1414 с.Гатище | 160 | 140.3933
с. Гатище | Воловский | Тербунский | ТП 1415 с.Гатище | 160 | 137.0602
с.Захаровка | Воловский | Тербунский | ТП 1438 с.Захаровка | 63 | 56.5298
с.Захаровка | Воловский | Тербунский | ТП 1450 д.Б.Вершина | 25 | 22.8433
с. Захаровка | Воловский | Тербунский | ТП 1451 с.Захаровка | 63 | 42
с. Б.Ивановка | Воловский | Тербунский | ТП 1464 д.Б.Ивановка | 100 | 84.1186
с. Б.Ивановка | Воловский | Тербунский | ТП 1465 д.Б.Ивановка | 63 | 47.1186
с. Ломигоры | Воловский | Тербунский | ТП 1476 с.Ломигоры | 63 | 32.8057
д. Замарайка | Воловский | Тербунский | ТП 1491 с.Замарайка | 100 | 78.4327
д. Замарайка | Воловский | Тербунский | ТП 1492 с.Замарайка | 100 | 96.4708
с. Волово | Воловский | Тербунский | ТП 14Л с.Волово | 160 | 99.6115
с. Чесночное | Воловский | Тербунский | ТП 1501 с.Чесночное | 40 | 35
с. Чесночное | Воловский | Тербунский | ТП 1502 с.Чесночное | 63 | 60.059
с. Чесночное | Воловский | Тербунский | ТП 1503 с.Чесночное | 63 | 59.6669
с. Чесночное | Воловский | Тербунский | ТП 1504 с.Чесночное | 25 | 22.8433
с. Чесночное | Воловский | Тербунский | ТП 1505 с.Чесночное | 40 | 35.8826
с. Чесночное | Воловский | Тербунский | ТП 1506 с.Чесночное | 63 | 59.8629
с. Ожога | Воловский | Тербунский | ТП 1525 с.Ожога | 100 | 85.4911
с. Ожога | Воловский | Тербунский | ТП 1526 с.Ожога | 250 | 239.0203
с. Новопавловка | Воловский | Тербунский | ТП 1537 с.Новопавловка | 250 | 239.4124
с. Воловчик | Воловский | Тербунский | ТП 1550 с.Воловчик | 25 | 23.6275
с. Волово | Воловский | Тербунский | ТП 15Л с.Волово | 100 | 82.354
с. Волово | Воловский | Тербунский | ТП 16Л с.Волово | 160 | 122.1591
с. Волово | Воловский | Тербунский | ТП 17Л с.Волово | 400 | 326.0829
с. Волово | Воловский | Тербунский | ТП 18Л с.Волово | 250 | 196.8659
с. Волово | Воловский | Тербунский | ТП 19Л с.Волово | 160 | 117.8457
с. Волово | Воловский | Тербунский | ТП 1Л с.Волово | 250 | 165.8874
с. Волово | Воловский | Тербунский | ТП 21Л с.Волово | 160 | 90
с. Волово | Воловский | Тербунский | ТП 22Л с.Волово | 100 | 94.9023
с. Волово | Воловский | Тербунский | ТП 2Л с.Волово | 100 | 83.7265
с. Волово | Воловский | Тербунский | ТП 4Л с.Волово | 200 | 163.3355
с. Волово | Воловский | Тербунский | ТП 5Л с.Волово | 400 | 374.5113
с. Волово | Воловский | Тербунский | ТП 6Л с.Волово | 250 | 196.8659
с. Волово | Воловский | Тербунский | ТП 9Л с.Волово | 250 | 194.7092
с. Гатище | Воловский | Тербунский | ТП № 012 | 250 | 230.7855
с. Гатище | Воловский | Тербунский | ТП №011 | 250 | 36.1389
с. Излегоще | Усманский | Усманский | CТП 10кВ №75 ВЛ Излегоще ПС Поддубровка | 100 | 74
с. Аксай | Усманский | Усманский | CТП-10кВ № 327 ВЛ Куликово пс Аксай | 63 | 59
с. Излегоще | Усманский | Усманский | CТП-10кВ № 86 (ВЛ-Излегоще пс Поддубр.) | 100 | 93
г. Усмань | Усманский | Усманский | ГКТП 10кВ №846 ф.12 ПС Бочиновка | 500 | 431
г. Усмань | Усманский | Усманский | ГКТП 779 ВЛ ф.2 ПС Усмань | 250 | 159
г. Усмань | Усманский | Усманский | ГКТП 826 г.Усмань | 250 | 117
г. Усмань | Усманский | Усманский | ГКТП-10кВ № 11 ф. 1 пс Усмань | 250 | 60
г. Усмань | Усманский | Усманский | ГКТП-10кВ № 22 ф.1 пс Усмань | 180 | 54
с. Новоугляновка | Усманский | Усманский | ГКТП-10кВ № 33 ф.2 пс Усмань | 160 | 33
г. Усмань | Усманский | Усманский | ГКТП-10кВ № 38 ф. 2 пс Усмань | 160 | 45
г. Усмань | Усманский | Усманский | ГКТП-10кВ № 47 ф.2 пс Усмань | 250 | 73
г. Усмань | Усманский | Усманский | ГКТП-10кВ № 48 ф.2 пс Усмань | 250 | 212
г. Усмань | Усманский | Усманский | ГКТП-10кВ № 52 ф.11 пс Бочиновка | 250 | 80
г. Усмань | Усманский | Усманский | ГКТП-10кВ № 62 ф.5 пс Усмань | 250 | 90
г. Усмань | Усманский | Усманский | ЗТП №14 ВЛ 10кВ №1 ПС Усмань | 560 | 369
г. Усмань | Усманский | Усманский | ЗТП-10кВ № 125 ф.1 пс Усмань | 160 | 11
г. Усмань | Усманский | Усманский | ЗТП-10кВ № 13 ф.10 пс Усмань | 320 | 208
г. Усмань | Усманский | Усманский | ЗТП-10кВ № 16 ф.2 пс Усмань | 250 | 112
г. Усмань | Усманский | Усманский | ЗТП-10кВ № 17 ф.8 пс Усмань | 250 | 175
г. Усмань | Усманский | Усманский | ЗТП-10кВ № 18 ф.10 пс Усмань | 180 | 76
г. Усмань | Усманский | Усманский | ЗТП-10кВ № 19 ф.5 пс Усмань | 400 | 105
г. Усмань | Усманский | Усманский | ЗТП-10кВ № 1ф.10 пcУсмань | 400 | 265
г. Усмань | Усманский | Усманский | ЗТП-10кВ № 2 ф.10 пс Усмань | 250 | 102.72
г. Усмань | Усманский | Усманский | ЗТП-10кВ № 20 ф.10 пс Усмань | 250 | 139.8
г. Усмань | Усманский | Усманский | ЗТП-10кВ № 21 ф.8 пс Усмань | 630 | 535
с. Бочиновка | Усманский | Усманский | ЗТП-10кВ № 215 ВЛ Коммунар пс Бочиновка | 500 | 496
г. Усмань | Усманский | Усманский | ЗТП-10кВ № 23 ф.2 пс Усмань | 180 | 83
г. Усмань | Усманский | Усманский | ЗТП-10кВ № 24 ф.8 пс Усмань | 250 | 75
г. Усмань | Усманский | Усманский | ЗТП-10кВ № 25 ф.5 пс Усмань | 800 | 660
г. Усмань | Усманский | Усманский | ЗТП-10кВ № 27 ф. 8 пс Усмань | 400 | 288
г. Усмань | Усманский | Усманский | ЗТП-10кВ № 28 ф.8 пс Усмань | 650 | 281
г. Усмань | Усманский | Усманский | ЗТП-10кВ № 34 ф.10 пс Усмань | 500 | 181
г. Усмань | Усманский | Усманский | ЗТП-10кВ № 4 ф.10 пс Усмань | 320 | 102
г. Усмань | Усманский | Усманский | ЗТП-10кВ № 43 ф.2 пс Усмань | 250 | 41
г. Усмань | Усманский | Усманский | ЗТП-10кВ № 49 ф.8 пс Усмань | 250 | 80
г. Усмань | Усманский | Усманский | ЗТП-10кВ № 5 ф.1 пс Усмань | 650 | 498
г. Усмань | Усманский | Усманский | ЗТП-10кВ № 50 ф. 8 пс Усмань | 960 | 632
г. Усмань | Усманский | Усманский | ЗТП-10кВ № 53 ф.1 пс Усмань | 420 | 347
г. Усмань | Усманский | Усманский | ЗТП-10кВ № 54 ф.1 пс Усмань | 1260 | 1000
г. Усмань | Усманский | Усманский | ЗТП-10кВ № 6 ф. 10 пс Усмань | 250 | 107
с. Пашково | Усманский | Усманский | ЗТП-10кВ № 653 ВЛ Правление РП Пашково | 250 | 235
г. Усмань | Усманский | Усманский | ЗТП-10кВ № 7 ф.1 пс Усмань | 400 | 212
г. Усмань | Усманский | Усманский | ЗТП-10кВ № 8 ВЛ 10кВ ф.1 ПС Усмань | 650 | 481
г. Усмань | Усманский | Усманский | ЗТП-10кВ № 9 ф. 1 пс Усмань | 400 | 288
с. Октябрьское | Усманский | Усманский | КТП - 10 кВ №717 ВЛ Октябрьский пс Аксай | 160 | 34
с. Никольское | Усманский | Усманский | КТП 10 кВ №626 ВЛ Хозцентр ПС Московка | 400 | 355
с. Пашково | Усманский | Усманский | КТП 10 кВ №736 | 160 | 140
с. Поддубровка | Усманский | Усманский | КТП 10 кВ №823 ВЛ Сосновка ПС Поддубровк | 25 | 19
г. Усмань | Усманский | Усманский | КТП 100 кВа № 863 ВЛ-10 Ф.№8 | 100 | 62
г. Усмань | Усманский | Усманский | КТП 100 кВА №868 Ф.2 ПС Усмань | 100 | 54
г. Усмань | Усманский | Усманский | КТП 100кВА №867 ВЛ Ф.1 ПС Усмань | 100 | 33
г. Усмань | Усманский | Усманский | КТП 10кВ № 121 ф.8 пс Усмань | 250 | 33
с. Девица | Усманский | Усманский | КТП 10кВ № 145 ВЛ 10кВ 1 Мая РП Девица | 60 | 19
с. Октябрьское | Усманский | Усманский | КТП 10кВ № 186 ВЛ Октябрьский ПС Аксай | 250 | 210
с. Куриловка | Усманский | Усманский | КТП 10кВ № 21 ВЛ Куриловка ПС Фёдоровка | 100 | 63
с. Излегоще | Усманский | Усманский | КТП 10кВ № 212 ВЛ Излегоще псПоддубровка | 100 | 39
с. Девица | Усманский | Усманский | КТП 10кВ № 445 ВЛ 10кВ 1 Мая РП Девица | 160 | 132
с. Березняговка | Усманский | Усманский | КТП 10кВ № 525 ВЛ Дружба ПС Березняговка | 40 | 14
с. Березняговка | Усманский | Усманский | КТП 10кВ № 534 ВЛ Чистые пруды ПС Березн | 100 | 86
с. В. Мосоловка | Усманский | Усманский | КТП 10кВ № 579 ВЛ В.Мосоловка РП Пашково | 400 | 51
с. Никольское | Усманский | Усманский | КТП 10кВ № 617 ВЛ Химсклады ПС Московка | 250 | 209
с. Никольское | Усманский | Усманский | КТП 10кВ № 627 ВЛ Хозцентр ПС Московка | 100 | 86
п. Краснопольский | Усманский | Усманский | КТП 10кВ № 643 ВЛ Краснопольский | 100 | 38
с. Куликово | Усманский | Усманский | КТП 10кВ № 658 ВЛ Карачун ПС Куликово | 100 | 72
с. В. Мосоловка | Усманский | Усманский | КТП 10кВ № 67 ВЛ В.Мосоловка РП Пашково | 100 | 33
г. Усмань | Усманский | Усманский | КТП 10кВ № 67 ф.12 ПС Бочиновка | 250 | 225
г. Усмань | Усманский | Усманский | КТП 10кВ № 68 ф.12 от ПС Бочиновка | 250 | 217
г. Усмань | Усманский | Усманский | КТП 10кВ № 69 (110) ф.10 пс Усмань | 160 | 65
г. Усмань | Усманский | Усманский | КТП 10кВ № 725 Ф.2 ПС Усмань | 250 | 225
г. Усмань | Усманский | Усманский | КТП 10кВ № 760 ф.1 ПС Усмань | 160 | 154
г. Усмань | Усманский | Усманский | КТП 10кВ № 777 ф.2 ПС Усмань | 160 | 120
с. Поддубровка | Усманский | Усманский | КТП 10кВ № 78 ВЛ Излегоще ПС Поддубровка | 100 | 91
г. Усмань | Усманский | Усманский | КТП 10кВ № 780 ф.2 ПС Усмань | 100 | 62
г. Усмань | Усманский | Усманский | КТП 10кВ № 791 ф.10 ПС Усмань | 100 | 55
г. Усмань | Усманский | Усманский | КТП 10кВ № 792 ф.10 ПС Усмань | 63 | 53
г. Усмань | Усманский | Усманский | КТП 10кВ № 833 ВЛ 10кВ ф.2 ПС Усмань | 160 | 89
г. Усмань | Усманский | Усманский | КТП 10кВ № 834 ВЛ 10кВ ф.2 ПС Усмань | 250 | 84
г. Усмань | Усманский | Усманский | КТП 10кВ № 835 ф.2 ПС Усмань | 100 | 22
г. Усмань | Усманский | Усманский | КТП 10кВ № 836 ф.2 ПС Усмань | 100 | 25
г. Усмань | Усманский | Усманский | КТП 10кВ № 840 ф.1 ПС Усмань | 250 | 178
с. Поддубровка | Усманский | Усманский | КТП 10кВ № 87 от ПС Поддубровка | 25 | 17
с. Фёдоровка | Усманский | Усманский | КТП 10кВ №103 ВЛ Фёдоровский комплекс | 400 | 368
с. Березняговка | Усманский | Усманский | КТП 10кВ №12 ВЛ Чистые пруды ПС Березняг | 63 | 50
с. Аксай | Усманский | Усманский | КТП 10кВ №159 ВЛ Октябрьский ПС Аксай | 100 | 68
с. Аксай | Усманский | Усманский | КТП 10кВ №181 ВЛ Октябрский ПС Аксай | 160 | 135
с. Октябрьское | Усманский | Усманский | КТП 10кВ №188 ВЛ СПТУ ПС Аксай | 160 | 144
с. Октябрьское | Усманский | Усманский | КТП 10кВ №2 ВЛ Октябрьское ПС Аксай | 100 | 77
с. Новоугляновка | Усманский | Усманский | КТП 10кВ №230 ф.2 ПС Усмань | 160 | 83
с. Сторожевое | Усманский | Усманский | КТП 10кВ №24 ВЛ Башня РП Сторожевое | 250 | 245
с. Куликово | Усманский | Усманский | КТП 10кВ №245 ВЛ Боровская пс Куликово | 250 | 177
с. Боровое | Усманский | Усманский | КТП 10кВ №270 Мастерские РП Боровое | 63 | 56
с. Поддубровка | Усманский | Усманский | КТП 10кВ №276 ВЛ Излегоще ПС Поддубровка | 160 | 109
с. Поддубровка | Усманский | Усманский | КТП 10кВ №29 ВЛ Орошение ПС Поддубровка | 160 | 124
с. Аксай | Усманский | Усманский | КТП 10кВ №294 ВЛ Октябрьский ПС Аксай | 100 | 44
с. Дмитриевка | Усманский | Усманский | КТП 10кВ №297 ВЛ Дмитриевка ПС Дмитриевк | 250 | 248
с. Дмитриевка | Усманский | Усманский | КТП 10кВ №314 ВЛ Дмитревка ПС Дмитриевка | 63 | 60
с. Дмитриевка | Усманский | Усманский | КТП 10кВ №324 ВЛ Дмитриевка ПС Дмитриевк | 100 | 84
с. Мещёрка | Усманский | Усманский | КТП 10кВ №334 ВЛ Мещёрка ПС Куликово | 100 | 75
с. Аксай | Усманский | Усманский | КТП 10кВ №347 ВЛ Дрязги ПС Аксай | 63 | 37
с. Дмитриевка | Усманский | Усманский | КТП 10кВ №389 ВЛ Дмитриевка ПС Дмитриевк | 160 | 141
с. Дмитриевка | Усманский | Усманский | КТП 10кВ №390 ВЛ Дмитриевка ПС Дмитриевк | 250 | 246
с. Стрелецкие Хутора | Усманский | Усманский | КТП 10кВ №42(171) ВЛ Сельхозхим ПС Усман | 100 | 40
с. Березняговка | Усманский | Усманский | КТП 10кВ №440 ВЛ Чистые пруды ПС Березня | 63 | 36
с. Дмитриевка | Усманский | Усманский | КТП 10кВ №469 ВЛ Дмитриевка ПС Дмитриевк | 160 | 149
с. Аксай | Усманский | Усманский | КТП 10кВ №531 ВЛ Аксай ПС Аксай | 63 | 58
с. Сторожевое | Усманский | Усманский | КТП 10кВ №551 ВЛ Башня РП Сторожевое | 63 | 47
с. Березняговка | Усманский | Усманский | КТП 10кВ №552 ВЛ Красное знамя ПС Березн | 63 | 24
с. Андросовка | Усманский | Усманский | КТП 10кВ №565 ВЛ Андросовка РП Пластинки | 100 | 23
с. Сторожевое | Усманский | Усманский | КТП 10кВ №589 ВЛ Башня РП Сторожевое | 63 | 41
с. Березняговка | Усманский | Усманский | КТП 10кВ №596 ВЛ Чистые пруды ПС Березня | 250 | 239
с. Красное | Усманский | Усманский | КТП 10кВ №752 ГОС ПС Никольская | 160 | 132
г. Усмань | Усманский | Усманский | КТП 10кВ №753 Ф.№8 ПС Усмань | 160 | 119
г. Усмань | Усманский | Усманский | КТП 10кВ №790 ф.10 ПС Усмань | 63 | 44
с. Пригородка | Усманский | Усманский | КТП 10кВ №800 ф.5 ПС Усмань | 40 | 10
г. Усмань | Усманский | Усманский | КТП 10кВ №820 ф.8 ПС Усмань | 250 | 182
г. Усмань | Усманский | Усманский | КТП 10кВ №821 ф.2 ПС Усмань | 160 | 67
г. Усмань | Усманский | Усманский | КТП 10кВ №822 ф.10 ПС Усмань | 250 | 67
с. Аксай | Усманский | Усманский | КТП 10кВ №824 ВЛ Октябрьский ПС Аксай | 100 | 92
г. Усмань | Усманский | Усманский | КТП 10кВ №825 ф.12 ПС Усмань | 250 | 200
г. Усмань | Усманский | Усманский | КТП 10кВ №827 Ф.№5 ПС Усмань | 100 | 72
г. Усмань | Усманский | Усманский | КТП 10кВ №828 Ф.№ 2 ПС Усмань | 63 | 52
г. Усмань | Усманский | Усманский | КТП 10кВ №829 Ф.7 ПС Усмань | 63 | 46
г. Усмань | Усманский | Усманский | КТП 10кВ №831 КНС ПС Бочиновка | 160 | 100
г. Усмань | Усманский | Усманский | КТП 10кВ №837 ф.2 ПС Усмань | 100 | 67
г. Усмань | Усманский | Усманский | КТП 10кВ №839 Ф.№2 ПС Усмань | 100 | 42
с. Никольское | Усманский | Усманский | КТП 10кВ №847 ВЛ АБЗ ПС Никольское | 160 | 149
г. Усмань | Усманский | Усманский | КТП 10кВ №848 Ф.№11 ПС Бочиновка | 800 | 244
г. Усмань | Усманский | Усманский | КТП 10кВ №849 Ф.№10 ПС Усмань | 800 | 740
с. Новоугляновка | Усманский | Усманский | КТП 10кВ №850 Ф.№2 ПС Усмань | 100 | 25
с. Кудояровка | Усманский | Усманский | КТП 10кВ №852 Кудояровка ПС Бочиновка | 160 | 158
с. Аксай | Усманский | Усманский | КТП 10кВ №856 ВЛ Октябрьский ПС Аксай | 160 | 126
с. Аксай | Усманский | Усманский | КТП 10кВ №857 ВЛ Октябрьский ПС Аксай | 160 | 138
с. Аксай | Усманский | Усманский | КТП 10кВ №858 ВЛ Октябрьский ПС Аксай | 160 | 148
г. Усмань | Усманский | Усманский | КТП 10кВ №859 Ф.№2 ПС Усмань | 100 | 65
г. Усмань | Усманский | Усманский | КТП 10кВ №860 Ф.8 ПС Усмань | 250 | 185
г. Усмань | Усманский | Усманский | КТП 10кВ №861 ВЛ Фидер №8 ПС Усмань | 160 | 88
г. Усмань | Усманский | Усманский | КТП 10кВ №862 ВЛ ф.№8 ПС Усмань | 250 | 205
с. Октябрьское | Усманский | Усманский | КТП 10кВ №888 ВЛ Октябрьский ПС Аксай | 160 | 148
п. Лесхоз | Усманский | Усманский | КТП 246 ВЛ Куликовский лесхоз РП Боровое | 63 | 23
п. Лесхоз | Усманский | Усманский | КТП 247 ВЛ Куликовский лесхоз РП Боровое | 100 | 43
п. Лесхоз | Усманский | Усманский | КТП 287 ВЛ Куликовский лесхоз РП Боровое | 63 | 47
г. Усмань | Усманский | Усманский | КТП- 2х160кВА №871 ф.5 пс Усмань | 320 | 139
п. Лесхоз | Усманский | Усманский | КТП 690 ВЛ Куликовский лесхоз РП Боровое | 63 | 57
с. Боровое | Усманский | Усманский | КТП 691 ВЛ Куликовский лесхоз РП Боровое | 250 | 186
п. Лесхоз | Усманский | Усманский | КТП 692 ВЛ Куликовский лесхоз РП Боровое | 160 | 146
п. Лесхоз | Усманский | Усманский | КТП 693 ВЛ Куликовский лесхоз РП Боровое | 250 | 172
с. Красное | Усманский | Усманский | КТП №100 ВЛ ГОС ПС Никольская | 100 | 13
г. Усмань | Усманский | Усманский | КТП-10 кВ 838 ф.2 пс Усмань | 100 | 19
ст. Дрязги | Усманский | Усманский | КТП-10 кВ № 50 ВЛ Дрязги ПС Аксай | 100 | 89
с. Пашково | Усманский | Усманский | КТП-10 кВ № 500 ВЛ Правление РП Пашково | 100 | 74
г. Усмань | Усманский | Усманский | КТП-10 кВ № 70 ф.5 пс Усмань | 40 | 10
г. Усмань | Усманский | Усманский | КТП-10 кВ № 723 Ф.2 ПС Усмань | 160 | 146
с. Октябрьское | Усманский | Усманский | КТП-10 кВ № 727 СПТУ | 160 | 11
с. Боровое | Усманский | Усманский | КТП-10 кВ №201 ВЛ Мастерские ПС Поддубро | 100 | 91
с. Поддубровка | Усманский | Усманский | КТП-10 кВ №213 ВЛ Излегоще пс Поддубр. | 250 | 221
с. Новоугляновка | Усманский | Усманский | КТП-10 кВ №231 ВЛ Ф.1 ПС Усмань | 100 | 91
с. Боровое | Усманский | Усманский | КТП-10 кВ №253 ВЛ Боровое ПС Поддубровка | 100 | 45
с. Боровое | Усманский | Усманский | КТП-10 кВ №267 Мастерские РП Боровое | 100 | 47
с. Боровое | Усманский | Усманский | КТП-10 кВ №272 Мастерские РП Боровое | 40 | 25
с. Боровое | Усманский | Усманский | КТП-10 кВ №290 ВЛ Куликовский лесхоз Под | 100 | 51
с. Боровое | Усманский | Усманский | КТП-10 кВ №291 ВЛ Куликовский лесхоз Под | 100 | 93
с. Октябрьское | Усманский | Усманский | КТП-10 кВ №317 ВЛ СПТУ пс Аксай | 250 | 47
г. Усмань | Усманский | Усманский | КТП-10 кВ №706 Фидер №1 Усмань | 160 | 82
г. Усмань | Усманский | Усманский | КТП-10 кВ №707 Ф.1 ПС Усмань | 160 | 108
г. Усмань | Усманский | Усманский | КТП-10 кВ №711 Фидер №2 Усмань | 160 | 133
г. Усмань | Усманский | Усманский | КТП-10 кВ №712 Ф.5 ПС Усмань | 100 | 23
г. Усмань | Усманский | Усманский | КТП-10 кВ №713 Сельхозхимия ПС Усмань | 400 | 86
с. Поддубровка | Усманский | Усманский | КТП-10 кВ №714 Излегоще ПС Поддубровка | 100 | 30
с. Аксай | Усманский | Усманский | КТП-10 кВ №716 Аксай ПС Аксай | 250 | 33
г. Усмань | Усманский | Усманский | КТП-10 кВ №728 ВЛ Ф.№1 ПС Усмань | 250 | 212
г. Усмань | Усманский | Усманский | КТП-10 кВ №729 ВЛ Ф.№2 ПС Усмань | 160 | 72
г. Усмань | Усманский | Усманский | КТП-10 кВ №730 Ф.1 ПС Усмань | 63 | 57
г. Усмань | Усманский | Усманский | КТП-10 кВ №731 Ф.4 ПС Усмань | 160 | 22
с. Поддубровка | Усманский | Усманский | КТП-10 кВ №732 ВЛ Поддубровка | 160 | 68
с. Аксай | Усманский | Усманский | КТП-10 кВ №745 Октябрьский ПС Аксай | 160 | 90
г. Усмань | Усманский | Усманский | КТП-10 кВ №746 Фидер №11 ПС Бочиновка | 100 | 86
г. Усмань | Усманский | Усманский | КТП-10 кВ №748 Школа Ф.5 и Сельхозхимия | 1260 | 960
г. Усмань | Усманский | Усманский | КТП-10 кВ №750 Ф.5 и Сельхозхимия | 200 | 130
г. Усмань | Усманский | Усманский | КТП-10 кВ №864 Ф.11 и Ф.5 | 1260 | 540
с. Излегоще | Усманский | Усманский | КТП-10 кВ №876 ВЛ "Излегоще" | 63 | 47
г. Усмань | Усманский | Усманский | КТП-10 кВ №882 ВЛ ф.№11 ПС Бочиновка | 63 | 51
г. Усмань | Усманский | Усманский | КТП-10 кВ №883 ВЛ 10кВ Ф.1 ПС Усмань | 250 | 187
с. Октябрьское | Усманский | Усманский | КТП-10 кВ №885 ВЛ Октябрьский ПС Аксай | 100 | 30
г. Усмань | Усманский | Усманский | КТП-10 кВ №899 Фидер №2 ПС Усмань | 160 | 140
с. Бочиновка | Усманский | Усманский | КТП-10кВ № 1 ВЛ Коммунар пс Бочиновка | 63 | 54
с. Октябрьское | Усманский | Усманский | КТП-10кВ № 10 ВЛ Октяб. ПС Аксай | 100 | 86
с. Бочиновка | Усманский | Усманский | КТП-10кВ № 102 ВЛ Терновка пс Бочиновка | 250 | 210
с. Стрелецкие Хутора | Усманский | Усманский | КТП-10кВ № 104 (41)ф.3 пс Усмань | 160 | 97
г. Усмань | Усманский | Усманский | КТП-10кВ № 105 ВЛ ф.11пс Бочиновка | 100 | 44
с. Никольское | Усманский | Усманский | КТП-10кВ № 106 ВЛ Маяк комм. пс Никольс. | 100 | 72
с. Никольское | Усманский | Усманский | КТП-10кВ № 107 ВЛ Маяк комм. пс Никольск | 100 | 75
с. Московка | Усманский | Усманский | КТП-10кВ № 108 ВЛ Бригада4 пс Московка | 63 | 61
с. Московка | Усманский | Усманский | КТП-10кВ № 109 ВЛ Хозцентр пс Московка | 100 | 72
с. Березняговка | Усманский | Усманский | КТП-10кВ № 11 ВЛ Чист. пруды пс Берез. | 100 | 75
с. Московка | Усманский | Усманский | КТП-10кВ № 110 ВЛ Химсклады пс Московка | 100 | 90
с. Октябрьское | Усманский | Усманский | КТП-10кВ № 111 ВЛ Октяб. пс Аксай | 180 | 105
с. Московка | Усманский | Усманский | КТП-10кВ № 111 ВЛ Химсклады пс Московка | 250 | 227
с. Московка | Усманский | Усманский | КТП-10кВ № 112 ВЛ Химсклады пс Московка | 160 | 109
с. Октябрьское | Усманский | Усманский | КТП-10кВ № 113 ВЛ Октябрьс. пс Аксай | 250 | 121
с. Никольское | Усманский | Усманский | КТП-10кВ № 113 ВЛ Хисклады пс Московка | 400 | 373
с. Никольское | Усманский | Усманский | КТП-10кВ № 114 ВЛ Химсклады пс Московка | 250 | 107
с. Никольское | Усманский | Усманский | КТП-10кВ № 115 ВЛ Химсклады пс Московка | 250 | 38
г. Усмань | Усманский | Усманский | КТП-10кВ № 116 ВЛ ф.4 пс Усмань | 100 | 22
с. Бочиновка | Усманский | Усманский | КТП-10кВ № 117 ВЛ Терновка пс Бочиновка | 100 | 68
с. Октябрьское | Усманский | Усманский | КТП-10кВ № 12 ВЛ Октяб ПС Аксай | 400 | 373
с. Демшино | Усманский | Усманский | КТП-10кВ № 121ВЛ Поддуб. пс Поддубр. | 250 | 217
с. Бочиновка | Усманский | Усманский | КТП-10кВ № 123 ВЛ Терновка пс Бочиновка | 100 | 90
с. Бочиновка | Усманский | Усманский | КТП-10кВ № 124 ВЛ Терновка пс Бочиновка | 100 | 70
г. Усмань | Усманский | Усманский | КТП-10кВ № 125 ВЛ ф.4 пс Усмань | 160 | 147
с. Бочиновка | Усманский | Усманский | КТП-10кВ № 126 ВЛ Коммунар пс Бочиновка | 100 | 80
с. Бочиновка | Усманский | Усманский | КТП-10кВ № 127 ВЛ Коммунар пс Бочиновка | 200 | 176
с. Бочиновка | Усманский | Усманский | КТП-10кВ № 128 ВЛ Коммунар пс Бочиновка | 100 | 25
с. Бочиновка | Усманский | Усманский | КТП-10кВ № 129 ВЛ Коммунар пс Бочиновка | 160 | 158
с. Аксай | Усманский | Усманский | КТП-10кВ № 13 ВЛ Октябрьский пс Аксай | 25 | 7
с. Бочиновка | Усманский | Усманский | КТП-10кВ № 13 ВЛ Терновка пс Бочиновка | 160 | 145
с. Бочиновка | Усманский | Усманский | КТП-10кВ № 130 ВЛ Коммунар пс Бочиновка | 100 | 91
с. Бочиновка | Усманский | Усманский | КТП-10кВ № 131 ВЛ Коммунар пс Бочиновка | 250 | 175
с. Бочиновка | Усманский | Усманский | КТП-10кВ № 132 ВЛ Коммунар пс Бочиновка | 100 | 82
г. Усмань | Усманский | Усманский | КТП-10кВ № 133 ВЛ ф.7 пс Усмань | 160 | 80
с. Демшино | Усманский | Усманский | КТП-10кВ № 139 ВЛ Поддубр. пс Поддубр. | 100 | 49
с. Бочиновка | Усманский | Усманский | КТП-10кВ № 14 ВЛ Коммунар пс Бочиновка | 63 | 50
г. Усмань | Усманский | Усманский | КТП-10кВ № 140 ВЛ Комсомолец пс Усмань | 100 | 21
с. Никольское | Усманский | Усманский | КТП-10кВ № 141 ВЛ Химсклады пс Московка | 250 | 41
с. Девица | Усманский | Усманский | КТП-10кВ № 142 ВЛ 1 Мая РП Девица | 250 | 184
с. Бочиновка | Усманский | Усманский | КТП-10кВ № 144 ВЛ База УРЭС пс Бочиновка | 250 | 227
с. Девица | Усманский | Усманский | КТП-10кВ № 147 ВЛ 1 Мая РП Девица | 250 | 237
с. Девица | Усманский | Усманский | КТП-10кВ № 149 ВЛ 1 Мая РП Девица | 100 | 42
с. Бочиновка | Усманский | Усманский | КТП-10кВ № 15 ВЛ Коммунар пс Бочиновка | 63 | 32
г. Усмань | Усманский | Усманский | КТП-10кВ № 15 ф.5 пс Усмань | 160 | 146
г. Усмань | Усманский | Усманский | КТП-10кВ № 150 ВЛ Комсомолец пс Усмань | 160 | 102
с. Девица | Усманский | Усманский | КТП-10кВ № 151 ВЛ 1 Мая РП Девица | 100 | 81
с. Девица | Усманский | Усманский | КТП-10кВ № 153 ВЛ 1 Мая РП Девица | 63 | 44
с. Девица | Усманский | Усманский | КТП-10кВ № 154 ВЛ 1 Мая РП Девица | 63 | 45
с. Девица | Усманский | Усманский | КТП-10кВ № 155 ВЛ 1 Мая РП Девица | 63 | 48
с. Девица | Усманский | Усманский | КТП-10кВ № 156 ВЛ 1 Мая РП Девица | 250 | 143
с. Девица | Усманский | Усманский | КТП-10кВ № 157 ВЛ 1 Мая РП Девица | 63 | 41
с. Девица | Усманский | Усманский | КТП-10кВ № 158 ВЛ 1 Мая РП Девица | 100 | 47
с. Бочиновка | Усманский | Усманский | КТП-10кВ № 16 ВЛ Коммунар пс Бочиновка | 400 | 83
с. Бочиновка | Усманский | Усманский | КТП-10кВ № 161 ВЛ Кудояровка пс Бочинов. | 250 | 215
с. Бочиновка | Усманский | Усманский | КТП-10кВ № 162 ВЛ Кудояровка пс Бочин. | 100 | 92
с. Бочиновка | Усманский | Усманский | КТП-10кВ № 163 ВЛ Кудояровка пс Бочинов. | 160 | 61
с. Бочиновка | Усманский | Усманский | КТП-10кВ № 164 ВЛ Кудояровка пс Бочинов. | 250 | 225
с. Бочиновка | Усманский | Усманский | КТП-10кВ № 165 ВЛ Кудояровка пс Бочин. | 250 | 229
г. Усмань | Усманский | Усманский | КТП-10кВ № 166 ВЛ Комсомолец пс Усмань | 160 | 138
с. Никольское | Усманский | Усманский | КТП-10кВ № 167 ВЛ Маяк комм. пс Никольс. | 160 | 63
с. Куриловка | Усманский | Усманский | КТП-10кВ № 169 ВЛ Куриловка ПС Фёдоровка | 100 | 27
с. Московка | Усманский | Усманский | КТП-10кВ № 170 ВЛ Химсклады пс Московка | 400 | 391
с. Бочиновка | Усманский | Усманский | КТП-10кВ № 172 ВЛ База УРЭС пс Бочиновка | 315 | 275
с. Ник.Выселки | Усманский | Усманский | КТП-10кВ № 174 ВЛ Евсюковка РП Девица | 100 | 58
с. Девица | Усманский | Усманский | КТП-10кВ № 175 ВЛ 1 Мая РП Девица | 400 | 365
г. Усмань | Усманский | Усманский | КТП-10кВ № 176 ВЛ Комсомолец пс Усмань | 250 | 218
г. Усмань | Усманский | Усманский | КТП-10кВ № 177 ВЛ Комсомолец пс Усмань | 250 | 225
г. Усмань | Усманский | Усманский | КТП-10кВ № 179 ВЛ Комсомолец пс Усмань | 100 | 87
с. Студенские Выселки | Усманский | Усманский | КТП-10кВ № 180 ВЛ Евсюковка РП Девица | 63 | 38
с. Девица | Усманский | Усманский | КТП-10кВ № 182 ВЛ 1 Мая РП Девица | 100 | 57
с. Ник.Выселки | Усманский | Усманский | КТП-10кВ № 183 ВЛ Евсюковка РП Девица | 100 | 59
г. Усмань | Усманский | Усманский | КТП-10кВ № 184 ВЛ Комсомолец пс Усмань | 160 | 141
с. Бочиновка | Усманский | Усманский | КТП-10кВ № 185 ВЛ Коммунар пс Бочиновка | 400 | 373
с. Бочиновка | Усманский | Усманский | КТП-10кВ № 187 ВЛ Терновка пс Бочиновка | 160 | 130
с. Поддубровка | Усманский | Усманский | КТП-10кВ № 189 ВЛ Орошен. пс Поддубровка | 160 | 147
д. Фёдоровка | Усманский | Усманский | КТП-10кВ № 19 ВЛ Бреславка пс Фёдоровка | 100 | 67
с. Крутчик | Усманский | Усманский | КТП-10кВ № 190 ВЛ Поддубр. пс Поддубр | 160 | 134
г. Усмань | Усманский | Усманский | КТП-10кВ № 191 ВЛ Комсомолец пс Усмань | 250 | 218
с. Московка | Усманский | Усманский | КТП-10кВ № 192 ВЛ Бригада4 пс Московка | 100 | 85
г. Усмань | Усманский | Усманский | КТП-10кВ № 193 ф.7 пс Усмань | 160 | 98
с. Бочиновка | Усманский | Усманский | КТП-10кВ № 195 ВЛ Коммунар пс Бочиновка | 180 | 167
с. Бочиновка | Усманский | Усманский | КТП-10кВ № 196 ВЛ Терновка пс Бочиновка | 400 | 125
с. Медовка | Усманский | Усманский | КТП-10кВ № 197 ВЛ Поддуб. пс Поддубр. | 63 | 53
с. Арзыбовка | Усманский | Усманский | КТП-10кВ № 198 ВЛ Поддубр. пс Поддубр. | 63 | 51
с. Поддубровка | Усманский | Усманский | КТП-10кВ № 199 ВЛ Поддубр. пс Поддубр. | 160 | 96
с. Сторожевские Хутора | Усманский | Усманский | КТП-10кВ № 2 ВЛ Бреславка пс Фёдоровка | 100 | 71
с. Поддубровка | Усманский | Усманский | КТП-10кВ № 200 ВЛ Савицкое пс Поддуб. | 160 | 117
г. Усмань | Усманский | Усманский | КТП-10кВ № 202 ВЛ ф.4 пс Усмань | 400 | 361
г. Усмань | Усманский | Усманский | КТП-10кВ № 203 ВЛ ф.4 пс Усмань | 400 | 364
с. Излегоще | Усманский | Усманский | КТП-10кВ № 205 ВЛ Излегоще пс Поддубр. | 400 | 336
с. Боровое | Усманский | Усманский | КТП-10кВ № 206 ВЛ Крас. бор РП Боровое | 100 | 67
с. Поддубровка | Усманский | Усманский | КТП-10кВ № 207 ВЛ Поддуб. пс Поддубр. | 100 | 92
п. Лесхоз | Усманский | Усманский | КТП-10кВ № 209 ВЛ Кул.лесхоз РП Боровое | 250 | 216
с. Излегоще | Усманский | Усманский | КТП-10кВ № 211ВЛ Излегоще пс Поддубр. | 160 | 140
г. Усмань | Усманский | Усманский | КТП-10кВ № 214 ВЛ Комсомолец пс Усмань | 100 | 87
г. Усмань | Усманский | Усманский | КТП-10кВ № 217 ВЛ ф.4 пс Усмань | 160 | 114
с. Излегоще | Усманский | Усманский | КТП-10кВ № 219 ВЛ-Излегоще пс Поддубр. | 100 | 57
с. Фёдоровка | Усманский | Усманский | КТП-10кВ № 21А ВЛ Куриловка пс Фёдоровка | 400 | 22
с. Излегоще | Усманский | Усманский | КТП-10кВ № 220 ВЛ Излегоще ПС Поддубр. | 160 | 145
с. Излегоще | Усманский | Усманский | КТП-10кВ № 221 ВЛ Излегоще | 250 | 162
г. Усмань | Усманский | Усманский | КТП-10кВ № 222 ВЛ ф.7 пс Усмань | 160 | 135
с. Излегоще | Усманский | Усманский | КТП-10кВ № 225 ВЛ Излегоще пс Поддуб. | 250 | 195
с. Бочиновка | Усманский | Усманский | КТП-10кВ № 228 ВЛ База УРЭС пс Бочиновка | 100 | 76
с. Боровое | Усманский | Усманский | КТП-10кВ № 229 ВЛ-10 №4 Мастер РП Борово | 63 | 44
с. Поддубровка | Усманский | Усманский | КТП-10кВ № 23 ВЛ Поддубровка пс Поддуб. | 400 | 300
с. Излегоще | Усманский | Усманский | КТП-10кВ № 235 ВЛ Излегоще пс Поддуб. | 160 | 157
с. Боровое | Усманский | Усманский | КТП-10кВ № 236 ВЛ Кр. бор РП Боровое | 100 | 83
с. Боровое | Усманский | Усманский | КТП-10кВ № 237 ВЛ-10 "Излегоще" пс Подд. | 250 | 219
с. Боровое | Усманский | Усманский | КТП-10кВ № 238 ВЛ Мастер РП Боровое | 100 | 68
с. Излегоще | Усманский | Усманский | КТП-10кВ № 239 ВЛ Излегоще пс Поддубров. | 250 | 215
с. Аксай | Усманский | Усманский | КТП-10кВ № 240 ВЛ-Куликово пс Аксай | 63 | 30
с. Аксай | Усманский | Усманский | КТП-10кВ № 241 ВЛ 10кВ Аксай ПС Аксай | 100 | 46
с. Дмитриевка | Усманский | Усманский | КТП-10кВ № 242 ВЛ-Московка пс Дмитриевка | 100 | 56
с. Дмитриевка | Усманский | Усманский | КТП-10кВ № 243 ВЛ-Московка пс Дмитриевка | 63 | 59
г. Усмань | Усманский | Усманский | КТП-10кВ № 250 ВЛ Комсомолец пс Усмань | 100 | 92
г. Усмань | Усманский | Усманский | КТП-10кВ № 251 ВЛ Комсомолец пс Усмань | 40 | 28
с. Ник.Выселки | Усманский | Усманский | КТП-10кВ № 254 ВЛ Евсюковка РП Девица | 250 | 189
с. Девица | Усманский | Усманский | КТП-10кВ № 258 ВЛ 1 Мая РП Девица | 100 | 73
г. Усмань | Усманский | Усманский | КТП-10кВ № 262 ВЛ ф.7 пс Усмань | 160 | 143
с. Бочиновка | Усманский | Усманский | КТП-10кВ № 263 ВЛ Терновка пс Бочиновка | 100 | 20
п. Куликовский лесхоз | Усманский | Усманский | КТП-10кВ № 264 ВЛ Кул. лес. РП Боровое | 400 | 196
с. Боровое | Усманский | Усманский | КТП-10кВ № 265 ВЛ Столовая РП Боровое | 250 | 205
с. Бочиновка | Усманский | Усманский | КТП-10кВ № 269 ВЛ Кудояровка пс Бочинов. | 100 | 83
с. Поддубровка | Усманский | Усманский | КТП-10кВ № 27 ВЛ Орош. пс Поддубровка | 100 | 94
с. Боровое | Усманский | Усманский | КТП-10кВ № 271 ВЛ Столовая РП Боровое | 400 | 343
с. Березняговка | Усманский | Усманский | КТП-10кВ № 275 ВЛ Дружба пс Березняговка | 160 | 159
с. Девица | Усманский | Усманский | КТП-10кВ № 279 ВЛ 1 Мая РП Девица | 250 | 238
с. Поддубровка | Усманский | Усманский | КТП-10кВ № 28 ВЛ Поддубровка пс Подд. | 100 | 28
с. Боровое | Усманский | Усманский | КТП-10кВ № 280 ВЛ Кр.бор РП Боровое | 100 | 84
г. Усмань | Усманский | Усманский | КТП-10кВ № 281 ВЛ Комсомолец пс Усмань | 100 | 82
с. Поддубровка | Усманский | Усманский | КТП-10кВ № 283 ВЛ Сосновка ПС Поддубровк | 63 | 46
с. Бочиновка | Усманский | Усманский | КТП-10кВ № 284 ВЛ Коммунар пс Бочиновка | 63 | 55
с. Бочиновка | Усманский | Усманский | КТП-10кВ № 285 ВЛ Коммунар пс Бочиновка | 100 | 91
с. Боровое | Усманский | Усманский | КТП-10кВ № 286 ВЛ Столовая РП Боровое | 63 | 48
с. Бочиновка | Усманский | Усманский | КТП-10кВ № 292 ВЛ Коммунар пс Бочиновка | 63 | 51
с. Аксай | Усманский | Усманский | КТП-10кВ № 293 ВЛ-СПТУ пс Аксай | 160 | 143
с. Аксай | Усманский | Усманский | КТП-10кВ № 298 ВЛ-10кВ Аксай ПС Аксай | 63 | 37
с. Излегоще | Усманский | Усманский | КТП-10кВ № 299 ВЛ Излегоще | 160 | 141
с. Октябрьское | Усманский | Усманский | КТП-10кВ № 3 ВЛ Октяб. пс Аксай | 100 | 58
с. Новоугляновка | Усманский | Усманский | КТП-10кВ № 30 ф.2 пс Усмань | 100 | 91
с. Девица | Усманский | Усманский | КТП-10кВ № 300 ВЛ Девица пс Пашково | 40 | 31
с. Березняговка | Усманский | Усманский | КТП-10кВ № 301ВЛЧист.пруд.псБерезнягов. | 63 | 62
с. Аксай | Усманский | Усманский | КТП-10кВ № 303 ВЛ-Аксай пс Аксай | 250 | 132
с. Аксай | Усманский | Усманский | КТП-10кВ № 307 ВЛ-Витим пс Аксай | 250 | 212
с. Дмитриевка | Усманский | Усманский | КТП-10кВ № 309 ВЛ-Московка пс Дмитриевка | 100 | 76
с. Новоугляновка | Усманский | Усманский | КТП-10кВ № 31 ф.1 пс Усмань | 100 | 78
с. Дмитриевка | Усманский | Усманский | КТП-10кВ № 310 ВЛ-Московка пс Дмитриевка | 400 | 379
с. Аксай | Усманский | Усманский | КТП-10кВ № 311 ВЛ Витим пс Аксай | 63 | 61
с. Дмитриевка | Усманский | Усманский | КТП-10кВ № 313 ВЛ-Дмитриевка пс Дмитриев | 100 | 40
с. Пластинки | Усманский | Усманский | КТП-10кВ № 316 ВЛ-Центр РП-Пластинки | 100 | 27
с. Аксай | Усманский | Усманский | КТП-10кВ № 318(9) ВЛ 10кВ СПТУ ПС Аксай | 100 | 70
с. Октябрьское | Усманский | Усманский | КТП-10кВ № 319 ВЛ-СПТУ пс Аксай | 100 | 43
с. Дмитриевка | Усманский | Усманский | КТП-10кВ № 32 ВЛ Дмитриевка ПС Дмитриевк | 250 | 221
с. Дмитриевка | Усманский | Усманский | КТП-10кВ № 32 ф.1 пс Усмань | 250 | 80
с. Пластинки | Усманский | Усманский | КТП-10кВ № 323 ВЛ-Гаршино РП-Пластинки | 100 | 57
с. Дмитриевка | Усманский | Усманский | КТП-10кВ № 325 ВЛ Насосная пс Дмитриевка | 63 | 60
с. Пластинки | Усманский | Усманский | КТП-10кВ № 326 ВЛ Снежково РП Пластинки | 100 | 33
с. Аксай | Усманский | Усманский | КТП-10кВ № 328 ВЛ-Хлебороб пс Аксай | 63 | 62
с. Куликово | Усманский | Усманский | КТП-10кВ № 329 ВЛ-Покровка пс Куликово | 160 | 85
с. Пластинки | Усманский | Усманский | КТП-10кВ № 331ВЛ-Центр РП-Пластинки | 400 | 376
с. Аксай | Усманский | Усманский | КТП-10кВ № 336 ВЛ Витим пс Аксай | 63 | 61
с. Аксай | Усманский | Усманский | КТП-10кВ № 338 ВЛ-Аксай пс Аксай | 160 | 148
ст. Дрязги | Усманский | Усманский | КТП-10кВ № 339 ВЛ-Витим пс Аксай | 160 | 140
с. Пластинки | Усманский | Усманский | КТП-10кВ № 340 ВЛ Снежково РП Пластин. | 100 | 97
с. Куликово | Усманский | Усманский | КТП-10кВ № 341 ВЛ-Покровка пс Куликово | 63 | 57
ст. Дрязги | Усманский | Усманский | КТП-10кВ № 342 ВЛ-Витим пс Аксай | 400 | 381
с. Куликово | Усманский | Усманский | КТП-10кВ № 344 ВЛ-Карачун пс Куликово | 160 | 145
с. Куликово | Усманский | Усманский | КТП-10кВ № 345 ВЛ Карачун ПС Куликово | 160 | 155
с. Аксай | Усманский | Усманский | КТП-10кВ № 346 ВЛ-Хлебороб пс Аксай | 63 | 39
с. Аксай | Усманский | Усманский | КТП-10кВ № 349 ВЛ-Боровс пс Куликово | 100 | 27
с. Девица | Усманский | Усманский | КТП-10кВ № 35 ВЛ 1 Мая РП Девица | 250 | 241
с. Куликово | Усманский | Усманский | КТП-10кВ № 350 ВЛ-Карачун пс Куликово | 63 | 59
с. Куликово | Усманский | Усманский | КТП-10кВ № 351 ВЛ Карачун пс Куликово | 100 | 83
с. Куликово | Усманский | Усманский | КТП-10кВ № 352 ВЛ-Карачун пс Куликово | 63 | 54
с. Пластинки | Усманский | Усманский | КТП-10кВ № 353 ВЛ-Зерноток РП-Пластинки | 160 | 37
с. Куликово | Усманский | Усманский | КТП-10кВ № 354 ВЛ-Карачун пс Куликово | 63 | 55
с. Куликово | Усманский | Усманский | КТП-10кВ № 355 ВЛ-Карачун пс Куликово | 63 | 47
с. Пластинки | Усманский | Усманский | КТП-10кВ № 356 ВЛ-Снежково РП-Пластинки | 100 | 36
с. Аксай | Усманский | Усманский | КТП-10кВ № 361ВЛ-10 Куликово от ПС Аксай | 100 | 82
с. Куликово | Усманский | Усманский | КТП-10кВ № 362 ВЛ-Зерносклады пс Куликов | 250 | 243
с. Дмитриевка | Усманский | Усманский | КТП-10кВ № 363 ВЛ-Московка пс Дмитриевка | 63 | 62
с. Дмитриевка | Усманский | Усманский | КТП-10кВ № 366 ВЛ-Московка пс Дмитриевка | 400 | 394
с. Бочиновка | Усманский | Усманский | КТП-10кВ № 37 ВЛ Кудояровка пс Бочинов. | 63 | 51
с. Пластинки | Усманский | Усманский | КТП-10кВ № 370 ВЛ-Гаршино РП-Пластинки | 30 | 12
с. Пластинки | Усманский | Усманский | КТП-10кВ № 375 ВЛ-Быт РП-Пластинки | 100 | 48 | 52
с. Дмитриевка | Усманский | Усманский | КТП-10кВ № 376 ВЛ-Дмитриевка пс Дмитриев | 160 | 60
с. Мещёрка | Усманский | Усманский | КТП-10кВ № 378 ВЛ-Мещёрка пс Куликово | 100 | 25
с. Куликово | Усманский | Усманский | КТП-10кВ № 379 ВЛ-Мещёрка пс Куликово | 63 | 33
с. Кудояровка | Усманский | Усманский | КТП-10кВ № 38 ВЛ Куриловка пс Фёдоровка | 63 | 48
с. Куликово | Усманский | Усманский | КТП-10кВ № 380 ВЛ-Покровка пс Куликово | 63 | 57
с. Аксай | Усманский | Усманский | КТП-10кВ № 381 ВЛ- Хлебороб пс Аксай | 250 | 248
с. Дмитриевка | Усманский | Усманский | КТП-10кВ № 382 ВЛ-Московка пс Дмитриевка | 100 | 96
с. Куликово | Усманский | Усманский | КТП-10кВ № 383 ВЛ-Карачун пс Куликово | 250 | 223
с. Пластинки | Усманский | Усманский | КТП-10кВ № 385 ВЛ Гаршино РП Пластинки | 63 | 27
с. Фёдоровка | Усманский | Усманский | КТП-10кВ № 39 ВЛ Куриловка пс Фёдоровка | 250 | 229
с. Новоугляновка | Усманский | Усманский | КТП-10кВ № 39 ф.1 пс Усмань | 100 | 30
с. Дмитриевка | Усманский | Усманский | КТП-10кВ № 391 ВЛ-Насосная пс Дмитриевка | 100 | 97
ст. Дрязги | Усманский | Усманский | КТП-10кВ № 394 ВЛ-Витим пс Аксай | 100 | 96
ст. Дрязги | Усманский | Усманский | КТП-10кВ № 395 ВЛ-Витим пс Аксай | 160 | 157
ст. Дрязги | Усманский | Усманский | КТП-10кВ № 396 ВЛ-Витим пс Аксай | 63 | 62
с. Завальное | Усманский | Усманский | КТП-10кВ № 4 ВЛ Коммунар пс Бочиновка | 100 | 89
с. Фёдоровка | Усманский | Усманский | КТП-10кВ № 40 ВЛ Куриловка ПС Фёдоровка | 63 | 61
с. Новоугляновка | Усманский | Усманский | КТП-10кВ № 40 ф.2 пс Усмань | 40 | 10
с. Байгора | Усманский | Усманский | КТП-10кВ № 401 ВЛ Школа пс Пашково | 400 | 383
с. Куликово | Усманский | Усманский | КТП-10кВ № 402 ВЛ-Зерноскл.пс Куликово | 160 | 152
с. Никольское | Усманский | Усманский | КТП-10кВ № 403 ВЛ Химсклады ПС Московка | 400 | 169
с. Московка | Усманский | Усманский | КТП-10кВ № 404 ВЛ Химсклады пс Московка | 250 | 233
с. Березняговка | Усманский | Усманский | КТП-10кВ № 406 ВЛ Грачёвка псБерезнягов. | 160 | 115
с. Грачёвка | Усманский | Усманский | КТП-10кВ № 407 ВЛ Грачёвка псБерезнягов. | 100 | 51
с. Грачёвка | Усманский | Усманский | КТП-10кВ № 408 ВЛ Грачёвка псБерезнягов. | 250 | 232
с. Березняговка | Усманский | Усманский | КТП-10кВ № 409 ВЛ Дружба пс Березняговка | 250 | 205
с. Фёдоровка | Усманский | Усманский | КТП-10кВ № 41 ВЛ Куриловка пс Фёдоровка | 63 | 33
с. Березняговка | Усманский | Усманский | КТП-10кВ № 410 ВЛ Дружба пс Березняговка | 100 | 86
с. Березняговка | Усманский | Усманский | КТП-10кВ № 411 ВЛ Дружба ПС Березняговка | 63 | 53
с. Грачёвка | Усманский | Усманский | КТП-10кВ № 418 ВЛ Грачёвка псБерезнягов. | 63 | 47
с. Грачёвка | Усманский | Усманский | КТП-10кВ № 419 ВЛ Грачёвка псБерезнягов. | 100 | 87
с. Фёдоровка | Усманский | Усманский | КТП-10кВ № 42 ВЛ Куриловка пс Фёдоровка | 100 | 89
с. Куликово | Усманский | Усманский | КТП-10кВ № 420 ВЛ-Мещёрка пс Куликово | 63 | 36
с. Пластинки | Усманский | Усманский | КТП-10кВ № 426 ВЛ-Быт РП-Пластинки | 400 | 284
с. Ник.Выселки | Усманский | Усманский | КТП-10кВ № 431 ВЛ Евсюковка РП Девица | 250 | 202
с. Куликово | Усманский | Усманский | КТП-10кВ № 434 ВЛ-Мещёрка пс Куликово | 63 | 15
с. Куликово | Усманский | Усманский | КТП-10кВ № 435 ВЛ-Зерносклады пс Куликов | 250 | 223
г. Усмань | Усманский | Усманский | КТП-10кВ № 438 ф.7 пс Усмань | 40 | 21
с. Дмитриевка | Усманский | Усманский | КТП-10кВ № 439 ВЛ- Московка пс Дмитриев | 100 | 65
г. Усмань | Усманский | Усманский | КТП-10кВ № 44 ф.8 пс Усмань | 100 | 35
с. Грачёвка | Усманский | Усманский | КТП-10кВ № 444 ВЛ Грачёвка псБерезняг. | 250 | 219
с. Девица | Усманский | Усманский | КТП-10кВ № 446 ВЛ 1 Мая РП Девица | 160 | 153
с. Аксай | Усманский | Усманский | КТП-10кВ № 447 ВЛ-Хлебороб пс Аксай | 100 | 94
г. Усмань | Усманский | Усманский | КТП-10кВ № 45 ф.2 пс Усмань | 100 | 25
с. Фёдоровка | Усманский | Усманский | КТП-10кВ № 450 ВЛ Бреславка пс Фёдоровка | 100 | 87
с. Куликово | Усманский | Усманский | КТП-10кВ № 453 ВЛ-Зерносклады пс Куликов | 63 | 14
ст. Дрязги | Усманский | Усманский | КТП-10кВ № 46 ВЛ Дрязги пс Аксай | 100 | 88
п. Хлебороб | Усманский | Усманский | КТП-10кВ № 460 ВЛ-10 Хлебороб ПС Аксай | 100 | 62
с. Куликово | Усманский | Усманский | КТП-10кВ № 464 ВЛ-Покровка пс Куликово | 100 | 97
с. Куликово | Усманский | Усманский | КТП-10кВ № 465 ВЛ-Карачун пс Куликово | 100 | 86
с. Куликово | Усманский | Усманский | КТП-10кВ № 466 ВЛ-Карачун пс Куликово | 100 | 88
ст. Дрязги | Усманский | Усманский | КТП-10кВ № 47 ВЛ-Витим пс Аксай | 400 | 284
с. Куликово | Усманский | Усманский | КТП-10кВ № 470 ВЛ-Зерносклады пс Куликов | 100 | 86
с. Демшино | Усманский | Усманский | КТП-10кВ № 471 ВЛ Поддубров. пс Поддуб. | 100 | 89
с. Дмитриевка | Усманский | Усманский | КТП-10кВ № 472 ВЛ-Московка пс Дмитриевка | 250 | 238
с. Пластинки | Усманский | Усманский | КТП-10кВ № 473 ВЛ-Быт РП-Пластинки | 100 | 97
с. Бочиновка | Усманский | Усманский | КТП-10кВ № 475 ВЛ Кудояровка пс Бочинов. | 100 | 84
с. Бочиновка | Усманский | Усманский | КТП-10кВ № 489 ВЛ Терновка пс Бочиновка | 100 | 41
с. Октябрьское | Усманский | Усманский | КТП-10кВ № 5 ВЛ Октябр. пс Аксай | 250 | 141
с. Байгора | Усманский | Усманский | КТП-10кВ № 501 ВЛ Байгора пс Пашково | 100 | 98
с. Байгора | Усманский | Усманский | КТП-10кВ № 502 ВЛ Школа пс Пашково | 160 | 146
с. Байгора | Усманский | Усманский | КТП-10кВ № 503 ВЛ Пятилетка пс Пашково | 100 | 79
с. Байгора | Усманский | Усманский | КТП-10кВ № 504 ВЛ Школа пс Пашково | 100 | 80
с. Байгора | Усманский | Усманский | КТП-10кВ № 505 ВЛ Школа пс Пашково | 100 | 92
с. Грачёвка | Усманский | Усманский | КТП-10кВ № 506 ВЛ Грачёвка псБерезнягов. | 40 | 24
с. Пашково | Усманский | Усманский | КТП-10кВ № 510 ВЛ Ладыгино РП Пашково | 40 | 37
с. Крутченская Байгора | Усманский | Усманский | КТП-10кВ № 513 ВЛ Грачёвка псБерезнягов. | 250 | 239
с. Грачёвка | Усманский | Усманский | КТП-10кВ № 514 ВЛ Грачёвка псБерезняговк | 315 | 288
с. Грачёвка | Усманский | Усманский | КТП-10кВ № 515 ВЛ Грачёвка псБерезнягов. | 160 | 150
с. В. Мосоловка | Усманский | Усманский | КТП-10кВ № 516 ВЛ В.Мосоловка РП Пашково | 160 | 49
с. В. Мосоловка | Усманский | Усманский | КТП-10кВ № 517 ВЛ В.Мосоловка РП Пашково | 160 | 116
с. Грачёвка | Усманский | Усманский | КТП-10кВ № 519 ВЛ Грачёвка псБерезнягов. | 160 | 123
с. Грачёвка | Усманский | Усманский | КТП-10кВ № 520 ВЛ Грачёвка пс Березнягов | 100 | 82
с. Пашково | Усманский | Усманский | КТП-10кВ № 521 ВЛ Пашковс. пс Пашково | 500 | 493
с. Грачёвка | Усманский | Усманский | КТП-10кВ № 522 ВЛ Грачёвка пс Березнягов | 160 | 145
с. Березняговка | Усманский | Усманский | КТП-10кВ № 526 ВЛ Грачёвка пс Березняг. | 400 | 384
с. Стрелецкие Хутора | Усманский | Усманский | КТП-10кВ № 529 ВЛ ф.7 пс Усмань | 160 | 144
с. Березняговка | Усманский | Усманский | КТП-10кВ № 530ВЛЧист.пруды псБерезнягов. | 250 | 240
с. Бреславка | Усманский | Усманский | КТП-10кВ № 532 ВЛЧист.пруд.псБерезнягов. | 160 | 88
с. Березняговка | Усманский | Усманский | КТП-10кВ № 533ВЛЧист.пруд.псБерезнягов. | 100 | 71
с. Пластинки | Усманский | Усманский | КТП-10кВ № 535 ВЛ Андросовка РП Пластин. | 100 | 38
с. Никольское | Усманский | Усманский | КТП-10кВ № 542 ВЛ Маяк комм. пс Никольс. | 160 | 142
с. Фёдоровка | Усманский | Усманский | КТП-10кВ № 546 ВЛ Бреславка пс Фёдоровка | 400 | 279
с. Березняговка | Усманский | Усманский | КТП-10кВ № 548 ВЛ-Крас.зн.псБерезняговка | 160 | 157
с. Березняговка | Усманский | Усманский | КТП-10кВ № 549 ВЛ-Крас.зн.псБерезняговка | 40 | 38
г. Усмань | Усманский | Усманский | КТП-10кВ № 55 ф. 1 пс Усмань | 160 | 50
с. Грачёвка | Усманский | Усманский | КТП-10кВ № 550 ВЛ Грачёвка псБерезнягов. | 63 | 55
с. Никольское | Усманский | Усманский | КТП-10кВ № 553 ВЛ Краснопол. пс Никольс. | 160 | 60
с. Березняговка | Усманский | Усманский | КТП-10кВ № 555 ВЛ Дружба пс Березняговка | 100 | 50
с. Березняговка | Усманский | Усманский | КТП-10кВ № 555a ВЛ Дружба пс Берез. | 250 | 205
с. Стрелецкие Хутора | Усманский | Усманский | КТП-10кВ № 556 ВЛ ф. 7 пс Усмань | 250 | 201
с. В. Мосоловка | Усманский | Усманский | КТП-10кВ № 558 ВЛ В.Мосоловка РП Пашково | 160 | 9
с. В. Мосоловка | Усманский | Усманский | КТП-10кВ № 559 ВЛ В.Мосоловка РП Пашково | 63 | 48
г. Усмань | Усманский | Усманский | КТП-10кВ № 56 ф.1 пс Усмань | 100 | 61
с. Крутченская Байгора | Усманский | Усманский | КТП-10кВ № 560 ВЛ Пятилетка псПашково | 63 | 53
с. Крутченская Байгора | Усманский | Усманский | КТП-10кВ № 562 ВЛ Школа пс Пашково | 250 | 221
с. Крутченская Байгора | Усманский | Усманский | КТП-10кВ № 563 ВЛ Лог пс Пашково | 63 | 48
с. Березняговка | Усманский | Усманский | КТП-10кВ № 564ВЛЧист.пруд.псБерезнягов. | 250 | 215
с. Грачёвка | Усманский | Усманский | КТП-10кВ № 567 ВЛ Грачёвка псБерезнягов | 63 | 47
с. Грачёвка | Усманский | Усманский | КТП-10кВ № 568 ВЛ Грачёвка псБерезнягов. | 63 | 36
с. Грачёвка | Усманский | Усманский | КТП-10кВ № 569 ВЛ-10 кВ Грач. пс Берез. | 160 | 135
г. Усмань | Усманский | Усманский | КТП-10кВ № 57 ф.2 пс Усмань | 250 | 100
с. Грачёвка | Усманский | Усманский | КТП-10кВ № 570 ВЛ Грачёвка ПС Березнягов | 100 | 69
с. Грачёвка | Усманский | Усманский | КТП-10кВ № 571ВЛ Грачёвка псБерезняговка | 63 | 54
с. Грачёвка | Усманский | Усманский | КТП-10кВ № 573 ВЛ Грачёвка псБерезнягов. | 40 | 28
с. Пашково | Усманский | Усманский | КТП-10кВ № 575 ВЛ Ток РП Пашково | 100 | 87
с. Пашково | Усманский | Усманский | КТП-10кВ № 578 ВЛ Правление РП Пашково | 160 | 156
с. Бочиновка | Усманский | Усманский | КТП-10кВ № 58 ВЛ Терновка пс Бочиновка | 250 | 239
г. Усмань | Усманский | Усманский | КТП-10кВ № 58 ф. 8 пс Усмань | 100 | 40
с. Крутченская Байгора | Усманский | Усманский | КТП-10кВ № 580 ВЛ Байгора пс Пашково | 160 | 149
с. Фёдоровка | Усманский | Усманский | КТП-10кВ № 581ВЛ Бреславка пс Фёдоровка | 100 | 37
с. Фёдоровка | Усманский | Усманский | КТП-10кВ № 582 ВЛ Бреславка пс Фёдоровка | 63 | 17
с. Фёдоровка | Усманский | Усманский | КТП-10кВ № 583 ВЛ Бреслав. пс Фёдоровка | 100 | 87
с. Фёдоровка | Усманский | Усманский | КТП-10кВ № 584 ВЛ Бреславка пс Фёдоровка | 63 | 46
с. Андросовка | Усманский | Усманский | КТП-10кВ № 585 ВЛ Андросов. РП Пластинки | 63 | 13
с. Завальное | Усманский | Усманский | КТП-10кВ № 587 ВЛ Коммунар пс Бочин. | 63 | 23
с. Евсюковка | Усманский | Усманский | КТП-10кВ № 59 ВЛ Евсюковка РП Девица | 100 | 64
г. Усмань | Усманский | Усманский | КТП-10кВ № 59 ф.2 пс Усмань | 160 | 93
с. Бочиновка | Усманский | Усманский | КТП-10кВ № 590 ВЛ Коммунар пс Бочиновка | 250 | 200
п. Элеватор | Усманский | Усманский | КТП-10кВ № 592 (ВЛ-АБЗ пс Никольская) | 100 | 90
с. Байгора | Усманский | Усманский | КТП-10кВ № 593 ВЛ Байгора пс Пашково | 100 | 92
с. Никольское | Усманский | Усманский | КТП-10кВ № 599 ВЛ Красноп. пс Никольск. | 63 | 53
с. Новоугляновка | Усманский | Усманский | КТП-10кВ № 60 ф.1 пс Усмань | 160 | 60
с. Никольское | Усманский | Усманский | КТП-10кВ № 601 ВЛ Краснопол.пс Никольск. | 63 | 49
с. Никольское | Усманский | Усманский | КТП-10кВ № 606 ВЛ Петушок пс Никольс. | 63 | 58
с. Никольское | Усманский | Усманский | КТП-10кВ № 609 ВЛ Красноп. пс Никольс. | 250 | 248
с. Никольские Выселки | Усманский | Усманский | КТП-10кВ № 61 ВЛ Евсюковка РП Девица | 160 | 97
г. Усмань | Усманский | Усманский | КТП-10кВ № 61 ф.12 пс Бочиновка | 250 | 80
с. Никольское | Усманский | Усманский | КТП-10кВ № 611 ВЛ Откормчник пс Московка | 100 | 75
с. Куликово | Усманский | Усманский | КТП-10кВ № 612 ВЛ Ток РП Пашково | 630 | 611
с. Девица | Усманский | Усманский | КТП-10кВ № 616 ВЛ 1 Мая РП Девица | 160 | 63
с. Московка | Усманский | Усманский | КТП-10кВ № 618 ВЛ Химсклады пс Московка | 250 | 225
с. В. Мосоловка | Усманский | Усманский | КТП-10кВ № 619 ВЛ В.Мосоловка РП Пашково | 100 | 38
с. Никольское | Усманский | Усманский | КТП-10кВ № 62 ВЛ Маяк комм. пс Никольс. | 160 | 136
с. Байгора | Усманский | Усманский | КТП-10кВ № 620 ВЛ Байгора пс Пашково | 250 | 239
с. Березняговка | Усманский | Усманский | КТП-10кВ № 621ВЛ Чист.пруд.пс Березняг. | 160 | 126
с. Бочиновка | Усманский | Усманский | КТП-10кВ № 622 ВЛ Терновка пс Бочиновка | 100 | 50
с. Никольское | Усманский | Усманский | КТП-10кВ № 624 ВЛ Химсклады пс Московка | 400 | 192
с. Пашково | Усманский | Усманский | КТП-10кВ № 628 ВЛ Школа пс Пашково | 160 | 159
с. Бочиновка | Усманский | Усманский | КТП-10кВ № 629 ВЛ Коммунар пс Бочиновка | 400 | 378
г. Усмань | Усманский | Усманский | КТП-10кВ № 63 ф.2 пс Усмань | 250 | 176
с. Березняговка | Усманский | Усманский | КТП-10кВ № 630 ВЛ-Березняг.пс Березняг. | 100 | 80
с. Фёдоровка | Усманский | Усманский | КТП-10кВ № 634 ВЛ Бреславка пс Фёдоровка | 63 | 42
с. Грачёвка | Усманский | Усманский | КТП-10кВ № 635 ВЛ Грачёвка псБерезнягов. | 40 | 23
с. Грачёвка | Усманский | Усманский | КТП-10кВ № 636 ВЛ Грачёвка псБерезнягов. | 100 | 87
с. Пашково | Усманский | Усманский | КТП-10кВ № 637ВЛ-Ладыгино РП-Пашково | 63 | 36
с. Грачёвка | Усманский | Усманский | КТП-10кВ № 638 ВЛ Грачёвка псБерезнягов. | 100 | 76
с. Грачёвка | Усманский | Усманский | КТП-10кВ № 639 ВЛ Грачёвка псБерезнягов. | 250 | 228
с. Бочиновка | Усманский | Усманский | КТП-10кВ № 641 ВЛ Коммунар пс Бочиновка | 160 | 132
с. Студёнки | Усманский | Усманский | КТП-10кВ № 645 ВЛ Комсомолец пс Усмань | 100 | 22
г. Усмань | Усманский | Усманский | КТП-10кВ № 646 ВЛ Комсомолец пс Усмань | 100 | 73
с. Беляево | Усманский | Усманский | КТП-10кВ № 647 ВЛ Комсомол. пс Усмань | 400 | 309
с. Куликово | Усманский | Усманский | КТП-10кВ № 648 ВЛ-Боровс.пс Куликово | 100 | 33
г. Усмань | Усманский | Усманский | КТП-10кВ № 65 ф.2 пс Усмань | 250 | 214
с. Грачёвка | Усманский | Усманский | КТП-10кВ № 650 ВЛ Грачёвка пс Березняг. | 63 | 47
с. Грачёвка | Усманский | Усманский | КТП-10кВ № 651ВЛ Грачёвка пс Березнягов. | 100 | 71
с. Пластинки | Усманский | Усманский | КТП-10кВ № 655 ВЛ Андросовка РП Пластин. | 100 | 91
с. Бочиновка | Усманский | Усманский | КТП-10кВ № 656 ВЛ База УРЭС пс Бочиновка | 100 | 57
с. Куликово | Усманский | Усманский | КТП-10кВ № 657 ВЛ-Карачун пс Куликово | 100 | 62
г. Усмань | Усманский | Усманский | КТП-10кВ № 66 ф.2 пс Усмань | 250 | 244
с. Бочиновка | Усманский | Усманский | КТП-10кВ № 660 ВЛ Кудояровка пс Бочинов. | 100 | 57
с. Байгора | Усманский | Усманский | КТП-10кВ № 661ВЛ Школа пс Пашково | 100 | 62
с. Куликово | Усманский | Усманский | КТП-10кВ № 663 ВЛ-Зерносклады пс Куликов | 63 | 55
с. Девица | Усманский | Усманский | КТП-10кВ № 664 ВЛ 1 Мая РП Девица | 160 | 101
с. Бочиновка | Усманский | Усманский | КТП-10кВ № 666 ВЛ Терновка пс Бочиновка | 250 | 212
ст. Дрязги | Усманский | Усманский | КТП-10кВ № 667 ВЛ-Витим пс Аксай | 100 | 96
с. Березняговка | Усманский | Усманский | КТП-10кВ № 672 ВЛ Красное зн.псБерезняг. | 63 | 26
с. Пригородка | Усманский | Усманский | КТП-10кВ № 676 ВЛ Комсом. пс Усмань | 160 | 60
с. Поддубровка | Усманский | Усманский | КТП-10кВ № 68 ВЛ Поддубр. пс Поддубров. | 160 | 129
с. Девица | Усманский | Усманский | КТП-10кВ № 69 ВЛ 1 Мая РП Девица | 100 | 80
с. Бочиновка | Усманский | Усманский | КТП-10кВ № 7 ВЛ Коммунар пс Бочиновка | 160 | 127
с. Куликово | Усманский | Усманский | КТП-10кВ № 701 ВЛ-Зерносклад.пс Куликов. | 160 | 50
с. Пластинки | Усманский | Усманский | КТП-10кВ № 704 ВЛ-Зерноток РП Пластинки | 400 | 285
г. Усмань | Усманский | Усманский | КТП-10кВ № 715 ВЛ Ф.№1 пс Усмань | 400 | 291
с. В. Мосоловка | Усманский | Усманский | КТП-10кВ № 74 ВЛ В.Мосоловка РП Пашково | 63 | 60
с. Фёдоровка | Усманский | Усманский | КТП-10кВ № 77 ВЛ Куриловка пс Фёдоровка | 100 | 91
с. Бочиновка | Усманский | Усманский | КТП-10кВ № 8 ВЛ Коммунар пс Бочиновка | 160 | 155
с. Бочиновка | Усманский | Усманский | КТП-10кВ № 82 ВЛ Коммунар пс Бочиновка | 630 | 570
с. Фёдоровка | Усманский | Усманский | КТП-10кВ № 84 ВЛ Бреславка пс Фёдоровка | 160 | 98
с. Поддубровка | Усманский | Усманский | КТП-10кВ № 85 ВЛ Орошение пс Поддубровка | 63 | 43
с. Московка | Усманский | Усманский | КТП-10кВ № 873 ВЛ Бригада 4 пс Московка | 100 | 75
с. Московка | Усманский | Усманский | КТП-10кВ № 874 ВЛ Бригада 4 пс Московка | 100 | 91
с. Студёнки | Усманский | Усманский | КТП-10кВ № 878 ВЛ-Комсомолец пс Усмань | 160 | 125
с. Студёнки | Усманский | Усманский | КТП-10кВ № 88 ВЛ Комсомолец пс Усмань | 250 | 23
с. Никольское | Усманский | Усманский | КТП-10кВ № 880 ВЛ Никольское ПС Московка | 100 | 89
с. Фёдоровка | Усманский | Усманский | КТП-10кВ № 89 ВЛ Куриловка пс Фёдоровка | 100 | 86
с. Хлебороб | Усманский | Усманский | КТП-10кВ № 9 ВЛ-Хлебороб пс Аксай | 63 | 33
с. Фёдоровка | Усманский | Усманский | КТП-10кВ № 90 ВЛ Куриловка пс Фёдоровка | 160 | 129
с. Демшино | Усманский | Усманский | КТП-10кВ № 93 ВЛ Поддубр. пс Поддубр. | 160 | 60
с. Поддубровка | Усманский | Усманский | КТП-10кВ № 94 ВЛ Поддуб. пс Поддубр. | 100 | 65
с. Поддубровка | Усманский | Усманский | КТП-10кВ № 95 ВЛ Поддуб. пс Поддубр. | 400 | 320
с. Стрелецкие Хутора | Усманский | Усманский | КТП-10кВ № 98 ВЛ ф.7 пс Усмань | 250 | 214
п. Краснопольский | Усманский | Усманский | КТП-10кВ №105а ВЛ 10кВ Краснопольский | 250 | 232
с. Девица | Усманский | Усманский | КТП-10кВ №148 ВЛ 1 Мая РП Девица | 160 | 148
с. Поддубровка | Усманский | Усманский | КТП-10кВ №233 ВЛ Демшино пс Поддуб. | 25 | 14
с. Кривка | Усманский | Усманский | КТП-10кВ №256 ВЛ-Анненский пс Аксай | 250 | 43
с. Поддубровка | Усманский | Усманский | КТП-10кВ №261 ВЛ Излегоще пс Поддубровка | 160 | 113
с. Бочиновка | Усманский | Усманский | КТП-10кВ №296 ВЛ Коммунар пс Бочиновка | 100 | 76
с. Кривка | Усманский | Усманский | КТП-10кВ №321 ВЛ- Анненский пс Аксай | 63 | 57
с. Кривка | Усманский | Усманский | КТП-10кВ №322 ВЛ-Анненский пс Аксай | 100 | 37
с. Аксай | Усманский | Усманский | КТП-10кВ №33 ВЛ-Витим пс Аксай | 160 | 33
с. Кривка | Усманский | Усманский | КТП-10кВ №332 ВЛ-Анненский пс Аксай | 400 | 310
с. Кривка | Усманский | Усманский | КТП-10кВ №337 ВЛ-Анненский пс Аксай | 250 | 29
с. Аксай | Усманский | Усманский | КТП-10кВ №34 ВЛ-Витим пс Аксай | 250 | 235
с. Ростовка | Усманский | Усманский | КТП-10кВ №359 ВЛ-Ростовка псДмитриевка | 100 | 97
с. Кривка | Усманский | Усманский | КТП-10кВ №371 ВЛ- Анненский пс Аксай | 100 | 31
с. Кривка | Усманский | Усманский | КТП-10кВ №373 ВЛ-Анненский пс Аксай | 40 | 13
с. Аксай | Усманский | Усманский | КТП-10кВ №388 ВЛ Дрязги пс Аксай | 63 | 60
с. Кривка | Усманский | Усманский | КТП-10кВ №397 ВЛ-Анненский пс Аксай | 250 | 85
с. Кривка | Усманский | Усманский | КТП-10кВ №398 ВЛ-Анненский пс Аксай | 100 | 51
с. Кривка | Усманский | Усманский | КТП-10кВ №399 ВЛ-Анненский пс Аксай | 60 | 18
с. Кривка | Усманский | Усманский | КТП-10кВ №428 ВЛ-Анненский пс Аксай | 100 | 33
с. Кривка | Усманский | Усманский | КТП-10кВ №429 ВЛ-Анненский пс Аксай | 100 | 29
с. Кривка | Усманский | Усманский | КТП-10кВ №430 ВЛ-Анненский пс Аксай | 63 | 13
с. Кривка | Усманский | Усманский | КТП-10кВ №437 ВЛ-Анненский пс Аксай | 160 | 90
с. Кривка | Усманский | Усманский | КТП-10кВ №463 ВЛ-Анненский пс Аксай | 100 | 36
ст. Дрязги | Усманский | Усманский | КТП-10кВ №48 ВЛ- Витим пс Аксай | 400 | 362
с. Аксай | Усманский | Усманский | КТП-10кВ №49 ВЛ Дрязги пс Аксай | 63 | 61
с. Сторожевое | Усманский | Усманский | КТП-10кВ №561ВЛ Башня РП Сторожевое | 160 | 123
с. Аксай | Усманский | Усманский | КТП-10кВ №654 ВЛ-Анненский пс Аксай | 160 | 60
с. Кривка | Усманский | Усманский | КТП-10кВ №665 ВЛ-Анненский пс Аксай | 250 | 98
с. Сторожевое | Усманский | Усманский | КТП-10кВ №675 ВЛ-Башня РП-Сторожевое | 100 | 90
с. Шаршки | Усманский | Усманский | КТП-250 кВА №870 Комсомолец пс Усмань | 250 | 191
с. Новоугляновка | Усманский | Усманский | КТП-64 фид.1ПС Усмань яч.№4 | 160 | 58
с. Пашково | Усманский | Усманский | СТП - 10 кВ №718 Девица пс Пашково | 63 | 11
п. Куликовский Лесхоз | Усманский | Усманский | СТП - 10 кВ №260 Куликовский лесхоз | 40 | 16
с. Поддубровка | Усманский | Усманский | СТП - 10 кВ №357 Боровое пс Поддубровка | 40 | 35
с. Пашково | Усманский | Усманский | СТП - 10 кВ №467 ВЛ Лет.лагерь РП Пашков | 63 | 47
с. Октябрьское | Усманский | Усманский | СТП - 10 кВ №540 ВЛ Ток РП Пашково | 63 | 56
с. Октябрьское | Усманский | Усманский | СТП - 10 кВ №708 ВЛ Терновка ПС Бочиновк | 63 | 57
ст. Дрязги | Усманский | Усманский | СТП - 10 кВ №709 ВЛ Дрязги ПС Аксай | 63 | 62
с. Бочиновка | Усманский | Усманский | СТП - 10 кВ №722 Ф.12 пс Бочиновка | 100 | 97
с. Учхоз | Усманский | Усманский | СТП - 10 кВ №733 База УРЭС | 63 | 61
с. Пашково | Усманский | Усманский | СТП - 10 кВ №734 Кормоцех РП Пашково | 100 | 92
с. Октябрьское | Усманский | Усманский | СТП - 10 кВ №739 Летний лагерь РП Пашков | 63 | 53
с. Пригородка | Усманский | Усманский | СТП - 10 кВ №740 Фидер №9 ПС Усмань | 63 | 51
с. Пашково | Усманский | Усманский | СТП - 10 кВ №744 В.Мосоловка РП Пашково | 100 | 93
с. Березняговка | Усманский | Усманский | СТП - 10 кВ №832 ВЛ Чистые пруды пс Бере | 25 | 23
с. Поддубровка | Усманский | Усманский | СТП - 10 кВ №865 Излегоще пс Поддубровка | 63 | 39
с. Бочиновка | Усманский | Усманский | СТП - 10 кВ №866 Ф.11 пс Бочиновка | 25 | 10
с. Октябрьское | Усманский | Усманский | СТП - 10 кВ №869 ВЛ Октябрьский пс Аксай | 25 | 23
с. Октябрьское | Усманский | Усманский | СТП - 10 кВ №872 ВЛ Терновка пс Бочиновк | 63 | 42
с. Завальное | Усманский | Усманский | СТП - 10 кВ №877 ВЛ "Коммунар" | 63 | 45
с. Никольское | Усманский | Усманский | СТП - 10 кВ №879 ВЛ Химсклады ПС Московк | 63 | 51
с. Никольское | Усманский | Усманский | СТП - 10 кВ №881 ВЛ Откормочник ПС Моско | 16 | 9
с. Октябрьское | Усманский | Усманский | СТП - 10 кВ №886 ВЛ Куликово ПС Аксай | 40 | 14
с. Октябрьское | Усманский | Усманский | СТП - 10 кВ №887 ВЛ Октябрьский | 100 | 71
с. Стрелецкие Хутора | Усманский | Усманский | СТП - 10 кВ №889 ВЛ "Ф.№7" ПС Усмань | 25 | 19
с. Куликово | Усманский | Усманский | СТП - 10 кВ №890 Зерносклады пс Куликово | 40 | 21
с. Октябрьское | Усманский | Усманский | СТП - 10 кВ №892 ВЛ СПТУ ПС Аксай | 63 | 60
с. Октябрьское | Усманский | Усманский | СТП - 10 кВ №893 ВЛ СПТУ ПС Аксай | 63 | 59
с. Октябрьское | Усманский | Усманский | СТП - 10 кВ №894 ВЛ Анненский ПС Аксай | 63 | 16
с. Октябрьское | Усманский | Усманский | СТП - 10 кВ №895 ВЛ Октябрьский ПС Аксай | 100 | 27
с. Октябрьское | Усманский | Усманский | СТП - 10 кВ №896 ВЛ Октябрьский ПС Аксай | 63 | 13
с. Песковатка Боярская | Усманский | Усманский | СТП - 10 кВ №897 ВЛ Фидер №2 ПС Усмань | 63 | 52
г. Усмань | Усманский | Усманский | СТП - 10 кВ №898 ВЛ Фидер №2 ПС Усмань | 63 | 60
с. Никольское | Усманский | Усманский | СТП 10 кВ №720 ВЛ Химсклады пс Московка | 63 | 48
с. Пашково | Усманский | Усманский | СТП 10 кВ №735 | 40 | 36
с. Пашково | Усманский | Усманский | СТП 10 кВ №737 | 100 | 90
с. Бочиновка | Усманский | Усманский | СТП 10кВ 719 ВЛ Кудояровка пс Бочинов. | 63 | 53
с. Демшино | Усманский | Усманский | СТП 10кВ № 178 Демшино ПС Поддубровк | 40 | 28
с. Песковатка Боярская | Усманский | Усманский | СТП 10кВ № 843 ф.2 ПС Усмань | 63 | 52
с. Аксай | Усманский | Усманский | СТП 10кВ №218 ВЛ Октябрьский ПС Аксай | 63 | 53
с. Поддубровка | Усманский | Усманский | СТП 10кВ №266 ВЛ Излегоще ПС Поддубровка | 63 | 59
с. Поддубровка | Усманский | Усманский | СТП 10кВ №277 ВЛ Излегоще ПС Поддубровка | 100 | 83
с. Поддубровка | Усманский | Усманский | СТП 10кВ №278 ВЛ Излегоще ПС Поддубровк | 100 | 14
с. Аксай | Усманский | Усманский | СТП 10кВ №304 ВЛ Октябрьский ПС Аксай | 63 | 58
с. Березняговка | Усманский | Усманский | СТП 10кВ №451 ВЛ Красное знамя | 63 | 56
с. Пригородка | Усманский | Усманский | СТП 10кВ №480 ВЛ Ф.№9 ПС Усмань | 40 | 27
с. Бочиновка | Усманский | Усманский | СТП 10кВ №518 ВЛ Кудояровка | 25 | 22
с. Бочиновка | Усманский | Усманский | СТП 10кВ №614 ВЛ База УРЭС ПС Бочиновка | 100 | 83
с. Березняговка | Усманский | Усманский | СТП 10кВ №721 Дружба ПС Березняговка | 63 | 62
с. Аксай | Усманский | Усманский | СТП 10кВ №724 ВЛ Октябрьский ПС Аксай | 100 | 98
с. Пашково | Усманский | Усманский | СТП 10кВ №726 Пашковский комплекс | 100 | 97
с. Поддубровка | Усманский | Усманский | СТП 10кВ №73 ВЛ Излегоще ПС Поддубровка | 100 | 93
г. Усмань | Усманский | Усманский | СТП 10кВ №749 ВЛ ф.12 ПС Бочиновка | 63 | 42
с. Студёнки | Усманский | Усманский | СТП 10кВ №751 Комсомолец ПС Усмань | 63 | 23
г. Усмань | Усманский | Усманский | СТП 10кВ №778 ВЛ ф.2 ПС Усмань | 40 | 36
г. Усмань | Усманский | Усманский | СТП 10кВ №845 ВЛ Сельхозхимия | 25 | 23
с. Никольское | Усманский | Усманский | СТП 10кВ №851 Химсклады ПС Московка | 63 | 53
с. Излегоще | Усманский | Усманский | СТП 10кВ №853 Излегоще ПС Поддубровка | 100 | 77
г. Усмань | Усманский | Усманский | СТП 10кВ №854 Ф.№1 ПС Усмань | 100 | 53
с. Октябрьское | Усманский | Усманский | СТП 10кВ №855 ВЛ СПТУ | 63 | 57
с. Савицкое | Усманский | Усманский | СТП 10кВ №875 ВЛ 10кВ Рыбопитомник | 100 | 64
с. Октябрьское | Усманский | Усманский | СТП 10кВ №884 ВЛ 10кВ Октябрьский | 63 | 60
с. Девица | Усманский | Усманский | СТП 173 ВЛ База УРЭС ПС Бочиновка | 100 | 87
с. Девица | Усманский | Усманский | СТП-10 кВ № 615 ВЛ 1 Мая РП Девица | 100 | 67
с. Пашково | Усманский | Усманский | СТП-10кВ № 576 ВЛ Летний лагерь РП Пашко | 63 | 17
с. Аксай | Усманский | Усманский | ТП 10кВ № 65 ВЛ Поддубровка ПС Поддубров | 63 | 29
г. Усмань | Усманский | Усманский | ТП 754 ВЛ 10кВ Ф.№8 ПС Усмань | 100 | 89
г. Усмань | Усманский | Усманский | ТП-10кВ № 10 ф. 1 пс Усмань | 500 | 200
г. Усмань | Усманский | Усманский | ТП-10кВ № 36 ф. 2 пс Усмань | 100 | 74
с. Пластинки | Усманский | Усманский | ТП-10кВ № 360 ВЛ-Гаршино РП-Пластинки | 63 | 39
г. Усмань | Усманский | Усманский | ТП-10кВ № 51 ф.8 ПС Усмань | 400 | 268
с. Медовка | Усманский | Усманский | ТП-10кВ № 53 ВЛ Поддубровка ПС Поддубров | 100 | 67
с. Березняговка | Усманский | Усманский | ТП-10кВ № 541 ВЛ Чист.пруд.пс Березняг. | 63 | 54
с. Студёнки | Усманский | Усманский | ТП-10кВ № 649 ВЛ Комсомолец пс Усмань | 100 | 90
г. Чаплыгин | Чаплыгинский | Чаплыгинский | CТП№330(411)/25кВА ВЛ 10кВ Чаплыгин-Ране | 25 | 18
г. Чаплыгин | Чаплыгинский | Чаплыгинский | ГКТП 59/400 от ВЛ-10 Чуглит РП-10 Город | 400 | 154
г. Чаплыгин | Чаплыгинский | Чаплыгинский | ГКТП №1 ВЛ-10 кВ яч.№3 Город ПС Чаплыгин | 160 | 66
г. Чаплыгин | Чаплыгинский | Чаплыгинский | ГКТП №11 ВЛ-10 кВ Чуглит от РП-10 Город | 250 | 47
г. Чаплыгин | Чаплыгинский | Чаплыгинский | ГКТП №12 ВЛ-10 кВ Чуглит от РП-10 Город | 250 | 65
г. Чаплыгин | Чаплыгинский | Чаплыгинский | ГКТП №14 ВЛ-10 кВ Чуглит РП-10 кВ Город | 400 | 3
г. Чаплыгин | Чаплыгинский | Чаплыгинский | ГКТП №17 ВЛ-10 кВ Ж./Д. ПС Чаплыгин | 160 | 5
г. Чаплыгин | Чаплыгинский | Чаплыгинский | ГКТП №27 ВЛ 10кВ Ж./Д. ПС Чаплыгин | 160 | 44
г. Чаплыгин | Чаплыгинский | Чаплыгинский | ГКТП №28 ВЛ 10кВ Ж./Д. ПС Чаплыгин | 400 | 3
г. Чаплыгин | Чаплыгинский | Чаплыгинский | ГКТП №3 ВЛ 10кВ Ж./Д. ПС Чаплыгин | 400 | 39
г. Чаплыгин | Чаплыгинский | Чаплыгинский | ГКТП №33 КЛ 10кВ ГКТП-33 ПС Чаплыгин | 100 | 14
г. Чаплыгин | Чаплыгинский | Чаплыгинский | ГКТП №34 ВЛ-10 кВ Ж./Д. ПС Чаплыгин | 250 | 66
г. Чаплыгин | Чаплыгинский | Чаплыгинский | ГКТП №5 ВЛ-10 кВ яч.№3 Город | 100 | 52
г. Чаплыгин | Чаплыгинский | Чаплыгинский | ГКТП №56 ВЛ-10 кВ Чуглит от РП-10 Город | 250 | 147
г. Чаплыгин | Чаплыгинский | Чаплыгинский | ГКТП №8 ВЛ-10 кВ Чуглит от РП-10 Город | 250 | 74
г. Чаплыгин | Чаплыгинский | Чаплыгинский | ГКТП-10кВ №39 ВЛ Боярский луг ПС Чаплыги | 160 | 51
г. Чаплыгин | Чаплыгинский | Чаплыгинский | ГТКП №32 ВЛ-10 кВ Чуглит от РП-10 Город | 400 | 33
г. Чаплыгин | Чаплыгинский | Чаплыгинский | ЗТП 58/2х250 ВЛ Боярский луг и Водозабор | 250 | 81
г. Чаплыгин | Чаплыгинский | Чаплыгинский | ЗТП №57 400 кВа г.Чаплыгин, ул. Свобод | 400 | 102
с.Кривополянье | Чаплыгинский | Чаплыгинский | ЗТП-10кВ №255(501) ВЛ-10кВ №5 от ПС Чапл | 1260 | 200
с.Кривополянье | Чаплыгинский | Чаплыгинский | КТП 10кВ 245(411) ВЛ-10 Набережная | 100 | 53
г. Чаплыгин | Чаплыгинский | Чаплыгинский | КТП 10кВ 48/400 ВЛ 10кВ Чуглит | 400 | 112
с.Кривополянье | Чаплыгинский | Чаплыгинский | КТП 10кВ № 219(83) ВЛ-10кВ Борисовка | 160 | 44
п.Рощинский | Чаплыгинский | Чаплыгинский | КТП 10кВ № 301(414) ВЛ Соловые ПС Раненб | 160 | 55
с.Колыбельское | Чаплыгинский | Чаплыгинский | КТП 10кВ № 561(304) ВЛ Ратчино ПС Колыбе | 63 | 41
г. Чаплыгин | Чаплыгинский | Чаплыгинский | КТП 10кВ № 626(901) ВЛ Резерв ЗРУ ПС Ком | 100 | 67
с.Троекурово | Чаплыгинский | Чаплыгинский | КТП 10кВ №111(302) ВЛ №3 Молзавод | 100 | 51
с.Троекурово | Чаплыгинский | Чаплыгинский | КТП 10кВ №120/160кВА (280) с. Троекурово | 160 | 51
д.Соколовка | Чаплыгинский | Чаплыгинский | КТП 10кВ №165(509) ВЛ10 №5 ПС Ведное | 40 | 10
с.Ведное | Чаплыгинский | Чаплыгинский | КТП 10кВ №167(511) ВЛ10 №5 ПС Ведное | 100 | 18
д. Кулики | Чаплыгинский | Чаплыгинский | КТП 10кВ №169(510) ВЛ 10 №5 ПС Ведное | 63 | 12
с.Топтыково | Чаплыгинский | Чаплыгинский | КТП 10кВ №176(201) ВЛ10 №2 РП Топтыково | 250 | 23
с.Урусово | Чаплыгинский | Чаплыгинский | КТП 10кВ №192(106) ВЛ 10 №1 ПС Урусово-Т | 63 | 15
с.Урусово | Чаплыгинский | Чаплыгинский | КТП 10кВ №198(103) ВЛ 10 №1 ПС Урусово-Т | 250 | 74
с.Урусово | Чаплыгинский | Чаплыгинский | КТП 10кВ №199(105) ВЛ 10 №1 ПС Урусово-Т | 250 | 57
с.Кривополянье | Чаплыгинский | Чаплыгинский | КТП 10кВ №214(309) ВЛ №3 Борисовка | 160 | 33
с.Кривополянье | Чаплыгинский | Чаплыгинский | КТП 10кВ №225(401) ВЛ 10кВ №4 ПС Чаплыги | 250 | 50
с.Кривополянье | Чаплыгинский | Чаплыгинский | КТП 10кВ №227(402) ВЛ 10кВ №4 от ПС Чапл | 160 | 22
с.Кривополянье | Чаплыгинский | Чаплыгинский | КТП 10кВ №230(408) ВЛ 10кВ №4 ПС Чаплыги | 100 | 20
с.Кривополянье | Чаплыгинский | Чаплыгинский | КТП 10кВ №231(407) ВЛ 10кВ №4 ПС Чаплыги | 160 | 84
с.Кривополянье | Чаплыгинский | Чаплыгинский | КТП 10кВ №232(409) ВЛ 10кВ №4 ПС Чаплыги | 160 | 15
г. Чаплыгин | Чаплыгинский | Чаплыгинский | КТП 10кВ №25 ВЛ-10 кВ ЖД | 160 | 21
с.Шишкино | Чаплыгинский | Чаплыгинский | КТП 10кВ №277(316) ВЛ Шишкино ПС Раненбу | 63 | 14
п.Рощинский | Чаплыгинский | Чаплыгинский | КТП 10кВ №279(303) ВЛ 10кВ №3 от ПС Ране | 100 | 26
с.Шишкино | Чаплыгинский | Чаплыгинский | КТП 10кВ №282(313) с.Шишкино ПС Раненбур | 160 | 65
с.Соловые | Чаплыгинский | Чаплыгинский | КТП 10кВ №309(410) ВЛ №4 Соловые ПС Ране | 63 | 41
с.Ломовое | Чаплыгинский | Чаплыгинский | КТП 10кВ №331(172) ВЛ-10кВ №1 от ПС Пико | 160 | 32
с.Пиково | Чаплыгинский | Чаплыгинский | КТП 10кВ №332(174) ВЛ-10кВ №1 от ПС Пико | 63 | 12
с.Ломовое | Чаплыгинский | Чаплыгинский | КТП 10кВ №334(169) ВЛ 10кВ №1 от ПС Пико | 25 | 5
с.Ломовое | Чаплыгинский | Чаплыгинский | КТП 10кВ №338(173) ВЛ 10кВ №1 от ПС Пико | 100 | 12
с.Пиково | Чаплыгинский | Чаплыгинский | КТП 10кВ №352(180) ВЛ 10кВ №2 от ПС Пико | 100 | 55
с.Пиково | Чаплыгинский | Чаплыгинский | КТП 10кВ №354(181) ВЛ 10кВ №2 от ПС Пико | 250 | 26
с.Пиково | Чаплыгинский | Чаплыгинский | КТП 10кВ №356(182) ВЛ 10кВ №2 от ПС Пико | 160 | 45
с.Пиково | Чаплыгинский | Чаплыгинский | КТП 10кВ №357(177) ВЛ 10кВ №2 от ПС Пико | 100 | 65
с.Журавинки | Чаплыгинский | Чаплыгинский | КТП 10кВ №361(192) ВЛ 10кВ №7 от ПС Пико | 63 | 8
п.Горняк | Чаплыгинский | Чаплыгинский | КТП 10кВ №363(189) ВЛ 10кВ №7 от ПС Пико | 100 | 11
с.Журавинки | Чаплыгинский | Чаплыгинский | КТП 10кВ №364(191) ВЛ 10кВ №7 от ПС Пико | 100 | 13
с.Журавинки | Чаплыгинский | Чаплыгинский | КТП 10кВ №367(190) ВЛ 10кВ №7 от ПС Пико | 100 | 14
с.Ломовое-заречье | Чаплыгинский | Чаплыгинский | КТП 10кВ №372(197) ВЛ 10кВ №8 от ПС Пико | 100 | 37
с.Тупки | Чаплыгинский | Чаплыгинский | КТП 10кВ №435(412) ВЛ 10кВ №4 ПС Новопол | 100 | 36
с.Чечеры | Чаплыгинский | Чаплыгинский | КТП 10кВ №446(714)ВЛ 10кВ №7 ПС Новополя | 100 | 62
г. Чаплыгин | Чаплыгинский | Чаплыгинский | КТП 10кВ №45 ВЛ Чуглит РП-10 кВ Город | 250 | 102
п.Добровольный | Чаплыгинский | Чаплыгинский | КТП 10кВ №453(706) ВЛ №7 Куйбышева ПС Но | 40 | 9
п.Снежеток | Чаплыгинский | Чаплыгинский | КТП 10кВ №461(808) ВЛ 10кВ Снежеток РП Ф | 160 | 95
п.Снежеток | Чаплыгинский | Чаплыгинский | КТП 10кВ №465(806) ВЛ 10кВ Снежеток РП Ф | 100 | 15
п.Снежеток | Чаплыгинский | Чаплыгинский | КТП 10кВ №466(807) ВЛ 10кВ Снежеток РП Ф | 63 | 12
с.Колыбельское | Чаплыгинский | Чаплыгинский | КТП 10кВ №548 ВЛ-10 кВ№1 ПС Колыбел | 250 | 87
с.Колыбельское | Чаплыгинский | Чаплыгинский | КТП 10кВ №578(703) ВЛ-10кВ №7 ПС Колыбел | 63 | 25
г. Чаплыгин | Чаплыгинский | Чаплыгинский | КТП 265(429) ВЛ 10кВ Элеватор | 160 | 74
п.Рощинский | Чаплыгинский | Чаплыгинский | КТП 272(105) ВЛ-10 Рощинский ПС Раненбур | 160 | 41
п.Рощинский | Чаплыгинский | Чаплыгинский | КТП 273(396) ВЛ 10 Рощинский Третья ферм | 160 | 84
с.Шишкино | Чаплыгинский | Чаплыгинский | КТП 281(314) ВЛ-10 кВ Шишкино ПС Раненбу | 160 | 82
с.Солнцево | Чаплыгинский | Чаплыгинский | КТП 290(137) ВЛ-10 Шишкино | 160 | 94
г. Чаплыгин | Чаплыгинский | Чаплыгинский | КТП 322(390/40) кВА ВЛ 10кВ СХТ | 40 | 20
г. Чаплыгин | Чаплыгинский | Чаплыгинский | КТП 480(205) ВЛ-10 Водозабор РП-10 Ферма | 160 | 58
г. Чаплыгин | Чаплыгинский | Чаплыгинский | КТП 483(203) ВЛ-10 Водозабор РП-10 Ферма | 250 | 97
г. Чаплыгин | Чаплыгинский | Чаплыгинский | КТП 489(428) КЛ 10 кВ Водозабор | 160 | 74
г. Чаплыгин | Чаплыгинский | Чаплыгинский | КТП 64\160кВА ВЛ-10кВ Ж\Д | 160 | 30
г. Чаплыгин | Чаплыгинский | Чаплыгинский | КТП 66(441) ВЛ-10 Ж/Д РП-10 Чаплыгин | 100 | 28
с.Троекурово | Чаплыгинский | Чаплыгинский | КТП № 114 (420/160) кВа ВЛ -10кВ Писцово | 160 | 98
г. Чаплыгин | Чаплыгинский | Чаплыгинский | КТП № 40/100 кВА Боярский Луг г.Чаплыгин | 100 | 6
с.Чечеры | Чаплыгинский | Чаплыгинский | КТП № 447(226/250) кВа Чечеры | 250 | 94
с.Чечеры | Чаплыгинский | Чаплыгинский | КТП № 449(227)/250кВА в с.Чечеры | 250 | 82
с.Дубовое | Чаплыгинский | Чаплыгинский | КТП № 506(331) в с.Дубовое | 250 | 114
с.Истобное | Чаплыгинский | Чаплыгинский | КТП № 613(400/100 кВА) с. Истобное | 100 | 54
г. Чаплыгин | Чаплыгинский | Чаплыгинский | КТП № 69/160 кВА г.Чаплыгин | 160 | 92
г. Чаплыгин | Чаплыгинский | Чаплыгинский | КТП №10/400 кВА ВЛ 10кВ Боярский Луг | 400 | 102
с.Троекурово | Чаплыгинский | Чаплыгинский | КТП №115 (421/160 кВа) ВЛ - 10кВ Писцово | 160 | 80
с. Конюшки | Чаплыгинский | Чаплыгинский | КТП №117 (422/250) кВа с. Конюшки | 250 | 123
с.Новое петелино | Чаплыгинский | Чаплыгинский | КТП №149 (417/250)кВА | 250 | 132
с.Кривополянье | Чаплыгинский | Чаплыгинский | КТП №205(391) ВЛ Кривополянье ПС Чаплыги | 160 | 77
г. Чаплыгин | Чаплыгинский | Чаплыгинский | КТП №26 ВЛ-10 кВ Чуглит от РП-10 Город | 160 | 80
г. Чаплыгин | Чаплыгинский | Чаплыгинский | КТП №30 ВЛ-10 кВ Чуглит от РП-10 Город | 160 | 80
г. Чаплыгин | Чаплыгинский | Чаплыгинский | КТП №35 ВЛ Боярский луг яч.№3 РП Город | 250 | 95
с.Новополянье | Чаплыгинский | Чаплыгинский | КТП №413(203/250кВА) с. Новополянье | 250 | 99
с.Новополянье | Чаплыгинский | Чаплыгинский | КТП №417(205/100кВА) с. Новополянье | 100 | 25
с.Новополянье | Чаплыгинский | Чаплыгинский | КТП №441(223/160кВА) с. Новополянье | 160 | 74
с.Новополянье | Чаплыгинский | Чаплыгинский | КТП №443(397/250кВА) с. Новополянье | 250 | 103
г. Чаплыгин | Чаплыгинский | Чаплыгинский | КТП №46 ВЛ 10кВ Ж./Д. ПС Чаплыгин | 250 | 112
г. Чаплыгин | Чаплыгинский | Чаплыгинский | КТП №488(427) 160кВа КЛ 10 кВ Водозабор | 160 | 120
г. Чаплыгин | Чаплыгинский | Чаплыгинский | КТП №54 ВЛ-10 кВ от РП-10 кВ Город | 250 | 12
с.Буховое | Чаплыгинский | Чаплыгинский | КТП №591(209)/160 кВА с.Буховое | 160 | 74
с.Буховое | Чаплыгинский | Чаплыгинский | КТП №592(408/100)кВА ВЛ 10кВ Буховое | 100 | 50
с.Кривополянье | Чаплыгинский | Чаплыгинский | КТП №628(394/400кВА) с. Кривополянье | 400 | 241
с.Кривополянье | Чаплыгинский | Чаплыгинский | КТП №629(393/250кВА) с. Кривополянье | 250 | 105
г. Чаплыгин | Чаплыгинский | Чаплыгинский | КТП №68/400 кВА ВЛ 10кВ Ж.Д. г.Чаплыгин | 400 | 208
г. Чаплыгин | Чаплыгинский | Чаплыгинский | КТП №7 ВЛ Боярский луг яч.3 РП Город | 250 | 75
с.Ведное | Чаплыгинский | Чаплыгинский | КТП-10 кВ 148(309) от ВЛ-10кВ Ведное | 63 | 19
г. Чаплыгин | Чаплыгинский | Чаплыгинский | КТП-10 кВ 487(413) ВЛ-10 Водозабор | 100 | 36
с.Дубовое | Чаплыгинский | Чаплыгинский | КТП-10 кВ 501(109) ВЛ-10кВ Пекарня | 160 | 102
с.Кривополянье | Чаплыгинский | Чаплыгинский | КТП-10 кВ №239(601) ВЛ-10 кВ №6 ПС Чапл- | 250 | 50
п.Рощинский | Чаплыгинский | Чаплыгинский | КТП-10 кВ №300(385) ВЛ-10 Соловые ПС Ран | 160 | 57
г. Чаплыгин | Чаплыгинский | Чаплыгинский | КТП-10 кВ №326(462) от ВЛ-10кВ ДПМК | 160 | 54
с.Новополянье | Чаплыгинский | Чаплыгинский | КТП-10 кВ №425(387) ВЛ-10 Клуб ПС Новопо | 160 | 58
с.Тупки | Чаплыгинский | Чаплыгинский | КТП-10 кВ №448(228/250) кВа с.Тупки | 250 | 170
с.Чечеры | Чаплыгинский | Чаплыгинский | КТП-10 кВ №450(234) ВЛ-10 кВ Куйбышева | 100 | 44
г. Чаплыгин | Чаплыгинский | Чаплыгинский | КТП-10 кВ №485(392) ВЛ-10 "Водозабор" РП | 400 | 120
с.Колыбельское | Чаплыгинский | Чаплыгинский | КТП-10 кВ №547(384) ВЛ-10 Колыб ПС Колыб | 100 | 55
с.Колыбельское | Чаплыгинский | Чаплыгинский | КТП-10 кВ №562(312) ВЛ Ратчино ПС Колыбе | 100 | 52
с.Демкино | Чаплыгинский | Чаплыгинский | КТП-10 кВ №577(702) ВЛ-10кВ Демкино | 100 | 84
с.Демкино | Чаплыгинский | Чаплыгинский | КТП-10 кВ №579(466) ВЛ-10кВ Демкино | 63 | 24
с.Буховое | Чаплыгинский | Чаплыгинский | КТП-10 кВ №599(220) от ВЛ-10кВ Буховое | 63 | 56
г. Чаплыгин | Чаплыгинский | Чаплыгинский | КТП-10кВ 452(705) ВЛ-10кВ №7 ПС Новополя | 250 | 39
с.Чечеры | Чаплыгинский | Чаплыгинский | КТП-10кВ №102 ВЛ-10кВ №1 ПС Троекурово | 250 | 66
с.Троекурово | Чаплыгинский | Чаплыгинский | КТП-10кВ №103(207) ВЛ-10кВ №2 ПС Троекур | 250 | 64
с.Троекурово | Чаплыгинский | Чаплыгинский | КТП-10кВ №104(203) ВЛ-10кВ №2 ПС Троекур | 160 | 22
с.Троекурово | Чаплыгинский | Чаплыгинский | КТП-10кВ №105(205) ВЛ-10кВ №2 ПС Троекур | 250 | 14
с.Троекурово | Чаплыгинский | Чаплыгинский | КТП-10кВ №106(204) ВЛ-10кВ №2 ПС Троекур | 250 | 58
с.Троекурово | Чаплыгинский | Чаплыгинский | КТП-10кВ №107(206) ВЛ-10кВ №2 ПС Троекур | 250 | 30
с.Троекурово | Чаплыгинский | Чаплыгинский | КТП-10кВ №113(401) ВЛ-10кВ №4 ПС Троекур | 100 | 54
с.Троекурово | Чаплыгинский | Чаплыгинский | КТП-10кВ №116(404) ВЛ-10кВ №4 ПС Троекур | 63 | 15
с.Конюшки | Чаплыгинский | Чаплыгинский | КТП-10кВ №119(407) ВЛ-10кВ №4 ПС Троекур | 160 | 45
с.Троекурово | Чаплыгинский | Чаплыгинский | КТП-10кВ №126(506) ВЛ-10кВ №5 ПС Троекур | 100 | 37
с.Никольское | Чаплыгинский | Чаплыгинский | КТП-10кВ №127(509) ВЛ-10кВ №5 ПС Троекур | 63 | 17
с.Никольское | Чаплыгинский | Чаплыгинский | КТП-10кВ №130(112) ВЛ-10№1 ПС Ведное | 63 | 10
д. Дашино | Чаплыгинский | Чаплыгинский | КТП-10кВ №131(105) ВЛ-10 №1 ПС Ведное | 63 | 10
д. Зорино | Чаплыгинский | Чаплыгинский | КТП-10кВ №132(106) ВЛ-10№1 ПС Ведное | 100 | 11
с.Выселки | Чаплыгинский | Чаплыгинский | КТП-10кВ №133(107) ВЛ-10 №1 ПС Ведное | 100 | 16
с.Бутырки | Чаплыгинский | Чаплыгинский | КТП-10кВ №134(103) ВЛ-10 №1 ПС Ведное | 63 | 18
с.Ведное | Чаплыгинский | Чаплыгинский | КТП-10кВ №135(102) ВЛ-10 №1 ПС Ведное | 63 | 5
д. Ивановка | Чаплыгинский | Чаплыгинский | КТП-10кВ №139(204) ВЛ-10 №2 ПС Ведное | 25 | 17
с.Ведное | Чаплыгинский | Чаплыгинский | КТП-10кВ №141(301) ВЛ-10 №3 ПС Ведное | 250 | 16
с.Ведное | Чаплыгинский | Чаплыгинский | КТП-10кВ №142(302) ВЛ-10 №3 ПС Ведное | 160 | 42
с.Протасьево | Чаплыгинский | Чаплыгинский | КТП-10кВ №143(303) ВЛ-10 №3 ПС Ведное | 63 | 9
д. Борщовка | Чаплыгинский | Чаплыгинский | КТП-10кВ №144(304) ВЛ-10 №3 ПС Ведное | 250 | 58
д. Борщовка | Чаплыгинский | Чаплыгинский | КТП-10кВ №145(308) ВЛ-10 №3 ПС Ведное | 160 | 20
с.Татищево | Чаплыгинский | Чаплыгинский | КТП-10кВ №150(310) ВЛ-10 №3 ПС Ведное | 100 | 41
с.Старое Петелино | Чаплыгинский | Чаплыгинский | КТП-10кВ №151(306) ВЛ-10 №3 ПС Ведное | 160 | 14
с.Ведное | Чаплыгинский | Чаплыгинский | КТП-10кВ №152(312) ВЛ-10кВ Ведное | 250 | 24
с.Ведное | Чаплыгинский | Чаплыгинский | КТП-10кВ №155(401) ВЛ10 №4 ПС Ведное | 250 | 112
с.Ведное | Чаплыгинский | Чаплыгинский | КТП-10кВ №156(402) ВЛ10 №4 ПС Ведное | 100 | 59
с.Ведное | Чаплыгинский | Чаплыгинский | КТП-10кВ №157(403) ВЛ10 №4 ПС Ведное | 100 | 25
д. Волково | Чаплыгинский | Чаплыгинский | КТП-10кВ №158(404) ВЛ10 №4 ПС Ведное | 63 | 20
д. Архангельское | Чаплыгинский | Чаплыгинский | КТП-10кВ №159(405) ВЛ Петелинский ПС Вед | 63 | 8
д.Пеньки | Чаплыгинский | Чаплыгинский | КТП-10кВ №160(408) ВЛ10 №4 ПС Ведное | 100 | 8
с.Петелино | Чаплыгинский | Чаплыгинский | КТП-10кВ №161(407) ВЛ10 №4 ПС Ведное | 63 | 14
д.Скуратовка | Чаплыгинский | Чаплыгинский | КТП-10кВ №163(501)ВЛ-10 №5 ПС Ведное | 63 | 8
с.Струглево | Чаплыгинский | Чаплыгинский | КТП-10кВ №164(502) ВЛ-10 №5 ПС Ведное | 250 | 13
с.Ведное | Чаплыгинский | Чаплыгинский | КТП-10кВ №166(512) ВЛ-10 №5 ПС Ведное | 25 | 18
с.Ведное | Чаплыгинский | Чаплыгинский | КТП-10кВ №168(506) ВЛ-10 №5 ПС Ведное | 100 | 4
с.Кораблино | Чаплыгинский | Чаплыгинский | КТП-10кВ №170(503) ВЛ10 №5 ПС Ведное | 63 | 16
д. Васино | Чаплыгинский | Чаплыгинский | КТП-10кВ №177(101) ВЛ10 №1 РП Топтыково | 63 | 12
с.Топтыково | Чаплыгинский | Чаплыгинский | КТП-10кВ №190(401) ВЛ 10 №4 ПС Урусово-Т | 100 | 40
с.Топтыково | Чаплыгинский | Чаплыгинский | КТП-10кВ №191(403) ВЛ 10 №4 ПС Урусово-Т | 100 | 10
д. Дуровщино | Чаплыгинский | Чаплыгинский | КТП-10кВ №193(102) ВЛ-10 №1 ПС Урусово-Т | 63 | 6
д. Дуровщино | Чаплыгинский | Чаплыгинский | КТП-10кВ №194(101) ВЛ-10 №1 ПС Урусово-Т | 250 | 11
д. Дуровщино | Чаплыгинский | Чаплыгинский | КТП-10кВ №196(104) ВЛ-10 №1 ПС Урусово-Т | 63 | 59
с.Топтыково | Чаплыгинский | Чаплыгинский | КТП-10кВ №197(110) ВЛ 10 №1 ПС Урусово-Т | 400 | 56
д.Покровка | Чаплыгинский | Чаплыгинский | КТП-10кВ №201 ВЛ-10кВ №2 от ПС Чапл-нов. | 250 | 8
с.Урусово | Чаплыгинский | Чаплыгинский | КТП-10кВ №202 ВЛ-10кВ №2 от ПС Чапл-нов. | 630 | 11
д.Рязанка | Чаплыгинский | Чаплыгинский | КТП-10кВ №204 ВЛ-10кВ №2 от ПС Чапл-нов. | 100 | 18
с.Урусово | Чаплыгинский | Чаплыгинский | КТП-10кВ №206 ВЛ-10кВ №2 от ПС Чапл-нов. | 160 | 13
с.Урусово | Чаплыгинский | Чаплыгинский | КТП-10кВ №213(303) ВЛ-10кВ №3 от ПС Чапл | 100 | 61
с.Урусово | Чаплыгинский | Чаплыгинский | КТП-10кВ №215(304) ВЛ-10кВ №3 от ПС Чапл | 100 | 14
с.Урусово | Чаплыгинский | Чаплыгинский | КТП-10кВ №216(306) ВЛ-10кВ №3 от ПС Чапл | 160 | 44
с.Кривополянье | Чаплыгинский | Чаплыгинский | КТП-10кВ №228(404) ВЛ-10кВ №4 от ПС Чапл | 160 | 100
с.Кривополянье | Чаплыгинский | Чаплыгинский | КТП-10кВ №229(403) ВЛ-10кВ №4 от ПС Чапл | 100 | 41
с.Кривополянье | Чаплыгинский | Чаплыгинский | КТП-10кВ №237(606) ВЛ-10кВ №6 от ПС Чапл | 100 | 60
с.Кривополянье | Чаплыгинский | Чаплыгинский | КТП-10кВ №238(605) ВЛ-10кВ №6 от ПС Чапл | 160 | 80
с.Кривополянье | Чаплыгинский | Чаплыгинский | КТП-10кВ №243(604) ВЛ-10кВ №6 от ПС Чапл | 250 | 25
с.Кривополянье | Чаплыгинский | Чаплыгинский | КТП-10кВ №244(607) ВЛ-10кВ №6 от ПС Чапл | 250 | 21
с.Кривополянье | Чаплыгинский | Чаплыгинский | КТП-10кВ №247(608) ВЛ-10кВ №6 от ПС Чапл | 250 | 25
с.Кривополянье | Чаплыгинский | Чаплыгинский | КТП-10кВ №248(609) ВЛ-10кВ №6 от ПС Чапл | 160 | 10
с.Кривополянье | Чаплыгинский | Чаплыгинский | КТП-10кВ №256(801) ВЛ-10кВ №8 от ПС Чапл | 250 | 30
с.Кривополянье | Чаплыгинский | Чаплыгинский | КТП-10кВ №257(804) ВЛ-10кВ №8 от ПС Чапл | 63 | 11
с.Кривополянье | Чаплыгинский | Чаплыгинский | КТП-10кВ №258(802) ВЛ-10кВ №8 от ПС Чапл | 100 | 40
с.Кривополянье | Чаплыгинский | Чаплыгинский | КТП-10кВ №259(803) ВЛ-10кВ №8 от ПС Чапл | 100 | 20
с.Кривополянье | Чаплыгинский | Чаплыгинский | КТП-10кВ №260(805) ВЛ-10кВ №8 от ПС Чапл | 100 | 24
с.Кривополянье | Чаплыгинский | Чаплыгинский | КТП-10кВ №261(806) ВЛ-10кВ №8 от ПС Чапл | 250 | 65
с.Кривополянье | Чаплыгинский | Чаплыгинский | КТП-10кВ №264(701) ВЛ-10кВ Элеват. от ПС | 160 | 46
с.Кривополянье | Чаплыгинский | Чаплыгинский | КТП-10кВ №267(1007) ВЛ10кВ Победа | 100 | 70
с.Кривополянье | Чаплыгинский | Чаплыгинский | КТП-10кВ №271(128) ВЛ-10кВ №1 ПС Раненбу | 160 | 8
с.Кривополянье | Чаплыгинский | Чаплыгинский | КТП-10кВ №276(301) ВЛ-10кВ №3 от ПС Ране | 25 | 12
с.Майково | Чаплыгинский | Чаплыгинский | КТП-10кВ №278(302) ВЛ-10кВ №3 от ПС Ране | 100 | 19
с.Кривополянье | Чаплыгинский | Чаплыгинский | КТП-10кВ №280(304) ВЛ-10кВ №3 от ПС Ране | 100 | 20
с.Большое Петелино | Чаплыгинский | Чаплыгинский | КТП-10кВ №283(305) ВЛ-10кВ №3 от ПС Ране | 100 | 22
г. Чаплыгин | Чаплыгинский | Чаплыгинский | КТП-10кВ №284(306) ВЛ-10кВ №3 от ПС Ране | 100 | 25
д. Климово | Чаплыгинский | Чаплыгинский | КТП-10кВ №286(308) ВЛ-10кВ №3 от ПС Ране | 100 | 32
п.Рощинский | Чаплыгинский | Чаплыгинский | КТП-10кВ №287(309) ВЛ-10кВ №3 от ПС Ране | 100 | 88
д. Калиновка | Чаплыгинский | Чаплыгинский | КТП-10кВ №302(143) ВЛ-10кВ №4 от ПС Ране | 160 | 6
д.Ольшанец | Чаплыгинский | Чаплыгинский | КТП-10кВ №303(402) ВЛ-10кВ №4 от ПС Ране | 160 | 24
п.Рощинский | Чаплыгинский | Чаплыгинский | КТП-10кВ №304(403) ВЛ-10кВ №4 от ПС Ране | 400 | 16
п.Рощинский | Чаплыгинский | Чаплыгинский | КТП-10кВ №305(411) ВЛ-10кВ №4 от ПС Ране | 160 | 21
д.Ржевка | Чаплыгинский | Чаплыгинский | КТП-10кВ №306(413) ВЛ-10кВ №4 от ПС Ране | 100 | 23
д.Ржевка | Чаплыгинский | Чаплыгинский | КТП-10кВ №307(405) ВЛ-10кВ №4 от ПС Ране | 160 | 22
с.Шишкино | Чаплыгинский | Чаплыгинский | КТП-10кВ №308(412) ВЛ-10кВ №4 от ПС Ране | 160 | 20
с.Соловые | Чаплыгинский | Чаплыгинский | КТП-10кВ №310(408) ВЛ-10кВ №4 от ПС Ране | 160 | 47
п.Рощинский | Чаплыгинский | Чаплыгинский | КТП-10кВ №311(407) ВЛ-10кВ №4 от ПС Ране | 63 | 34
п.Рощинский | Чаплыгинский | Чаплыгинский | КТП-10кВ №315(155) Вл-10кВ Учхоз ПС Ране | 160 | 14
с,Соловые | Чаплыгинский | Чаплыгинский | КТП-10кВ №316(156) ВЛ-10кВ №5 от ПС Ране | 400 | 44
с,Соловые | Чаплыгинский | Чаплыгинский | КТП-10кВ №317(157) ВЛ-10кВ №5 от ПС Ране | 160 | 13
с,Соловые | Чаплыгинский | Чаплыгинский | КТП-10кВ №318(507) ВЛ-10кВ №5 от ПС Ране | 100 | 26
с,Соловые | Чаплыгинский | Чаплыгинский | КТП-10кВ №321(604) ВЛ-10кВ №6 от ПС Ране | 320 | 55
с,Соловые | Чаплыгинский | Чаплыгинский | КТП-10кВ №323(609) ВЛ-10кВ №6 от ПС Ране | 400 | 23
с,Соловые | Чаплыгинский | Чаплыгинский | КТП-10кВ №335(163) ВЛ-10кВ №1 от ПС Пико | 100 | 10
с.Шишкино | Чаплыгинский | Чаплыгинский | КТП-10кВ №336(162) ВЛ-10кВ №1 от ПС Пико | 400 | 54
п.Рощинский | Чаплыгинский | Чаплыгинский | КТП-10кВ №337(161) ВЛ-10кВ №1 от ПС Пико | 100 | 85
п.Рощинский | Чаплыгинский | Чаплыгинский | КТП-10кВ №339(165) ВЛ-10кВ №1 от ПС Пико | 160 | 64
д. Горбачевка | Чаплыгинский | Чаплыгинский | КТП-10кВ №340(164) ВЛ-10кВ №1 от ПС Пико | 160 | 22
г. Чаплыгин | Чаплыгинский | Чаплыгинский | КТП-10кВ №341(170) ВЛ-10кВ №1 от ПС Пико | 63 | 41
г. Чаплыгин | Чаплыгинский | Чаплыгинский | КТП-10кВ №342(166) ВЛ-10кВ №1 от ПС Пико | 100 | 65
с.Ломовое | Чаплыгинский | Чаплыгинский | КТП-10кВ №343(167) ВЛ-10кВ №1 от ПС Пико | 63 | 13
с.Ломовое | Чаплыгинский | Чаплыгинский | КТП-10кВ №344(168) ВЛ-10кВ №1 от ПС Пико | 63 | 45
с.Ломовое | Чаплыгинский | Чаплыгинский | КТП-10кВ №350(175) ВЛ-10кВ №2 от ПС Пико | 100 | 16
с.Ломовое | Чаплыгинский | Чаплыгинский | КТП-10кВ №351(176) ВЛ-10кВ №2 от ПС Пико | 250 | 122
с.Ломовое | Чаплыгинский | Чаплыгинский | КТП-10кВ №353(179) ВЛ-10кВ №2 от ПС Пико | 250 | 27
с.Ломовое | Чаплыгинский | Чаплыгинский | КТП-10кВ №355(178) ВЛ-10кВ №2 от ПС Пико | 250 | 12
с.Ломовое | Чаплыгинский | Чаплыгинский | КТП-10кВ №360(186) ВЛ-10кВ №7 от ПС Пико | 100 | 12
с.Ломовое | Чаплыгинский | Чаплыгинский | КТП-10кВ №362(185) ВЛ-10кВ №7 от ПС Пико | 100 | 12
с.Ломовое | Чаплыгинский | Чаплыгинский | КТП-10кВ №365(188) ВЛ-10кВ №7 от ПС Пико | 40 | 10
с.Пиково | Чаплыгинский | Чаплыгинский | КТП-10кВ №366(187) ВЛ-10кВ №7 от ПС Пико | 250 | 21
с.Пиково | Чаплыгинский | Чаплыгинский | КТП-10кВ №370(199) ВЛ-10кВ №8 от ПС Пико | 63 | 41
с.Пиково | Чаплыгинский | Чаплыгинский | КТП-10кВ №371(193) ВЛ-10кВ №8 от ПС Пико | 160 | 80
с.Пиково | Чаплыгинский | Чаплыгинский | КТП-10кВ №373(194) ВЛ-10кВ №8 от ПС Пико | 250 | 68
п.Хива | Чаплыгинский | Чаплыгинский | КТП-10кВ №374(195) ВЛ-10кВ №8 от ПС Пико | 100 | 16
п.Горняк | Чаплыгинский | Чаплыгинский | КТП-10кВ №375(198) ВЛ-10кВ №8 от ПС Пико | 160 | 22
с.Журавинки | Чаплыгинский | Чаплыгинский | КТП-10кВ №376(196) ВЛ-10кВ №8 от ПС Пико | 160 | 10
с.Журавинки | Чаплыгинский | Чаплыгинский | КТП-10кВ №378(183) ВЛ-10кВ №5 от ПС Пико | 250 | 18
с.Жабино | Чаплыгинский | Чаплыгинский | КТП-10кВ №379(184) ВЛ-10кВ №5 от ПС Пико | 250 | 14
с.Ломовое-заречье | Чаплыгинский | Чаплыгинский | КТП-10кВ №38 ВЛ Боярский луг ПС Чаплыгин | 100 | 31
с.Жабино | Чаплыгинский | Чаплыгинский | КТП-10кВ №381(203) ВЛ-10кВ №2 ПС Никольс | 160 | 36
с.Жабино | Чаплыгинский | Чаплыгинский | КТП-10кВ №382(201) ВЛ-10кВ №2 ПС Никольс | 160 | 11
с.Жабино | Чаплыгинский | Чаплыгинский | КТП-10кВ №383(202) ВЛ-10кВ №2 ПС Никольс | 160 | 28
с.Жабино | Чаплыгинский | Чаплыгинский | КТП-10кВ №384(204) ВЛ-10кВ №2 ПС Никольс | 160 | 62
с.Пиково | Чаплыгинский | Чаплыгинский | КТП-10кВ №385(210) ВЛ-10кВ №2 ПС Никольс | 160 | 45
с.Пиково | Чаплыгинский | Чаплыгинский | КТП-10кВ №386(205) ВЛ-10кВ №2 ПС Никольс | 100 | 80
г. Чаплыгин | Чаплыгинский | Чаплыгинский | КТП-10кВ №387(209) ВЛ-10кВ №2 ПС Никольс | 250 | 80
с.Братовка | Чаплыгинский | Чаплыгинский | КТП-10кВ №388(208) ВЛ-10кВ №2 ПС Никольс | 160 | 66
с.Братовка | Чаплыгинский | Чаплыгинский | КТП-10кВ №389(207) ВЛ-10кВ №2 ПС Никольс | 160 | 36
с.Братовка | Чаплыгинский | Чаплыгинский | КТП-10кВ №391(302) ВЛ-10кВ №3 ПС Никольс | 160 | 54
с.Братовка | Чаплыгинский | Чаплыгинский | КТП-10кВ №392(301) ВЛ-10кВ №3 ПС Никольс | 40 | 12
с.Щербинино | Чаплыгинский | Чаплыгинский | КТП-10кВ №393(402) ВЛ-10кВ №4 ПС Никольс | 250 | 8
с.Братовка | Чаплыгинский | Чаплыгинский | КТП-10кВ №394(404) ВЛ-10кВ №4 ПС Никольс | 160 | 6
с.Братовка | Чаплыгинский | Чаплыгинский | КТП-10кВ №395(406) ВЛ-10кВ №4 ПС Никольс | 250 | 77
с.Братовка | Чаплыгинский | Чаплыгинский | КТП-10кВ №396(405) с.Лозовка ПС Никольск | 100 | 52
с.Братовка | Чаплыгинский | Чаплыгинский | КТП-10кВ №400(101) ВЛ-10кВ №1 ПС Никольс | 63 | 55
с.Лозовка | Чаплыгинский | Чаплыгинский | КТП-10кВ №401(111) ВЛ-10кВ №1 ПС Никольс | 100 | 58
с.Щербинино | Чаплыгинский | Чаплыгинский | КТП-10кВ №405(112) ВЛ-10кВ №1 ПС Никольс | 100 | 12
с.Лозовка | Чаплыгинский | Чаплыгинский | КТП-10кВ №406(108) ВЛ-10кВ №1 ПС Никольс | 250 | 57
с.Лозовка | Чаплыгинский | Чаплыгинский | КТП-10кВ №407(113) ВЛ-10кВ №1 ПС Никольс | 160 | 43
с.Лозовка | Чаплыгинский | Чаплыгинский | КТП-10кВ №408(109) ВЛ-10кВ №1 ПС Никольс | 160 | 19
с.Лозовка | Чаплыгинский | Чаплыгинский | КТП-10кВ №409(110) ВЛ-10кВ №1 ПС Никольс | 160 | 59
с.Воскресеновка | Чаплыгинский | Чаплыгинский | КТП-10кВ №411 ВЛ-10кВ №1 ПС Новопол | 160 | 11
с.Воскресеновка | Чаплыгинский | Чаплыгинский | КТП-10кВ №412(201) ВЛ-10кВ №2 ПС Новопол | 250 | 20
с.Воскресеновка | Чаплыгинский | Чаплыгинский | КТП-10кВ №414(210) ВЛ-10кВ №2 ПС Новопол | 250 | 11
с.Воскресеновка | Чаплыгинский | Чаплыгинский | КТП-10кВ №415(202) ВЛ-10кВ №2 ПС Новопол | 160 | 33
с.Воскресеновка | Чаплыгинский | Чаплыгинский | КТП-10кВ №416(204) ВЛ-10кВ №2 ПС Новопол | 63 | 38
с.Воскресеновка | Чаплыгинский | Чаплыгинский | КТП-10кВ №418(207) ВЛ-10кВ №2 ПС Новопол | 100 | 35
с.Братовка | Чаплыгинский | Чаплыгинский | КТП-10кВ №419(209) ВЛ-10кВ №2 ПС Новопол | 63 | 60
с.Новополянье | Чаплыгинский | Чаплыгинский | КТП-10кВ №421ВЛ-10кВ №3 ПС Новопол | 400 | 19
с.Новополянье | Чаплыгинский | Чаплыгинский | КТП-10кВ №422 ВЛ-10кВ №3 ПС Новопол | 160 | 92
с.Новополянье | Чаплыгинский | Чаплыгинский | КТП-10кВ №423(302) ВЛ-10кВ №3 ПС Новопол | 100 | 18
с.Майково | Чаплыгинский | Чаплыгинский | КТП-10кВ №424(304) ВЛ-10кВ №3 ПС Новопол | 160 | 14
д.Мураевня | Чаплыгинский | Чаплыгинский | КТП-10кВ №426(306) ВЛ-10кВ №3 ПС Новопол | 160 | 19
д.Новопавловка | Чаплыгинский | Чаплыгинский | КТП-10кВ №430(401) ВЛ-10кВ №4 ПС Новопол | 63 | 41
с.Новополянье | Чаплыгинский | Чаплыгинский | КТП-10кВ №431(402) ВЛ-10кВ №4 ПС Новопол | 63 | 42
с.Новополянье | Чаплыгинский | Чаплыгинский | КТП-10кВ №436(403) ВЛ-10кВ №4 ПС Новопол | 63 | 10
с.Новополянье | Чаплыгинский | Чаплыгинский | КТП-10кВ №442(502) ВЛ-10кВ №5 ПС Новопол | 160 | 80
с.Новополянье | Чаплыгинский | Чаплыгинский | КТП-10кВ №451(713) ВЛ-10кВ №7 ПС Новопол | 250 | 35
с.Зенкино | Чаплыгинский | Чаплыгинский | КТП-10кВ №454(707) ВЛ-10кВ №7 ПС Новопол | 25 | 12
с.Зенкино | Чаплыгинский | Чаплыгинский | КТП-10кВ №455(708) ВЛ-10кВ №7 ПС Новопол | 250 | 41
с.Зенкино | Чаплыгинский | Чаплыгинский | КТП-10кВ №456(709)ВЛ-10кВ №7 ПС Новополя | 63 | 36
с.Зенкино | Чаплыгинский | Чаплыгинский | КТП-10кВ №460(804) ВЛ-10кВ Снежеток РП Ф | 100 | 18
с.Зенкино | Чаплыгинский | Чаплыгинский | КТП-10кВ №462(805) ВЛ-10кВ Снежеток РП Ф | 100 | 13
с.Тупки | Чаплыгинский | Чаплыгинский | КТП-10кВ №463(803) ВЛ-10кВ Снежеток РП Ф | 100 | 56
с.Чечеры | Чаплыгинский | Чаплыгинский | КТП-10кВ №464(802) ВЛ-10кВ Снежеток РП Ф | 160 | 64
с.Чечеры | Чаплыгинский | Чаплыгинский | КТП-10кВ №470(103) ВЛ-10кВ Юсово от РП Ф | 160 | 10
с.Чечеры | Чаплыгинский | Чаплыгинский | КТП-10кВ №471 ВЛ-10кВ Юсово от РП Ферма | 250 | 94
с.Чечеры | Чаплыгинский | Чаплыгинский | КТП-10кВ №472(105) ВЛ-10кВ Юсово от РП Ф | 160 | 33
п.Снежеток | Чаплыгинский | Чаплыгинский | КТП-10кВ №473(106) ВЛ-10кВ Юсово от РП Ф | 250 | 14
п.Снежеток | Чаплыгинский | Чаплыгинский | КТП-10кВ №474(101) ВЛ-10кВ Юсово от РП Ф | 250 | 15
п.Снежеток | Чаплыгинский | Чаплыгинский | КТП-10кВ №482(202) ВЛ-10кВ №2 от РП Ферм | 250 | 31
п.Снежеток | Чаплыгинский | Чаплыгинский | КТП-10кВ №500(406) ВЛ-10кВ №1 РП Дубовое | 63 | 38
с.Юсово | Чаплыгинский | Чаплыгинский | КТП-10кВ №504(111) ВЛ-10кВ №1 от РП Дубо | 250 | 36
с.Юсово | Чаплыгинский | Чаплыгинский | КТП-10кВ №507(201) ВЛ-10кВ №2 от РП Дубо | 63 | 23
с.Юсово | Чаплыгинский | Чаплыгинский | КТП-10кВ №509(203) ВЛ-10кВ №2 от РП Дубо | 100 | 37
с.Юсово | Чаплыгинский | Чаплыгинский | КТП-10кВ №510(202) ВЛ-10кВ №2 от РП Дубо | 100 | 50
с.Юсово | Чаплыгинский | Чаплыгинский | КТП-10кВ №517(303) ВЛ-10кВ №3 от РП Дубо | 160 | 37
с.Юсово | Чаплыгинский | Чаплыгинский | КТП-10кВ №518(304) ВЛ-10кВ №3 от РП Дубо | 100 | 45
с.Дубовое | Чаплыгинский | Чаплыгинский | КТП-10кВ №519(305) ВЛ-10кВ №3 от РП Дубо | 100 | 14
с.Дубовое | Чаплыгинский | Чаплыгинский | КТП-10кВ №520(307) ВЛ-10кВ №3 от РП Дубо | 160 | 19
с.Дубовое | Чаплыгинский | Чаплыгинский | КТП-10кВ №521(306) ВЛ-10кВ №3 от РП Дубо | 100 | 21
с.Дубовое | Чаплыгинский | Чаплыгинский | КТП-10кВ №525(401)ВЛ-10кВ №4 от РП Дубов | 63 | 38
с.Дубовое | Чаплыгинский | Чаплыгинский | КТП-10кВ №533 ВЛ-10кВ №4 от РП Дубо | 63 | 15
с.Дубовое | Чаплыгинский | Чаплыгинский | КТП-10кВ №537(501) ВЛ-10кВ №5 от РП Дубо | 250 | 10
с.Дубовое | Чаплыгинский | Чаплыгинский | КТП-10кВ №538(502) ВЛ-10кВ №5 от РП Дубо | 100 | 24
с.Дубовое | Чаплыгинский | Чаплыгинский | КТП-10кВ №540(117) ВЛ-10кВ №1 ПС Колыбел | 40 | 14
с.Дубовое | Чаплыгинский | Чаплыгинский | КТП-10кВ №541(105) ВЛ-10кВ №1 ПС Колыбел | 160 | 12
с.Дубовое | Чаплыгинский | Чаплыгинский | КТП-10кВ №545(103) ВЛ-10кВ №1 ПС Колыбел | 160 | 36
с.Дубовое | Чаплыгинский | Чаплыгинский | КТП-10кВ №549 ВЛ-10кВ №1 ПС Колыбел | 160 | 22
с.Дубовое | Чаплыгинский | Чаплыгинский | КТП-10кВ №552(301) ВЛ-10кВ №3 ПС Колыбел | 160 | 13
с.Дубовое | Чаплыгинский | Чаплыгинский | КТП-10кВ №553 ВЛ-10кВ №3 ПС Колыбел | 100 | 39
с.Дубовое | Чаплыгинский | Чаплыгинский | КТП-10кВ №556(307) ВЛ-10кВ №3 ПС Колыбел | 100 | 19
с.Буховое | Чаплыгинский | Чаплыгинский | КТП-10кВ №558(308) ВЛ-10кВ №3 ПС Колыбел | 40 | 22
с.Колыбельское | Чаплыгинский | Чаплыгинский | КТП-10кВ №559(310) ВЛ-10кВ №3 ПС Колыбел | 63 | 9
с.Колыбельское | Чаплыгинский | Чаплыгинский | КТП-10кВ №560(309) ВЛ-10кВ №3 ПС Колыбел | 100 | 24
с.Колыбельское | Чаплыгинский | Чаплыгинский | КТП-10кВ №566(405) ВЛ-10кВ №4 ПС Колыбел | 63 | 38
с.Колыбельское | Чаплыгинский | Чаплыгинский | КТП-10кВ №567(410) ВЛ-10кВ №4 ПС Колыбел | 160 | 64
с.Дёмкино | Чаплыгинский | Чаплыгинский | КТП-10кВ №568(407) ВЛ-10кВ №4 ПС Колыбел | 100 | 84
с.Дёмкино | Чаплыгинский | Чаплыгинский | КТП-10кВ №569(406) ВЛ-10кВ №4 ПС Колыбел | 63 | 15
с.Мелиховое | Чаплыгинский | Чаплыгинский | КТП-10кВ №570(404) ВЛ-10кВ №4 ПС Колыбел | 63 | 14
с.Мелиховое | Чаплыгинский | Чаплыгинский | КТП-10кВ №571(409) ВЛ-10кВ №4 ПС Колыбел | 160 | 11
с.Мелиховое | Чаплыгинский | Чаплыгинский | КТП-10кВ №572(408) ВЛ-10кВ №4 ПС Колыбел | 63 | 17
с.Мелиховое | Чаплыгинский | Чаплыгинский | КТП-10кВ №575(704) ВЛ-10кВ №7 ПС Колыбел | 100 | 17
с.Мелиховое | Чаплыгинский | Чаплыгинский | КТП-10кВ №576(701) ВЛ-10кВ №7 ПС Колыбел | 40 | 18
с.Колыбельское | Чаплыгинский | Чаплыгинский | КТП-10кВ №581(803) ВЛ-10кВ №8 ПС Колыбел | 100 | 59
с.Дёмкино | Чаплыгинский | Чаплыгинский | КТП-10кВ №582(801) ВЛ-10кВ №8 ПС Колыбел | 100 | 12
с.Мелиховое | Чаплыгинский | Чаплыгинский | КТП-10кВ №583(802) ВЛ-10кВ №8 ПС Колыбел | 63 | 16
с.Мелиховое | Чаплыгинский | Чаплыгинский | КТП-10кВ №585(206) ВЛ-10кВ №2 ПС Колыбел | 160 | 32
с.Дёмкино | Чаплыгинский | Чаплыгинский | КТП-10кВ №587(203) ВЛ-10кВ №2 ПС Колыбел | 100 | 22
с.Дёмкино | Чаплыгинский | Чаплыгинский | КТП-10кВ №589(219) ВЛ-10кВ №2 ПС Колыбел | 160 | 14
с.Колыбельское | Чаплыгинский | Чаплыгинский | КТП-10кВ №590(210) ВЛ-10кВ №2 ПС Колыбел | 63 | 54
с.Колыбельское | Чаплыгинский | Чаплыгинский | КТП-10кВ №594(211) ВЛ-10кВ №2 ПС Колыбел | 250 | 14
с.Колыбельское | Чаплыгинский | Чаплыгинский | КТП-10кВ №595(213) ВЛ-10кВ №2 ПС Колыбел | 63 | 44
с.Колыбельское | Чаплыгинский | Чаплыгинский | КТП-10кВ №596(215) ВЛ-10кВ №2 ПС Колыбел | 100 | 44
с.Колыбельское | Чаплыгинский | Чаплыгинский | КТП-10кВ №597(216) ВЛ-10кВ №2 ПС Колыбел | 100 | 12
с.Буховое | Чаплыгинский | Чаплыгинский | КТП-10кВ №598(212) ВЛ-10кВ №2 ПС Колыбел | 40 | 15
с.Буховое | Чаплыгинский | Чаплыгинский | КТП-10кВ №605(101) ВЛ-10кВ №1 ПС Компрес | 63 | 10
с.Дёмкино | Чаплыгинский | Чаплыгинский | КТП-10кВ №606(102) ВЛ-10кВ №1 ПС Компрес | 250 | 14
с.Буховое | Чаплыгинский | Чаплыгинский | КТП-10кВ №607(103) ВЛ-10кВ №1 ПС Компрес | 63 | 8
с.Буховое | Чаплыгинский | Чаплыгинский | КТП-10кВ №614(104) ВЛ-10кВ №1 ПС Компрес | 160 | 25
с.Дёмкино | Чаплыгинский | Чаплыгинский | КТП-10кВ №615(106) ВЛ-10кВ №1 ПС Компрес | 160 | 36
с.Дёмкино | Чаплыгинский | Чаплыгинский | КТП-10кВ №616(111) ВЛ-10кВ №1 ПС Компрес | 100 | 22
с.Дёмкино | Чаплыгинский | Чаплыгинский | КТП-10кВ №625(914) ВЛ-10кВ №9 ПС Компрес | 400 | 24
с.Буховое | Чаплыгинский | Чаплыгинский | КТП-10кВ №627(903) ВЛ-10кВ №9 ПС Компрес | 100 | 34
с.Истобное | Чаплыгинский | Чаплыгинский | КТП-10кВ №63/100кВА ВЛ-10кВ Боярский луг | 100 | 23
с.Истобное | Чаплыгинский | Чаплыгинский | КТП-10кВ №630(913) ВЛ-10кВ №9 ПС Компрес | 400 | 10
с.Истобное | Чаплыгинский | Чаплыгинский | КТП-10кВ №635(602) ВЛ-10кВ Дубовое Права | 160 | 34
с.Истобное | Чаплыгинский | Чаплыгинский | КТП10кВ 329(467) ВЛ10 Связь Чаплыгин-Ран | 100 | 47
с.Истобное | Чаплыгинский | Чаплыгинский | КТП10кВ №182(302) ВЛ10 №3 РП Топтыково | 63 | 12
с.Истобное | Чаплыгинский | Чаплыгинский | КТП10кВ №183(303) ВЛ10 №3 РП Топтыково | 63 | 21
с.Кривополянье | Чаплыгинский | Чаплыгинский | КТП10кВ №184(306) ВЛ10 №3 РП Топтыково | 100 | 33
с.Дубовое | Чаплыгинский | Чаплыгинский | КТП10кВ №185(305) ВЛ10 №3 РП Топтыково | 63 | 10
г. Чаплыгин | Чаплыгинский | Чаплыгинский | КТП10кВ №186(402) ВЛ10 №4 РП Топтыково | 250 | 27
с.Кривополянье | Чаплыгинский | Чаплыгинский | КТП10кВ №188(502) ВЛ10 №5 РП Топтыково | 160 | 112
с.Истобное | Чаплыгинский | Чаплыгинский | КТП10кВ №543(265) ВЛ 10кВ Колыбельская | 100 | 16
г. Чаплыгин | Чаплыгинский | Чаплыгинский | КТП№67/100кВА №3 Город ПС Чаплыгин | 100 | 21
с.Буховое | Чаплыгинский | Чаплыгинский | МТП 10/0,4 кВ №554(416) ВЛ-10кВ №3 ПС Ко | 40 | 12
с.Чечеры | Чаплыгинский | Чаплыгинский | МТП 10кВ №433(408) ВЛ №4 Знамя коммунизм | 63 | 13
с.Чечеры | Чаплыгинский | Чаплыгинский | МТП 10кВ №434(409) ВЛ №4 Знамя коммунизм | 63 | 11
с.Дубовое | Чаплыгинский | Чаплыгинский | МТП 526(440) ВЛ 10кВ Смычка | 100 | 68
с.Кривополянье | Чаплыгинский | Чаплыгинский | МТП-10 кВ №212(302) ВЛ 10 кВ ПС Чаплыгин | 160 | 14
с.Кривополянье | Чаплыгинский | Чаплыгинский | МТП-10 кВ №240(602) ВЛ-10 кВ №6 ПС Чапл- | 250 | 136
с.Кривополянье | Чаплыгинский | Чаплыгинский | МТП-10 кВ №242(603) ВЛ-10 кВ №6 ПС Чапл- | 160 | 18
с.Кривополянье | Чаплыгинский | Чаплыгинский | МТП-10 кВ №246(610) ВЛ 10 кВ №6 ПС Чапл- | 100 | 20
г. Чаплыгин | Чаплыгинский | Чаплыгинский | МТП-10 кВ №268(1001) ВЛ10кВ Победа | 100 | 50
с.Троекурово | Чаплыгинский | Чаплыгинский | МТП-10кВ №112(411) ВЛ-10кВ №4 ПС Троекур | 63 | 12
с.Топтыково | Чаплыгинский | Чаплыгинский | МТП-10кВ №195(111) ВЛ 10 №1 ПС Урусово-Т | 63 | 13
с.Топтыково | Чаплыгинский | Чаплыгинский | МТП-10кВ №210(301) ВЛ-10кВ №3 от ПС Чапл | 160 | 14
с.Топтыково | Чаплыгинский | Чаплыгинский | МТП-10кВ №218(305) ВЛ-10кВ №3 от ПС Чапл | 40 | 7
с.Урусово | Чаплыгинский | Чаплыгинский | МТП-10кВ №285(307) ВЛ-10кВ №3 от ПС Ране | 100 | 17
с.Кривополянье | Чаплыгинский | Чаплыгинский | МТП-10кВ №432(407) ВЛ-10кВ №4 ПС Новопол | 100 | 20
с.Кривополянье | Чаплыгинский | Чаплыгинский | МТП-10кВ №437 ВЛ-10кВ №4 ПС Новопол | 160 | 8
д.Ржевка | Чаплыгинский | Чаплыгинский | МТП-10кВ №438(404) ВЛ-10кВ №4 ПС Новопол | 100 | 14
с.Зенкино | Чаплыгинский | Чаплыгинский | МТП-10кВ №439(411) с.Зенкино ПС Новополя | 100 | 19
с.Новополянье | Чаплыгинский | Чаплыгинский | МТП-10кВ №481(201) ВЛ-10кВ №2 от РП Ферм | 250 | 40
с.Зенкино | Чаплыгинский | Чаплыгинский | МТП10кВ №180(301) ВЛ10 №3 РП Топтыково | 63 | 38
с.Зенкино | Чаплыгинский | Чаплыгинский | МТП10кВ №181(308) ВЛ10 №3 РП Топтыково | 63 | 41
с.Юсово | Чаплыгинский | Чаплыгинский | МТП10кВ №187(503)ВЛ10 №5 РП Топтыково | 63 | 57
г. Чаплыгин | Чаплыгинский | Чаплыгинский | СТП №586(208) Буховое | 100 | 20
с.Шишкино | Чаплыгинский | Чаплыгинский | СТП - 10 кВ №293(138) ВЛ-10кВ Шишкино | 160 | 75
с.Буховое | Чаплыгинский | Чаплыгинский | СТП 10 кВ №138(471) с.Ведное | 63 | 62
с.Ведное | Чаплыгинский | Чаплыгинский | СТП 10кВ 469(419) ВЛ10 Зерноток РП Ферма | 100 | 36
г. Чаплыгин | Чаплыгинский | Чаплыгинский | СТП 10кВ № 217(468) ВЛ 10 Борисовка | 63 | 15
с.Кривополянье | Чаплыгинский | Чаплыгинский | СТП 10кв № 508(423) с. Дубовое | 100 | 20
с.Дубовое | Чаплыгинский | Чаплыгинский | СТП 10кВ № 551(463) ВЛ Ратчино ПС Колыб | 63 | 50
с.Буховое | Чаплыгинский | Чаплыгинский | СТП 10кВ №233(89) ВЛ 10кВ№4 ПС Чапл-нов | 160 | 41
с.Кривополянье | Чаплыгинский | Чаплыгинский | СТП 10кВ №402(258) от ВЛ-10кВ №1 ПС Нико | 40 | 39
с.Воскресеновка | Чаплыгинский | Чаплыгинский | СТП 10кВ №403(399) от ВЛ-10кВ №1 ПС Нико | 40 | 30
с.Воскресеновка | Чаплыгинский | Чаплыгинский | СТП 10кВ №55 ВЛ Боярский Луг | 100 | 17
г. Чаплыгин | Чаплыгинский | Чаплыгинский | СТП 118/100кВА (455) ВЛ-10кВ Песцово | 100 | 63
с.Троекурово | Чаплыгинский | Чаплыгинский | СТП 222 ВЛ 10кВ Борисовка | 40 | 36
с.Кривополянье | Чаплыгинский | Чаплыгинский | СТП 62/100кВа ВЛ 10кВ Город | 100 | 13
г. Чаплыгин | Чаплыгинский | Чаплыгинский | СТП № 291(388/63)кВА в с.Солнцево | 63 | 61
с.Солнцево | Чаплыгинский | Чаплыгинский | СТП №24/63 кВа от ВЛ-10 кВ Город 1 | 63 | 14
г. Чаплыгин | Чаплыгинский | Чаплыгинский | СТП №289(139/40)кВА с.Солнцево | 40 | 3
с.Шишкино | Чаплыгинский | Чаплыгинский | СТП №445(225/25 кВА) в с.Чечеры | 25 | 12
с.Чечеры | Чаплыгинский | Чаплыгинский | СТП №457(389/40кВА) с.Зенкино | 40 | 6
с.Зенкино | Чаплыгинский | Чаплыгинский | СТП №502(414) ВЛ №1 Пекарня РП Дубовое | 63 | 27
с.Дубовое | Чаплыгинский | Чаплыгинский | СТП №503(415) ВЛ-10 Пекарня | 25 | 12
с.Дубовое | Чаплыгинский | Чаплыгинский | СТП №542(409/25кВА) ВЛ 10кВ Колыбельская | 25 | 10
с.Колыбельское | Чаплыгинский | Чаплыгинский | СТП №546(126)/100кВА с.Колыбельское | 100 | 12
с.Колыбельское | Чаплыгинский | Чаплыгинский | СТП №617(386)/63 кВа в с. Истобное | 63 | 14
с.Истобное | Чаплыгинский | Чаплыгинский | СТП-10 кВ №226(382) ВЛ 10кВ №4 Троицкий | 100 | 48
с.Кривополянье | Чаплыгинский | Чаплыгинский | СТП-10кВ №36 ВЛ-10 кВ ЖД ПС Чаплыгин | 40 | 15
г. Чаплыгин | Чаплыгинский | Чаплыгинский | ТП -10кВ №527(426) с. Дубовое | 100 | 9
с.Троекурово | Чаплыгинский | Чаплыгинский | ТП 101 ВЛ-10кВ №1 Епинетово ПС Троекуров | 63 | 50
с.Дубовое | Чаплыгинский | Чаплыгинский | ТП 10кВ №534(425) с. Дубовое | 100 | 69
г. Чаплыгин | Чаплыгинский | Чаплыгинский | ТП 10кВ №15 КЛ-10 кВ ПС Чаплыгин | 630 | 195
г. Чаплыгин | Чаплыгинский | Чаплыгинский | ТП 10кВ №16 РП 10кВ Город | 250 | 102
с.Дубовое | Чаплыгинский | Чаплыгинский | ТП 146 (453) от ВЛ-10кВ Ведное | 100 | 47
с.Ведное | Чаплыгинский | Чаплыгинский | ТП 147(454) от ВЛ-10кВ Ведное | 100 | 47
с.Ведное | Чаплыгинский | Чаплыгинский | ТП 19 ВЛ 10кВ Ж.Д. | 160 | 39
г. Чаплыгин | Чаплыгинский | Чаплыгинский | ТП 211(439) ВЛ 10 кВ Борисовка | 250 | 14
с.Кривополянье | Чаплыгинский | Чаплыгинский | ТП 220(307) ВЛ 10 кВ Борисовка | 250 | 80
с.Кривополянье | Чаплыгинский | Чаплыгинский | ТП 221(449) ВЛ 10 кВ Борисовка | 100 | 52
с.Кривополянье | Чаплыгинский | Чаплыгинский | ТП 241(469) ВЛ-10кВ Набережная | 100 | 25
с.Кривополянье | Чаплыгинский | Чаплыгинский | ТП 266(450) ВЛ Победа ПС Чаплыгин | 160 | 45
с.Большое Петелино | Чаплыгинский | Чаплыгинский | ТП 269 ВЛ 10кВ Победа | 100 | 41
с.Шишкино | Чаплыгинский | Чаплыгинский | ТП 288(447) ВЛ-10кВ №3 от ПС Раненбург | 160 | 52
с.Шишкино | Чаплыгинский | Чаплыгинский | ТП 294(448) ВЛ-10 шишкино | 63 | 44
г. Чаплыгин | Чаплыгинский | Чаплыгинский | ТП 328(452) ВЛ 10кВ Чаплыгин-Раненбург | 160 | 102
с.Дубовое | Чаплыгинский | Чаплыгинский | ТП 329 с. Дубовое ВЛ-10кВ Смычка | 100 | 67
г. Чаплыгин | Чаплыгинский | Чаплыгинский | ТП 484(433) г. Чаплыгин | 250 | 188
г. Чаплыгин | Чаплыгинский | Чаплыгинский | ТП 486(434) г. Чаплыгин | 250 | 194
г. Чаплыгин | Чаплыгинский | Чаплыгинский | ТП 490(435) г. Чаплыгин | 250 | 192
г. Чаплыгин | Чаплыгинский | Чаплыгинский | ТП 491(436)г. Чаплыгин | 250 | 235
г. Чаплыгин | Чаплыгинский | Чаплыгинский | ТП 492(437) г. Чаплыгин | 250 | 102
г. Чаплыгин | Чаплыгинский | Чаплыгинский | ТП 493(438) г. Чаплыгин | 250 | 109
с.Дубовое | Чаплыгинский | Чаплыгинский | ТП 505(104) с. Дубовое | 160 | 76
с.Дубовое | Чаплыгинский | Чаплыгинский | ТП 515(430) ВЛ-10кВ №3 от РП Дубовое | 100 | 34
с.Дубовое | Чаплыгинский | Чаплыгинский | ТП 516(337) с. Дубовое | 250 | 113
с.Дубовое | Чаплыгинский | Чаплыгинский | ТП 528(344) с. Дубовое | 160 | 18
с.Дубовое | Чаплыгинский | Чаплыгинский | ТП 529(403) с. Дубовое | 250 | 155
с.Дубовое | Чаплыгинский | Чаплыгинский | ТП 530(346) с. Дубовое | 100 | 69
с.Дубовое | Чаплыгинский | Чаплыгинский | ТП 531(347) с. Дубовое | 100 | 42
с.Колыбельское | Чаплыгинский | Чаплыгинский | ТП 544(116) ВЛ Колыбельское ПС Колыбельс | 100 | 75
с.Буховое | Чаплыгинский | Чаплыгинский | ТП 555(306) ВЛ-10кВ №3 ПС Колыбельская | 63 | 34
с.Колыбельское | Чаплыгинский | Чаплыгинский | ТП 557(445) ВЛ Ратчино ПС Колыбельска | 63 | 36
с.Буховое | Чаплыгинский | Чаплыгинский | ТП 584(460) ВЛ-10кВ №2 ПС Колыбельская | 63 | 39
с.Буховое | Чаплыгинский | Чаплыгинский | ТП 588(207) ВЛ-10кВ №2 ПС Колыбельская | 250 | 124
с.Буховое | Чаплыгинский | Чаплыгинский | ТП 593(446) ВЛ-10кВ №2 ПС Колыбельская | 63 | 31
с.Истобное | Чаплыгинский | Чаплыгинский | ТП 608(395) с. Истобное | 160 | 9
с.Истобное | Чаплыгинский | Чаплыгинский | ТП 609( 457) с. Истобное | 40 | 33
с.Истобное | Чаплыгинский | Чаплыгинский | ТП 610(109) с. Истобное | 63 | 40
с.Истобное | Чаплыгинский | Чаплыгинский | ТП 611(458) с. Истобное | 40 | 11
с.Истобное | Чаплыгинский | Чаплыгинский | ТП 612(459) с. Истобное | 100 | 65
с.Истобное | Чаплыгинский | Чаплыгинский | ТП 618(444) с. Истобное | 63 | 40
с.Истобное | Чаплыгинский | Чаплыгинский | ТП 619(443) с. Истобное | 40 | 22
с.Истобное | Чаплыгинский | Чаплыгинский | ТП 620(107) с. Истобное | 63 | 41
с.Истобное | Чаплыгинский | Чаплыгинский | ТП 621(442) с. Истобное | 160 | 85
с.Кривополянье | Чаплыгинский | Чаплыгинский | ТП 631 ВЛ 10кВ Резерв ЗРУ | 100 | 96
г. Чаплыгин | Чаплыгинский | Чаплыгинский | ТП 70 ВЛ-10кВ Боярский луг | 500 | 202
г. Чаплыгин | Чаплыгинский | Чаплыгинский | ТП 71 ВЛ-10 Ж/Д РП-10 Чаплыгин | 160 | 29
с.Троекурово | Чаплыгинский | Чаплыгинский | ТП №121/63кВА ( 456) ВЛ-10кВ №4 ПС Троек | 63 | 41
с.Троекурово | Чаплыгинский | Чаплыгинский | ТП №122 (406) ВЛ10кВ №4 Песцово ПС Троек | 250 | 150
г. Чаплыгин | Чаплыгинский | Чаплыгинский | ТП №13 ВЛ-10 кВ Чуглит от РП-10 Город | 400 | 151
г. Чаплыгин | Чаплыгинский | Чаплыгинский | ТП №18 ВЛ 10кВ Ж./Д. ПС Чаплыгин | 400 | 220
г. Чаплыгин | Чаплыгинский | Чаплыгинский | ТП №20 ВЛ 10кВ Ж./Д. ПС Чаплыгин | 400 | 66
г. Чаплыгин | Чаплыгинский | Чаплыгинский | ТП №22 ВЛ 10кВ Ж./Д. ПС Чаплыгин | 400 | 21
г. Чаплыгин | Чаплыгинский | Чаплыгинский | ТП №29 ВЛ-10 кВ Ж./Д. ПС Чаплыгин | 800 | 5
г. Чаплыгин | Чаплыгинский | Чаплыгинский | ТП №31 КЛ-10 кВ ГКТП33 РП Чаплыгин | 315 | 184
г. Чаплыгин | Чаплыгинский | Чаплыгинский | ТП №37 ВЛ-10 кВ Ж./Д. ПС Чаплыгин | 400 | 41
г. Чаплыгин | Чаплыгинский | Чаплыгинский | ТП №4 ВЛ 10кВ яч.№3 Город ПС Чаплыгин | 400 | 49
г. Чаплыгин | Чаплыгинский | Чаплыгинский | ТП №41 ВЛ 10кВ Ж./Д. ПС Чаплыгин | 400 | 14
г. Чаплыгин | Чаплыгинский | Чаплыгинский | ТП №44 ВЛ-10 кВ Ж./Д. ПС Чаплыгин | 630 | 305
г. Чаплыгин | Чаплыгинский | Чаплыгинский | ТП №6 ВЛ-10 кВ от РП-10 кВ Город | 400 | 3
г. Чаплыгин | Чаплыгинский | Чаплыгинский | ТП №9 ВЛ-10 кВ Ж./Д. ПС Чаплыгин | 400 | 67
с.Дубовое | Чаплыгинский | Чаплыгинский | ТП-10кВ №532(424) с. Дубовое | 100 | 64
г. Чаплыгин | Чаплыгинский | Чаплыгинский | КТП 10/0,4 кВ №325(418/2*16 кВа) | 32 | 19
с.Колыбельское | Чаплыгинский | Чаплыгинский | ТП 550 ВЛ 10 кВ Колыбельская | 160 | 124
с. Каликино | Добровский | Чаплыгинский | ТП 1001 с.Каликино | 60 | 20
с. Б.Хомутец | Добровский | Чаплыгинский | ТП 1002 с.Б.Хомутец | 63 | 50
с. Б.Хомутец | Добровский | Чаплыгинский | ТП 1003 с.Б.Хомутец | 160 | 75
с. Б.Хомутец | Добровский | Чаплыгинский | ТП 1004 с.Б.Хомутец | 400 | 120
с. Б.Хомутец | Добровский | Чаплыгинский | ТП 1005 с.Б.Хомутец | 100 | 70
с. Б.Хомутец | Добровский | Чаплыгинский | ТП 1006 с.Б.Хомутец | 400 | 150
с. Б.Хомутец | Добровский | Чаплыгинский | ТП 1008 с.Б.Хомутец | 160 | 45
с. Горицы | Добровский | Чаплыгинский | ТП 1009 с.Горицы | 100 | 25
с. Махоново | Добровский | Чаплыгинский | ТП 1013 с.Махоново | 100 | 15
с. Махоново | Добровский | Чаплыгинский | ТП 1014 с.Махоново | 160 | 15
с. Махоново | Добровский | Чаплыгинский | ТП 1015 с.Махоново | 63 | 40
с. Махоново | Добровский | Чаплыгинский | ТП 1016 с.Махоново | 160 | 45
с. Каликино | Добровский | Чаплыгинский | ТП 1021 с.Доброе | 250 | 75
с. Путятино | Добровский | Чаплыгинский | ТП 1022 с.Каликино | 63 | 15
с. Путятино | Добровский | Чаплыгинский | ТП 1027 с.Путятино | 63 | 10
с. Путятино | Добровский | Чаплыгинский | ТП 1029 с.Путятино | 100 | 25
пос.Лесхоз | Добровский | Чаплыгинский | ТП 1031 с.Доброе | 100 | 15
с. Каликино | Добровский | Чаплыгинский | ТП 1035 с.Каликино | 100 | 15
с. Доброе | Добровский | Чаплыгинский | ТП 1036 с.Доброе | 250 | 75
с. Доброе | Добровский | Чаплыгинский | ТП 1039 с.Доброе | 800 | 80
с. Каликино | Добровский | Чаплыгинский | ТП 1040 с.Каликино | 160 | 60
с. Махоново | Добровский | Чаплыгинский | ТП 1041 с.Махоново | 63 | 30
с. Волчье | Добровский | Чаплыгинский | ТП 1042 с.Волчье | 250 | 75
с. Крутое | Добровский | Чаплыгинский | ТП 1045 с.Крутое | 250 | 65
с. Волчье | Добровский | Чаплыгинский | ТП 1047 с.Волчье | 60 | 15
с. Волчье | Добровский | Чаплыгинский | ТП 1048 с.Волчье | 100 | 35
с. Волчье | Добровский | Чаплыгинский | ТП 1049 с.Волчье | 100 | 25
с. Путятино | Добровский | Чаплыгинский | ТП 1050 с.Путятино | 63 | 15
с. Ратчино | Добровский | Чаплыгинский | ТП 1051 с.Ратчино | 63 | 20
с. Каликино | Добровский | Чаплыгинский | ТП 1052 с.Каликино | 100 | 25
с. Махоново | Добровский | Чаплыгинский | ТП 1053 с.Махоново | 40 | 15
с. Махоново | Добровский | Чаплыгинский | ТП 1056 с.Махоново | 250 | 150
с. Кривец | Добровский | Чаплыгинский | ТП 1057 с.Кривец | 160 | 45
с. Лебяжье | Добровский | Чаплыгинский | ТП 1058 с.Лебяжье | 40 | 15
с. Лебяжье | Добровский | Чаплыгинский | ТП 1059 с.Лебяжье | 100 | 25
с. Лебяжье | Добровский | Чаплыгинский | ТП 1060 с.Лебяжье | 100 | 20
с. Каликино | Добровский | Чаплыгинский | ТП 1061 пос.Дальний | 160 | 60
с. Доброе | Добровский | Чаплыгинский | ТП 1062 с.Доброе | 250 | 35
с. Каликино | Добровский | Чаплыгинский | ТП 1063 с.Каликино | 160 | 60
с. Каликино | Добровский | Чаплыгинский | ТП 1066 с.Каликино | 40 | 10
с. Каликино | Добровский | Чаплыгинский | ТП 1069 с.Каликино | 100 | 25
с. Доброе | Добровский | Чаплыгинский | ТП 1070 с.Доброе | 1260 | 250
с. Доброе | Добровский | Чаплыгинский | ТП 1071 с.Доброе | 100 | 40
с. Трубетчино | Добровский | Чаплыгинский | ТП 1072 с.Трубетчино | 100 | 35
с. Доброе | Добровский | Чаплыгинский | ТП 1073 с.Доброе | 25 | 0
с. Трубетчино | Добровский | Чаплыгинский | ТП 1074 с.Трубетчино | 800 | 200
с. Доброе | Добровский | Чаплыгинский | ТП 1075 с.Доброе | 160 | 60
с. Крутое | Добровский | Чаплыгинский | ТП 1077 с.Делеховое | 100 | 20
пос. Победы | Добровский | Чаплыгинский | ТП 1078 пос.Победа | 100 | 25
с. Богородицкое | Добровский | Чаплыгинский | ТП 1080 с.Богородицкое | 160 | 30
с. Крутое | Добровский | Чаплыгинский | ТП 1081 с.Крутое | 100 | 20
с. Крутое | Добровский | Чаплыгинский | ТП 1082 с.Крутое | 40 | 0
с. Порой | Добровский | Чаплыгинский | ТП 1083 с.Порой | 63 | 10
с. Б.Хомутец | Добровский | Чаплыгинский | ТП 1084 с.Лебяжье | 160 | 40
с. Доброе | Добровский | Чаплыгинский | ТП 1085 ВЛ Комплекс 2 с. Доброе | 160 | 40
с. Борисовка | Добровский | Чаплыгинский | ТП 1086 с.Борисовка | 40 | 0
с. Б.Хомутец | Добровский | Чаплыгинский | ТП 1087 с.Б.Хомутец | 25 | 5
с. Борисовка | Добровский | Чаплыгинский | ТП 1088 с.Борисовка | 40 | 10
с. Замартынье | Добровский | Чаплыгинский | ТП 1089 с.Замартынье | 25 | 0
с. Капитанщино | Добровский | Чаплыгинский | ТП 1090 с.Капитанщино | 25 | 5
с. Филатовка | Добровский | Чаплыгинский | ТП 1091 с.Филатовка | 100 | 20
с. Гудово | Добровский | Чаплыгинский | ТП 1092 с.Гудово | 40 | 10
с. Махоново | Добровский | Чаплыгинский | ТП 1093 с.Махоново | 40 | 20
с. Преображеновка | Добровский | Чаплыгинский | ТП 1094 с.Преображеновка | 100 | 20
пос. Кривецкое лесничество | Добровский | Чаплыгинский | ТП 1095 п.Кривецкое лесничество | 100 | 15
с. Доброе | Добровский | Чаплыгинский | ТП 1096 с.Доброе | 160 | 50
с. Доброе | Добровский | Чаплыгинский | ТП 1097 с.Доброе | 250 | 80
с. Доброе | Добровский | Чаплыгинский | ТП 1098 с.Доброе | 250 | 63
с. Доброе | Добровский | Чаплыгинский | ТП 1099 с.Доброе | 100 | 40
с. Доброе | Добровский | Чаплыгинский | ТП 10Л с.Доброе | 250 | 65
с. Капитанщино | Добровский | Чаплыгинский | ТП 1100 с.Капитанщино | 100 | 20
с. Замартынье | Добровский | Чаплыгинский | ТП 1106 с.Замартынье | 160 | 80
с. Каликино | Добровский | Чаплыгинский | ТП 1108 с.Каликино | 63 | 15
с. Каликино | Добровский | Чаплыгинский | ТП 1109 с.Каликино | 250 | 60
с. Каликино | Добровский | Чаплыгинский | ТП 1111 с.Каликино | 250 | 40
с. Каликино | Добровский | Чаплыгинский | ТП 1112 с.Каликино | 250 | 200
с. Каликино | Добровский | Чаплыгинский | ТП 1113 с.Каликино | 100 | 45
с. Каликино | Добровский | Чаплыгинский | ТП 1114 с.Каликино | 63 | 35
с. Доброе | Добровский | Чаплыгинский | ТП 1117 с.Доброе | 100 | 45
с. Каликино | Добровский | Чаплыгинский | ТП 1119 с.Каликино | 160 | 60
с. Махоново | Добровский | Чаплыгинский | ТП 1120 с.Махоново | 40 | 10
с. Махоново | Добровский | Чаплыгинский | ТП 1121 с. Махоново | 100 | 40
с. Каликино | Добровский | Чаплыгинский | ТП 1122 с.Каликино | 100 | 35
с. Каликино | Добровский | Чаплыгинский | ТП 1123 с.Каликино | 63 | 10
с. Каликино | Добровский | Чаплыгинский | ТП 1125 с.Каликино | 63 | 15
с. Богородицкое | Добровский | Чаплыгинский | ТП 1126 с.Доброе | 250 | 97
с. Каликино | Добровский | Чаплыгинский | ТП 1127 с.Каликино | 63 | 10
с. Каликино | Добровский | Чаплыгинский | ТП 1128 с.Каликино | 63 | 15
с. Каликино | Добровский | Чаплыгинский | ТП 1129 с.Каликино | 100 | 35
с. Каликино | Добровский | Чаплыгинский | ТП 1130 с.Каликино | 100 | 40
с. Богородицкое | Добровский | Чаплыгинский | ТП 1131 с.Богородицкое | 250 | 100
с. Борисовка | Добровский | Чаплыгинский | ТП 1132 с.Борисовка | 63 | 20
с. Капитанщино | Добровский | Чаплыгинский | ТП 1133 с.Капитанщино | 25 | 10
с. Доброе | Добровский | Чаплыгинский | ТП 1134 с.Доброе | 250 | 60
с. Трубетчино | Добровский | Чаплыгинский | ТП 1135 с.Трубетчино | 63 | 15
с. Трубетчино | Добровский | Чаплыгинский | ТП 1136 с.Трубетчино | 63 | 20
с. Доброе | Добровский | Чаплыгинский | ТП 1137 с.Доброе | 160 | 60
с. Доброе | Добровский | Чаплыгинский | ТП 1139 с.Доброе | 250 | 20
с. Кореневщино | Добровский | Чаплыгинский | ТП 1140 с.Кореневщино | 100 | 20
с. Кореневщино | Добровский | Чаплыгинский | ТП 1141 с.Кореневщино | 100 | 65
с. Кореневщино | Добровский | Чаплыгинский | ТП 1142 с.Кореневщино | 250 | 95
с. Кривец | Добровский | Чаплыгинский | ТП 1146 с.Борисовка | 25 | 5
с. Доброе | Добровский | Чаплыгинский | ТП 1147 с.Доброе | 160 | 85
с. Доброе | Добровский | Чаплыгинский | ТП 1148 с.Доброе | 160 | 120
с. Гудово | Добровский | Чаплыгинский | ТП 1149 с.Гудово | 100 | 75
с. Доброе | Добровский | Чаплыгинский | ТП 1150 с.Доброе | 400 | 100
с. Доброе | Добровский | Чаплыгинский | ТП 1151 с.Доброе | 250 | 120
с. Преображеновка | Добровский | Чаплыгинский | ТП 1152 с.Преображеновка | 100 | 50
с. Кореневщино | Добровский | Чаплыгинский | ТП 1153 с.Кореневщино | 100 | 40
д. Николаевка | Добровский | Чаплыгинский | ТП 1154 д.Николаевка | 250 | 150
с. Б.Хомутец | Добровский | Чаплыгинский | ТП 1155 с.Б.Хомутец | 100 | 25
с. Кореневщино | Добровский | Чаплыгинский | ТП 1156 с.Кореневщино | 160 | 40
с. Кореневщино | Добровский | Чаплыгинский | ТП 1157 с.Кореневщино | 250 | 100
с. Горицы | Добровский | Чаплыгинский | ТП 1158 с.Горицы | 100 | 60
Трастоватский кордон | Добровский | Чаплыгинский | ТП 1159 пос.Трастоватский кордон | 63 | 2
с. Филатовка | Добровский | Чаплыгинский | ТП 1160 с.Филатовка | 100 | 50
с. Богородицкое | Добровский | Чаплыгинский | ТП 1161 с.Богородицкое | 100 | 49
с. Преображеновка | Добровский | Чаплыгинский | ТП 1162 с.Преображеновка | 63 | 18
с. Преображеновка | Добровский | Чаплыгинский | ТП 1163 с.Преображеновка | 160 | 82
с. Преображеновка | Добровский | Чаплыгинский | ТП 1164 с.Преображеновка | 100 | 60
с. Кореневщино | Добровский | Чаплыгинский | ТП 1165 с.Кореневщино | 100 | 65
с. Горицы | Добровский | Чаплыгинский | ТП 1166 с.Горицы | 400 | 280
с. Капитанщино | Добровский | Чаплыгинский | ТП 1167 с.Капитанщино | 400 | 250
с. Капитанщино | Добровский | Чаплыгинский | ТП 1168 с.Капитанщино | 400 | 260
с. Капитанщино | Добровский | Чаплыгинский | ТП 1169 с.Капитанщино | 400 | 250
с. Капитанщино | Добровский | Чаплыгинский | ТП 1170 с.Капитанщино | 400 | 300
с. Капитанщино | Добровский | Чаплыгинский | ТП 1171 с.Капитанщино | 400 | 260
с. Капитанщино | Добровский | Чаплыгинский | ТП 1172 с.Капитанщино | 400 | 250
с. Преображеновка | Добровский | Чаплыгинский | ТП 1173 с.Преображеновка | 63 | 50
с. Доброе | Добровский | Чаплыгинский | ТП 1175 с.Доброе | 160 | 100
с. Борисовка | Добровский | Чаплыгинский | ТП 1176 с.Борисовка | 100 | 50
с. Волчье | Добровский | Чаплыгинский | ТП 1177 с.Волчье | 100 | 65
с. Кореневщино | Добровский | Чаплыгинский | ТП 1178 с.Горицы | 100 | 20
с. Трубетчино | Добровский | Чаплыгинский | ТП 1179 с.Трубетчино | 160 | 80
с. Доброе | Добровский | Чаплыгинский | ТП 1180 с.Доброе | 100 | 75
с. Горицы | Добровский | Чаплыгинский | ТП 1181 с.Горицы | 100 | 20
с. Капитанщино | Добровский | Чаплыгинский | ТП 1182 с.Капитанщино | 100 | 59
с. Капитанщино | Добровский | Чаплыгинский | ТП 1183 с.Капитанщино | 160 | 60
с. Кореневщино | Добровский | Чаплыгинский | ТП 1184 с.Кореневщино | 160 | 78
с. Кореневщино | Добровский | Чаплыгинский | ТП 1185 с.Кореневщино | 100 | 50
с. Доброе | Добровский | Чаплыгинский | ТП 1186 с.Б.Хомутец | 25 | 18
с. Никольское | Добровский | Чаплыгинский | ТП 1187 с.Никольское | 160 | 110
с. Борисовка | Добровский | Чаплыгинский | ТП 1188 с.Борисовка | 160 | 80
с. Доброе | Добровский | Чаплыгинский | ТП 1189 с.Доброе | 25 | 15
с. Б.Хомутец | Добровский | Чаплыгинский | ТП 1190 с.Б.Хомутец | 100 | 75
с. Лебяжье | Добровский | Чаплыгинский | ТП 1191 с.Лебяжье | 250 | 220
с. Замартынье | Добровский | Чаплыгинский | ТП 1192 с.Замартынье | 63 | 20
с. Борисовка | Добровский | Чаплыгинский | ТП 1193 с.Борисовка | 160 | 100
с. Ратчино | Добровский | Чаплыгинский | ТП 1194 с.Ратчино | 25 | 10
с. Богородицкое | Добровский | Чаплыгинский | ТП 1195 с.Богородицкое | 100 | 80
с. Доброе | Добровский | Чаплыгинский | ТП 1196 с.Доброе | 63 | 40
с. Трубетчино | Добровский | Чаплыгинский | ТП 1197 с.Трубетчино | 100 | 75
с. Кореневщино | Добровский | Чаплыгинский | ТП 1198 с.Кореневщино | 160 | 100
с. Кореневщино | Добровский | Чаплыгинский | ТП 1199 с.Кореневщино | 25 | 8
с. Доброе | Добровский | Чаплыгинский | ТП 11Л с.Доброе | 250 | 150
с. Б.Хомутец | Добровский | Чаплыгинский | ТП 1203 с.Б.Хомутец | 160 | 100
с. Порой | Добровский | Чаплыгинский | ТП 1205 с.Порой | 63 | 10
с. Ратчино | Добровский | Чаплыгинский | ТП 1206 с.Ратчино | 100 | 75
с. Ратчино | Добровский | Чаплыгинский | ТП 1207 с.Ратчино | 250 | 220
с. Ратчино | Добровский | Чаплыгинский | ТП 1208 с.Ратчино | 100 | 85
с.Панино | Добровский | Чаплыгинский | ТП 1209 с.Панино | 100 | 37
с. Крутое | Добровский | Чаплыгинский | ТП 1210 с.Крутое | 400 | 300
с. Ратчино | Добровский | Чаплыгинский | ТП 1212 с.Ратчино | 100 | 70
с. Панино | Добровский | Чаплыгинский | ТП 1213 с.Панино | 160 | 64
с. Лебяжье | Добровский | Чаплыгинский | ТП 1216 с.Б.Хомутец | 63 | 25
с. Путятино | Добровский | Чаплыгинский | ТП 1217 с.Путятино | 250 | 200
с. Б.Хомутец | Добровский | Чаплыгинский | ТП 1218 с.Б.Хомутец | 160 | 120
с. Б.Хомутец | Добровский | Чаплыгинский | ТП 1219 с.Б.Хомутец | 160 | 110
с. Кривец | Добровский | Чаплыгинский | ТП 1220 с.Кривец | 160 | 55
с. Б.Хомутец | Добровский | Чаплыгинский | ТП 1221 с.Б.Хомутец | 63 | 30
с. Б.Хомутец | Добровский | Чаплыгинский | ТП 1222 с.Б.Хомутец | 160 | 100
с. Б.Хомутец | Добровский | Чаплыгинский | ТП 1223 с.Б.Хомутец | 100 | 75
с. Кривец | Добровский | Чаплыгинский | ТП 1224 п.Кривецкое лесничество | 100 | 25
с. Б.Хомутец | Добровский | Чаплыгинский | ТП 1225 с.Лебяжье | 63 | 40
с. Кривец | Добровский | Чаплыгинский | ТП 1226 с.Кривец | 100 | 75
с. Кривец | Добровский | Чаплыгинский | ТП 1227 с.Кривец | 250 | 99
с. Чечеры | Добровский | Чаплыгинский | ТП 1228 с.Чечеры | 100 | 80
с. Крутое | Добровский | Чаплыгинский | ТП 1230 с.Крутое | 63 | 5
пос. Кривецкое лесничество | Добровский | Чаплыгинский | ТП 1231 пос.Трастоватский кордон | 400 | 280
с. Преображеновка | Добровский | Чаплыгинский | ТП 1232 с.Преображеновка | 40 | 18
с. Преображеновка | Добровский | Чаплыгинский | ТП 1233 с.Преображеновка | 100 | 45
с. Доброе | Добровский | Чаплыгинский | ТП 1234 с.Доброе | 100 | 65
с. Крутое | Добровский | Чаплыгинский | ТП 1235 с.Крутое | 40 | 25
с. Борисовка | Добровский | Чаплыгинский | ТП 1236 с.Борисовка | 160 | 100
с. Гудово | Добровский | Чаплыгинский | ТП 1238 с.Гудово | 63 | 35
с. Трубетчино | Добровский | Чаплыгинский | ТП 1240 с.Трубетчино | 100 | 65
с. Трубетчино | Добровский | Чаплыгинский | ТП 1241 с.Трубетчино | 100 | 75
с. Замартынье | Добровский | Чаплыгинский | ТП 1242 с.Замартынье | 250 | 5
с. Кореневщино | Добровский | Чаплыгинский | ТП 1243 с.Горицы | 100 | 63
с. Капитанщино | Добровский | Чаплыгинский | ТП 1244 с.Капитанщино | 250 | 120
с. Капитанщино | Добровский | Чаплыгинский | ТП 1245 с.Капитанщино | 250 | 210
с. Капитанщино | Добровский | Чаплыгинский | ТП 1246 с.Капитанщино | 400 | 350
с. Капитанщино | Добровский | Чаплыгинский | ТП 1247 с.Капитанщино | 400 | 350
с. Капитанщино | Добровский | Чаплыгинский | ТП 1248 с.Капитанщино | 250 | 230
с. Капитанщино | Добровский | Чаплыгинский | ТП 1249 с.Капитанщино | 250 | 200
с. Доброе | Добровский | Чаплыгинский | ТП 1250 с.Доброе | 250 | 78
с. Б.Хомутец | Добровский | Чаплыгинский | ТП 1251 с.Лебяжье | 250 | 200
с. Капитанщино | Добровский | Чаплыгинский | ТП 1252 с.Капитанщино | 400 | 350
с. Новоселье | Добровский | Чаплыгинский | ТП 1253 с.Новоселье | 100 | 75
с. Борисовка | Добровский | Чаплыгинский | ТП 1254 с.Борисовка | 100 | 30
с. Никольское | Добровский | Чаплыгинский | ТП 1255 с.Никольское | 100 | 65
с. Доброе | Добровский | Чаплыгинский | ТП 1256 с.Доброе | 63 | 20
с. Трубетчино | Добровский | Чаплыгинский | ТП 1257 с.Трубетчино | 100 | 20
с. Трубетчино | Добровский | Чаплыгинский | ТП 1258 с.Трубетчино | 63 | 30
с. Трубетчино | Добровский | Чаплыгинский | ТП 1259 с.Трубетчино | 63 | 20
с. Лебяжье | Добровский | Чаплыгинский | ТП 1260 с.Лебяжье | 63 | 10
с. Трубетчино | Добровский | Чаплыгинский | ТП 1261 с.Трубетчино | 100 | 75
с. Лебяжье | Добровский | Чаплыгинский | ТП 1262 с.Лебяжье | 250 | 200
с. Лебяжье | Добровский | Чаплыгинский | ТП 1263 с.Лебяжье | 250 | 200
с. Лебяжье | Добровский | Чаплыгинский | ТП 1264 с.Лебяжье | 250 | 230
с. Делеховое | Добровский | Чаплыгинский | ТП 1265 с.Делеховое | 63 | 35
с. Борисовка | Добровский | Чаплыгинский | ТП 1266 с.Борисовка | 63 | 20
с. Трубетчино | Добровский | Чаплыгинский | ТП 1267 с.Трубетчино | 160 | 110
с. Трубетчино | Добровский | Чаплыгинский | ТП 1268 с.Трубетчино | 250 | 200
с. Трубетчино | Добровский | Чаплыгинский | ТП 1269 с.Трубетчино | 160 | 120
с. Трубетчино | Добровский | Чаплыгинский | ТП 1270 с.Трубетчино | 40 | 25
с. Трубетчино | Добровский | Чаплыгинский | ТП 1271 с.Трубетчино | 63 | 35
с. Кореневщино | Добровский | Чаплыгинский | ТП 1272 с.Кореневщино | 63 | 60
с. Кривец | Добровский | Чаплыгинский | ТП 1273 с.Преображеновка | 63 | 55
с. Преображеновка | Добровский | Чаплыгинский | ТП 1280 с.Преображеновка | 63 | 14
с. Доброе | Добровский | Чаплыгинский | ТП 1281 с.Доброе | 160 | 25
с. Кореневщино | Добровский | Чаплыгинский | ТП 1282 с.Горицы | 160 | 110
с. Кривец | Добровский | Чаплыгинский | ТП 1283 с.Кривец | 63 | 40
с. Богородицкое | Добровский | Чаплыгинский | ТП 1284 с.Богородицкое | 100 | 75
с. Кривец | Добровский | Чаплыгинский | ТП 1285 с.Кривец | 100 | 65
с. Кривец | Добровский | Чаплыгинский | ТП 1286 с.Кривец | 100 | 65
с. Новоселье | Добровский | Чаплыгинский | ТП 1287 с.Новоселье | 100 | 71
с. Новоселье | Добровский | Чаплыгинский | ТП 1288 с.Новоселье | 100 | 73
с. Преображеновка | Добровский | Чаплыгинский | ТП 1289 с.Преображеновка | 160 | 60
с. Доброе | Добровский | Чаплыгинский | ТП 1290 с.Доброе | 160 | 100
с. Доброе | Добровский | Чаплыгинский | ТП 1291 с.Доброе | 63 | 25
с. Преображеновка | Добровский | Чаплыгинский | ТП 1292 с.Преображеновка | 100 | 85
с. Б.Хомутец | Добровский | Чаплыгинский | ТП 1293 с.Б.Хомутец | 100 | 60
с. Кореневщино | Добровский | Чаплыгинский | ТП 1294 с.Кореневщино | 63 | 10
с. Богородицкое | Добровский | Чаплыгинский | ТП 1299 с.Богородицкое | 63 | 20
с. Доброе | Добровский | Чаплыгинский | ТП 12Л с.Доброе | 100 | 15
с. Б.Хомутец | Добровский | Чаплыгинский | ТП 1300 с.Б.Хомутец | 250 | 140
с. Б.Хомутец | Добровский | Чаплыгинский | ТП 1301 с.Б.Хомутец | 160 | 80
с. Б.Хомутец | Добровский | Чаплыгинский | ТП 1302 с.Б.Хомутец | 100 | 80
с. Преображеновка | Добровский | Чаплыгинский | ТП 1305 с.Б.Хомутец | 250 | 40
с. Преображеновка | Добровский | Чаплыгинский | ТП 1306 с.Преображеновка | 63 | 20
с. Б.Хомутец | Добровский | Чаплыгинский | ТП 1307 с.Б.Хомутец | 100 | 35
с. Чечеры | Добровский | Чаплыгинский | ТП 1309 с.Чечеры | 100 | 65
с. Чечеры | Добровский | Чаплыгинский | ТП 1310 с.Чечеры | 160 | 110
с. Чечеры | Добровский | Чаплыгинский | ТП 1311 с.Чечеры | 63 | 45
с. Чечеры | Добровский | Чаплыгинский | ТП 1312 с.Чечеры | 63 | 55
с. Чечеры | Добровский | Чаплыгинский | ТП 1313 с.Чечеры | 160 | 100
с. Чечеры | Добровский | Чаплыгинский | ТП 1314 с.Чечеры | 160 | 120
с. Чечеры | Добровский | Чаплыгинский | ТП 1315 с.Чечеры | 100 | 75
с. Чечеры | Добровский | Чаплыгинский | ТП 1316 с.Чечеры | 100 | 60
с. Чечеры | Добровский | Чаплыгинский | ТП 1317 с.Чечеры | 100 | 50
с. Чечеры | Добровский | Чаплыгинский | ТП 1318 с.Чечеры | 160 | 75
с. Чечеры | Добровский | Чаплыгинский | ТП 1319 с.Чечеры | 160 | 70
с. Чечеры | Добровский | Чаплыгинский | ТП 1320 с.Чечеры | 100 | 50
с. Чечеры | Добровский | Чаплыгинский | ТП 1321 с.Чечеры | 250 | 105
с. Чечеры | Добровский | Чаплыгинский | ТП 1322 с.Чечеры | 100 | 60
с. Чечеры | Добровский | Чаплыгинский | ТП 1323 с.Чечеры | 160 | 90
с. Чечеры | Добровский | Чаплыгинский | ТП 1324 с.Чечеры | 250 | 90
с. Чечеры | Добровский | Чаплыгинский | ТП 1325 с.Чечеры | 100 | 60
с. Чечеры | Добровский | Чаплыгинский | ТП 1326 с.Чечеры | 40 | 20
с. Б.Хомутец | Добровский | Чаплыгинский | ТП 1328 с.Б.Хомутец | 63 | 40
с. Б.Хомутец | Добровский | Чаплыгинский | ТП 1329 с.Б.Хомутец | 160 | 110
с. Чечеры | Добровский | Чаплыгинский | ТП 1330 с.Чечеры | 160 | 130
с. Б.Хомутец | Добровский | Чаплыгинский | ТП 1331 с.Б.Хомутец | 100 | 85
с. Борисовка | Добровский | Чаплыгинский | ТП 1333 с.Лебяжье | 63 | 20
с. Кореневщино | Добровский | Чаплыгинский | ТП 1337 с.Горицы | 100 | 75
с. Капитанщино | Добровский | Чаплыгинский | ТП 1338 с.Капитанщино | 400 | 300
с. Капитанщино | Добровский | Чаплыгинский | ТП 1339 с.Капитанщино | 63 | 20
с. Капитанщино | Добровский | Чаплыгинский | ТП 1340 с.Капитанщино | 100 | 45
с. Кривец | Добровский | Чаплыгинский | ТП 1342 с.Кривец | 160 | 93
с. Кривец | Добровский | Чаплыгинский | ТП 1343 с.Кривец | 100 | 44
с. Богородицкое | Добровский | Чаплыгинский | ТП 1344 с.Панино | 63 | 20
с. Доброе | Добровский | Чаплыгинский | ТП 1400 с.Доброе | 160 | 60
с. Порой | Добровский | Чаплыгинский | ТП 1403 с.Порой | 63 | 22
пос. Гудбок | Добровский | Чаплыгинский | ТП 1404 пос.Гудбок | 160 | 20
с. Борисовка | Добровский | Чаплыгинский | ТП 1406 с.Борисовка | 63 | 0
с. Богородицкое | Добровский | Чаплыгинский | ТП 1407 с.Богородицкое | 100 | 40
с. Преображеновка | Добровский | Чаплыгинский | ТП 1409 с.Преображеновка | 100 | 12
с. Преображеновка | Добровский | Чаплыгинский | ТП 1410 с.Преображеновка | 100 | 57
с. Липовка | Добровский | Чаплыгинский | ТП 1412 с.Липовка | 63 | 30
с. Липовка | Добровский | Чаплыгинский | ТП 1413 с.Липовка | 63 | 30
с. Липовка | Добровский | Чаплыгинский | ТП 1414 с.Липовка | 63 | 20
с. Липовка | Добровский | Чаплыгинский | ТП 1415 с.Липовка | 100 | 40
с. Филатовка | Добровский | Чаплыгинский | ТП 1420 с.Филатовка | 160 | 100
с. Б.Хомутец | Добровский | Чаплыгинский | ТП 1421 с.Капитанщино | 63 | 50
с. Кореневщино | Добровский | Чаплыгинский | ТП 1422 с.Горицы | 400 | 200
с. Кореневщино | Добровский | Чаплыгинский | ТП 1423 с.Горицы | 100 | 65
с. Доброе | Добровский | Чаплыгинский | ТП 1424 с.Доброе | 250 | 100
с. Кореневщино | Добровский | Чаплыгинский | ТП 1425 с.Горицы | 100 | 80
с. Кореневщино | Добровский | Чаплыгинский | ТП 1426 с.Горицы | 63 | 20
с. Доброе | Добровский | Чаплыгинский | ТП 1427 с.Доброе | 250 | 180
с. Лебяжье | Добровский | Чаплыгинский | ТП 1428 с.Горицы | 160 | 100
с. Кривец | Добровский | Чаплыгинский | ТП 146 (453) от ВЛ-10кВ Ведное | 100 | 5
с. Доброе | Добровский | Чаплыгинский | ТП 147(454) от ВЛ-10кВ Ведное | 100 | 85
с. Доброе | Добровский | Чаплыгинский | ТП 1480 с.Преображеновка | 63 | 12
с. Гудово | Добровский | Чаплыгинский | ТП 1499 с.Замартынье | 160 | 75
с. Доброе | Добровский | Чаплыгинский | ТП 14Л с.Доброе | 100 | 75
с. Трубетчино | Добровский | Чаплыгинский | ТП 1500 с.Трубетчино | 400 | 250
с. Замартынье | Добровский | Чаплыгинский | ТП 1502 с.Замартынье | 250 | 180
с. Порой | Добровский | Чаплыгинский | ТП 1504 с.Порой | 100 | 85
с. Порой | Добровский | Чаплыгинский | ТП 1505 с.Порой | 63 | 40
с. Трубетчино | Добровский | Чаплыгинский | ТП 1506 с.Трубетчино | 250 | 210
с. Трубетчино | Добровский | Чаплыгинский | ТП 1507 с.Трубетчино | 200 | 150
с. Замартынье | Добровский | Чаплыгинский | ТП 1508 с.Замартынье | 25 | 5
с. Трубетчино | Добровский | Чаплыгинский | ТП 1509 с.Трубетчино | 160 | 100
с. Новоселье | Добровский | Чаплыгинский | ТП 1510 с.Замартынье | 400 | 250
с. Замартынье | Добровский | Чаплыгинский | ТП 1511 с.Замартынье | 250 | 180
с. Замартынье | Добровский | Чаплыгинский | ТП 1512 с.Замартынье | 160 | 100
с. Замартынье | Добровский | Чаплыгинский | ТП 1513 с.Замартынье | 100 | 50
с. Замартынье | Добровский | Чаплыгинский | ТП 1514 с.Замартынье | 400 | 300
с. Замартынье | Добровский | Чаплыгинский | ТП 1515 с.Замартынье | 100 | 75
с. Екатериновка | Добровский | Чаплыгинский | ТП 1517 с.Екатериновка | 40 | 35
с. Екатериновка | Добровский | Чаплыгинский | ТП 1519 с.Екатериновка | 63 | 20
с. Екатериновка | Добровский | Чаплыгинский | ТП 1520 с.Екатериновка | 630 | 200
с. Хомяки | Добровский | Чаплыгинский | ТП 1521 с.Екатериновка | 40 | 25
с. Трубетчино | Добровский | Чаплыгинский | ТП 1524 с.Трубетчино | 400 | 20
с. Трубетчино | Добровский | Чаплыгинский | ТП 1525 с.Трубетчино | 400 | 400
с. Порой | Добровский | Чаплыгинский | ТП 1526 с.Порой | 250 | 180
с. Замартынье | Добровский | Чаплыгинский | ТП 1528 с.Замартынье | 250 | 150
с. Порой | Добровский | Чаплыгинский | ТП 1530 с.Порой | 250 | 210
с. Трубетчино | Добровский | Чаплыгинский | ТП 1531 с.Трубетчино | 100 | 75
с. Екатериновка | Добровский | Чаплыгинский | ТП 1532 с.Екатериновка | 100 | 65
с. Екатериновка | Добровский | Чаплыгинский | ТП 1533 с.Екатериновка | 63 | 40
с. Каликино | Добровский | Чаплыгинский | ТП 1534 с.Волчье | 40 | 30
с. Крутое | Добровский | Чаплыгинский | ТП 1535 с.Крутое | 100 | 20
с. Крутое | Добровский | Чаплыгинский | ТП 1536 с.Крутое | 100 | 75
с. Екатериновка | Добровский | Чаплыгинский | ТП 1539 с.Екатериновка | 100 | 85
с. Екатериновка | Добровский | Чаплыгинский | ТП 1540 с.Екатериновка | 100 | 87
с. Екатериновка | Добровский | Чаплыгинский | ТП 1541 с.Екатериновка | 100 | 75
с. Трубетчино | Добровский | Чаплыгинский | ТП 1542 с.Трубетчино | 100 | 35
с. Трубетчино | Добровский | Чаплыгинский | ТП 1543 с.Трубетчино | 100 | 20
с. Трубетчино | Добровский | Чаплыгинский | ТП 1547 с.Трубетчино | 63 | 30
с. Замартынье | Добровский | Чаплыгинский | ТП 1548 с.Замартынье | 250 | 145
с. Трубетчино | Добровский | Чаплыгинский | ТП 1552 с.Трубетчино | 250 | 100
с. Порой | Добровский | Чаплыгинский | ТП 1553 с.Порой | 100 | 10
с. Путятино | Добровский | Чаплыгинский | ТП 1555 с.Волчье | 40 | 5
с. Трубетчино | Добровский | Чаплыгинский | ТП 1556 с.Трубетчино | 25 | 0
с. Никольское | Добровский | Чаплыгинский | ТП 1557 с.Никольское | 160 | 100
с. Каликино | Добровский | Чаплыгинский | ТП 1558 с.Волчье | 100 | 75
с. Волчье | Добровский | Чаплыгинский | ТП 1559 с.Путятино | 250 | 210
с. Порой | Добровский | Чаплыгинский | ТП 1560 с.Порой | 250 | 180
с. Богородицкое | Добровский | Чаплыгинский | ТП 1561 с.Богородицкое | 100 | 28
с. Крутое | Добровский | Чаплыгинский | ТП 1562 с.Крутое | 160 | 110
с. Делеховое | Добровский | Чаплыгинский | ТП 1564 с.Делеховое | 63 | 5
с. Хомяки | Добровский | Чаплыгинский | ТП 1565 с.Б.Хомяки | 100 | 75
пос. Густый | Добровский | Чаплыгинский | ТП 1566 пос.Густый | 63 | 35
пос. Гудбок | Добровский | Чаплыгинский | ТП 1567 пос.Густый | 63 | 45
с. Каликино | Добровский | Чаплыгинский | ТП 1568 с.Волчье | 160 | 140
с. Б.Хомутец | Добровский | Чаплыгинский | ТП 1569 с.Б.Хомутец | 160 | 120
с. Путятино | Добровский | Чаплыгинский | ТП 1570 с.Волчье | 630 | 450
с. Порой | Добровский | Чаплыгинский | ТП 1572 с.Порой | 63 | 22
с. Порой | Добровский | Чаплыгинский | ТП 1573 с.Порой | 100 | 60
с. Екатериновка | Добровский | Чаплыгинский | ТП 1575 с.Екатериновка | 100 | 65
с. Панино | Добровский | Чаплыгинский | ТП 1576 с.Панино | 63 | 39
с. Порой | Добровский | Чаплыгинский | ТП 1577 с.Порой | 100 | 30
с. Порой | Добровский | Чаплыгинский | ТП 1578 с.Порой | 100 | 25
с. Замартынье | Добровский | Чаплыгинский | ТП 1579 с.Замартынье | 160 | 100
с. Хомяки | Добровский | Чаплыгинский | ТП 1580 с.Б.Хомяки | 160 | 60
с. Панино | Добровский | Чаплыгинский | ТП 1581 с.Панино | 100 | 40
с. Замартынье | Добровский | Чаплыгинский | ТП 1582 с.Замартынье | 63 | 5
с. Волчье | Добровский | Чаплыгинский | ТП 1583 с.Волчье | 250 | 160
с. Екатериновка | Добровский | Чаплыгинский | ТП 1584 с.Екатериновка | 250 | 150
с. Порой | Добровский | Чаплыгинский | ТП 1586 с.Порой | 63 | 35
с. Порой | Добровский | Чаплыгинский | ТП 1588 с.Порой | 160 | 110
с. Замартынье | Добровский | Чаплыгинский | ТП 1589 с.Замартынье | 60 | 20
с. Замартынье | Добровский | Чаплыгинский | ТП 1590 с.Замартынье | 160 | 85
с. Замартынье | Добровский | Чаплыгинский | ТП 1591 с.Замартынье | 100 | 20
с. Замартынье | Добровский | Чаплыгинский | ТП 1592 с.Замартынье | 63 | 18
с. Хомяки | Добровский | Чаплыгинский | ТП 1593 с.Б.Хомяки | 100 | 55
с. Хомяки | Добровский | Чаплыгинский | ТП 1594 с.Б.Хомяки | 100 | 85
с. Хомяки | Добровский | Чаплыгинский | ТП 1595 с.Б.Хомяки | 100 | 75
с. Екатериновка | Добровский | Чаплыгинский | ТП 1596 с.Екатериновка | 160 | 120
с. Делеховое | Добровский | Чаплыгинский | ТП 1597 с.Делеховое | 63 | 5
с. Хомяки | Добровский | Чаплыгинский | ТП 1598 с.Б.Хомяки | 160 | 140
с. Порой | Добровский | Чаплыгинский | ТП 1599 с.Порой | 63 | 40
с. Доброе | Добровский | Чаплыгинский | ТП 15Л с.Доброе | 100 | 60
с. Замартынье | Добровский | Чаплыгинский | ТП 1601 с.Доброе | 40 | 15
с. Панино | Добровский | Чаплыгинский | ТП 1602 с.Панино | 250 | 67
с. М.Хомутец | Добровский | Чаплыгинский | ТП 1603 с.М.Хомутец | 63 | 37
с. Филатовка | Добровский | Чаплыгинский | ТП 1604 с.Филатовка | 160 | 34
с. Махоново | Добровский | Чаплыгинский | ТП 1605 с.Махоново | 630 | 300
с. Каликино | Добровский | Чаплыгинский | ТП 1606 с.Каликино | 250 | 200
с. Кореневщино | Добровский | Чаплыгинский | ТП 1607 с.Горицы | 160 | 40
пос. Лесхоз | Добровский | Чаплыгинский | ТП 1608 п.Лесхоз | 250 | 77
пос. Двойня | Добровский | Чаплыгинский | ТП 1609 пос.Двойня | 160 | 34
пос. Заводской | Добровский | Чаплыгинский | ТП 1610 пос.Заводской | 63 | 20
пос. Малозерский | Добровский | Чаплыгинский | ТП 1611 пос.Малоозерский | 250 | 110
пос. Кривецкое лесничество | Добровский | Чаплыгинский | ТП 1612 п.Кривецкое лесничество | 100 | 60
с. Борисовка | Добровский | Чаплыгинский | ТП 1613 с.Борисовка | 160 | 100
с. Борисовка | Добровский | Чаплыгинский | ТП 1614 с.Борисовка | 160 | 40
с. Борисовка | Добровский | Чаплыгинский | ТП 1615 с.Борисовка | 250 | 60
с. Липовка | Добровский | Чаплыгинский | ТП 1616 с.Липовка | 100 | 70
с. Кореневщино | Добровский | Чаплыгинский | ТП 1617 с.Кореневщино | 25 | 25
с. Богородицкое | Добровский | Чаплыгинский | ТП 1619 с.Доброе | 160 | 98
с. Махоново | Добровский | Чаплыгинский | ТП 1621 с.Махоново | 160 | 60
с. Борисовка | Добровский | Чаплыгинский | ТП 1622 с.Борисовка | 63 | 22
с. Махоново | Добровский | Чаплыгинский | ТП 1625 с.Махоново | 250 | 220
с. Махоново | Добровский | Чаплыгинский | ТП 1626 с.Махоново | 250 | 220
с. Каликино | Добровский | Чаплыгинский | ТП 1628 с.Каликино | 160 | 100
с. Панино | Добровский | Чаплыгинский | ТП 1629 с.Панино | 160 | 24
с. Каликино | Добровский | Чаплыгинский | ТП 1630 с.Каликино | 250 | 75
с. Каликино | Добровский | Чаплыгинский | ТП 1631 с.Каликино | 100 | 85
с. Махоново | Добровский | Чаплыгинский | ТП 1633 с.Каликино | 160 | 140
с. Каликино | Добровский | Чаплыгинский | ТП 1634 с.Каликино | 63 | 20
с. Гудово | Добровский | Чаплыгинский | ТП 1635 с.Гудово | 100 | 15
с. Ратчино | Добровский | Чаплыгинский | ТП 1636 с.Ратчино | 250 | 180
с. Делеховое | Добровский | Чаплыгинский | ТП 1637 с.Делеховое | 160 | 110
с. Кривец | Добровский | Чаплыгинский | ТП 1638 с.Кривец | 160 | 120
с. Кривец | Добровский | Чаплыгинский | ТП 1639 с.Кривец | 63 | 20
с. Кривец | Добровский | Чаплыгинский | ТП 1640 с.Кривец | 160 | 62
с. Борисовка | Добровский | Чаплыгинский | ТП 1641 с.Борисовка | 40 | 10
с. Гудово | Добровский | Чаплыгинский | ТП 1645 с.Гудово | 100 | 75
с. Крутое | Добровский | Чаплыгинский | ТП 1646 с.Крутое | 250 | 160
с. Лебяжье | Добровский | Чаплыгинский | ТП 1647 с.Б.Хомутец | 100 | 50
с. Б.Хомутец | Добровский | Чаплыгинский | ТП 1648 с.Б.Хомутец | 400 | 260
с. Богородицкое | Добровский | Чаплыгинский | ТП 1649 с.Богородицкое | 100 | 15
с. Б.Хомутец | Добровский | Чаплыгинский | ТП 1650 с.Б.Хомутец | 100 | 45
с. Путятино | Добровский | Чаплыгинский | ТП 1651 с.Волчье | 250 | 220
с. Замартынье | Добровский | Чаплыгинский | ТП 1652 с.Замартынье | 160 | 140
с. Чечеры | Добровский | Чаплыгинский | ТП 1654 с.Чечеры | 250 | 110
с. Лебяжье | Добровский | Чаплыгинский | ТП 1655 с.Лебяжье | 63 | 35
с. Лебяжье | Добровский | Чаплыгинский | ТП 1656 с.Лебяжье | 250 | 63
с. Панино | Добровский | Чаплыгинский | ТП 1657 с.Панино | 160 | 41
с. Каликино | Добровский | Чаплыгинский | ТП 1658 пос.Дальний | 160 | 80
с. Панино | Добровский | Чаплыгинский | ТП 1659 с.Панино | 250 | 100
с. Доброе | Добровский | Чаплыгинский | ТП 1660 с.Доброе | 250 | 33
с. Чечеры | Добровский | Чаплыгинский | ТП 1661 с.Чечеры | 250 | 10
с. Богородицкое | Добровский | Чаплыгинский | ТП 1662 с.Богородицкое | 100 | 45
с. Панино | Добровский | Чаплыгинский | ТП 1664 с.Панино | 25 | 19
с. Делеховое | Добровский | Чаплыгинский | ТП 1667 с.Делеховое | 160 | 110
с. Панино | Добровский | Чаплыгинский | ТП 1669 с.Панино | 160 | 51
с. Борисовка | Добровский | Чаплыгинский | ТП 1671 с.Борисовка | 250 | 200
с. Крутое | Добровский | Чаплыгинский | ТП 1676 с.Крутое | 250 | 210
с. Преображеновка | Добровский | Чаплыгинский | ТП 1677 с.Преображеновка | 100 | 75
с. Чечеры | Добровский | Чаплыгинский | ТП 1679 с.Чечеры | 250 | 210
с. Борисовка | Добровский | Чаплыгинский | ТП 1682 с.Борисовка | 250 | 200
с. Липовка | Добровский | Чаплыгинский | ТП 1683 с.Липовка | 63 | 20
с. Липовка | Добровский | Чаплыгинский | ТП 1684 с.Липовка | 63 | 35
с. Ратчино | Добровский | Чаплыгинский | ТП 1685 с.Ратчино | 250 | 200
с. Ратчино | Добровский | Чаплыгинский | ТП 1686 с.Ратчино | 25 | 10
с. Ратчино | Добровский | Чаплыгинский | ТП 1687 с.Ратчино | 100 | 75
с. Ратчино | Добровский | Чаплыгинский | ТП 1688 с.Ратчино | 60 | 25
с. Ратчино | Добровский | Чаплыгинский | ТП 1689 с.Ратчино | 160 | 120
с. Ратчино | Добровский | Чаплыгинский | ТП 1690 с.Ратчино | 100 | 75
с. Ратчино | Добровский | Чаплыгинский | ТП 1691 с.Ратчино | 160 | 110
с. Ратчино | Добровский | Чаплыгинский | ТП 1692 с.Ратчино | 160 | 110
с. Ратчино | Добровский | Чаплыгинский | ТП 1693 с.Ратчино | 250 | 180
с. Ратчино | Добровский | Чаплыгинский | ТП 1695 с.Ратчино | 160 | 100
с. Преображеновка | Добровский | Чаплыгинский | ТП 1696 с.Преображеновка | 160 | 58
с. Преображеновка | Добровский | Чаплыгинский | ТП 1697 с.Преображеновка | 63 | 10
с. Преображеновка | Добровский | Чаплыгинский | ТП 1698 с.Преображеновка | 63 | 14
с. Горицы | Добровский | Чаплыгинский | ТП 1699 с.Горицы | 63 | 41
с. Доброе | Добровский | Чаплыгинский | ТП 16Л с.Доброе | 100 | 65
с. Борисовка | Добровский | Чаплыгинский | ТП 1701 с.Борисовка | 100 | 50
с. Борисовка | Добровский | Чаплыгинский | ТП 1702 с.Борисовка | 160 | 20
с. Борисовка | Добровский | Чаплыгинский | ТП 1705 с.Борисовка | 400 | 200
с. Богородицкое | Добровский | Чаплыгинский | ТП 1706 с.Богородицкое | 250 | 90
с. Борисовка | Добровский | Чаплыгинский | ТП 1707 с.Кривец | 250 | 97
с. Гудово | Добровский | Чаплыгинский | ТП 1708 с.Гудово | 25 | 20
с. Делеховое | Добровский | Чаплыгинский | ТП 1710 с.Делеховое | 100 | 75
с. Каликино | Добровский | Чаплыгинский | ТП 1711 с.Каликино | 400 | 200
с. Крутое | Добровский | Чаплыгинский | ТП 1712 с.Крутое | 160 | 120
с. Крутое | Добровский | Чаплыгинский | ТП 1713 с.Крутое | 100 | 25
с. Борисовка | Добровский | Чаплыгинский | ТП 1714 с.Борисовка | 160 | 80
с. Кривец | Добровский | Чаплыгинский | ТП 1717 с.Кривец | 63 | 30
с. Панино | Добровский | Чаплыгинский | ТП 1718 с.Панино | 250 | 63
с. Борисовка | Добровский | Чаплыгинский | ТП 1719 с.Борисовка | 100 | 30
с. Борисовка | Добровский | Чаплыгинский | ТП 1720 с.Борисовка | 100 | 70
с. Борисовка | Добровский | Чаплыгинский | ТП 1721 с.Борисовка | 100 | 60
с. Крутое | Добровский | Чаплыгинский | ТП 1722 с.Крутое | 250 | 120
с. Б.Хомутец | Добровский | Чаплыгинский | ТП 1725 с.Б.Хомутец | 100 | 80
с. Б.Хомутец | Добровский | Чаплыгинский | ТП 1726 с.Б.Хомутец | 100 | 40
с. Кореневщино | Добровский | Чаплыгинский | ТП 1727 с.Кореневщино | 25 | 0
с. Путятино | Добровский | Чаплыгинский | ТП 1728 с.Путятино | 160 | 60
с. Путятино | Добровский | Чаплыгинский | ТП 1729 с.Путятино | 100 | 75
с. Путятино | Добровский | Чаплыгинский | ТП 1730 с.Путятино | 400 | 180
с. Путятино | Добровский | Чаплыгинский | ТП 1731 с.Путятино | 400 | 250
с. Путятино | Добровский | Чаплыгинский | ТП 1732 с.Путятино | 100 | 75
с. Волчье | Добровский | Чаплыгинский | ТП 1733 с.Волчье | 100 | 45
с. Волчье | Добровский | Чаплыгинский | ТП 1734 с.Волчье | 100 | 65
с. Волчье | Добровский | Чаплыгинский | ТП 1735 д.Ляпуновка | 63 | 25
с. Волчье | Добровский | Чаплыгинский | ТП 1736 с.Волчье | 100 | 45
с. Волчье | Добровский | Чаплыгинский | ТП 1737 с.Волчье | 40 | 14
с. Волчье | Добровский | Чаплыгинский | ТП 1738 с.Волчье | 100 | 25
с. Богородицкое | Добровский | Чаплыгинский | ТП 1739 с.Богородицкое | 160 | 100
д. Кувязево | Добровский | Чаплыгинский | ТП 1740 д.Кувязево | 250 | 160
с. Б.Хомутец | Добровский | Чаплыгинский | ТП 1742 с.Б.Хомутец | 63 | 20
д. Николаевка | Добровский | Чаплыгинский | ТП 1744 д.Николаевка | 100 | 33
с. Кривец | Добровский | Чаплыгинский | ТП 1745 с.Кривец | 250 | 160
с. Лебяжье | Добровский | Чаплыгинский | ТП 1746 с.Лебяжье | 160 | 60
с. Лебяжье | Добровский | Чаплыгинский | ТП 1747 с.Лебяжье | 100 | 60
с. Лебяжье | Добровский | Чаплыгинский | ТП 1748 с.Лебяжье | 100 | 45
с. Лебяжье | Добровский | Чаплыгинский | ТП 1749 с.Б.Хомутец | 63 | 40
с. М.Хомутец | Добровский | Чаплыгинский | ТП 1751 с.М.Хомутец | 100 | 29
с. М.Хомутец | Добровский | Чаплыгинский | ТП 1752 с.М.Хомутец | 100 | 31
с. Филатовка | Добровский | Чаплыгинский | ТП 1754 с.Филатовка | 100 | 40
с. Каликино | Добровский | Чаплыгинский | ТП 1755 с.Каликино | 100 | 80
с. Каликино | Добровский | Чаплыгинский | ТП 1756 с.Каликино | 250 | 180
с. Каликино | Добровский | Чаплыгинский | ТП 1757 с.Каликино | 250 | 120
с. Кривец | Добровский | Чаплыгинский | ТП 1758 с.Кривец | 100 | 75
с. Каликино | Добровский | Чаплыгинский | ТП 1759 с.Каликино | 100 | 65
с. Каликино | Добровский | Чаплыгинский | ТП 1760 с.Каликино | 100 | 75
с. Каликино | Добровский | Чаплыгинский | ТП 1761 с.Каликино | 100 | 65
с. Каликино | Добровский | Чаплыгинский | ТП 1762 с.Каликино | 100 | 75
с. Каликино | Добровский | Чаплыгинский | ТП 1763 с.Каликино | 100 | 45
с. Крутое | Добровский | Чаплыгинский | ТП 1764 с.Крутое | 160 | 120
с. Волчье | Добровский | Чаплыгинский | ТП 1765 с.Волчье | 160 | 110
с. Б.Хомутец | Добровский | Чаплыгинский | ТП 1766 с.Б.Хомутец | 63 | 35
с. Волчье | Добровский | Чаплыгинский | ТП 1767 с.Волчье | 100 | 78
с. Волчье | Добровский | Чаплыгинский | ТП 1768 с.Волчье | 100 | 85
с. Путятино | Добровский | Чаплыгинский | ТП 1769 с.Волчье | 250 | 190
с. Преображеновка | Добровский | Чаплыгинский | ТП 1771 с.Преображеновка | 25 | 18
д. Леденевка | Добровский | Чаплыгинский | ТП 1772 д.Леденевка | 63 | 20
д. Верещагино | Добровский | Чаплыгинский | ТП 1773 д.Верещагино | 40 | 10
с. Кривец | Добровский | Чаплыгинский | ТП 1774 с.Кривец | 630 | 150
с. Кривец | Добровский | Чаплыгинский | ТП 1775 с.Кривец | 63 | 0
с. М.Хомутец | Добровский | Чаплыгинский | ТП 1776 с.М.Хомутец | 160 | 51
с. Махоново | Добровский | Чаплыгинский | ТП 1778 с.Махоново | 400 | 250
с. Каликино | Добровский | Чаплыгинский | ТП 1780 с.Каликино | 100 | 85
с. Гудово | Добровский | Чаплыгинский | ТП 1781 с.Гудово | 100 | 75
с. Гудово | Добровский | Чаплыгинский | ТП 1782 с.Каликино | 40 | 20
с. Гудово | Добровский | Чаплыгинский | ТП 1783 с. Гудово | 250 | 150
с. Гудово | Добровский | Чаплыгинский | ТП 1784 с.Гудово | 40 | 18
с. Каликино | Добровский | Чаплыгинский | ТП 1785 с.Каликино | 63 | 15
с. Гудово | Добровский | Чаплыгинский | ТП 1787 с.Гудово | 100 | 45
с. Б.Хомутец | Добровский | Чаплыгинский | ТП 1788 с.Б.Хомутец | 250 | 120
с. Доброе | Добровский | Чаплыгинский | ТП 1790 с.Доброе | 250 | 40
с. Кривец | Добровский | Чаплыгинский | ТП 1791 с.Кривец | 160 | 65
с. Каликино | Добровский | Чаплыгинский | ТП 1792 с.Каликино | 63 | 40
с. Липовка | Добровский | Чаплыгинский | ТП 1793 с.Липовка | 100 | 20
с. Борисовка | Добровский | Чаплыгинский | ТП 1794 д.Леденевка | 160 | 45
с. Путятино | Добровский | Чаплыгинский | ТП 1796 с.Борисовка | 250 | 160
с. Делеховое | Добровский | Чаплыгинский | ТП 1797 с.Путятино | 250 | 25
с. Делеховое | Добровский | Чаплыгинский | ТП 1798 с.Делеховое | 63 | 25
с. Доброе | Добровский | Чаплыгинский | ТП 17Л с.Доброе | 160 | 75
с. Кореневщино | Добровский | Чаплыгинский | ТП 1800 с.Кореневщино | 100 | 61
с. Кореневщино | Добровский | Чаплыгинский | ТП 1801 с.Кореневщино | 100 | 90
с. Капитанщино | Добровский | Чаплыгинский | ТП 1802 с.Капитанщино | 100 | 70
с. Кореневщино | Добровский | Чаплыгинский | ТП 1803 с.Кореневщино | 100 | 56
с. Кореневщино | Добровский | Чаплыгинский | ТП 1804 с.Кореневщино | 100 | 72
с. Капитанщино | Добровский | Чаплыгинский | ТП 1805 с.Капитанщино | 100 | 30
с. Кореневщино | Добровский | Чаплыгинский | ТП 1806 с.Кореневщино | 160 | 78
с. Горицы | Добровский | Чаплыгинский | ТП 1807 с.Горицы | 100 | 65
д. Николаевка | Добровский | Чаплыгинский | ТП 1809 д.Николаевка | 100 | 71
с. Капитанщино | Добровский | Чаплыгинский | ТП 1815 с.Капитанщино | 400 | 30
с. Кореневщино | Добровский | Чаплыгинский | ТП 1817 с.Кореневщино | 250 | 100
с. Кореневщино | Добровский | Чаплыгинский | ТП 1819 с.Кореневщино | 100 | 22
с. Капитанщино | Добровский | Чаплыгинский | ТП 1822 с.Капитанщино | 800 | 40
с. Кореневщино | Добровский | Чаплыгинский | ТП 1824 с.Кореневщино | 100 | 56
с. Кореневщино | Добровский | Чаплыгинский | ТП 1825 с.Кореневщино | 100 | 50
с. Горицы | Добровский | Чаплыгинский | ТП 1826 с.Горицы | 100 | 49
с. Кореневщино | Добровский | Чаплыгинский | ТП 1827 с.Горицы | 100 | 75
с. Горицы | Добровский | Чаплыгинский | ТП 1828 с.Горицы | 160 | 24
с. Горицы | Добровский | Чаплыгинский | ТП 1829 с.Горицы | 60 | 34
с. Кореневщино | Добровский | Чаплыгинский | ТП 1830 с.Кореневщино | 160 | 60
с. Капитанщино | Добровский | Чаплыгинский | ТП 1831 с.Капитанщино | 250 | 10
с. Капитанщино | Добровский | Чаплыгинский | ТП 1832 с.Капитанщино | 250 | 60
с. Горицы | Добровский | Чаплыгинский | ТП 1833 с.Горицы | 63 | 21
с. Горицы | Добровский | Чаплыгинский | ТП 1834 с.Горицы | 100 | 50
д. Николаевка | Добровский | Чаплыгинский | ТП 1835 д.Николаевка | 100 | 61
с. Панино | Добровский | Чаплыгинский | ТП 1836 с.Панино | 160 | 54
с. Каликино | Добровский | Чаплыгинский | ТП 1837 с.Каликино | 250 | 190
с. Б.Хомутец | Добровский | Чаплыгинский | ТП 1839 с.Б.Хомутец | 160 | 100
с. Каликино | Добровский | Чаплыгинский | ТП 1840 с.Каликино | 100 | 40
с. Горицы | Добровский | Чаплыгинский | ТП 1841 с.Горицы | 250 | 88
с. Каликино | Добровский | Чаплыгинский | ТП 1842 с.Каликино | 100 | 75
с. Доброе | Добровский | Чаплыгинский | ТП 1843 с.Доброе | 63 | 25
с. Панино | Добровский | Чаплыгинский | ТП 1845 с.Панино | 250 | 50
с. Каликино | Добровский | Чаплыгинский | ТП 1846 с.Каликино | 100 | 65
с. Доброе | Добровский | Чаплыгинский | ТП 1848 с.Доброе | 200 | 150
с. Кривец | Добровский | Чаплыгинский | ТП 1850 с.Кривец | 250 | 160
с. Кривец | Добровский | Чаплыгинский | ТП 1851 с.Кривец | 250 | 180
с. Борисовка | Добровский | Чаплыгинский | ТП 1852 с.Борисовка | 100 | 30
с. Кривец | Добровский | Чаплыгинский | ТП 1854 с.Кривец | 100 | 75
с. Капитанщино | Добровский | Чаплыгинский | ТП 1855 с.Капитанщино | 250 | 30
с. Кореневщино | Добровский | Чаплыгинский | ТП 1856 с.Кореневщино | 100 | 23
с. Богородицкое | Добровский | Чаплыгинский | ТП 1858 с.Богородицкое | 63 | 20
с. Капитанщино | Добровский | Чаплыгинский | ТП 1859 с.Капитанщино | 160 | 80
с. Капитанщино | Добровский | Чаплыгинский | ТП 1863 с.Капитанщино | 250 | 110
с. Капитанщино | Добровский | Чаплыгинский | ТП 1864 с.Капитанщино | 63 | 10
с. Капитанщино | Добровский | Чаплыгинский | ТП 1865 с.Капитанщино | 100 | 38
с. Кривец | Добровский | Чаплыгинский | ТП 1866 с.Кривец | 100 | 75
с. Кривец | Добровский | Чаплыгинский | ТП 1867 с.Кривец | 160 | 100
с. Кривец | Добровский | Чаплыгинский | ТП 1868 с.Кривец | 160 | 75
с. Капитанщино | Добровский | Чаплыгинский | ТП 1869 с.Капитанщино | 63 | 20
с. Капитанщино | Добровский | Чаплыгинский | ТП 1870 с.Капитанщино | 250 | 65
с. Богородицкое | Добровский | Чаплыгинский | ТП 1872 с.Богородицкое | 25 | 3
с. Каликино | Добровский | Чаплыгинский | ТП 1874 с.Каликино | 25 | 5
с. Замартынье | Добровский | Чаплыгинский | ТП 1875 с.Замартынье | 63 | 5
с. Кривец | Добровский | Чаплыгинский | ТП 1880 с.Кривец | 100 | 65
с. Кривец | Добровский | Чаплыгинский | ТП 1881 с.Кривец | 160 | 45
с. Доброе | Добровский | Чаплыгинский | ТП 18Л с.Доброе | 100 | 20
с. Доброе | Добровский | Чаплыгинский | ТП 1900 с.Доброе | 160 | 85
с. Горицы | Добровский | Чаплыгинский | ТП 1901 с.Горицы | 100 | 20
с. Доброе | Добровский | Чаплыгинский | ТП 19Л с.Доброе | 63 | 5
с. Доброе | Добровский | Чаплыгинский | ТП 1Л с.Доброе | 200 | 5
с. Доброе | Добровский | Чаплыгинский | ТП 22Л с.Доброе | 100 | 52
с. Доброе | Добровский | Чаплыгинский | ТП 23Л с.Доброе | 100 | 20
с. Доброе | Добровский | Чаплыгинский | ТП 24Л с.Доброе | 100 | 20
с. Доброе | Добровский | Чаплыгинский | ТП 26Л с.Доброе | 63 | 18
с. Доброе | Добровский | Чаплыгинский | ТП 27Л с.Доброе | 500 | 50
с. Доброе | Добровский | Чаплыгинский | ТП 28Л с.Доброе | 100 | 45
с. Доброе | Добровский | Чаплыгинский | ТП 2Л с.Доброе | 400 | 160
с. Доброе | Добровский | Чаплыгинский | ТП 31Л с.Доброе | 160 | 85
с. Доброе | Добровский | Чаплыгинский | ТП 32Л с.Доброе | 250 | 180
с. Доброе | Добровский | Чаплыгинский | ТП 33Л с.Доброе | 580 | 60
с. Доброе | Добровский | Чаплыгинский | ТП 34Л с.Доброе | 100 | 15
с. Доброе | Добровский | Чаплыгинский | ТП 36Л с.Доброе | 100 | 12
с. Доброе | Добровский | Чаплыгинский | ТП 37Л с.Доброе | 160 | 80
с. Доброе | Добровский | Чаплыгинский | ТП 38Л с.Доброе | 400 | 300
с. Доброе | Добровский | Чаплыгинский | ТП 3Л с.Доброе | 250 | 110
с. Доброе | Добровский | Чаплыгинский | ТП 41Л с.Доброе | 800 | 200
с. Доброе | Добровский | Чаплыгинский | ТП 42Л с.Доброе | 560 | 120
с. Замартынье | Добровский | Чаплыгинский | ТП 43Л с.Доброе | 250 | 15
с. Доброе | Добровский | Чаплыгинский | ТП 44Л с.Доброе | 100 | 25
с. Доброе | Добровский | Чаплыгинский | ТП 45Л с.Доброе | 100 | 46
с. Доброе | Добровский | Чаплыгинский | ТП 46Л с.Доброе | 160 | 25
с. Доброе | Добровский | Чаплыгинский | ТП 47Л с.Доброе | 100 | 50
с. Доброе | Добровский | Чаплыгинский | ТП 48Л с.Доброе | 250 | 170
с. Доброе | Добровский | Чаплыгинский | ТП 49Л с.Доброе | 100 | 25
с. Трубетчино | Добровский | Чаплыгинский | ТП 54Л с.Доброе | 800 | 600
с. Трубетчино | Добровский | Чаплыгинский | ТП 56Л с.Доброе | 250 | 120
с. Трубетчино | Добровский | Чаплыгинский | ТП 57Л с.Доброе | 250 | 200
с. Трубетчино | Добровский | Чаплыгинский | ТП 58Л с.Доброе | 160 | 60
с. Трубетчино | Добровский | Чаплыгинский | ТП 59Л с.Доброе | 250 | 110
с. Доброе | Добровский | Чаплыгинский | ТП 5Л с.Доброе | 250 | 180
с. Ратчино | Добровский | Чаплыгинский | ТП 694 с.Ратчино | 160 | 100
с. Доброе | Добровский | Чаплыгинский | ТП 6Л с.Доброе | 250 | 160
с. Доброе | Добровский | Чаплыгинский | ТП 7Л с.Доброе | 160 | 60
с. Доброе | Добровский | Чаплыгинский | ТП 8Л с.Доброе | 250 | 150
с. Доброе | Добровский | Чаплыгинский | ТП 9Л с.Доброе | 250 | 20
г. Липецк | Липецкий | Липецкие городские электрические сети | РП-1 | 1260 | 508.868
г. Липецк | Липецкий | Липецкие городские электрические сети | РП-2 | 800 | 383.79
г. Липецк | Липецкий | Липецкие городские электрические сети | РП-3 | 800 | 173
г. Липецк | Липецкий | Липецкие городские электрические сети | РП-4 | 2000 | 799.36
г. Липецк | Липецкий | Липецкие городские электрические сети | РП-6 | 640 | 0
г. Липецк | Липецкий | Липецкие городские электрические сети | РП-7 | 4000 | 0
г. Липецк | Липецкий | Липецкие городские электрические сети | РП-8 | 2000 | 0
г. Липецк | Липецкий | Липецкие городские электрические сети | РП-9 | 400 | 0
г. Липецк | Липецкий | Липецкие городские электрические сети | РП-11 | 250 | 0
г. Липецк | Липецкий | Липецкие городские электрические сети | РП-12 | 800 | 0
г. Липецк | Липецкий | Липецкие городские электрические сети | РП-13 | 2000 | 0
г. Липецк | Липецкий | Липецкие городские электрические сети | РП-14 | 800 | 0
г. Липецк | Липецкий | Липецкие городские электрические сети | РП-16 | 2000 | 0
г. Липецк | Липецкий | Липецкие городские электрические сети | РП-18 | 1260 | 0
г. Липецк | Липецкий | Липецкие городские электрические сети | РП-19 | 1260 | 0
г. Липецк | Липецкий | Липецкие городские электрические сети | РП-20 | 1260 | 0
г. Липецк | Липецкий | Липецкие городские электрические сети | РП-21 | 1890 | 0
г. Липецк | Липецкий | Липецкие городские электрические сети | РП-22 | 2000 | 0
г. Липецк | Липецкий | Липецкие городские электрические сети | РП-24 | 400 | 0
г. Липецк | Липецкий | Липецкие городские электрические сети | РП-25 | 500 | 0
г. Липецк | Липецкий | Липецкие городские электрические сети | РП-26 | 2000 | 0
г. Липецк | Липецкий | Липецкие городские электрические сети | РП-27 | 1260 | 0
г. Липецк | Липецкий | Липецкие городские электрические сети | РП-29 | 1260 | 0
г. Липецк | Липецкий | Липецкие городские электрические сети | РП-30 | 1260 | 0
г. Липецк | Липецкий | Липецкие городские электрические сети | РП-31 | 200 | 0
г. Липецк | Липецкий | Липецкие городские электрические сети | РП-32 | 1260 | 0
г. Липецк | Липецкий | Липецкие городские электрические сети | РП-34 | 1260 | 0
г. Липецк | Липецкий | Липецкие городские электрические сети | РП-35 | 320 | 0
г. Липецк | Липецкий | Липецкие городские электрические сети | РП-36 | 1260 | 0
г. Липецк | Липецкий | Липецкие городские электрические сети | РП-38 | 3200 | 0
г. Липецк | Липецкий | Липецкие городские электрические сети | РП-40 | 500 | 0
г. Липецк | Липецкий | Липецкие городские электрические сети | РП-42 | 800 | 0
г. Липецк | Липецкий | Липецкие городские электрические сети | РП-43 | 1260 | 0
г. Липецк | Липецкий | Липецкие городские электрические сети | РП-46 | 1260 | 0
г. Липецк | Липецкий | Липецкие городские электрические сети | РП-48 | 1260 | 0
г. Липецк | Липецкий | Липецкие городские электрические сети | РП-49 | 1260 | 0
г. Липецк | Липецкий | Липецкие городские электрические сети | РП-50 | 2000 | 0
г. Липецк | Липецкий | Липецкие городские электрические сети | РП-53 | 2000 | 0
г. Липецк | Липецкий | Липецкие городские электрические сети | РП-54 | 2000 | 0
г. Липецк | Липецкий | Липецкие городские электрические сети | РП-55 | 1260 | 0
г. Липецк | Липецкий | Липецкие городские электрические сети | 1 | 1120 | 0
г. Липецк | Липецкий | Липецкие городские электрические сети | 2 | 630 | 0
г. Липецк | Липецкий | Липецкие городские электрические сети | 3 | 1260 | 0
г. Липецк | Липецкий | Липецкие городские электрические сети | 4 | 800 | 0
г. Липецк | Липецкий | Липецкие городские электрические сети | 5 | 1260 | 0
г. Липецк | Липецкий | Липецкие городские электрические сети | 6 | 1260 | 0
г. Липецк | Липецкий | Липецкие городские электрические сети | 7 | 400 | 0
г. Липецк | Липецкий | Липецкие городские электрические сети | 8 | 180 | 0
г. Липецк | Липецкий | Липецкие городские электрические сети | 9 | 320 | 0
г. Липецк | Липецкий | Липецкие городские электрические сети | 10 | 800 | 0
г. Липецк | Липецкий | Липецкие городские электрические сети | 11 | 640 | 0
г. Липецк | Липецкий | Липецкие городские электрические сети | 12 | 800 | 0
г. Липецк | Липецкий | Липецкие городские электрические сети | 13 | 250 | 0
г. Липецк | Липецкий | Липецкие городские электрические сети | 14 | 2000 | 0
г. Липецк | Липецкий | Липецкие городские электрические сети | 15 | 1260 | 0
г. Липецк | Липецкий | Липецкие городские электрические сети | 16 | 400 | 0
г. Липецк | Липецкий | Липецкие городские электрические сети | 17 | 630 | 0
г. Липецк | Липецкий | Липецкие городские электрические сети | 18 | 800 | 0
г. Липецк | Липецкий | Липецкие городские электрические сети | 19 | 800 | 0
г. Липецк | Липецкий | Липецкие городские электрические сети | 20 | 400 | 0
г. Липецк | Липецкий | Липецкие городские электрические сети | 21 | 1260 | 0
г. Липецк | Липецкий | Липецкие городские электрические сети | 22 | 400 | 0
г. Липецк | Липецкий | Липецкие городские электрические сети | 23 | 160 | 0
г. Липецк | Липецкий | Липецкие городские электрические сети | 24 | 400 | 0
г. Липецк | Липецкий | Липецкие городские электрические сети | 25 | 630 | 0
г. Липецк | Липецкий | Липецкие городские электрические сети | 26 | 320 | 0
г. Липецк | Липецкий | Липецкие городские электрические сети | 27 | 630 | 0
г. Липецк | Липецкий | Липецкие городские электрические сети | 28 | 1260 | 0
г. Липецк | Липецкий | Липецкие городские электрические сети | 29 | 40 | 0
г. Липецк | Липецкий | Липецкие городские электрические сети | 30 | 400 | 0
г. Липецк | Липецкий | Липецкие городские электрические сети | 31 | 1260 | 0
г. Липецк | Липецкий | Липецкие городские электрические сети | 32 | 1260 | 0
г. Липецк | Липецкий | Липецкие городские электрические сети | 33 | 400 | 0
г. Липецк | Липецкий | Липецкие городские электрические сети | 34 | 1260 | 0
г. Липецк | Липецкий | Липецкие городские электрические сети | 35 | 800 | 0
г. Липецк | Липецкий | Липецкие городские электрические сети | 36 | 1260 | 0
г. Липецк | Липецкий | Липецкие городские электрические сети | 37 | 630 | 0
г. Липецк | Липецкий | Липецкие городские электрические сети | 38 | 630 | 0
г. Липецк | Липецкий | Липецкие городские электрические сети | 39 | 400 | 0
г. Липецк | Липецкий | Липецкие городские электрические сети | 40 | 250 | 0
г. Липецк | Липецкий | Липецкие городские электрические сети | 41 | 400 | 0
г. Липецк | Липецкий | Липецкие городские электрические сети | 42 | 400 | 0
г. Липецк | Липецкий | Липецкие городские электрические сети | 43 | 630 | 0
г. Липецк | Липецкий | Липецкие городские электрические сети | 44 | 800 | 0
г. Липецк | Липецкий | Липецкие городские электрические сети | 45 | 630 | 0
г. Липецк | Липецкий | Липецкие городские электрические сети | 46 | 320 | 0
г. Липецк | Липецкий | Липецкие городские электрические сети | 48 | 400 | 0
г. Липецк | Липецкий | Липецкие городские электрические сети | 49 | 400 | 0
г. Липецк | Липецкий | Липецкие городские электрические сети | 50 | 400 | 0
г. Липецк | Липецкий | Липецкие городские электрические сети | 51 | 2000 | 0
г. Липецк | Липецкий | Липецкие городские электрические сети | 52 | 800 | 0
г. Липецк | Липецкий | Липецкие городские электрические сети | 53 | 315 | 0
г. Липецк | Липецкий | Липецкие городские электрические сети | 54 | 1260 | 0
г. Липецк | Липецкий | Липецкие городские электрические сети | 55 | 800 | 0
г. Липецк | Липецкий | Липецкие городские электрические сети | 56 | 320 | 0
г. Липецк | Липецкий | Липецкие городские электрические сети | 57 | 360 | 0
г. Липецк | Липецкий | Липецкие городские электрические сети | 58 | 1260 | 0
г. Липецк | Липецкий | Липецкие городские электрические сети | 59 | 1260 | 0
г. Липецк | Липецкий | Липецкие городские электрические сети | 60 | 1120 | 0
г. Липецк | Липецкий | Липецкие городские электрические сети | 61 | 400 | 0
г. Липецк | Липецкий | Липецкие городские электрические сети | 62 | 630 | 0
г. Липецк | Липецкий | Липецкие городские электрические сети | 63 | 400 | 0
г. Липецк | Липецкий | Липецкие городские электрические сети | 64 | 800 | 0
г. Липецк | Липецкий | Липецкие городские электрические сети | 65 | 400 | 0
г. Липецк | Липецкий | Липецкие городские электрические сети | 66 | 800 | 0
г. Липецк | Липецкий | Липецкие городские электрические сети | 67 | 400 | 0
г. Липецк | Липецкий | Липецкие городские электрические сети | 68 | 800 | 0
г. Липецк | Липецкий | Липецкие городские электрические сети | 69 | 400 | 0
г. Липецк | Липецкий | Липецкие городские электрические сети | 70 | 450 | 0
г. Липецк | Липецкий | Липецкие городские электрические сети | 71 | 2000 | 0
г. Липецк | Липецкий | Липецкие городские электрические сети | 72 | 400 | 0
г. Липецк | Липецкий | Липецкие городские электрические сети | 73 | 400 | 0
г. Липецк | Липецкий | Липецкие городские электрические сети | 74 | 800 | 0
г. Липецк | Липецкий | Липецкие городские электрические сети | 75 | 320 | 0
г. Липецк | Липецкий | Липецкие городские электрические сети | 76 | 1260 | 0
г. Липецк | Липецкий | Липецкие городские электрические сети | 78 | 800 | 0
г. Липецк | Липецкий | Липецкие городские электрические сети | 79 | 2000 | 0
г. Липецк | Липецкий | Липецкие городские электрические сети | 80 | 1260 | 0
г. Липецк | Липецкий | Липецкие городские электрические сети | 81 | 640 | 0
г. Липецк | Липецкий | Липецкие городские электрические сети | 82 | 1260 | 0
г. Липецк | Липецкий | Липецкие городские электрические сети | 83 | 500 | 0
г. Липецк | Липецкий | Липецкие городские электрические сети | 84 | 1260 | 0
г. Липецк | Липецкий | Липецкие городские электрические сети | 85 | 400 | 0
г. Липецк | Липецкий | Липецкие городские электрические сети | 86 | 250 | 0
г. Липецк | Липецкий | Липецкие городские электрические сети | 87 | 1260 | 0
г. Липецк | Липецкий | Липецкие городские электрические сети | 88 | 630 | 0
г. Липецк | Липецкий | Липецкие городские электрические сети | 89 | 1260 | 0
г. Липецк | Липецкий | Липецкие городские электрические сети | 90 | 400 | 0
г. Липецк | Липецкий | Липецкие городские электрические сети | 91 | 180 | 0
г. Липецк | Липецкий | Липецкие городские электрические сети | 92 | 250 | 0
г. Липецк | Липецкий | Липецкие городские электрические сети | 93 | 1260 | 0
г. Липецк | Липецкий | Липецкие городские электрические сети | 94 | 400 | 0
г. Липецк | Липецкий | Липецкие городские электрические сети | 95 | 400 | 0
г. Липецк | Липецкий | Липецкие городские электрические сети | 96 | 400 | 0
г. Липецк | Липецкий | Липецкие городские электрические сети | 97 | 250 | 0
г. Липецк | Липецкий | Липецкие городские электрические сети | 98 | 400 | 0
г. Липецк | Липецкий | Липецкие городские электрические сети | 99 | 320 | 0
г. Липецк | Липецкий | Липецкие городские электрические сети | 100 | 630 | 0
г. Липецк | Липецкий | Липецкие городские электрические сети | 101 | 1260 | 0
г. Липецк | Липецкий | Липецкие городские электрические сети | 102 | 400 | 0
г. Липецк | Липецкий | Липецкие городские электрические сети | 103 | 400 | 0
г. Липецк | Липецкий | Липецкие городские электрические сети | 104 | 400 | 0
г. Липецк | Липецкий | Липецкие городские электрические сети | 105 | 630 | 0
г. Липецк | Липецкий | Липецкие городские электрические сети | 106 | 630 | 0
г. Липецк | Липецкий | Липецкие городские электрические сети | 107 | 2000 | 0
г. Липецк | Липецкий | Липецкие городские электрические сети | 108 | 800 | 0
г. Липецк | Липецкий | Липецкие городские электрические сети | 109 | 800 | 0
г. Липецк | Липецкий | Липецкие городские электрические сети | 110 | 250 | 0
г. Липецк | Липецкий | Липецкие городские электрические сети | 111 | 250 | 0
г. Липецк | Липецкий | Липецкие городские электрические сети | 112 | 1260 | 0
г. Липецк | Липецкий | Липецкие городские электрические сети | 113 | 315 | 0
г. Липецк | Липецкий | Липецкие городские электрические сети | 114 | 2000 | 0
г. Липецк | Липецкий | Липецкие городские электрические сети | 115 | 2000 | 0
г. Липецк | Липецкий | Липецкие городские электрические сети | 117 | 2520 | 0
г. Липецк | Липецкий | Липецкие городские электрические сети | 118 | 630 | 0
г. Липецк | Липецкий | Липецкие городские электрические сети | 119 | 800 | 0
г. Липецк | Липецкий | Липецкие городские электрические сети | 120 | 250 | 0
г. Липецк | Липецкий | Липецкие городские электрические сети | 121 | 2000 | 0
г. Липецк | Липецкий | Липецкие городские электрические сети | 122 | 320 | 0
г. Липецк | Липецкий | Липецкие городские электрические сети | 123 | 315 | 0
г. Липецк | Липецкий | Липецкие городские электрические сети | 124 | 1120 | 0
г. Липецк | Липецкий | Липецкие городские электрические сети | 125 | 1120 | 0
г. Липецк | Липецкий | Липецкие городские электрические сети | 126 | 1260 | 0
г. Липецк | Липецкий | Липецкие городские электрические сети | 127 | 630 | 0
г. Липецк | Липецкий | Липецкие городские электрические сети | 128 | 800 | 0
г. Липецк | Липецкий | Липецкие городские электрические сети | 129 | 800 | 0
г. Липецк | Липецкий | Липецкие городские электрические сети | 130 | 100 | 0
г. Липецк | Липецкий | Липецкие городские электрические сети | 131 | 1260 | 0
г. Липецк | Липецкий | Липецкие городские электрические сети | 132 | 1260 | 0
г. Липецк | Липецкий | Липецкие городские электрические сети | 133 | 400 | 0
г. Липецк | Липецкий | Липецкие городские электрические сети | 134 | 400 | 0
г. Липецк | Липецкий | Липецкие городские электрические сети | 135 | 100 | 0
г. Липецк | Липецкий | Липецкие городские электрические сети | 136 | 400 | 0
г. Липецк | Липецкий | Липецкие городские электрические сети | 137 | 160 | 0
г. Липецк | Липецкий | Липецкие городские электрические сети | 138 | 400 | 0
г. Липецк | Липецкий | Липецкие городские электрические сети | 139 | 800 | 0
г. Липецк | Липецкий | Липецкие городские электрические сети | 140 | 630 | 0
г. Липецк | Липецкий | Липецкие городские электрические сети | 141 | 500 | 0
г. Липецк | Липецкий | Липецкие городские электрические сети | 142 | 400 | 0
г. Липецк | Липецкий | Липецкие городские электрические сети | 143 | 1260 | 0
г. Липецк | Липецкий | Липецкие городские электрические сети | 144 | 500 | 0
г. Липецк | Липецкий | Липецкие городские электрические сети | 145 | 800 | 0
г. Липецк | Липецкий | Липецкие городские электрические сети | 146 | 400 | 0
г. Липецк | Липецкий | Липецкие городские электрические сети | 147 | 400 | 0
г. Липецк | Липецкий | Липецкие городские электрические сети | 149 | 400 | 0
г. Липецк | Липецкий | Липецкие городские электрические сети | 150 | 320 | 0
г. Липецк | Липецкий | Липецкие городские электрические сети | 151 | 800 | 0
г. Липецк | Липецкий | Липецкие городские электрические сети | 152 | 500 | 0
г. Липецк | Липецкий | Липецкие городские электрические сети | 153 | 1260 | 0
г. Липецк | Липецкий | Липецкие городские электрические сети | 154 | 250 | 0
г. Липецк | Липецкий | Липецкие городские электрические сети | 155 | 2000 | 0
г. Липецк | Липецкий | Липецкие городские электрические сети | 156 | 1260 | 0
г. Липецк | Липецкий | Липецкие городские электрические сети | 157 | 315 | 0
г. Липецк | Липецкий | Липецкие городские электрические сети | 158 | 800 | 0
г. Липецк | Липецкий | Липецкие городские электрические сети | 159 | 800 | 0
г. Липецк | Липецкий | Липецкие городские электрические сети | 160 | 800 | 0
г. Липецк | Липецкий | Липецкие городские электрические сети | 161 | 320 | 0
г. Липецк | Липецкий | Липецкие городские электрические сети | 162 | 400 | 0
г. Липецк | Липецкий | Липецкие городские электрические сети | 163 | 800 | 0
г. Липецк | Липецкий | Липецкие городские электрические сети | 164 | 500 | 0
г. Липецк | Липецкий | Липецкие городские электрические сети | 165 | 800 | 0
г. Липецк | Липецкий | Липецкие городские электрические сети | 166 | 800 | 0
г. Липецк | Липецкий | Липецкие городские электрические сети | 167 | 400 | 0
г. Липецк | Липецкий | Липецкие городские электрические сети | 168 | 640 | 0
г. Липецк | Липецкий | Липецкие городские электрические сети | 169 | 800 | 0
г. Липецк | Липецкий | Липецкие городские электрические сети | 170 | 1260 | 0
г. Липецк | Липецкий | Липецкие городские электрические сети | 171 | 800 | 0
г. Липецк | Липецкий | Липецкие городские электрические сети | 172 | 1260 | 0
г. Липецк | Липецкий | Липецкие городские электрические сети | 173 | 800 | 0
г. Липецк | Липецкий | Липецкие городские электрические сети | 174 | 800 | 0
г. Липецк | Липецкий | Липецкие городские электрические сети | 175 | 400 | 0
г. Липецк | Липецкий | Липецкие городские электрические сети | 176 | 2000 | 0
г. Липецк | Липецкий | Липецкие городские электрические сети | 177 | 800 | 0
г. Липецк | Липецкий | Липецкие городские электрические сети | 178 | 2000 | 0
г. Липецк | Липецкий | Липецкие городские электрические сети | 179 | 500 | 0
г. Липецк | Липецкий | Липецкие городские электрические сети | 180 | 640 | 0
г. Липецк | Липецкий | Липецкие городские электрические сети | 181 | 800 | 0
г. Липецк | Липецкий | Липецкие городские электрические сети | 182 | 800 | 0
г. Липецк | Липецкий | Липецкие городские электрические сети | 183 | 1260 | 0
г. Липецк | Липецкий | Липецкие городские электрические сети | 184 | 800 | 0
г. Липецк | Липецкий | Липецкие городские электрические сети | 185 | 630 | 0
г. Липецк | Липецкий | Липецкие городские электрические сети | 186 | 1260 | 0
г. Липецк | Липецкий | Липецкие городские электрические сети | 187 | 2000 | 0
г. Липецк | Липецкий | Липецкие городские электрические сети | 188 | 1260 | 0
г. Липецк | Липецкий | Липецкие городские электрические сети | 189 | 800 | 0
г. Липецк | Липецкий | Липецкие городские электрические сети | 190 | 800 | 0
г. Липецк | Липецкий | Липецкие городские электрические сети | 191 | 800 | 0
г. Липецк | Липецкий | Липецкие городские электрические сети | 192 | 500 | 0
г. Липецк | Липецкий | Липецкие городские электрические сети | 193 | 800 | 0
г. Липецк | Липецкий | Липецкие городские электрические сети | 194 | 500 | 0
г. Липецк | Липецкий | Липецкие городские электрические сети | 195 | 800 | 0
г. Липецк | Липецкий | Липецкие городские электрические сети | 196 | 2000 | 0
г. Липецк | Липецкий | Липецкие городские электрические сети | 197 | 500 | 0
г. Липецк | Липецкий | Липецкие городские электрические сети | 198 | 400 | 0
г. Липецк | Липецкий | Липецкие городские электрические сети | 199 | 500 | 0
г. Липецк | Липецкий | Липецкие городские электрические сети | 200 | 400 | 0
г. Липецк | Липецкий | Липецкие городские электрические сети | 201 | 630 | 0
г. Липецк | Липецкий | Липецкие городские электрические сети | 202 | 400 | 0
г. Липецк | Липецкий | Липецкие городские электрические сети | 203 | 800 | 0
г. Липецк | Липецкий | Липецкие городские электрические сети | 204 | 400 | 0
г. Липецк | Липецкий | Липецкие городские электрические сети | 205 | 800 | 0
г. Липецк | Липецкий | Липецкие городские электрические сети | 206 | 400 | 0
г. Липецк | Липецкий | Липецкие городские электрические сети | 207 | 630 | 0
г. Липецк | Липецкий | Липецкие городские электрические сети | 208 | 630 | 0
г. Липецк | Липецкий | Липецкие городские электрические сети | 209 | 800 | 0
г. Липецк | Липецкий | Липецкие городские электрические сети | 210 | 800 | 0
г. Липецк | Липецкий | Липецкие городские электрические сети | 211 | 400 | 0
г. Липецк | Липецкий | Липецкие городские электрические сети | 212 | 800 | 0
г. Липецк | Липецкий | Липецкие городские электрические сети | 213 | 800 | 0
г. Липецк | Липецкий | Липецкие городские электрические сети | 214 | 1260 | 0
г. Липецк | Липецкий | Липецкие городские электрические сети | 215 | 1260 | 0
г. Липецк | Липецкий | Липецкие городские электрические сети | 217 | 800 | 0
г. Липецк | Липецкий | Липецкие городские электрические сети | 218 | 800 | 0
г. Липецк | Липецкий | Липецкие городские электрические сети | 219 | 1260 | 0
г. Липецк | Липецкий | Липецкие городские электрические сети | 220 | 800 | 0
г. Липецк | Липецкий | Липецкие городские электрические сети | 221 | 800 | 0
г. Липецк | Липецкий | Липецкие городские электрические сети | 222 | 800 | 0
г. Липецк | Липецкий | Липецкие городские электрические сети | 223 | 800 | 0
г. Липецк | Липецкий | Липецкие городские электрические сети | 224 | 800 | 0
г. Липецк | Липецкий | Липецкие городские электрические сети | 225 | 800 | 0
г. Липецк | Липецкий | Липецкие городские электрические сети | 226 | 800 | 0
г. Липецк | Липецкий | Липецкие городские электрические сети | 227 | 630 | 0
г. Липецк | Липецкий | Липецкие городские электрические сети | 228 | 400 | 0
г. Липецк | Липецкий | Липецкие городские электрические сети | 229 | 800 | 0
г. Липецк | Липецкий | Липецкие городские электрические сети | 230 | 1260 | 0
г. Липецк | Липецкий | Липецкие городские электрические сети | 231 | 640 | 0
г. Липецк | Липецкий | Липецкие городские электрические сети | 232 | 800 | 0
г. Липецк | Липецкий | Липецкие городские электрические сети | 233 | 800 | 0
г. Липецк | Липецкий | Липецкие городские электрические сети | 234 | 1260 | 0
г. Липецк | Липецкий | Липецкие городские электрические сети | 235 | 1260 | 0
г. Липецк | Липецкий | Липецкие городские электрические сети | 236 | 800 | 0
г. Липецк | Липецкий | Липецкие городские электрические сети | 237 | 800 | 0
г. Липецк | Липецкий | Липецкие городские электрические сети | 238 | 800 | 0
г. Липецк | Липецкий | Липецкие городские электрические сети | 239 | 630 | 0
г. Липецк | Липецкий | Липецкие городские электрические сети | 240 | 800 | 0
г. Липецк | Липецкий | Липецкие городские электрические сети | 241 | 800 | 0
г. Липецк | Липецкий | Липецкие городские электрические сети | 242 | 800 | 0
г. Липецк | Липецкий | Липецкие городские электрические сети | 243 | 800 | 0
г. Липецк | Липецкий | Липецкие городские электрические сети | 244 | 800 | 0
г. Липецк | Липецкий | Липецкие городские электрические сети | 245 | 630 | 0
г. Липецк | Липецкий | Липецкие городские электрические сети | 246 | 1260 | 0
г. Липецк | Липецкий | Липецкие городские электрические сети | 247 | 500 | 0
г. Липецк | Липецкий | Липецкие городские электрические сети | 248 | 800 | 0
г. Липецк | Липецкий | Липецкие городские электрические сети | 249 | 800 | 0
г. Липецк | Липецкий | Липецкие городские электрические сети | 250 | 800 | 0
г. Липецк | Липецкий | Липецкие городские электрические сети | 251 | 800 | 0
г. Липецк | Липецкий | Липецкие городские электрические сети | 252 | 1260 | 0
г. Липецк | Липецкий | Липецкие городские электрические сети | 253 | 800 | 0
г. Липецк | Липецкий | Липецкие городские электрические сети | 254 | 500 | 0
г. Липецк | Липецкий | Липецкие городские электрические сети | 255 | 1260 | 0
г. Липецк | Липецкий | Липецкие городские электрические сети | 256 | 800 | 0
г. Липецк | Липецкий | Липецкие городские электрические сети | 257 | 400 | 0
г. Липецк | Липецкий | Липецкие городские электрические сети | 258 | 160 | 0
г. Липецк | Липецкий | Липецкие городские электрические сети | 259 | 400 | 0
г. Липецк | Липецкий | Липецкие городские электрические сети | 260 | 1260 | 0
г. Липецк | Липецкий | Липецкие городские электрические сети | 261 | 1260 | 0
г. Липецк | Липецкий | Липецкие городские электрические сети | 262 | 1260 | 0
г. Липецк | Липецкий | Липецкие городские электрические сети | 263 | 400 | 0
г. Липецк | Липецкий | Липецкие городские электрические сети | 264 | 1260 | 0
г. Липецк | Липецкий | Липецкие городские электрические сети | 265 | 200 | 0
г. Липецк | Липецкий | Липецкие городские электрические сети | 266 | 400 | 0
г. Липецк | Липецкий | Липецкие городские электрические сети | 267 | 800 | 0
г. Липецк | Липецкий | Липецкие городские электрические сети | 268 | 500 | 0
г. Липецк | Липецкий | Липецкие городские электрические сети | 269 | 1260 | 0
г. Липецк | Липецкий | Липецкие городские электрические сети | 270 | 800 | 0
г. Липецк | Липецкий | Липецкие городские электрические сети | 271 | 1260 | 0
г. Липецк | Липецкий | Липецкие городские электрические сети | 272 | 800 | 0
г. Липецк | Липецкий | Липецкие городские электрические сети | 273 | 1260 | 0
г. Липецк | Липецкий | Липецкие городские электрические сети | 274 | 800 | 0
г. Липецк | Липецкий | Липецкие городские электрические сети | 275 | 1260 | 0
г. Липецк | Липецкий | Липецкие городские электрические сети | 276 | 1260 | 0
г. Липецк | Липецкий | Липецкие городские электрические сети | 277 | 400 | 0
г. Липецк | Липецкий | Липецкие городские электрические сети | 278 | 2000 | 0
г. Липецк | Липецкий | Липецкие городские электрические сети | 279 | 2000 | 0
г. Липецк | Липецкий | Липецкие городские электрические сети | 280 | 1260 | 0
г. Липецк | Липецкий | Липецкие городские электрические сети | 281 | 800 | 0
г. Липецк | Липецкий | Липецкие городские электрические сети | 282 | 1260 | 0
г. Липецк | Липецкий | Липецкие городские электрические сети | 283 | 2000 | 0
г. Липецк | Липецкий | Липецкие городские электрические сети | 284 | 1260 | 0
г. Липецк | Липецкий | Липецкие городские электрические сети | 285 | 1260 | 0
г. Липецк | Липецкий | Липецкие городские электрические сети | 286 | 800 | 0
г. Липецк | Липецкий | Липецкие городские электрические сети | 287 | 1260 | 0
г. Липецк | Липецкий | Липецкие городские электрические сети | 288 | 800 | 0
г. Липецк | Липецкий | Липецкие городские электрические сети | 289 | 1260 | 0
г. Липецк | Липецкий | Липецкие городские электрические сети | 290 | 1260 | 0
г. Липецк | Липецкий | Липецкие городские электрические сети | 291 | 800 | 0
г. Липецк | Липецкий | Липецкие городские электрические сети | 292 | 1260 | 0
г. Липецк | Липецкий | Липецкие городские электрические сети | 293 | 1260 | 0
г. Липецк | Липецкий | Липецкие городские электрические сети | 294 | 1260 | 0
г. Липецк | Липецкий | Липецкие городские электрические сети | 295 | 1260 | 0
г. Липецк | Липецкий | Липецкие городские электрические сети | 296 | 800 | 0
г. Липецк | Липецкий | Липецкие городские электрические сети | 297 | 1260 | 0
г. Липецк | Липецкий | Липецкие городские электрические сети | 298 | 1260 | 0
г. Липецк | Липецкий | Липецкие городские электрические сети | 299 | 1260 | 0
г. Липецк | Липецкий | Липецкие городские электрические сети | 300 | 400 | 0
г. Липецк | Липецкий | Липецкие городские электрические сети | 301 | 630 | 0
г. Липецк | Липецкий | Липецкие городские электрические сети | 302 | 400 | 0
г. Липецк | Липецкий | Липецкие городские электрические сети | 303 | 250 | 0
г. Липецк | Липецкий | Липецкие городские электрические сети | 304 | 250 | 0
г. Липецк | Липецкий | Липецкие городские электрические сети | 305 | 400 | 0
г. Липецк | Липецкий | Липецкие городские электрические сети | 306 | 800 | 0
г. Липецк | Липецкий | Липецкие городские электрические сети | 307 | 800 | 0
г. Липецк | Липецкий | Липецкие городские электрические сети | 308 | 400 | 0
г. Липецк | Липецкий | Липецкие городские электрические сети | 309 | 800 | 0
г. Липецк | Липецкий | Липецкие городские электрические сети | 310 | 2000 | 0
г. Липецк | Липецкий | Липецкие городские электрические сети | 311 | 1260 | 0
г. Липецк | Липецкий | Липецкие городские электрические сети | 312 | 800 | 0
г. Липецк | Липецкий | Липецкие городские электрические сети | 313 | 630 | 0
г. Липецк | Липецкий | Липецкие городские электрические сети | 314 | 180 | 0
г. Липецк | Липецкий | Липецкие городские электрические сети | 315 | 160 | 0
г. Липецк | Липецкий | Липецкие городские электрические сети | 316 | 640 | 0
г. Липецк | Липецкий | Липецкие городские электрические сети | 317 | 1260 | 0
г. Липецк | Липецкий | Липецкие городские электрические сети | 318 | 1260 | 0
г. Липецк | Липецкий | Липецкие городские электрические сети | 319 | 400 | 0
г. Липецк | Липецкий | Липецкие городские электрические сети | 320 | 250 | 0
г. Липецк | Липецкий | Липецкие городские электрические сети | 322 | 800 | 0
г. Липецк | Липецкий | Липецкие городские электрические сети | 324 | 800 | 0
г. Липецк | Липецкий | Липецкие городские электрические сети | 325 | 1260 | 0
г. Липецк | Липецкий | Липецкие городские электрические сети | 326 | 2000 | 0
г. Липецк | Липецкий | Липецкие городские электрические сети | 327 | 800 | 0
г. Липецк | Липецкий | Липецкие городские электрические сети | 328 | 800 | 0
г. Липецк | Липецкий | Липецкие городские электрические сети | 329 | 1260 | 0
г. Липецк | Липецкий | Липецкие городские электрические сети | 330 | 800 | 0
г. Липецк | Липецкий | Липецкие городские электрические сети | 331 | 800 | 0
г. Липецк | Липецкий | Липецкие городские электрические сети | 332 | 1260 | 0
г. Липецк | Липецкий | Липецкие городские электрические сети | 333 | 1260 | 0
г. Липецк | Липецкий | Липецкие городские электрические сети | 334 | 1260 | 0
г. Липецк | Липецкий | Липецкие городские электрические сети | 335 | 1260 | 0
г. Липецк | Липецкий | Липецкие городские электрические сети | 336 | 1260 | 0
г. Липецк | Липецкий | Липецкие городские электрические сети | 337 | 2000 | 0
г. Липецк | Липецкий | Липецкие городские электрические сети | 338 | 800 | 0
г. Липецк | Липецкий | Липецкие городские электрические сети | 339 | 2000 | 0
г. Липецк | Липецкий | Липецкие городские электрические сети | 340 | 1260 | 0
г. Липецк | Липецкий | Липецкие городские электрические сети | 341 | 800 | 0
г. Липецк | Липецкий | Липецкие городские электрические сети | 342 | 800 | 0
г. Липецк | Липецкий | Липецкие городские электрические сети | 343 | 800 | 0
г. Липецк | Липецкий | Липецкие городские электрические сети | 344 | 1260 | 0
г. Липецк | Липецкий | Липецкие городские электрические сети | 345 | 800 | 0
г. Липецк | Липецкий | Липецкие городские электрические сети | 346 | 1260 | 0
г. Липецк | Липецкий | Липецкие городские электрические сети | 347 | 100 | 0
г. Липецк | Липецкий | Липецкие городские электрические сети | 348 | 1260 | 0
г. Липецк | Липецкий | Липецкие городские электрические сети | 349 | 1260 | 0
г. Липецк | Липецкий | Липецкие городские электрические сети | 350 | 2000 | 0
г. Липецк | Липецкий | Липецкие городские электрические сети | 351 | 800 | 0
г. Липецк | Липецкий | Липецкие городские электрические сети | 352 | 800 | 0
г. Липецк | Липецкий | Липецкие городские электрические сети | 353 | 800 | 0
г. Липецк | Липецкий | Липецкие городские электрические сети | 354 | 1260 | 0
г. Липецк | Липецкий | Липецкие городские электрические сети | 355 | 1260 | 0
г. Липецк | Липецкий | Липецкие городские электрические сети | 356 | 800 | 0
г. Липецк | Липецкий | Липецкие городские электрические сети | 357 | 1260 | 0
г. Липецк | Липецкий | Липецкие городские электрические сети | 358 | 2000 | 0
г. Липецк | Липецкий | Липецкие городские электрические сети | 359 | 1260 | 0
г. Липецк | Липецкий | Липецкие городские электрические сети | 360 | 2000 | 0
г. Липецк | Липецкий | Липецкие городские электрические сети | 361 | 800 | 0
г. Липецк | Липецкий | Липецкие городские электрические сети | 362 | 800 | 0
г. Липецк | Липецкий | Липецкие городские электрические сети | 363 | 800 | 0
г. Липецк | Липецкий | Липецкие городские электрические сети | 364 | 250 | 0
г. Липецк | Липецкий | Липецкие городские электрические сети | 365 | 1260 | 0
г. Липецк | Липецкий | Липецкие городские электрические сети | 366 | 1260 | 0
г. Липецк | Липецкий | Липецкие городские электрические сети | 367 | 800 | 0
г. Липецк | Липецкий | Липецкие городские электрические сети | 368 | 800 | 0
г. Липецк | Липецкий | Липецкие городские электрические сети | 369 | 1260 | 0
г. Липецк | Липецкий | Липецкие городские электрические сети | 370 | 1260 | 0
г. Липецк | Липецкий | Липецкие городские электрические сети | 371 | 1260 | 0
г. Липецк | Липецкий | Липецкие городские электрические сети | 373 | 320 | 0
г. Липецк | Липецкий | Липецкие городские электрические сети | 374 | 400 | 0
г. Липецк | Липецкий | Липецкие городские электрические сети | 375 | 800 | 0
г. Липецк | Липецкий | Липецкие городские электрические сети | 376 | 800 | 0
г. Липецк | Липецкий | Липецкие городские электрические сети | 377 | 1260 | 0
г. Липецк | Липецкий | Липецкие городские электрические сети | 378 | 800 | 0
г. Липецк | Липецкий | Липецкие городские электрические сети | 379 | 800 | 0
г. Липецк | Липецкий | Липецкие городские электрические сети | 380 | 1260 | 0
г. Липецк | Липецкий | Липецкие городские электрические сети | 381 | 250 | 0
г. Липецк | Липецкий | Липецкие городские электрические сети | 382 | 250 | 0
г. Липецк | Липецкий | Липецкие городские электрические сети | 383 | 200 | 0
г. Липецк | Липецкий | Липецкие городские электрические сети | 384 | 400 | 0
г. Липецк | Липецкий | Липецкие городские электрические сети | 385 | 800 | 0
г. Липецк | Липецкий | Липецкие городские электрические сети | 386 | 800 | 0
г. Липецк | Липецкий | Липецкие городские электрические сети | 387 | 2000 | 0
г. Липецк | Липецкий | Липецкие городские электрические сети | 388 | 1260 | 0
г. Липецк | Липецкий | Липецкие городские электрические сети | 389 | 1260 | 0
г. Липецк | Липецкий | Липецкие городские электрические сети | 390 | 500 | 0
г. Липецк | Липецкий | Липецкие городские электрические сети | 391 | 800 | 0
г. Липецк | Липецкий | Липецкие городские электрические сети | 392 | 1260 | 0
г. Липецк | Липецкий | Липецкие городские электрические сети | 393 | 800 | 0
г. Липецк | Липецкий | Липецкие городские электрические сети | 394 | 1260 | 0
г. Липецк | Липецкий | Липецкие городские электрические сети | 395 | 1260 | 0
г. Липецк | Липецкий | Липецкие городские электрические сети | 396 | 2000 | 0
г. Липецк | Липецкий | Липецкие городские электрические сети | 397 | 800 | 0
г. Липецк | Липецкий | Липецкие городские электрические сети | 398 | 2000 | 0
г. Липецк | Липецкий | Липецкие городские электрические сети | 399 | 160 | 0
г. Липецк | Липецкий | Липецкие городские электрические сети | 400 | 1260 | 0
г. Липецк | Липецкий | Липецкие городские электрические сети | 401 | 250 | 0
г. Липецк | Липецкий | Липецкие городские электрические сети | 402 | 1260 | 0
г. Липецк | Липецкий | Липецкие городские электрические сети | 403 | 400 | 0
г. Липецк | Липецкий | Липецкие городские электрические сети | 404 | 400 | 0
г. Липецк | Липецкий | Липецкие городские электрические сети | 405 | 630 | 0
г. Липецк | Липецкий | Липецкие городские электрические сети | 406 | 630 | 0
г. Липецк | Липецкий | Липецкие городские электрические сети | 407 | 560 | 0
г. Липецк | Липецкий | Липецкие городские электрические сети | 408 | 630 | 0
г. Липецк | Липецкий | Липецкие городские электрические сети | 409 | 400 | 0
г. Липецк | Липецкий | Липецкие городские электрические сети | 410 | 400 | 0
г. Липецк | Липецкий | Липецкие городские электрические сети | 411 | 400 | 0
г. Липецк | Липецкий | Липецкие городские электрические сети | 412 | 400 | 0
г. Липецк | Липецкий | Липецкие городские электрические сети | 413 | 315 | 0
г. Липецк | Липецкий | Липецкие городские электрические сети | 414 | 400 | 0
г. Липецк | Липецкий | Липецкие городские электрические сети | 415 | 500 | 0
г. Липецк | Липецкий | Липецкие городские электрические сети | 416 | 400 | 0
г. Липецк | Липецкий | Липецкие городские электрические сети | 417 | 800 | 0
г. Липецк | Липецкий | Липецкие городские электрические сети | 418 | 800 | 0
г. Липецк | Липецкий | Липецкие городские электрические сети | 419 | 400 | 0
г. Липецк | Липецкий | Липецкие городские электрические сети | 420 | 315 | 0
г. Липецк | Липецкий | Липецкие городские электрические сети | 421 | 500 | 0
г. Липецк | Липецкий | Липецкие городские электрические сети | 422 | 800 | 0
г. Липецк | Липецкий | Липецкие городские электрические сети | 423 | 800 | 0
г. Липецк | Липецкий | Липецкие городские электрические сети | 424 | 200 | 0
г. Липецк | Липецкий | Липецкие городские электрические сети | 425 | 1260 | 0
г. Липецк | Липецкий | Липецкие городские электрические сети | 426 | 320 | 0
г. Липецк | Липецкий | Липецкие городские электрические сети | 427 | 400 | 0
г. Липецк | Липецкий | Липецкие городские электрические сети | 428 | 400 | 0
г. Липецк | Липецкий | Липецкие городские электрические сети | 429 | 400 | 0
г. Липецк | Липецкий | Липецкие городские электрические сети | 430 | 250 | 0
г. Липецк | Липецкий | Липецкие городские электрические сети | 431 | 800 | 0
г. Липецк | Липецкий | Липецкие городские электрические сети | 432 | 320 | 0
г. Липецк | Липецкий | Липецкие городские электрические сети | 433 | 630 | 0
г. Липецк | Липецкий | Липецкие городские электрические сети | 434 | 400 | 0
г. Липецк | Липецкий | Липецкие городские электрические сети | 435 | 400 | 0
г. Липецк | Липецкий | Липецкие городские электрические сети | 436 | 800 | 0
г. Липецк | Липецкий | Липецкие городские электрические сети | 437 | 800 | 0
г. Липецк | Липецкий | Липецкие городские электрические сети | 438 | 160 | 0
г. Липецк | Липецкий | Липецкие городские электрические сети | 439 | 250 | 0
г. Липецк | Липецкий | Липецкие городские электрические сети | 440 | 100 | 0
г. Липецк | Липецкий | Липецкие городские электрические сети | 441 | 100 | 0
г. Липецк | Липецкий | Липецкие городские электрические сети | 442 | 100 | 0
г. Липецк | Липецкий | Липецкие городские электрические сети | 443 | 100 | 0
г. Липецк | Липецкий | Липецкие городские электрические сети | 444 | 100 | 0
г. Липецк | Липецкий | Липецкие городские электрические сети | 445 | 250 | 0
г. Липецк | Липецкий | Липецкие городские электрические сети | 446 | 160 | 0
г. Липецк | Липецкий | Липецкие городские электрические сети | 448 | 100 | 0
г. Липецк | Липецкий | Липецкие городские электрические сети | 449 | 100 | 0
г. Липецк | Липецкий | Липецкие городские электрические сети | 450 | 500 | 0
г. Липецк | Липецкий | Липецкие городские электрические сети | 451 | 640 | 0
г. Липецк | Липецкий | Липецкие городские электрические сети | 452 | 250 | 0
г. Липецк | Липецкий | Липецкие городские электрические сети | 453 | 500 | 0
г. Липецк | Липецкий | Липецкие городские электрические сети | 454 | 500 | 0
г. Липецк | Липецкий | Липецкие городские электрические сети | 455 | 400 | 0
г. Липецк | Липецкий | Липецкие городские электрические сети | 456 | 400 | 0
г. Липецк | Липецкий | Липецкие городские электрические сети | 457 | 400 | 0
г. Липецк | Липецкий | Липецкие городские электрические сети | 458 | 800 | 0
г. Липецк | Липецкий | Липецкие городские электрические сети | 459 | 1260 | 0
г. Липецк | Липецкий | Липецкие городские электрические сети | 460 | 1260 | 0
г. Липецк | Липецкий | Липецкие городские электрические сети | 461 | 500 | 0
г. Липецк | Липецкий | Липецкие городские электрические сети | 462 | 400 | 0
г. Липецк | Липецкий | Липецкие городские электрические сети | 463 | 800 | 0
г. Липецк | Липецкий | Липецкие городские электрические сети | 464 | 250 | 0
г. Липецк | Липецкий | Липецкие городские электрические сети | 465 | 400 | 0
г. Липецк | Липецкий | Липецкие городские электрические сети | 466 | 180 | 0
г. Липецк | Липецкий | Липецкие городские электрические сети | 467 | 160 | 0
г. Липецк | Липецкий | Липецкие городские электрические сети | 469 | 250 | 0
г. Липецк | Липецкий | Липецкие городские электрические сети | 470 | 160 | 0
г. Липецк | Липецкий | Липецкие городские электрические сети | 471 | 400 | 0
г. Липецк | Липецкий | Липецкие городские электрические сети | 472 | 250 | 0
г. Липецк | Липецкий | Липецкие городские электрические сети | 473 | 250 | 0
г. Липецк | Липецкий | Липецкие городские электрические сети | 474 | 400 | 0
г. Липецк | Липецкий | Липецкие городские электрические сети | 475 | 250 | 0
г. Липецк | Липецкий | Липецкие городские электрические сети | 476 | 315 | 0
г. Липецк | Липецкий | Липецкие городские электрические сети | 477 | 250 | 0
г. Липецк | Липецкий | Липецкие городские электрические сети | 478 | 250 | 0
г. Липецк | Липецкий | Липецкие городские электрические сети | 479 | 250 | 0
г. Липецк | Липецкий | Липецкие городские электрические сети | 480 | 800 | 0
г. Липецк | Липецкий | Липецкие городские электрические сети | 481 | 2000 | 0
г. Липецк | Липецкий | Липецкие городские электрические сети | 482 | 1260 | 0
г. Липецк | Липецкий | Липецкие городские электрические сети | 483 | 250 | 0
г. Липецк | Липецкий | Липецкие городские электрические сети | 484 | 250 | 0
г. Липецк | Липецкий | Липецкие городские электрические сети | 485 | 800 | 0
г. Липецк | Липецкий | Липецкие городские электрические сети | 486 | 400 | 0
г. Липецк | Липецкий | Липецкие городские электрические сети | 487 | 180 | 0
г. Липецк | Липецкий | Липецкие городские электрические сети | 488 | 320 | 0
г. Липецк | Липецкий | Липецкие городские электрические сети | 489 | 400 | 0
г. Липецк | Липецкий | Липецкие городские электрические сети | 490 | 320 | 0
г. Липецк | Липецкий | Липецкие городские электрические сети | 491 | 250 | 0
г. Липецк | Липецкий | Липецкие городские электрические сети | 492 | 1260 | 0
г. Липецк | Липецкий | Липецкие городские электрические сети | 494 | 250 | 0
г. Липецк | Липецкий | Липецкие городские электрические сети | 495 | 100 | 0
г. Липецк | Липецкий | Липецкие городские электрические сети | 496 | 630 | 0
г. Липецк | Липецкий | Липецкие городские электрические сети | 497 | 250 | 0
г. Липецк | Липецкий | Липецкие городские электрические сети | 498 | 250 | 0
г. Липецк | Липецкий | Липецкие городские электрические сети | 499 | 400 | 0
г. Липецк | Липецкий | Липецкие городские электрические сети | 500 | 800 | 0
г. Липецк | Липецкий | Липецкие городские электрические сети | 501 | 630 | 0
г. Липецк | Липецкий | Липецкие городские электрические сети | 502 | 400 | 0
г. Липецк | Липецкий | Липецкие городские электрические сети | 503 | 560 | 0
г. Липецк | Липецкий | Липецкие городские электрические сети | 504 | 630 | 0
г. Липецк | Липецкий | Липецкие городские электрические сети | 505 | 1000 | 0
г. Липецк | Липецкий | Липецкие городские электрические сети | 506 | 630 | 0
г. Липецк | Липецкий | Липецкие городские электрические сети | 507 | 630 | 0
г. Липецк | Липецкий | Липецкие городские электрические сети | 508 | 400 | 0
г. Липецк | Липецкий | Липецкие городские электрические сети | 509 | 320 | 0
г. Липецк | Липецкий | Липецкие городские электрические сети | 510 | 320 | 0
г. Липецк | Липецкий | Липецкие городские электрические сети | 511 | 400 | 0
г. Липецк | Липецкий | Липецкие городские электрические сети | 512 | 800 | 0
г. Липецк | Липецкий | Липецкие городские электрические сети | 513 | 250 | 0
г. Липецк | Липецкий | Липецкие городские электрические сети | 514 | 630 | 0
г. Липецк | Липецкий | Липецкие городские электрические сети | 515 | 1260 | 0
г. Липецк | Липецкий | Липецкие городские электрические сети | 516 | 800 | 0
г. Липецк | Липецкий | Липецкие городские электрические сети | 517 | 640 | 0
г. Липецк | Липецкий | Липецкие городские электрические сети | 518 | 320 | 0
г. Липецк | Липецкий | Липецкие городские электрические сети | 519 | 630 | 0
г. Липецк | Липецкий | Липецкие городские электрические сети | 520 | 400 | 0
г. Липецк | Липецкий | Липецкие городские электрические сети | 521 | 630 | 0
г. Липецк | Липецкий | Липецкие городские электрические сети | 522 | 320 | 0
г. Липецк | Липецкий | Липецкие городские электрические сети | 523 | 630 | 0
г. Липецк | Липецкий | Липецкие городские электрические сети | 524 | 500 | 0
г. Липецк | Липецкий | Липецкие городские электрические сети | 525 | 1260 | 0
г. Липецк | Липецкий | Липецкие городские электрические сети | 526 | 400 | 0
г. Липецк | Липецкий | Липецкие городские электрические сети | 527 | 400 | 0
г. Липецк | Липецкий | Липецкие городские электрические сети | 528 | 800 | 0
г. Липецк | Липецкий | Липецкие городские электрические сети | 529 | 630 | 0
г. Липецк | Липецкий | Липецкие городские электрические сети | 530 | 320 | 0
г. Липецк | Липецкий | Липецкие городские электрические сети | 531 | 400 | 0
г. Липецк | Липецкий | Липецкие городские электрические сети | 532 | 500 | 0
г. Липецк | Липецкий | Липецкие городские электрические сети | 533 | 250 | 0
г. Липецк | Липецкий | Липецкие городские электрические сети | 534 | 560 | 0
г. Липецк | Липецкий | Липецкие городские электрические сети | 535 | 630 | 0
г. Липецк | Липецкий | Липецкие городские электрические сети | 536 | 400 | 0
г. Липецк | Липецкий | Липецкие городские электрические сети | 537 | 315 | 0
г. Липецк | Липецкий | Липецкие городские электрические сети | 538 | 800 | 0
г. Липецк | Липецкий | Липецкие городские электрические сети | 539 | 250 | 0
г. Липецк | Липецкий | Липецкие городские электрические сети | 540 | 160 | 0
г. Липецк | Липецкий | Липецкие городские электрические сети | 541 | 400 | 0
г. Липецк | Липецкий | Липецкие городские электрические сети | 542 | 400 | 0
г. Липецк | Липецкий | Липецкие городские электрические сети | 543 | 315 | 0
г. Липецк | Липецкий | Липецкие городские электрические сети | 544 | 250 | 0
г. Липецк | Липецкий | Липецкие городские электрические сети | 545 | 250 | 0
г. Липецк | Липецкий | Липецкие городские электрические сети | 546 | 400 | 0
г. Липецк | Липецкий | Липецкие городские электрические сети | 547 | 250 | 0
г. Липецк | Липецкий | Липецкие городские электрические сети | 548 | 250 | 0
г. Липецк | Липецкий | Липецкие городские электрические сети | 549 | 630 | 0
г. Липецк | Липецкий | Липецкие городские электрические сети | 550 | 630 | 0
г. Липецк | Липецкий | Липецкие городские электрические сети | 551 | 400 | 0
г. Липецк | Липецкий | Липецкие городские электрические сети | 552 | 400 | 0
г. Липецк | Липецкий | Липецкие городские электрические сети | 553 | 250 | 0
г. Липецк | Липецкий | Липецкие городские электрические сети | 554 | 400 | 0
г. Липецк | Липецкий | Липецкие городские электрические сети | 555 | 800 | 0
г. Липецк | Липецкий | Липецкие городские электрические сети | 556 | 800 | 0
г. Липецк | Липецкий | Липецкие городские электрические сети | 557 | 1260 | 0
г. Липецк | Липецкий | Липецкие городские электрические сети | 558 | 250 | 0
г. Липецк | Липецкий | Липецкие городские электрические сети | 559 | 250 | 0
г. Липецк | Липецкий | Липецкие городские электрические сети | 560 | 250 | 0
г. Липецк | Липецкий | Липецкие городские электрические сети | 561 | 400 | 0
г. Липецк | Липецкий | Липецкие городские электрические сети | 562 | 800 | 0
г. Липецк | Липецкий | Липецкие городские электрические сети | 563 | 800 | 0
г. Липецк | Липецкий | Липецкие городские электрические сети | 564 | 800 | 0
г. Липецк | Липецкий | Липецкие городские электрические сети | 565 | 400 | 0
г. Липецк | Липецкий | Липецкие городские электрические сети | 566 | 160 | 0
г. Липецк | Липецкий | Липецкие городские электрические сети | 567 | 500 | 0
г. Липецк | Липецкий | Липецкие городские электрические сети | 568 | 320 | 0
г. Липецк | Липецкий | Липецкие городские электрические сети | 569 | 400 | 0
г. Липецк | Липецкий | Липецкие городские электрические сети | 570 | 250 | 0
г. Липецк | Липецкий | Липецкие городские электрические сети | 571 | 400 | 0
г. Липецк | Липецкий | Липецкие городские электрические сети | 572 | 630 | 0
г. Липецк | Липецкий | Липецкие городские электрические сети | 573 | 320 | 0
г. Липецк | Липецкий | Липецкие городские электрические сети | 574 | 400 | 0
г. Липецк | Липецкий | Липецкие городские электрические сети | 575 | 1260 | 0
г. Липецк | Липецкий | Липецкие городские электрические сети | 576 | 630 | 0
г. Липецк | Липецкий | Липецкие городские электрические сети | 577 | 630 | 0
г. Липецк | Липецкий | Липецкие городские электрические сети | 578 | 800 | 0
г. Липецк | Липецкий | Липецкие городские электрические сети | 579 | 160 | 0
г. Липецк | Липецкий | Липецкие городские электрические сети | 580 | 160 | 0
г. Липецк | Липецкий | Липецкие городские электрические сети | 581 | 1260 | 0
г. Липецк | Липецкий | Липецкие городские электрические сети | 582 | 250 | 0
г. Липецк | Липецкий | Липецкие городские электрические сети | 583 | 1260 | 0
г. Липецк | Липецкий | Липецкие городские электрические сети | 584 | 1260 | 0
г. Липецк | Липецкий | Липецкие городские электрические сети | 585 | 1260 | 0
г. Липецк | Липецкий | Липецкие городские электрические сети | 586 | 320 | 0
г. Липецк | Липецкий | Липецкие городские электрические сети | 587 | 400 | 0
г. Липецк | Липецкий | Липецкие городские электрические сети | 588 | 400 | 0
г. Липецк | Липецкий | Липецкие городские электрические сети | 589 | 400 | 0
г. Липецк | Липецкий | Липецкие городские электрические сети | 590 | 250 | 0
г. Липецк | Липецкий | Липецкие городские электрические сети | 591 | 800 | 0
г. Липецк | Липецкий | Липецкие городские электрические сети | 592 | 250 | 0
г. Липецк | Липецкий | Липецкие городские электрические сети | 593 | 630 | 0
г. Липецк | Липецкий | Липецкие городские электрические сети | 594 | 400 | 0
г. Липецк | Липецкий | Липецкие городские электрические сети | 595 | 2000 | 0
г. Липецк | Липецкий | Липецкие городские электрические сети | 596 | 400 | 0
г. Липецк | Липецкий | Липецкие городские электрические сети | 597 | 400 | 0
г. Липецк | Липецкий | Липецкие городские электрические сети | 598 | 400 | 0
г. Липецк | Липецкий | Липецкие городские электрические сети | 599 | 250 | 0
г. Липецк | Липецкий | Липецкие городские электрические сети | 600 | 1260 | 0
г. Липецк | Липецкий | Липецкие городские электрические сети | 601 | 800 | 0
г. Липецк | Липецкий | Липецкие городские электрические сети | 602 | 800 | 0
г. Липецк | Липецкий | Липецкие городские электрические сети | 603 | 800 | 0
г. Липецк | Липецкий | Липецкие городские электрические сети | 604 | 400 | 0
г. Липецк | Липецкий | Липецкие городские электрические сети | 605 | 400 | 0
г. Липецк | Липецкий | Липецкие городские электрические сети | 606 | 1260 | 0
г. Липецк | Липецкий | Липецкие городские электрические сети | 607 | 500 | 0
г. Липецк | Липецкий | Липецкие городские электрические сети | 608 | 400 | 0
г. Липецк | Липецкий | Липецкие городские электрические сети | 609 | 400 | 0
г. Липецк | Липецкий | Липецкие городские электрические сети | 610 | 400 | 0
г. Липецк | Липецкий | Липецкие городские электрические сети | 611 | 400 | 0
г. Липецк | Липецкий | Липецкие городские электрические сети | 612 | 1260 | 0
г. Липецк | Липецкий | Липецкие городские электрические сети | 613 | 400 | 0
г. Липецк | Липецкий | Липецкие городские электрические сети | 614 | 400 | 0
г. Липецк | Липецкий | Липецкие городские электрические сети | 615 | 400 | 0
г. Липецк | Липецкий | Липецкие городские электрические сети | 616 | 100 | 0
г. Липецк | Липецкий | Липецкие городские электрические сети | 617 | 400 | 0
г. Липецк | Липецкий | Липецкие городские электрические сети | 618 | 640 | 0
г. Липецк | Липецкий | Липецкие городские электрические сети | 619 | 250 | 0
г. Липецк | Липецкий | Липецкие городские электрические сети | 620 | 800 | 0
г. Липецк | Липецкий | Липецкие городские электрические сети | 621 | 400 | 0
г. Липецк | Липецкий | Липецкие городские электрические сети | 622 | 250 | 0
г. Липецк | Липецкий | Липецкие городские электрические сети | 623 | 400 | 0
г. Липецк | Липецкий | Липецкие городские электрические сети | 624 | 800 | 0
г. Липецк | Липецкий | Липецкие городские электрические сети | 625 | 800 | 0
г. Липецк | Липецкий | Липецкие городские электрические сети | 626 | 1260 | 0
г. Липецк | Липецкий | Липецкие городские электрические сети | 627 | 800 | 0
г. Липецк | Липецкий | Липецкие городские электрические сети | 628 | 800 | 0
г. Липецк | Липецкий | Липецкие городские электрические сети | 629 | 400 | 0
г. Липецк | Липецкий | Липецкие городские электрические сети | 630 | 1260 | 0
г. Липецк | Липецкий | Липецкие городские электрические сети | 631 | 1260 | 0
г. Липецк | Липецкий | Липецкие городские электрические сети | 632 | 800 | 0
г. Липецк | Липецкий | Липецкие городские электрические сети | 633 | 630 | 0
г. Липецк | Липецкий | Липецкие городские электрические сети | 634 | 630 | 0
г. Липецк | Липецкий | Липецкие городские электрические сети | 640 | 630 | 0
г. Липецк | Липецкий | Липецкие городские электрические сети | 641 | 630 | 0
г. Липецк | Липецкий | Липецкие городские электрические сети | 642 | 800 | 0
г. Липецк | Липецкий | Липецкие городские электрические сети | 643 | 63 | 0
г. Липецк | Липецкий | Липецкие городские электрические сети | 644 | 400 | 0
г. Липецк | Липецкий | Липецкие городские электрические сети | 645 | 160 | 0
г. Липецк | Липецкий | Липецкие городские электрические сети | 646 | 630 | 0
г. Липецк | Липецкий | Липецкие городские электрические сети | 647 | 320 | 0
г. Липецк | Липецкий | Липецкие городские электрические сети | 648 | 2000 | 0
г. Липецк | Липецкий | Липецкие городские электрические сети | 649 | 800 | 0
г. Липецк | Липецкий | Липецкие городские электрические сети | 651 | 250 | 0
г. Липецк | Липецкий | Липецкие городские электрические сети | 653 | 640 | 0
г. Липецк | Липецкий | Липецкие городские электрические сети | 654 | 1120 | 0
г. Липецк | Липецкий | Липецкие городские электрические сети | 655 | 4000 | 0
г. Липецк | Липецкий | Липецкие городские электрические сети | 656 | 2000 | 0
г. Липецк | Липецкий | Липецкие городские электрические сети | 657 | 2000 | 0
г. Липецк | Липецкий | Липецкие городские электрические сети | 658 | 1260 | 0
г. Липецк | Липецкий | Липецкие городские электрические сети | 659 | 630 | 0
г. Липецк | Липецкий | Липецкие городские электрические сети | 660 | 1120 | 0
г. Липецк | Липецкий | Липецкие городские электрические сети | 661 | 250 | 0
г. Липецк | Липецкий | Липецкие городские электрические сети | 662 | 2000 | 0
г. Липецк | Липецкий | Липецкие городские электрические сети | 663 | 160 | 0
г. Липецк | Липецкий | Липецкие городские электрические сети | 665 | 1260 | 0
г. Липецк | Липецкий | Липецкие городские электрические сети | 666 | 400 | 0
г. Липецк | Липецкий | Липецкие городские электрические сети | 667 | 250 | 0
г. Липецк | Липецкий | Липецкие городские электрические сети | 668 | 250 | 0
г. Липецк | Липецкий | Липецкие городские электрические сети | 669 | 160 | 0
г. Липецк | Липецкий | Липецкие городские электрические сети | 670 | 160 | 0
г. Липецк | Липецкий | Липецкие городские электрические сети | 671 | 160 | 0
г. Липецк | Липецкий | Липецкие городские электрические сети | 672 | 160 | 0
г. Липецк | Липецкий | Липецкие городские электрические сети | 673 | 400 | 0
г. Липецк | Липецкий | Липецкие городские электрические сети | 674 | 250 | 0
г. Липецк | Липецкий | Липецкие городские электрические сети | 675 | 250 | 0
г. Липецк | Липецкий | Липецкие городские электрические сети | 676 | 250 | 0
г. Липецк | Липецкий | Липецкие городские электрические сети | 677 | 160 | 0
г. Липецк | Липецкий | Липецкие городские электрические сети | 678 | 250 | 0
г. Липецк | Липецкий | Липецкие городские электрические сети | 679 | 400 | 0
г. Липецк | Липецкий | Липецкие городские электрические сети | 680 | 250 | 0
г. Липецк | Липецкий | Липецкие городские электрические сети | 681 | 100 | 0
г. Липецк | Липецкий | Липецкие городские электрические сети | 684 | 2000 | 0
г. Липецк | Липецкий | Липецкие городские электрические сети | 685 | 250 | 0
г. Липецк | Липецкий | Липецкие городские электрические сети | 686 | 160 | 0
г. Липецк | Липецкий | Липецкие городские электрические сети | 687 | 250 | 0
г. Липецк | Липецкий | Липецкие городские электрические сети | 688 | 250 | 0
г. Липецк | Липецкий | Липецкие городские электрические сети | 698 | 160 | 0
г. Липецк | Липецкий | Липецкие городские электрические сети | 699 | 400 | 0
г. Липецк | Липецкий | Липецкие городские электрические сети | 700 | 100 | 0
г. Липецк | Липецкий | Липецкие городские электрические сети | 701 | 1260 | 0
г. Липецк | Липецкий | Липецкие городские электрические сети | 702 | 800 | 0
г. Липецк | Липецкий | Липецкие городские электрические сети | 703 | 630 | 0
г. Липецк | Липецкий | Липецкие городские электрические сети | 704 | 320 | 0
г. Липецк | Липецкий | Липецкие городские электрические сети | 705 | 630 | 0
г. Липецк | Липецкий | Липецкие городские электрические сети | 707 | 640 | 0
г. Липецк | Липецкий | Липецкие городские электрические сети | 709 | 800 | 0
г. Липецк | Липецкий | Липецкие городские электрические сети | 710 | 160 | 0
г. Липецк | Липецкий | Липецкие городские электрические сети | 711 | 400 | 0
г. Липецк | Липецкий | Липецкие городские электрические сети | 712 | 560 | 0
г. Липецк | Липецкий | Липецкие городские электрические сети | 713 | 630 | 0
г. Липецк | Липецкий | Липецкие городские электрические сети | 714 | 320 | 0
г. Липецк | Липецкий | Липецкие городские электрические сети | 715 | 630 | 0
г. Липецк | Липецкий | Липецкие городские электрические сети | 716 | 320 | 0
г. Липецк | Липецкий | Липецкие городские электрические сети | 717 | 400 | 0
г. Липецк | Липецкий | Липецкие городские электрические сети | 718 | 1260 | 0
г. Липецк | Липецкий | Липецкие городские электрические сети | 719 | 320 | 0
г. Липецк | Липецкий | Липецкие городские электрические сети | 720 | 630 | 0
г. Липецк | Липецкий | Липецкие городские электрические сети | 721 | 630 | 0
г. Липецк | Липецкий | Липецкие городские электрические сети | 722 | 630 | 0
г. Липецк | Липецкий | Липецкие городские электрические сети | 723 | 315 | 0
г. Липецк | Липецкий | Липецкие городские электрические сети | 724 | 320 | 0
г. Липецк | Липецкий | Липецкие городские электрические сети | 725 | 630 | 0
г. Липецк | Липецкий | Липецкие городские электрические сети | 726 | 400 | 0
г. Липецк | Липецкий | Липецкие городские электрические сети | 727 | 800 | 0
г. Липецк | Липецкий | Липецкие городские электрические сети | 728 | 800 | 0
г. Липецк | Липецкий | Липецкие городские электрические сети | 729 | 400 | 0
г. Липецк | Липецкий | Липецкие городские электрические сети | 731 | 800 | 0
г. Липецк | Липецкий | Липецкие городские электрические сети | 732 | 800 | 0
г. Липецк | Липецкий | Липецкие городские электрические сети | 733 | 800 | 0
г. Липецк | Липецкий | Липецкие городские электрические сети | 734 | 800 | 0
г. Липецк | Липецкий | Липецкие городские электрические сети | 735 | 800 | 0
г. Липецк | Липецкий | Липецкие городские электрические сети | 736 | 800 | 0
г. Липецк | Липецкий | Липецкие городские электрические сети | 737 | 1260 | 0
г. Липецк | Липецкий | Липецкие городские электрические сети | 738 | 1260 | 0
г. Липецк | Липецкий | Липецкие городские электрические сети | 739 | 800 | 0
г. Липецк | Липецкий | Липецкие городские электрические сети | 740 | 2000 | 0
г. Липецк | Липецкий | Липецкие городские электрические сети | 741 | 250 | 0
г. Липецк | Липецкий | Липецкие городские электрические сети | 742 | 160 | 0
г. Липецк | Липецкий | Липецкие городские электрические сети | 743 | 560 | 0
г. Липецк | Липецкий | Липецкие городские электрические сети | 744 | 400 | 0
г. Липецк | Липецкий | Липецкие городские электрические сети | 745 | 1260 | 0
г. Липецк | Липецкий | Липецкие городские электрические сети | 746 | 400 | 0
г. Липецк | Липецкий | Липецкие городские электрические сети | 747 | 800 | 0
г. Липецк | Липецкий | Липецкие городские электрические сети | 748 | 160 | 0
г. Липецк | Липецкий | Липецкие городские электрические сети | 749 | 160 | 0
г. Липецк | Липецкий | Липецкие городские электрические сети | 750 | 25 | 0
г. Липецк | Липецкий | Липецкие городские электрические сети | 800 | 1000 | 0
г. Липецк | Липецкий | Липецкие городские электрические сети | 801 | 1260 | 0
г. Липецк | Липецкий | Липецкие городские электрические сети | 802 | 630 | 0
г. Липецк | Липецкий | Липецкие городские электрические сети | 803 | 500 | 0
г. Липецк | Липецкий | Липецкие городские электрические сети | 804 | 1260 | 0
г. Липецк | Липецкий | Липецкие городские электрические сети | 805 | 630 | 0
г. Липецк | Липецкий | Липецкие городские электрические сети | 806 | 800 | 0
г. Липецк | Липецкий | Липецкие городские электрические сети | 807 | 800 | 0
г. Липецк | Липецкий | Липецкие городские электрические сети | 808 | 1260 | 0
г. Липецк | Липецкий | Липецкие городские электрические сети | 809 | 1260 | 0
г. Липецк | Липецкий | Липецкие городские электрические сети | 810 | 2000 | 0
г. Липецк | Липецкий | Липецкие городские электрические сети | 811 | 160 | 0
г. Липецк | Липецкий | Липецкие городские электрические сети | 812 | 250 | 0
г. Липецк | Липецкий | Липецкие городские электрические сети | 813 | 250 | 0
г. Липецк | Липецкий | Липецкие городские электрические сети | 815 | 250 | 0
г. Липецк | Липецкий | Липецкие городские электрические сети | 816 | 800 | 0
г. Липецк | Липецкий | Липецкие городские электрические сети | 817 | 250 | 0
г. Липецк | Липецкий | Липецкие городские электрические сети | 818 | 500 | 0
г. Липецк | Липецкий | Липецкие городские электрические сети | 819 | 160 | 0
г. Липецк | Липецкий | Липецкие городские электрические сети | 820 | 2000 | 0
г. Липецк | Липецкий | Липецкие городские электрические сети | 821 | 160 | 0
г. Липецк | Липецкий | Липецкие городские электрические сети | 825 | 1260 | 0
г. Липецк | Липецкий | Липецкие городские электрические сети | 826 | 800 | 0
г. Липецк | Липецкий | Липецкие городские электрические сети | 827 | 63 | 0
г. Липецк | Липецкий | Липецкие городские электрические сети | 831 | 1260 | 0
г. Липецк | Липецкий | Липецкие городские электрические сети | 832 | 800 | 0
г. Липецк | Липецкий | Липецкие городские электрические сети | 833 | 800 | 0
г. Липецк | Липецкий | Липецкие городские электрические сети | 834 | 1260 | 0
г. Липецк | Липецкий | Липецкие городские электрические сети | 835 | 1260 | 0
г. Липецк | Липецкий | Липецкие городские электрические сети | 837 | 320 | 0
г. Липецк | Липецкий | Липецкие городские электрические сети | 839 | 1260 | 0
г. Липецк | Липецкий | Липецкие городские электрические сети | 840 | 1260 | 0
г. Липецк | Липецкий | Липецкие городские электрические сети | 841 | 100 | 0
г. Липецк | Липецкий | Липецкие городские электрические сети | 842 | 1260 | 0
г. Липецк | Липецкий | Липецкие городские электрические сети | 843 | 630 | 0
г. Липецк | Липецкий | Липецкие городские электрические сети | 844 | 250 | 0
г. Липецк | Липецкий | Липецкие городские электрические сети | 846 | 200 | 0
г. Липецк | Липецкий | Липецкие городские электрические сети | 847 | 800 | 0
г. Липецк | Липецкий | Липецкие городские электрические сети | 848 | 2000 | 0
г. Липецк | Липецкий | Липецкие городские электрические сети | 849 | 2000 | 0
г. Липецк | Липецкий | Липецкие городские электрические сети | 850 | 500 | 0
г. Липецк | Липецкий | Липецкие городские электрические сети | 853 | 1260 | 0
г. Липецк | Липецкий | Липецкие городские электрические сети | 854 | 250 | 0
г. Липецк | Липецкий | Липецкие городские электрические сети | 855 | 2000 | 0
г. Липецк | Липецкий | Липецкие городские электрические сети | 857 | 1260 | 0
г. Липецк | Липецкий | Липецкие городские электрические сети | 858 | 1260 | 0
г. Липецк | Липецкий | Липецкие городские электрические сети | 859 | 1260 | 0
г. Липецк | Липецкий | Липецкие городские электрические сети | 860 | 250 | 0
г. Липецк | Липецкий | Липецкие городские электрические сети | 861 | 250 | 0
г. Липецк | Липецкий | Липецкие городские электрические сети | 862 | 1260 | 0
г. Липецк | Липецкий | Липецкие городские электрические сети | 863 | 250 | 0
г. Липецк | Липецкий | Липецкие городские электрические сети | 864 | 800 | 0
г. Липецк | Липецкий | Липецкие городские электрические сети | 865 | 160 | 0
г. Липецк | Липецкий | Липецкие городские электрические сети | 866 | 2000 | 0
г. Липецк | Липецкий | Липецкие городские электрические сети | 867 | 800 | 0
г. Липецк | Липецкий | Липецкие городские электрические сети | 869 | 630 | 0
г. Липецк | Липецкий | Липецкие городские электрические сети | 870 | 400 | 0
г. Липецк | Липецкий | Липецкие городские электрические сети | 871 | 3200 | 0
г. Липецк | Липецкий | Липецкие городские электрические сети | 872 | 1260 | 0
г. Липецк | Липецкий | Липецкие городские электрические сети | 873 | 1260 | 0
г. Липецк | Липецкий | Липецкие городские электрические сети | 874 | 1260 | 0
г. Липецк | Липецкий | Липецкие городские электрические сети | 875 | 1260 | 0
г. Липецк | Липецкий | Липецкие городские электрические сети | 876 | 1260 | 0
г. Липецк | Липецкий | Липецкие городские электрические сети | 877 | 1260 | 0
г. Липецк | Липецкий | Липецкие городские электрические сети | 879 | 1260 | 0
г. Липецк | Липецкий | Липецкие городские электрические сети | 880 | 1260 | 0
г. Липецк | Липецкий | Липецкие городские электрические сети | 883 | 2000 | 0
г. Липецк | Липецкий | Липецкие городские электрические сети | 884 | 800 | 0
г. Липецк | Липецкий | Липецкие городские электрические сети | 886 | 250 | 0
г. Липецк | Липецкий | Липецкие городские электрические сети | 887 | 1260 | 0
г. Липецк | Липецкий | Липецкие городские электрические сети | 888 | 1260 | 0
г. Липецк | Липецкий | Липецкие городские электрические сети | 889 | 1260 | 0
г. Липецк | Липецкий | Липецкие городские электрические сети | 890 | 1260 | 0
г. Липецк | Липецкий | Липецкие городские электрические сети | 891 | 1260 | 0
г. Липецк | Липецкий | Липецкие городские электрические сети | 892 | 1260 | 0
г. Липецк | Липецкий | Липецкие городские электрические сети | 893 | 500 | 0
г. Липецк | Липецкий | Липецкие городские электрические сети | 894 | 800 | 0
г. Липецк | Липецкий | Липецкие городские электрические сети | 897 | 2000 | 0
г. Липецк | Липецкий | Липецкие городские электрические сети | 898 | 2000 | 0
г. Липецк | Липецкий | Липецкие городские электрические сети | 900 | 2000 | 0
г. Липецк | Липецкий | Липецкие городские электрические сети | 901 | 2000 | 0
г. Липецк | Липецкий | Липецкие городские электрические сети | 903 | 2000 | 0
г. Липецк | Липецкий | Липецкие городские электрические сети | 904 | 2000 | 0
г. Липецк | Липецкий | Липецкие городские электрические сети | 905 | 2500 | 0
г. Липецк | Липецкий | Липецкие городские электрические сети | 906 | 3200 | 0
г. Липецк | Липецкий | Липецкие городские электрические сети | 911 | 250 | 0
г. Липецк | Липецкий | Липецкие городские электрические сети | 914 | 250 | 0
г. Липецк | Липецкий | Липецкие городские электрические сети | 915 | 320 | 0
г. Липецк | Липецкий | Липецкие городские электрические сети | 917 | 2500 | 0
г. Липецк | Липецкий | Липецкие городские электрические сети | 951 | 250 | 0
г. Липецк | Липецкий | Липецкие городские электрические сети | 952 | 250 | 0
г. Липецк | Липецкий | Липецкие городские электрические сети | 953 | 250 | 0
г. Липецк | Липецкий | Липецкие городские электрические сети | 954 | 100 | 0
г. Липецк | Липецкий | Липецкие городские электрические сети | 955 | 100 | 0
г. Липецк | Липецкий | Липецкие городские электрические сети | 956 | 400 | 0
г. Липецк | Липецкий | Липецкие городские электрические сети | 957 | 400 | 0
г. Липецк | Липецкий | Липецкие городские электрические сети | 958 | 100 | 0
г. Липецк | Липецкий | Липецкие городские электрические сети | 959 | 250 | 0
г. Липецк | Липецкий | Липецкие городские электрические сети | 960 | 100 | 0
г. Липецк | Липецкий | Липецкие городские электрические сети | 961 | 100 | 0
г. Липецк | Липецкий | Липецкие городские электрические сети | 962 | 250 | 0
г. Липецк | Липецкий | Липецкие городские электрические сети | 963 | 160 | 0
г. Липецк | Липецкий | Липецкие городские электрические сети | 964 | 250 | 0
г. Липецк | Липецкий | Липецкие городские электрические сети | 965 | 160 | 21.9
г. Липецк | Липецкий | Липецкие городские электрические сети | 966 | 100 | 91.5
г. Липецк | Липецкий | Липецкие городские электрические сети | 967 | 160 | 126.4
г. Липецк | Липецкий | Липецкие городские электрические сети | 968 | 100 | 69.1
г. Липецк | Липецкий | Липецкие городские электрические сети | 969 | 100 | 91.8
г. Липецк | Липецкий | Липецкие городские электрические сети | 970 | 160 | 144.7
г. Липецк | Липецкий | Липецкие городские электрические сети | 971 | 100 | 100
г. Липецк | Липецкий | Липецкие городские электрические сети | 972 | 2000 | 865.9
г. Липецк | Липецкий | Липецкие городские электрические сети | 973 | 2000 | 959.1
г. Липецк | Липецкий | Липецкие городские электрические сети | 974 | 160 | 65.1
г. Липецк | Липецкий | Липецкие городские электрические сети | 975 | 160 | 141.1
г. Липецк | Липецкий | Липецкие городские электрические сети | 976 | 250 | 191.5
г. Липецк | Липецкий | Липецкие городские электрические сети | 977 | 250 | 196.8
г. Липецк | Липецкий | Липецкие городские электрические сети | 979 | 160 | 113.2
г. Липецк | Липецкий | Липецкие городские электрические сети | 980 | 250 | 247
г. Липецк | Липецкий | Липецкие городские электрические сети | 982 | 630 | 581
г. Липецк | Липецкий | Липецкие городские электрические сети | 983 | 630 | 595.7
г. Липецк | Липецкий | Липецкие городские электрические сети | 984 | 800 | 221.2
г. Липецк | Липецкий | Липецкие городские электрические сети | 986 | 400 | 297.4
г. Липецк | Липецкий | Липецкие городские электрические сети | 987 | 400 | 340.6
г. Липецк | Липецкий | Липецкие городские электрические сети | 989 | 25 | 18.5
г. Липецк | Липецкий | Липецкие городские электрические сети | 990 | 100 | 99.5
г. Липецк | Липецкий | Липецкие городские электрические сети | 992 | 100 | 98.2
г. Липецк | Липецкий | Липецкие городские электрические сети | 993 | 250 | 1.4
г. Липецк | Липецкий | Липецкие городские электрические сети | 994 | 160 | 74.1
г. Липецк | Липецкий | Липецкие городские электрические сети | 995 | 400 | 256.7
г. Липецк | Липецкий | Липецкие городские электрические сети | 996 | 250 | 221.9
г. Липецк | Липецкий | Липецкие городские электрические сети | 1000 | 100 | 77.2
г. Липецк | Липецкий | Липецкие городские электрические сети | 1001 | 400 | 305.4
г. Липецк | Липецкий | Липецкие городские электрические сети | 1005 | 1260 | 478.2
г. Липецк | Липецкий | Липецкие городские электрические сети | 1016 | 250 | 164.2
г. Липецк | Липецкий | Липецкие городские электрические сети | 1017 | 250 | 219.5
г. Липецк | Липецкий | Липецкие городские электрические сети | 1019 | 160 | 128.1
г. Липецк | Липецкий | Липецкие городские электрические сети | 1020 | 400 | 393.6
г. Липецк | Липецкий | Липецкие городские электрические сети | 1021 | 160 | 124.7
г. Липецк | Липецкий | Липецкие городские электрические сети | 1023 | 630 | 621.61
г. Липецк | Липецкий | Липецкие городские электрические сети | 1024 | 630 | 624.9
г. Липецк | Липецкий | Липецкие городские электрические сети | 1028 | 160 | 155.6
г. Липецк | Липецкий | Липецкие городские электрические сети | 1029 | 250 | 220.4
г. Липецк | Липецкий | Липецкие городские электрические сети | 1034 | 160 | 154.8
г. Липецк | Липецкий | Липецкие городские электрические сети | 1035 | 1260 | 626.2
г. Липецк | Липецкий | Липецкие городские электрические сети | 1102 | 250 | 236.1
г. Липецк | Липецкий | Липецкие городские электрические сети | 1103 | 100 | 96.2
г. Липецк | Липецкий | Липецкие городские электрические сети | 1104 | 250 | 242.5
г. Липецк | Липецкий | Липецкие городские электрические сети | 1107 | 63 | 60.2
г. Липецк | Липецкий | Липецкие городские электрические сети | 1113 | 250 | 202.6
г. Липецк | Липецкий | Липецкие городские электрические сети | 1114 | 160 | 154.1
г. Липецк | Липецкий | Липецкие городские электрические сети | 1116 | 160 | 157.2
* Для потребителей 3 категории надежности; для потребителей 1 и 2 категории надежности расчет производится при проектировании