## Итоговая
№ пп | Наименование | Балансовая принадлежность | Месторасположение |  | Технические характеристики |  |  |  | примечание | Текущий статус | Статус для технологического присоединения
|  |  | Регион | Муниципальное образование | Классы напряжения, кВ | Установленная мощность, МВА | Текущий резерв/дефицит мощности, МВА | Резерв мощности для технологического присоединения, МВА
1 | 2 | 3 | 4 | 5 | 6 | 7 | 8 | 9 | 10 | 11 | 12
1 | 110/6 | Воронежэнерго | Воронежская область | Воронежская область | 110/6 | 126 | 41.1698 | 41.1116 |  | открыт | открыт
2 | 35/6 | Воронежэнерго | Воронежская область | Воронежская область | 35/6 | 16.3 | -0.885 | отсутствует |  | закрыт | закрыт
3 | 110/6 | Воронежэнерго | Воронежская область | Воронежская область | 110/6 | 57 | 12.94 | 9.5021 |  | открыт | открыт
4 | 35/6 | Воронежэнерго | Воронежская область | Воронежская область | 35/6 | 12 | 1.444 | 0.98433 |  | открыт | открыт
5 | 110/10/6 | Воронежэнерго | Воронежская область | Воронежская область | 110/10/6 | 80 | 13.29 | 13.29 |  | открыт | открыт
6 | 110/10 | Воронежэнерго | Воронежская область | Воронежская область | 110/10 | 32 | 5.5755 | 2.1447 |  | открыт | открыт
7 | 110/6 | Воронежэнерго | Воронежская область | Воронежская область | 110/6 | 63 | 7.0194 | 6.6121 |  | открыт | открыт
8 | 110/35/6 | Воронежэнерго | Воронежская область | Воронежская область | 110/35/6 | 103 | 20.92 | 20.92 | указан суммарный резерв по СШ35 и СШ10-6кВ | открыт | открыт
9 | 110/10 | Воронежэнерго | Воронежская область | Воронежская область | 110/10 | 12.6 | 4.3213 | 3.8081 |  | открыт | открыт
10 | 110/10/6 | Воронежэнерго | Воронежская область | Воронежская область | 110/10/6 | 80 | 17.0952 | 17.0952 |  | открыт | открыт
11 | 110/35/6 | Воронежэнерго | Воронежская область | Воронежская область | 110/35/6 | 85 | 2.44 | 2.0085 | указан суммарный резерв по СШ35 и СШ10-6кВ | открыт | открыт
12 | 35/6 | Воронежэнерго | Воронежская область | Воронежская область | 35/6 | 20 | 4.2064 | 4.2064 |  | открыт | открыт
13 | 35/6 | Воронежэнерго | Воронежская область | Воронежская область | 35/6 | 7.2 | 0.44135 | 0.077072 |  | открыт | открыт
14 | 110/6 | Воронежэнерго | Воронежская область | Воронежская область | 110/6 | 120 | 44.4931 | 43.0517 |  | открыт | открыт
15 | 110/6 | Воронежэнерго | Воронежская область | Воронежская область | 110/6 | 127 | 28.38 | 28.38 |  | открыт | открыт
16 | 110/10 | Воронежэнерго | Воронежская область | Воронежская область | 110/10 | 50 | 12.6142 | 11.5089 |  | открыт | открыт
17 | 110/35/6 | Воронежэнерго | Воронежская область | Воронежская область | 110/35/6 | 50 | 4.3855 | 2.8338 | указан суммарный резерв по СШ35 и СШ10-6кВ | открыт | открыт
18 | 110/35/10 | Воронежэнерго | Воронежская область | Воронежская область | 110/35/10 | 143 | 20.0257 | отсутствует | указан суммарный резерв по СШ35 и СШ10-6кВ | открыт | закрыт
19 | 110/35/10 | Воронежэнерго | Воронежская область | Воронежская область | 110/35/10 | 50 | 8.1042 | 7.3718 | указан суммарный резерв по СШ35 и СШ10-6кВ | открыт | открыт
20 | 35/6 | Воронежэнерго | Воронежская область | Воронежская область | 35/6 | 20 | -1.69 | отсутствует |  | закрыт | закрыт
21 | 110/10 | Воронежэнерго | Воронежская область | Воронежская область | 110/10 | 50 | 22.4842 | 21.1359 |  | открыт | открыт
22 | 110/6 | Воронежэнерго | Воронежская область | Воронежская область | 110/6 | 80 | 19.31 | 19.31 |  | открыт | открыт
23 | 35/6 | Воронежэнерго | Воронежская область | Воронежская область | 35/6 | 20 | 2.08 | отсутствует |  | открыт | закрыт
24 | 110/6 | Воронежэнерго | Воронежская область | Воронежская область | 110/6 | 65 | 2.45 | 1.0707 |  | открыт | открыт
25 | 110/6 | Воронежэнерго | Воронежская область | Воронежская область | 110/6 | 126 | 49.3895 | 48.555 |  | открыт | открыт
26 | 110/6 | Воронежэнерго | Воронежская область | Воронежская область | 110/6 | 16.3 | 4.755 | 4.755 |  | открыт | открыт
27 | 110/6 | Воронежэнерго | Воронежская область | Воронежская область | 110/6 | 126 | 28.402 | 22.882 |  | открыт | открыт
28 | 35/6 | Воронежэнерго | Воронежская область | Воронежская область | 35/6 | 4 | 4.18 | 4.18 | однотрансформаторная | открыт | открыт
29 | 110/35/6 | Воронежэнерго | Воронежская область | Воронежская область | 110/35/6 | 50 | 13.6145 | 4.9248 | указан суммарный резерв по СШ35 и СШ10-6кВ | открыт | открыт
30 | 110/6 | Воронежэнерго | Воронежская область | Воронежская область | 110/6 | 126 | 38.74 | 38.74 |  | открыт | открыт
31 | 110/10 | Воронежэнерго | Воронежская область | Воронежская область | 110/10 | 80 | 36.6729 | отсутствует |  | открыт | закрыт
32 | 110/35/10 | Воронежэнерго | Воронежская область | Воронежская область | 110/35/10 | 50 | 22.548 | 22.3727 | указан суммарный резерв по СШ35 и СШ10-6кВ | открыт | открыт
33 | 110/35/10 | Воронежэнерго | Воронежская область | Воронежская область | 110/35/10 | 16 | 9.28 | 9.1892 | указан суммарный резерв по СШ35 и СШ10-6кВ | открыт | открыт
34 | 110/35/10 | Воронежэнерго | Воронежская область | Воронежская область | 110/35/10 | 20 | 8.4708 | 8.1636 | указан суммарный резерв по СШ35 и СШ10-6кВ | открыт | открыт
35 | 110/10 | Воронежэнерго | Воронежская область | Воронежская область | 110/10 | 6.3 | 4.915 | 4.8809 | однотрансформаторная | открыт | открыт
36 | 35/10 | Воронежэнерго | Воронежская область | Воронежская область | 35/10 | 2.5 | 1.875 | 1.8439 | однотрансформаторная | открыт | открыт
37 | 35/10 | Воронежэнерго | Воронежская область | Воронежская область | 35/10 | 4 | 2.34 | 2.3368 | однотрансформаторная | открыт | открыт
38 | 35/10 | Воронежэнерго | Воронежская область | Воронежская область | 35/10 | 5 | 2.4837 | 2.4837 |  | открыт | открыт
39 | 35/10 | Воронежэнерго | Воронежская область | Воронежская область | 35/10 | 4 | 3.36 | 3.3513 | однотрансформаторная | открыт | открыт
40 | 35/10 | Воронежэнерго | Воронежская область | Воронежская область | 35/10 | 5 | 2.1124 | 2.0834 |  | открыт | открыт
41 | 35/10 | Воронежэнерго | Воронежская область | Воронежская область | 35/10 | 8 | 3.9355 | 3.8987 |  | открыт | открыт
42 | 35/10 | Воронежэнерго | Воронежская область | Воронежская область | 35/10 | 2.5 | 2.405 | 2.405 | однотрансформаторная | открыт | открыт
43 | 110/35/6 | Воронежэнерго | Воронежская область | Воронежская область | 110/35/6 | 50 | 12.07 | 12.07 | указан суммарный резерв по СШ35 и СШ10-6кВ | открыт | открыт
44 | 110/35/10 | Воронежэнерго | Воронежская область | Воронежская область | 110/35/10 | 40 | 33.7268 | 33.6686 | указан суммарный резерв по СШ35 и СШ10-6кВ | открыт | открыт
45 | 110/6 | Воронежэнерго | Воронежская область | Воронежская область | 110/6 | 32 | 9.6745 | 9.6745 |  | открыт | открыт
46 | 35/10 | Воронежэнерго | Воронежская область | Воронежская область | 35/10 | 2.5 | 2.625 | 2.625 | однотрансформаторная | открыт | открыт
47 | 35/6 | Воронежэнерго | Воронежская область | Воронежская область | 35/6 | 10 | 3.0232 | 2.8459 | однотрансформаторная | открыт | открыт
48 | 35/10 | Воронежэнерго | Воронежская область | Воронежская область | 35/10 | 5 | 2.4643 | 2.4592 |  | открыт | открыт
49 | 35/10 | Воронежэнерго | Воронежская область | Воронежская область | 35/10 | 2.5 | 2.245 | 2.2148 | однотрансформаторная | открыт | открыт
50 | 35/10 | Воронежэнерго | Воронежская область | Воронежская область | 35/10 | 4 | 3.869 | 3.8667 | однотрансформаторная | открыт | открыт
51 | 35/10 | Воронежэнерго | Воронежская область | Воронежская область | 35/10 | 12.6 | 5.3301 | 5.2467 |  | открыт | открыт
52 | 35/10 | Воронежэнерго | Воронежская область | Воронежская область | 35/10 | 8 | 1.0177 | 0.91315 |  | открыт | открыт
53 | 35/10 | Воронежэнерго | Воронежская область | Воронежская область | 35/10 | 6.5 | 1.7956 | 1.6062 |  | открыт | открыт
54 | 110/35/10 | Воронежэнерго | Воронежская область | Воронежская область | 110/35/10 | 20 | 5.9075 | 5.9018 | указан суммарный резерв по СШ35 и СШ10-6кВ | открыт | открыт
55 | 110/35/10 | Воронежэнерго | Воронежская область | Воронежская область | 110/35/10 | 32 | 9.8238 | 9.2217 | указан суммарный резерв по СШ35 и СШ10-6кВ | открыт | открыт
56 | 110/35/10 | Воронежэнерго | Воронежская область | Воронежская область | 110/35/10 | 20 | 9.2175 | 8.9555 | указан суммарный резерв по СШ35 и СШ10-6кВ | открыт | открыт
57 | 35/10 | Воронежэнерго | Воронежская область | Воронежская область | 35/10 | 2.5 | 1.875 | 1.8734 | однотрансформаторная | открыт | открыт
58 | 35/10 | Воронежэнерго | Воронежская область | Воронежская область | 35/10 | 3.2 | 1.7574 | 1.6248 | однотрансформаторная | открыт | открыт
59 | 35/10 | Воронежэнерго | Воронежская область | Воронежская область | 35/10 | 2.5 | 1.975 | 1.9685 | однотрансформаторная | открыт | открыт
60 | 35/10 | Воронежэнерго | Воронежская область | Воронежская область | 35/10 | 5 | 2.0294 | 2.0294 |  | открыт | открыт
61 | 110/10 | Воронежэнерго | Воронежская область | Воронежская область | 110/10 | 6.3 | 5.555 | 5.5498 | однотрансформаторная | открыт | открыт
62 | 110/35/10 | Воронежэнерго | Воронежская область | Воронежская область | 110/35/10 | 26 | 4.065 | 3.6168 | указан суммарный резерв по СШ35 и СШ10-6кВ | открыт | открыт
63 | 35/10 | Воронежэнерго | Воронежская область | Воронежская область | 35/10 | 4 | 2.0262 | 1.925 | однотрансформаторная | открыт | открыт
64 | 35/10 | Воронежэнерго | Воронежская область | Воронежская область | 35/10 | 8 | 2.0353 | 1.9876 |  | открыт | открыт
65 | 35/10 | Воронежэнерго | Воронежская область | Воронежская область | 35/10 | 2.5 | 1.845 | 1.8402 | однотрансформаторная | открыт | открыт
66 | 35/10 | Воронежэнерго | Воронежская область | Воронежская область | 35/10 | 4 | 3.5254 | 3.5206 | однотрансформаторная | открыт | открыт
67 | 35/10 | Воронежэнерго | Воронежская область | Воронежская область | 35/10 | 2.5 | 2.085 | 2.0782 | однотрансформаторная | открыт | открыт
68 | 35/10 | Воронежэнерго | Воронежская область | Воронежская область | 35/10 | 2.5 | 2.0869 | 2.0849 | однотрансформаторная | открыт | открыт
69 | 35/10 | Воронежэнерго | Воронежская область | Воронежская область | 35/10 | 5 | 1.7003 | 1.6884 |  | открыт | открыт
70 | 110/35/10 | Воронежэнерго | Воронежская область | Воронежская область | 110/35/10 | 20 | 3.4184 | 3.391 | указан суммарный резерв по СШ35 и СШ10-6кВ | открыт | открыт
71 | 110/10 | Воронежэнерго | Воронежская область | Воронежская область | 110/10 | 6.3 | 5.945 | 5.8666 | однотрансформаторная | открыт | открыт
72 | 35/10 | Воронежэнерго | Воронежская область | Воронежская область | 35/10 | 2.5 | 2.455 | 2.455 | однотрансформаторная | открыт | открыт
73 | 35/10 | Воронежэнерго | Воронежская область | Воронежская область | 35/10 | 2.5 | 2.355 | 2.355 | однотрансформаторная | открыт | открыт
74 | 35/10 | Воронежэнерго | Воронежская область | Воронежская область | 35/10 | 2.5 | 0.86163 | 0.72508 | однотрансформаторная | открыт | открыт
75 | 35/10 | Воронежэнерго | Воронежская область | Воронежская область | 35/10 | 8 | -0.10753 | отсутствует |  | закрыт | закрыт
76 | 110/10 | Воронежэнерго | Воронежская область | Воронежская область | 110/10 | 20 | 9.7676 | 9.736 |  | открыт | открыт
77 | 110/35/10 | Воронежэнерго | Воронежская область | Воронежская область | 110/35/10 | 32 | 11.238 | 11.2267 | указан суммарный резерв по СШ35 и СШ10-6кВ | открыт | открыт
78 | 35/10 | Воронежэнерго | Воронежская область | Воронежская область | 35/10 | 10.3 | 2.351 | 2.2429 |  | открыт | открыт
79 | 35/10 | Воронежэнерго | Воронежская область | Воронежская область | 35/10 | 2.5 | 1.815 | 1.8102 | однотрансформаторная | открыт | открыт
80 | 35/10 | Воронежэнерго | Воронежская область | Воронежская область | 35/10 | 5 | 2.6218 | 2.6218 |  | открыт | открыт
81 | 35/10 | Воронежэнерго | Воронежская область | Воронежская область | 35/10 | 8 | 4.069 | 4.069 |  | открыт | открыт
82 | 35/10 | Воронежэнерго | Воронежская область | Воронежская область | 35/10 | 2.5 | 1.0428 | 1.037 | однотрансформаторная | открыт | открыт
83 | 35/10 | Воронежэнерго | Воронежская область | Воронежская область | 35/10 | 2.5 | 1.025 | 1.0063 | однотрансформаторная | открыт | открыт
84 | 35/10 | Воронежэнерго | Воронежская область | Воронежская область | 35/10 | 1.6 | 1.43 | 1.43 | однотрансформаторная | открыт | открыт
85 | 35/10 | Воронежэнерго | Воронежская область | Воронежская область | 35/10 | 2.5 | 1.975 | 1.9545 | однотрансформаторная | открыт | открыт
86 | 110/35/10 | Воронежэнерго | Воронежская область | Воронежская область | 110/35/10 | 26 | 8.4916 | 8.3542 | указан суммарный резерв по СШ35 и СШ10-6кВ | открыт | открыт
87 | 110/35/10 | Воронежэнерго | Воронежская область | Воронежская область | 110/35/10 | 20 | 10.1742 | 10.052 | указан суммарный резерв по СШ35 и СШ10-6кВ | открыт | открыт
88 | 35/10 | Воронежэнерго | Воронежская область | Воронежская область | 35/10 | 5 | 1.7874 | 1.7713 |  | открыт | открыт
89 | 35/10 | Воронежэнерго | Воронежская область | Воронежская область | 35/10 | 5 | 2.3159 | 2.2975 |  | открыт | открыт
90 | 35/10 | Воронежэнерго | Воронежская область | Воронежская область | 35/10 | 6.5 | 1.6775 | 1.6646 |  | открыт | открыт
91 | 35/10 | Воронежэнерго | Воронежская область | Воронежская область | 35/10 | 5 | 2.6599 | 2.6341 |  | открыт | открыт
92 | 110/35/10 | Воронежэнерго | Воронежская область | Воронежская область | 110/35/10 | 12.6 | 5.7156 | 5.4217 | указан суммарный резерв по СШ35 и СШ10-6кВ | открыт | открыт
93 | 110/35/10 | Воронежэнерго | Воронежская область | Воронежская область | 110/35/10 | 32 | 9.2803 | 8.4214 | указан суммарный резерв по СШ35 и СШ10-6кВ | открыт | открыт
94 | 35/10 | Воронежэнерго | Воронежская область | Воронежская область | 35/10 | 5 | 2.3705 | 2.3627 |  | открыт | открыт
95 | 35/10 | Воронежэнерго | Воронежская область | Воронежская область | 35/10 | 4 | 3.3795 | 3.3543 | однотрансформаторная | открыт | открыт
96 | 35/10 | Воронежэнерго | Воронежская область | Воронежская область | 35/10 | 2.5 | 1.9731 | 1.9149 | однотрансформаторная | открыт | открыт
97 | 35/10 | Воронежэнерго | Воронежская область | Воронежская область | 35/10 | 8 | 2.946 | 2.8697 |  | открыт | открыт
98 | 35/10 | Воронежэнерго | Воронежская область | Воронежская область | 35/10 | 12.6 | 5.1643 | 5.0798 |  | открыт | открыт
99 | 110/35/10 | Воронежэнерго | Воронежская область | Воронежская область | 110/35/10 | 32 | 0.30917 | отсутствует | указан суммарный резерв по СШ35 и СШ10-6кВ | открыт | закрыт
100 | 110/10 | Воронежэнерго | Воронежская область | Воронежская область | 110/10 | 6.3 | 5.6483 | 5.6174 | однотрансформаторная | открыт | открыт
101 | 35/10 | Воронежэнерго | Воронежская область | Воронежская область | 35/10 | 2.5 | 1.2629 | 1.19 | однотрансформаторная | открыт | открыт
102 | 35/10 | Воронежэнерго | Воронежская область | Воронежская область | 35/10 | 5 | 2.8203 | 2.8164 |  | открыт | открыт
103 | 35/10 | Воронежэнерго | Воронежская область | Воронежская область | 35/10 | 6.5 | 1.3781 | 1.2962 |  | открыт | открыт
104 | 35/10 | Воронежэнерго | Воронежская область | Воронежская область | 35/10 | 6.5 | -0.7301 | отсутствует |  | закрыт | закрыт
105 | 35/10 | Воронежэнерго | Воронежская область | Воронежская область | 35/10 | 5 | 1.679 | 1.6657 |  | открыт | открыт
106 | 35/10 | Воронежэнерго | Воронежская область | Воронежская область | 35/10 | 2.5 | 0.805 | 0.79821 | однотрансформаторная | открыт | открыт
107 | 110/35/10 | Воронежэнерго | Воронежская область | Воронежская область | 110/35/10 | 20 | 8.564 | 8.4882 | указан суммарный резерв по СШ35 и СШ10-6кВ | открыт | открыт
108 | 35/10 | Воронежэнерго | Воронежская область | Воронежская область | 35/10 | 2.5 | 1.4786 | 1.2659 | однотрансформаторная | открыт | открыт
109 | 35/10 | Воронежэнерго | Воронежская область | Воронежская область | 35/10 | 5 | 1.2512 | 0.91026 |  | открыт | открыт
110 | 35/10 | Воронежэнерго | Воронежская область | Воронежская область | 35/10 | 5 | 1.9727 | 1.7145 |  | открыт | открыт
111 | 35/10 | Воронежэнерго | Воронежская область | Воронежская область | 35/10 | 12.6 | 1.1609 | отсутствует |  | открыт | закрыт
112 | 35/10 | Воронежэнерго | Воронежская область | Воронежская область | 35/10 | 6.5 | 1.0688 | 0.034742 |  | открыт | открыт
113 | 110/35/10 | Воронежэнерго | Воронежская область | Воронежская область | 110/35/10 | 32 | 10.1608 | 9.6664 | указан суммарный резерв по СШ35 и СШ10-6кВ | открыт | открыт
114 | 35/10 | Воронежэнерго | Воронежская область | Воронежская область | 35/10 | 3.2 | 2.35 | 2.0984 | однотрансформаторная | открыт | открыт
115 | 35/10 | Воронежэнерго | Воронежская область | Воронежская область | 35/10 | 5 | 2.2465 | 2.1175 |  | открыт | открыт
116 | 35/10 | Воронежэнерго | Воронежская область | Воронежская область | 35/10 | 2.5 | 2.085 | 2.0753 | однотрансформаторная | открыт | открыт
117 | 35/10 | Воронежэнерго | Воронежская область | Воронежская область | 35/10 | 4 | 2.8258 | 2.674 | однотрансформаторная | открыт | открыт
118 | 35/10 | Воронежэнерго | Воронежская область | Воронежская область | 35/10 | 2.5 | 2.115 | 2.0856 | однотрансформаторная | открыт | открыт
119 | 35/10 | Воронежэнерго | Воронежская область | Воронежская область | 35/10 | 7.2 | 3.3526 | 3.0659 |  | открыт | открыт
120 | 110/35/10 | Воронежэнерго | Воронежская область | Воронежская область | 110/35/10 | 50 | 5.3615 | отсутствует | указан суммарный резерв по СШ35 и СШ10-6кВ | открыт | закрыт
121 | 110/35/10 | Воронежэнерго | Воронежская область | Воронежская область | 110/35/10 | 50 | 15.6012 | 13.05 | указан суммарный резерв по СШ35 и СШ10-6кВ | открыт | открыт
122 | 110/10 | Воронежэнерго | Воронежская область | Воронежская область | 110/10 | 50 | 6.0402 | 1.3805 |  | открыт | открыт
123 | 35/10 | Воронежэнерго | Воронежская область | Воронежская область | 35/10 | 20 | 5.655 | 3.0764 |  | открыт | открыт
124 | 35/10 | Воронежэнерго | Воронежская область | Воронежская область | 35/10 | 4 | 1.1083 | 0.58137 | однотрансформаторная | открыт | открыт
125 | 35/10 | Воронежэнерго | Воронежская область | Воронежская область | 35/10 | 4 | 1.33 | 0.80123 | однотрансформаторная | открыт | открыт
126 | 35/10 | Воронежэнерго | Воронежская область | Воронежская область | 35/10 | 8 | 1.1994 | 0.83757 |  | открыт | открыт
127 | 35/10 | Воронежэнерго | Воронежская область | Воронежская область | 35/10 | 4 | 3.3725 | 3.3111 | однотрансформаторная | открыт | открыт
128 | 110/35/10 | Воронежэнерго | Воронежская область | Воронежская область | 110/35/10 | 32 | 12.7137 | 12.4884 | указан суммарный резерв по СШ35 и СШ10-6кВ | открыт | открыт
129 | 110/35/10 | Воронежэнерго | Воронежская область | Воронежская область | 110/35/10 | 12.5 | 2.6307 | 2.6245 | указан суммарный резерв по СШ35 и СШ10-6кВ | открыт | открыт
130 | 35/10 | Воронежэнерго | Воронежская область | Воронежская область | 35/10 | 5 | 2.6588 | 2.6388 |  | открыт | открыт
131 | 35/10 | Воронежэнерго | Воронежская область | Воронежская область | 35/10 | 6.5 | 1.8354 | 1.8163 |  | открыт | открыт
132 | 35/10 | Воронежэнерго | Воронежская область | Воронежская область | 35/10 | 5 | 2.0951 | 2.0767 |  | открыт | открыт
133 | 35/10 | Воронежэнерго | Воронежская область | Воронежская область | 35/10 | 8 | 1.9326 | 1.9226 |  | открыт | открыт
134 | 110/35/6 | Воронежэнерго | Воронежская область | Воронежская область | 110/35/6 | 11.9 | 3.3221 | 3.3221 | указан суммарный резерв по СШ35 и СШ10-6кВ | открыт | открыт
135 | 110/35/10 | Воронежэнерго | Воронежская область | Воронежская область | 110/35/10 | 50 | -1.8995 | отсутствует | указан суммарный резерв по СШ35 и СШ10-6кВ | закрыт | закрыт
136 | 110/10 | Воронежэнерго | Воронежская область | Воронежская область | 110/10 | 16.3 | 4.2357 | 2.9536 |  | открыт | открыт
137 | 35/10 | Воронежэнерго | Воронежская область | Воронежская область | 35/10 | 6.3 | 1.275 | отсутствует | однотрансформаторная | открыт | закрыт
138 | 35/10 | Воронежэнерго | Воронежская область | Воронежская область | 35/10 | 8 | 1.5432 | отсутствует |  | открыт | закрыт
139 | 35/10 | Воронежэнерго | Воронежская область | Воронежская область | 35/10 | 5 | 1.6325 | 1.5121 |  | открыт | открыт
140 | 35/10 | Воронежэнерго | Воронежская область | Воронежская область | 35/10 | 4 | 3.27 | 3.185 | однотрансформаторная | открыт | открыт
141 | 35/10 | Воронежэнерго | Воронежская область | Воронежская область | 35/10 | 12.6 | 0.37024 | отсутствует |  | открыт | закрыт
142 | 35/10 | Воронежэнерго | Воронежская область | Воронежская область | 35/10 | 12.6 | -2.065 | отсутствует |  | закрыт | закрыт
143 | 110/35/10 | Воронежэнерго | Воронежская область | Воронежская область | 110/35/10 | 32 | 7.7067 | 7.693 | указан суммарный резерв по СШ35 и СШ10-6кВ | открыт | открыт
144 | 110/10 | Воронежэнерго | Воронежская область | Воронежская область | 110/10 | 12.6 | 6.62 | 6.6161 |  | открыт | открыт
145 | 35/10 | Воронежэнерго | Воронежская область | Воронежская область | 35/10 | 4 | 3.8 | 3.7952 | однотрансформаторная | открыт | открыт
146 | 35/10 | Воронежэнерго | Воронежская область | Воронежская область | 35/10 | 8 | 2.9173 | 2.8734 |  | открыт | открыт
147 | 110/35/6 | Воронежэнерго | Воронежская область | Воронежская область | 110/35/6 | 144 | 44.6017 | 43.4866 | указан суммарный резерв по СШ35 и СШ10-6кВ | открыт | открыт
148 | 110/35/10 | Воронежэнерго | Воронежская область | Воронежская область | 110/35/10 | 20 | 7.9744 | 7.7494 | указан суммарный резерв по СШ35 и СШ10-6кВ | открыт | открыт
149 | 110/10 | Воронежэнерго | Воронежская область | Воронежская область | 110/10 | 20 | 7.57 | 7.57 |  | открыт | открыт
150 | 110/35/10 | Воронежэнерго | Воронежская область | Воронежская область | 110/35/10 | 32 | 17.2072 | 17.1943 | указан суммарный резерв по СШ35 и СШ10-6кВ | открыт | открыт
151 | 35/6 | Воронежэнерго | Воронежская область | Воронежская область | 35/6 | 35 | 5.607 | 3.9995 |  | открыт | открыт
152 | 35/6/10 | Воронежэнерго | Воронежская область | Воронежская область | 35/6/10 | 6.5 | 1.517 | 0.51109 |  | открыт | открыт
153 | 35/10 | Воронежэнерго | Воронежская область | Воронежская область | 35/10 | 12.6 | -0.84667 | отсутствует |  | закрыт | закрыт
154 | 35/6 | Воронежэнерго | Воронежская область | Воронежская область | 35/6 | 8 | 0.80054 | 0.052854 |  | открыт | открыт
155 | 35/10 | Воронежэнерго | Воронежская область | Воронежская область | 35/10 | 2.5 | 1.875 | 1.8217 | однотрансформаторная | открыт | открыт
156 | 35/10 | Воронежэнерго | Воронежская область | Воронежская область | 35/10 | 5 | 2.6326 | 2.6229 |  | открыт | открыт
157 | 35/10 | Воронежэнерго | Воронежская область | Воронежская область | 35/10 | 2.5 | 1.8066 | 1.753 | однотрансформаторная | открыт | открыт
158 | 35/10 | Воронежэнерго | Воронежская область | Воронежская область | 35/10 | 5 | 2.3151 | 2.2989 |  | открыт | открыт
159 | 35/10 | Воронежэнерго | Воронежская область | Воронежская область | 35/10 | 7.2 | 3.3869 | 2.7712 |  | открыт | открыт
160 | 35/10 | Воронежэнерго | Воронежская область | Воронежская область | 35/10 | 2.5 | 2.385 | 2.3802 | однотрансформаторная | открыт | открыт
161 | 35/10 | Воронежэнерго | Воронежская область | Воронежская область | 35/10 | 8 | 3.4862 | 3.4096 |  | открыт | открыт
162 | 35/10 | Воронежэнерго | Воронежская область | Воронежская область | 35/10 | 2.5 | 2.385 | 2.3831 | однотрансформаторная | открыт | открыт
163 | 35/10 | Воронежэнерго | Воронежская область | Воронежская область | 35/10 | 2.5 | 1.885 | 1.68 | однотрансформаторная | открыт | открыт
164 | 35/10 | Воронежэнерго | Воронежская область | Воронежская область | 35/10 | 12.6 | 4.6926 | 4.2937 |  | открыт | открыт
165 | 35/10 | Воронежэнерго | Воронежская область | Воронежская область | 35/10 | 3.4 | 1.4183 | 1.3646 |  | открыт | открыт
166 | 35/0,4 | Воронежэнерго | Воронежская область | Воронежская область | 35/0,4 | 0.1 | 0.099139 | 0.099139 | однотрансформаторная | открыт | открыт
167 | 35/10 | Воронежэнерго | Воронежская область | Воронежская область | 35/10 | 8 | 3.1313 | 2.1582 |  | открыт | открыт
168 | 35/10 | Воронежэнерго | Воронежская область | Воронежская область | 35/10 | 2.5 | 1.945 | 1.8955 | однотрансформаторная | открыт | открыт
169 | 35/10 | Воронежэнерго | Воронежская область | Воронежская область | 35/10 | 5 | 1.7303 | 1.6637 |  | открыт | открыт
170 | 35/6 | Воронежэнерго | Воронежская область | Воронежская область | 35/6 | 12.6 | -0.15558 | отсутствует |  | закрыт | закрыт
171 | 35/10 | Воронежэнерго | Воронежская область | Воронежская область | 35/10 | 2.5 | 0.805 | 0.65172 | однотрансформаторная | открыт | открыт
172 | 35/10 | Воронежэнерго | Воронежская область | Воронежская область | 35/10 | 8 | 3.7913 | 3.6999 |  | открыт | открыт
173 | 110/35/10 | Воронежэнерго | Воронежская область | Воронежская область | 110/35/10 | 32 | 10.1236 | 8.9829 | указан суммарный резерв по СШ35 и СШ10-6кВ | открыт | открыт
174 | 110/10 | Воронежэнерго | Воронежская область | Воронежская область | 110/10 | 12.6 | 4.921 | 4.8632 |  | открыт | открыт
175 | 110/35/10 | Воронежэнерго | Воронежская область | Воронежская область | 110/35/10 | 10 | 9.48 | 9.454 | указан суммарный резерв по СШ35 и СШ10-6кВ | открыт | открыт
176 | 35/10 | Воронежэнерго | Воронежская область | Воронежская область | 35/10 | 5 | 0.94815 | 0.78333 |  | открыт | открыт
177 | 35/10 | Воронежэнерго | Воронежская область | Воронежская область | 35/10 | 4.3 | 1.7788 | 1.774 |  | открыт | открыт
178 | 35/10 | Воронежэнерго | Воронежская область | Воронежская область | 35/10 | 2.5 | 2.495 | 2.495 | однотрансформаторная | открыт | открыт
179 | 35/10 | Воронежэнерго | Воронежская область | Воронежская область | 35/10 | 2.5 | 2.405 | 2.3786 | однотрансформаторная | открыт | открыт
180 | 35/10 | Воронежэнерго | Воронежская область | Воронежская область | 35/10 | 8 | 4.231 | 4.2278 |  | открыт | открыт
181 | 35/10 | Воронежэнерго | Воронежская область | Воронежская область | 35/10 | 8 | 4.0169 | 3.922 |  | открыт | открыт
182 | 35/10 | Воронежэнерго | Воронежская область | Воронежская область | 35/10 | 5.7 | 2.0105 | 1.8917 |  | открыт | открыт
183 | 35/10 | Воронежэнерго | Воронежская область | Воронежская область | 35/10 | 4.1 | 0.66074 | 0.41154 |  | открыт | открыт
184 | 35/10 | Воронежэнерго | Воронежская область | Воронежская область | 35/10 | 8 | 4.1039 | 4.0266 |  | открыт | открыт
185 | 35/10 | Воронежэнерго | Воронежская область | Воронежская область | 35/10 | 4 | 3.88 | 3.8722 | однотрансформаторная | открыт | открыт
186 | 35/10 | Воронежэнерго | Воронежская область | Воронежская область | 35/10 | 2.5 | 2.385 | 2.385 | однотрансформаторная | открыт | открыт
187 | 35/10 | Воронежэнерго | Воронежская область | Воронежская область | 35/10 | 5 | 2.4842 | 2.4842 |  | открыт | открыт
188 | 110/35/10 | Воронежэнерго | Воронежская область | Воронежская область | 110/35/10 | 32 | 5.6653 | 5.6591 | указан суммарный резерв по СШ35 и СШ10-6кВ | открыт | открыт
189 | 110/10 | Воронежэнерго | Воронежская область | Воронежская область | 110/10 | 12.6 | 4.2563 | 4.2462 |  | открыт | открыт
190 | 110/10 | Воронежэнерго | Воронежская область | Воронежская область | 110/10 | 8.8 | 1.8537 | 1.8356 |  | открыт | открыт
191 | 110/35/10 | Воронежэнерго | Воронежская область | Воронежская область | 110/35/10 | 20 | 7.7893 | 7.7852 | указан суммарный резерв по СШ35 и СШ10-6кВ | открыт | открыт
192 | 110/10 | Воронежэнерго | Воронежская область | Воронежская область | 110/10 | 12.6 | 6.5102 | 6.5048 |  | открыт | открыт
193 | 35/10 | Воронежэнерго | Воронежская область | Воронежская область | 35/10 | 8 | 4.0229 | 4.0229 |  | открыт | открыт
194 | 35/10 | Воронежэнерго | Воронежская область | Воронежская область | 35/10 | 8 | 4.3693 | 4.3631 |  | открыт | открыт
195 | 35/10 | Воронежэнерго | Воронежская область | Воронежская область | 35/10 | 5 | 2.6209 | 2.6209 |  | открыт | открыт
196 | 35/10 | Воронежэнерго | Воронежская область | Воронежская область | 35/10 | 4 | 2.61 | 2.6029 | однотрансформаторная | открыт | открыт
197 | 110/35/10 | Воронежэнерго | Воронежская область | Воронежская область | 110/35/10 | 26 | 6.9912 | 6.9093 | указан суммарный резерв по СШ35 и СШ10-6кВ | открыт | открыт
198 | 110/10 | Воронежэнерго | Воронежская область | Воронежская область | 110/10 | 6.3 | 6.055 | 6.0519 | однотрансформаторная | открыт | открыт
199 | 110/10 | Воронежэнерго | Воронежская область | Воронежская область | 110/10 | 8.8 | 1.4866 | 1.2984 |  | открыт | открыт
200 | 110/10 | Воронежэнерго | Воронежская область | Воронежская область | 110/10 | 6.3 | 5.2748 | 5.2709 | однотрансформаторная | открыт | открыт
201 | 35/10 | Воронежэнерго | Воронежская область | Воронежская область | 35/10 | 2.5 | 1.943 | 1.9359 | однотрансформаторная | открыт | открыт
202 | 35/10 | Воронежэнерго | Воронежская область | Воронежская область | 35/10 | 8 | 3.4916 | 3.4501 |  | открыт | открыт
203 | 35/10 | Воронежэнерго | Воронежская область | Воронежская область | 35/10 | 2.5 | 1.665 | 1.6592 | однотрансформаторная | открыт | открыт
204 | 110/35/10 | Воронежэнерго | Воронежская область | Воронежская область | 110/35/10 | 32 | 17.101 | 17.0946 | указан суммарный резерв по СШ35 и СШ10-6кВ | открыт | открыт
205 | 110/35/10 | Воронежэнерго | Воронежская область | Воронежская область | 110/35/10 | 12.6 | 7.1801 | 7.1755 | указан суммарный резерв по СШ35 и СШ10-6кВ | открыт | открыт
206 | 35/10 | Воронежэнерго | Воронежская область | Воронежская область | 35/10 | 4 | 3.7244 | 3.7013 | однотрансформаторная | открыт | открыт
207 | 35/10 | Воронежэнерго | Воронежская область | Воронежская область | 35/10 | 5 | 2.608 | 2.3926 |  | открыт | открыт
208 | 35/10 | Воронежэнерго | Воронежская область | Воронежская область | 35/10 | 6.5 | 2.7264 | 2.7225 |  | открыт | открыт
209 | 35/10 | Воронежэнерго | Воронежская область | Воронежская область | 35/10 | 2.5 | 2.175 | 2.175 | однотрансформаторная | открыт | открыт
210 | 35/10 | Воронежэнерго | Воронежская область | Воронежская область | 35/10 | 8 | 3.6719 | 3.6719 |  | открыт | открыт
211 | 110/35/10 | Воронежэнерго | Воронежская область | Воронежская область | 110/35/10 | 50 | 14.6201 | 13.3868 | указан суммарный резерв по СШ35 и СШ10-6кВ | открыт | открыт
212 | 110/10 | Воронежэнерго | Воронежская область | Воронежская область | 110/10 | 32 | 16.0613 | 15.9954 |  | открыт | открыт
213 | 110/10 | Воронежэнерго | Воронежская область | Воронежская область | 110/10 | 6.3 | 5.695 | 5.5181 | однотрансформаторная | открыт | открыт
214 | 110/35/10 | Воронежэнерго | Воронежская область | Воронежская область | 110/35/10 | 32 | 16.8078 | 16.8 | указан суммарный резерв по СШ35 и СШ10-6кВ | открыт | открыт
215 | 35/10 | Воронежэнерго | Воронежская область | Воронежская область | 35/10 | 6.5 | 1.4656 | 1.4417 |  | открыт | открыт
216 | 35/10 | Воронежэнерго | Воронежская область | Воронежская область | 35/10 | 5 | 2.6276 | 2.6276 |  | открыт | открыт
217 | 35/10 | Воронежэнерго | Воронежская область | Воронежская область | 35/10 | 5 | 1.7766 | 1.362 |  | открыт | открыт
218 | 35/10 | Воронежэнерго | Воронежская область | Воронежская область | 35/10 | 5 | 2.5491 | 2.5491 |  | открыт | открыт
219 | 35/10 | Воронежэнерго | Воронежская область | Воронежская область | 35/10 | 8 | 4.1186 | 4.1164 |  | открыт | открыт
220 | 35/10 | Воронежэнерго | Воронежская область | Воронежская область | 35/10 | 4.3 | 1.7314 | 1.6761 |  | открыт | открыт
221 | 110/10 | Воронежэнерго | Воронежская область | Воронежская область | 110/10 | 6.3 | 6.075 | 6.0277 | однотрансформаторная | открыт | открыт
222 | 110/35/10 | Воронежэнерго | Воронежская область | Воронежская область | 110/35/10 | 50 | 14.8521 | 14.8293 | указан суммарный резерв по СШ35 и СШ10-6кВ | открыт | открыт
223 | 35/10 | Воронежэнерго | Воронежская область | Воронежская область | 35/10 | 5 | 1.8674 | 1.7753 |  | открыт | открыт
224 | 35/10 | Воронежэнерго | Воронежская область | Воронежская область | 35/10 | 8 | 1.7939 | 1.7536 |  | открыт | открыт
225 | 35/10 | Воронежэнерго | Воронежская область | Воронежская область | 35/10 | 8 | 4.2355 | 4.2355 |  | открыт | открыт
226 | 35/10 | Воронежэнерго | Воронежская область | Воронежская область | 35/10 | 2.5 | 2.0534 | 2.0495 | однотрансформаторная | открыт | открыт
227 | 35/10 | Воронежэнерго | Воронежская область | Воронежская область | 35/10 | 8 | 2.8719 | 2.8432 |  | открыт | открыт
228 | 35/10 | Воронежэнерго | Воронежская область | Воронежская область | 35/10 | 8 | 1.4272 | 1.3619 |  | открыт | открыт
229 | 35/10 | Воронежэнерго | Воронежская область | Воронежская область | 35/10 | 6.5 | 0.48875 | 0.4839 |  | открыт | открыт
230 | 35/10 | Воронежэнерго | Воронежская область | Воронежская область | 35/10 | 6.5 | 2.7105 | 2.6615 |  | открыт | открыт
231 | 35/10 | Воронежэнерго | Воронежская область | Воронежская область | 35/10 | 2.5 | 1.805 | 1.794 | однотрансформаторная | открыт | открыт
232 | 110/35/10 | Воронежэнерго | Воронежская область | Воронежская область | 110/35/10 | 20 | 8.0222 | 8.0149 | указан суммарный резерв по СШ35 и СШ10-6кВ | открыт | открыт
233 | 35/10 | Воронежэнерго | Воронежская область | Воронежская область | 35/10 | 2.5 | 2.325 | 2.325 | однотрансформаторная | открыт | открыт
234 | 35/10 | Воронежэнерго | Воронежская область | Воронежская область | 35/10 | 2.5 | 2.3311 | 2.3246 | однотрансформаторная | открыт | открыт
235 | 35/10 | Воронежэнерго | Воронежская область | Воронежская область | 35/10 | 2.5 | 2.185 | 2.173 | однотрансформаторная | открыт | открыт
236 | 35/10 | Воронежэнерго | Воронежская область | Воронежская область | 35/10 | 6.5 | 1.5598 | 1.4322 |  | открыт | открыт
237 | 35/10 | Воронежэнерго | Воронежская область | Воронежская область | 35/10 | 8 | 3.1983 | 3.1935 |  | открыт | открыт
238 | 110/10 | Воронежэнерго | Воронежская область | Воронежская область | 110/10 | 10 | 7.6459 | 7.1731 | однотрансформаторная | открыт | открыт
239 | 110/10 | Воронежэнерго | Воронежская область | Воронежская область | 110/10 | 12.6 | 4.8221 | 4.763 |  | открыт | открыт
240 | 110/10 | Воронежэнерго | Воронежская область | Воронежская область | 110/10 | 32 | 11.0465 | 10.9812 |  | открыт | открыт
241 | 110/10 | Воронежэнерго | Воронежская область | Воронежская область | 110/10 | 6.3 | 5.535 | 5.5172 | однотрансформаторная | открыт | открыт
242 | 35/10 | Воронежэнерго | Воронежская область | Воронежская область | 35/10 | 8 | 1.5669 | 1.2416 |  | открыт | открыт
243 | 35/10 | Воронежэнерго | Воронежская область | Воронежская область | 35/10 | 4.1 | 0.99548 | 0.98335 |  | открыт | открыт
244 | 35/10 | Воронежэнерго | Воронежская область | Воронежская область | 35/10 | 5 | 2.5089 | 2.4528 |  | открыт | открыт
245 | 110/10 | Воронежэнерго | Воронежская область | Воронежская область | 110/10 | 32 | 16.1561 | 16.103 |  | открыт | открыт
246 | 35/10 | Воронежэнерго | Воронежская область | Воронежская область | 35/10 | 5 | 2.3299 | 2.3203 |  | открыт | открыт
247 | 35/10 | Воронежэнерго | Воронежская область | Воронежская область | 35/10 | 5 | 2.6812 | 2.677 |  | открыт | открыт
248 | 35/10 | Воронежэнерго | Воронежская область | Воронежская область | 35/10 | 8 | 4.2438 | 4.2279 |  | открыт | открыт
249 | 110/35/10 | Воронежэнерго | Воронежская область | Воронежская область | 110/35/10 | 20 | 4.6332 | 4.6206 | указан суммарный резерв по СШ35 и СШ10-6кВ | открыт | открыт
250 | 35/10 | Воронежэнерго | Воронежская область | Воронежская область | 35/10 | 8 | 2.0291 | 2.019 |  | открыт | открыт
251 | 35/10 | Воронежэнерго | Воронежская область | Воронежская область | 35/10 | 4 | 2.52 | 2.5087 | однотрансформаторная | открыт | открыт
252 | 35/10 | Воронежэнерго | Воронежская область | Воронежская область | 35/10 | 20 | 7.7101 | 7.6813 |  | открыт | открыт
253 | 35/10 | Воронежэнерго | Воронежская область | Воронежская область | 35/10 | 8 | 2.8623 | 2.6912 |  | открыт | открыт
254 | 35/10 | Воронежэнерго | Воронежская область | Воронежская область | 35/10 | 5 | 2.1429 | 2.1381 |  | открыт | открыт
255 | 110/10 | Воронежэнерго | Воронежская область | Воронежская область | 110/10 | 12.6 | 6.6913 | 6.5693 |  | открыт | открыт
256 | 110/10/6 | Воронежэнерго | Воронежская область | Воронежская область | 110/10/6 | 12.6 | 4.1086 | 4.057 |  | открыт | открыт
257 | 110/10 | Воронежэнерго | Воронежская область | Воронежская область | 110/10 | 12.6 | 1.5819 | 1.4278 |  | открыт | открыт
258 | 110/35/10 | Воронежэнерго | Воронежская область | Воронежская область | 110/35/10 | 10 | 8.18 | 8.1689 | указан суммарный резерв по СШ35 и СШ10-6кВ | открыт | открыт
259 | 110/6 | Воронежэнерго | Воронежская область | Воронежская область | 110/6 | 26 | 5.2702 | 5.2645 |  | открыт | открыт
260 | 110/35/10 | Воронежэнерго | Воронежская область | Воронежская область | 110/35/10 | 50 | 10.8294 | 10.8093 | указан суммарный резерв по СШ35 и СШ10-6кВ | открыт | открыт
261 | 35/10 | Воронежэнерго | Воронежская область | Воронежская область | 35/10 | 5 | 2.101 | 2.101 |  | открыт | открыт
262 | 35/10 | Воронежэнерго | Воронежская область | Воронежская область | 35/10 | 4 | 1.7869 | 1.7326 | однотрансформаторная | открыт | открыт
263 | 35/10 | Воронежэнерго | Воронежская область | Воронежская область | 35/10 | 5 | 0.46351 | 0.34724 |  | открыт | открыт
264 | 35/10 | Воронежэнерго | Воронежская область | Воронежская область | 35/10 | 8 | 1.807 | 1.5544 |  | открыт | открыт
265 | 35/10 | Воронежэнерго | Воронежская область | Воронежская область | 35/10 | 8 | 0.88608 | 0.69481 |  | открыт | открыт
266 | 110/35/10 | Воронежэнерго | Воронежская область | Воронежская область | 110/35/10 | 16 | 9.17 | 9.1515 | указан суммарный резерв по СШ35 и СШ10-6кВ | открыт | открыт
267 | 35/10 | Воронежэнерго | Воронежская область | Воронежская область | 35/10 | 5 | 2.5955 | 2.5917 |  | открыт | открыт
268 | 35/10 | Воронежэнерго | Воронежская область | Воронежская область | 35/10 | 4 | 4 | 4 | однотрансформаторная | открыт | открыт
269 | 35/10 | Воронежэнерго | Воронежская область | Воронежская область | 35/10 | 5 | 4.1397 | 4.0205 |  | открыт | открыт
270 | 35/10 | Воронежэнерго | Воронежская область | Воронежская область | 35/10 | 8 | 1.5254 | 1.4783 |  | открыт | открыт
271 | 35/10 | Воронежэнерго | Воронежская область | Воронежская область | 35/10 | 2.5 | 2.225 | 2.223 | однотрансформаторная | открыт | открыт
272 | 110/35/10 | Воронежэнерго | Воронежская область | Воронежская область | 110/35/10 | 16.3 | 2.4198 | 2.3872 | указан суммарный резерв по СШ35 и СШ10-6кВ | открыт | открыт
273 | 110/35/6 | Воронежэнерго | Воронежская область | Воронежская область | 110/35/6 | 81 | 24.655 | 24.655 | указан суммарный резерв по СШ35 и СШ10-6кВ | открыт | открыт
274 | 35/10 | Воронежэнерго | Воронежская область | Воронежская область | 35/10 | 5 | 1.7114 | 1.7017 |  | открыт | открыт
275 | 35/10 | Воронежэнерго | Воронежская область | Воронежская область | 35/10 | 4 | 3.27 | 3.2687 | однотрансформаторная | открыт | открыт
276 | 35/10 | Воронежэнерго | Воронежская область | Воронежская область | 35/10 | 2.5 | 2.265 | 2.2165 | однотрансформаторная | открыт | открыт
277 | 35/10 | Воронежэнерго | Воронежская область | Воронежская область | 35/10 | 8 | 3.4457 | 3.4408 |  | открыт | открыт
278 | 35/10 | Воронежэнерго | Воронежская область | Воронежская область | 35/10 | 2.5 | 1.825 | 1.825 | однотрансформаторная | открыт | открыт
279 | 35/10 | Воронежэнерго | Воронежская область | Воронежская область | 35/10 | 4 | 2.82 | 2.7699 | однотрансформаторная | открыт | открыт
280 | 110/35/10 | Воронежэнерго | Воронежская область | Воронежская область | 110/35/10 | 32 | 10.7623 | 10.6575 | указан суммарный резерв по СШ35 и СШ10-6кВ | открыт | открыт
281 | 35/10 | Воронежэнерго | Воронежская область | Воронежская область | 35/10 | 2.5 | 2.475 | 2.4724 | однотрансформаторная | открыт | открыт
282 | 35/10 | Воронежэнерго | Воронежская область | Воронежская область | 35/10 | 5 | 2.3811 | 2.3512 |  | открыт | открыт
283 | 35/10 | Воронежэнерго | Воронежская область | Воронежская область | 35/10 | 2.5 | 2.295 | 2.295 | однотрансформаторная | открыт | открыт
284 | 35/10 | Воронежэнерго | Воронежская область | Воронежская область | 35/10 | 5 | 2.7953 | 2.7817 |  | открыт | открыт
285 | 35/10 | Воронежэнерго | Воронежская область | Воронежская область | 35/10 | 1.6 | 1.38 | 1.3719 | однотрансформаторная | открыт | открыт
286 | 35/10 | Воронежэнерго | Воронежская область | Воронежская область | 35/10 | 4 | 3.7 | 3.5722 | однотрансформаторная | открыт | открыт
287 | 35/10 | Воронежэнерго | Воронежская область | Воронежская область | 35/10 | 4 | 3.77 | 3.7645 | однотрансформаторная | открыт | открыт
288 | 110/10 | Воронежэнерго | Воронежская область | Воронежская область | 110/10 | 8.8 | 2.26 | 2.0064 |  | открыт | открыт
289 | 110/10 | Воронежэнерго | Воронежская область | Воронежская область | 110/10 | 6.3 | 4.875 | 4.8584 | однотрансформаторная | открыт | открыт
290 | 110/10 | Воронежэнерго | Воронежская область | Воронежская область | 110/10 | 20 | 9.0427 | 9.0349 |  | открыт | открыт
291 | 110/35/10/6 | Воронежэнерго | Воронежская область | Воронежская область | 110/35/10/6 | 72 | 16.1891 | 15.8595 | указан суммарный резерв по СШ35 и СШ10-6кВ | открыт | открыт
292 | 110/6 | Воронежэнерго | Воронежская область | Воронежская область | 110/6 | 12.6 | 6.5118 | 6.5087 |  | открыт | открыт
293 | 35/10 | Воронежэнерго | Воронежская область | Воронежская область | 35/10 | 8 | 2.4802 | 2.3831 |  | открыт | открыт
294 | 35/10 | Воронежэнерго | Воронежская область | Воронежская область | 35/10 | 2.5 | 1.595 | 1.5152 | однотрансформаторная | открыт | открыт
295 | 35/10 | Воронежэнерго | Воронежская область | Воронежская область | 35/10 | 4 | 2.99 | 2.9774 | однотрансформаторная | открыт | открыт
296 | 35/10 | Воронежэнерго | Воронежская область | Воронежская область | 35/10 | 12.6 | 7.035 | 7.035 |  | открыт | открыт
297 | 110/10 | Воронежэнерго | Воронежская область | Воронежская область | 110/10 | 50 | 26.25 | 26.25 |  | открыт | открыт
298 | 35/10 | Воронежэнерго | Воронежская область | Воронежская область | 35/10 | 12.6 | 3.775 | отсутствует |  | открыт | закрыт

## Информация по ТП 6-10 кВ
Форма 11 | [5 empty] | абз.6 п.19 "г" ПП РФ № 24 от 21.01.2004
Информация о наличии объема свободной для технологического присоединения потребителей трансформаторной мощности по подстанциям и распределительным пунктам напряжением ниже 35 кВ с дифференциацией по всем уровням напряжения флиала ПАО "Россети Центр"-"Воронежэнерго" 3 квартал 2023 г.
№ п/п | Наименование подстанции, распределительного пункта | Балансовая принадлежность1 | Месторасположение |  | Технические характеристики
|  |  | Регион | Муниципальное образование | Классы напряжения, кВ | Установленная мощность, МВА | Текущая загрузка центра питания, МВА | Текущий резерв/дефицит мощности для технологического присоединения3, МВт
А | 1 | 2 | 3 | 4 | 5 | 6 | 7 | 8
1 | КТП 320 ПС 35 кВ Васильевка | Аннинский РЭС | Воронежская область | Аннинский район | 10/0,4 | 0.4 | 0.28 | 0.11136
2 | СТП 841 ПС 35 кВ Садовое | Аннинский РЭС | Воронежская область | Аннинский район | 10/0,4 | 0.04 | 0.028 | 0.011136
3 | СТП 327 ПС 110 кВ Архангельское | Аннинский РЭС | Воронежская область | Аннинский район | 10/0,4 | 0.16 | 0.112 | 0.044544
4 | КТП 314 ПС 35 кВ Васильевка | Аннинский РЭС | Воронежская область | Аннинский район | 10/0,4 | 0.1 | 0.07 | 0.02784
5 | СТП 326 ПС 110 кВ Архангельское | Аннинский РЭС | Воронежская область | Аннинский район | 10/0,4 | 0.1 | 0.07 | 0.02784
6 | СТП 621 ПС 110 кВ Анна | Аннинский РЭС | Воронежская область | Аннинский район | 10/0,4 | 0.1 | 0.07 | 0.02784
7 | СТП 620 ПС 110 кВ Анна | Аннинский РЭС | Воронежская область | Аннинский район | 10/0,4 | 0.1 | 0.07 | 0.02784
8 | СТП 11-22 ПС Анна | Аннинский РЭС | Воронежская область | Аннинский район | 10/0,4 | 0.063 | 0.0441 | 0.017539
9 | СТП 318 ПС 110 кВ Верхняя Тойда | Аннинский РЭС | Воронежская область | Аннинский район | 10/0,4 | 0.1 | 0.07 | 0.02784
10 | КТП 317 ПС 110 кВ Верхняя Тойда | Аннинский РЭС | Воронежская область | Аннинский район | 10/0,4 | 0.16 | 0.112 | 0.044544
11 | СТП 8-150 ПС 110 кВ Анна | Аннинский РЭС | Воронежская область | Аннинский район | 10/0,4 | 0.1 | 0.07 | 0.02784
12 | СТП 532 ПС 110 кВ Анна | Аннинский РЭС | Воронежская область | Аннинский район | 10/0,4 | 0.1 | 0.07 | 0.02784
13 | СТП 216 ПС 35 кВ Рубашевка | Аннинский РЭС | Воронежская область | Аннинский район | 10/0,4 | 0.1 | 0.07 | 0.02784
14 | СТП 833 ПС 35 кВ Садовое | Аннинский РЭС | Воронежская область | Аннинский район | 10/0,4 | 0.1 | 0.07 | 0.02784
15 | СТП 418 ПС 110 кВ Архангельское | Аннинский РЭС | Воронежская область | Аннинский район | 10/0,4 | 0.1 | 0.07 | 0.02784
16 | СТП 307 ПС 35 кВ Садовое | Аннинский РЭС | Воронежская область | Аннинский район | 10/0,4 | 0.063 | 0.0441 | 0.017539
17 | СТП 158 ПС 110 кВ Анна-2 | Аннинский РЭС | Воронежская область | Аннинский район | 10/0,4 | 0.1 | 0.07 | 0.02784
18 | СТП 834 ПС 35 кВ Садовое | Аннинский РЭС | Воронежская область | Аннинский район | 10/0,4 | 0.063 | 0.0441 | 0.017539
19 | КТП 150 ПС 110 кВ Архангельское | Аннинский РЭС | Воронежская область | Аннинский район | 10/0,4 | 0.1 | 0.07 | 0.02784
20 | СТП 228 ПС 35 кВ Хлебородное | Аннинский РЭС | Воронежская область | Аннинский район | 10/0,4 | 0.1 | 0.07 | 0.02784
21 | СТП 154 ПС 110 кВ Анна | Аннинский РЭС | Воронежская область | Аннинский район | 10/0,4 | 0.1 | 0.07 | 0.02784
22 | СТП 159 ПС 110 кВ Анна-2 | Аннинский РЭС | Воронежская область | Аннинский район | 10/0,4 | 0.1 | 0.07 | 0.02784
23 | СТП 151 ПС 110 кВ Анна | Аннинский РЭС | Воронежская область | Аннинский район | 10/0,4 | 0.063 | 0.0441 | 0.017539
24 | СТП 155 ПС 110 кВ Анна | Аннинский РЭС | Воронежская область | Аннинский район | 10/0,4 | 0.1 | 0.07 | 0.02784
25 | СТП 149 ПС 110 кВ Анна | Аннинский РЭС | Воронежская область | Аннинский район | 10/0,4 | 0.1 | 0.07 | 0.02784
26 | СТП 303 ПС 35 кВ Васильевка | Аннинский РЭС | Воронежская область | Аннинский район | 10/0,4 | 0.1 | 0.07 | 0.02784
27 | КТП 619 ПС 110 кВ Анна | Аннинский РЭС | Воронежская область | Аннинский район | 10/0,4 | 0.1 | 0.07 | 0.02784
28 | КТП 8-40 ПС 35 кВ Садовое | Аннинский РЭС | Воронежская область | Аннинский район | 10/0,4 | 0.4 | 0.28 | 0.11136
29 | СТП 236 ПС 35 кВ Садовое | Аннинский РЭС | Воронежская область | Аннинский район | 10/0,4 | 0.1 | 0.07 | 0.02784
30 | СТП 6-22 ПС 110 кВ Архангельское | Аннинский РЭС | Воронежская область | Аннинский район | 10/0,4 | 0.1 | 0.07 | 0.02784
31 | КТП 148 ПС 110 кВ Анна | Аннинский РЭС | Воронежская область | Аннинский район | 10/0,4 | 0.16 | 0.112 | 0.044544
32 | КТП 8-6 ПС 110 кВ Архангельское | Аннинский РЭС | Воронежская область | Аннинский район | 10/0,4 | 0.04 | 0.0334 | 0.0061248
33 | СТП 3-16 ПС 110 кВ Архангельское | Аннинский РЭС | Воронежская область | Аннинский район | 10/0,4 | 0.063 | 0.04095 | 0.020462
34 | КТП 2-35 ПС 35 кВ Садовое | Аннинский РЭС | Воронежская область | Аннинский район | 10/0,4 | 0.1 | 0.0298 | 0.065146
35 | КТП 8-147 ПС 110 кВ Анна | Аннинский РЭС | Воронежская область | Аннинский район | 10/0,4 | 0.1 | 0.0479 | 0.048349
36 | КТП 2-146 ПС 110 кВ Анна | Аннинский РЭС | Воронежская область | Аннинский район | 10/0,4 | 0.16 | 0.15 | 0.00928
37 | КТП 4-23 ПС 110 кВ Верхняя Тойда | Аннинский РЭС | Воронежская область | Аннинский район | 10/0,4 | 0.063 | 0.0441 | 0.017539
38 | КТП 2-33 ПС 35 кВ Садовое | Аннинский РЭС | Воронежская область | Аннинский район | 10/0,4 | 0.1 | 0.0342 | 0.061062
39 | МТП 2-13 ПС 35 кВ Васильевка | Аннинский РЭС | Воронежская область | Аннинский район | 10/0,4 | 0.04 | 0.028 | 0.011136
40 | КТП 11-20 ПС 110 кВ Анна | Аннинский РЭС | Воронежская область | Аннинский район | 10/0,4 | 0.025 | 0.0744 | 0
41 | КТП 8-32 ПС 35 кВ Садовое | Аннинский РЭС | Воронежская область | Аннинский район | 10/0,4 | 0.16 | 0.14024 | 0.018337
42 | КТП-10/0,4 кВ-4-4 ПС Архангельское | Аннинский РЭС | Воронежская область | Аннинский район | 10/0,4 | 0.063 | 0.0667 | 0
43 | КТП 6-11 ПС 110 кВ Архангельское | Аннинский РЭС | Воронежская область | Аннинский район | 10/0,4 | 0.1 | 0.0416 | 0.054195
44 | КТП 6-21 ПС 110 кВ Архангельское | Аннинский РЭС | Воронежская область | Аннинский район | 10/0,4 | 0.063 | 0.0441 | 0.017539
45 | КТП 6-13 ПС 110 кВ Анна | Аннинский РЭС | Воронежская область | Аннинский район | 10/0,4 | 0.16 | 0.0971 | 0.058371
46 | КТП 1-16 ПС 110 кВ Верхняя Тойда | Аннинский РЭС | Воронежская область | Аннинский район | 10/0,4 | 0.4 | 0.28 | 0.11136
47 | МТП 12-25 ПС 110 кВ Анна | Аннинский РЭС | Воронежская область | Аннинский район | 10/0,4 | 0.1 | 0.0762 | 0.022086
48 | КТП 2-142 ПС 110 кВ Анна | Аннинский РЭС | Воронежская область | Аннинский район | 10/0,4 | 0.063 | 0.06 | 0.002784
49 | КТП 8-143 ПС 110 кВ Анна-2 | Аннинский РЭС | Воронежская область | Аннинский район | 10/0,4 | 0.1 | 0.04055 | 0.05517
50 | КТП 8-31 ПС 35 кВ Садовое | Аннинский РЭС | Воронежская область | Аннинский район | 10/0,4 | 0.1 | 0.0858 | 0.013178
51 | КТП 9-34 ПС 35 кВ Садовое | Аннинский РЭС | Воронежская область | Аннинский район | 10/0,4 | 0.1 | 0.07 | 0.02784
52 | КТП 2-8 ПС 110 кВ Архангельское | Аннинский РЭС | Воронежская область | Аннинский район | 10/0,4 | 0.16 | 0.1583 | 0.0015776
53 | КТП 2-26 ПС 110 кВ Архангельское | Аннинский РЭС | Воронежская область | Аннинский район | 10/0,4 | 0.1 | 0.00335 | 0.089691
54 | КТП 3-12 ПС 110 кВ Архангельское | Аннинский РЭС | Воронежская область | Аннинский район | 10/0,4 | 0.04 | 0.02785 | 0.011275
55 | КТП 4-2 ПС 35 кВ Хлебородное | Аннинский РЭС | Воронежская область | Аннинский район | 10/0,4 | 0.1 | 0.0511 | 0.045379
56 | КТП 3-7 ПС 35 кВ Хлебородное | Аннинский РЭС | Воронежская область | Аннинский район | 10/0,4 | 0.063 | 0.0403 | 0.021066
57 | КТП 2-27 ПС 35 кВ Хлебородное | Аннинский РЭС | Воронежская область | Аннинский район | 10/0,4 | 0.4 | 0.3957 | 0.0039904
58 | КТП 5-3 ПС 35 кВ Садовое | Аннинский РЭС | Воронежская область | Аннинский район | 10/0,4 | 0.25 | 0.0785 | 0.15915
59 | КТП 7-1 ПС 35 кВ Садовое | Аннинский РЭС | Воронежская область | Аннинский район | 10/0,4 | 0.25 | 0.0043 | 0.22801
60 | КТП 7-6 ПС 35 кВ Садовое | Аннинский РЭС | Воронежская область | Аннинский район | 10/0,4 | 0.4 | 0.3877 | 0.011414
61 | КТП 7-5 ПС 35 кВ Садовое | Аннинский РЭС | Воронежская область | Аннинский район | 10/0,4 | 0.25 | 0.2291 | 0.019395
62 | КТП 1-2 ПС 35 кВ Новый Курлак | Аннинский РЭС | Воронежская область | Аннинский район | 10/0,4 | 0.1 | 0.042 | 0.053824
63 | КТП 1-15 ПС 35 кВ Новый Курлак | Аннинский РЭС | Воронежская область | Аннинский район | 10/0,4 | 0.25 | 0.1877 | 0.057814
64 | КТП 1-6 ПС 35 кВ Новый Курлак | Аннинский РЭС | Воронежская область | Аннинский район | 10/0,4 | 0.25 | 0.1707 | 0.07359
65 | КТП 1-7 ПС 35 кВ Новый Курлак | Аннинский РЭС | Воронежская область | Аннинский район | 10/0,4 | 0.16 | 0.092 | 0.063104
66 | КТП 1-9 ПС 35 кВ Новый Курлак | Аннинский РЭС | Воронежская область | Аннинский район | 10/0,4 | 0.16 | 0.15165 | 0.0077488
67 | КТП 1-8 ПС 35 кВ Новый Курлак | Аннинский РЭС | Воронежская область | Аннинский район | 10/0,4 | 0.4 | 0.482 | 0
68 | КТП 2-3 ПС 35 кВ Новый Курлак | Аннинский РЭС | Воронежская область | Аннинский район | 10/0,4 | 0.1 | 0.055 | 0.04176
69 | КТП 2-5 ПС 35 кВ Новый Курлак | Аннинский РЭС | Воронежская область | Аннинский район | 10/0,4 | 0.063 | 0.0365 | 0.024592
70 | КТП 2-6 ПС 35 кВ Новый Курлак | Аннинский РЭС | Воронежская область | Аннинский район | 10/0,4 | 0.63 | 0.56 | 0.06496
71 | КТП 6-14 ПС 110 кВ Анна | Аннинский РЭС | Воронежская область | Аннинский район | 10/0,4 | 0.25 | 0.2177 | 0.029974
72 | КТП 3-19 ПС 35 кВ Новый Курлак | Аннинский РЭС | Воронежская область | Аннинский район | 10/0,4 | 0.1 | 0.1659 | 0
73 | КТП 3-1 ПС 35 кВ Новый Курлак | Аннинский РЭС | Воронежская область | Аннинский район | 10/0,4 | 0.063 | 0.037 | 0.024128
74 | КТП 3-3 ПС 35 кВ Новый Курлак | Аннинский РЭС | Воронежская область | Аннинский район | 10/0,4 | 0.25 | 0.2236 | 0.024499
75 | КТП 3-8 ПС 35 кВ Новый Курлак | Аннинский РЭС | Воронежская область | Аннинский район | 10/0,4 | 0.06 | 0.0182 | 0.03879
76 | КТП 3-12 ПС 35 кВ Новый Курлак | Аннинский РЭС | Воронежская область | Аннинский район | 10/0,4 | 0.1 | 0.061 | 0.036192
77 | КТП 3-13 ПС 35 кВ Новый Курлак | Аннинский РЭС | Воронежская область | Аннинский район | 10/0,4 | 0.16 | 0.1233 | 0.034058
78 | КТП 3-9 ПС 35 кВ Новый Курлак | Аннинский РЭС | Воронежская область | Аннинский район | 10/0,4 | 0.1 | 0.0779 | 0.020509
79 | КТП 3-10 ПС 35 кВ Новый Курлак | Аннинский РЭС | Воронежская область | Аннинский район | 10/0,4 | 0.1 | 0.0684 | 0.029325
80 | КТП 3-17 ПС 35 кВ Новый Курлак | Аннинский РЭС | Воронежская область | Аннинский район | 10/0,4 | 0.063 | 0.0333 | 0.027562
81 | КТП 11-4 ПС 110 кВ Анна | Аннинский РЭС | Воронежская область | Аннинский район | 10/0,4 | 0.16 | 0.0855 | 0.069136
82 | КТП 11-3 ПС 110 кВ Анна | Аннинский РЭС | Воронежская область | Аннинский район | 10/0,4 | 0.1 | 0.1315 | 0
83 | КТП 11-5 ПС 110 кВ Анна | Аннинский РЭС | Воронежская область | Аннинский район | 10/0,4 | 0.1 | 0.0499 | 0.046493
84 | КТП 11-16 ПС 110 кВ Анна | Аннинский РЭС | Воронежская область | Аннинский район | 10/0,4 | 0.063 | 0.0047 | 0.054102
85 | КТП 11-8 ПС 110 кВ Анна | Аннинский РЭС | Воронежская область | Аннинский район | 10/0,4 | 0.63 | 0.60515 | 0.023061
86 | КТП 11-17 ПС 110 кВ Анна | Аннинский РЭС | Воронежская область | Аннинский район | 10/0,4 | 0.25 | 0.22845 | 0.019998
87 | КТП 11-12 ПС 110 кВ Анна | Аннинский РЭС | Воронежская область | Аннинский район | 10/0,4 | 0.1 | 0.0203 | 0.073962
88 | КТП 11-13 ПС 110 кВ Анна | Аннинский РЭС | Воронежская область | Аннинский район | 10/0,4 | 0.1 | 0.0772 | 0.021158
89 | КТП 6-8 ПС 110 кВ Анна | Аннинский РЭС | Воронежская область | Аннинский район | 10/0,4 | 0.16 | 0.1506 | 0.0087232
90 | КТП 6-2 ПС 110 кВ Анна | Аннинский РЭС | Воронежская область | Аннинский район | 10/0,4 | 0.16 | 0.1488 | 0.010394
91 | КТП 6-4 ПС 110 кВ Анна | Аннинский РЭС | Воронежская область | Аннинский район | 10/0,4 | 0.1 | 0.0925 | 0.00696
92 | КТП 6-12 ПС 110 кВ Анна | Аннинский РЭС | Воронежская область | Аннинский район | 10/0,4 | 0.1 | 0.195 | 0
93 | КТП 6-6 ПС 110 кВ Анна | Аннинский РЭС | Воронежская область | Аннинский район | 10/0,4 | 0.063 | 0.0382 | 0.023014
94 | КТП 1-1 ПС 110 кВ Верхняя Тойда | Аннинский РЭС | Воронежская область | Аннинский район | 10/0,4 | 0.63 | 0.61625 | 0.01276
95 | КТП 1-2 ПС 110 кВ Верхняя Тойда | Аннинский РЭС | Воронежская область | Аннинский район | 10/0,4 | 0.1 | 0.0227 | 0.071734
96 | КТП 1-3 ПС 110 кВ Верхняя Тойда | Аннинский РЭС | Воронежская область | Аннинский район | 10/0,4 | 0.06 | 0.02 | 0.03712
97 | КТП 1-4 ПС 110 кВ Верхняя Тойда | Аннинский РЭС | Воронежская область | Аннинский район | 10/0,4 | 0.063 | 0.0348 | 0.02617
98 | КТП 1-5 ПС 110 кВ Верхняя Тойда | Аннинский РЭС | Воронежская область | Аннинский район | 10/0,4 | 0.16 | 0.0797 | 0.074518
99 | КТП 1-6 ПС 110 кВ Верхняя Тойда | Аннинский РЭС | Воронежская область | Аннинский район | 10/0,4 | 0.063 | 0.0579 | 0.0047328
100 | КТП 1-8 ПС 110 кВ Верхняя Тойда | Аннинский РЭС | Воронежская область | Аннинский район | 10/0,4 | 0.25 | 0.08355 | 0.15447
101 | КТП 1-14 ПС 110 кВ Верхняя Тойда | Аннинский РЭС | Воронежская область | Аннинский район | 10/0,4 | 0.06 | 0.0187 | 0.038326
102 | КТП 2-2 ПС 110 кВ Верхняя Тойда | Аннинский РЭС | Воронежская область | Аннинский район | 10/0,4 | 0.25 | 0.2268 | 0.02153
103 | КТП 2-3 ПС 110 кВ Верхняя Тойда | Аннинский РЭС | Воронежская область | Аннинский район | 10/0,4 | 0.16 | 0.1181 | 0.038883
104 | КТП 2-4 ПС 110 кВ Верхняя Тойда | Аннинский РЭС | Воронежская область | Аннинский район | 10/0,4 | 0.1 | 0.102 | 0
105 | КТП 2-6 ПС 110 кВ Верхняя Тойда | Аннинский РЭС | Воронежская область | Аннинский район | 10/0,4 | 0.04 | 0.005 | 0.03248
106 | КТП 2-7 ПС 110 кВ Верхняя Тойда | Аннинский РЭС | Воронежская область | Аннинский район | 10/0,4 | 0.16 | 0.0981 | 0.057443
107 | КТП 2-8 ПС 110 кВ Верхняя Тойда | Аннинский РЭС | Воронежская область | Аннинский район | 10/0,4 | 0.1 | 0.08625 | 0.01276
108 | КТП 3-7 ПС 110 кВ Верхняя Тойда | Аннинский РЭС | Воронежская область | Аннинский район | 10/0,4 | 0.16 | 0.14735 | 0.011739
109 | КТП 3-8 ПС 110 кВ Верхняя Тойда | Аннинский РЭС | Воронежская область | Аннинский район | 10/0,4 | 0.063 | 0.0145 | 0.045008
110 | КТП 3-10 ПС 110 кВ Верхняя Тойда | Аннинский РЭС | Воронежская область | Аннинский район | 10/0,4 | 0.63 | 0.61495 | 0.013966
111 | КТП 3-11 ПС 110 кВ Верхняя Тойда | Аннинский РЭС | Воронежская область | Аннинский район | 10/0,4 | 0.1 | 0.08655 | 0.012482
112 | КТП 4-2 ПС 110 кВ Верхняя Тойда | Аннинский РЭС | Воронежская область | Аннинский район | 10/0,4 | 0.1 | 0.0626 | 0.034707
113 | КТП 4-19 ПС 110 кВ Верхняя Тойда | Аннинский РЭС | Воронежская область | Аннинский район | 10/0,4 | 0.1 | 0.08645 | 0.012574
114 | КТП 4-4 ПС 110 кВ Верхняя Тойда | Аннинский РЭС | Воронежская область | Аннинский район | 10/0,4 | 0.063 | 0.014 | 0.045472
115 | КТП 4-17 ПС 110 кВ Верхняя Тойда | Аннинский РЭС | Воронежская область | Аннинский район | 10/0,4 | 0.063 | 0.04975 | 0.012296
116 | КТП 4-18 ПС 110 кВ Верхняя Тойда | Аннинский РЭС | Воронежская область | Аннинский район | 10/0,4 | 0.063 | 0.0577 | 0.0049184
117 | КТП 4-9 ПС 110 кВ Верхняя Тойда | Аннинский РЭС | Воронежская область | Аннинский район | 10/0,4 | 0.16 | 0.0746 | 0.079251
118 | КТП 4-22 ПС 110 кВ Верхняя Тойда | Аннинский РЭС | Воронежская область | Аннинский район | 10/0,4 | 0.1 | 0.0728 | 0.025242
119 | КТП 4-21 ПС 110 кВ Верхняя Тойда | Аннинский РЭС | Воронежская область | Аннинский район | 10/0,4 | 0.1 | 0.0664 | 0.031181
120 | КТП 4-13 ПС 110 кВ Верхняя Тойда | Аннинский РЭС | Воронежская область | Аннинский район | 10/0,4 | 0.16 | 0.1376 | 0.020787
121 | КТП 4-16 ПС 110 кВ Верхняя Тойда | Аннинский РЭС | Воронежская область | Аннинский район | 10/0,4 | 0.16 | 0.1358 | 0.022458
122 | КТП 4-14 ПС 110 кВ Верхняя Тойда | Аннинский РЭС | Воронежская область | Аннинский район | 10/0,4 | 0.063 | 0.0674 | 0
123 | КТП 4-12 ПС 110 кВ Верхняя Тойда | Аннинский РЭС | Воронежская область | Аннинский район | 10/0,4 | 0.063 | 0.0315 | 0.029232
124 | КТП 5-1 ПС 110 кВ Верхняя Тойда | Аннинский РЭС | Воронежская область | Аннинский район | 10/0,4 | 0.1 | 0.0204 | 0.073869
125 | КТП 5-2 ПС 110 кВ Верхняя Тойда | Аннинский РЭС | Воронежская область | Аннинский район | 10/0,4 | 0.25 | 0.1293 | 0.11201
126 | КТП 2-1 ПС 35 кВ Васильевка | Аннинский РЭС | Воронежская область | Аннинский район | 10/0,4 | 0.04 | 0.0329 | 0.0065888
127 | КТП 2-2 ПС 35 кВ Васильевка | Аннинский РЭС | Воронежская область | Аннинский район | 10/0,4 | 0.04 | 0.02235 | 0.016379
128 | КТП 2-3 ПС 35 кВ Васильевка | Аннинский РЭС | Воронежская область | Аннинский район | 10/0,4 | 0.25 | 0.1956 | 0.050483
129 | КТП 2-5 ПС 35 кВ Васильевка | Аннинский РЭС | Воронежская область | Аннинский район | 10/0,4 | 0.1 | 0.0208 | 0.073498
130 | КТП 2-8 ПС 35 кВ Васильевка | Аннинский РЭС | Воронежская область | Аннинский район | 10/0,4 | 0.063 | 0.01 | 0.049184
131 | КТП 2-9 ПС 35 кВ Васильевка | Аннинский РЭС | Воронежская область | Аннинский район | 10/0,4 | 0.063 | 0.0608 | 0.0020416
132 | КТП 2-10 ПС 35 кВ Васильевка | Аннинский РЭС | Воронежская область | Аннинский район | 10/0,4 | 0.063 | 0.005 | 0.053824
133 | КТП 2-12 ПС 35 кВ Васильевка | Аннинский РЭС | Воронежская область | Аннинский район | 10/0,4 | 0.1 | 0.0434 | 0.052525
134 | КТП 3-2 ПС 35 кВ Васильевка | Аннинский РЭС | Воронежская область | Аннинский район | 10/0,4 | 0.25 | 0.045 | 0.19024
135 | КТП 3-4 ПС 35 кВ Васильевка | Аннинский РЭС | Воронежская область | Аннинский район | 10/0,4 | 0.16 | 0.1465 | 0.012528
136 | КТП 3-5 ПС 35 кВ Васильевка | Аннинский РЭС | Воронежская область | Аннинский район | 10/0,4 | 0.1 | 0.08225 | 0.016472
137 | КТП 3-8 ПС 35 кВ Васильевка | Аннинский РЭС | Воронежская область | Аннинский район | 10/0,4 | 0.25 | 0.1251 | 0.11591
138 | КТП 3-9 ПС 35 кВ Васильевка | Аннинский РЭС | Воронежская область | Аннинский район | 10/0,4 | 0.063 | 0.0472 | 0.014662
139 | КТП 3-10 ПС 35 кВ Васильевка | Аннинский РЭС | Воронежская область | Аннинский район | 10/0,4 | 0.04 | 0.035 | 0.00464
140 | КТП 3-11 ПС 35 кВ Васильевка | Аннинский РЭС | Воронежская область | Аннинский район | 10/0,4 | 0.25 | 0.14515 | 0.097301
141 | КТП 1-1 ПС 35 кВ Новонадежденка | Аннинский РЭС | Воронежская область | Аннинский район | 10/0,4 | 0.25 | 0.0546 | 0.18133
142 | КТП 1-3 ПС 35 кВ Новонадежденка | Аннинский РЭС | Воронежская область | Аннинский район | 10/0,4 | 0.25 | 0.0025 | 0.22968
143 | КТП 1-4 ПС 35 кВ Новонадежденка | Аннинский РЭС | Воронежская область | Аннинский район | 10/0,4 | 0.4 | 0.1969 | 0.18848
144 | КТП 1-5 ПС 35 кВ Новонадежденка | Аннинский РЭС | Воронежская область | Аннинский район | 10/0,4 | 0.25 | 0.1898 | 0.055866
145 | КТП 4-1 ПС 35 кВ Николаевка | Аннинский РЭС | Воронежская область | Аннинский район | 10/0,4 | 0.04 | 0.02575 | 0.013224
146 | КТП 4-2 ПС 35 кВ Николаевка | Аннинский РЭС | Воронежская область | Аннинский район | 10/0,4 | 0.1 | 0.0739 | 0.024221
147 | КТП 4-3 ПС 35 кВ Николаевка | Аннинский РЭС | Воронежская область | Аннинский район | 10/0,4 | 0.16 | 0.1298 | 0.028026
148 | КТП 4-4 ПС 35 кВ Николаевка | Аннинский РЭС | Воронежская область | Аннинский район | 10/0,4 | 0.16 | 0.088 | 0.066816
149 | КТП 4-5 ПС 35 кВ Николаевка | Аннинский РЭС | Воронежская область | Аннинский район | 10/0,4 | 0.04 | 0.034 | 0.005568
150 | КТП 4-6 ПС 35 кВ Николаевка | Аннинский РЭС | Воронежская область | Аннинский район | 10/0,4 | 0.1 | 0.0452 | 0.050854
151 | КТП 4-7 ПС 35 кВ Николаевка | Аннинский РЭС | Воронежская область | Аннинский район | 10/0,4 | 0.1 | 0.019 | 0.075168
152 | КТП 4-8 ПС 35 кВ Николаевка | Аннинский РЭС | Воронежская область | Аннинский район | 10/0,4 | 0.1 | 0.066 | 0.031552
153 | КТП 4-9 ПС 35 кВ Николаевка | Аннинский РЭС | Воронежская область | Аннинский район | 10/0,4 | 0.16 | 0.1185 | 0.038512
154 | КТП 4-10 ПС 35 кВ Николаевка | Аннинский РЭС | Воронежская область | Аннинский район | 10/0,4 | 0.04 | 0.0222 | 0.016518
155 | КТП 4-11 ПС 35 кВ Николаевка | Аннинский РЭС | Воронежская область | Аннинский район | 10/0,4 | 0.1 | 0.1324 | 0
156 | КТП 4-12 ПС 35 кВ Николаевка | Аннинский РЭС | Воронежская область | Аннинский район | 10/0,4 | 0.1 | 0.1195 | 0
157 | КТП 4-13 ПС 35 кВ Николаевка | Аннинский РЭС | Воронежская область | Аннинский район | 10/0,4 | 0.4 | 0.3869 | 0.012157
158 | КТП 4-14 ПС 35 кВ Николаевка | Аннинский РЭС | Воронежская область | Аннинский район | 10/0,4 | 0.063 | 0.0896 | 0
159 | КТП 12-8 ПС 110 кВ Анна | Аннинский РЭС | Воронежская область | Аннинский район | 10/0,4 | 0.1 | 0.0283 | 0.066538
160 | КТП 12-17 ПС 110 кВ Анна | Аннинский РЭС | Воронежская область | Аннинский район | 10/0,4 | 0.1 | 0.023 | 0.071456
161 | КТП 12-9 ПС 110 кВ Анна | Аннинский РЭС | Воронежская область | Аннинский район | 10/0,4 | 0.25 | 0.175 | 0.0696
162 | КТП 13-3 ПС 110 кВ Анна | Аннинский РЭС | Воронежская область | Аннинский район | 10/0,4 | 0.25 | 0.1222 | 0.1186
163 | КТП 13-4 ПС 110 кВ Анна | Аннинский РЭС | Воронежская область | Аннинский район | 10/0,4 | 0.1 | 0.1 | 0
164 | КТП 13-5 ПС 110 кВ Анна | Аннинский РЭС | Воронежская область | Аннинский район | 10/0,4 | 0.4 | 0.3751 | 0.023107
165 | КТП 13-6 ПС 110 кВ Анна | Аннинский РЭС | Воронежская область | Аннинский район | 10/0,4 | 0.63 | 0.6111 | 0.017539
166 | КТП 14-1 ПС 110 кВ Анна | Аннинский РЭС | Воронежская область | Аннинский район | 10/0,4 | 0.1 | 0.08 | 0.01856
167 | КТП 14-2 ПС 110 кВ Анна | Аннинский РЭС | Воронежская область | Аннинский район | 10/0,4 | 0.16 | 0.1481 | 0.011043
168 | КТП 14-5 ПС 110 кВ Анна | Аннинский РЭС | Воронежская область | Аннинский район | 10/0,4 | 0.06 | 0.02 | 0.03712
169 | КТП 14-6 ПС 110 кВ Анна | Аннинский РЭС | Воронежская область | Аннинский район | 10/0,4 | 0.063 | 0.017 | 0.042688
170 | КТП 14-14 ПС 110 кВ Анна | Аннинский РЭС | Воронежская область | Аннинский район | 10/0,4 | 0.1 | 0.0514 | 0.045101
171 | КТП 14-8 ПС 110 кВ Анна | Аннинский РЭС | Воронежская область | Аннинский район | 10/0,4 | 0.25 | 0.1447 | 0.097718
172 | КТП 14-10 ПС 110 кВ Анна | Аннинский РЭС | Воронежская область | Аннинский район | 10/0,4 | 0.1 | 0.0184 | 0.075725
173 | КТП 14-13 ПС 110 кВ Анна | Аннинский РЭС | Воронежская область | Аннинский район | 10/0,4 | 0.25 | 0.2281 | 0.020323
174 | КТП 14-11 ПС 110 кВ Анна | Аннинский РЭС | Воронежская область | Аннинский район | 10/0,4 | 0.04 | 0.0207 | 0.01791
175 | КТП 1-25 ПС 110 кВ Анна | Аннинский РЭС | Воронежская область | Аннинский район | 10/0,4 | 0.16 | 0.1742 | 0
176 | КТП 1-28 ПС 110 кВ Анна | Аннинский РЭС | Воронежская область | Аннинский район | 10/0,4 | 0.16 | 0.2397 | 0
177 | КТП 10-120 ПС 110 кВ Анна | Аннинский РЭС | Воронежская область | Аннинский район | 10/0,4 | 0.4 | 0.3696 | 0.028211
178 | ЗТП 5-107 ПС 110 кВ Анна | Аннинский РЭС | Воронежская область | Аннинский район | 10/0,4 | 0.16 | 0.043 | 0.10858
179 | КТП 8-110 ПС 110 кВ Анна | Аннинский РЭС | Воронежская область | Аннинский район | 10/0,4 | 0.1 | 0.0932 | 0.0063104
180 | КТП 2-24 ПС 110 кВ Анна | Аннинский РЭС | Воронежская область | Аннинский район | 10/0,4 | 0.1 | 0.36184 | 0
181 | КТП 1-140 ПС 110 кВ Анна-2 | Аннинский РЭС | Воронежская область | Аннинский район | 10/0,4 | 0.25 | 0.082 | 0.1559
182 | ЗТП 5-99 ПС 110 кВ Анна-2 | Аннинский РЭС | Воронежская область | Аннинский район | 10/0,4 | 0.4 | 0.0827 | 0.29445
183 | КТП 8-6 ПС 35 кВ Садовое | Аннинский РЭС | Воронежская область | Аннинский район | 10/0,4 | 0.25 | 0.07 | 0.16704
184 | КТП 8-11 ПС 35 кВ Садовое | Аннинский РЭС | Воронежская область | Аннинский район | 10/0,4 | 0.16 | 0.1572 | 0.0025984
185 | КТП 8-29 ПС 35 кВ Садовое | Аннинский РЭС | Воронежская область | Аннинский район | 10/0,4 | 0.16 | 0.0709 | 0.082685
186 | КТП 2-2 ПС 35 кВ Садовое | Аннинский РЭС | Воронежская область | Аннинский район | 10/0,4 | 0.16 | 0.2441 | 0
187 | КТП 1-6 ПС 35 кВ Васильевка | Аннинский РЭС | Воронежская область | Аннинский район | 10/0,4 | 0.063 | 0.0725 | 0
188 | ТП 10-137 ПС 110 кВ Анна | Аннинский РЭС | Воронежская область | Аннинский район | 10/0,4 | 0.16 | 0.0432 | 0.10839
189 | КТП 8-138 ПС 110 кВ Анна | Аннинский РЭС | Воронежская область | Аннинский район | 10/0,4 | 0.1 | 0.048 | 0.048256
190 | КТП 2-21 ПС 35 кВ Хлебородное | Аннинский РЭС | Воронежская область | Аннинский район | 10/0,4 | 0.1 | 0.0241 | 0.070435
191 | КТП 6-11 ПС 110 кВ Анна | Аннинский РЭС | Воронежская область | Аннинский район | 10/0,4 | 0.04 | 0.0221 | 0.016611
192 | КТП 2-30 ПС 35 кВ Садовое | Аннинский РЭС | Воронежская область | Аннинский район | 10/0,4 | 0.1 | 0.101 | 0
193 | КТП 8-141 ПС 110 кВ Анна | Аннинский РЭС | Воронежская область | Аннинский район | 10/0,4 | 0.1 | 0.0882 | 0.01095
194 | ТП 5-135 ПС 110 кВ Анна | Аннинский РЭС | Воронежская область | Аннинский район | 10/0,4 | 1.26 | 0.50689 | 0.69889
195 | КТП 8-92 ПС 110 кВ Анна-2 | Аннинский РЭС | Воронежская область | Аннинский район | 10/0,4 | 0.16 | 0.1312 | 0.026726
196 | КТП 5-24 ПС 110 кВ Архангельское | Аннинский РЭС | Воронежская область | Аннинский район | 10/0,4 | 0.06 | 0.02 | 0.03712
197 | КТП 9-28 ПС 35 кВ Садовое | Аннинский РЭС | Воронежская область | Аннинский район | 10/0,4 | 0.1 | 0.0835 | 0.015312
198 | КТП 2-13 ПС 110 кВ Архангельское | Аннинский РЭС | Воронежская область | Аннинский район | 10/0,4 | 0.04 | 0.01131 | 0.026624
199 | КТП 5-128 ПС 110 кВ Анна | Аннинский РЭС | Воронежская область | Аннинский район | 10/0,4 | 0.16 | 0.034 | 0.11693
200 | КТП 10-127 ПС 110 кВ Анна | Аннинский РЭС | Воронежская область | Аннинский район | 10/0,4 | 0.1 | 0.09905 | 0.0008816
201 | КТП 8-126 ПС 110 кВ Анна | Аннинский РЭС | Воронежская область | Аннинский район | 10/0,4 | 0.063 | 0.0148 | 0.04473
202 | КТП 2-86 ПС 110 кВ Анна | Аннинский РЭС | Воронежская область | Аннинский район | 10/0,4 | 0.16 | 0.1314 | 0.026541
203 | КТП 10-129 ПС 110 кВ Анна | Аннинский РЭС | Воронежская область | Аннинский район | 10/0,4 | 0.063 | 0.0491 | 0.012899
204 | КТП 1-105 ПС 110 кВ Анна | Аннинский РЭС | Воронежская область | Аннинский район | 10/0,4 | 0.1 | 0.0928 | 0.0066816
205 | КТП 10-117 ПС 110 кВ Анна | Аннинский РЭС | Воронежская область | Аннинский район | 10/0,4 | 0.25 | 0.2629 | 0
206 | КТП 10-82 ПС 110 кВ Анна | Аннинский РЭС | Воронежская область | Аннинский район | 10/0,4 | 0.25 | 0.1201 | 0.12055
207 | КТП 10-36 ПС 110 кВ Анна | Аннинский РЭС | Воронежская область | Аннинский район | 10/0,4 | 0.4 | 0.3872 | 0.011878
208 | КТП 8-104 ПС 110 кВ Анна | Аннинский РЭС | Воронежская область | Аннинский район | 10/0,4 | 0.25 | 0.2348 | 0.014106
209 | КТП 8-116 ПС 110 кВ Анна | Аннинский РЭС | Воронежская область | Аннинский район | 10/0,4 | 0.25 | 0.1532 | 0.08983
210 | ЗТП 8-75 ПС 110 кВ Анна | Аннинский РЭС | Воронежская область | Аннинский район | 10/0,4 | 0.25 | 0.0063 | 0.22615
211 | ЗТП 8-12 ПС 110 кВ Анна | Аннинский РЭС | Воронежская область | Аннинский район | 10/0,4 | 0.56 | 0.1097 | 0.41788
212 | КТП 8-11 ПС 110 кВ Анна | Аннинский РЭС | Воронежская область | Аннинский район | 10/0,4 | 0.25 | 0.2432 | 0.0063104
213 | КТП 8-111 ПС 110 кВ Анна | Аннинский РЭС | Воронежская область | Аннинский район | 10/0,4 | 0.1 | 0.06125 | 0.03596
214 | КТП 8-64 ПС 110 кВ Анна | Аннинский РЭС | Воронежская область | Аннинский район | 10/0,4 | 0.16 | 0.1473 | 0.011786
215 | ЗТП 4-30 ПС 110 кВ Анна-2 | Аннинский РЭС | Воронежская область | Аннинский район | 10/0,4 | 0.4 | 0.28 | 0.11136
216 | ЗТП 5-102 ПС 110 кВ Анна-2 | Аннинский РЭС | Воронежская область | Аннинский район | 10/0,4 | 0.4 | 0.1685 | 0.21483
217 | КТП 8-93 ПС 110 кВ Анна-2 | Аннинский РЭС | Воронежская область | Аннинский район | 10/0,4 | 0.1 | 0.09262 | 0.0068486
218 | ЗТП 1-67 ПС 110 кВ Анна-2 | Аннинский РЭС | Воронежская область | Аннинский район | 10/0,4 | 0.25 | 0.1176 | 0.12287
219 | ЗТП 5-35 ПС 110 кВ Анна-2 | Аннинский РЭС | Воронежская область | Аннинский район | 10/0,4 | 0.2 | 0.1407 | 0.05503
220 | ЗТП 8-103 ПС 110 кВ Анна-2 | Аннинский РЭС | Воронежская область | Аннинский район | 10/0,4 | 1.26 | 0.7857 | 0.44015
221 | ЗТП 8-70 ПС 110 кВ Анна-2 | Аннинский РЭС | Воронежская область | Аннинский район | 10/0,4 | 0.25 | 0.1014 | 0.1379
222 | ЗТП 1-60 ПС 110 кВ Анна | Аннинский РЭС | Воронежская область | Аннинский район | 10/0,4 | 0.65 | 0.4172 | 0.21604
223 | КТП 1-63 ПС 110 кВ Анна-2 | Аннинский РЭС | Воронежская область | Аннинский район | 10/0,4 | 0.4 | 0.12 | 0.25984
224 | ЗТП 3-45 ПС 110 кВ Анна-2 | Аннинский РЭС | Воронежская область | Аннинский район | 10/0,4 | 0.16 | 0.1409 | 0.017725
225 | КТП 3-115 ПС 110 кВ Анна-2 | Аннинский РЭС | Воронежская область | Аннинский район | 10/0,4 | 0.1 | 0.07 | 0.02784
226 | ЗТП 3-106 ПС 110 кВ Анна-2 | Аннинский РЭС | Воронежская область | Аннинский район | 10/0,4 | 0.4 | 0.3783 | 0.020138
227 | ЗТП 3-29 ПС 110 кВ Анна-2 | Аннинский РЭС | Воронежская область | Аннинский район | 10/0,4 | 0.4 | 0.215 | 0.17168
228 | ЗТП 3-20 ПС 110 кВ Анна-2 | Аннинский РЭС | Воронежская область | Аннинский район | 10/0,4 | 0.45 | 0.1889 | 0.2423
229 | ЗТП 3-21 ПС 110 кВ Анна-2 | Аннинский РЭС | Воронежская область | Аннинский район | 10/0,4 | 0.32 | 0.2965 | 0.021808
230 | КТП 3-59 ПС 110 кВ Анна-2 | Аннинский РЭС | Воронежская область | Аннинский район | 10/0,4 | 0.4 | 0.14 | 0.24128
231 | КТП 9-21 ПС 35 кВ Садовое | Аннинский РЭС | Воронежская область | Аннинский район | 10/0,4 | 0.25 | 0.0853 | 0.15284
232 | ЗТП 8/9-13 ПС 35 кВ Садовое | Аннинский РЭС | Воронежская область | Аннинский район | 10/0,4 | 0.65 | 0.58 | 0.06496
233 | КТП 8-16 ПС 35 кВ Садовое | Аннинский РЭС | Воронежская область | Аннинский район | 10/0,4 | 0.1 | 0.0894 | 0.0098368
234 | КТП 8-2 ПС 35 кВ Садовое | Аннинский РЭС | Воронежская область | Аннинский район | 10/0,4 | 0.04 | 0.034 | 0.005568
235 | КТП 8-22 ПС 35 кВ Садовое | Аннинский РЭС | Воронежская область | Аннинский район | 10/0,4 | 0.2 | 0.1582 | 0.03879
236 | ЗТП 8-20 ПС 35 кВ Садовое | Аннинский РЭС | Воронежская область | Аннинский район | 10/0,4 | 0.4 | 0.37293 | 0.025121
237 | КТП 8-23 ПС 35 кВ Садовое | Аннинский РЭС | Воронежская область | Аннинский район | 10/0,4 | 0.4 | 0.3114 | 0.082221
238 | КТП 2-22 ПС 110 кВ Архангельское | Аннинский РЭС | Воронежская область | Аннинский район | 10/0,4 | 0.25 | 0.175 | 0.0696
239 | КТП 12-18 ПС 110 кВ Анна | Аннинский РЭС | Воронежская область | Аннинский район | 10/0,4 | 0.16 | 0.1385 | 0.019952
240 | КТП 5-9А ПС 110 кВ Анна | Аннинский РЭС | Воронежская область | Аннинский район | 10/0,4 | 0.315 | 0.1706 | 0.134
241 | КТП 8-21 ПС 110 кВ Архангельское | Аннинский РЭС | Воронежская область | Аннинский район | 10/0,4 | 0.16 | 0.112 | 0.044544
242 | КТП 5-23 ПС 110 кВ Архангельское | Аннинский РЭС | Воронежская область | Аннинский район | 10/0,4 | 0.04 | 0.23569 | 0
243 | ЗТП 8-80 ПС 110 кВ Анна | Аннинский РЭС | Воронежская область | Аннинский район | 10/0,4 | 0.4 | 0.22565 | 0.1618
244 | КТП 5-14 ПС 35 кВ Рубашевка | Аннинский РЭС | Воронежская область | Аннинский район | 10/0,4 | 0.04 | 0.03385 | 0.0057072
245 | КТП 14-17 ПС 110 кВ Анна | Аннинский РЭС | Воронежская область | Аннинский район | 10/0,4 | 0.1 | 0.0875 | 0.0116
246 | ЗТП 10-119 ПС 110 кВ Анна | Аннинский РЭС | Воронежская область | Аннинский район | 10/0,4 | 0.4 | 0.3499 | 0.046493
247 | КТП 1-17 ПС 110 кВ Верхняя Тойда | Аннинский РЭС | Воронежская область | Аннинский район | 10/0,4 | 0.063 | 0.0523 | 0.0099296
248 | ЗТП 10-79 ПС 110 кВ Анна | Аннинский РЭС | Воронежская область | Аннинский район | 10/0,4 | 0.4 | 0.2544 | 0.13512
249 | КТП 2-25 ПС 110 кВ Архангельское | Аннинский РЭС | Воронежская область | Аннинский район | 10/0,4 | 0.1 | 0.02878 | 0.066092
250 | КТП 10-112 ПС 110 кВ Анна | Аннинский РЭС | Воронежская область | Аннинский район | 10/0,4 | 0.4 | 0.3468 | 0.04937
251 | КТП 3-1 ПС 110 кВ Анна | Аннинский РЭС | Воронежская область | Аннинский район | 10/0,4 | 0.25 | 0.175 | 0.0696
252 | КТП 10-130 ПС 110 кВ Анна | Аннинский РЭС | Воронежская область | Аннинский район | 10/0,4 | 0.04 | 0.0151 | 0.023107
253 | КТП 3-1 ПС 35 кВ Васильевка | Аннинский РЭС | Воронежская область | Аннинский район | 10/0,4 | 0.25 | 0.3763 | 0
254 | ЗТП 5-114 ПС 110 кВ Анна | Аннинский РЭС | Воронежская область | Аннинский район | 10/0,4 | 0.4 | 0.3909 | 0.0084448
255 | КТП 5-108 ПС 110 кВ Анна | Аннинский РЭС | Воронежская область | Аннинский район | 10/0,4 | 0.4 | 0.3024 | 0.090573
256 | КТП 5-113 ПС 110 кВ Анна | Аннинский РЭС | Воронежская область | Аннинский район | 10/0,4 | 0.4 | 0.1626 | 0.22031
257 | КТП 3-3 ПС 35 кВ Новонадежденка | Аннинский РЭС | Воронежская область | Аннинский район | 10/0,4 | 0.16 | 0.1439 | 0.014941
258 | КТП 3-25 ПС 110 кВ Архангельское | Аннинский РЭС | Воронежская область | Аннинский район | 10/0,4 | 0.063 | 0.02775 | 0.032712
259 | ЗТП 8-90 ПС 110 кВ Анна | Аннинский РЭС | Воронежская область | Аннинский район | 10/0,4 | 0.4 | 0.30121 | 0.091677
260 | КТП 2-23 ПС 110 кВ Архангельское | Аннинский РЭС | Воронежская область | Аннинский район | 10/0,4 | 0.25 | 0.21105 | 0.036146
261 | КТП 10-100 ПС 110 кВ Анна | Аннинский РЭС | Воронежская область | Аннинский район | 10/0,4 | 0.25 | 0.2184 | 0.029325
262 | КТП 10-87 ПС 110 кВ Анна | Аннинский РЭС | Воронежская область | Аннинский район | 10/0,4 | 0.25 | 0.2114 | 0.035821
263 | КТП 8-2 ПС 110 кВ Архангельское | Аннинский РЭС | Воронежская область | Аннинский район | 10/0,4 | 0.25 | 0.14615 | 0.096373
264 | ЗТП 5-94 ПС 110 кВ Анна | Аннинский РЭС | Воронежская область | Аннинский район | 10/0,4 | 0.4 | 0.9497 | 0
265 | КТП 2-2 ПС 35 кВ Новый Курлак | Аннинский РЭС | Воронежская область | Аннинский район | 10/0,4 | 0.25 | 0.23795 | 0.011182
266 | КТП 3-2 ПС 110 кВ Верхняя Тойда | Аннинский РЭС | Воронежская область | Аннинский район | 10/0,4 | 0.25 | 0.23725 | 0.011832
267 | КТП 10-109 ПС 110 кВ Анна | Аннинский РЭС | Воронежская область | Аннинский район | 10/0,4 | 0.1 | 0.0165 | 0.077488
268 | КТП 4-5 ПС 110 кВ Архангельское | Аннинский РЭС | Воронежская область | Аннинский район | 10/0,4 | 0.1 | 0.07865 | 0.019813
269 | КТП 8-9 ПС 110 кВ Архангельское | Аннинский РЭС | Воронежская область | Аннинский район | 10/0,4 | 0.16 | 0.035 | 0.116
270 | КТП 3-2 ПС 35 кВ Хлебородное | Аннинский РЭС | Воронежская область | Аннинский район | 10/0,4 | 0.063 | 0.0166 | 0.043059
271 | КТП 12-16 ПС 110 кВ Анна | Аннинский РЭС | Воронежская область | Аннинский район | 10/0,4 | 0.04 | 0.028 | 0.011136
272 | КТП 3-3 ПС 35 кВ Хлебородное | Аннинский РЭС | Воронежская область | Аннинский район | 10/0,4 | 0.25 | 0.1589 | 0.084541
273 | КТП 3-8 ПС 35 кВ Хлебородное | Аннинский РЭС | Воронежская область | Аннинский район | 10/0,4 | 0.063 | 0.003 | 0.05568
274 | КТП 8-12 ПС 110 кВ Архангельское | Аннинский РЭС | Воронежская область | Аннинский район | 10/0,4 | 0.25 | 0.20005 | 0.046354
275 | КТП 6-6 ПС 110 кВ Архангельское | Аннинский РЭС | Воронежская область | Аннинский район | 10/0,4 | 0.025 | 0.02045 | 0.0042224
276 | КТП 8-15 ПС 35 кВ Садовое | Аннинский РЭС | Воронежская область | Аннинский район | 10/0,4 | 0.25 | 0.24534 | 0.0043245
277 | КТП 8-16 ПС 110 кВ Архангельское | Аннинский РЭС | Воронежская область | Аннинский район | 10/0,4 | 0.4 | 0.3745 | 0.023664
278 | КТП 3-46 ПС 110 кВ Анна-2 | Аннинский РЭС | Воронежская область | Аннинский район | 10/0,4 | 0.4 | 0.1892 | 0.19562
279 | КТП 6-5 ПС 110 кВ Архангельское | Аннинский РЭС | Воронежская область | Аннинский район | 10/0,4 | 0.063 | 0.0288 | 0.031738
280 | КТП 12-15 ПС 110 кВ Анна | Аннинский РЭС | Воронежская область | Аннинский район | 10/0,4 | 0.063 | 0.0532 | 0.0090944
281 | КТП 6-4 ПС 110 кВ Архангельское | Аннинский РЭС | Воронежская область | Аннинский район | 10/0,4 | 0.04 | 0.03625 | 0.00348
282 | КТП 3-5 ПС 35 кВ Хлебородное | Аннинский РЭС | Воронежская область | Аннинский район | 10/0,4 | 0.1 | 0.13075 | 0
283 | КТП 5-12 ПС 110 кВ Архангельское | Аннинский РЭС | Воронежская область | Аннинский район | 10/0,4 | 0.25 | 0.23 | 0.01856
284 | КТП 2-17 ПС 35 кВ Хлебородное | Аннинский РЭС | Воронежская область | Аннинский район | 10/0,4 | 0.063 | 0.04525 | 0.016472
285 | КТП 8-8 ПС 110 кВ Архангельское | Аннинский РЭС | Воронежская область | Аннинский район | 10/0,4 | 0.04 | 0.0317 | 0.0077024
286 | КТП 2-19 ПС 35 кВ Хлебородное | Аннинский РЭС | Воронежская область | Аннинский район | 10/0,4 | 0.25 | 0.1261 | 0.11498
287 | КТП 8-17 ПС 35 кВ Садовое | Аннинский РЭС | Воронежская область | Аннинский район | 10/0,4 | 0.063 | 0.025 | 0.035264
288 | КТП 5-7 ПС 35 кВ Рубашевка | Аннинский РЭС | Воронежская область | Аннинский район | 10/0,4 | 0.1 | 0.08025 | 0.018328
289 | КТП 1-13 ПС 110 кВ Верхняя Тойда | Аннинский РЭС | Воронежская область | Аннинский район | 10/0,4 | 0.4 | 0.38595 | 0.013038
290 | КТП 6-9 ПС 110 кВ Анна | Аннинский РЭС | Воронежская область | Аннинский район | 10/0,4 | 0.25 | 0.2191 | 0.028675
291 | КТП 6-15 ПС 110 кВ Архангельское | Аннинский РЭС | Воронежская область | Аннинский район | 10/0,4 | 0.04 | 0.0107 | 0.02719
292 | КТП 3-9 ПС 35 кВ Хлебородное | Аннинский РЭС | Воронежская область | Аннинский район | 10/0,4 | 0.1 | 0.0038 | 0.089274
293 | КТП 8-56 ПС 110 кВ Анна | Аннинский РЭС | Воронежская область | Аннинский район | 10/0,4 | 0.1 | 0.0918 | 0.0076096
294 | КТП 7-18 ПС 110 кВ Архангельское | Аннинский РЭС | Воронежская область | Аннинский район | 10/0,4 | 0.16 | 0.10216 | 0.053676
295 | КТП 6-16 ПС 110 кВ Архангельское | Аннинский РЭС | Воронежская область | Аннинский район | 10/0,4 | 0.063 | 0.0547 | 0.0077024
296 | КТП 7-10 ПС 110 кВ Архангельское | Аннинский РЭС | Воронежская область | Аннинский район | 10/0,4 | 0.16 | 0.14505 | 0.013874
297 | КТП 6-12 ПС 110 кВ Архангельское | Аннинский РЭС | Воронежская область | Аннинский район | 10/0,4 | 0.04 | 0.01075 | 0.027144
298 | КТП 5-3 ПС 35 кВ Рубашевка | Аннинский РЭС | Воронежская область | Аннинский район | 10/0,4 | 0.16 | 0.1265 | 0.031088
299 | КТП 4-8 ПС 110 кВ Архангельское | Аннинский РЭС | Воронежская область | Аннинский район | 10/0,4 | 0.1 | 0.03 | 0.06496
300 | КТП 8-10 ПС 35 кВ Садовое | Аннинский РЭС | Воронежская область | Аннинский район | 10/0,4 | 0.25 | 0.2232 | 0.02487
301 | КТП 4-7 ПС 110 кВ Архангельское | Аннинский РЭС | Воронежская область | Аннинский район | 10/0,4 | 0.063 | 0.0497 | 0.012342
302 | ЗТП 5-96 ПС 110 кВ Анна | Аннинский РЭС | Воронежская область | Аннинский район | 10/0,4 | 0.34 | 0.055 | 0.26448
303 | ЗТП 1-95 ПС 110 кВ Анна | Аннинский РЭС | Воронежская область | Аннинский район | 10/0,4 | 0.4 | 0.40375 | 0
304 | КТП 2-4 ПС 35 кВ Новый Курлак | Аннинский РЭС | Воронежская область | Аннинский район | 10/0,4 | 0.063 | 0.05605 | 0.0064496
305 | КТП 7-9 ПС 110 кВ Архангельское | Аннинский РЭС | Воронежская область | Аннинский район | 10/0,4 | 0.16 | 0.1203 | 0.036842
306 | КТП 4-14 ПС 35 кВ Рубашевка | Аннинский РЭС | Воронежская область | Аннинский район | 10/0,4 | 0.16 | 0.1252 | 0.032294
307 | КТП 2-8 ПС 35 кВ Рубашевка | Аннинский РЭС | Воронежская область | Аннинский район | 10/0,4 | 0.16 | 0.1518 | 0.0076096
308 | КТП 2-4 ПС 35 кВ Новонадежденка | Аннинский РЭС | Воронежская область | Аннинский район | 10/0,4 | 0.63 | 0.315 | 0.29232
309 | КТП 4-16 ПС 35 кВ Рубашевка | Аннинский РЭС | Воронежская область | Аннинский район | 10/0,4 | 0.1 | 0.0773 | 0.021066
310 | КТП 4-12 ПС 35 кВ Рубашевка | Аннинский РЭС | Воронежская область | Аннинский район | 10/0,4 | 0.1 | 0.0598 | 0.037306
311 | ЗТП 5-84 ПС 110 кВ Анна | Аннинский РЭС | Воронежская область | Аннинский район | 10/0,4 | 0.4 | 0.2878 | 0.10412
312 | КТП 4-13 ПС 35 кВ Рубашевка | Аннинский РЭС | Воронежская область | Аннинский район | 10/0,4 | 0.16 | 0.1336 | 0.024499
313 | ЗТП 5-4 ПС 110 кВ Анна | Аннинский РЭС | Воронежская область | Аннинский район | 10/0,4 | 0.16 | 0.0401 | 0.11127
314 | КТП 3-16 ПС 35 кВ Новый Курлак | Аннинский РЭС | Воронежская область | Аннинский район | 10/0,4 | 0.063 | 0.019 | 0.040832
315 | КТП 3-18 ПС 35 кВ Новый Курлак | Аннинский РЭС | Воронежская область | Аннинский район | 10/0,4 | 0.1 | 0.0765 | 0.021808
316 | КТП 7-8 ПС 110 кВ Архангельское | Аннинский РЭС | Воронежская область | Аннинский район | 10/0,4 | 0.063 | 0.013 | 0.0464
317 | КТП 3-11 ПС 110 кВ Архангельское | Аннинский РЭС | Воронежская область | Аннинский район | 10/0,4 | 0.16 | 0.0477 | 0.10421
318 | КТП 4-3 ПС 110 кВ Архангельское | Аннинский РЭС | Воронежская область | Аннинский район | 10/0,4 | 0.25 | 0.22785 | 0.020555
319 | КТП 3-1 ПС 35 кВ Хлебородное | Аннинский РЭС | Воронежская область | Аннинский район | 10/0,4 | 0.63 | 0.1818 | 0.41593
320 | КТП 3-4 ПС 35 кВ Хлебородное | Аннинский РЭС | Воронежская область | Аннинский район | 10/0,4 | 0.16 | 0.1331 | 0.024963
321 | КТП 2-5 ПС 35 кВ Садовое | Аннинский РЭС | Воронежская область | Аннинский район | 10/0,4 | 0.63 | 0.5252 | 0.097254
322 | КТП 8-4 ПС 110 кВ Архангельское | Аннинский РЭС | Воронежская область | Аннинский район | 10/0,4 | 0.25 | 0.24665 | 0.0031088
323 | КТП 4-6 ПС 110 кВ Архангельское | Аннинский РЭС | Воронежская область | Аннинский район | 10/0,4 | 0.1 | 0.0815 | 0.017168
324 | КТП 3-48 ПС 110 кВ Анна-2 | Аннинский РЭС | Воронежская область | Аннинский район | 10/0,4 | 0.16 | 0.1867 | 0
325 | КТП 10-136 ПС 110 кВ Анна | Аннинский РЭС | Воронежская область | Аннинский район | 10/0,4 | 0.1 | 0.043 | 0.052896
326 | КТП 12-2 ПС 110 кВ Анна | Аннинский РЭС | Воронежская область | Аннинский район | 10/0,4 | 0.1 | 0.0275 | 0.06728
327 | КТП 1-2 ПС 35 кВ Новонадежденка | Аннинский РЭС | Воронежская область | Аннинский район | 10/0,4 | 0.4 | 0.3035 | 0.089552
328 | КТП 5-10 ПС 35 кВ Рубашевка | Аннинский РЭС | Воронежская область | Аннинский район | 10/0,4 | 0.063 | 0.05365 | 0.0086768
329 | КТП 2-2 ПС 35 кВ Рубашевка | Аннинский РЭС | Воронежская область | Аннинский район | 10/0,4 | 0.16 | 0.1372 | 0.021158
330 | КТП 5-2 ПС 35 кВ Рубашевка | Аннинский РЭС | Воронежская область | Аннинский район | 10/0,4 | 0.25 | 0.15162 | 0.091297
331 | КТП 2-7 ПС 35 кВ Рубашевка | Аннинский РЭС | Воронежская область | Аннинский район | 10/0,4 | 0.1 | 0.0832 | 0.01559
332 | КТП 10-118 ПС 110 кВ Анна | Аннинский РЭС | Воронежская область | Аннинский район | 10/0,4 | 0.4 | 0.2224 | 0.16481
333 | КТП 2-3 ПС 35 кВ Рубашевка | Аннинский РЭС | Воронежская область | Аннинский район | 10/0,4 | 0.25 | 0.2157 | 0.03183
334 | КТП 2-12 ПС 35 кВ Рубашевка | Аннинский РЭС | Воронежская область | Аннинский район | 10/0,4 | 0.1 | 0.08395 | 0.014894
335 | КТП 2-9 ПС 35 кВ Рубашевка | Аннинский РЭС | Воронежская область | Аннинский район | 10/0,4 | 0.1 | 0.07 | 0.02784
336 | КТП 4-6 ПС 110 кВ Верхняя Тойда | Аннинский РЭС | Воронежская область | Аннинский район | 10/0,4 | 0.063 | 0.0692 | 0
337 | КТП 2-11 ПС 35 кВ Рубашевка | Аннинский РЭС | Воронежская область | Аннинский район | 10/0,4 | 0.04 | 0.0362 | 0.0035264
338 | ЗТП 5-16 ПС 110 кВ Анна | Аннинский РЭС | Воронежская область | Аннинский район | 10/0,4 | 0.4 | 0.7618 | 0
339 | КТП 10-5 ПС 110 кВ Анна | Аннинский РЭС | Воронежская область | Аннинский район | 10/0,4 | 0.25 | 0.2414 | 0.0079808
340 | КТП 8-89 ПС 110 кВ Анна | Аннинский РЭС | Воронежская область | Аннинский район | 10/0,4 | 0.25 | 0.222 | 0.025984
341 | КТП 10-83 ПС 110 кВ Анна | Аннинский РЭС | Воронежская область | Аннинский район | 10/0,4 | 0.4 | 0.2031 | 0.18272
342 | КТП 4-6 ПС 35 кВ Рубашевка | Аннинский РЭС | Воронежская область | Аннинский район | 10/0,4 | 0.25 | 0.18503 | 0.060292
343 | КТП 4-7 ПС 35 кВ Рубашевка | Аннинский РЭС | Воронежская область | Аннинский район | 10/0,4 | 0.16 | 0.1288 | 0.028954
344 | КТП 2-10 ПС 35 кВ Рубашевка | Аннинский РЭС | Воронежская область | Аннинский район | 10/0,4 | 0.4 | 0.0652 | 0.31069
345 | КТП 11-9 ПС 110 кВ Анна | Аннинский РЭС | Воронежская область | Аннинский район | 10/0,4 | 0.25 | 0.175 | 0.0696
346 | КТП 2-4 ПС 35 кВ Рубашевка | Аннинский РЭС | Воронежская область | Аннинский район | 10/0,4 | 0.16 | 0.1271 | 0.030531
347 | КТП 2-5 ПС 35 кВ Рубашевка | Аннинский РЭС | Воронежская область | Аннинский район | 10/0,4 | 0.25 | 0.1876 | 0.057907
348 | КТП 8-33 ПС 110 кВ Анна-2 | Аннинский РЭС | Воронежская область | Аннинский район | 10/0,4 | 0.16 | 0.1891 | 0
349 | КТП 2-3 ПС 110 кВ Архангельское | Аннинский РЭС | Воронежская область | Аннинский район | 10/0,4 | 0.16 | 0.1568 | 0.0029696
350 | КТП 5-5 ПС 110 кВ Архангельское | Аннинский РЭС | Воронежская область | Аннинский район | 10/0,4 | 0.063 | 0.05965 | 0.0031088
351 | КТП 3-13 ПС 110 кВ Архангельское | Аннинский РЭС | Воронежская область | Аннинский район | 10/0,4 | 0.025 | 0.02 | 0.00464
352 | КТП 3-18 ПС 110 кВ Архангельское | Аннинский РЭС | Воронежская область | Аннинский район | 10/0,4 | 0.063 | 0.04315 | 0.018421
353 | КТП 3-15 ПС 110 кВ Архангельское | Аннинский РЭС | Воронежская область | Аннинский район | 10/0,4 | 0.25 | 0.24175 | 0.007656
354 | КТП 3-19 ПС 110 кВ Архангельское | Аннинский РЭС | Воронежская область | Аннинский район | 10/0,4 | 0.063 | 0.0377 | 0.023478
355 | КТП 5-77 ПС 110 кВ Анна-2 | Аннинский РЭС | Воронежская область | Аннинский район | 10/0,4 | 0.25 | 0.128 | 0.11322
356 | ЗТП 8-34 ПС 110 кВ Анна-2 | Аннинский РЭС | Воронежская область | Аннинский район | 10/0,4 | 0.25 | 0.038 | 0.19674
357 | ЗТП 8-85 ПС 110 кВ Анна | Аннинский РЭС | Воронежская область | Аннинский район | 10/0,4 | 0.25 | 0.05 | 0.1856
358 | КТП 10-6 ПС 110 кВ Анна | Аннинский РЭС | Воронежская область | Аннинский район | 10/0,4 | 0.16 | 0.0646 | 0.088531
359 | КТП 5-88 ПС 110 кВ Анна | Аннинский РЭС | Воронежская область | Аннинский район | 10/0,4 | 0.16 | 0.0817 | 0.072662
360 | КТП 8-4 ПС 35 кВ Садовое | Аннинский РЭС | Воронежская область | Аннинский район | 10/0,4 | 0.25 | 0.2684 | 0
361 | КТП 3-14 ПС 110 кВ Архангельское | Аннинский РЭС | Воронежская область | Аннинский район | 10/0,4 | 0.16 | 0.1191 | 0.037955
362 | КТП 10-7 ПС 110 кВ Анна | Аннинский РЭС | Воронежская область | Аннинский район | 10/0,4 | 0.25 | 0.2876 | 0
363 | КТП 5-1 ПС 35 кВ Рубашевка | Аннинский РЭС | Воронежская область | Аннинский район | 10/0,4 | 0.25 | 0.1805 | 0.064496
364 | КТП 5-6 ПС 35 кВ Рубашевка | Аннинский РЭС | Воронежская область | Аннинский район | 10/0,4 | 0.063 | 0.05055 | 0.011554
365 | КТП 4-5 ПС 35 кВ Рубашевка | Аннинский РЭС | Воронежская область | Аннинский район | 10/0,4 | 0.25 | 0.1948 | 0.051226
366 | КТП 4-9 ПС 35 кВ Рубашевка | Аннинский РЭС | Воронежская область | Аннинский район | 10/0,4 | 0.16 | 0.128 | 0.029696
367 | КТП 4-10 ПС 110 кВ Архангельское | Аннинский РЭС | Воронежская область | Аннинский район | 10/0,4 | 0.063 | 0.05405 | 0.0083056
368 | КТП 2-10 ПС 35 кВ Хлебородное | Аннинский РЭС | Воронежская область | Аннинский район | 10/0,4 | 0.16 | 0.15325 | 0.006264
369 | КТП 4-10 ПС 35 кВ Рубашевка | Аннинский РЭС | Воронежская область | Аннинский район | 10/0,4 | 0.25 | 0.1873 | 0.058186
370 | ЗТП 1-65 ПС 110 кВ Анна-2 | Аннинский РЭС | Воронежская область | Аннинский район | 10/0,4 | 0.4 | 0.1711 | 0.21242
371 | КТП 2-6 ПС 35 кВ Рубашевка | Аннинский РЭС | Воронежская область | Аннинский район | 10/0,4 | 0.1 | 0.0902 | 0.0090944
372 | КТП 3-3 ПС 110 кВ Архангельское | Аннинский РЭС | Воронежская область | Аннинский район | 10/0,4 | 0.16 | 0.0722 | 0.081478
373 | КТП 4-2 ПС 35 кВ Рубашевка | Аннинский РЭС | Воронежская область | Аннинский район | 10/0,4 | 0.1 | 0.0796 | 0.018931
374 | КТП 5-4 ПС 35 кВ Рубашевка | Аннинский РЭС | Воронежская область | Аннинский район | 10/0,4 | 0.16 | 0.0809 | 0.073405
375 | КТП 1-7 ПС 110 кВ Верхняя Тойда | Аннинский РЭС | Воронежская область | Аннинский район | 10/0,4 | 0.25 | 0.2174 | 0.030253
376 | КТП 3-6 ПС 35 кВ Хлебородное | Аннинский РЭС | Воронежская область | Аннинский район | 10/0,4 | 0.16 | 0.14585 | 0.013131
377 | КТП 8-78 ПС 110 кВ Анна-2 | Аннинский РЭС | Воронежская область | Аннинский район | 10/0,4 | 0.25 | 0.1501 | 0.092707
378 | КТП 7-4 ПС 110 кВ Архангельское | Аннинский РЭС | Воронежская область | Аннинский район | 10/0,4 | 0.1 | 0.0584 | 0.038605
379 | КТП 1-5 ПС 110 кВ Архангельское | Аннинский РЭС | Воронежская область | Аннинский район | 10/0,4 | 0.63 | 0.62628 | 0.0034522
380 | ЗТП 1-66 ПС 110 кВ Анна-2 | Аннинский РЭС | Воронежская область | Аннинский район | 10/0,4 | 0.25 | 0.175 | 0.0696
381 | КТП 2-8 ПС 35 кВ Хлебородное | Аннинский РЭС | Воронежская область | Аннинский район | 10/0,4 | 0.1 | 0.1178 | 0
382 | КТП 4-14 ПС 110 кВ Архангельское | Аннинский РЭС | Воронежская область | Аннинский район | 10/0,4 | 0.1 | 0.1041 | 0
383 | КТП 5-3 ПС 110 кВ Архангельское | Аннинский РЭС | Воронежская область | Аннинский район | 10/0,4 | 0.025 | 0.004 | 0.019488
384 | КТП 8-19 ПС 110 кВ Архангельское | Аннинский РЭС | Воронежская область | Аннинский район | 10/0,4 | 0.02 | 0.0568 | 0
385 | КТП 2-1 ПС 35 кВ Хлебородное | Аннинский РЭС | Воронежская область | Аннинский район | 10/0,4 | 0.16 | 0.0864 | 0.068301
386 | КТП 2-14 ПС 35 кВ Хлебородное | Аннинский РЭС | Воронежская область | Аннинский район | 10/0,4 | 0.04 | 0.00465 | 0.032805
387 | КТП 8-10 ПС 110 кВ Архангельское | Аннинский РЭС | Воронежская область | Аннинский район | 10/0,4 | 0.1 | 0.0207 | 0.07359
388 | КТП 2-15 ПС 35 кВ Хлебородное | Аннинский РЭС | Воронежская область | Аннинский район | 10/0,4 | 0.063 | 0.005 | 0.053824
389 | КТП 2-7 ПС 35 кВ Хлебородное | Аннинский РЭС | Воронежская область | Аннинский район | 10/0,4 | 0.16 | 0.1294 | 0.028397
390 | КТП 6-2 ПС 110 кВ Архангельское | Аннинский РЭС | Воронежская область | Аннинский район | 10/0,4 | 0.1 | 0.07721 | 0.021149
391 | КТП 8-7 ПС 110 кВ Архангельское | Аннинский РЭС | Воронежская область | Аннинский район | 10/0,4 | 0.063 | 0.04525 | 0.016472
392 | ЗТП 5-9 ПС 110 кВ Анна | Аннинский РЭС | Воронежская область | Аннинский район | 10/0,4 | 0.4 | 0.324 | 0.070528
393 | КТП 8-13 ПС 110 кВ Архангельское | Аннинский РЭС | Воронежская область | Аннинский район | 10/0,4 | 0.16 | 0.1485 | 0.010672
394 | КТП 4-17 ПС 110 кВ Архангельское | Аннинский РЭС | Воронежская область | Аннинский район | 10/0,4 | 0.063 | 0.0281 | 0.032387
395 | КТП 5-21 ПС 110 кВ Архангельское | Аннинский РЭС | Воронежская область | Аннинский район | 10/0,4 | 0.063 | 0.0621 | 0.0008352
396 | КТП 11-14 ПС 110 кВ Анна | Аннинский РЭС | Воронежская область | Аннинский район | 10/0,4 | 0.16 | 0.1553 | 0.0043616
397 | КТП 2-3 ПС 35 кВ Садовое | Аннинский РЭС | Воронежская область | Аннинский район | 10/0,4 | 0.1 | 0.01 | 0.08352
398 | КТП 8-14 ПС 110 кВ Архангельское | Аннинский РЭС | Воронежская область | Аннинский район | 10/0,4 | 0.1 | 0.0948 | 0.0048256
399 | КТП 5-18 ПС 110 кВ Архангельское | Аннинский РЭС | Воронежская область | Аннинский район | 10/0,4 | 0.04 | 0.04145 | 0
400 | КТП 5-19 ПС 110 кВ Архангельское | Аннинский РЭС | Воронежская область | Аннинский район | 10/0,4 | 0.04 | 0.0039 | 0.033501
401 | КТП 5-20 ПС 110 кВ Архангельское | Аннинский РЭС | Воронежская область | Аннинский район | 10/0,4 | 0.063 | 0.0794 | 0
402 | КТП 11-15 ПС 110 кВ Анна | Аннинский РЭС | Воронежская область | Аннинский район | 10/0,4 | 0.16 | 0.08445 | 0.07011
403 | ТП 5-16 ПС 110 кВ Архангельское | Аннинский РЭС | Воронежская область | Аннинский район | 10/0,4 | 0.25 | 0.12415 | 0.11679
404 | КТП 6-2 ПС 35 кВ Рубашевка | Аннинский РЭС | Воронежская область | Аннинский район | 10/0,4 | 0.1 | 0.07516 | 0.023052
405 | КТП 2-6 ПС 35 кВ Васильевка | Аннинский РЭС | Воронежская область | Аннинский район | 10/0,4 | 0.4 | 0.3926 | 0.0068672
406 | КТП 10-71 ПС 110 кВ Анна | Аннинский РЭС | Воронежская область | Аннинский район | 10/0,4 | 0.16 | 0.1467 | 0.012342
407 | КТП 2-1 ПС 110 кВ Верхняя Тойда | Аннинский РЭС | Воронежская область | Аннинский район | 10/0,4 | 0.25 | 0.2036 | 0.043059
408 | КТП 2-2 ПС 110 кВ Архангельское | Аннинский РЭС | Воронежская область | Аннинский район | 10/0,4 | 0.1 | 0.2151 | 0
409 | КТП 2-74 ПС 110 кВ Анна | Аннинский РЭС | Воронежская область | Аннинский район | 10/0,4 | 0.16 | 0.1547 | 0.0049184
410 | КТП 2-11 ПС 110 кВ Архангельское | Аннинский РЭС | Воронежская область | Аннинский район | 10/0,4 | 0.4 | 0.3835 | 0.015312
411 | КТП 8-7 ПС 35 кВ Садовое | Аннинский РЭС | Воронежская область | Аннинский район | 10/0,4 | 0.16 | 0.1519 | 0.0075168
412 | КТП 5-1 ПС 110 кВ Анна | Аннинский РЭС | Воронежская область | Аннинский район | 10/0,4 | 0.25 | 0.16559 | 0.078332
413 | КТП 4-11 ПС 110 кВ Архангельское | Аннинский РЭС | Воронежская область | Аннинский район | 10/0,4 | 0.25 | 0.2155 | 0.032016
414 | КТП 2-1 ПС 110 кВ Архангельское | Аннинский РЭС | Воронежская область | Аннинский район | 10/0,4 | 0.063 | 0.0241 | 0.036099
415 | КТП 2-9 ПС 110 кВ Архангельское | Аннинский РЭС | Воронежская область | Аннинский район | 10/0,4 | 0.16 | 0.1569 | 0.0028768
416 | КТП 3-2 ПС 110 кВ Архангельское | Аннинский РЭС | Воронежская область | Аннинский район | 10/0,4 | 0.16 | 0.1043 | 0.05169
417 | КТП 11-6 ПС 110 кВ Анна | Аннинский РЭС | Воронежская область | Аннинский район | 10/0,4 | 0.25 | 0.2395 | 0.009744
418 | КТП 8-8 ПС 35 кВ Садовое | Аннинский РЭС | Воронежская область | Аннинский район | 10/0,4 | 0.16 | 0.14535 | 0.013595
419 | КТП 5-2 ПС 110 кВ Анна | Аннинский РЭС | Воронежская область | Аннинский район | 10/0,4 | 0.2 | 0.25484 | 0
420 | КТП 1-1 ПС 110 кВ Архангельское | Аннинский РЭС | Воронежская область | Аннинский район | 10/0,4 | 0.25 | 0.17815 | 0.066677
421 | КТП 7-12 ПС 110 кВ Архангельское | Аннинский РЭС | Воронежская область | Аннинский район | 10/0,4 | 0.1 | 0.05591 | 0.040916
422 | КТП 2-11 ПС 35 кВ Хлебородное | Аннинский РЭС | Воронежская область | Аннинский район | 10/0,4 | 0.04 | 0.02145 | 0.017214
423 | КТП 3-2 ПС 110 кВ Анна-2 | Аннинский РЭС | Воронежская область | Аннинский район | 10/0,4 | 0.1 | 0.07 | 0.02784
424 | КТП 7-13 ПС 110 кВ Архангельское | Аннинский РЭС | Воронежская область | Аннинский район | 10/0,4 | 0.1 | 0.056 | 0.040832
425 | КТП 4-2 ПС 110 кВ Архангельское | Аннинский РЭС | Воронежская область | Аннинский район | 10/0,4 | 0.1 | 0.0641 | 0.033315
426 | КТП 8-15 ПС 110 кВ Архангельское | Аннинский РЭС | Воронежская область | Аннинский район | 10/0,4 | 0.1 | 0.0189 | 0.075261
427 | КТП 7-6 ПС 110 кВ Архангельское | Аннинский РЭС | Воронежская область | Аннинский район | 10/0,4 | 0.1 | 0.07516 | 0.023052
428 | КТП 7-5 ПС 110 кВ Архангельское | Аннинский РЭС | Воронежская область | Аннинский район | 10/0,4 | 0.25 | 0.1978 | 0.048442
429 | КТП 1-6 ПС 110 кВ Архангельское | Аннинский РЭС | Воронежская область | Аннинский район | 10/0,4 | 0.16 | 0.00617 | 0.14275
430 | КТП 5-12 ПС 35 кВ Рубашевка | Аннинский РЭС | Воронежская область | Аннинский район | 10/0,4 | 0.1 | 0.0839 | 0.014941
431 | КТП 3-6 ПС 110 кВ Архангельское | Аннинский РЭС | Воронежская область | Аннинский район | 10/0,4 | 0.1 | 0.07585 | 0.022411
432 | КТП 7-11 ПС 110 кВ Архангельское | Аннинский РЭС | Воронежская область | Аннинский район | 10/0,4 | 0.25 | 0.1266 | 0.11452
433 | КТП 2-6 ПС 35 кВ Хлебородное | Аннинский РЭС | Воронежская область | Аннинский район | 10/0,4 | 0.063 | 0.022 | 0.038048
434 | КТП 5-3 ПС 110 кВ Анна | Аннинский РЭС | Воронежская область | Аннинский район | 10/0,4 | 0.16 | 0.016 | 0.13363
435 | КТП 6-5 ПС 110 кВ Анна | Аннинский РЭС | Воронежская область | Аннинский район | 10/0,4 | 0.06 | 0.01805 | 0.03893
436 | КТП 1-12 ПС 110 кВ Верхняя Тойда | Аннинский РЭС | Воронежская область | Аннинский район | 10/0,4 | 0.063 | 0.0502 | 0.011878
437 | КТП 1-11 ПС 110 кВ Верхняя Тойда | Аннинский РЭС | Воронежская область | Аннинский район | 10/0,4 | 0.04 | 0.0212 | 0.017446
438 | КТП 8-1 ПС 35 кВ Садовое | Аннинский РЭС | Воронежская область | Аннинский район | 10/0,4 | 0.1 | 0.0978 | 0.0020416
439 | КТП 5-97 ПС 110 кВ Анна | Аннинский РЭС | Воронежская область | Аннинский район | 10/0,4 | 0.16 | 0.13945 | 0.01907
440 | КТП 5-6 ПС 110 кВ Архангельское | Аннинский РЭС | Воронежская область | Аннинский район | 10/0,4 | 0.04 | 0.03183 | 0.0075818
441 | КТП 5-7 ПС 110 кВ Архангельское | Аннинский РЭС | Воронежская область | Аннинский район | 10/0,4 | 0.16 | 0.1445 | 0.014384
442 | КТП 3-50 ПС 110 кВ Анна-2 | Аннинский РЭС | Воронежская область | Аннинский район | 10/0,4 | 0.25 | 0.2037 | 0.042966
443 | КТП 6-7 ПС 110 кВ Анна | Аннинский РЭС | Воронежская область | Аннинский район | 10/0,4 | 0.1 | 0.0241 | 0.070435
444 | КТП 11-7 ПС 110 кВ Анна | Аннинский РЭС | Воронежская область | Аннинский район | 10/0,4 | 0.1 | 0.056 | 0.040832
445 | КТП 3-43 ПС 110 кВ Анна-2 | Аннинский РЭС | Воронежская область | Аннинский район | 10/0,4 | 0.1 | 0.1872 | 0
446 | КТП 6-10 ПС 110 кВ Анна | Аннинский РЭС | Воронежская область | Аннинский район | 10/0,4 | 0.25 | 0.1835 | 0.061712
447 | КТП 4-9 ПС 110 кВ Архангельское | Аннинский РЭС | Воронежская область | Аннинский район | 10/0,4 | 0.063 | 0.0221 | 0.037955
448 | КТП 5-4 ПС 110 кВ Архангельское | Аннинский РЭС | Воронежская область | Аннинский район | 10/0,4 | 0.16 | 0.011 | 0.13827
449 | КТП 2-9 ПС 35 кВ Хлебородное | Аннинский РЭС | Воронежская область | Аннинский район | 10/0,4 | 0.16 | 0.1437 | 0.015126
450 | КТП 3-7 ПС 110 кВ Архангельское | Аннинский РЭС | Воронежская область | Аннинский район | 10/0,4 | 0.16 | 0.0755 | 0.078416
451 | КТП 5-3 ПС 110 кВ Верхняя Тойда | Аннинский РЭС | Воронежская область | Аннинский район | 10/0,4 | 0.1 | 0.0562 | 0.040646
452 | КТП 8-5 ПС 110 кВ Архангельское | Аннинский РЭС | Воронежская область | Аннинский район | 10/0,4 | 0.1 | 0.0766 | 0.021715
453 | КТП 3-8 ПС 110 кВ Архангельское | Аннинский РЭС | Воронежская область | Аннинский район | 10/0,4 | 0.1 | 0.0689 | 0.028861
454 | КТП 3-9 ПС 110 кВ Архангельское | Аннинский РЭС | Воронежская область | Аннинский район | 10/0,4 | 0.063 | 0.05695 | 0.0056144
455 | КТП 1-9 ПС 110 кВ Верхняя Тойда | Аннинский РЭС | Воронежская область | Аннинский район | 10/0,4 | 0.1 | 0.0942 | 0.0053824
456 | КТП 6-3 ПС 35 кВ Рубашевка | Аннинский РЭС | Воронежская область | Аннинский район | 10/0,4 | 0.1 | 0.0776 | 0.020787
457 | КТП 1-3 ПС 110 кВ Архангельское | Аннинский РЭС | Воронежская область | Аннинский район | 10/0,4 | 0.16 | 0.14544 | 0.013512
458 | КТП 3-5 ПС 110 кВ Архангельское | Аннинский РЭС | Воронежская область | Аннинский район | 10/0,4 | 0.16 | 0.14585 | 0.013131
459 | КТП 4-7 ПС 110 кВ Верхняя Тойда | Аннинский РЭС | Воронежская область | Аннинский район | 10/0,4 | 0.16 | 0.1578 | 0.0020416
460 | КТП 6-13 ПС 110 кВ Архангельское | Аннинский РЭС | Воронежская область | Аннинский район | 10/0,4 | 0.25 | 0.08173 | 0.15615
461 | КТП 7-7 ПС 110 кВ Архангельское | Аннинский РЭС | Воронежская область | Аннинский район | 10/0,4 | 0.04 | 0.0243 | 0.01457
462 | КТП 8-3 ПС 35 кВ Садовое | Аннинский РЭС | Воронежская область | Аннинский район | 10/0,4 | 0.16 | 0.0872 | 0.067558
463 | КТП 6-1 ПС 35 кВ Рубашевка | Аннинский РЭС | Воронежская область | Аннинский район | 10/0,4 | 0.063 | 0.04755 | 0.014338
464 | КТП 4-4 ПС 35 кВ Рубашевка | Аннинский РЭС | Воронежская область | Аннинский район | 10/0,4 | 0.16 | 0.1285 | 0.029232
465 | ЗТП 8-13 ПС 110 кВ Анна | Аннинский РЭС | Воронежская область | Аннинский район | 10/0,4 | 0.25 | 0.209 | 0.038048
466 | КТП 4-5 ПС 110 кВ Верхняя Тойда | Аннинский РЭС | Воронежская область | Аннинский район | 10/0,4 | 0.1 | 0.0626 | 0.034707
467 | ТП 5-13 ПС 110 кВ Архангельское | Аннинский РЭС | Воронежская область | Аннинский район | 10/0,4 | 0.16 | 0.23 | 0
468 | КТП 3-7 ПС 35 кВ Новый Курлак | Аннинский РЭС | Воронежская область | Аннинский район | 10/0,4 | 0.1 | 0.08415 | 0.014709
469 | КТП 2-5 ПС 110 кВ Верхняя Тойда | Аннинский РЭС | Воронежская область | Аннинский район | 10/0,4 | 0.063 | 0.0306 | 0.030067
470 | КТП 7-2 ПС 110 кВ Архангельское | Аннинский РЭС | Воронежская область | Аннинский район | 10/0,4 | 0.16 | 0.13965 | 0.018885
471 | КТП 5-8 ПС 35 кВ Рубашевка | Аннинский РЭС | Воронежская область | Аннинский район | 10/0,4 | 0.1 | 0.0508 | 0.045658
472 | КТП 2-17 ПС 110 кВ Архангельское | Аннинский РЭС | Воронежская область | Аннинский район | 10/0,4 | 0.063 | 0.07355 | 0
473 | КТП 2-11 ПС 35 кВ Васильевка | Аннинский РЭС | Воронежская область | Аннинский район | 10/0,4 | 0.06 | 0.0502 | 0.0090944
474 | КТП 2-16 ПС 110 кВ Архангельское | Аннинский РЭС | Воронежская область | Аннинский район | 10/0,4 | 0.063 | 0.06465 | 0
475 | КТП 3-4 ПС 110 кВ Архангельское | Аннинский РЭС | Воронежская область | Аннинский район | 10/0,4 | 0.16 | 0.05478 | 0.097644
476 | КТП 1-3 ПС 35 кВ Новый Курлак | Аннинский РЭС | Воронежская область | Аннинский район | 10/0,4 | 0.04 | 0.08778 | 0
477 | КТП 3-1 ПС 110 кВ Архангельское | Аннинский РЭС | Воронежская область | Аннинский район | 10/0,4 | 0.1 | 0.0311 | 0.063939
478 | КТП 3-11 ПС 35 кВ Новый Курлак | Аннинский РЭС | Воронежская область | Аннинский район | 10/0,4 | 0.25 | 0.23055 | 0.01805
479 | КТП 3-9 ПС 110 кВ Верхняя Тойда | Аннинский РЭС | Воронежская область | Аннинский район | 10/0,4 | 0.063 | 0.04355 | 0.01805
480 | КТП 3-47 ПС 110 кВ Анна-2 | Аннинский РЭС | Воронежская область | Аннинский район | 10/0,4 | 0.25 | 0.088 | 0.15034
481 | КТП 9-19 ПС 35 кВ Садовое | Аннинский РЭС | Воронежская область | Аннинский район | 10/0,4 | 0.063 | 0.017 | 0.042688
482 | КТП 2-21 ПС 110 кВ Архангельское | Аннинский РЭС | Воронежская область | Аннинский район | 10/0,4 | 0.16 | 0.018 | 0.13178
483 | КТП 2-20 ПС 110 кВ Архангельское | Аннинский РЭС | Воронежская область | Аннинский район | 10/0,4 | 0.025 | 0.018 | 0.006496
484 | КТП 1-9 ПС 110 кВ Архангельское | Аннинский РЭС | Воронежская область | Аннинский район | 10/0,4 | 0.04 | 0.02612 | 0.012881
485 | КТП 8-1 ПС 110 кВ Архангельское | Аннинский РЭС | Воронежская область | Аннинский район | 10/0,4 | 0.16 | 0.1546 | 0.0050112
486 | КТП 8-3 ПС 110 кВ Архангельское | Аннинский РЭС | Воронежская область | Аннинский район | 10/0,4 | 0.1 | 0.0976 | 0.0022272
487 | КТП 2-14 ПС 110 кВ Архангельское | Аннинский РЭС | Воронежская область | Аннинский район | 10/0,4 | 0.04 | 0.05525 | 0
488 | КТП 2-12 ПС 110 кВ Архангельское | Аннинский РЭС | Воронежская область | Аннинский район | 10/0,4 | 0.04 | 0.03913 | 0.00080736
489 | КТП 5-2 ПС 110 кВ Архангельское | Аннинский РЭС | Воронежская область | Аннинский район | 10/0,4 | 0.04 | 0.032 | 0.007424
490 | КТП 5-1 ПС 110 кВ Архангельское | Аннинский РЭС | Воронежская область | Аннинский район | 10/0,4 | 0.1 | 0.0413 | 0.054474
491 | КТП 5-10 ПС 110 кВ Архангельское | Аннинский РЭС | Воронежская область | Аннинский район | 10/0,4 | 0.04 | 0.025 | 0.01392
492 | КТП 4-16 ПС 35 кВ Николаевка | Аннинский РЭС | Воронежская область | Аннинский район | 10/0,4 | 0.025 | 0.0175 | 0.00696
493 | ЗТП 8-57 ПС 110 кВ Анна | Аннинский РЭС | Воронежская область | Аннинский район | 10/0,4 | 0.63 | 0.6098 | 0.018746
494 | КТП 3-12 ПС 110 кВ Верхняя Тойда | Аннинский РЭС | Воронежская область | Аннинский район | 10/0,4 | 0.1 | 0.0574 | 0.039533
495 | КТП 4-10 ПС 110 кВ Верхняя Тойда | Аннинский РЭС | Воронежская область | Аннинский район | 10/0,4 | 0.1 | 0.14275 | 0
496 | КТП 7-17 ПС 110 кВ Архангельское | Аннинский РЭС | Воронежская область | Аннинский район | 10/0,4 | 0.063 | 0.018 | 0.04176
497 | КТП 3-1 ПС 110 кВ Верхняя Тойда | Аннинский РЭС | Воронежская область | Аннинский район | 10/0,4 | 0.16 | 0.1181 | 0.038883
498 | КТП 7-1 ПС 110 кВ Архангельское | Аннинский РЭС | Воронежская область | Аннинский район | 10/0,4 | 0.063 | 0.0506 | 0.011507
499 | КТП 8-15 ПС 110 кВ Анна | Аннинский РЭС | Воронежская область | Аннинский район | 10/0,4 | 0.16 | 0.0367 | 0.11442
500 | КТП 6-1 ПС 110 кВ Архангельское | Аннинский РЭС | Воронежская область | Аннинский район | 10/0,4 | 0.1 | 0.0904 | 0.0089088
501 | КТП 7-7 ПС 35 кВ Садовое | Аннинский РЭС | Воронежская область | Аннинский район | 10/0,4 | 0.25 | 0.21986 | 0.02797
502 | КТП 2-7 ПС 110 кВ Архангельское | Аннинский РЭС | Воронежская область | Аннинский район | 10/0,4 | 0.04 | 0.048 | 0
503 | КТП 2-15 ПС 110 кВ Архангельское | Аннинский РЭС | Воронежская область | Аннинский район | 10/0,4 | 0.04 | 0.033 | 0.006496
504 | КТП 5-15 ПС 110 кВ Архангельское | Аннинский РЭС | Воронежская область | Аннинский район | 10/0,4 | 0.16 | 0.1512 | 0.0081664
505 | КТП 6-8 ПС 110 кВ Архангельское | Аннинский РЭС | Воронежская область | Аннинский район | 10/0,4 | 0.04 | 0.0098 | 0.028026
506 | КТП 6-9 ПС 110 кВ Архангельское | Аннинский РЭС | Воронежская область | Аннинский район | 10/0,4 | 0.025 | 0.01179 | 0.012259
507 | КТП 8-53 ПС 110 кВ Анна | Аннинский РЭС | Воронежская область | Аннинский район | 10/0,4 | 0.25 | 0.2445 | 0.005104
508 | КТП 8-14 ПС 110 кВ Анна | Аннинский РЭС | Воронежская область | Аннинский район | 10/0,4 | 0.4 | 0.3261 | 0.068579
509 | КТП 6-3 ПС 110 кВ Архангельское | Аннинский РЭС | Воронежская область | Аннинский район | 10/0,4 | 0.16 | 0.15259 | 0.0068765
510 | КТП 8-22 ПС 110 кВ Анна | Аннинский РЭС | Воронежская область | Аннинский район | 10/0,4 | 0.25 | 0.2369 | 0.012157
511 | ЗТП 8-58 ПС 110 кВ Анна | Аннинский РЭС | Воронежская область | Аннинский район | 10/0,4 | 0.4 | 0.36202 | 0.035245
512 | КТП 2-7 ПС 35 кВ Васильевка | Аннинский РЭС | Воронежская область | Аннинский район | 10/0,4 | 0.25 | 0.2138 | 0.033594
513 | КТП 8-19 ПС 110 кВ Анна | Аннинский РЭС | Воронежская область | Аннинский район | 10/0,4 | 0.4 | 0.3579 | 0.039069
514 | КТП 3-73 ПС 110 кВ Анна-2 | Аннинский РЭС | Воронежская область | Аннинский район | 10/0,4 | 0.1 | 0.1678 | 0
515 | КТП 1-4 ПС 35 кВ Новый Курлак | Аннинский РЭС | Воронежская область | Аннинский район | 10/0,4 | 0.1 | 0.07 | 0.02784
516 | КТП 12-1 ПС 110 кВ Анна | Аннинский РЭС | Воронежская область | Аннинский район | 10/0,4 | 0.1 | 0.07 | 0.02784
517 | КТП 6-14 ПС 110 кВ Анна | Аннинский РЭС | Воронежская область | Аннинский район | 10/0,4 | 0.1 | 0.2177 | 0
518 | КТП 8-52 ПС 110 кВ Анна | Аннинский РЭС | Воронежская область | Аннинский район | 10/0,4 | 0.16 | 0.0297 | 0.12092
519 | ЗТП 3-54 ПС 110 кВ Анна-2 | Аннинский РЭС | Воронежская область | Аннинский район | 10/0,4 | 0.4 | 0.1145 | 0.26494
520 | КТП 10-10 ПС 110 кВ Анна | Аннинский РЭС | Воронежская область | Аннинский район | 10/0,4 | 0.25 | 0.0681 | 0.1688
521 | КТП 9-18 ПС 35 кВ Садовое | Аннинский РЭС | Воронежская область | Аннинский район | 10/0,4 | 0.16 | 0.1411 | 0.017539
522 | ЗТП 8-17 ПС 110 кВ Анна | Аннинский РЭС | Воронежская область | Аннинский район | 10/0,4 | 0.32 | 0.2082 | 0.10375
523 | КТП 3-6 ПС 110 кВ Верхняя Тойда | Аннинский РЭС | Воронежская область | Аннинский район | 10/0,4 | 0.063 | 0.0148 | 0.04473
524 | КТП 9-5 ПС 35 кВ Садовое | Аннинский РЭС | Воронежская область | Аннинский район | 10/0,4 | 0.16 | 0.1194 | 0.037677
525 | ЗТП 8-18 ПС 110 кВ Анна | Аннинский РЭС | Воронежская область | Аннинский район | 10/0,4 | 0.4 | 0.30215 | 0.090805
526 | КТП 1-27 ПС 110 кВ Анна | Аннинский РЭС | Воронежская область | Аннинский район | 10/0,4 | 0.1 | 0.0908 | 0.0085376
527 | КТП 1-26 ПС 110 кВ Анна | Аннинский РЭС | Воронежская область | Аннинский район | 10/0,4 | 0.18 | 0.1233 | 0.052618
528 | КТП 8-49 ПС 110 кВ Анна | Аннинский РЭС | Воронежская область | Аннинский район | 10/0,4 | 0.25 | 0.1179 | 0.12259
529 | СТП 909 ПС Архангельское | Аннинский РЭС | Воронежская область | Аннинский район | 10/0,4 | 0.063 | 0.0441 | 0.017539
530 | КТП-10/0,4-6-14 ПС Архангельское | Аннинский РЭС | Воронежская область | Аннинский район | 10/0,4 | 0.04 | 0.24346 | 0
531 | МТП 018 ПС 110 кВ Хреновое | Бобровский РЭС | Воронежская область | Бобровский район | 10/0,4 | 0.16 | 0.01 | 0.1392
532 | СТП 443 ПС Азовка | Бобровский РЭС | Воронежская область | Бобровский район | 10/0,4 | 0.063 | 0.003 | 0.05568
533 | СТП 015 ПС 35 кВ Липовка | Бобровский РЭС | Воронежская область | Бобровский район | 10/0,4 | 0.1 | 0 | 0.0928
534 | СТП 442 ПС 110 кВ Азовка | Бобровский РЭС | Воронежская область | Бобровский район | 10/0,4 | 0.01 | 0.005 | 0.00464
535 | СТП 2-2 ПС 35 кВ Мечетка | Бобровский РЭС | Воронежская область | Бобровский район | 10/0,4 | 0.04 | 0.02 | 0.01856
536 | ТП 058 ПС 110 кВ Хреновое | Бобровский РЭС | Воронежская область | Бобровский район | 10/0,4 | 0.16 | 0.08 | 0.07424
537 | КТП 2-20 ПС 110 кВ Хреновое | Бобровский РЭС | Воронежская область | Бобровский район | 10/0,4 | 0.25 | 0.23 | 0.01856
538 | СТП 320 ПС 110 кВ Коршево | Бобровский РЭС | Воронежская область | Бобровский район | 10/0,4 | 0.1 | 0.012145 | 0.08153
539 | КТП 2908 ПС 220 кВ Бобров | Бобровский РЭС | Воронежская область | Бобровский район | 10/0,4 | 0.16 | 0.08 | 0.07424
540 | ТП 027 ПС 110 кВ Коршево | Бобровский РЭС | Воронежская область | Бобровский район | 10/0,4 | 0.16 | 0.024289 | 0.12594
541 | КТП 1-2 ПС 35 кВ Липовка | Бобровский РЭС | Воронежская область | Бобровский район | 10/0,4 | 0.25 | 0.008304 | 0.22429
542 | СТП 4-7 ПС 35 кВ Мечетка | Бобровский РЭС | Воронежская область | Бобровский район | 10/0,4 | 0.1 | 0.08 | 0.01856
543 | СТП 440 ПС 110 кВ Азовка | Бобровский РЭС | Воронежская область | Бобровский район | 10/0,4 | 0.1 | 0.005 | 0.08816
544 | КТП 2-2 ПС 110 кВ Азовка | Бобровский РЭС | Воронежская область | Бобровский район | 10/0,4 | 0.16 | 0.08 | 0.07424
545 | СТП 027 ПС 110 кВ Азовка | Бобровский РЭС | Воронежская область | Бобровский район | 10/0,4 | 0.063 | 0.005 | 0.053824
546 | КТП 014 ПС 110 кВ Коршево | Бобровский РЭС | Воронежская область | Бобровский район | 10/0,4 | 0.1 | 0.03024 | 0.064737
547 | ТП 434 ПС 110 кВ Азовка | Бобровский РЭС | Воронежская область | Бобровский район | 10/0,4 | 0.4 | 0.2 | 0.1856
548 | ТП 424 ПС 110 кВ Азовка | Бобровский РЭС | Воронежская область | Бобровский район | 10/0,4 | 0.4 | 0.2 | 0.1856
549 | КТП 057 ПС 110 кВ Хреновое | Бобровский РЭС | Воронежская область | Бобровский район | 10/0,4 | 0.16 | 0.15 | 0.00928
550 | СТП 013 ПС 110 кВ Коршево | Бобровский РЭС | Воронежская область | Бобровский район | 10/0,4 | 0.1 | 0.024981 | 0.069617
551 | СТП 2-6 ПС 110 кВ Шишовка | Бобровский РЭС | Воронежская область | Бобровский район | 10/0,4 | 0.1 | 0.006574 | 0.086699
552 | СТП 023 ПС 110 кВ Азовка | Бобровский РЭС | Воронежская область | Бобровский район | 10/0,4 | 0.063 | 0.032 | 0.028768
553 | ТП 1817 ПС 220 кВ Бобров | Бобровский РЭС | Воронежская область | Бобровский район | 10/0,4 | 0.1 | 0.01 | 0.08352
554 | КТП 441 ПС 110 кВ Азовка | Бобровский РЭС | Воронежская область | Бобровский район | 10/0,4 | 0.16 | 0.08 | 0.07424
555 | СТП 8-15 ПС 35 кВ Липовка | Бобровский РЭС | Воронежская область | Бобровский район | 10/0,4 | 0.063 | 0 | 0.058464
556 | КТП 3-8 ПС 110 кВ Шишовка | Бобровский РЭС | Воронежская область | Бобровский район | 10/0,4 | 0.25 | 0.02768 | 0.20631
557 | СТП 2-23 ПС 110 кВ Хреновое | Бобровский РЭС | Воронежская область | Бобровский район | 10/0,4 | 0.1 | 0.09 | 0.00928
558 | КТП 812 ПС Липовка | Бобровский РЭС | Воронежская область | Бобровский район | 10/0,4 | 0.16 | 0 | 0.14848
559 | СТП 18-16 ПС 220 кВ Бобров | Бобровский РЭС | Воронежская область | Бобровский район | 10/0,4 | 0.01 | 0.005 | 0.00464
560 | КТП 6-18 ПС 110 кВ Шишовка | Бобровский РЭС | Воронежская область | Бобровский район | 10/0,4 | 0.16 | 0.012145 | 0.13721
561 | КТП 4-6 ПС 35 кВ Юдановка | Бобровский РЭС | Воронежская область | Бобровский район | 10/0,4 | 0.1 | 0.042506 | 0.053354
562 | СТП 3-19 ПС 110 кВ Коршево | Бобровский РЭС | Воронежская область | Бобровский район | 10/0,4 | 0.1 | 0.025639 | 0.069007
563 | СТП 4-5 ПС 35 кВ Мечетка | Бобровский РЭС | Воронежская область | Бобровский район | 10/0,4 | 0.063 | 0.035 | 0.025984
564 | КТП 8-6 ПС 35 кВ Липовка | Бобровский РЭС | Воронежская область | Бобровский район | 10/0,4 | 0.025 | 0.012456 | 0.011641
565 | КТП 8-1 ПС 35 кВ Липовка | Бобровский РЭС | Воронежская область | Бобровский район | 10/0,4 | 0.1 | 0.026296 | 0.068397
566 | СТП 4-5 ПС 35 кВ Юдановка | Бобровский РЭС | Воронежская область | Бобровский район | 10/0,4 | 0.1 | 0.029064 | 0.065829
567 | КТП 4-4 ПС 35 кВ Юдановка | Бобровский РЭС | Воронежская область | Бобровский район | 10/0,4 | 0.1 | 0.039357 | 0.056276
568 | КТП 3-18 ПС 110 кВ Коршево | Бобровский РЭС | Воронежская область | Бобровский район | 10/0,4 | 0.1 | 0.016193 | 0.077773
569 | КТП-10/0,4-4-2 ПС Коршево | Бобровский РЭС | Воронежская область | Бобровский район | 10/0,4 | 0.4 | 0.16 | 0.22272
570 | КТП 29-6 ПС 220 кВ Бобров | Бобровский РЭС | Воронежская область | Бобровский район | 10/0,4 | 0.1 | 0.05 | 0.0464
571 | КТП 2-11 ПС 35 кВ Мечетка | Бобровский РЭС | Воронежская область | Бобровский район | 10/0,4 | 0.315 | 0.15 | 0.15312
572 | КТП 5-2 ПС 110 кВ Хреновое | Бобровский РЭС | Воронежская область | Бобровский район | 10/0,4 | 0.025 | 0.01 | 0.01392
573 | КТП 4-25 ПС 35 кВ Юдановка | Бобровский РЭС | Воронежская область | Бобровский район | 10/0,4 | 0.16 | 0.004498 | 0.14431
574 | СТП 29-2 ПС 220 кВ Бобров | Бобровский РЭС | Воронежская область | Бобровский район | 10/0,4 | 0.01 | 0.001 | 0.008352
575 | КТП 5-9 ПС 35 кВ Липовка | Бобровский РЭС | Воронежская область | Бобровский район | 10/0,4 | 0.4 | 0.028372 | 0.34487
576 | КТП 5-8 ПС 35 кВ Липовка | Бобровский РЭС | Воронежская область | Бобровский район | 10/0,4 | 0.025 | 0.023 | 0.001856
577 | КТП 2-2 ПС 110 кВ Шишовка | Бобровский РЭС | Воронежская область | Бобровский район | 10/0,4 | 0.1 | 0.024289 | 0.07026
578 | КТП 2-13 ПС 110 кВ Азовка | Бобровский РЭС | Воронежская область | Бобровский район | 10/0,4 | 0.25 | 0.14 | 0.10208
579 | ЗТП 2-8 ПС 110 кВ Азовка | Бобровский РЭС | Воронежская область | Бобровский район | 10/0,4 | 0.25 | 0.14 | 0.10208
580 | КТП 4-15 ПС 110 кВ Азовка | Бобровский РЭС | Воронежская область | Бобровский район | 10/0,4 | 0.063 | 0.032 | 0.028768
581 | КТП 4-28 ПС 110 кВ Азовка | Бобровский РЭС | Воронежская область | Бобровский район | 10/0,4 | 0.1 | 0.05 | 0.0464
582 | КТП 1-18 ПС 35 кВ Липовка | Бобровский РЭС | Воронежская область | Бобровский район | 10/0,4 | 0.4 | 0.054564 | 0.32056
583 | СТП 3-8 ПС 35 кВ Липовка | Бобровский РЭС | Воронежская область | Бобровский район | 10/0,4 | 0.025 | 0.021304 | 0.0034294
584 | КТП 3-4 ПС 110 кВ Шишовка | Бобровский РЭС | Воронежская область | Бобровский район | 10/0,4 | 0.16 | 0.040101 | 0.11127
585 | КТП 2-15 ПС 35 кВ Мечетка | Бобровский РЭС | Воронежская область | Бобровский район | 10/0,4 | 0.4 | 0.3 | 0.0928
586 | КТП 1-3 ПС 110 кВ Хреновое | Бобровский РЭС | Воронежская область | Бобровский район | 10/0,4 | 0.025 | 0.01 | 0.01392
587 | КТП 4-33 ПС 35 кВ Юдановка | Бобровский РЭС | Воронежская область | Бобровский район | 10/0,4 | 0.25 | 0.089037 | 0.14937
588 | КТП 6-15 ПС 35 кВ Юдановка | Бобровский РЭС | Воронежская область | Бобровский район | 10/0,4 | 0.25 | 0.081195 | 0.15665
589 | КТП 6-16 ПС 35 кВ Юдановка | Бобровский РЭС | Воронежская область | Бобровский район | 10/0,4 | 0.25 | 0 | 0.232
590 | КТП 5-9 ПС 220 кВ Бобров | Бобровский РЭС | Воронежская область | Бобровский район | 10/0,4 | 0.1 | 0.052 | 0.044544
591 | КТП 18-13 ПС 220 кВ Бобров | Бобровский РЭС | Воронежская область | Бобровский район | 10/0,4 | 0.063 | 0.032 | 0.028768
592 | КТП 4-1 ПС 110 кВ Коршево | Бобровский РЭС | Воронежская область | Бобровский район | 10/0,4 | 0.063 | 0.0060723 | 0.052829
593 | КТП 2-1 ПС 35 кВ Липовка | Бобровский РЭС | Воронежская область | Бобровский район | 10/0,4 | 0.063 | 0.022144 | 0.037914
594 | КТП 4-19 ПС 110 кВ Азовка | Бобровский РЭС | Воронежская область | Бобровский район | 10/0,4 | 0.1 | 0.05 | 0.0464
595 | КТП 193 ЦРП 10 кВ Шкарино | Бобровский РЭС | Воронежская область | Бобровский район | 10/0,4 | 0.25 | 0.044703 | 0.19052
596 | МТП 1-4 ПС 110 кВ Хреновое | Бобровский РЭС | Воронежская область | Бобровский район | 10/0,4 | 0.16 | 0.09 | 0.06496
597 | МТП 1-6 ПС 110 кВ Хреновое | Бобровский РЭС | Воронежская область | Бобровский район | 10/0,4 | 0.16 | 0.09 | 0.06496
598 | МТП 1-15 ПС 110 кВ Хреновое | Бобровский РЭС | Воронежская область | Бобровский район | 10/0,4 | 0.063 | 0.03 | 0.030624
599 | КТП 1-28 ПС 110 кВ Хреновое | Бобровский РЭС | Воронежская область | Бобровский район | 10/0,4 | 0.16 | 0.12 | 0.03712
600 | КТП 1-11 ПС 110 кВ Хреновое | Бобровский РЭС | Воронежская область | Бобровский район | 10/0,4 | 0.063 | 0.035 | 0.025984
601 | КТП 8-9 ПС 35 кВ Липовка | Бобровский РЭС | Воронежская область | Бобровский район | 10/0,4 | 0.063 | 0.046364 | 0.015438
602 | КТП 3-2 ПС 35 кВ Юдановка | Бобровский РЭС | Воронежская область | Бобровский район | 10/0,4 | 0.1 | 0.044703 | 0.051315
603 | КТП 5-5 ПС 220 кВ Бобров | Бобровский РЭС | Воронежская область | Бобровский район | 10/0,4 | 0.25 | 0.14 | 0.10208
604 | КТП 18-5 ПС 220 кВ Бобров | Бобровский РЭС | Воронежская область | Бобровский район | 10/0,4 | 0.25 | 0.14 | 0.10208
605 | КТП 4-13 ПС 35 кВ Юдановка | Бобровский РЭС | Воронежская область | Бобровский район | 10/0,4 | 0.1 | 0.076466 | 0.02184
606 | КТП 4-19 ПС 35 кВ Юдановка | Бобровский РЭС | Воронежская область | Бобровский район | 10/0,4 | 0.1 | 0.054207 | 0.042496
607 | КТП 4-17 ПС 35 кВ Юдановка | Бобровский РЭС | Воронежская область | Бобровский район | 10/0,4 | 0.063 | 0.047748 | 0.014154
608 | КТП 3-16 ПС 110 кВ Коршево | Бобровский РЭС | Воронежская область | Бобровский район | 10/0,4 | 0.063 | 0.0355 | 0.02552
609 | КТП 6-12 ПС 110 кВ Шишовка | Бобровский РЭС | Воронежская область | Бобровский район | 10/0,4 | 0.25 | 0.029687 | 0.20445
610 | КТП 2-11 ПС 110 кВ Азовка | Бобровский РЭС | Воронежская область | Бобровский район | 10/0,4 | 0.1 | 0.05 | 0.0464
611 | КТП 2-9 ПС 110 кВ Азовка | Бобровский РЭС | Воронежская область | Бобровский район | 10/0,4 | 0.04 | 0.02 | 0.01856
612 | КТП 3-2 ПС 110 кВ Коршево | Бобровский РЭС | Воронежская область | Бобровский район | 10/0,4 | 0.063 | 0.018892 | 0.040933
613 | КТП 3-3 ПС 110 кВ Коршево | Бобровский РЭС | Воронежская область | Бобровский район | 10/0,4 | 0.1 | 0.04453 | 0.051476
614 | КТП 2-2 ПС 110 кВ Коршево | Бобровский РЭС | Воронежская область | Бобровский район | 10/0,4 | 0.1 | 0.049253 | 0.047093
615 | КТП 3-1 ПС 110 кВ Коршево | Бобровский РЭС | Воронежская область | Бобровский район | 10/0,4 | 0.063 | 0.024981 | 0.035281
616 | КТП 6-13 ПС 35 кВ Юдановка | Бобровский РЭС | Воронежская область | Бобровский район | 10/0,4 | 0.1 | 0.055591 | 0.041212
617 | КТП 2-16 ПС 110 кВ Шишовка | Бобровский РЭС | Воронежская область | Бобровский район | 10/0,4 | 0.1 | 0.043388 | 0.052536
618 | КТП 2-17 ПС 110 кВ Шишовка | Бобровский РЭС | Воронежская область | Бобровский район | 10/0,4 | 0.16 | 0.027663 | 0.12281
619 | КТП 2-13 ПС 110 кВ Коршево | Бобровский РЭС | Воронежская область | Бобровский район | 10/0,4 | 0.25 | 0.072868 | 0.16438
620 | КТП 4-13 ПС 110 кВ Азовка | Бобровский РЭС | Воронежская область | Бобровский район | 10/0,4 | 0.16 | 0.08 | 0.07424
621 | КТП 4-38 ПС 110 кВ Азовка | Бобровский РЭС | Воронежская область | Бобровский район | 10/0,4 | 0.063 | 0.032 | 0.028768
622 | КТП 4-5 ПС 110 кВ Азовка | Бобровский РЭС | Воронежская область | Бобровский район | 10/0,4 | 0.16 | 0.09 | 0.06496
623 | КТП 1-17 ПС 110 кВ Коршево | Бобровский РЭС | Воронежская область | Бобровский район | 10/0,4 | 0.063 | 0.036814 | 0.0243
624 | КТП 4-6 ПС 110 кВ Коршево | Бобровский РЭС | Воронежская область | Бобровский район | 10/0,4 | 0.1 | 0.031555 | 0.063517
625 | КТП 4-13 ПС 110 кВ Коршево | Бобровский РЭС | Воронежская область | Бобровский район | 10/0,4 | 0.063 | 0.025639 | 0.034671
626 | КТП 2-3 ПС 110 кВ Шишовка | Бобровский РЭС | Воронежская область | Бобровский район | 10/0,4 | 0.16 | 0.0355 | 0.11554
627 | КТП 2-10 ПС 110 кВ Шишовка | Бобровский РЭС | Воронежская область | Бобровский район | 10/0,4 | 0.16 | 0.028337 | 0.12218
628 | КТП 2-11 ПС 110 кВ Шишовка | Бобровский РЭС | Воронежская область | Бобровский район | 10/0,4 | 0.1 | 0.028926 | 0.065957
629 | КТП 2-12 ПС 110 кВ Шишовка | Бобровский РЭС | Воронежская область | Бобровский район | 10/0,4 | 0.16 | 0.055325 | 0.097138
630 | КТП 2-13 ПС 110 кВ Шишовка | Бобровский РЭС | Воронежская область | Бобровский район | 10/0,4 | 0.16 | 0.033735 | 0.11717
631 | КТП 172 ЦРП 10 кВ Шкарино | Бобровский РЭС | Воронежская область | Бобровский район | 10/0,4 | 0.32 | 0.065939 | 0.23577
632 | КТП 1710 ЦРП 10 кВ Шкарино | Бобровский РЭС | Воронежская область | Бобровский район | 10/0,4 | 0.04 | 0.033735 | 0.0058139
633 | КТП 4-23 ПС 35 кВ Липовка | Бобровский РЭС | Воронежская область | Бобровский район | 10/0,4 | 0.1 | 0.035 | 0.06032
634 | КТП 6-3 ПС 35 кВ Липовка | Бобровский РЭС | Воронежская область | Бобровский район | 10/0,4 | 0.16 | 0.069892 | 0.08362
635 | КТП 3-38 ПС 35 кВ Липовка | Бобровский РЭС | Воронежская область | Бобровский район | 10/0,4 | 0.063 | 0.024964 | 0.035298
636 | КТП 3-36 ПС 35 кВ Липовка | Бобровский РЭС | Воронежская область | Бобровский район | 10/0,4 | 0.1 | 0.032386 | 0.062746
637 | КТП 4-18 ПС 110 кВ Азовка | Бобровский РЭС | Воронежская область | Бобровский район | 10/0,4 | 0.16 | 0.09 | 0.06496
638 | КТП 6-11 ПС 110 кВ Шишовка | Бобровский РЭС | Воронежская область | Бобровский район | 10/0,4 | 0.063 | 0.010795 | 0.048446
639 | КТП 5-2 ПС 220 кВ Бобров | Бобровский РЭС | Воронежская область | Бобровский район | 10/0,4 | 0.25 | 0.14 | 0.10208
640 | КТП 6-5 ПС 35 кВ Липовка | Бобровский РЭС | Воронежская область | Бобровский район | 10/0,4 | 0.25 | 0.057436 | 0.1787
641 | КТП 6-20 ПС 35 кВ Липовка | Бобровский РЭС | Воронежская область | Бобровский район | 10/0,4 | 0.1 | 0.081639 | 0.017039
642 | КТП 6-19 ПС 35 кВ Липовка | Бобровский РЭС | Воронежская область | Бобровский район | 10/0,4 | 0.16 | 0.018684 | 0.13114
643 | КТП 5-3 ПС 220 кВ Бобров | Бобровский РЭС | Воронежская область | Бобровский район | 10/0,4 | 0.4 | 0.2 | 0.1856
644 | КТП 4-12 ПС 35 кВ Липовка | Бобровский РЭС | Воронежская область | Бобровский район | 10/0,4 | 0.4 | 0.022836 | 0.35001
645 | КТП 1-13 ПС 35 кВ Юдановка | Бобровский РЭС | Воронежская область | Бобровский район | 10/0,4 | 0.1 | 0.06574 | 0.031793
646 | КТП 5-12 ПС 35 кВ Липовка | Бобровский РЭС | Воронежская область | Бобровский район | 10/0,4 | 0.25 | 0 | 0.232
647 | КТП 3-4 ПС 35 кВ Мечетка | Бобровский РЭС | Воронежская область | Бобровский район | 10/0,4 | 0.16 | 0.08 | 0.07424
648 | КТП 4-26 ПС 35 кВ Юдановка | Бобровский РЭС | Воронежская область | Бобровский район | 10/0,4 | 0.25 | 0.10565 | 0.13396
649 | КТП 1-12 ПС 35 кВ Юдановка | Бобровский РЭС | Воронежская область | Бобровский район | 10/0,4 | 0.1 | 0.086 | 0.012992
650 | КТП 1-14 ПС 35 кВ Юдановка | Бобровский РЭС | Воронежская область | Бобровский район | 10/0,4 | 0.063 | 0.058128 | 0.0045212
651 | КТП 4-20 ПС 35 кВ Юдановка | Бобровский РЭС | Воронежская область | Бобровский район | 10/0,4 | 0.16 | 0.069431 | 0.084048
652 | КТП 6-10 ПС 35 кВ Юдановка | Бобровский РЭС | Воронежская область | Бобровский район | 10/0,4 | 0.16 | 0.054899 | 0.097534
653 | КТП 1-18 ПС 110 кВ Хреновое | Бобровский РЭС | Воронежская область | Бобровский район | 10/0,4 | 0.25 | 0.2 | 0.0464
654 | КТП 1-1 ПС 110 кВ Хреновое | Бобровский РЭС | Воронежская область | Бобровский район | 10/0,4 | 0.063 | 0.05 | 0.012064
655 | КТП 5-38 ПС 110 кВ Хреновое | Бобровский РЭС | Воронежская область | Бобровский район | 10/0,4 | 0.04 | 0.01 | 0.02784
656 | КТП 4-18 ПС 35 кВ Липовка | Бобровский РЭС | Воронежская область | Бобровский район | 10/0,4 | 0.1 | 0.032524 | 0.062618
657 | КТП 3-10 ПС 110 кВ Коршево | Бобровский РЭС | Воронежская область | Бобровский район | 10/0,4 | 0.1 | 0.049928 | 0.046467
658 | КТП 4-4 ПС 110 кВ Коршево | Бобровский РЭС | Воронежская область | Бобровский район | 10/0,4 | 0.063 | 0.026988 | 0.033419
659 | КТП 1-22 ПС 110 кВ Хреновое | Бобровский РЭС | Воронежская область | Бобровский район | 10/0,4 | 0.05 | 0.02 | 0.02784
660 | КТП 5-19 ПС 110 кВ Хреновое | Бобровский РЭС | Воронежская область | Бобровский район | 10/0,4 | 0.1 | 0.05 | 0.0464
661 | КТП 8-2 ПС 110 кВ Хреновое | Бобровский РЭС | Воронежская область | Бобровский район | 10/0,4 | 0.063 | 0.02 | 0.039904
662 | КТП 8-11 ПС 110 кВ Хреновое | Бобровский РЭС | Воронежская область | Бобровский район | 10/0,4 | 0.1 | 0.05 | 0.0464
663 | КТП 6-17 ПС 110 кВ Шишовка | Бобровский РЭС | Воронежская область | Бобровский район | 10/0,4 | 0.1 | 0.016193 | 0.077773
664 | КТП 3-5 ПС 110 кВ Коршево | Бобровский РЭС | Воронежская область | Бобровский район | 10/0,4 | 0.1 | 0.045361 | 0.050705
665 | КТП 3-6 ПС 110 кВ Коршево | Бобровский РЭС | Воронежская область | Бобровский район | 10/0,4 | 0.1 | 0.057851 | 0.039114
666 | КТП 5-1 ПС 35 кВ Липовка | Бобровский РЭС | Воронежская область | Бобровский район | 10/0,4 | 0.1 | 0.04588 | 0.050224
667 | КТП 4-33 ПС 110 кВ Азовка | Бобровский РЭС | Воронежская область | Бобровский район | 10/0,4 | 0.16 | 0.08 | 0.07424
668 | КТП 3-9 ПС 110 кВ Коршево | Бобровский РЭС | Воронежская область | Бобровский район | 10/0,4 | 0.16 | 0.060723 | 0.092129
669 | КТП 4-12 ПС 35 кВ Юдановка | Бобровский РЭС | Воронежская область | Бобровский район | 10/0,4 | 0.16 | 0.067816 | 0.085547
670 | КТП 4-34 ПС 35 кВ Юдановка | Бобровский РЭС | Воронежская область | Бобровский район | 10/0,4 | 0.25 | 0.04799 | 0.18747
671 | КТП 6-2 ПС 35 кВ Юдановка | Бобровский РЭС | Воронежская область | Бобровский район | 10/0,4 | 0.25 | 0.073093 | 0.16417
672 | КТП 4-16 ПС 35 кВ Юдановка | Бобровский РЭС | Воронежская область | Бобровский район | 10/0,4 | 0.16 | 0.10611 | 0.050013
673 | КТП 4-2 ПС 35 кВ Юдановка | Бобровский РЭС | Воронежская область | Бобровский район | 10/0,4 | 0.16 | 0.068819 | 0.084616
674 | КТП 4-18 ПС 35 кВ Юдановка | Бобровский РЭС | Воронежская область | Бобровский район | 10/0,4 | 0.16 | 0.082763 | 0.071676
675 | КТП 4-24 ПС 35 кВ Юдановка | Бобровский РЭС | Воронежская область | Бобровский район | 10/0,4 | 0.1 | 0.082117 | 0.016595
676 | КТП 4-4 ПС 35 кВ Мечетка | Бобровский РЭС | Воронежская область | Бобровский район | 10/0,4 | 0.063 | 0.045 | 0.016704
677 | КТП 4-27 ПС 110 кВ Азовка | Бобровский РЭС | Воронежская область | Бобровский район | 10/0,4 | 0.1 | 0.05 | 0.0464
678 | КТП 6-1 ПС 35 кВ Липовка | Бобровский РЭС | Воронежская область | Бобровский район | 10/0,4 | 0.25 | 0.045672 | 0.18962
679 | КТП 8-39 ПС 110 кВ Хреновое | Бобровский РЭС | Воронежская область | Бобровский район | 10/0,4 | 0.063 | 0.02 | 0.039904
680 | КТП 1-8 ПС 35 кВ Мечетка | Бобровский РЭС | Воронежская область | Бобровский район | 10/0,4 | 0.063 | 0.05 | 0.012064
681 | КТП 1-9 ПС 35 кВ Мечетка | Бобровский РЭС | Воронежская область | Бобровский район | 10/0,4 | 0.1 | 0.06 | 0.03712
682 | КТП 6-15 ПС 110 кВ Шишовка | Бобровский РЭС | Воронежская область | Бобровский район | 10/0,4 | 0.1 | 0.037783 | 0.057737
683 | КТП 6-16 ПС 110 кВ Шишовка | Бобровский РЭС | Воронежская область | Бобровский район | 10/0,4 | 0.25 | 0.01775 | 0.21553
684 | КТП 4-25 ПС 35 кВ Липовка | Бобровский РЭС | Воронежская область | Бобровский район | 10/0,4 | 0.1 | 0.032 | 0.063104
685 | КТП 2-27 ПС 35 кВ Мечетка | Бобровский РЭС | Воронежская область | Бобровский район | 10/0,4 | 0.063 | 0.02 | 0.039904
686 | КТП 2-7 ПС 35 кВ Липовка | Бобровский РЭС | Воронежская область | Бобровский район | 10/0,4 | 0.1 | 0.056675 | 0.040206
687 | КТП 2-8 ПС 35 кВ Липовка | Бобровский РЭС | Воронежская область | Бобровский район | 10/0,4 | 0.1 | 0.039444 | 0.056196
688 | КТП 18-2 ПС 220 кВ Бобров | Бобровский РЭС | Воронежская область | Бобровский район | 10/0,4 | 0.063 | 0.022 | 0.038048
689 | КТП 1-10 ПС 110 кВ Коршево | Бобровский РЭС | Воронежская область | Бобровский район | 10/0,4 | 0.1 | 0.042074 | 0.053756
690 | КТП 4-20 ПС 110 кВ Коршево | Бобровский РЭС | Воронежская область | Бобровский район | 10/0,4 | 0.16 | 0.063422 | 0.089625
691 | КТП 1-14 ПС 110 кВ Хреновое | Бобровский РЭС | Воронежская область | Бобровский район | 10/0,4 | 0.16 | 0.08 | 0.07424
692 | КТП 3-5 ПС 35 кВ Липовка | Бобровский РЭС | Воронежская область | Бобровский район | 10/0,4 | 0.16 | 0.061138 | 0.091744
693 | КТП 3-19 ПС 35 кВ Липовка | Бобровский РЭС | Воронежская область | Бобровский район | 10/0,4 | 0.16 | 0.011764 | 0.13756
694 | КТП 1-24 ПС 110 кВ Хреновое | Бобровский РЭС | Воронежская область | Бобровский район | 10/0,4 | 0.1 | 0.08 | 0.01856
695 | КТП 1-25 ПС 110 кВ Хреновое | Бобровский РЭС | Воронежская область | Бобровский район | 10/0,4 | 0.1 | 0.08 | 0.01856
696 | КТП 6-3 ПС 35 кВ Юдановка | Бобровский РЭС | Воронежская область | Бобровский район | 10/0,4 | 0.1 | 0.015293 | 0.078608
697 | КТП 18-12 ПС 220 кВ Бобров | Бобровский РЭС | Воронежская область | Бобровский район | 10/0,4 | 0.25 | 0.21 | 0.03712
698 | КТП 2-15 ПС 110 кВ Азовка | Бобровский РЭС | Воронежская область | Бобровский район | 10/0,4 | 0.16 | 0.08 | 0.07424
699 | КТП 2-16 ПС 110 кВ Азовка | Бобровский РЭС | Воронежская область | Бобровский район | 10/0,4 | 0.1 | 0.05 | 0.0464
700 | КТП 4-39 ПС 110 кВ Азовка | Бобровский РЭС | Воронежская область | Бобровский район | 10/0,4 | 0.04 | 0.02 | 0.01856
701 | КТП 3-24 ПС 35 кВ Липовка | Бобровский РЭС | Воронежская область | Бобровский район | 10/0,4 | 0.16 | 0.058509 | 0.094184
702 | КТП 3-12 ПС 110 кВ Коршево | Бобровский РЭС | Воронежская область | Бобровский район | 10/0,4 | 0.1 | 0.047333 | 0.048875
703 | КТП 6-10 ПС 110 кВ Шишовка | Бобровский РЭС | Воронежская область | Бобровский район | 10/0,4 | 0.063 | 0.0013148 | 0.057244
704 | КТП 2-10 ПС 35 кВ Мечетка | Бобровский РЭС | Воронежская область | Бобровский район | 10/0,4 | 0.1 | 0.05 | 0.0464
705 | КТП 2-12 ПС 35 кВ Мечетка | Бобровский РЭС | Воронежская область | Бобровский район | 10/0,4 | 0.1 | 0.08 | 0.01856
706 | КТП 2-26 ПС 35 кВ Мечетка | Бобровский РЭС | Воронежская область | Бобровский район | 10/0,4 | 0.1 | 0.03 | 0.06496
707 | КТП 2-36 ПС 35 кВ Мечетка | Бобровский РЭС | Воронежская область | Бобровский район | 10/0,4 | 0.04 | 0.02 | 0.01856
708 | КТП 1-7 ПС 110 кВ Хреновое | Бобровский РЭС | Воронежская область | Бобровский район | 10/0,4 | 0.25 | 0.12 | 0.12064
709 | КТП 5-37 ПС 110 кВ Хреновое | Бобровский РЭС | Воронежская область | Бобровский район | 10/0,4 | 0.1 | 0.05 | 0.0464
710 | КТП 5-42 ПС 110 кВ Хреновое | Бобровский РЭС | Воронежская область | Бобровский район | 10/0,4 | 0.25 | 0.2 | 0.0464
711 | КТП 2-4 ПС 35 кВ Юдановка | Бобровский РЭС | Воронежская область | Бобровский район | 10/0,4 | 0.04 | 0.0078427 | 0.029842
712 | КТП 6-5 ПС 35 кВ Юдановка | Бобровский РЭС | Воронежская область | Бобровский район | 10/0,4 | 0.1 | 0.035292 | 0.060049
713 | КТП 6-8 ПС 35 кВ Юдановка | Бобровский РЭС | Воронежская область | Бобровский район | 10/0,4 | 0.4 | 0.076351 | 0.30035
714 | КТП 4-34 ПС 35 кВ Липовка | Бобровский РЭС | Воронежская область | Бобровский район | 10/0,4 | 0.16 | 0.056744 | 0.095822
715 | КТП 1-1 ПС 110 кВ Шишовка | Бобровский РЭС | Воронежская область | Бобровский район | 10/0,4 | 0.063 | 0.037472 | 0.02369
716 | КТП 1-10 ПС 110 кВ Хреновое | Бобровский РЭС | Воронежская область | Бобровский район | 10/0,4 | 0.063 | 0.02 | 0.039904
717 | КТП 5-6 ПС 110 кВ Хреновое | Бобровский РЭС | Воронежская область | Бобровский район | 10/0,4 | 0.1 | 0.08 | 0.01856
718 | КТП 5-7 ПС 35 кВ Липовка | Бобровский РЭС | Воронежская область | Бобровский район | 10/0,4 | 0.16 | 0.031832 | 0.11894
719 | КТП 5-3 ПС 35 кВ Липовка | Бобровский РЭС | Воронежская область | Бобровский район | 10/0,4 | 0.06 | 0.043855 | 0.014982
720 | КТП 3-11 ПС 110 кВ Коршево | Бобровский РЭС | Воронежская область | Бобровский район | 10/0,4 | 0.16 | 0.03441 | 0.11655
721 | КТП 4-14 ПС 110 кВ Коршево | Бобровский РЭС | Воронежская область | Бобровский район | 10/0,4 | 0.063 | 0.037109 | 0.024027
722 | КТП 2-1 ПС 110 кВ Шишовка | Бобровский РЭС | Воронежская область | Бобровский район | 10/0,4 | 0.16 | 0.06837 | 0.085033
723 | КТП 3-13 ПС 110 кВ Коршево | Бобровский РЭС | Воронежская область | Бобровский район | 10/0,4 | 0.063 | 0.036434 | 0.024653
724 | КТП 6-11 ПС 35 кВ Юдановка | Бобровский РЭС | Воронежская область | Бобровский район | 10/0,4 | 0.16 | 0.082348 | 0.072061
725 | КТП 2-20 ПС 110 кВ Коршево | Бобровский РЭС | Воронежская область | Бобровский район | 10/0,4 | 0.063 | 0.033735 | 0.027158
726 | КТП 4-15 ПС 110 кВ Коршево | Бобровский РЭС | Воронежская область | Бобровский район | 10/0,4 | 0.063 | 0.020241 | 0.03968
727 | КТП 4-23 ПС 35 кВ Юдановка | Бобровский РЭС | Воронежская область | Бобровский район | 10/0,4 | 0.16 | 0.063647 | 0.089416
728 | КТП 4-15 ПС 35 кВ Юдановка | Бобровский РЭС | Воронежская область | Бобровский район | 10/0,4 | 0.04 | 0.026757 | 0.012289
729 | КТП 6-12 ПС 35 кВ Юдановка | Бобровский РЭС | Воронежская область | Бобровский район | 10/0,4 | 0.063 | 0.03806 | 0.023144
730 | КТП 1-7 ПС 35 кВ Мечетка | Бобровский РЭС | Воронежская область | Бобровский район | 10/0,4 | 0.1 | 0.08 | 0.01856
731 | КТП 3-5 ПС 35 кВ Мечетка | Бобровский РЭС | Воронежская область | Бобровский район | 10/0,4 | 0.063 | 0.015 | 0.044544
732 | КТП 5-1 ПС 35 кВ Юдановка | Бобровский РЭС | Воронежская область | Бобровский район | 10/0,4 | 0.1 | 0.04295 | 0.052942
733 | КТП 8-3 ПС 35 кВ Липовка | Бобровский РЭС | Воронежская область | Бобровский район | 10/0,4 | 0.25 | 0.02159 | 0.21196
734 | ТП 221 ПС 110 кВ Хреновое | Бобровский РЭС | Воронежская область | Бобровский район | 10/0,4 | 0.56 | 0.5 | 0.05568
735 | ТП 227 ПС 110 кВ Хреновое | Бобровский РЭС | Воронежская область | Бобровский район | 10/0,4 | 0.25 | 0.15 | 0.0928
736 | ТП 229 ПС 110 кВ Хреновое | Бобровский РЭС | Воронежская область | Бобровский район | 10/0,4 | 0.25 | 0.1 | 0.1392
737 | КТП 1-12 ПС 35 кВ Мечетка | Бобровский РЭС | Воронежская область | Бобровский район | 10/0,4 | 0.1 | 0.03 | 0.06496
738 | КТП 2-1 ПС 35 кВ Мечетка | Бобровский РЭС | Воронежская область | Бобровский район | 10/0,4 | 0.25 | 0.01 | 0.22272
739 | КТП 3-3 ПС 35 кВ Мечетка | Бобровский РЭС | Воронежская область | Бобровский район | 10/0,4 | 0.1 | 0.08 | 0.01856
740 | КТП 4-1 ПС 35 кВ Мечетка | Бобровский РЭС | Воронежская область | Бобровский район | 10/0,4 | 0.063 | 0.045 | 0.016704
741 | КТП 3-27 ПС 35 кВ Липовка | Бобровский РЭС | Воронежская область | Бобровский район | 10/0,4 | 0.1 | 0.024912 | 0.069682
742 | КТП 1-8 ПС 110 кВ Коршево | Бобровский РЭС | Воронежская область | Бобровский район | 10/0,4 | 0.1 | 0.033527 | 0.061687
743 | КТП 3-6 ПС 35 кВ Липовка | Бобровский РЭС | Воронежская область | Бобровский район | 10/0,4 | 0.1 | 0.0173 | 0.076746
744 | КТП 1-6 ПС 35 кВ Мечетка | Бобровский РЭС | Воронежская область | Бобровский район | 10/0,4 | 0.25 | 0.15 | 0.0928
745 | КТП 3-1 ПС 35 кВ Мечетка | Бобровский РЭС | Воронежская область | Бобровский район | 10/0,4 | 0.1 | 0.08 | 0.01856
746 | КТП 3-9 ПС 110 кВ Шишовка | Бобровский РЭС | Воронежская область | Бобровский район | 10/0,4 | 0.1 | 0.034185 | 0.061077
747 | КТП 1-11 ПС 35 кВ Мечетка | Бобровский РЭС | Воронежская область | Бобровский район | 10/0,4 | 0.1 | 0.05 | 0.0464
748 | КТП 1-16 ПС 35 кВ Мечетка | Бобровский РЭС | Воронежская область | Бобровский район | 10/0,4 | 0.1 | 0.05 | 0.0464
749 | КТП 5-4 ПС 110 кВ Хреновое | Бобровский РЭС | Воронежская область | Бобровский район | 10/0,4 | 0.25 | 0.2 | 0.0464
750 | КТП 4-30 ПС 35 кВ Юдановка | Бобровский РЭС | Воронежская область | Бобровский район | 10/0,4 | 0.1 | 0.054207 | 0.042496
751 | КТП 4-31 ПС 35 кВ Юдановка | Бобровский РЭС | Воронежская область | Бобровский район | 10/0,4 | 0.1 | 0.04799 | 0.048265
752 | КТП 2-17 ПС 110 кВ Азовка | Бобровский РЭС | Воронежская область | Бобровский район | 10/0,4 | 0.315 | 0.05 | 0.24592
753 | КТП 2-1 ПС 110 кВ Азовка | Бобровский РЭС | Воронежская область | Бобровский район | 10/0,4 | 0.063 | 0.032 | 0.028768
754 | КТП 1-2 ПС 35 кВ Юдановка | Бобровский РЭС | Воронежская область | Бобровский район | 10/0,4 | 0.04 | 0.008304 | 0.029414
755 | КТП 4-12 ПС 110 кВ Коршево | Бобровский РЭС | Воронежская область | Бобровский район | 10/0,4 | 0.063 | 0.032213 | 0.028571
756 | КТП 1-7 ПС 35 кВ Юдановка | Бобровский РЭС | Воронежская область | Бобровский район | 10/0,4 | 0.04 | 0.0089845 | 0.028782
757 | КТП 2-8 ПС 35 кВ Юдановка | Бобровский РЭС | Воронежская область | Бобровский район | 10/0,4 | 0.1 | 0.010611 | 0.082953
758 | КТП 6-6 ПС 35 кВ Юдановка | Бобровский РЭС | Воронежская область | Бобровский район | 10/0,4 | 0.16 | 0.067585 | 0.085761
759 | КТП 6-7 ПС 35 кВ Юдановка | Бобровский РЭС | Воронежская область | Бобровский район | 10/0,4 | 0.04 | 0.016608 | 0.021708
760 | КТП 5-17 ПС 110 кВ Хреновое | Бобровский РЭС | Воронежская область | Бобровский район | 10/0,4 | 0.1 | 0.05 | 0.0464
761 | КТП 2-2 ПС 35 кВ Юдановка | Бобровский РЭС | Воронежская область | Бобровский район | 10/0,4 | 0.16 | 0.094112 | 0.061144
762 | КТП 4-35 ПС 35 кВ Юдановка | Бобровский РЭС | Воронежская область | Бобровский район | 10/0,4 | 0.16 | 0.091159 | 0.063884
763 | КТП 8-8 ПС 35 кВ Липовка | Бобровский РЭС | Воронежская область | Бобровский район | 10/0,4 | 0.1 | 0.031555 | 0.063517
764 | КТП 4-4 ПС 35 кВ Липовка | Бобровский РЭС | Воронежская область | Бобровский район | 10/0,4 | 0.1 | 0.036676 | 0.058765
765 | КТП 5-11 ПС 35 кВ Липовка | Бобровский РЭС | Воронежская область | Бобровский район | 10/0,4 | 0.1 | 0.058128 | 0.038857
766 | КТП 5-15 ПС 35 кВ Липовка | Бобровский РЭС | Воронежская область | Бобровский район | 10/0,4 | 0.25 | 0.079064 | 0.15863
767 | КТП 3-7 ПС 110 кВ Коршево | Бобровский РЭС | Воронежская область | Бобровский район | 10/0,4 | 0.1 | 0.020379 | 0.073888
768 | КТП 2-7 ПС 35 кВ Мечетка | Бобровский РЭС | Воронежская область | Бобровский район | 10/0,4 | 0.1 | 0.02 | 0.07424
769 | КТП 1-13 ПС 110 кВ Хреновое | Бобровский РЭС | Воронежская область | Бобровский район | 10/0,4 | 0.1 | 0.05 | 0.0464
770 | КТП 1-45 ПС 110 кВ Хреновое | Бобровский РЭС | Воронежская область | Бобровский район | 10/0,4 | 0.1 | 0.05 | 0.0464
771 | КТП 8-35 ПС 110 кВ Хреновое | Бобровский РЭС | Воронежская область | Бобровский район | 10/0,4 | 0.063 | 0.015 | 0.044544
772 | КТП 8-36 ПС 110 кВ Хреновое | Бобровский РЭС | Воронежская область | Бобровский район | 10/0,4 | 0.063 | 0.05 | 0.012064
773 | КТП 17-11 ЦРП 10 кВ Шкарино | Бобровский РЭС | Воронежская область | Бобровский район | 10/0,4 | 0.1 | 0.010328 | 0.083216
774 | КТП 2-1 ПС 35 кВ Юдановка | Бобровский РЭС | Воронежская область | Бобровский район | 10/0,4 | 0.063 | 0.027392 | 0.033045
775 | КТП 4-14 ПС 35 кВ Юдановка | Бобровский РЭС | Воронежская область | Бобровский район | 10/0,4 | 0.1 | 0.084337 | 0.014535
776 | КТП 4-21 ПС 35 кВ Юдановка | Бобровский РЭС | Воронежская область | Бобровский район | 10/0,4 | 0.16 | 0.0011533 | 0.14741
777 | КТП 1-2 ПС 110 кВ Коршево | Бобровский РЭС | Воронежская область | Бобровский район | 10/0,4 | 0.063 | 0.003287 | 0.055414
778 | КТП 1-7 ПС 110 кВ Коршево | Бобровский РЭС | Воронежская область | Бобровский район | 10/0,4 | 0.063 | 0.021694 | 0.038332
779 | КТП 2-18 ПС 110 кВ Азовка | Бобровский РЭС | Воронежская область | Бобровский район | 10/0,4 | 0.063 | 0.032 | 0.028768
780 | КТП 2-5 ПС 35 кВ Юдановка | Бобровский РЭС | Воронежская область | Бобровский район | 10/0,4 | 0.063 | 0.053976 | 0.0083743
781 | КТП 2-10 ПС 110 кВ Азовка | Бобровский РЭС | Воронежская область | Бобровский район | 10/0,4 | 0.25 | 0.14 | 0.10208
782 | КТП 4-10 ПС 110 кВ Азовка | Бобровский РЭС | Воронежская область | Бобровский район | 10/0,4 | 0.1 | 0.05 | 0.0464
783 | КТП 4-14 ПС 110 кВ Азовка | Бобровский РЭС | Воронежская область | Бобровский район | 10/0,4 | 0.063 | 0.012 | 0.047328
784 | КТП 2-19 ПС 110 кВ Коршево | Бобровский РЭС | Воронежская область | Бобровский район | 10/0,4 | 0.1 | 0.052627 | 0.043963
785 | КТП 3-8 ПС 110 кВ Коршево | Бобровский РЭС | Воронежская область | Бобровский район | 10/0,4 | 0.1 | 0.029583 | 0.065347
786 | КТП 4-5 ПС 110 кВ Коршево | Бобровский РЭС | Воронежская область | Бобровский район | 10/0,4 | 0.16 | 0.043181 | 0.10841
787 | КТП 6-1 ПС 110 кВ Шишовка | Бобровский РЭС | Воронежская область | Бобровский район | 10/0,4 | 0.06 | 0.040482 | 0.018113
788 | КТП 6-2 ПС 110 кВ Шишовка | Бобровский РЭС | Воронежская область | Бобровский район | 10/0,4 | 0.1 | 0.05062 | 0.045825
789 | КТП 6-3 ПС 110 кВ Шишовка | Бобровский РЭС | Воронежская область | Бобровский район | 10/0,4 | 0.1 | 0.011176 | 0.082429
790 | КТП 6-4 ПС 110 кВ Шишовка | Бобровский РЭС | Воронежская область | Бобровский район | 10/0,4 | 0.1 | 0.016 | 0.077952
791 | КТП 6-6 ПС 110 кВ Шишовка | Бобровский РЭС | Воронежская область | Бобровский район | 10/0,4 | 0.25 | 0.039807 | 0.19506
792 | КТП 6-8 ПС 110 кВ Шишовка | Бобровский РЭС | Воронежская область | Бобровский район | 10/0,4 | 0.04 | 0.023666 | 0.015158
793 | КТП 3-2 ПС 35 кВ Мечетка | Бобровский РЭС | Воронежская область | Бобровский район | 10/0,4 | 0.16 | 0.12 | 0.03712
794 | КТП 1-3 ПС 35 кВ Юдановка | Бобровский РЭС | Воронежская область | Бобровский район | 10/0,4 | 0.16 | 0.054668 | 0.097748
795 | КТП 1-5 ПС 35 кВ Юдановка | Бобровский РЭС | Воронежская область | Бобровский район | 10/0,4 | 0.063 | 0 | 0.058464
796 | КТП 1-18 ПС 35 кВ Юдановка | Бобровский РЭС | Воронежская область | Бобровский район | 10/0,4 | 0.16 | 0.0074505 | 0.14157
797 | КТП 4-9 ПС 35 кВ Юдановка | Бобровский РЭС | Воронежская область | Бобровский район | 10/0,4 | 0.063 | 0.028112 | 0.032376
798 | КТП 6-1 ПС 35 кВ Юдановка | Бобровский РЭС | Воронежская область | Бобровский район | 10/0,4 | 0.063 | 0.041635 | 0.019826
799 | КТП 5-1 ПС 110 кВ Хреновое | Бобровский РЭС | Воронежская область | Бобровский район | 10/0,4 | 0.1 | 0.08 | 0.01856
800 | КТП 4-9 ПС 110 кВ Азовка | Бобровский РЭС | Воронежская область | Бобровский район | 10/0,4 | 0.16 | 0.15 | 0.00928
801 | КТП 27-3 ПС 220 кВ Бобров | Бобровский РЭС | Воронежская область | Бобровский район | 10/0,4 | 0.04 | 0.02 | 0.01856
802 | КТП 4-6 ПС 110 кВ Азовка | Бобровский РЭС | Воронежская область | Бобровский район | 10/0,4 | 0.315 | 0.161 | 0.14291
803 | КТП 4-7 ПС 110 кВ Азовка | Бобровский РЭС | Воронежская область | Бобровский район | 10/0,4 | 0.25 | 0.14 | 0.10208
804 | КТП 4-4 ПС 110 кВ Азовка | Бобровский РЭС | Воронежская область | Бобровский район | 10/0,4 | 0.25 | 0.24 | 0.00928
805 | КТП 4-3 ПС 110 кВ Азовка | Бобровский РЭС | Воронежская область | Бобровский район | 10/0,4 | 0.16 | 0.08 | 0.07424
806 | КТП 4-2 ПС 110 кВ Азовка | Бобровский РЭС | Воронежская область | Бобровский район | 10/0,4 | 0.1 | 0.05 | 0.0464
807 | КТП 4-1 ПС 110 кВ Азовка | Бобровский РЭС | Воронежская область | Бобровский район | 10/0,4 | 0.063 | 0.032 | 0.028768
808 | КТП 4-16 ПС 35 кВ Липовка | Бобровский РЭС | Воронежская область | Бобровский район | 10/0,4 | 0.1 | 0.052627 | 0.043963
809 | КТП 4-14 ПС 35 кВ Липовка | Бобровский РЭС | Воронежская область | Бобровский район | 10/0,4 | 0.063 | 0.040136 | 0.021218
810 | КТП 2-15 ПС 35 кВ Липовка | Бобровский РЭС | Воронежская область | Бобровский район | 10/0,4 | 0.1 | 0.042212 | 0.053627
811 | КТП 2-15 ПС 110 кВ Шишовка | Бобровский РЭС | Воронежская область | Бобровский район | 10/0,4 | 0.16 | 0.03441 | 0.11655
812 | КТП 2-15 ПС 110 кВ Коршево | Бобровский РЭС | Воронежская область | Бобровский район | 10/0,4 | 0.16 | 0.060048 | 0.092755
813 | КТП 2-4 ПС 110 кВ Шишовка | Бобровский РЭС | Воронежская область | Бобровский район | 10/0,4 | 0.25 | 0.035759 | 0.19882
814 | КТП 2-5 ПС 110 кВ Шишовка | Бобровский РЭС | Воронежская область | Бобровский район | 10/0,4 | 0.1 | 0.043388 | 0.052536
815 | КТП 6-5 ПС 110 кВ Шишовка | Бобровский РЭС | Воронежская область | Бобровский район | 10/0,4 | 0.1 | 0.022352 | 0.072058
816 | КТП 1-16 ПС 110 кВ Хреновое | Бобровский РЭС | Воронежская область | Бобровский район | 10/0,4 | 0.063 | 0.05 | 0.012064
817 | КТП 5-3 ПС 110 кВ Хреновое | Бобровский РЭС | Воронежская область | Бобровский район | 10/0,4 | 0.16 | 0.012 | 0.13734
818 | КТП 5-5 ПС 110 кВ Хреновое | Бобровский РЭС | Воронежская область | Бобровский район | 10/0,4 | 0.16 | 0.15 | 0.00928
819 | КТП 8-15 ПС 110 кВ Хреновое | Бобровский РЭС | Воронежская область | Бобровский район | 10/0,4 | 0.1 | 0.08 | 0.01856
820 | КТП 8-16 ПС 110 кВ Хреновое | Бобровский РЭС | Воронежская область | Бобровский район | 10/0,4 | 0.1 | 0.08 | 0.01856
821 | КТП 8-17 ПС 110 кВ Хреновое | Бобровский РЭС | Воронежская область | Бобровский район | 10/0,4 | 0.1 | 0.08 | 0.01856
822 | КТП 1-4 ПС 35 кВ Юдановка | Бобровский РЭС | Воронежская область | Бобровский район | 10/0,4 | 0.25 | 0.02076 | 0.21273
823 | КТП 1-17 ПС 35 кВ Юдановка | Бобровский РЭС | Воронежская область | Бобровский район | 10/0,4 | 0.04 | 0.014071 | 0.024062
824 | КТП 4-11 ПС 35 кВ Юдановка | Бобровский РЭС | Воронежская область | Бобровский район | 10/0,4 | 0.063 | 0.036434 | 0.024653
825 | КТП 4-29 ПС 35 кВ Юдановка | Бобровский РЭС | Воронежская область | Бобровский район | 10/0,4 | 0.16 | 0.071045 | 0.08255
826 | КТП 6-9 ПС 35 кВ Юдановка | Бобровский РЭС | Воронежская область | Бобровский район | 10/0,4 | 0.063 | 0.036445 | 0.024643
827 | КТП 4-13 ПС 35 кВ Липовка | Бобровский РЭС | Воронежская область | Бобровский район | 10/0,4 | 0.1 | 0.065048 | 0.032435
828 | КТП 4-11 ПС 35 кВ Липовка | Бобровский РЭС | Воронежская область | Бобровский район | 10/0,4 | 0.1 | 0.057194 | 0.039724
829 | КТП 4-10 ПС 35 кВ Липовка | Бобровский РЭС | Воронежская область | Бобровский район | 10/0,4 | 0.1 | 0.044046 | 0.051925
830 | КТП 4-15 ПС 35 кВ Липовка | Бобровский РЭС | Воронежская область | Бобровский район | 10/0,4 | 0.063 | 0.045361 | 0.016369
831 | КТП 6-21 ПС 35 кВ Липовка | Бобровский РЭС | Воронежская область | Бобровский район | 10/0,4 | 0.1 | 0.039444 | 0.056196
832 | КТП 6-17 ПС 35 кВ Липовка | Бобровский РЭС | Воронежская область | Бобровский район | 10/0,4 | 0.25 | 0.062972 | 0.17356
833 | КТП 8-7 ПС 35 кВ Липовка | Бобровский РЭС | Воронежская область | Бобровский район | 10/0,4 | 0.16 | 0.03024 | 0.12042
834 | КТП 2-6 ПС 35 кВ Липовка | Бобровский РЭС | Воронежская область | Бобровский район | 10/0,4 | 0.25 | 0.060204 | 0.17613
835 | КТП 5-2 ПС 35 кВ Липовка | Бобровский РЭС | Воронежская область | Бобровский район | 10/0,4 | 0.25 | 0.026988 | 0.20696
836 | КТП 3-1 ПС 35 кВ Липовка | Бобровский РЭС | Воронежская область | Бобровский район | 10/0,4 | 0.063 | 0.001 | 0.057536
837 | КТП 3-2 ПС 35 кВ Липовка | Бобровский РЭС | Воронежская область | Бобровский район | 10/0,4 | 0.1 | 0.020068 | 0.074177
838 | КТП 3-3 ПС 35 кВ Липовка | Бобровский РЭС | Воронежская область | Бобровский район | 10/0,4 | 0.1 | 0.038752 | 0.056838
839 | КТП 3-7 ПС 35 кВ Липовка | Бобровский РЭС | Воронежская область | Бобровский район | 10/0,4 | 0.16 | 0.045672 | 0.1061
840 | КТП 4-21 ПС 110 кВ Азовка | Бобровский РЭС | Воронежская область | Бобровский район | 10/0,4 | 0.063 | 0.024 | 0.036192
841 | КТП 4-1 ПС 35 кВ Юдановка | Бобровский РЭС | Воронежская область | Бобровский район | 10/0,4 | 0.1 | 0.059598 | 0.037493
842 | КТП 2-3 ПС 35 кВ Липовка | Бобровский РЭС | Воронежская область | Бобровский район | 10/0,4 | 0.063 | 0.0060723 | 0.052829
843 | КТП 2-5 ПС 35 кВ Липовка | Бобровский РЭС | Воронежская область | Бобровский район | 10/0,4 | 0.16 | 0.049253 | 0.10277
844 | КТП 2-9 ПС 35 кВ Липовка | Бобровский РЭС | Воронежская область | Бобровский район | 10/0,4 | 0.063 | 0.037472 | 0.02369
845 | КТП 2-4 ПС 35 кВ Липовка | Бобровский РЭС | Воронежская область | Бобровский район | 10/0,4 | 0.04 | 0.012491 | 0.025529
846 | КТП 4-22 ПС 35 кВ Липовка | Бобровский РЭС | Воронежская область | Бобровский район | 10/0,4 | 0.16 | 0.047056 | 0.10481
847 | КТП 4-3 ПС 35 кВ Липовка | Бобровский РЭС | Воронежская область | Бобровский район | 10/0,4 | 0.04 | 0.002768 | 0.034551
848 | КТП 4-2 ПС 35 кВ Липовка | Бобровский РЭС | Воронежская область | Бобровский район | 10/0,4 | 0.16 | 0.002768 | 0.14591
849 | КТП 1-6 ПС 35 кВ Липовка | Бобровский РЭС | Воронежская область | Бобровский район | 10/0,4 | 0.063 | 0.047056 | 0.014796
850 | КТП 2-2 ПС 35 кВ Липовка | Бобровский РЭС | Воронежская область | Бобровский район | 10/0,4 | 0.25 | 0.040828 | 0.19411
851 | КТП 2-14 ПС 35 кВ Липовка | Бобровский РЭС | Воронежская область | Бобровский район | 10/0,4 | 0.16 | 0.052592 | 0.099675
852 | КТП 6-14 ПС 110 кВ Шишовка | Бобровский РЭС | Воронежская область | Бобровский район | 10/0,4 | 0.063 | 0.014463 | 0.045043
853 | КТП 8-5 ПС 35 кВ Липовка | Бобровский РЭС | Воронежская область | Бобровский район | 10/0,4 | 0.1 | 0 | 0.0928
854 | КТП 1-19 ПС 35 кВ Липовка | Бобровский РЭС | Воронежская область | Бобровский район | 10/0,4 | 0.16 | 0.016608 | 0.13307
855 | КТП 1-4 ПС 35 кВ Липовка | Бобровский РЭС | Воронежская область | Бобровский район | 10/0,4 | 0.1 | 0.026296 | 0.068397
856 | КТП 8-2 ПС 35 кВ Липовка | Бобровский РЭС | Воронежская область | Бобровский район | 10/0,4 | 0.1 | 0.039807 | 0.055859
857 | КТП 8-4 ПС 35 кВ Липовка | Бобровский РЭС | Воронежская область | Бобровский район | 10/0,4 | 0.16 | 0.009688 | 0.13949
858 | КТП 2-12 ПС 35 кВ Липовка | Бобровский РЭС | Воронежская область | Бобровский район | 10/0,4 | 0.1 | 0.058024 | 0.038954
859 | КТП 5-13 ПС 35 кВ Липовка | Бобровский РЭС | Воронежская область | Бобровский район | 10/0,4 | 0.063 | 0.040136 | 0.021218
860 | КТП 3-30 ПС 35 кВ Липовка | Бобровский РЭС | Воронежская область | Бобровский район | 10/0,4 | 0.1 | 0.022352 | 0.072058
861 | КТП 8-11 ПС 35 кВ Липовка | Бобровский РЭС | Воронежская область | Бобровский район | 10/0,4 | 0.1 | 0.059374 | 0.037701
862 | КТП 1-2 ПС 110 кВ Хреновое | Бобровский РЭС | Воронежская область | Бобровский район | 10/0,4 | 0.1 | 0.03 | 0.06496
863 | КТП 1-10 ПС 35 кВ Мечетка | Бобровский РЭС | Воронежская область | Бобровский район | 10/0,4 | 0.063 | 0.005 | 0.053824
864 | КТП 1-5 ПС 110 кВ Хреновое | Бобровский РЭС | Воронежская область | Бобровский район | 10/0,4 | 0.1 | 0.06 | 0.03712
865 | КТП 2-8 ПС 35 кВ Мечетка | Бобровский РЭС | Воронежская область | Бобровский район | 10/0,4 | 0.1 | 0.08 | 0.01856
866 | КТП 4-3 ПС 35 кВ Мечетка | Бобровский РЭС | Воронежская область | Бобровский район | 10/0,4 | 0.063 | 0.045 | 0.016704
867 | КТП 4-6 ПС 35 кВ Мечетка | Бобровский РЭС | Воронежская область | Бобровский район | 10/0,4 | 0.06 | 0.02 | 0.03712
868 | КТП 1-29 ПС 110 кВ Хреновое | Бобровский РЭС | Воронежская область | Бобровский район | 10/0,4 | 0.16 | 0.12 | 0.03712
869 | ЦРП 10 кВ Шкарино | Бобровский РЭС | Воронежская область | Бобровский район | 10/0,4 | 0.05 | 0 | 0.0464
870 | СТП 607 ПС Опорная | Богучарский РЭС | Воронежская область | Богучарский район | 10/0,4 | 0.1 | 0.0049 | 0.088253
871 | СТП 411 ПС 35 кВ Дьяченково | Богучарский РЭС | Воронежская область | Богучарский район | 10/0,4 | 0.063 | 0.00523 | 0.053611
872 | КТП 304 ПС 35 Радченская | Богучарский РЭС | Воронежская область | Богучарский район | 10/0,4 | 0.04 | 0.004 | 0.033408
873 | КТП 126 ПС 35 кВ Радченская | Богучарский РЭС | Воронежская область | Богучарский район | 10/0,4 | 0.25 | 0.0062 | 0.22625
874 | СТП 608 ПС 110 кВ Опорная | Богучарский РЭС | Воронежская область | Богучарский район | 10/0,4 | 0.1 | 0.00521 | 0.087965
875 | КТП 222 ПС 35 кВ Подколодновка | Богучарский РЭС | Воронежская область | Богучарский район | 10/0,4 | 0.16 | 0.11 | 0.0464
876 | СТП 419 ПС 35 кВ Россия | Богучарский РЭС | Воронежская область | Богучарский район | 10/0,4 | 0.063 | 0.00042 | 0.058074
877 | КТП 318 ПС 35 кВ Первомайская | Богучарский РЭС | Воронежская область | Богучарский район | 10/0,4 | 0.063 | 0.0021 | 0.056515
878 | СТП 102 ПС 35 кВ Южная | Богучарский РЭС | Воронежская область | Богучарский район | 10/0,4 | 0.1 | 0.0067 | 0.086582
879 | СТП 520 ПС Богучар | Богучарский РЭС | Воронежская область | Богучарский район | 10/0,4 | 0.063 | 0.0008456 | 0.057679
880 | КТП 134 ПС 35 кВ Россия | Богучарский РЭС | Воронежская область | Богучарский район | 10/0,4 | 0.16 | 0.0379 | 0.11331
881 | КТП 734 ПС 110 кВ Богучар | Богучарский РЭС | Воронежская область | Богучарский район | 10/0,4 | 0.1 | 0.01 | 0.08352
882 | СТП 418 ПС 35 кВ Россия | Богучарский РЭС | Воронежская область | Богучарский район | 10/0,4 | 0.1 | 0.033 | 0.062176
883 | СТП 1305 ПС 110 кВ Богучар | Богучарский РЭС | Воронежская область | Богучарский район | 10/0,4 | 0.1 | 0.005 | 0.08816
884 | КТП 606 ПС 110 кВ Опорная | Богучарский РЭС | Воронежская область | Богучарский район | 10/0,4 | 0.1 | 0.0164 | 0.077581
885 | СТП 626 ПС 110 кВ Богучар | Богучарский РЭС | Воронежская область | Богучарский район | 10/0,4 | 0.1 | 0.005 | 0.08816
886 | КТП 309 ПС 35 кВ Дьяченково | Богучарский РЭС | Воронежская область | Богучарский район | 10/0,4 | 0.16 | 0.08 | 0.07424
887 | КТП 116 ПС 35 кВ Радченская | Богучарский РЭС | Воронежская область | Богучарский район | 10/0,4 | 0.16 | 0.1 | 0.05568
888 | КТП 625 ПС 110 кВ Богучар | Богучарский РЭС | Воронежская область | Богучарский район | 10/0,4 | 0.25 | 0.0582 | 0.17799
889 | СТП 407 ПС 35 кВ Твердохлебовка | Богучарский РЭС | Воронежская область | Богучарский район | 10/0,4 | 0.063 | 0.00984 | 0.049332
890 | СТП 304 ПС 35 кВ Россия | Богучарский РЭС | Воронежская область | Богучарский район | 10/0,4 | 0.063 | 0.023 | 0.03712
891 | СТП 417 ПС 35 кВ Россия | Богучарский РЭС | Воронежская область | Богучарский район | 10/0,4 | 0.063 | 0.01825 | 0.041528
892 | СТП 207 ПС 35 кВ Южная | Богучарский РЭС | Воронежская область | Богучарский район | 10/0,4 | 0.063 | 0.034 | 0.026912
893 | КТП 305 ПС 35 кВ Монастырщина | Богучарский РЭС | Воронежская область | Богучарский район | 10/0,4 | 0.25 | 0.088 | 0.15034
894 | КТП 1304 ПС 110 кВ Богучар | Богучарский РЭС | Воронежская область | Богучарский район | 10/0,4 | 0.1 | 0.0278 | 0.067002
895 | КТП 502 ПС 35 кВ Радченская | Богучарский РЭС | Воронежская область | Богучарский район | 10/0,4 | 0.4 | 0.189 | 0.19581
896 | КТП 404 ПС 35 кВ Радченская | Богучарский РЭС | Воронежская область | Богучарский район | 10/0,4 | 0.04 | 0.08104 | 0
897 | СТП 501 ПС 35 кВ Дьяченково | Богучарский РЭС | Воронежская область | Богучарский район | 10/0,4 | 0.04 | 0.0042 | 0.033222
898 | СТП 111 ПС 35 кВ Радченская | Богучарский РЭС | Воронежская область | Богучарский район | 10/0,4 | 0.16 | 0.02285 | 0.12728
899 | КТП 403 ПС 35 кВ Монастырщина | Богучарский РЭС | Воронежская область | Богучарский район | 10/0,4 | 0.04 | 0.02 | 0.01856
900 | КТП 604 ПС 110 кВ Богучар | Богучарский РЭС | Воронежская область | Богучарский район | 10/0,4 | 0.16 | 0.008 | 0.14106
901 | СТП 404 ПС 35 кВ Дьяченково | Богучарский РЭС | Воронежская область | Богучарский район | 10/0,4 | 0.04 | 0.00086 | 0.036322
902 | КТП 1303 ПС 110 кВ Богучар | Богучарский РЭС | Воронежская область | Богучарский район | 10/0,4 | 0.1 | 0.023 | 0.071456
903 | КТП 204 ПС 35 кВ Подколодновка | Богучарский РЭС | Воронежская область | Богучарский район | 10/0,4 | 0.063 | 0.00308 | 0.055606
904 | МТП 202 ПС 35 кВ Подколодновка | Богучарский РЭС | Воронежская область | Богучарский район | 10/0,4 | 0.04 | 0.0016 | 0.035635
905 | КТП-10/0,4кВ №110 ВЛ-10-1 ПС Радченская | Богучарский РЭС | Воронежская область | Богучарский район | 10/0,4 | 0.1 | 0.048 | 0.048256
906 | КТП 1001 ПС 110 кВ Богучар | Богучарский РЭС | Воронежская область | Богучарский район | 10/0,4 | 0.063 | 0.00785 | 0.051179
907 | МТП 301 ПС 110 кВ Богучар | Богучарский РЭС | Воронежская область | Богучарский район | 10/0,4 | 0.063 | 0.00085 | 0.057675
908 | КТП 503 ПС 35 кВ Дьяченково | Богучарский РЭС | Воронежская область | Богучарский район | 10/0,4 | 0.04 | 0.02453 | 0.014356
909 | КТП 101 ПС 35 кВ Южная | Богучарский РЭС | Воронежская область | Богучарский район | 10/0,4 | 0.1 | 0.023 | 0.071456
910 | КТП 104 ПС 35 кВ Россия | Богучарский РЭС | Воронежская область | Богучарский район | 10/0,4 | 0.04 | 0.0169 | 0.021437
911 | КТП 124 ПС 35 кВ Россия | Богучарский РЭС | Воронежская область | Богучарский район | 10/0,4 | 0.16 | 0.04044 | 0.11095
912 | КТП 114 ПС 35 кВ Радченская | Богучарский РЭС | Воронежская область | Богучарский район | 10/0,4 | 0.4 | 0.014 | 0.35821
913 | КТП 731 ПС 110 кВ Богучар | Богучарский РЭС | Воронежская область | Богучарский район | 10/0,4 | 0.063 | 0.03356 | 0.02732
914 | КТП 732 ПС 110 кВ Богучар | Богучарский РЭС | Воронежская область | Богучарский район | 10/0,4 | 0.063 | 0.02891 | 0.031636
915 | КТП 409 ПС 110 кВ Богучар | Богучарский РЭС | Воронежская область | Богучарский район | 10/0,4 | 0.063 | 0.01827 | 0.041509
916 | ЗТП 1003 ПС 110 кВ Богучар | Богучарский РЭС | Воронежская область | Богучарский район | 10/0,4 | 1.03 | 0.1155 | 0.84866
917 | КТП 131 ПС 35 кВ Россия | Богучарский РЭС | Воронежская область | Богучарский район | 10/0,4 | 0.1 | 0.04759 | 0.048636
918 | КТП 103 ПС 35 кВ Радченская | Богучарский РЭС | Воронежская область | Богучарский район | 10/0,4 | 0.16 | 0.007 | 0.14198
919 | КТП 403 ПС 35 кВ Россия | Богучарский РЭС | Воронежская область | Богучарский район | 10/0,4 | 0.1 | 0.04344 | 0.052488
920 | КТП 404 ПС 35 кВ Россия | Богучарский РЭС | Воронежская область | Богучарский район | 10/0,4 | 0.4 | 0.015 | 0.35728
921 | КТП 405 ПС 35 кВ Россия | Богучарский РЭС | Воронежская область | Богучарский район | 10/0,4 | 0.16 | 0.242 | 0
922 | КТП 407 ПС 35 кВ Россия | Богучарский РЭС | Воронежская область | Богучарский район | 10/0,4 | 0.063 | 0.0695 | 0
923 | КТП 601 ПС 110 кВ Богучар | Богучарский РЭС | Воронежская область | Богучарский район | 10/0,4 | 0.4 | 0.11494 | 0.26454
924 | КТП 602 ПС 110 кВ Богучар | Богучарский РЭС | Воронежская область | Богучарский район | 10/0,4 | 0.1 | 0.047 | 0.049184
925 | КТП 603 ПС 110 кВ Богучар | Богучарский РЭС | Воронежская область | Богучарский район | 10/0,4 | 0.16 | 0.03525 | 0.11577
926 | КТП 605 ПС 110 кВ Богучар | Богучарский РЭС | Воронежская область | Богучарский район | 10/0,4 | 0.4 | 0.23258 | 0.15537
927 | ЗТП 606 ПС 110 кВ Богучар | Богучарский РЭС | Воронежская область | Богучарский район | 10/0,4 | 0.65 | 0.0755 | 0.53314
928 | КТП 608 ПС 110 кВ Богучар | Богучарский РЭС | Воронежская область | Богучарский район | 10/0,4 | 0.25 | 0.1085 | 0.13131
929 | КТП 609 ПС 110 кВ Богучар | Богучарский РЭС | Воронежская область | Богучарский район | 10/0,4 | 0.1 | 0.016 | 0.077952
930 | КТП 610 ПС 110 кВ Богучар | Богучарский РЭС | Воронежская область | Богучарский район | 10/0,4 | 0.4 | 0.0181 | 0.3544
931 | КТП 611 ПС 110 кВ Богучар | Богучарский РЭС | Воронежская область | Богучарский район | 10/0,4 | 0.16 | 0.096 | 0.059392
932 | КТП 612 ПС 110 кВ Богучар | Богучарский РЭС | Воронежская область | Богучарский район | 10/0,4 | 0.16 | 0.0966 | 0.058835
933 | КТП 613 ПС 110 кВ Богучар | Богучарский РЭС | Воронежская область | Богучарский район | 10/0,4 | 0.1 | 0.0192 | 0.074982
934 | КТП 615 ПС 110 кВ Богучар | Богучарский РЭС | Воронежская область | Богучарский район | 10/0,4 | 0.4 | 0.04782 | 0.32682
935 | КТП 617 ПС 110 кВ Богучар | Богучарский РЭС | Воронежская область | Богучарский район | 10/0,4 | 0.25 | 0.1255 | 0.11554
936 | КТП 618 ПС 110 кВ Богучар | Богучарский РЭС | Воронежская область | Богучарский район | 10/0,4 | 0.1 | 0.07596 | 0.022309
937 | КТП 619 ПС 110 кВ Богучар | Богучарский РЭС | Воронежская область | Богучарский район | 10/0,4 | 0.063 | 0.03122 | 0.029492
938 | КТП 620 ПС 110 кВ Богучар | Богучарский РЭС | Воронежская область | Богучарский район | 10/0,4 | 0.063 | 0.033 | 0.02784
939 | КТП 102 ПС 110 кВ Богучар | Богучарский РЭС | Воронежская область | Богучарский район | 10/0,4 | 0.25 | 0.0353 | 0.19924
940 | КТП 104 ПС 110 кВ Богучар | Богучарский РЭС | Воронежская область | Богучарский район | 10/0,4 | 0.25 | 0.16047 | 0.083084
941 | ЗТП 106 ПС 110 кВ Богучар | Богучарский РЭС | Воронежская область | Богучарский район | 10/0,4 | 1.26 | 0.3592 | 0.83594
942 | КТП 108 ПС 110 кВ Богучар | Богучарский РЭС | Воронежская область | Богучарский район | 10/0,4 | 0.315 | 0.076 | 0.22179
943 | ЗТП 110 ПС 110 кВ Богучар | Богучарский РЭС | Воронежская область | Богучарский район | 10/0,4 | 0.32 | 0.079 | 0.22365
944 | КТП 113 ПС 110 кВ Богучар | Богучарский РЭС | Воронежская область | Богучарский район | 10/0,4 | 0.16 | 0.047 | 0.10486
945 | КТП 615 ПС 110 кВ Опорная | Богучарский РЭС | Воронежская область | Богучарский район | 10/0,4 | 0.315 | 0.0556 | 0.24072
946 | КТП 124 ПС 110 кВ Богучар | Богучарский РЭС | Воронежская область | Богучарский район | 10/0,4 | 0.25 | 0.0096 | 0.22309
947 | КТП 125 ПС 110 кВ Богучар | Богучарский РЭС | Воронежская область | Богучарский район | 10/0,4 | 0.4 | 0.058 | 0.31738
948 | КТП 126 ПС 110 кВ Богучар | Богучарский РЭС | Воронежская область | Богучарский район | 10/0,4 | 0.16 | 0.11794 | 0.039032
949 | КТП 128 ПС 110 кВ Богучар | Богучарский РЭС | Воронежская область | Богучарский район | 10/0,4 | 0.16 | 0.144 | 0.014848
950 | КТП 129 ПС 110 кВ Богучар | Богучарский РЭС | Воронежская область | Богучарский район | 10/0,4 | 0.4 | 0.13362 | 0.2472
951 | КТП 130 ПС 110 кВ Богучар | Богучарский РЭС | Воронежская область | Богучарский район | 10/0,4 | 0.4 | 0.061 | 0.31459
952 | КТП 633 ПС 110 кВ Опорная | Богучарский РЭС | Воронежская область | Богучарский район | 10/0,4 | 0.25 | 0.09304 | 0.14566
953 | КТП 1002 ПС 110 кВ Богучар | Богучарский РЭС | Воронежская область | Богучарский район | 10/0,4 | 0.25 | 0.1615 | 0.082128
954 | КТП 616 ПС 110 кВ Опорная | Богучарский РЭС | Воронежская область | Богучарский район | 10/0,4 | 0.1 | 0.036 | 0.059392
955 | КТП 501 ПС 110 кВ Богучар | Богучарский РЭС | Воронежская область | Богучарский район | 10/0,4 | 0.25 | 0.0575 | 0.17864
956 | КТП 502 ПС 110 кВ Богучар | Богучарский РЭС | Воронежская область | Богучарский район | 10/0,4 | 0.1 | 0.037 | 0.058464
957 | КТП 506 ПС 110 кВ Богучар | Богучарский РЭС | Воронежская область | Богучарский район | 10/0,4 | 0.25 | 0.1295 | 0.11182
958 | КТП 623 ПС 110 кВ Богучар | Богучарский РЭС | Воронежская область | Богучарский район | 10/0,4 | 0.1 | 0.05411 | 0.042586
959 | ЗТП 515 ПС 110 кВ Богучар | Богучарский РЭС | Воронежская область | Богучарский район | 10/0,4 | 0.4 | 0.0695 | 0.3067
960 | КТП 507 ПС 110 кВ Богучар | Богучарский РЭС | Воронежская область | Богучарский район | 10/0,4 | 0.1 | 0.026 | 0.068672
961 | КТП 514 ПС 110 кВ Богучар | Богучарский РЭС | Воронежская область | Богучарский район | 10/0,4 | 0.315 | 0.01827 | 0.27537
962 | КТП 624 ПС 110 кВ Богучар | Богучарский РЭС | Воронежская область | Богучарский район | 10/0,4 | 0.1 | 0.0298 | 0.065146
963 | КТП 511 ПС 110 кВ Богучар | Богучарский РЭС | Воронежская область | Богучарский район | 10/0,4 | 0.1 | 0.0119 | 0.081757
964 | КТП 406 ПС 35 кВ Россия | Богучарский РЭС | Воронежская область | Богучарский район | 10/0,4 | 0.4 | 0.027 | 0.34614
965 | КТП 209 ПС 35 кВ Подколодновка | Богучарский РЭС | Воронежская область | Богучарский район | 10/0,4 | 0.063 | 0.02799 | 0.032489
966 | КТП 207 ПС 35 кВ Подколодновка | Богучарский РЭС | Воронежская область | Богучарский район | 10/0,4 | 0.25 | 0.0373 | 0.19739
967 | КТП-10/0,4кВВЛ-10-1№104 ПС Подколодновка | Богучарский РЭС | Воронежская область | Богучарский район | 10/0,4 | 0.16 | 0.0745 | 0.079344
968 | КТП 210 ПС Богучар пот | Богучарский РЭС | Воронежская область | Богучарский район | 10/0,4 | 0.1 | 0.082 | 0.016704
969 | КТП-10/04кВКТП№112 ВЛ 10-1 ПС Богучар | Богучарский РЭС | Воронежская область | Богучарский район | 10/0,4 | 0.25 | 0.038 | 0.19674
970 | КТП-10/04кВКТП№620ВЛ10-6 ПС Опорная | Богучарский РЭС | Воронежская область | Богучарский район | 10/0,4 | 0.25 | 0.087 | 0.15126
971 | КТП 311 ПС 35 кВ Первомайская | Богучарский РЭС | Воронежская область | Богучарский район | 10/0,4 | 0.063 | 0.023 | 0.03712
972 | КТП 402 ПС 35 кВ Радченская | Богучарский РЭС | Воронежская область | Богучарский район | 10/0,4 | 0.16 | 0.0349 | 0.11609
973 | КТП 107 ПС 35 кВ Шуриновка | Богучарский РЭС | Воронежская область | Богучарский район | 10/0,4 | 0.16 | 0.092 | 0.063104
974 | ЗТП 801 ПС 110 кВ Богучар | Богучарский РЭС | Воронежская область | Богучарский район | 10/0,4 | 0.5 | 0.0725 | 0.39672
975 | КТП 516 ПС 35 кВ Монастырщина | Богучарский РЭС | Воронежская область | Богучарский район | 10/0,4 | 0.1 | 0.0034 | 0.089645
976 | КТП 401 ПС 35 кВ Южная | Богучарский РЭС | Воронежская область | Богучарский район | 10/0,4 | 0.16 | 0.12 | 0.03712
977 | ЗТП 102 ПС 110 кВ Опорная | Богучарский РЭС | Воронежская область | Богучарский район | 10/0,4 | 2 | 0.12 | 1.7446
978 | ЗТП 201 ПС 110 кВ Опорная | Богучарский РЭС | Воронежская область | Богучарский район | 10/0,4 | 1.26 | 0.15 | 1.0301
979 | ЗТП 202 ПС 110 кВ Опорная | Богучарский РЭС | Воронежская область | Богучарский район | 10/0,4 | 0.8 | 0.09148 | 0.65751
980 | ЗТП 301 ПС 110 кВ Опорная | Богучарский РЭС | Воронежская область | Богучарский район | 10/0,4 | 2 | 0.0384 | 1.8204
981 | ЗТП 303 ПС 110 кВ Опорная | Богучарский РЭС | Воронежская область | Богучарский район | 10/0,4 | 0.5 | 0.12101 | 0.3517
982 | ЗТП 304 ПС 110 кВ Опорная | Богучарский РЭС | Воронежская область | Богучарский район | 10/0,4 | 2 | 0.26 | 1.6147
983 | ЗТП 401 ПС 110 кВ Опорная | Богучарский РЭС | Воронежская область | Богучарский район | 10/0,4 | 0.8 | 0.14684 | 0.60613
984 | ЗТП 402 ПС 110 кВ Опорная | Богучарский РЭС | Воронежская область | Богучарский район | 10/0,4 | 1.26 | 0.13076 | 1.0479
985 | ЗТП 601 ПС 110 кВ Опорная | Богучарский РЭС | Воронежская область | Богучарский район | 10/0,4 | 0.8 | 0.01536 | 0.72815
986 | ЗТП 602 ПС 110 кВ Опорная | Богучарский РЭС | Воронежская область | Богучарский район | 10/0,4 | 0.8 | 0.063 | 0.68394
987 | КТП 105 ПС 110 кВ Богучар | Богучарский РЭС | Воронежская область | Богучарский район | 10/0,4 | 0.16 | 0.124 | 0.033408
988 | ЗТП 501 ПС 110 кВ Опорная | Богучарский РЭС | Воронежская область | Богучарский район | 10/0,4 | 1.26 | 0.52 | 0.68672
989 | КТП 505 ПС 35 кВ Монастырщина | Богучарский РЭС | Воронежская область | Богучарский район | 10/0,4 | 0.063 | 0.00345 | 0.055262
990 | КТП 312 ПС 35 кВ Первомайская | Богучарский РЭС | Воронежская область | Богучарский район | 10/0,4 | 0.1 | 0.048 | 0.048256
991 | ЗТП 302 ПС 110 кВ Опорная | Богучарский РЭС | Воронежская область | Богучарский район | 10/0,4 | 0.5 | 0.025 | 0.4408
992 | КТП 212 ПС 35 кВ Дьяченково | Богучарский РЭС | Воронежская область | Богучарский район | 10/0,4 | 0.063 | 0.02465 | 0.035589
993 | КТП 213 ПС 35 кВ Дьяченково | Богучарский РЭС | Воронежская область | Богучарский район | 10/0,4 | 0.063 | 0.00985 | 0.049323
994 | КТП 306 ПС 35 кВ Дьяченково | Богучарский РЭС | Воронежская область | Богучарский район | 10/0,4 | 0.1 | 0.00455 | 0.088578
995 | КТП 204 ПС 35 кВ Монастырщина | Богучарский РЭС | Воронежская область | Богучарский район | 10/0,4 | 0.063 | 0.02569 | 0.034624
996 | КТП 511 ПС 35 кВ Дьяченково | Богучарский РЭС | Воронежская область | Богучарский район | 10/0,4 | 0.1 | 0.0331 | 0.062083
997 | КТП 511 ПС 35 кВ Монастырщина | Богучарский РЭС | Воронежская область | Богучарский район | 10/0,4 | 0.16 | 0.0107 | 0.13855
998 | КТП 513 ПС 35 кВ Монастырщина | Богучарский РЭС | Воронежская область | Богучарский район | 10/0,4 | 0.063 | 0.00245 | 0.05619
999 | КТП 201 ПС 35 кВ Шуриновка | Богучарский РЭС | Воронежская область | Богучарский район | 10/0,4 | 0.1 | 0.0358 | 0.059578
1000 | КТП 405 ПС 35 кВ Шуриновка | Богучарский РЭС | Воронежская область | Богучарский район | 10/0,4 | 0.1 | 0.05105 | 0.045426
1001 | КТП 205 ПС 35 кВ Первомайская | Богучарский РЭС | Воронежская область | Богучарский район | 10/0,4 | 0.4 | 0.07 | 0.30624
1002 | КТП 310 ПС 35 кВ Первомайская | Богучарский РЭС | Воронежская область | Богучарский район | 10/0,4 | 0.063 | 0.011 | 0.048256
1003 | КТП 314 ПС 35 кВ Первомайская | Богучарский РЭС | Воронежская область | Богучарский район | 10/0,4 | 0.25 | 0.045 | 0.19024
1004 | КТП 503 ПС 35 кВ Радченская | Богучарский РЭС | Воронежская область | Богучарский район | 10/0,4 | 0.25 | 0.0004 | 0.23163
1005 | КТП 102 ПС 35 кВ Радченская | Богучарский РЭС | Воронежская область | Богучарский район | 10/0,4 | 0.04 | 0.006 | 0.031552
1006 | КТП 504 ПС 35 кВ Дьяченково | Богучарский РЭС | Воронежская область | Богучарский район | 10/0,4 | 0.1 | 0.00286 | 0.090146
1007 | КТП 505 ПС 35 кВ Дьяченково | Богучарский РЭС | Воронежская область | Богучарский район | 10/0,4 | 0.063 | 0.002 | 0.056608
1008 | КТП 506 ПС 35 кВ Дьяченково | Богучарский РЭС | Воронежская область | Богучарский район | 10/0,4 | 0.16 | 0.10964 | 0.046734
1009 | КТП 515 ПС 35 кВ Дьяченково | Богучарский РЭС | Воронежская область | Богучарский район | 10/0,4 | 0.1 | 0.077 | 0.021344
1010 | КТП 418 ПС 35 кВ Твердохлебовка | Богучарский РЭС | Воронежская область | Богучарский район | 10/0,4 | 0.25 | 0.02348 | 0.21021
1011 | КТП 407 ПС 35 кВ Монастырщина | Богучарский РЭС | Воронежская область | Богучарский район | 10/0,4 | 0.1 | 0.0113 | 0.082314
1012 | КТП 507 ПС 35 кВ Монастырщина | Богучарский РЭС | Воронежская область | Богучарский район | 10/0,4 | 0.1 | 0.01022 | 0.083316
1013 | КТП 510 ПС 35 кВ Монастырщина | Богучарский РЭС | Воронежская область | Богучарский район | 10/0,4 | 0.1 | 0.056 | 0.040832
1014 | КТП 208 ПС 35 кВ Подколодновка | Богучарский РЭС | Воронежская область | Богучарский район | 10/0,4 | 0.16 | 0.0736 | 0.080179
1015 | КТП 210 ПС 35 кВ Подколодновка | Богучарский РЭС | Воронежская область | Богучарский район | 10/0,4 | 0.16 | 0.0445 | 0.10718
1016 | КТП 206 ПС 110 кВ Богучар | Богучарский РЭС | Воронежская область | Богучарский район | 10/0,4 | 0.16 | 0.02522 | 0.12508
1017 | КТП 717 ПС 110 кВ Богучар | Богучарский РЭС | Воронежская область | Богучарский район | 10/0,4 | 0.16 | 0.02522 | 0.12508
1018 | КТП 718 ПС 110 кВ Богучар | Богучарский РЭС | Воронежская область | Богучарский район | 10/0,4 | 0.1 | 0.00243 | 0.090545
1019 | КТП 720 ПС 110 кВ Богучар | Богучарский РЭС | Воронежская область | Богучарский район | 10/0,4 | 0.063 | 0.01692 | 0.042762
1020 | КТП 406 ПС 35 кВ Шуриновка | Богучарский РЭС | Воронежская область | Богучарский район | 10/0,4 | 0.16 | 0.02798 | 0.12251
1021 | КТП 201 ПС 35 кВ Первомайская | Богучарский РЭС | Воронежская область | Богучарский район | 10/0,4 | 0.16 | 0.0122 | 0.13716
1022 | КТП 309 ПС 35 кВ Первомайская | Богучарский РЭС | Воронежская область | Богучарский район | 10/0,4 | 0.1 | 0.0282 | 0.06663
1023 | ЗТП 403 ПС 110 кВ Опорная | Богучарский РЭС | Воронежская область | Богучарский район | 10/0,4 | 0.5 | 0.0996 | 0.37157
1024 | КТП 518 ПС 35 кВ Монастырщина | Богучарский РЭС | Воронежская область | Богучарский район | 10/0,4 | 0.063 | 0.00049 | 0.058009
1025 | КТП 221 ПС 35 кВ Подколодновка | Богучарский РЭС | Воронежская область | Богучарский район | 10/0,4 | 0.1 | 0.05 | 0.0464
1026 | КТП 721 ПС 110 кВ Богучар | Богучарский РЭС | Воронежская область | Богучарский район | 10/0,4 | 0.1 | 0.0296 | 0.065331
1027 | КТП 305 ПС 35 кВ Первомайская | Богучарский РЭС | Воронежская область | Богучарский район | 10/0,4 | 0.1 | 0.154 | 0
1028 | КТП 414 ПС 35 кВ Твердохлебовка | Богучарский РЭС | Воронежская область | Богучарский район | 10/0,4 | 0.16 | 0.0766 | 0.077395
1029 | КТП 402 ПС 35 кВ Монастырщина | Богучарский РЭС | Воронежская область | Богучарский район | 10/0,4 | 0.25 | 0.0284 | 0.20564
1030 | КТП 519 ПС 35 кВ Монастырщина | Богучарский РЭС | Воронежская область | Богучарский район | 10/0,4 | 0.063 | 0.03076 | 0.029919
1031 | КТП 106 ПС 35 кВ Россия | Богучарский РЭС | Воронежская область | Богучарский район | 10/0,4 | 0.1 | 0.011 | 0.082592
1032 | КТП 108 ПС 35 кВ Россия | Богучарский РЭС | Воронежская область | Богучарский район | 10/0,4 | 0.1 | 0.037 | 0.058464
1033 | КТП 303 ПС 35 кВ Монастырщина | Богучарский РЭС | Воронежская область | Богучарский район | 10/0,4 | 0.1 | 0.05036 | 0.046066
1034 | КТП 203 ПС 35 кВ Подколодновка | Богучарский РЭС | Воронежская область | Богучарский район | 10/0,4 | 0.1 | 0.028 | 0.066816
1035 | КТП 604 ПС 35 кВ Монастырщина | Богучарский РЭС | Воронежская область | Богучарский район | 10/0,4 | 0.1 | 0.018 | 0.076096
1036 | КТП 420 ПС Россия | Богучарский РЭС | Воронежская область | Богучарский район | 10/0,4 | 0.16 | 0.082 | 0.072384
1037 | КТП 413 ПС 35 кВ Радченская | Богучарский РЭС | Воронежская область | Богучарский район | 10/0,4 | 0.06 | 0.02038 | 0.036767
1038 | КТП 230 ПС 35 кВ Радченская | Богучарский РЭС | Воронежская область | Богучарский район | 10/0,4 | 0.063 | 0.02285 | 0.037259
1039 | КТП 501 ПС 35 кВ Радченская | Богучарский РЭС | Воронежская область | Богучарский район | 10/0,4 | 0.04 | 0.03121 | 0.0081571
1040 | КТП 108 ПС 35 кВ Шуриновка | Богучарский РЭС | Воронежская область | Богучарский район | 10/0,4 | 0.063 | 0.03975 | 0.021576
1041 | КТП 321 ПС 35 кВ Радченская | Богучарский РЭС | Воронежская область | Богучарский район | 10/0,4 | 0.06 | 0.01055 | 0.04589
1042 | КТП 303 ПС 110 кВ Совхоз Радченский | Богучарский РЭС | Воронежская область | Богучарский район | 10/0,4 | 0.063 | 0.01 | 0.049184
1043 | КТП 305 ПС 110 кВ Совхоз Радченский | Богучарский РЭС | Воронежская область | Богучарский район | 10/0,4 | 0.063 | 0.00446 | 0.054325
1044 | КТП 206 ПС 35 кВ Красногоровка | Богучарский РЭС | Воронежская область | Богучарский район | 10/0,4 | 0.16 | 0.0403 | 0.11108
1045 | КТП 724 ПС 110 кВ Богучар | Богучарский РЭС | Воронежская область | Богучарский район | 10/0,4 | 0.63 | 0.365 | 0.24592
1046 | КТП 508 ПС 35 кВ Дьяченково | Богучарский РЭС | Воронежская область | Богучарский район | 10/0,4 | 0.063 | 0.0379 | 0.023293
1047 | КТП 512 ПС 35 кВ Дьяченково | Богучарский РЭС | Воронежская область | Богучарский район | 10/0,4 | 0.1 | 0.04846 | 0.047829
1048 | КТП 203 ПС 35 кВ Криница | Богучарский РЭС | Воронежская область | Богучарский район | 10/0,4 | 0.25 | 0.0153 | 0.2178
1049 | КТП 308 ПС 35 кВ Первомайская | Богучарский РЭС | Воронежская область | Богучарский район | 10/0,4 | 0.16 | 0.08 | 0.07424
1050 | КТП 306 ПС 35 кВ Первомайская | Богучарский РЭС | Воронежская область | Богучарский район | 10/0,4 | 0.1 | 0.039 | 0.056608
1051 | КТП 403 ПС 35 кВ Дьяченково | Богучарский РЭС | Воронежская область | Богучарский район | 10/0,4 | 0.16 | 0.0493 | 0.10273
1052 | КТП 407 ПС 35 кВ Дьяченково | Богучарский РЭС | Воронежская область | Богучарский район | 10/0,4 | 0.1 | 0.0173 | 0.076746
1053 | КТП 409 ПС 35 кВ Дьяченково | Богучарский РЭС | Воронежская область | Богучарский район | 10/0,4 | 0.16 | 0.0011 | 0.14746
1054 | КТП 101 ПС 35 кВ Дьяченково | Богучарский РЭС | Воронежская область | Богучарский район | 10/0,4 | 0.1 | 0.0149 | 0.078973
1055 | КТП 504 ПС 35 кВ Россия | Богучарский РЭС | Воронежская область | Богучарский район | 10/0,4 | 0.1 | 0.03795 | 0.057582
1056 | КТП 510 ПС 35 кВ Россия | Богучарский РЭС | Воронежская область | Богучарский район | 10/0,4 | 0.16 | 0.0361 | 0.11498
1057 | КТП 513 ПС 35 кВ Дьяченково | Богучарский РЭС | Воронежская область | Богучарский район | 10/0,4 | 0.1 | 0.0222 | 0.072198
1058 | КТП 514 ПС 35 кВ Дьяченково | Богучарский РЭС | Воронежская область | Богучарский район | 10/0,4 | 0.25 | 0.006 | 0.22643
1059 | КТП 107 ПС 35 кВ Россия | Богучарский РЭС | Воронежская область | Богучарский район | 10/0,4 | 0.25 | 0.01726 | 0.21598
1060 | КТП 109 ПС 35 кВ Россия | Богучарский РЭС | Воронежская область | Богучарский район | 10/0,4 | 0.25 | 0.018 | 0.2153
1061 | КТП 121 ПС 35 кВ Россия | Богучарский РЭС | Воронежская область | Богучарский район | 10/0,4 | 0.16 | 0.02037 | 0.12958
1062 | КТП 128 ПС 35 кВ Россия | Богучарский РЭС | Воронежская область | Богучарский район | 10/0,4 | 0.25 | 0.0085 | 0.22411
1063 | КТП 129 ПС 35 кВ Россия | Богучарский РЭС | Воронежская область | Богучарский район | 10/0,4 | 0.063 | 0.01507 | 0.044479
1064 | КТП 130 ПС 35 кВ Россия | Богучарский РЭС | Воронежская область | Богучарский район | 10/0,4 | 0.25 | 0.00792 | 0.22465
1065 | КТП 420 ПС 35 кВ Твердохлебовка | Богучарский РЭС | Воронежская область | Богучарский район | 10/0,4 | 0.16 | 0.021 | 0.12899
1066 | КТП 301 ПС 35 кВ Журавка | Богучарский РЭС | Воронежская область | Богучарский район | 10/0,4 | 0.25 | 0.05462 | 0.18131
1067 | КТП 502 ПС 35 кВ Монастырщина | Богучарский РЭС | Воронежская область | Богучарский район | 10/0,4 | 0.16 | 0.00492 | 0.14391
1068 | КТП 506 ПС 35 кВ Монастырщина | Богучарский РЭС | Воронежская область | Богучарский район | 10/0,4 | 0.1 | 0.01576 | 0.078175
1069 | КТП 509 ПС 35 кВ Монастырщина | Богучарский РЭС | Воронежская область | Богучарский район | 10/0,4 | 0.25 | 0.0367 | 0.19794
1070 | КТП 514 ПС 35 кВ Монастырщина | Богучарский РЭС | Воронежская область | Богучарский район | 10/0,4 | 0.25 | 0.0328 | 0.20156
1071 | КТП 515 ПС 35 кВ Монастырщина | Богучарский РЭС | Воронежская область | Богучарский район | 10/0,4 | 0.16 | 0.007 | 0.14198
1072 | КТП 605 ПС 35 кВ Монастырщина | Богучарский РЭС | Воронежская область | Богучарский район | 10/0,4 | 0.1 | 0.035 | 0.06032
1073 | КТП 201 ПС 110 кВ Совхоз Радченский | Богучарский РЭС | Воронежская область | Богучарский район | 10/0,4 | 0.1 | 0.03306 | 0.06212
1074 | КТП 202 ПС 110 кВ Совхоз Радченский | Богучарский РЭС | Воронежская область | Богучарский район | 10/0,4 | 0.16 | 0.01 | 0.1392
1075 | КТП 203 ПС 110 кВ Совхоз Радченский | Богучарский РЭС | Воронежская область | Богучарский район | 10/0,4 | 0.1 | 0.00715 | 0.086165
1076 | КТП 307 ПС 110 кВ Совхоз Радченский | Богучарский РЭС | Воронежская область | Богучарский район | 10/0,4 | 0.1 | 0.001 | 0.091872
1077 | КТП 308 ПС 110 кВ Совхоз Радченский | Богучарский РЭС | Воронежская область | Богучарский район | 10/0,4 | 0.063 | 0.00085 | 0.057675
1078 | КТП 202 ПС 35 кВ Красногоровка | Богучарский РЭС | Воронежская область | Богучарский район | 10/0,4 | 0.25 | 0.065 | 0.17168
1079 | КТП 622 ПС 110 кВ Опорная | Богучарский РЭС | Воронежская область | Богучарский район | 10/0,4 | 0.1 | 0.0639 | 0.033501
1080 | КТП 201 ПС 35 кВ Криница | Богучарский РЭС | Воронежская область | Богучарский район | 10/0,4 | 0.16 | 0.0043 | 0.14449
1081 | КТП 202 ПС 35 кВ Криница | Богучарский РЭС | Воронежская область | Богучарский район | 10/0,4 | 0.16 | 0.066 | 0.087232
1082 | КТП 206 ПС 35 кВ Первомайская | Богучарский РЭС | Воронежская область | Богучарский район | 10/0,4 | 0.04 | 0.01385 | 0.024267
1083 | КТП 407 ПС 35 кВ Радченская | Богучарский РЭС | Воронежская область | Богучарский район | 10/0,4 | 0.063 | 0.00377 | 0.054965
1084 | КТП 1203 ПС 110 кВ Богучар | Богучарский РЭС | Воронежская область | Богучарский район | 10/0,4 | 0.1 | 0.0161 | 0.077859
1085 | КТП 219 ПС 110 кВ Богучар | Богучарский РЭС | Воронежская область | Богучарский район | 10/0,4 | 0.1 | 0.062 | 0.035264
1086 | КТП 222 ПС 110 кВ Богучар | Богучарский РЭС | Воронежская область | Богучарский район | 10/0,4 | 0.1 | 0.02947 | 0.065452
1087 | КТП 303 ПС 110 кВ Богучар | Богучарский РЭС | Воронежская область | Богучарский район | 10/0,4 | 0.063 | 0.004 | 0.054752
1088 | КТП 702 ПС 110 кВ Богучар | Богучарский РЭС | Воронежская область | Богучарский район | 10/0,4 | 0.1 | 0.03395 | 0.061294
1089 | КТП 412 ПС 35 кВ Радченская | Богучарский РЭС | Воронежская область | Богучарский район | 10/0,4 | 0.16 | 0.013 | 0.13642
1090 | КТП 311 ПС 35 кВ Радченская | Богучарский РЭС | Воронежская область | Богучарский район | 10/0,4 | 0.1 | 0.004 | 0.089088
1091 | КТП 315 ПС 35 кВ Радченская | Богучарский РЭС | Воронежская область | Богучарский район | 10/0,4 | 0.25 | 0.03 | 0.20416
1092 | КТП 316 ПС 35 кВ Радченская | Богучарский РЭС | Воронежская область | Богучарский район | 10/0,4 | 0.1 | 0.0157 | 0.07823
1093 | КТП 405 ПС 110 кВ Богучар | Богучарский РЭС | Воронежская область | Богучарский район | 10/0,4 | 0.1 | 0.012 | 0.081664
1094 | КТП 408 ПС 110 кВ Богучар | Богучарский РЭС | Воронежская область | Богучарский район | 10/0,4 | 0.1 | 0.03975 | 0.055912
1095 | КТП 1201 ПС 110 кВ Богучар | Богучарский РЭС | Воронежская область | Богучарский район | 10/0,4 | 0.25 | 0.05906 | 0.17719
1096 | КТП 1202 ПС 110 кВ Богучар | Богучарский РЭС | Воронежская область | Богучарский район | 10/0,4 | 0.1 | 0.00919 | 0.084272
1097 | КТП 202 ПС 35 кВ Дьяченково | Богучарский РЭС | Воронежская область | Богучарский район | 10/0,4 | 0.063 | 0.066 | 0
1098 | КТП 105 ПС 35 кВ Дьяченково | Богучарский РЭС | Воронежская область | Богучарский район | 10/0,4 | 0.16 | 0.096 | 0.059392
1099 | КТП 406 ПС 35 кВ Монастырщина | Богучарский РЭС | Воронежская область | Богучарский район | 10/0,4 | 0.063 | 0.00723 | 0.051755
1100 | КТП 405 ПС 35 кВ Радченская | Богучарский РЭС | Воронежская область | Богучарский район | 10/0,4 | 0.1 | 0.0004 | 0.092429
1101 | КТП 415 ПС 35 кВ Радченская | Богучарский РЭС | Воронежская область | Богучарский район | 10/0,4 | 0.063 | 0.02485 | 0.035403
1102 | КТП 406 ПС 110 кВ Богучар | Богучарский РЭС | Воронежская область | Богучарский район | 10/0,4 | 0.1 | 0.0165 | 0.077488
1103 | КТП 135 ПС 35 кВ Россия | Богучарский РЭС | Воронежская область | Богучарский район | 10/0,4 | 0.1 | 0.055 | 0.04176
1104 | КТП 125 ПС 35 кВ Россия | Богучарский РЭС | Воронежская область | Богучарский район | 10/0,4 | 0.16 | 0.00584 | 0.14306
1105 | КТП 306 ПС 35 кВ Журавка | Богучарский РЭС | Воронежская область | Богучарский район | 10/0,4 | 0.063 | 0.01069 | 0.048544
1106 | КТП 218 ПС 35 кВ Подколодновка | Богучарский РЭС | Воронежская область | Богучарский район | 10/0,4 | 0.063 | 0.01885 | 0.040971
1107 | КТП 105 ПС 35 кВ Южная | Богучарский РЭС | Воронежская область | Богучарский район | 10/0,4 | 0.04 | 0.033 | 0.006496
1108 | КТП 204 ПС 35 кВ Южная | Богучарский РЭС | Воронежская область | Богучарский район | 10/0,4 | 0.1 | 0.005 | 0.08816
1109 | КТП 206 ПС 35 кВ Южная | Богучарский РЭС | Воронежская область | Богучарский район | 10/0,4 | 0.16 | 0.00999 | 0.13921
1110 | КТП 216 ПС 35 кВ Криница | Богучарский РЭС | Воронежская область | Богучарский район | 10/0,4 | 0.16 | 0.0458 | 0.10598
1111 | КТП 214 ПС 35 кВ Криница | Богучарский РЭС | Воронежская область | Богучарский район | 10/0,4 | 0.1 | 0.022 | 0.072384
1112 | КТП 404 ПС 35 кВ Твердохлебовка | Богучарский РЭС | Воронежская область | Богучарский район | 10/0,4 | 0.1 | 0.0185 | 0.075632
1113 | КТП 413 ПС 35 кВ Твердохлебовка | Богучарский РЭС | Воронежская область | Богучарский район | 10/0,4 | 0.16 | 0.048 | 0.10394
1114 | КТП 204 ПС 110 кВ Богучар | Богучарский РЭС | Воронежская область | Богучарский район | 10/0,4 | 0.063 | 0.02685 | 0.033547
1115 | КТП 205 ПС 110 кВ Богучар | Богучарский РЭС | Воронежская область | Богучарский район | 10/0,4 | 0.063 | 0.04085 | 0.020555
1116 | КТП 218 ПС 110 кВ Богучар | Богучарский РЭС | Воронежская область | Богучарский район | 10/0,4 | 0.1 | 0.07458 | 0.02359
1117 | КТП 206 ПС 35 кВ Дьяченково | Богучарский РЭС | Воронежская область | Богучарский район | 10/0,4 | 0.1 | 0.02185 | 0.072523
1118 | КТП 404 ПС 110 кВ Совхоз Радченский | Богучарский РЭС | Воронежская область | Богучарский район | 10/0,4 | 0.25 | 0.02 | 0.21344
1119 | КТП 212 ПС 35 кВ Криница | Богучарский РЭС | Воронежская область | Богучарский район | 10/0,4 | 0.1 | 0.03168 | 0.063401
1120 | КТП 207 ПС 35 кВ Первомайская | Богучарский РЭС | Воронежская область | Богучарский район | 10/0,4 | 0.16 | 0.009 | 0.14013
1121 | КТП 506 ПС 35 кВ Радченская | Богучарский РЭС | Воронежская область | Богучарский район | 10/0,4 | 0.1 | 0.055 | 0.04176
1122 | КТП 412 ПС 35 кВ Россия | Богучарский РЭС | Воронежская область | Богучарский район | 10/0,4 | 0.063 | 0.02315 | 0.036981
1123 | КТП 302 ПС 35 кВ Первомайская | Богучарский РЭС | Воронежская область | Богучарский район | 10/0,4 | 0.1 | 0.02315 | 0.071317
1124 | КТП 322 ПС 35 кВ Радченская | Богучарский РЭС | Воронежская область | Богучарский район | 10/0,4 | 0.16 | 0.03098 | 0.11973
1125 | КТП 323 ПС 35 кВ Радченская | Богучарский РЭС | Воронежская область | Богучарский район | 10/0,4 | 0.04 | 0.02868 | 0.010505
1126 | КТП 324 ПС 35 кВ Радченская | Богучарский РЭС | Воронежская область | Богучарский район | 10/0,4 | 0.1 | 0.021 | 0.073312
1127 | КТП 113 ПС 35 кВ Радченская | Богучарский РЭС | Воронежская область | Богучарский район | 10/0,4 | 0.1 | 0.065 | 0.03248
1128 | КТП 614 ПС 110 кВ Опорная | Богучарский РЭС | Воронежская область | Богучарский район | 10/0,4 | 0.25 | 0.16604 | 0.077915
1129 | КТП 201 ПС 35 кВ Дьяченково | Богучарский РЭС | Воронежская область | Богучарский район | 10/0,4 | 0.1 | 0.0905 | 0.008816
1130 | КТП 204 ПС 35 кВ Дьяченково | Богучарский РЭС | Воронежская область | Богучарский район | 10/0,4 | 0.1 | 0.00884 | 0.084596
1131 | КТП 402 ПС 35 кВ Дьяченково | Богучарский РЭС | Воронежская область | Богучарский район | 10/0,4 | 0.1 | 0.034 | 0.061248
1132 | КТП 406 ПС 35 кВ Дьяченково | Богучарский РЭС | Воронежская область | Богучарский район | 10/0,4 | 0.1 | 0.04067 | 0.055058
1133 | КТП 116 ПС 35 кВ Подколодновка | Богучарский РЭС | Воронежская область | Богучарский район | 10/0,4 | 0.16 | 0.015 | 0.13456
1134 | КТП 101 ПС 35 кВ Первомайская | Богучарский РЭС | Воронежская область | Богучарский район | 10/0,4 | 0.063 | 0.00225 | 0.056376
1135 | КТП 313 ПС 35 кВ Первомайская | Богучарский РЭС | Воронежская область | Богучарский район | 10/0,4 | 0.1 | 0.0633 | 0.034058
1136 | КТП 224 ПС 35 кВ Дьяченково | Богучарский РЭС | Воронежская область | Богучарский район | 10/0,4 | 0.16 | 0.04828 | 0.10368
1137 | КТП 209 ПС 35 кВ Дьяченково | Богучарский РЭС | Воронежская область | Богучарский район | 10/0,4 | 0.04 | 0.007 | 0.030624
1138 | КТП 210 ПС 35 кВ Дьяченково | Богучарский РЭС | Воронежская область | Богучарский район | 10/0,4 | 0.04 | 0.03005 | 0.0092336
1139 | КТП 419 ПС 35 кВ Твердохлебовка | Богучарский РЭС | Воронежская область | Богучарский район | 10/0,4 | 0.16 | 0.0059 | 0.143
1140 | КТП 317 ПС 35 кВ Радченская | Богучарский РЭС | Воронежская область | Богучарский район | 10/0,4 | 0.25 | 0.00584 | 0.22658
1141 | КТП 505 ПС 35 кВ Радченская | Богучарский РЭС | Воронежская область | Богучарский район | 10/0,4 | 0.1 | 0.0143 | 0.07953
1142 | КТП 516 ПС 35 кВ Дьяченково | Богучарский РЭС | Воронежская область | Богучарский район | 10/0,4 | 0.16 | 0.01855 | 0.13127
1143 | КТП 606 ПС 35 кВ Монастырщина | Богучарский РЭС | Воронежская область | Богучарский район | 10/0,4 | 0.25 | 0.0504 | 0.18523
1144 | КТП 202 ПС 35 кВ Монастырщина | Богучарский РЭС | Воронежская область | Богучарский район | 10/0,4 | 0.063 | 0.01795 | 0.041806
1145 | КТП 110 ПС 35 кВ Россия | Богучарский РЭС | Воронежская область | Богучарский район | 10/0,4 | 0.16 | 0.03 | 0.12064
1146 | КТП 118 ПС 35 кВ Россия | Богучарский РЭС | Воронежская область | Богучарский район | 10/0,4 | 0.16 | 0.076 | 0.077952
1147 | КТП 302 ПС 35 кВ Журавка | Богучарский РЭС | Воронежская область | Богучарский район | 10/0,4 | 0.063 | 0.01277 | 0.046613
1148 | КТП 102 ПС 35 кВ Журавка | Богучарский РЭС | Воронежская область | Богучарский район | 10/0,4 | 0.04 | 0.04 | 0
1149 | КТП 304 ПС 35 кВ Монастырщина | Богучарский РЭС | Воронежская область | Богучарский район | 10/0,4 | 0.25 | 0.12 | 0.12064
1150 | КТП 401 ПС 35 кВ Монастырщина | Богучарский РЭС | Воронежская область | Богучарский район | 10/0,4 | 0.063 | 0.00532 | 0.053527
1151 | КТП 105 ПС 35 кВ Подколодновка | Богучарский РЭС | Воронежская область | Богучарский район | 10/0,4 | 0.1 | 0.00446 | 0.088661
1152 | КТП 517 ПС 35 кВ Монастырщина | Богучарский РЭС | Воронежская область | Богучарский район | 10/0,4 | 0.25 | 0.06016 | 0.17617
1153 | КТП 205 ПС 35 кВ Подколодновка | Богучарский РЭС | Воронежская область | Богучарский район | 10/0,4 | 0.1 | 0.082 | 0.016704
1154 | КТП 110 ПС 110 кВ Совхоз Радченский | Богучарский РЭС | Воронежская область | Богучарский район | 10/0,4 | 0.063 | 0.04529 | 0.016435
1155 | КТП 205 ПС 110 кВ Совхоз Радченский | Богучарский РЭС | Воронежская область | Богучарский район | 10/0,4 | 0.16 | 0.03006 | 0.12058
1156 | КТП 402 ПС 110 кВ Совхоз Радченский | Богучарский РЭС | Воронежская область | Богучарский район | 10/0,4 | 0.16 | 0.03 | 0.12064
1157 | КТП 403 ПС 110 кВ Совхоз Радченский | Богучарский РЭС | Воронежская область | Богучарский район | 10/0,4 | 0.1 | 0.00538 | 0.087807
1158 | КТП 406 ПС 110 кВ Совхоз Радченский | Богучарский РЭС | Воронежская область | Богучарский район | 10/0,4 | 0.1 | 0.00327 | 0.089765
1159 | КТП 301 ПС 35 кВ Южная | Богучарский РЭС | Воронежская область | Богучарский район | 10/0,4 | 0.04 | 0.01184 | 0.026132
1160 | КТП 303 ПС 35 кВ Южная | Богучарский РЭС | Воронежская область | Богучарский район | 10/0,4 | 0.00125 | 0.005 | 0
1161 | КТП 726 ПС 110 кВ Богучар | Богучарский РЭС | Воронежская область | Богучарский район | 10/0,4 | 0.063 | 0.01623 | 0.043403
1162 | КТП 418 ПС 35 кВ Радченская | Богучарский РЭС | Воронежская область | Богучарский район | 10/0,4 | 0.063 | 0.0264 | 0.033965
1163 | КТП 104 ПС 35 кВ Монастырщина | Богучарский РЭС | Воронежская область | Богучарский район | 10/0,4 | 0.1 | 0.0167 | 0.077302
1164 | КТП 205 ПС 35 кВ Дьяченково | Богучарский РЭС | Воронежская область | Богучарский район | 10/0,4 | 0.1 | 0.05 | 0.0464
1165 | КТП 223 ПС 35 кВ Дьяченково | Богучарский РЭС | Воронежская область | Богучарский район | 10/0,4 | 0.04 | 0.01745 | 0.020926
1166 | КТП 210 ПС 35 кВ Журавка | Богучарский РЭС | Воронежская область | Богучарский район | 10/0,4 | 0.063 | 0.01635 | 0.043291
1167 | КТП 205 ПС 35 кВ Красногоровка | Богучарский РЭС | Воронежская область | Богучарский район | 10/0,4 | 0.16 | 0.004 | 0.14477
1168 | КТП 208 ПС 35 кВ Красногоровка | Богучарский РЭС | Воронежская область | Богучарский район | 10/0,4 | 0.1 | 0.006 | 0.087232
1169 | КТП 202 ПС 35 кВ Журавка | Богучарский РЭС | Воронежская область | Богучарский район | 10/0,4 | 0.04 | 0.003 | 0.034336
1170 | КТП 233 ПС 35 кВ Дьяченково | Богучарский РЭС | Воронежская область | Богучарский район | 10/0,4 | 0.16 | 0.059 | 0.093728
1171 | КТП 301 ПС 35 кВ Твердохлебовка | Богучарский РЭС | Воронежская область | Богучарский район | 10/0,4 | 0.063 | 0.013 | 0.0464
1172 | КТП 410 ПС 35 кВ Твердохлебовка | Богучарский РЭС | Воронежская область | Богучарский район | 10/0,4 | 0.25 | 0.0812 | 0.15665
1173 | КТП 416 ПС 35 кВ Твердохлебовка | Богучарский РЭС | Воронежская область | Богучарский район | 10/0,4 | 0.16 | 0.03352 | 0.11737
1174 | КТП 101 ПС 35 кВ Подколодновка | Богучарский РЭС | Воронежская область | Богучарский район | 10/0,4 | 0.1 | 0.0199 | 0.074333
1175 | КТП 211 ПС 35 кВ Подколодновка | Богучарский РЭС | Воронежская область | Богучарский район | 10/0,4 | 0.25 | 0.071 | 0.16611
1176 | КТП 706 ПС 110 кВ Богучар | Богучарский РЭС | Воронежская область | Богучарский район | 10/0,4 | 0.1 | 0.01496 | 0.078917
1177 | КТП 722 ПС 110 кВ Богучар | Богучарский РЭС | Воронежская область | Богучарский район | 10/0,4 | 0.1 | 0.01069 | 0.08288
1178 | КТП 725 ПС 110 кВ Богучар | Богучарский РЭС | Воронежская область | Богучарский район | 10/0,4 | 0.1 | 0.02337 | 0.071113
1179 | КТП 607 ПС 35 кВ Монастырщина | Богучарский РЭС | Воронежская область | Богучарский район | 10/0,4 | 0.1 | 0.057 | 0.039904
1180 | КТП 204 ПС 35 кВ Красногоровка | Богучарский РЭС | Воронежская область | Богучарский район | 10/0,4 | 0.063 | 0.00091 | 0.05762
1181 | КТП 207 ПС 35 кВ Красногоровка | Богучарский РЭС | Воронежская область | Богучарский район | 10/0,4 | 0.1 | 0.0244 | 0.070157
1182 | КТП 212 ПС 35 кВ Красногоровка | Богучарский РЭС | Воронежская область | Богучарский район | 10/0,4 | 0.04 | 0.0076 | 0.030067
1183 | КТП 104 ПС 35 кВ Южная | Богучарский РЭС | Воронежская область | Богучарский район | 10/0,4 | 0.1 | 0.02822 | 0.066612
1184 | КТП 215 ПС 35 кВ Криница | Богучарский РЭС | Воронежская область | Богучарский район | 10/0,4 | 0.063 | 0.01965 | 0.040229
1185 | КТП 405 ПС 35 кВ Южная | Богучарский РЭС | Воронежская область | Богучарский район | 10/0,4 | 0.1 | 0.0282 | 0.06663
1186 | КТП 408 ПС 35 кВ Россия | Богучарский РЭС | Воронежская область | Богучарский район | 10/0,4 | 0.063 | 0.05915 | 0.0035728
1187 | КТП 236 ПС 35 кВ Дьяченково | Богучарский РЭС | Воронежская область | Богучарский район | 10/0,4 | 0.063 | 0.00931 | 0.049824
1188 | КТП 203 ПС 35 кВ Монастырщина | Богучарский РЭС | Воронежская область | Богучарский район | 10/0,4 | 0.1 | 0.01665 | 0.077349
1189 | КТП 205 ПС 35 кВ Монастырщина | Богучарский РЭС | Воронежская область | Богучарский район | 10/0,4 | 0.1 | 0.00407 | 0.089023
1190 | КТП 404 ПС 35 кВ Монастырщина | Богучарский РЭС | Воронежская область | Богучарский район | 10/0,4 | 0.25 | 0.0183 | 0.21502
1191 | КТП 405 ПС 35 кВ Монастырщина | Богучарский РЭС | Воронежская область | Богучарский район | 10/0,4 | 0.1 | 0.016 | 0.077952
1192 | КТП 501 ПС 35 кВ Монастырщина | Богучарский РЭС | Воронежская область | Богучарский район | 10/0,4 | 0.063 | 0.01835 | 0.041435
1193 | КТП 419 ПС 35 кВ Радченская | Богучарский РЭС | Воронежская область | Богучарский район | 10/0,4 | 0.1 | 0.034 | 0.061248
1194 | КТП 303 ПС 35 кВ Дьяченково | Богучарский РЭС | Воронежская область | Богучарский район | 10/0,4 | 0.16 | 0.054 | 0.098368
1195 | КТП 104 ПС 110 кВ Совхоз Радченский | Богучарский РЭС | Воронежская область | Богучарский район | 10/0,4 | 0.25 | 0.00192 | 0.23022
1196 | КТП 207 ПС 35 кВ Криница | Богучарский РЭС | Воронежская область | Богучарский район | 10/0,4 | 0.16 | 0.045 | 0.10672
1197 | КТП 401 ПС 35 кВ Шуриновка | Богучарский РЭС | Воронежская область | Богучарский район | 10/0,4 | 0.25 | 0.02072 | 0.21277
1198 | КТП 208 ПС 35 кВ Дьяченково | Богучарский РЭС | Воронежская область | Богучарский район | 10/0,4 | 0.4 | 0.0146 | 0.35765
1199 | КТП 111 ПС 35 кВ Россия | Богучарский РЭС | Воронежская область | Богучарский район | 10/0,4 | 0.1 | 0.0486 | 0.047699
1200 | КТП 115 ПС 35 кВ Россия | Богучарский РЭС | Воронежская область | Богучарский район | 10/0,4 | 0.1 | 0.0206 | 0.073683
1201 | КТП 116 ПС 35 кВ Россия | Богучарский РЭС | Воронежская область | Богучарский район | 10/0,4 | 0.1 | 0.00884 | 0.084596
1202 | КТП 117 ПС 35 кВ Россия | Богучарский РЭС | Воронежская область | Богучарский район | 10/0,4 | 0.04 | 0.0215 | 0.017168
1203 | КТП 133 ПС 35 кВ Россия | Богучарский РЭС | Воронежская область | Богучарский район | 10/0,4 | 0.063 | 0.02453 | 0.0357
1204 | КТП 205 ПС 35 кВ Твердохлебовка | Богучарский РЭС | Воронежская область | Богучарский район | 10/0,4 | 0.063 | 0.00885 | 0.050251
1205 | КТП 402 ПС 35 кВ Твердохлебовка | Богучарский РЭС | Воронежская область | Богучарский район | 10/0,4 | 0.063 | 0.00465 | 0.054149
1206 | КТП 403 ПС 35 кВ Твердохлебовка | Богучарский РЭС | Воронежская область | Богучарский район | 10/0,4 | 0.04 | 0.02 | 0.01856
1207 | КТП 406 ПС 35 кВ Твердохлебовка | Богучарский РЭС | Воронежская область | Богучарский район | 10/0,4 | 0.063 | 0.01735 | 0.042363
1208 | КТП 105 ПС 110 кВ Совхоз Радченский | Богучарский РЭС | Воронежская область | Богучарский район | 10/0,4 | 0.1 | 0.009 | 0.084448
1209 | КТП 402 ПС 35 кВ Шуриновка | Богучарский РЭС | Воронежская область | Богучарский район | 10/0,4 | 0.4 | 0.01069 | 0.36128
1210 | КТП 404 ПС 35 кВ Шуриновка | Богучарский РЭС | Воронежская область | Богучарский район | 10/0,4 | 0.25 | 0.00446 | 0.22786
1211 | КТП 410 ПС 35 кВ Шуриновка | Богучарский РЭС | Воронежская область | Богучарский район | 10/0,4 | 0.25 | 0.025 | 0.2088
1212 | КТП 426 ПС 110 кВ Богучар | Богучарский РЭС | Воронежская область | Богучарский район | 10/0,4 | 0.04 | 0.005 | 0.03248
1213 | КТП 211 ПС 35 кВ Криница | Богучарский РЭС | Воронежская область | Богучарский район | 10/0,4 | 0.063 | 0.01065 | 0.048581
1214 | КТП 401 ПС 35 кВ Радченская | Богучарский РЭС | Воронежская область | Богучарский район | 10/0,4 | 0.063 | 0.03885 | 0.022411
1215 | КТП 409 ПС 35 кВ Радченская | Богучарский РЭС | Воронежская область | Богучарский район | 10/0,4 | 0.063 | 0.03855 | 0.02269
1216 | КТП 303 ПС 35 кВ Радченская | Богучарский РЭС | Воронежская область | Богучарский район | 10/0,4 | 0.1 | 0.01322 | 0.080532
1217 | КТП 305 ПС 35 кВ Радченская | Богучарский РЭС | Воронежская область | Богучарский район | 10/0,4 | 0.1 | 0.0439 | 0.052061
1218 | КТП 312 ПС 35 кВ Радченская | Богучарский РЭС | Воронежская область | Богучарский район | 10/0,4 | 0.1 | 0.007 | 0.086304
1219 | КТП 313 ПС 35 кВ Радченская | Богучарский РЭС | Воронежская область | Богучарский район | 10/0,4 | 0.16 | 0.007 | 0.14198
1220 | КТП 101 ПС 35 кВ Радченская | Богучарский РЭС | Воронежская область | Богучарский район | 10/0,4 | 0.06 | 0.023 | 0.034336
1221 | КТП 104 ПС 35 кВ Радченская | Богучарский РЭС | Воронежская область | Богучарский район | 10/0,4 | 0.25 | 0.0437 | 0.19145
1222 | КТП 106 ПС 35 кВ Радченская | Богучарский РЭС | Воронежская область | Богучарский район | 10/0,4 | 0.06 | 0.024 | 0.033408
1223 | КТП 406 ПС 35 кВ Радченская | Богучарский РЭС | Воронежская область | Богучарский район | 10/0,4 | 0.1 | 0.0518 | 0.04473
1224 | КТП 202 ПС 35 кВ Твердохлебовка | Богучарский РЭС | Воронежская область | Богучарский район | 10/0,4 | 0.1 | 0.067 | 0.030624
1225 | КТП 506 ПС 35 кВ Россия | Богучарский РЭС | Воронежская область | Богучарский район | 10/0,4 | 0.1 | 0.0173 | 0.076746
1226 | КТП 416 ПС 35 кВ Россия | Богучарский РЭС | Воронежская область | Богучарский район | 10/0,4 | 0.04 | 0.0034 | 0.033965
1227 | КТП 415 ПС 35 кВ Россия | Богучарский РЭС | Воронежская область | Богучарский район | 10/0,4 | 0.1 | 0.0014 | 0.091501
1228 | КТП 201 ПС 35 кВ Монастырщина | Богучарский РЭС | Воронежская область | Богучарский район | 10/0,4 | 0.1 | 0.04 | 0.05568
1229 | КТП 405 ПС 35 кВ Твердохлебовка | Богучарский РЭС | Воронежская область | Богучарский район | 10/0,4 | 0.1 | 0.014 | 0.079808
1230 | КТП 303 ПС 35 кВ Журавка | Богучарский РЭС | Воронежская область | Богучарский район | 10/0,4 | 0.063 | 0.01899 | 0.040841
1231 | КТП 304 ПС 35 кВ Журавка | Богучарский РЭС | Воронежская область | Богучарский район | 10/0,4 | 0.063 | 0.03435 | 0.026587
1232 | КТП 207 ПС 110 кВ Богучар | Богучарский РЭС | Воронежская область | Богучарский район | 10/0,4 | 0.1 | 0.03816 | 0.057388
1233 | КТП 209 ПС 110 кВ Богучар | Богучарский РЭС | Воронежская область | Богучарский район | 10/0,4 | 0.16 | 0.035 | 0.116
1234 | КТП 221 ПС 110 кВ Богучар | Богучарский РЭС | Воронежская область | Богучарский район | 10/0,4 | 0.063 | 0.03395 | 0.026958
1235 | КТП 226 ПС 110 кВ Богучар | Богучарский РЭС | Воронежская область | Богучарский район | 10/0,4 | 0.063 | 0.005 | 0.053824
1236 | КТП 305 ПС 110 кВ Богучар | Богучарский РЭС | Воронежская область | Богучарский район | 10/0,4 | 0.16 | 0.019 | 0.13085
1237 | КТП 307 ПС 110 кВ Богучар | Богучарский РЭС | Воронежская область | Богучарский район | 10/0,4 | 0.1 | 0.00685 | 0.086443
1238 | КТП 703 ПС 110 кВ Богучар | Богучарский РЭС | Воронежская область | Богучарский район | 10/0,4 | 0.063 | 0.02568 | 0.034633
1239 | КТП 704 ПС 110 кВ Богучар | Богучарский РЭС | Воронежская область | Богучарский район | 10/0,4 | 0.063 | 0.02588 | 0.034447
1240 | КТП 712 ПС 110 кВ Богучар | Богучарский РЭС | Воронежская область | Богучарский район | 10/0,4 | 0.1 | 0.02602 | 0.068653
1241 | КТП 713 ПС 110 кВ Богучар | Богучарский РЭС | Воронежская область | Богучарский район | 10/0,4 | 0.04 | 0.00146 | 0.035765
1242 | КТП 714 ПС 110 кВ Богучар | Богучарский РЭС | Воронежская область | Богучарский район | 10/0,4 | 0.1 | 0.02199 | 0.072393
1243 | КТП 101 ПС 35 кВ Шуриновка | Богучарский РЭС | Воронежская область | Богучарский район | 10/0,4 | 0.1 | 0.0052 | 0.087974
1244 | КТП 103 ПС 35 кВ Шуриновка | Богучарский РЭС | Воронежская область | Богучарский район | 10/0,4 | 0.063 | 0.00169 | 0.056896
1245 | КТП 102 ПС 35 кВ Шуриновка | Богучарский РЭС | Воронежская область | Богучарский район | 10/0,4 | 0.16 | 0.00515 | 0.1437
1246 | КТП 202 ПС 35 кВ Шуриновка | Богучарский РЭС | Воронежская область | Богучарский район | 10/0,4 | 0.1 | 0.0172 | 0.076838
1247 | КТП 102 ПС 35 кВ Первомайская | Богучарский РЭС | Воронежская область | Богучарский район | 10/0,4 | 0.063 | 0.00885 | 0.050251
1248 | КТП 301 ПС 35 кВ Первомайская | Богучарский РЭС | Воронежская область | Богучарский район | 10/0,4 | 0.06 | 0.05425 | 0.005336
1249 | КТП 417 ПС 35 кВ Радченская | Богучарский РЭС | Воронежская область | Богучарский район | 10/0,4 | 0.063 | 0.02155 | 0.038466
1250 | КТП 302 ПС 35 кВ Радченская | Богучарский РЭС | Воронежская область | Богучарский район | 10/0,4 | 0.063 | 0.002 | 0.056608
1251 | КТП 207 ПС 35 кВ Дьяченково | Богучарский РЭС | Воронежская область | Богучарский район | 10/0,4 | 0.16 | 0.043 | 0.10858
1252 | КТП 502 ПС 35 кВ Россия | Богучарский РЭС | Воронежская область | Богучарский район | 10/0,4 | 0.1 | 0.0681 | 0.029603
1253 | КТП 503 ПС 35 кВ Россия | Богучарский РЭС | Воронежская область | Богучарский район | 10/0,4 | 0.063 | 0.01585 | 0.043755
1254 | КТП 103 ПС 35 кВ Подколодновка | Богучарский РЭС | Воронежская область | Богучарский район | 10/0,4 | 0.1 | 0.04552 | 0.050557
1255 | КТП 106 ПС 35 кВ Подколодновка | Богучарский РЭС | Воронежская область | Богучарский район | 10/0,4 | 0.063 | 0.00885 | 0.050251
1256 | КТП 707 ПС 110 кВ Богучар | Богучарский РЭС | Воронежская область | Богучарский район | 10/0,4 | 0.25 | 0.0499 | 0.18569
1257 | КТП 409 ПС 35 кВ Россия | Богучарский РЭС | Воронежская область | Богучарский район | 10/0,4 | 0.16 | 0.05636 | 0.096178
1258 | КТП 120 ПС 35 кВ Россия | Богучарский РЭС | Воронежская область | Богучарский район | 10/0,4 | 0.063 | 0.025 | 0.035264
1259 | КТП 201 ПС 35 кВ Журавка | Богучарский РЭС | Воронежская область | Богучарский район | 10/0,4 | 0.063 | 0.01075 | 0.048488
1260 | КТП 113 ПС 35 кВ Подколодновка | Богучарский РЭС | Воронежская область | Богучарский район | 10/0,4 | 0.063 | 0.00185 | 0.056747
1261 | КТП 220 ПС 35 кВ Подколодновка | Богучарский РЭС | Воронежская область | Богучарский район | 10/0,4 | 0.06 | 0.047 | 0.012064
1262 | КТП 301 ПС 35 кВ Подколодновка | Богучарский РЭС | Воронежская область | Богучарский район | 10/0,4 | 0.1 | 0.01945 | 0.07475
1263 | КТП 221 ПС 35 кВ Дьяченково | Богучарский РЭС | Воронежская область | Богучарский район | 10/0,4 | 0.1 | 0.0475 | 0.04872
1264 | КТП 101 ПС 35 кВ Журавка | Богучарский РЭС | Воронежская область | Богучарский район | 10/0,4 | 0.025 | 0.00955 | 0.014338
1265 | КТП 108 ПС 35 кВ Подколодновка | Богучарский РЭС | Воронежская область | Богучарский район | 10/0,4 | 0.4 | 0.09 | 0.28768
1266 | КТП 109 ПС 35 кВ Подколодновка | Богучарский РЭС | Воронежская область | Богучарский район | 10/0,4 | 0.25 | 0.02314 | 0.21053
1267 | КТП 115 ПС 35 кВ Подколодновка | Богучарский РЭС | Воронежская область | Богучарский район | 10/0,4 | 0.1 | 0.00448 | 0.088643
1268 | КТП 708 ПС 110 кВ Богучар | Богучарский РЭС | Воронежская область | Богучарский район | 10/0,4 | 0.063 | 0.01761 | 0.042122
1269 | КТП 214 ПС 35 кВ Подколодновка | Богучарский РЭС | Воронежская область | Богучарский район | 10/0,4 | 0.1 | 0.0355 | 0.059856
1270 | СТП 904 ПС 35кВ Третьяки | Борисоглебский РЭС | Воронежская область | Борисоглебский район | 10/0,4 | 0.1 | 0.015 | 0.015
1271 | СТП 201 ПС 35кВ Танцырей | Борисоглебский РЭС | Воронежская область | Борисоглебский район | 10/0,4 | 0.1 | 0.041 | 0.041
1272 | КТП 608 ПС 35кВ Чигорак | Борисоглебский РЭС | Воронежская область | Борисоглебский район | 10/0,4 | 0.1 | 0.01 | 0.01
1273 | СТП 502 ПС 35кВ Третьяки | Борисоглебский РЭС | Воронежская область | Борисоглебский район | 10/0,4 | 0.063 | 0.002 | 0.002
1274 | КТП 303 ПС 35 кВ Макашевка | Борисоглебский РЭС | Воронежская область | Борисоглебский район | 10/0,4 | 0.1 | 0.01 | 0.01
1275 | СТП 515 ПС 35 кВ Чигорак | Борисоглебский РЭС | Воронежская область | Борисоглебский район | 10/0,4 | 0.1 | 0.01 | 0.01
1276 | КТП 606 ПС 35 кВ Чигорак | Борисоглебский РЭС | Воронежская область | Борисоглебский район | 10/0,4 | 0.16 | 0.01 | 0.01
1277 | КТП 702 ПС 35 кВ Чигорак | Борисоглебский РЭС | Воронежская область | Борисоглебский район | 10/0,4 | 0.16 | 0.033 | 0.033
1278 | СТП 701 ПС 35 кВ Чигорак | Борисоглебский РЭС | Воронежская область | Борисоглебский район | 10/0,4 | 0.1 | 0.048 | 0.048
1279 | СТП 508 ПС 35 кВ Чигорак | Борисоглебский РЭС | Воронежская область | Борисоглебский район | 10/0,4 | 0.1 | 0.003 | 0.003
1280 | СТП 601 ПС 35 кВ Танцырей | Борисоглебский РЭС | Воронежская область | Борисоглебский район | 10/0,4 | 0.1 | 0.044 | 0.044
1281 | СТП 602 ПС 35 кВ Губари | Борисоглебский РЭС | Воронежская область | Борисоглебский район | 10/0,4 | 0.1 | 0.01 | 0.01
1282 | КТП 511 ПС 35 кВ Чигорак | Борисоглебский РЭС | Воронежская область | Борисоглебский район | 10/0,4 | 0.16 | 0.01 | 0.01
1283 | СТП 416 ПС 35 кВ Чигорак | Борисоглебский РЭС | Воронежская область | Борисоглебский район | 10/0,4 | 0.1 | 0.01 | 0.01
1284 | СТП 602 ПС 35 кВ Миролюбие | Борисоглебский РЭС | Воронежская область | Борисоглебский район | 10/0,4 | 0.1 | 0.021 | 0.021
1285 | СТП 601 ПС 35 кВ Губари | Борисоглебский РЭС | Воронежская область | Борисоглебский район | 10/0,4 | 0.063 | 0.01 | 0.01
1286 | СТП 407 ПС 35 кВ Восточная | Борисоглебский РЭС | Воронежская область | Борисоглебский район | 6/0,4 | 0.063 | 0.01 | 0.01
1287 | СТП 407 ПС 35 кВ Чигорак | Борисоглебский РЭС | Воронежская область | Борисоглебский район | 10/0,4 | 0.1 | 0.014 | 0.014
1288 | СТП 811 ПС 35 кВ Танцырей | Борисоглебский РЭС | Воронежская область | Борисоглебский район | 10/0,4 | 0.1 | 0.01 | 0.01
1289 | СТП 201 ПС 35 кВ Макашевка | Борисоглебский РЭС | Воронежская область | Борисоглебский район | 10/0,4 | 0.1 | 0.042 | 0.042
1290 | СТП 425 ПС 35 кВ Чигорак | Борисоглебский РЭС | Воронежская область | Борисоглебский район | 10/0,4 | 0.063 | 0.049 | 0.049
1291 | КТП 601 ПС 35 кВ Чигорак | Борисоглебский РЭС | Воронежская область | Борисоглебский район | 10/0,4 | 0.1 | 0.039 | 0.039
1292 | КТП 2-3 ПС 35 кВ Танцырей | Борисоглебский РЭС | Воронежская область | Борисоглебский район | 10/0,4 | 0.063 | 0.021 | 0.021
1293 | КТП 4-1 ПС 35 кВ Чигорак | Борисоглебский РЭС | Воронежская область | Борисоглебский район | 10/0,4 | 0.063 | 0.008 | 0.008
1294 | КТП 004 ПС 110 кВ Восточная-1 | Борисоглебский РЭС | Воронежская область | Борисоглебский район | 6/0,4 | 0.63 | 0.01 | 0.01
1295 | КТП 005 ПС 35 кВ Восточная | Борисоглебский РЭС | Воронежская область | Борисоглебский район | 6/0,4 | 1.26 | 0.127 | 0.029
1296 | КТП 5-10 ПС 35 кВ Губари | Борисоглебский РЭС | Воронежская область | Борисоглебский район | 10/0,4 | 0.1 | 0.029 | 0.083
1297 | КТП 5-6 ПС 35 кВ Чигорак | Борисоглебский РЭС | Воронежская область | Борисоглебский район | 10/0,4 | 0.1 | 0.083 | 0.005
1298 | КТП 4-2 ПС 35 кВ Чигорак | Борисоглебский РЭС | Воронежская область | Борисоглебский район | 10/0,4 | 0.04 | 0.005 | 0.015
1299 | КТП 4-5 ПС 35 кВ Восточная | Борисоглебский РЭС | Воронежская область | Борисоглебский район | 6/0,4 | 0.1 | 0.015 | 0.018
1300 | КТП 8-8 ПС 35 кВ Танцырей | Борисоглебский РЭС | Воронежская область | Борисоглебский район | 10/0,4 | 0.025 | 0.018 | 0.04
1301 | КТП 6-1 ПС 35 кВ Миролюбие | Борисоглебский РЭС | Воронежская область | Борисоглебский район | 10/0,4 | 0.04 | 0.04 | 0.01
1302 | КТП 002 ПС 110 кВ Восточная-1 | Борисоглебский РЭС | Воронежская область | Борисоглебский район | 6/0,4 | 0.1 | 0.105 | 0.01
1303 | ТП 5-2 ПС 35 кВ Миролюбие | Борисоглебский РЭС | Воронежская область | Борисоглебский район | 10/0,4 | 0.25 | 0.01 | 0.01
1304 | КТП 9-8 ПС 35 кВ Третьяки | Борисоглебский РЭС | Воронежская область | Борисоглебский район | 10/0,4 | 0.1 | 0.1 | 0.002
1305 | КТП 5-14 ПС 35 кВ Чигорак | Борисоглебский РЭС | Воронежская область | Борисоглебский район | 10/0,4 | 0.16 | 0.01 | 0.026
1306 | КТП 001 ПС 110 кВ Восточная-1 | Борисоглебский РЭС | Воронежская область | Борисоглебский район | 6/0,4 | 0.1 | 0.01 | 0.095
1307 | КТП 5-9 ПС 35 кВ Чигорак | Борисоглебский РЭС | Воронежская область | Борисоглебский район | 10/0,4 | 0.16 | 0.156 | 0.029
1308 | СТП 8-16 ПС 35 кВ Танцырей | Борисоглебский РЭС | Воронежская область | Борисоглебский район | 10/0,4 | 0.01 | 0.002 | 0.024
1309 | КТП 4-2 ПС 35 кВ Восточная | Борисоглебский РЭС | Воронежская область | Борисоглебский район | 6/0,4 | 0.4 | 0.164 | 0.004
1310 | КТП 4-23 ПС 35 кВ Чигорак | Борисоглебский РЭС | Воронежская область | Борисоглебский район | 10/0,4 | 0.063 | 0.026 | 0.044
1311 | КТП 7-17 ПС 35 кВ Миролюбие | Борисоглебский РЭС | Воронежская область | Борисоглебский район | 10/0,4 | 0.25 | 0.095 | 0.047
1312 | КТП 7-8 ПС 35 кВ Миролюбие | Борисоглебский РЭС | Воронежская область | Борисоглебский район | 10/0,4 | 0.1 | 0.029 | 0.067
1313 | КТП 1-6 ПС 35 кВ Третьяки | Борисоглебский РЭС | Воронежская область | Борисоглебский район | 10/0,4 | 0.04 | 0.024 | 0.036
1314 | КТП 5-9 ПС 35 кВ Губари | Борисоглебский РЭС | Воронежская область | Борисоглебский район | 10/0,4 | 0.16 | 0.004 | 0.045
1315 | КТП 6-17 ПС 35 кВ Чигорак | Борисоглебский РЭС | Воронежская область | Борисоглебский район | 10/0,4 | 0.063 | 0.044 | 0.062
1316 | КТП 1-4 ПС 35 кВ Губари | Борисоглебский РЭС | Воронежская область | Борисоглебский район | 10/0,4 | 0.16 | 0.047 | 0.053
1317 | КТП 1-7 ПС 35 кВ Третьяки | Борисоглебский РЭС | Воронежская область | Борисоглебский район | 10/0,4 | 0.16 | 0.067 | 0.018
1318 | КТП 3-1 ПС 35 кВ Чигорак | Борисоглебский РЭС | Воронежская область | Борисоглебский район | 10/0,4 | 0.16 | 0.036 | 0.06
1319 | КТП 4-15 ПС 35 кВ Губари | Борисоглебский РЭС | Воронежская область | Борисоглебский район | 10/0,4 | 0.063 | 0.045 | 0.034
1320 | КТП 5-20 ПС 35 кВ Чигорак | Борисоглебский РЭС | Воронежская область | Борисоглебский район | 10/0,4 | 0.1 | 0.1 | 0.063
1321 | КТП 1-6 ПС 35 кВ Губари | Борисоглебский РЭС | Воронежская область | Борисоглебский район | 10/0,4 | 0.063 | 0.062 | 0.002
1322 | КТП 4-8 ПС 35 кВ Губари | Борисоглебский РЭС | Воронежская область | Борисоглебский район | 10/0,4 | 0.25 | 0.053 | 0.077
1323 | КТП 4-13 ПС 35 кВ Губари | Борисоглебский РЭС | Воронежская область | Борисоглебский район | 10/0,4 | 0.16 | 0.018 | 0.008
1324 | КТП 5-19 ПС 35 кВ Чигорак | Борисоглебский РЭС | Воронежская область | Борисоглебский район | 10/0,4 | 0.1 | 0.1 | 0.063
1325 | КТП 10-6 ПС 35 кВ Третьяки | Борисоглебский РЭС | Воронежская область | Борисоглебский район | 10/0,4 | 0.1 | 0.1 | 0.04
1326 | КТП 5-8 ПС 35 кВ Губари | Борисоглебский РЭС | Воронежская область | Борисоглебский район | 10/0,4 | 0.1 | 0.1 | 0.005
1327 | КТП 5-2 ПС 35 кВ Губари | Борисоглебский РЭС | Воронежская область | Борисоглебский район | 10/0,4 | 0.16 | 0.06 | 0.063
1328 | КТП 3-14 ПС 35 кВ Танцырей | Борисоглебский РЭС | Воронежская область | Борисоглебский район | 10/0,4 | 0.063 | 0.034 | 0.096
1329 | КТП 4-9 ПС 35 кВ Миролюбие | Борисоглебский РЭС | Воронежская область | Борисоглебский район | 10/0,4 | 0.063 | 0.063 | 0.063
1330 | КТП 5-10 ПС 35 кВ Третьяки | Борисоглебский РЭС | Воронежская область | Борисоглебский район | 10/0,4 | 0.16 | 0.002 | 0.058
1331 | КТП 5-7 ПС 35 кВ Губари | Борисоглебский РЭС | Воронежская область | Борисоглебский район | 10/0,4 | 0.16 | 0.077 | 0.02
1332 | КТП 6-9 ПС 35 кВ Губари | Борисоглебский РЭС | Воронежская область | Борисоглебский район | 10/0,4 | 0.04 | 0.008 | 0.002
1333 | КТП 4-10 ПС 35 кВ Миролюбие | Борисоглебский РЭС | Воронежская область | Борисоглебский район | 10/0,4 | 0.063 | 0.063 | 0.01
1334 | КТП 10-4 ПС 35 кВ Третьяки | Борисоглебский РЭС | Воронежская область | Борисоглебский район | 10/0,4 | 0.1 | 0.1 | 0.086
1335 | КТП 1-4 ПС 35 кВ Танцырей | Борисоглебский РЭС | Воронежская область | Борисоглебский район | 10/0,4 | 0.063 | 0.04 | 0.066
1336 | КТП 3-11 ПС 35 кВ Макашевка | Борисоглебский РЭС | Воронежская область | Борисоглебский район | 10/0,4 | 0.1 | 0.005 | 0.025
1337 | КТП 2-24 ПС 35 кВ Танцырей | Борисоглебский РЭС | Воронежская область | Борисоглебский район | 10/0,4 | 0.063 | 0.063 | 0.002
1338 | КТП 3-6 ПС 35 кВ Макашевка | Борисоглебский РЭС | Воронежская область | Борисоглебский район | 10/0,4 | 0.1 | 0.096 | 0.015
1339 | ТП 5-3 ПС 35 кВ Танцырей | Борисоглебский РЭС | Воронежская область | Борисоглебский район | 10/0,4 | 0.1 | 0.1 | 0.03
1340 | КТП 6-4 ПС 35 кВ Танцырей | Борисоглебский РЭС | Воронежская область | Борисоглебский район | 10/0,4 | 0.1 | 0.1 | 0.04
1341 | КТП 10-11 ПС 35 кВ Третьяки | Борисоглебский РЭС | Воронежская область | Борисоглебский район | 10/0,4 | 0.25 | 0.142 | 0.029
1342 | КТП 3-5 ПС 35 кВ Макашевка | Борисоглебский РЭС | Воронежская область | Борисоглебский район | 10/0,4 | 0.1 | 0.1 | 0.015
1343 | КТП 6-7 ПС 35 кВ Губари | Борисоглебский РЭС | Воронежская область | Борисоглебский район | 10/0,4 | 0.063 | 0.063 | 0.02
1344 | КТП 6-3 ПС 35 кВ Танцырей | Борисоглебский РЭС | Воронежская область | Борисоглебский район | 10/0,4 | 0.063 | 0.058 | 0.04
1345 | КТП 3-12 ПС 35 кВ Макашевка | Борисоглебский РЭС | Воронежская область | Борисоглебский район | 10/0,4 | 0.1 | 0.1 | 0.063
1346 | КТП 5-1 ПС 35 кВ Танцырей | Борисоглебский РЭС | Воронежская область | Борисоглебский район | 10/0,4 | 0.1 | 0.1 | 0.01
1347 | КТП 5-11 ПС 35 кВ Третьяки | Борисоглебский РЭС | Воронежская область | Борисоглебский район | 10/0,4 | 0.1 | 0.02 | 0.046
1348 | КТП 3-8 ПС 35 кВ Макашевка | Борисоглебский РЭС | Воронежская область | Борисоглебский район | 10/0,4 | 0.16 | 0.127 | 0.035
1349 | ТП 9-1 ПС 35 кВ Третьяки | Борисоглебский РЭС | Воронежская область | Борисоглебский район | 10/0,4 | 0.025 | 0.002 | 0.01
1350 | КТП 6-5 ПС 35 кВ Чигорак | Борисоглебский РЭС | Воронежская область | Борисоглебский район | 10/0,4 | 0.16 | 0.01 | 0.052
1351 | КТП 5-7 ПС 35 кВ Третьяки | Борисоглебский РЭС | Воронежская область | Борисоглебский район | 10/0,4 | 0.1 | 0.086 | 0.063
1352 | КТП 5-5 ПС 35 кВ Третьяки | Борисоглебский РЭС | Воронежская область | Борисоглебский район | 10/0,4 | 0.1 | 0.066 | 0.063
1353 | КТП 4-6 ПС 35 кВ Макашевка | Борисоглебский РЭС | Воронежская область | Борисоглебский район | 10/0,4 | 0.025 | 0.025 | 0.041
1354 | КТП 5-4 ПС 35 кВ Третьяки | Борисоглебский РЭС | Воронежская область | Борисоглебский район | 10/0,4 | 0.1 | 0.002 | 0.01
1355 | ТП 6-13 ПС 35 кВ Губари | Борисоглебский РЭС | Воронежская область | Борисоглебский район | 10/0,4 | 0.063 | 0.015 | 0.01
1356 | КТП 7-2 ПС 35 кВ Губари | Борисоглебский РЭС | Воронежская область | Борисоглебский район | 10/0,4 | 0.1 | 0.03 | 0.07
1357 | КТП 3-11 ПС 35 кВ Танцырей | Борисоглебский РЭС | Воронежская область | Борисоглебский район | 10/0,4 | 0.16 | 0.16 | 0.02
1358 | КТП 8-5 ПС 35 кВ Танцырей | Борисоглебский РЭС | Воронежская область | Борисоглебский район | 10/0,4 | 0.04 | 0.04 | 0.063
1359 | КТП 1-3 ПС 35 кВ Губари | Борисоглебский РЭС | Воронежская область | Борисоглебский район | 10/0,4 | 0.25 | 0.029 | 0.018
1360 | КТП 6-4 ПС 35 кВ Чигорак | Борисоглебский РЭС | Воронежская область | Борисоглебский район | 10/0,4 | 0.1 | 0.1 | 0.04
1361 | КТП 5-3 ПС 35 кВ Губари | Борисоглебский РЭС | Воронежская область | Борисоглебский район | 10/0,4 | 0.1 | 0.1 | 0.05
1362 | КТП 4-7 ПС 35 кВ Макашевка | Борисоглебский РЭС | Воронежская область | Борисоглебский район | 10/0,4 | 0.1 | 0.015 | 0.024
1363 | КТП 4-12 ПС 35 кВ Макашевка | Борисоглебский РЭС | Воронежская область | Борисоглебский район | 10/0,4 | 0.025 | 0.02 | 0.041
1364 | КТП 4-11 ПС 35 кВ Макашевка | Борисоглебский РЭС | Воронежская область | Борисоглебский район | 10/0,4 | 0.16 | 0.138 | 0.035
1365 | КТП 1-2 ПС 35 кВ Танцырей | Борисоглебский РЭС | Воронежская область | Борисоглебский район | 10/0,4 | 0.16 | 0.04 | 0.056
1366 | ТП 9-9 ПС 35 кВ Третьяки | Борисоглебский РЭС | Воронежская область | Борисоглебский район | 10/0,4 | 0.063 | 0.063 | 0.02
1367 | КТП 5-5 ПС 35 кВ Губари | Борисоглебский РЭС | Воронежская область | Борисоглебский район | 10/0,4 | 0.1 | 0.01 | 0.074
1368 | КТП 6-13 ПС 35 кВ Чигорак | Борисоглебский РЭС | Воронежская область | Борисоглебский район | 10/0,4 | 0.1 | 0.046 | 0.026
1369 | КТП 6-11 ПС 35 кВ Танцырей | Борисоглебский РЭС | Воронежская область | Борисоглебский район | 10/0,4 | 0.1 | 0.035 | 0.063
1370 | КТП 6-5 ПС 35 кВ Танцырей | Борисоглебский РЭС | Воронежская область | Борисоглебский район | 10/0,4 | 0.16 | 0.01 | 0.048
1371 | КТП 6-7 ПС 35 кВ Танцырей | Борисоглебский РЭС | Воронежская область | Борисоглебский район | 10/0,4 | 0.063 | 0.052 | 0.03
1372 | КТП 6-9 ПС 35 кВ Танцырей | Борисоглебский РЭС | Воронежская область | Борисоглебский район | 10/0,4 | 0.1 | 0.063 | 0.09
1373 | КТП 1-1 ПС 35 кВ Танцырей | Борисоглебский РЭС | Воронежская область | Борисоглебский район | 10/0,4 | 0.25 | 0.1 | 0.056
1374 | КТП 6-10 ПС 35 кВ Танцырей | Борисоглебский РЭС | Воронежская область | Борисоглебский район | 10/0,4 | 0.063 | 0.063 | 0.08
1375 | КТП 6-2 ПС 35 кВ Танцырей | Борисоглебский РЭС | Воронежская область | Борисоглебский район | 10/0,4 | 0.063 | 0.041 | 0.06
1376 | КТП 4-3 ПС 35 кВ Восточная | Борисоглебский РЭС | Воронежская область | Борисоглебский район | 6/0,4 | 0.063 | 0.01 | 0.003
1377 | КТП 5-33 ПС 35 кВ Большие Алабухи | Борисоглебский РЭС | Воронежская область | Борисоглебский район | 10/0,4 | 0.06 | 0.01 | 0.063
1378 | ЗТП 4-220 ПС 35 кВ Восточная | Борисоглебский РЭС | Воронежская область | Борисоглебский район | 6/0,4 | 1.03 | 0.165 | 0.012
1379 | КТП 6-2 ПС 35 кВ Чигорак | Борисоглебский РЭС | Воронежская область | Борисоглебский район | 10/0,4 | 0.16 | 0.157 | 0.042
1380 | ТП 5-6 ПС 35 кВ Танцырей | Борисоглебский РЭС | Воронежская область | Борисоглебский район | 10/0,4 | 0.16 | 0.16 | 0.074
1381 | КТП 3-13 ПС 35 кВ Танцырей | Борисоглебский РЭС | Воронежская область | Борисоглебский район | 10/0,4 | 0.16 | 0.07 | 0.063
1382 | КТП 1-1 ПС 35 кВ Макашевка | Борисоглебский РЭС | Воронежская область | Борисоглебский район | 10/0,4 | 0.25 | 0.02 | 0.03
1383 | КТП 5-5 ПС 35 кВ Танцырей | Борисоглебский РЭС | Воронежская область | Борисоглебский район | 10/0,4 | 0.063 | 0.063 | 0.008
1384 | КТП 2-7 ПС 35 кВ Танцырей | Борисоглебский РЭС | Воронежская область | Борисоглебский район | 10/0,4 | 0.1 | 0.1 | 0.063
1385 | ТП 5-13 ПС 35 кВ Чигорак | Борисоглебский РЭС | Воронежская область | Борисоглебский район | 10/0,4 | 0.25 | 0.109 | 0.063
1386 | ТП 4-2 ПС 35 кВ Макашевка | Борисоглебский РЭС | Воронежская область | Борисоглебский район | 10/0,4 | 0.063 | 0.018 | 0.025
1387 | КТП 6-8 ПС 35 кВ Танцырей | Борисоглебский РЭС | Воронежская область | Борисоглебский район | 10/0,4 | 0.1 | 0.04 | 0.025
1388 | КТП 4-10 ПС 35 кВ Чигорак | Борисоглебский РЭС | Воронежская область | Борисоглебский район | 10/0,4 | 0.16 | 0.139 | 0.092
1389 | КТП 4-4 ПС 35 кВ Миролюбие | Борисоглебский РЭС | Воронежская область | Борисоглебский район | 10/0,4 | 0.063 | 0.05 | 0.01
1390 | КТП 6-10 ПС 35 кВ Чигорак | Борисоглебский РЭС | Воронежская область | Борисоглебский район | 10/0,4 | 0.1 | 0.1 | 0.076
1391 | КТП 7-7 ПС 35 кВ Миролюбие | Борисоглебский РЭС | Воронежская область | Борисоглебский район | 10/0,4 | 0.16 | 0.024 | 0.085
1392 | КТП 4-22 ПС 35 кВ Чигорак | Борисоглебский РЭС | Воронежская область | Борисоглебский район | 10/0,4 | 0.063 | 0.041 | 0.063
1393 | КТП 4-11 ПС 35 кВ Чигорак | Борисоглебский РЭС | Воронежская область | Борисоглебский район | 10/0,4 | 0.16 | 0.1 | 0.062
1394 | КТП 4-3 ПС 35 кВ Губари | Борисоглебский РЭС | Воронежская область | Борисоглебский район | 10/0,4 | 0.04 | 0.035 | 0.01
1395 | КТП 4-6 ПС 35 кВ Губари | Борисоглебский РЭС | Воронежская область | Борисоглебский район | 10/0,4 | 0.1 | 0.056 | 0.013
1396 | КТП 6-7 ПС 35 кВ Чигорак | Борисоглебский РЭС | Воронежская область | Борисоглебский район | 10/0,4 | 0.1 | 0.02 | 0.095
1397 | КТП 4-3 ПС 35 кВ Миролюбие | Борисоглебский РЭС | Воронежская область | Борисоглебский район | 10/0,4 | 0.25 | 0.074 | 0.0137
1398 | КТП 1-1 ПС 35 кВ Третьяки | Борисоглебский РЭС | Воронежская область | Борисоглебский район | 10/0,4 | 0.16 | 0.137 | 0.02
1399 | КТП 3-7 ПС 35 кВ Макашевка | Борисоглебский РЭС | Воронежская область | Борисоглебский район | 10/0,4 | 0.1 | 0.1 | 0.063
1400 | КТП 4-7 ПС 35 кВ Губари | Борисоглебский РЭС | Воронежская область | Борисоглебский район | 10/0,4 | 0.16 | 0.16 | 0.063
1401 | ТП 4-9 ПС 35 кВ Макашевка | Борисоглебский РЭС | Воронежская область | Борисоглебский район | 10/0,4 | 0.063 | 0.026 | 0.063
1402 | КТП 1-5 ПС 35 кВ Губари | Борисоглебский РЭС | Воронежская область | Борисоглебский район | 10/0,4 | 0.063 | 0.063 | 0.063
1403 | КТП 405 ПС 35 кВ Губари | Борисоглебский РЭС | Воронежская область | Борисоглебский район | 10/0,4 | 0.25 | 0.048 | 0.02
1404 | КТП 5-10 ПС 35 кВ Чигорак | Борисоглебский РЭС | Воронежская область | Борисоглебский район | 10/0,4 | 0.16 | 0.03 | 0.063
1405 | КТП 7-6 ПС 35 кВ Миролюбие | Борисоглебский РЭС | Воронежская область | Борисоглебский район | 10/0,4 | 0.063 | 0.09 | 0.089
1406 | КТП 6-11 ПС 35 кВ Чигорак | Борисоглебский РЭС | Воронежская область | Борисоглебский район | 10/0,4 | 0.25 | 0.056 | 0.063
1407 | КТП 4-1 ПС 35 кВ Миролюбие | Борисоглебский РЭС | Воронежская область | Борисоглебский район | 10/0,4 | 0.16 | 0.08 | 0.06
1408 | КТП 5-1 ПС 35 кВ Губари | Борисоглебский РЭС | Воронежская область | Борисоглебский район | 10/0,4 | 0.1 | 0.1 | 0.047
1409 | ТП 4-1 ПС 35 кВ Макашевка | Борисоглебский РЭС | Воронежская область | Борисоглебский район | 10/0,4 | 0.06 | 0.06 | 0.048
1410 | КТП 4-3 ПС 35 кВ Макашевка | Борисоглебский РЭС | Воронежская область | Борисоглебский район | 10/0,4 | 0.16 | 0.003 | 0.024
1411 | КТП 6-15 ПС 35 кВ Чигорак | Борисоглебский РЭС | Воронежская область | Борисоглебский район | 10/0,4 | 0.063 | 0.063 | 0.057
1412 | КТП 7-14 ПС 35 кВ Миролюбие | Борисоглебский РЭС | Воронежская область | Борисоглебский район | 10/0,4 | 0.04 | 0.012 | 0.008
1413 | КТП 4-5 ПС 35 кВ Макашевка | Борисоглебский РЭС | Воронежская область | Борисоглебский район | 10/0,4 | 0.063 | 0.042 | 0.063
1414 | КТП 4-13 ПС 35 кВ Макашевка | Борисоглебский РЭС | Воронежская область | Борисоглебский район | 10/0,4 | 0.1 | 0.074 | 0.042
1415 | КТП 4-2 ПС 35 кВ Миролюбие | Борисоглебский РЭС | Воронежская область | Борисоглебский район | 10/0,4 | 0.1 | 0.1 | 0.013
1416 | КТП 6-4 ПС 35 кВ Губари | Борисоглебский РЭС | Воронежская область | Борисоглебский район | 10/0,4 | 0.25 | 0.063 | 0.025
1417 | КТП 4-17 ПС 35 кВ Чигорак | Борисоглебский РЭС | Воронежская область | Борисоглебский район | 10/0,4 | 0.04 | 0.03 | 0.027
1418 | КТП 8-3 ПС 35 кВ Танцырей | Борисоглебский РЭС | Воронежская область | Борисоглебский район | 10/0,4 | 0.025 | 0.008 | 0.01
1419 | КТП 2-5 ПС 35 кВ Макашевка | Борисоглебский РЭС | Воронежская область | Борисоглебский район | 10/0,4 | 0.063 | 0.063 | 0.01
1420 | КТП 4-11 ПС 35 кВ Губари | Борисоглебский РЭС | Воронежская область | Борисоглебский район | 10/0,4 | 0.063 | 0.063 | 0.063
1421 | КТП 3-15 ПС 35 кВ Танцырей | Борисоглебский РЭС | Воронежская область | Борисоглебский район | 10/0,4 | 0.1 | 0.025 | 0.096
1422 | КТП 3-21 ПС 35 кВ Танцырей | Борисоглебский РЭС | Воронежская область | Борисоглебский район | 10/0,4 | 0.1 | 0.1 | 0.053
1423 | КТП 4-2 ПС 35 кВ Губари | Борисоглебский РЭС | Воронежская область | Борисоглебский район | 10/0,4 | 0.04 | 0.025 | 0.063
1424 | ТП 2-6 ПС 35 кВ Танцырей | Борисоглебский РЭС | Воронежская область | Борисоглебский район | 10/0,4 | 0.1 | 0.1 | 0.029
1425 | КТП 3-9 ПС 35 кВ Танцырей | Борисоглебский РЭС | Воронежская область | Борисоглебский район | 10/0,4 | 0.25 | 0.092 | 0.092
1426 | КТП 2-3 ПС 35 кВ Макашевка | Борисоглебский РЭС | Воронежская область | Борисоглебский район | 10/0,4 | 0.1 | 0.1 | 0.03
1427 | ТП 3-4 ПС 35 кВ Танцырей | Борисоглебский РЭС | Воронежская область | Борисоглебский район | 10/0,4 | 0.1 | 0.01 | 0.025
1428 | КТП 3-12 ПС 35 кВ Танцырей | Борисоглебский РЭС | Воронежская область | Борисоглебский район | 10/0,4 | 0.16 | 0.076 | 0.02
1429 | КТП 3-16 ПС 35 кВ Танцырей | Борисоглебский РЭС | Воронежская область | Борисоглебский район | 10/0,4 | 0.1 | 0.1 | 0.063
1430 | КТП 3-20 ПС 35 кВ Танцырей | Борисоглебский РЭС | Воронежская область | Борисоглебский район | 10/0,4 | 0.16 | 0.085 | 0.063
1431 | КТП 2-4 ПС 35 кВ Макашевка | Борисоглебский РЭС | Воронежская область | Борисоглебский район | 10/0,4 | 0.063 | 0.063 | 0.063
1432 | КТП 8-9 ПС 35 кВ Танцырей | Борисоглебский РЭС | Воронежская область | Борисоглебский район | 10/0,4 | 0.1 | 0.062 | 0.051
1433 | КТП 3-10 ПС 35 кВ Макашевка | Борисоглебский РЭС | Воронежская область | Борисоглебский район | 10/0,4 | 0.04 | 0.01 | 0.066
1434 | КТП 3-2 ПС 35 кВ Макашевка | Борисоглебский РЭС | Воронежская область | Борисоглебский район | 10/0,4 | 0.16 | 0.013 | 0.059
1435 | КТП 3-1 ПС 35 кВ Макашевка | Борисоглебский РЭС | Воронежская область | Борисоглебский район | 10/0,4 | 0.25 | 0.25 | 0.063
1436 | ТП 3-10 ПС 35 кВ Танцырей | Борисоглебский РЭС | Воронежская область | Борисоглебский район | 10/0,4 | 0.1 | 0.095 | 0.063
1437 | КТП 4-4 ПС 35 кВ Губари | Борисоглебский РЭС | Воронежская область | Борисоглебский район | 10/0,4 | 0.1 | 0.0137 | 0.004
1438 | КТП 5-4 ПС 35 кВ Танцырей | Борисоглебский РЭС | Воронежская область | Борисоглебский район | 10/0,4 | 0.25 | 0.02 | 0.074
1439 | КТП 6-8 ПС 35 кВ Губари | Борисоглебский РЭС | Воронежская область | Борисоглебский район | 10/0,4 | 0.063 | 0.063 | 0.063
1440 | КТП 8-10 ПС 35 кВ Танцырей | Борисоглебский РЭС | Воронежская область | Борисоглебский район | 10/0,4 | 0.063 | 0.063 | 0.063
1441 | КТП 5-6 ПС 35 кВ Третьяки | Борисоглебский РЭС | Воронежская область | Борисоглебский район | 10/0,4 | 0.063 | 0.063 | 0.04
1442 | КТП 5-3 ПС 35 кВ Третьяки | Борисоглебский РЭС | Воронежская область | Борисоглебский район | 10/0,4 | 0.063 | 0.063 | 0.015
1443 | КТП 5-1 ПС 35 кВ Третьяки | Борисоглебский РЭС | Воронежская область | Борисоглебский район | 10/0,4 | 0.1 | 0.02 | 0.012
1444 | КТП 8-6 ПС 35 кВ Танцырей | Борисоглебский РЭС | Воронежская область | Борисоглебский район | 10/0,4 | 0.063 | 0.063 | 0.01
1445 | КТП 5-4 ПС 35 кВ Губари | Борисоглебский РЭС | Воронежская область | Борисоглебский район | 10/0,4 | 0.25 | 0.089 | 0.092
1446 | ТП 5-6 ПС 35 кВ Губари | Борисоглебский РЭС | Воронежская область | Борисоглебский район | 10/0,4 | 0.063 | 0.063 | 0.046
1447 | КТП 7-10 ПС 35 кВ Миролюбие | Борисоглебский РЭС | Воронежская область | Борисоглебский район | 10/0,4 | 0.16 | 0.06 | 0.0928
1448 | КТП 7-4 ПС 35 кВ Чигорак | Борисоглебский РЭС | Воронежская область | Борисоглебский район | 10/0,4 | 0.1 | 0.047 | 0.049184
1449 | ТП 5-1 ПС 35 кВ Миролюбие | Борисоглебский РЭС | Воронежская область | Борисоглебский район | 10/0,4 | 0.16 | 0.048 | 0.10394
1450 | КТП 7-4 ПС 35 кВ Миролюбие | Борисоглебский РЭС | Воронежская область | Борисоглебский район | 10/0,4 | 0.1 | 0.024 | 0.070528
1451 | КТП 7-12 ПС 35 кВ Миролюбие | Борисоглебский РЭС | Воронежская область | Борисоглебский район | 10/0,4 | 0.1 | 0.057 | 0.039904
1452 | КТП 7-2 ПС 35 кВ Миролюбие | Борисоглебский РЭС | Воронежская область | Борисоглебский район | 10/0,4 | 0.025 | 0.008 | 0.015776
1453 | КТП 5-18 ПС 35 кВ Чигорак | Борисоглебский РЭС | Воронежская область | Борисоглебский район | 10/0,4 | 0.1 | 0.1 | 0
1454 | КТП 5-6 ПС 35 кВ Миролюбие | Борисоглебский РЭС | Воронежская область | Борисоглебский район | 10/0,4 | 0.063 | 0.063 | 0
1455 | КТП 7-13 ПС 35 кВ Миролюбие | Борисоглебский РЭС | Воронежская область | Борисоглебский район | 10/0,4 | 0.063 | 0.042 | 0.019488
1456 | КТП 5-12 ПС 35 кВ Третьяки | Борисоглебский РЭС | Воронежская область | Борисоглебский район | 10/0,4 | 0.04 | 0.013 | 0.025056
1457 | КТП 6-10 ПС 35 кВ Миролюбие | Борисоглебский РЭС | Воронежская область | Борисоглебский район | 10/0,4 | 0.04 | 0.025 | 0.01392
1458 | КТП 7-5 ПС 35 кВ Миролюбие | Борисоглебский РЭС | Воронежская область | Борисоглебский район | 10/0,4 | 0.063 | 0.027 | 0.033408
1459 | КТП 8-12 ПС 35 кВ Танцырей | Борисоглебский РЭС | Воронежская область | Борисоглебский район | 10/0,4 | 0.04 | 0.01 | 0.02784
1460 | КТП 618 ПС 35 кВ Чигорак | Борисоглебский РЭС | Воронежская область | Борисоглебский район | 10/0,4 | 0.1 | 0.01 | 0.08352
1461 | КТП 10-2 ПС 35 кВ Третьяки | Борисоглебский РЭС | Воронежская область | Борисоглебский район | 10/0,4 | 0.1 | 0.1 | 0
1462 | КТП 4-13 ПС 35 кВ Чигорак | Борисоглебский РЭС | Воронежская область | Борисоглебский район | 10/0,4 | 0.063 | 0.063 | 0
1463 | КТП 7-15 ПС 35 кВ Миролюбие | Борисоглебский РЭС | Воронежская область | Борисоглебский район | 10/0,4 | 0.1 | 0.096 | 0.003712
1464 | КТП 10-7 ПС 35 кВ Третьяки | Борисоглебский РЭС | Воронежская область | Борисоглебский район | 10/0,4 | 0.1 | 0.053 | 0.043616
1465 | КТП 7-9 ПС 35 кВ Миролюбие | Борисоглебский РЭС | Воронежская область | Борисоглебский район | 10/0,4 | 0.1 | 0.55 | 0
1466 | КТП 10-10 ПС 35 кВ Третьяки | Борисоглебский РЭС | Воронежская область | Борисоглебский район | 10/0,4 | 0.063 | 0.063 | 0
1467 | КТП 10-9 ПС 35 кВ Третьяки | Борисоглебский РЭС | Воронежская область | Борисоглебский район | 10/0,4 | 0.1 | 0.029 | 0.065888
1468 | КТП 10-8 ПС 35 кВ Третьяки | Борисоглебский РЭС | Воронежская область | Борисоглебский район | 10/0,4 | 0.1 | 0.092 | 0.007424
1469 | ТП 9-2 ПС 35 кВ Третьяки | Борисоглебский РЭС | Воронежская область | Борисоглебский район | 10/0,4 | 0.1 | 0.03 | 0.06496
1470 | КТП 10-13 ПС 35 кВ Третьяки | Борисоглебский РЭС | Воронежская область | Борисоглебский район | 10/0,4 | 0.1 | 0.1 | 0
1471 | КТП 9-3 ПС 35 кВ Третьяки | Борисоглебский РЭС | Воронежская область | Борисоглебский район | 10/0,4 | 0.04 | 0.025 | 0.01392
1472 | КТП 10-12 ПС 35 кВ Третьяки | Борисоглебский РЭС | Воронежская область | Борисоглебский район | 10/0,4 | 0.25 | 0.02 | 0.21344
1473 | КТП 10-5 ПС 35 кВ Третьяки | Борисоглебский РЭС | Воронежская область | Борисоглебский район | 10/0,4 | 0.063 | 0.063 | 0
1474 | КТП 4-5 ПС 35 кВ Чигорак | Борисоглебский РЭС | Воронежская область | Борисоглебский район | 10/0,4 | 0.063 | 0.063 | 0
1475 | КТП 4-14 ПС 35 кВ Чигорак | Борисоглебский РЭС | Воронежская область | Борисоглебский район | 10/0,4 | 0.063 | 0.063 | 0
1476 | КТП 4-8 ПС 35 кВ Чигорак | Борисоглебский РЭС | Воронежская область | Борисоглебский район | 10/0,4 | 0.16 | 0.051 | 0.10115
1477 | КТП 4-12 ПС 35 кВ Чигорак | Борисоглебский РЭС | Воронежская область | Борисоглебский район | 10/0,4 | 0.1 | 0.066 | 0.031552
1478 | КТП 4-9 ПС 35 кВ Чигорак | Борисоглебский РЭС | Воронежская область | Борисоглебский район | 10/0,4 | 0.063 | 0.059 | 0.003712
1479 | КТП 4-15 ПС 35 кВ Чигорак | Борисоглебский РЭС | Воронежская область | Борисоглебский район | 10/0,4 | 0.1 | 0.1 | 0
1480 | КТП 6-3 ПС 35 кВ Чигорак | Борисоглебский РЭС | Воронежская область | Борисоглебский район | 10/0,4 | 0.1 | 0.1 | 0
1481 | КТП 5-3 ПС 35 кВ Чигорак | Борисоглебский РЭС | Воронежская область | Борисоглебский район | 10/0,4 | 0.063 | 0.063 | 0
1482 | КТП 5-2 ПС 35 кВ Чигорак | Борисоглебский РЭС | Воронежская область | Борисоглебский район | 10/0,4 | 0.1 | 0.1 | 0
1483 | КТП 4-4 ПС 35 кВ Чигорак | Борисоглебский РЭС | Воронежская область | Борисоглебский район | 10/0,4 | 0.16 | 0.134 | 0.024128
1484 | КТП 4-3 ПС 35 кВ Чигорак | Борисоглебский РЭС | Воронежская область | Борисоглебский район | 10/0,4 | 0.063 | 0.063 | 0
1485 | КТП 4-18 ПС 35 кВ Чигорак | Борисоглебский РЭС | Воронежская область | Борисоглебский район | 10/0,4 | 0.16 | 0.137 | 0.021344
1486 | ТП 6-16 ПС 35 кВ Чигорак | Борисоглебский РЭС | Воронежская область | Борисоглебский район | 10/0,4 | 0.1 | 0.1 | 0
1487 | КТП 5-4 ПС 35 кВ Чигорак | Борисоглебский РЭС | Воронежская область | Борисоглебский район | 10/0,4 | 0.063 | 0.004 | 0.054752
1488 | КТП 7-3 ПС 35 кВ Миролюбие | Борисоглебский РЭС | Воронежская область | Борисоглебский район | 10/0,4 | 0.1 | 0.074 | 0.024128
1489 | КТП 4-6 ПС 35 кВ Чигорак | Борисоглебский РЭС | Воронежская область | Борисоглебский район | 10/0,4 | 0.063 | 0.063 | 0
1490 | КТП 5-1 ПС 35 кВ Чигорак | Борисоглебский РЭС | Воронежская область | Борисоглебский район | 10/0,4 | 0.063 | 0.063 | 0
1491 | КТП 7-11 ПС 35 кВ Миролюбие | Борисоглебский РЭС | Воронежская область | Борисоглебский район | 10/0,4 | 0.04 | 0.04 | 0
1492 | КТП 6-9 ПС 35 кВ Чигорак | Борисоглебский РЭС | Воронежская область | Борисоглебский район | 10/0,4 | 0.04 | 0.015 | 0.0232
1493 | ТП 6-14 ПС 35 кВ Чигорак | Борисоглебский РЭС | Воронежская область | Борисоглебский район | 10/0,4 | 0.1 | 0.012 | 0.081664
1494 | КТП 5-12 ПС 35 кВ Чигорак | Борисоглебский РЭС | Воронежская область | Борисоглебский район | 10/0,4 | 0.1 | 0.01 | 0.08352
1495 | КТП 6-12 ПС 35 кВ Губари | Борисоглебский РЭС | Воронежская область | Борисоглебский район | 10/0,4 | 0.25 | 0.092 | 0.14662
1496 | КТП 1-8 ПС 35 кВ Губари | Борисоглебский РЭС | Воронежская область | Борисоглебский район | 10/0,4 | 0.1 | 0.046 | 0.050112
1497 | CТП-10/0,4кВ №601 ВЛ-10-6 пс Филиппенков | Бутурлиновский РЭС | Воронежская область | Бутурлиновский район | 10/0,4 | 0.063 | 0.02 | 0.058464
1498 | КТП 810 ПС 110кВ Бутурлиновка 1 | Бутурлиновский РЭС | Воронежская область | Бутурлиновский район | 10/0,4 | 0.16 | 0 | 0.14848
1499 | КТП 706 ПС 110 кВ Бутурлиновка-1 | Бутурлиновский РЭС | Воронежская область | Бутурлиновский район | 10/0,4 | 0.1 | 0.038 | 0.0928
1500 | КТП 501 ПС 35 кВ Васильевка | Бутурлиновский РЭС | Воронежская область | Бутурлиновский район | 10/0,4 | 0.063 | 0.02 | 0.058464
1501 | СТП 309 ПС 110 кВ Бутурлиновка-2 | Бутурлиновский РЭС | Воронежская область | Бутурлиновский район | 10/0,4 | 0.04 | 0 | 0.03712
1502 | СТП 421 ПС 110 кВ Козловка | Бутурлиновский РЭС | Воронежская область | Бутурлиновский район | 10/0,4 | 0.063 | 0.016 | 0.058464
1503 | СТП 112 РП 10 кВ Пузево | Бутурлиновский РЭС | Воронежская область | Бутурлиновский район | 10/0,4 | 0.04 | 0.01 | 0.03712
1504 | СТП 307 ПС 35 кВ Клеповка | Бутурлиновский РЭС | Воронежская область | Бутурлиновский район | 10/0,4 | 0.1 | 0.04 | 0.0928
1505 | СТП 817 ПС 110 кВ Бутурлиновка-1 | Бутурлиновский РЭС | Воронежская область | Бутурлиновский район | 10/0,4 | 0.063 | 0.02 | 0.058464
1506 | СТП 805 ПС 110 кВ Бутурлиновка-2 | Бутурлиновский РЭС | Воронежская область | Бутурлиновский район | 10/0,4 | 0.1 | 0.03 | 0.0928
1507 | КТП 121 ПС 35 кВ Васильевка | Бутурлиновский РЭС | Воронежская область | Бутурлиновский район | 10/0,4 | 0.16 | 0.034 | 0.14848
1508 | КТП 318 ПС 35 кВ Васильевка | Бутурлиновский РЭС | Воронежская область | Бутурлиновский район | 10/0,4 | 0.16 | 0.037 | 0.14848
1509 | КТП 504 ПС 35 кВ Велико - Архангельское | Бутурлиновский РЭС | Воронежская область | Бутурлиновский район | 10/0,4 | 0.063 | 0.02 | 0.058464
1510 | СТП 604 ПС 35 кВ Васильевка | Бутурлиновский РЭС | Воронежская область | Бутурлиновский район | 10/0,4 | 0.1 | 0.031 | 0.0928
1511 | СТП 401 ПС 110 кВ Бутурлиновка-2 | Бутурлиновский РЭС | Воронежская область | Бутурлиновский район | 10/0,4 | 0.063 | 0.027 | 0.058464
1512 | СТП 307 ПС 110 кВ Бутурлиновка-2 | Бутурлиновский РЭС | Воронежская область | Бутурлиновский район | 10/0,4 | 0.1 | 0.04 | 0.0928
1513 | СТП 211 ПС 110 кВ Нижний Кисляй | Бутурлиновский РЭС | Воронежская область | Бутурлиновский район | 10/0,4 | 0.1 | 0.018 | 0.0928
1514 | СТП 308 ПС 110 кВ Козловка | Бутурлиновский РЭС | Воронежская область | Бутурлиновский район | 10/0,4 | 0.04 | 0.012 | 0.03712
1515 | СТП 102 ПС 110 кВ Филиппенково | Бутурлиновский РЭС | Воронежская область | Бутурлиновский район | 10/0,4 | 0.063 | 0.022 | 0.058464
1516 | КТП 720 ПС 110 кВ Нижний Кисляй | Бутурлиновский РЭС | Воронежская область | Бутурлиновский район | 10/0,4 | 0.1 | 0.045 | 0.0928
1517 | КТП 507 ПС 35 кВ Велико - Архангельское | Бутурлиновский РЭС | Воронежская область | Бутурлиновский район | 10/0,4 | 0.1 | 0.037 | 0.0928
1518 | КТП 501 ПС 35 кВ Клеповка | Бутурлиновский РЭС | Воронежская область | Бутурлиновский район | 10/0,4 | 0.063 | 0.015 | 0.058464
1519 | КТП 613 ПС 35 кВ Васильевка | Бутурлиновский РЭС | Воронежская область | Бутурлиновский район | 10/0,4 | 0.16 | 0.056 | 0.14848
1520 | КТП 320 ПС 110 кВ Козловка | Бутурлиновский РЭС | Воронежская область | Бутурлиновский район | 10/0,4 | 0.4 | 0.16 | 0.3712
1521 | КТП 719 ПС 110 кВ Нижний Кисляй | Бутурлиновский РЭС | Воронежская область | Бутурлиновский район | 10/0,4 | 0.25 | 0.074 | 0.232
1522 | МТП 111 РП 10 кВ Пузево | Бутурлиновский РЭС | Воронежская область | Бутурлиновский район | 10/0,4 | 0.04 | 0.022 | 0.03712
1523 | КТП 601 ПС 110 кВ Бутурлиновка-1 | Бутурлиновский РЭС | Воронежская область | Бутурлиновский район | 10/0,4 | 0.25 | 0.067 | 0.232
1524 | КТП 616 ПС 35 кВ Васильевка | Бутурлиновский РЭС | Воронежская область | Бутурлиновский район | 10/0,4 | 0.025 | 0.01 | 0.0232
1525 | КТП 415 ПС 110 кВ Козловка | Бутурлиновский РЭС | Воронежская область | Бутурлиновский район | 10/0,4 | 0.04 | 0.01 | 0.03712
1526 | КТП 201 ПС 110 кВ Козловка | Бутурлиновский РЭС | Воронежская область | Бутурлиновский район | 10/0,4 | 0.063 | 0.012 | 0.058464
1527 | КТП 416 ПС 110 кВ Козловка | Бутурлиновский РЭС | Воронежская область | Бутурлиновский район | 10/0,4 | 0.1 | 0.022 | 0.0928
1528 | КТП 319 ПС 110 кВ Козловка | Бутурлиновский РЭС | Воронежская область | Бутурлиновский район | 10/0,4 | 0.16 | 0.04 | 0.14848
1529 | КТП 601 ПС 110 кВ Нижний Кисляй | Бутурлиновский РЭС | Воронежская область | Бутурлиновский район | 10/0,4 | 0.16 | 0.056 | 0.14848
1530 | КТП 602 ПС 110 кВ Нижний Кисляй | Бутурлиновский РЭС | Воронежская область | Бутурлиновский район | 10/0,4 | 0.04 | 0.022 | 0.03712
1531 | КТП 710 ПС 110 кВ Нижний Кисляй | Бутурлиновский РЭС | Воронежская область | Бутурлиновский район | 10/0,4 | 0.1 | 0.038 | 0.0928
1532 | КТП 717 ПС 110 кВ Нижний Кисляй | Бутурлиновский РЭС | Воронежская область | Бутурлиновский район | 10/0,4 | 0.1 | 0.04 | 0.0928
1533 | КТП 702 ПС 110 кВ Нижний Кисляй | Бутурлиновский РЭС | Воронежская область | Бутурлиновский район | 10/0,4 | 0.16 | 0.03 | 0.14848
1534 | КТП 704 ПС 110 кВ Нижний Кисляй | Бутурлиновский РЭС | Воронежская область | Бутурлиновский район | 10/0,4 | 0.1 | 0.031 | 0.0928
1535 | КТП 707 ПС 110 кВ Нижний Кисляй | Бутурлиновский РЭС | Воронежская область | Бутурлиновский район | 10/0,4 | 0.25 | 0.074 | 0.232
1536 | КТП 701 ПС 110 кВ Нижний Кисляй | Бутурлиновский РЭС | Воронежская область | Бутурлиновский район | 10/0,4 | 0.16 | 0.018 | 0.14848
1537 | КТП 713 ПС 110 кВ Нижний Кисляй | Бутурлиновский РЭС | Воронежская область | Бутурлиновский район | 10/0,4 | 0.1 | 0.045 | 0.0928
1538 | КТП 706 ПС 110 кВ Нижний Кисляй | Бутурлиновский РЭС | Воронежская область | Бутурлиновский район | 10/0,4 | 0.25 | 0.087 | 0.232
1539 | КТП 715 ПС 110 кВ Нижний Кисляй | Бутурлиновский РЭС | Воронежская область | Бутурлиновский район | 10/0,4 | 0.1 | 0.022 | 0.0928
1540 | КТП 714 ПС 110 кВ Нижний Кисляй | Бутурлиновский РЭС | Воронежская область | Бутурлиновский район | 10/0,4 | 0.1 | 0.038 | 0.0928
1541 | КТП 716 ПС 110 кВ Нижний Кисляй | Бутурлиновский РЭС | Воронежская область | Бутурлиновский район | 10/0,4 | 0.16 | 0.04 | 0.14848
1542 | КТП 811 ПС 110 кВ Бутурлиновка-1 | Бутурлиновский РЭС | Воронежская область | Бутурлиновский район | 10/0,4 | 0.04 | 0.03 | 0.03712
1543 | КТП 412 ПС 110 кВ Козловка | Бутурлиновский РЭС | Воронежская область | Бутурлиновский район | 10/0,4 | 0.16 | 0.031 | 0.14848
1544 | КТП 622 ПС 110 кВ Нижний Кисляй | Бутурлиновский РЭС | Воронежская область | Бутурлиновский район | 10/0,4 | 0.1 | 0.04 | 0.0928
1545 | КТП 205 ПС 110 кВ Козловка | Бутурлиновский РЭС | Воронежская область | Бутурлиновский район | 10/0,4 | 0.16 | 0.018 | 0.14848
1546 | КТП 404 ПС 110 кВ Козловка | Бутурлиновский РЭС | Воронежская область | Бутурлиновский район | 10/0,4 | 0.1 | 0.045 | 0.0928
1547 | КТП 221 ПС 110 кВ Нижний Кисляй | Бутурлиновский РЭС | Воронежская область | Бутурлиновский район | 10/0,4 | 0.16 | 0.037 | 0.14848
1548 | КТП 212 ПС 35 кВ Велико - Архангельское | Бутурлиновский РЭС | Воронежская область | Бутурлиновский район | 10/0,4 | 0.04 | 0.022 | 0.03712
1549 | КТП 601 ПС 110 кВ Бутурлиновка-2 | Бутурлиновский РЭС | Воронежская область | Бутурлиновский район | 10/0,4 | 0.16 | 0.056 | 0.14848
1550 | КТП 609 ПС 35 кВ Великий Октябрь | Бутурлиновский РЭС | Воронежская область | Бутурлиновский район | 10/0,4 | 0.1 | 0.038 | 0.0928
1551 | КТП 119 ПС 35 кВ Васильевка | Бутурлиновский РЭС | Воронежская область | Бутурлиновский район | 10/0,4 | 0.063 | 0.04 | 0.058464
1552 | КТП 406 ПС 110 кВ Козловка | Бутурлиновский РЭС | Воронежская область | Бутурлиновский район | 10/0,4 | 0.1 | 0.03 | 0.0928
1553 | КТП 312 ПС 110 кВ Козловка | Бутурлиновский РЭС | Воронежская область | Бутурлиновский район | 10/0,4 | 0.25 | 0.087 | 0.232
1554 | КТП 314 ПС 110 кВ Козловка | Бутурлиновский РЭС | Воронежская область | Бутурлиновский район | 10/0,4 | 0.063 | 0.04 | 0.058464
1555 | КТП 301 РП 10 кВ Пузево | Бутурлиновский РЭС | Воронежская область | Бутурлиновский район | 10/0,4 | 0.1 | 0.018 | 0.0928
1556 | КТП 112 ПС 110 кВ Нижний Кисляй | Бутурлиновский РЭС | Воронежская область | Бутурлиновский район | 10/0,4 | 0.063 | 0.045 | 0.058464
1557 | КТП 208 ПС 110 кВ Нижний Кисляй | Бутурлиновский РЭС | Воронежская область | Бутурлиновский район | 10/0,4 | 0.1 | 0.037 | 0.0928
1558 | КТП 610 ПС 35 кВ Великий Октябрь | Бутурлиновский РЭС | Воронежская область | Бутурлиновский район | 10/0,4 | 0.1 | 0.022 | 0.0928
1559 | КТП 611 ПС 35 кВ Великий Октябрь | Бутурлиновский РЭС | Воронежская область | Бутурлиновский район | 10/0,4 | 0.025 | 0.01 | 0.0232
1560 | КТП 302 РП 10 кВ Пузево | Бутурлиновский РЭС | Воронежская область | Бутурлиновский район | 10/0,4 | 0.063 | 0.022 | 0.058464
1561 | КТП 603 ПС 35 кВ Великий Октябрь | Бутурлиновский РЭС | Воронежская область | Бутурлиновский район | 10/0,4 | 0.063 | 0.032 | 0.058464
1562 | КТП 105 РП 10 кВ Пузево | Бутурлиновский РЭС | Воронежская область | Бутурлиновский район | 10/0,4 | 0.1 | 0.038 | 0.0928
1563 | КТП 405 ПС 35 кВ Великий Октябрь | Бутурлиновский РЭС | Воронежская область | Бутурлиновский район | 10/0,4 | 0.25 | 0.074 | 0.232
1564 | КТП 204 РП 10 кВ Пузево | Бутурлиновский РЭС | Воронежская область | Бутурлиновский район | 10/0,4 | 0.04 | 0.03 | 0.03712
1565 | КТП 306 РП 10 кВ Пузево | Бутурлиновский РЭС | Воронежская область | Бутурлиновский район | 10/0,4 | 0.1 | 0.031 | 0.0928
1566 | КТП 104 ПС 110 кВ Нижний Кисляй | Бутурлиновский РЭС | Воронежская область | Бутурлиновский район | 10/0,4 | 0.063 | 0.04 | 0.058464
1567 | КТП 417 ПС 35 кВ Великий Октябрь | Бутурлиновский РЭС | Воронежская область | Бутурлиновский район | 10/0,4 | 0.04 | 0.018 | 0.03712
1568 | КТП 601 ПС 35 кВ Великий Октябрь | Бутурлиновский РЭС | Воронежская область | Бутурлиновский район | 10/0,4 | 0.1 | 0.045 | 0.0928
1569 | КТП 316 ПС 110 кВ Козловка | Бутурлиновский РЭС | Воронежская область | Бутурлиновский район | 10/0,4 | 0.063 | 0.037 | 0.058464
1570 | КТП 611 ПС 110 кВ Козловка | Бутурлиновский РЭС | Воронежская область | Бутурлиновский район | 10/0,4 | 0.1 | 0.022 | 0.0928
1571 | КТП 312 ПС 35 кВ Васильевка | Бутурлиновский РЭС | Воронежская область | Бутурлиновский район | 10/0,4 | 0.1 | 0.038 | 0.0928
1572 | КТП 404 ПС 110 кВ Бутурлиновка-2 | Бутурлиновский РЭС | Воронежская область | Бутурлиновский район | 10/0,4 | 0.16 | 0.04 | 0.14848
1573 | КТП 421 ПС 35 кВ Великий Октябрь | Бутурлиновский РЭС | Воронежская область | Бутурлиновский район | 10/0,4 | 0.063 | 0.03 | 0.058464
1574 | КТП 607 ПС 110 кВ Нижний Кисляй | Бутурлиновский РЭС | Воронежская область | Бутурлиновский район | 10/0,4 | 0.063 | 0.031 | 0.058464
1575 | КТП 321 ПС 35 кВ Клеповка | Бутурлиновский РЭС | Воронежская область | Бутурлиновский район | 10/0,4 | 0.063 | 0.04 | 0.058464
1576 | КТП 204 ПС 110 кВ Козловка | Бутурлиновский РЭС | Воронежская область | Бутурлиновский район | 10/0,4 | 0.1 | 0.018 | 0.0928
1577 | КТП 304 ПС 110 кВ Козловка | Бутурлиновский РЭС | Воронежская область | Бутурлиновский район | 10/0,4 | 0.063 | 0.045 | 0.058464
1578 | КТП 804 ПС 35 кВ Клеповка | Бутурлиновский РЭС | Воронежская область | Бутурлиновский район | 10/0,4 | 0.1 | 0.037 | 0.0928
1579 | КТП 502 ПС 35 кВ Васильевка | Бутурлиновский РЭС | Воронежская область | Бутурлиновский район | 10/0,4 | 0.1 | 0.022 | 0.0928
1580 | КТП 503 ПС 35 кВ Васильевка | Бутурлиновский РЭС | Воронежская область | Бутурлиновский район | 10/0,4 | 0.1 | 0.038 | 0.0928
1581 | КТП 506 ПС 35 кВ Васильевка | Бутурлиновский РЭС | Воронежская область | Бутурлиновский район | 10/0,4 | 0.16 | 0.04 | 0.14848
1582 | КТП 410 ПС 110 кВ Бутурлиновка-2 | Бутурлиновский РЭС | Воронежская область | Бутурлиновский район | 10/0,4 | 0.16 | 0.03 | 0.14848
1583 | КТП 301 ПС 110 кВ Бутурлиновка-2 | Бутурлиновский РЭС | Воронежская область | Бутурлиновский район | 10/0,4 | 0.1 | 0.031 | 0.0928
1584 | КТП 701 ПС 110 кВ Козловка | Бутурлиновский РЭС | Воронежская область | Бутурлиновский район | 10/0,4 | 0.25 | 0.067 | 0.232
1585 | КТП 705 ПС 110 кВ Козловка | Бутурлиновский РЭС | Воронежская область | Бутурлиновский район | 10/0,4 | 0.1 | 0.018 | 0.0928
1586 | КТП 404 ПС 110 кВ Филиппенково | Бутурлиновский РЭС | Воронежская область | Бутурлиновский район | 10/0,4 | 0.16 | 0.045 | 0.14848
1587 | КТП 305 ПС 110 кВ Филиппенково | Бутурлиновский РЭС | Воронежская область | Бутурлиновский район | 10/0,4 | 0.25 | 0.087 | 0.232
1588 | КТП 311 ПС 35 кВ Клеповка | Бутурлиновский РЭС | Воронежская область | Бутурлиновский район | 10/0,4 | 0.1 | 0.022 | 0.0928
1589 | КТП 327 ПС 35 кВ Клеповка | Бутурлиновский РЭС | Воронежская область | Бутурлиновский район | 10/0,4 | 0.1 | 0.038 | 0.0928
1590 | КТП 804 ПС 110 кВ Бутурлиновка-2 | Бутурлиновский РЭС | Воронежская область | Бутурлиновский район | 10/0,4 | 0.1 | 0.04 | 0.0928
1591 | КТП 101 ПС 35 кВ Васильевка | Бутурлиновский РЭС | Воронежская область | Бутурлиновский район | 10/0,4 | 0.1 | 0.031 | 0.0928
1592 | КТП 616 ПС 110 кВ Козловка | Бутурлиновский РЭС | Воронежская область | Бутурлиновский район | 10/0,4 | 0.1 | 0.045 | 0.0928
1593 | КТП 803 ПС 110 кВ Козловка | Бутурлиновский РЭС | Воронежская область | Бутурлиновский район | 10/0,4 | 0.063 | 0.022 | 0.058464
1594 | КТП 505 ПС 110 кВ Бутурлиновка-2 | Бутурлиновский РЭС | Воронежская область | Бутурлиновский район | 10/0,4 | 0.25 | 0.038 | 0.232
1595 | КТП 803 ПС 110 кВ Бутурлиновка-2 | Бутурлиновский РЭС | Воронежская область | Бутурлиновский район | 10/0,4 | 0.1 | 0.04 | 0.0928
1596 | КТП 802 ПС 110 кВ Бутурлиновка-2 | Бутурлиновский РЭС | Воронежская область | Бутурлиновский район | 10/0,4 | 0.063 | 0.045 | 0.058464
1597 | КТП 306 ПС 110 кВ Козловка | Бутурлиновский РЭС | Воронежская область | Бутурлиновский район | 10/0,4 | 0.063 | 0.038 | 0.058464
1598 | КТП 510 ПС 35 кВ Великий Октябрь | Бутурлиновский РЭС | Воронежская область | Бутурлиновский район | 10/0,4 | 0.063 | 0.03 | 0.058464
1599 | КТП 414 ПС 110 кВ Козловка | Бутурлиновский РЭС | Воронежская область | Бутурлиновский район | 10/0,4 | 0.1 | 0.018 | 0.0928
1600 | КТП 302 ПС 110 кВ Козловка | Бутурлиновский РЭС | Воронежская область | Бутурлиновский район | 10/0,4 | 0.063 | 0.037 | 0.058464
1601 | КТП 309 ПС 110 кВ Козловка | Бутурлиновский РЭС | Воронежская область | Бутурлиновский район | 10/0,4 | 0.063 | 0.022 | 0.058464
1602 | КТП 201 РП 10 кВ Пузево | Бутурлиновский РЭС | Воронежская область | Бутурлиновский район | 10/0,4 | 0.063 | 0.038 | 0.058464
1603 | КТП 116 ПС 35 кВ Васильевка | Бутурлиновский РЭС | Воронежская область | Бутурлиновский район | 10/0,4 | 0.063 | 0.031 | 0.058464
1604 | КТП 503 ПС 110 кВ Бутурлиновка-2 | Бутурлиновский РЭС | Воронежская область | Бутурлиновский район | 10/0,4 | 0.04 | 0.045 | 0.03712
1605 | КТП 406 ПС 35 кВ Великий Октябрь | Бутурлиновский РЭС | Воронежская область | Бутурлиновский район | 10/0,4 | 0.04 | 0.022 | 0.03712
1606 | КТП 409 ПС 35 кВ Великий Октябрь | Бутурлиновский РЭС | Воронежская область | Бутурлиновский район | 10/0,4 | 0.1 | 0.038 | 0.0928
1607 | КТП 117 ПС 35 кВ Васильевка | Бутурлиновский РЭС | Воронежская область | Бутурлиновский район | 10/0,4 | 0.063 | 0.018 | 0.058464
1608 | КТП 203 ПС 110 кВ Нижний Кисляй | Бутурлиновский РЭС | Воронежская область | Бутурлиновский район | 10/0,4 | 0.1 | 0.037 | 0.0928
1609 | КТП 805 ПС 35 кВ Клеповка | Бутурлиновский РЭС | Воронежская область | Бутурлиновский район | 10/0,4 | 0.1 | 0.022 | 0.0928
1610 | КТП 313 ПС 35 кВ Клеповка | Бутурлиновский РЭС | Воронежская область | Бутурлиновский район | 10/0,4 | 0.1 | 0.038 | 0.0928
1611 | КТП 319 ПС 35 кВ Клеповка | Бутурлиновский РЭС | Воронежская область | Бутурлиновский район | 10/0,4 | 0.1 | 0.031 | 0.0928
1612 | КТП 315 ПС 110 кВ Козловка | Бутурлиновский РЭС | Воронежская область | Бутурлиновский район | 10/0,4 | 0.063 | 0.018 | 0.058464
1613 | КТП 103 ПС 110 кВ Филиппенково | Бутурлиновский РЭС | Воронежская область | Бутурлиновский район | 10/0,4 | 0.1 | 0.022 | 0.0928
1614 | КТП 305 ПС 110 кВ Бутурлиновка-2 | Бутурлиновский РЭС | Воронежская область | Бутурлиновский район | 10/0,4 | 0.16 | 0.056 | 0.14848
1615 | КТП 401 ПС 110 кВ Филиппенково | Бутурлиновский РЭС | Воронежская область | Бутурлиновский район | 10/0,4 | 0.063 | 0.03 | 0.058464
1616 | КТП 402 ПС 110 кВ Филиппенково | Бутурлиновский РЭС | Воронежская область | Бутурлиновский район | 10/0,4 | 0.063 | 0.022 | 0.058464
1617 | КТП 301 ПС 110 кВ Филиппенково | Бутурлиновский РЭС | Воронежская область | Бутурлиновский район | 10/0,4 | 0.1 | 0.038 | 0.0928
1618 | КТП 302 ПС 110 кВ Филиппенково | Бутурлиновский РЭС | Воронежская область | Бутурлиновский район | 10/0,4 | 0.16 | 0.04 | 0.14848
1619 | КТП 202 ПС 35 кВ Клеповка | Бутурлиновский РЭС | Воронежская область | Бутурлиновский район | 10/0,4 | 0.16 | 0.031 | 0.14848
1620 | КТП 318 ПС 35 кВ Клеповка | Бутурлиновский РЭС | Воронежская область | Бутурлиновский район | 10/0,4 | 0.1 | 0.045 | 0.0928
1621 | КТП 802 ПС 35 кВ Клеповка | Бутурлиновский РЭС | Воронежская область | Бутурлиновский район | 10/0,4 | 0.1 | 0.022 | 0.0928
1622 | КТП 806 ПС 35 кВ Клеповка | Бутурлиновский РЭС | Воронежская область | Бутурлиновский район | 10/0,4 | 0.1 | 0.038 | 0.0928
1623 | КТП 607 ПС 35 кВ Клеповка | Бутурлиновский РЭС | Воронежская область | Бутурлиновский район | 10/0,4 | 0.04 | 0.04 | 0.03712
1624 | КТП 319 ПС 35 кВ Васильевка | Бутурлиновский РЭС | Воронежская область | Бутурлиновский район | 10/0,4 | 0.06 | 0.045 | 0.05568
1625 | КТП 403 ПС 110 кВ Козловка | Бутурлиновский РЭС | Воронежская область | Бутурлиновский район | 10/0,4 | 0.063 | 0.038 | 0.058464
1626 | КТП 410 ПС 110 кВ Козловка | Бутурлиновский РЭС | Воронежская область | Бутурлиновский район | 10/0,4 | 0.1 | 0.03 | 0.0928
1627 | КТП 311 ПС 110 кВ Козловка | Бутурлиновский РЭС | Воронежская область | Бутурлиновский район | 10/0,4 | 0.32 | 0.15 | 0.29696
1628 | КТП 302 ПС 110 кВ Бутурлиновка-2 | Бутурлиновский РЭС | Воронежская область | Бутурлиновский район | 10/0,4 | 0.06 | 0.037 | 0.05568
1629 | КТП 422 ПС 110 кВ Бутурлиновка-2 | Бутурлиновский РЭС | Воронежская область | Бутурлиновский район | 10/0,4 | 0.1 | 0.022 | 0.0928
1630 | КТП 605 ПС 110 кВ Нижний Кисляй | Бутурлиновский РЭС | Воронежская область | Бутурлиновский район | 10/0,4 | 0.16 | 0.038 | 0.14848
1631 | КТП 305 ПС 35 кВ Клеповка | Бутурлиновский РЭС | Воронежская область | Бутурлиновский район | 10/0,4 | 0.1 | 0.031 | 0.0928
1632 | КТП 308 ПС 35 кВ Клеповка | Бутурлиновский РЭС | Воронежская область | Бутурлиновский район | 10/0,4 | 0.063 | 0.045 | 0.058464
1633 | КТП 317 ПС 35 кВ Клеповка | Бутурлиновский РЭС | Воронежская область | Бутурлиновский район | 10/0,4 | 0.063 | 0.022 | 0.058464
1634 | КТП 803 ПС 35 кВ Клеповка | Бутурлиновский РЭС | Воронежская область | Бутурлиновский район | 10/0,4 | 0.1 | 0.038 | 0.0928
1635 | КТП 324 ПС 35 кВ Клеповка | Бутурлиновский РЭС | Воронежская область | Бутурлиновский район | 10/0,4 | 0.063 | 0.018 | 0.058464
1636 | КТП 325 ПС 35 кВ Клеповка | Бутурлиновский РЭС | Воронежская область | Бутурлиновский район | 10/0,4 | 0.1 | 0.037 | 0.0928
1637 | КТП 628 ПС 110 кВ Бутурлиновка-1 | Бутурлиновский РЭС | Воронежская область | Бутурлиновский район | 10/0,4 | 0.063 | 0.022 | 0.058464
1638 | КТП 508 ПС 35 кВ Васильевка | Бутурлиновский РЭС | Воронежская область | Бутурлиновский район | 10/0,4 | 0.1 | 0.038 | 0.0928
1639 | КТП 310 ПС 110 кВ Козловка | Бутурлиновский РЭС | Воронежская область | Бутурлиновский район | 10/0,4 | 0.25 | 0.031 | 0.232
1640 | КТП 318 ПС 110 кВ Козловка | Бутурлиновский РЭС | Воронежская область | Бутурлиновский район | 10/0,4 | 0.063 | 0.018 | 0.058464
1641 | КТП 215 ПС 35 кВ Велико - Архангельское | Бутурлиновский РЭС | Воронежская область | Бутурлиновский район | 10/0,4 | 0.063 | 0.022 | 0.058464
1642 | КТП 617 ПС 110 кВ Филиппенково | Бутурлиновский РЭС | Воронежская область | Бутурлиновский район | 10/0,4 | 0.063 | 0.032 | 0.058464
1643 | КТП 613 ПС 110 кВ Филиппенково | Бутурлиновский РЭС | Воронежская область | Бутурлиновский район | 10/0,4 | 0.1 | 0.038 | 0.0928
1644 | КТП 705 ПС 110 кВ Нижний Кисляй | Бутурлиновский РЭС | Воронежская область | Бутурлиновский район | 10/0,4 | 0.1 | 0.04 | 0.0928
1645 | КТП 606 ПС 110 кВ Филиппенково | Бутурлиновский РЭС | Воронежская область | Бутурлиновский район | 10/0,4 | 0.16 | 0.031 | 0.14848
1646 | КТП 605 ПС 110 кВ Филиппенково | Бутурлиновский РЭС | Воронежская область | Бутурлиновский район | 10/0,4 | 0.16 | 0.045 | 0.14848
1647 | КТП-10/0,4кВ №209 ВЛ-10-2 ПС В.Архангель | Бутурлиновский РЭС | Воронежская область | Бутурлиновский район | 10/0,4 | 0.063 | 0.022 | 0.058464
1648 | КТП 602 ПС 35 кВ Великий Октябрь | Бутурлиновский РЭС | Воронежская область | Бутурлиновский район | 10/0,4 | 0.1 | 0.038 | 0.0928
1649 | КТП 403 ПС 110 кВ Филиппенково | Бутурлиновский РЭС | Воронежская область | Бутурлиновский район | 10/0,4 | 0.063 | 0.04 | 0.058464
1650 | КТП 609 ПС 110 кВ Филиппенково | Бутурлиновский РЭС | Воронежская область | Бутурлиновский район | 10/0,4 | 0.1 | 0.045 | 0.0928
1651 | КТП 410 ПС 35 кВ Великий Октябрь | Бутурлиновский РЭС | Воронежская область | Бутурлиновский район | 10/0,4 | 0.1 | 0.038 | 0.0928
1652 | КТП 418 ПС 35 кВ Великий Октябрь | Бутурлиновский РЭС | Воронежская область | Бутурлиновский район | 10/0,4 | 0.04 | 0.03 | 0.03712
1653 | КТП 411 ПС 35 кВ Великий Октябрь | Бутурлиновский РЭС | Воронежская область | Бутурлиновский район | 10/0,4 | 0.1 | 0.018 | 0.0928
1654 | КТП 614 ПС 35 кВ Великий Октябрь | Бутурлиновский РЭС | Воронежская область | Бутурлиновский район | 10/0,4 | 0.1 | 0.037 | 0.0928
1655 | КТП 517 ПС 35 кВ Великий Октябрь | Бутурлиновский РЭС | Воронежская область | Бутурлиновский район | 10/0,4 | 0.063 | 0.022 | 0.058464
1656 | КТП 607 ПС 35 кВ Великий Октябрь | Бутурлиновский РЭС | Воронежская область | Бутурлиновский район | 10/0,4 | 0.063 | 0.038 | 0.058464
1657 | КТП 511 ПС 35 кВ Великий Октябрь | Бутурлиновский РЭС | Воронежская область | Бутурлиновский район | 10/0,4 | 0.063 | 0.031 | 0.058464
1658 | КТП 512 ПС 35 кВ Великий Октябрь | Бутурлиновский РЭС | Воронежская область | Бутурлиновский район | 10/0,4 | 0.16 | 0.045 | 0.14848
1659 | КТП 604 ПС 110 кВ Нижний Кисляй | Бутурлиновский РЭС | Воронежская область | Бутурлиновский район | 10/0,4 | 0.1 | 0.022 | 0.0928
1660 | КТП 222 ПС 110 кВ Нижний Кисляй | Бутурлиновский РЭС | Воронежская область | Бутурлиновский район | 10/0,4 | 0.063 | 0.038 | 0.058464
1661 | КТП 402 ПС 35 кВ Васильевка | Бутурлиновский РЭС | Воронежская область | Бутурлиновский район | 10/0,4 | 0.063 | 0.018 | 0.058464
1662 | КТП 404 ПС 35 кВ Васильевка | Бутурлиновский РЭС | Воронежская область | Бутурлиновский район | 10/0,4 | 0.063 | 0.037 | 0.058464
1663 | КТП 406 ПС 35 кВ Васильевка | Бутурлиновский РЭС | Воронежская область | Бутурлиновский район | 10/0,4 | 0.1 | 0.022 | 0.0928
1664 | КТП 407 ПС 35 кВ Васильевка | Бутурлиновский РЭС | Воронежская область | Бутурлиновский район | 10/0,4 | 0.063 | 0.038 | 0.058464
1665 | КТП 408 ПС 35 кВ Васильевка | Бутурлиновский РЭС | Воронежская область | Бутурлиновский район | 10/0,4 | 0.16 | 0.031 | 0.14848
1666 | КТП 412 ПС 35 кВ Васильевка | Бутурлиновский РЭС | Воронежская область | Бутурлиновский район | 10/0,4 | 0.063 | 0.018 | 0.058464
1667 | КТП 414 ПС 35 кВ Васильевка | Бутурлиновский РЭС | Воронежская область | Бутурлиновский район | 10/0,4 | 0.16 | 0.022 | 0.14848
1668 | КТП 420 ПС 35 кВ Васильевка | Бутурлиновский РЭС | Воронежская область | Бутурлиновский район | 10/0,4 | 0.16 | 0.056 | 0.14848
1669 | КТП 215 ПС 110 кВ Козловка | Бутурлиновский РЭС | Воронежская область | Бутурлиновский район | 10/0,4 | 0.25 | 0.074 | 0.232
1670 | КТП 614 ПС 110 кВ Козловка | Бутурлиновский РЭС | Воронежская область | Бутурлиновский район | 10/0,4 | 0.1 | 0.038 | 0.0928
1671 | КТП 305 ПС 35 кВ Васильевка | Бутурлиновский РЭС | Воронежская область | Бутурлиновский район | 10/0,4 | 0.16 | 0.04 | 0.14848
1672 | КТП 612 ПС 110 кВ Козловка | Бутурлиновский РЭС | Воронежская область | Бутурлиновский район | 10/0,4 | 0.4 | 0.2 | 0.3712
1673 | КТП 620 ПС 110 кВ Нижний Кисляй | Бутурлиновский РЭС | Воронежская область | Бутурлиновский район | 10/0,4 | 0.063 | 0.045 | 0.058464
1674 | КТП 608 ПС 110 кВ Козловка | Бутурлиновский РЭС | Воронежская область | Бутурлиновский район | 10/0,4 | 0.1 | 0.022 | 0.0928
1675 | КТП 609 ПС 110 кВ Козловка | Бутурлиновский РЭС | Воронежская область | Бутурлиновский район | 10/0,4 | 0.1 | 0.038 | 0.0928
1676 | КТП 514 ПС 35 кВ Великий Октябрь | Бутурлиновский РЭС | Воронежская область | Бутурлиновский район | 10/0,4 | 0.04 | 0.04 | 0.03712
1677 | КТП 703 ПС 110 кВ Нижний Кисляй | Бутурлиновский РЭС | Воронежская область | Бутурлиновский район | 10/0,4 | 0.1 | 0.045 | 0.0928
1678 | КТП 709 ПС 110 кВ Нижний Кисляй | Бутурлиновский РЭС | Воронежская область | Бутурлиновский район | 10/0,4 | 0.063 | 0.038 | 0.058464
1679 | КТП 605 ПС 110 кВ Бутурлиновка-1 | Бутурлиновский РЭС | Воронежская область | Бутурлиновский район | 10/0,4 | 0.16 | 0.03 | 0.14848
1680 | КТП 314 ПС 110 кВ Бутурлиновка-2 | Бутурлиновский РЭС | Воронежская область | Бутурлиновский район | 10/0,4 | 0.16 | 0.018 | 0.14848
1681 | КТП 625 ПС 110 кВ Нижний Кисляй | Бутурлиновский РЭС | Воронежская область | Бутурлиновский район | 10/0,4 | 0.1 | 0.037 | 0.0928
1682 | КТП 801 ПС 35 кВ Клеповка | Бутурлиновский РЭС | Воронежская область | Бутурлиновский район | 10/0,4 | 0.1 | 0.022 | 0.0928
1683 | КТП 412 ПС 35 кВ Великий Октябрь | Бутурлиновский РЭС | Воронежская область | Бутурлиновский район | 10/0,4 | 0.1 | 0.038 | 0.0928
1684 | КТП 417 ПС 35 кВ Васильевка | Бутурлиновский РЭС | Воронежская область | Бутурлиновский район | 10/0,4 | 0.25 | 0.067 | 0.232
1685 | КТП 712 ПС 110 кВ Нижний Кисляй | Бутурлиновский РЭС | Воронежская область | Бутурлиновский район | 10/0,4 | 0.16 | 0.045 | 0.14848
1686 | КТП 111 ПС 110 кВ Нижний Кисляй | Бутурлиновский РЭС | Воронежская область | Бутурлиновский район | 10/0,4 | 0.16 | 0.022 | 0.14848
1687 | КТП 305 РП 10 кВ Пузево | Бутурлиновский РЭС | Воронежская область | Бутурлиновский район | 10/0,4 | 0.1 | 0.038 | 0.0928
1688 | КТП 301 ПС 35 кВ Васильевка | Бутурлиновский РЭС | Воронежская область | Бутурлиновский район | 10/0,4 | 0.063 | 0.018 | 0.058464
1689 | КТП 311 ПС 35 кВ Васильевка | Бутурлиновский РЭС | Воронежская область | Бутурлиновский район | 10/0,4 | 0.063 | 0.037 | 0.058464
1690 | КТП 315 ПС 35 кВ Васильевка | Бутурлиновский РЭС | Воронежская область | Бутурлиновский район | 10/0,4 | 0.16 | 0.022 | 0.14848
1691 | КТП 416 ПС 35 кВ Великий Октябрь | Бутурлиновский РЭС | Воронежская область | Бутурлиновский район | 10/0,4 | 0.04 | 0.038 | 0.03712
1692 | КТП 415 ПС 110 кВ Бутурлиновка-2 | Бутурлиновский РЭС | Воронежская область | Бутурлиновский район | 10/0,4 | 0.025 | 0.031 | 0.0232
1693 | КТП 502 ПС 35 кВ Великий Октябрь | Бутурлиновский РЭС | Воронежская область | Бутурлиновский район | 10/0,4 | 0.1 | 0.018 | 0.0928
1694 | КТП 507 ПС 35 кВ Великий Октябрь | Бутурлиновский РЭС | Воронежская область | Бутурлиновский район | 10/0,4 | 0.16 | 0.022 | 0.14848
1695 | КТП 518 ПС 35 кВ Великий Октябрь | Бутурлиновский РЭС | Воронежская область | Бутурлиновский район | 10/0,4 | 0.1 | 0.038 | 0.0928
1696 | КТП 519 ПС 35 кВ Великий Октябрь | Бутурлиновский РЭС | Воронежская область | Бутурлиновский район | 10/0,4 | 0.1 | 0.04 | 0.0928
1697 | КТП 307 РП 10 кВ Пузево | Бутурлиновский РЭС | Воронежская область | Бутурлиновский район | 10/0,4 | 0.1 | 0.031 | 0.0928
1698 | КТП 610 ПС 35 кВ Васильевка | Бутурлиновский РЭС | Воронежская область | Бутурлиновский район | 10/0,4 | 0.16 | 0.045 | 0.14848
1699 | КТП 206 ПС 110 кВ Козловка | Бутурлиновский РЭС | Воронежская область | Бутурлиновский район | 10/0,4 | 0.25 | 0.074 | 0.232
1700 | КТП 411 ПС 110 кВ Козловка | Бутурлиновский РЭС | Воронежская область | Бутурлиновский район | 10/0,4 | 0.063 | 0.038 | 0.058464
1701 | КТП 303 ПС 110 кВ Козловка | Бутурлиновский РЭС | Воронежская область | Бутурлиновский район | 10/0,4 | 0.063 | 0.04 | 0.058464
1702 | КТП 409 ПС 110 кВ Бутурлиновка-2 | Бутурлиновский РЭС | Воронежская область | Бутурлиновский район | 10/0,4 | 0.1 | 0.045 | 0.0928
1703 | КТП 315 ПС 35 кВ Велико - Архангельское | Бутурлиновский РЭС | Воронежская область | Бутурлиновский район | 10/0,4 | 0.1 | 0.038 | 0.0928
1704 | КТП 503 ПС 35 кВ Велико - Архангельское | Бутурлиновский РЭС | Воронежская область | Бутурлиновский район | 10/0,4 | 0.1 | 0.03 | 0.0928
1705 | КТП 502 ПС 35 кВ Велико - Архангельское | Бутурлиновский РЭС | Воронежская область | Бутурлиновский район | 10/0,4 | 0.063 | 0.018 | 0.058464
1706 | КТП 508 ПС 35 кВ Велико - Архангельское | Бутурлиновский РЭС | Воронежская область | Бутурлиновский район | 10/0,4 | 0.1 | 0.037 | 0.0928
1707 | КТП 509 ПС 35 кВ Велико - Архангельское | Бутурлиновский РЭС | Воронежская область | Бутурлиновский район | 10/0,4 | 0.063 | 0.022 | 0.058464
1708 | КТП 102 РП 10 кВ Пузево | Бутурлиновский РЭС | Воронежская область | Бутурлиновский район | 10/0,4 | 0.04 | 0.038 | 0.03712
1709 | КТП 615 ПС 110 кВ Козловка | Бутурлиновский РЭС | Воронежская область | Бутурлиновский район | 10/0,4 | 0.063 | 0.031 | 0.058464
1710 | КТП 417 ПС 110 кВ Бутурлиновка-2 | Бутурлиновский РЭС | Воронежская область | Бутурлиновский район | 10/0,4 | 0.063 | 0.045 | 0.058464
1711 | КТП 306 ПС 110 кВ Бутурлиновка-2 | Бутурлиновский РЭС | Воронежская область | Бутурлиновский район | 10/0,4 | 0.1 | 0.022 | 0.0928
1712 | КТП 310 ПС 35 кВ Велико - Архангельское | Бутурлиновский РЭС | Воронежская область | Бутурлиновский район | 10/0,4 | 0.1 | 0.038 | 0.0928
1713 | КТП 413 ПС 110 кВ Бутурлиновка-2 | Бутурлиновский РЭС | Воронежская область | Бутурлиновский район | 10/0,4 | 0.16 | 0.018 | 0.14848
1714 | КТП 301 ПС 110 кВ Козловка | Бутурлиновский РЭС | Воронежская область | Бутурлиновский район | 10/0,4 | 0.04 | 0.037 | 0.03712
1715 | КТП 603 ПС 35 кВ Велико - Архангельское | Бутурлиновский РЭС | Воронежская область | Бутурлиновский район | 10/0,4 | 0.1 | 0.022 | 0.0928
1716 | КТП 504 ПС 35 кВ Великий Октябрь | Бутурлиновский РЭС | Воронежская область | Бутурлиновский район | 10/0,4 | 0.04 | 0.038 | 0.03712
1717 | КТП 103 РП 10 кВ Пузево | Бутурлиновский РЭС | Воронежская область | Бутурлиновский район | 10/0,4 | 0.04 | 0.031 | 0.03712
1718 | КТП 214 ПС 35 кВ Велико - Архангельское | Бутурлиновский РЭС | Воронежская область | Бутурлиновский район | 10/0,4 | 0.1 | 0.018 | 0.0928
1719 | КТП 403 ПС 35 кВ Велико - Архангельское | Бутурлиновский РЭС | Воронежская область | Бутурлиновский район | 10/0,4 | 0.1 | 0.022 | 0.0928
1720 | КТП 213 ПС 35 кВ Велико - Архангельское | Бутурлиновский РЭС | Воронежская область | Бутурлиновский район | 10/0,4 | 0.1 | 0.038 | 0.0928
1721 | КТП 607 ПС 110 кВ Филиппенково | Бутурлиновский РЭС | Воронежская область | Бутурлиновский район | 10/0,4 | 0.063 | 0.04 | 0.058464
1722 | КТП 606 ПС 35 кВ Велико - Архангельское | Бутурлиновский РЭС | Воронежская область | Бутурлиновский район | 10/0,4 | 0.06 | 0.031 | 0.05568
1723 | КТП 412 ПС 110 кВ Бутурлиновка-2 | Бутурлиновский РЭС | Воронежская область | Бутурлиновский район | 10/0,4 | 0.1 | 0.045 | 0.0928
1724 | КТП 411 ПС 110 кВ Бутурлиновка-2 | Бутурлиновский РЭС | Воронежская область | Бутурлиновский район | 10/0,4 | 0.1 | 0.022 | 0.0928
1725 | КТП 601 ПС 35 кВ Велико - Архангельское | Бутурлиновский РЭС | Воронежская область | Бутурлиновский район | 10/0,4 | 0.1 | 0.038 | 0.0928
1726 | КТП 420 ПС 110 кВ Бутурлиновка-2 | Бутурлиновский РЭС | Воронежская область | Бутурлиновский район | 10/0,4 | 0.063 | 0.04 | 0.058464
1727 | КТП 413 ПС 35 кВ Великий Октябрь | Бутурлиновский РЭС | Воронежская область | Бутурлиновский район | 10/0,4 | 0.25 | 0.045 | 0.232
1728 | КТП 104 РП 10 кВ Пузево | Бутурлиновский РЭС | Воронежская область | Бутурлиновский район | 10/0,4 | 0.1 | 0.038 | 0.0928
1729 | КТП 109 РП 10 кВ Пузево | Бутурлиновский РЭС | Воронежская область | Бутурлиновский район | 10/0,4 | 0.1 | 0.03 | 0.0928
1730 | КТП 116 РП 10 кВ Пузево | Бутурлиновский РЭС | Воронежская область | Бутурлиновский район | 10/0,4 | 0.04 | 0.018 | 0.03712
1731 | КТП 206 РП 10 кВ Пузево | Бутурлиновский РЭС | Воронежская область | Бутурлиновский район | 10/0,4 | 0.16 | 0.037 | 0.14848
1732 | КТП 408 ПС 110 кВ Козловка | Бутурлиновский РЭС | Воронежская область | Бутурлиновский район | 10/0,4 | 0.1 | 0.022 | 0.0928
1733 | КТП 621 ПС 110 кВ Нижний Кисляй | Бутурлиновский РЭС | Воронежская область | Бутурлиновский район | 10/0,4 | 0.16 | 0.038 | 0.14848
1734 | КТП 106 ПС 110 кВ Нижний Кисляй | Бутурлиновский РЭС | Воронежская область | Бутурлиновский район | 10/0,4 | 0.16 | 0.031 | 0.14848
1735 | КТП 204 ПС 110 кВ Нижний Кисляй | Бутурлиновский РЭС | Воронежская область | Бутурлиновский район | 10/0,4 | 0.1 | 0.045 | 0.0928
1736 | КТП 212 ПС 110 кВ Нижний Кисляй | Бутурлиновский РЭС | Воронежская область | Бутурлиновский район | 10/0,4 | 0.06 | 0.022 | 0.05568
1737 | КТП 214 ПС 110 кВ Нижний Кисляй | Бутурлиновский РЭС | Воронежская область | Бутурлиновский район | 10/0,4 | 0.04 | 0.038 | 0.03712
1738 | КТП 215 ПС 110 кВ Нижний Кисляй | Бутурлиновский РЭС | Воронежская область | Бутурлиновский район | 10/0,4 | 0.063 | 0.018 | 0.058464
1739 | КТП 708 ПС 110 кВ Нижний Кисляй | Бутурлиновский РЭС | Воронежская область | Бутурлиновский район | 10/0,4 | 0.16 | 0.037 | 0.14848
1740 | КТП 606 ПС 35 кВ Великий Октябрь | Бутурлиновский РЭС | Воронежская область | Бутурлиновский район | 10/0,4 | 0.1 | 0.022 | 0.0928
1741 | КТП 106 РП 10 кВ Пузево | Бутурлиновский РЭС | Воронежская область | Бутурлиновский район | 10/0,4 | 0.063 | 0.038 | 0.058464
1742 | КТП 404 РП 10 кВ Пузево | Бутурлиновский РЭС | Воронежская область | Бутурлиновский район | 10/0,4 | 0.025 | 0.031 | 0.0232
1743 | КТП 317 ПС 110 кВ Козловка | Бутурлиновский РЭС | Воронежская область | Бутурлиновский район | 10/0,4 | 0.063 | 0.018 | 0.058464
1744 | КТП 606 ПС 110 кВ Нижний Кисляй | Бутурлиновский РЭС | Воронежская область | Бутурлиновский район | 10/0,4 | 0.1 | 0.022 | 0.0928
1745 | КТП 201 ПС 110 кВ Нижний Кисляй | Бутурлиновский РЭС | Воронежская область | Бутурлиновский район | 10/0,4 | 0.063 | 0.04 | 0.058464
1746 | КТП 202 ПС 110 кВ Нижний Кисляй | Бутурлиновский РЭС | Воронежская область | Бутурлиновский район | 10/0,4 | 0.04 | 0.024 | 0.03712
1747 | КТП 205 ПС 110 кВ Нижний Кисляй | Бутурлиновский РЭС | Воронежская область | Бутурлиновский район | 10/0,4 | 0.063 | 0.03 | 0.058464
1748 | КТП 206 ПС 110 кВ Нижний Кисляй | Бутурлиновский РЭС | Воронежская область | Бутурлиновский район | 10/0,4 | 0.06 | 0.022 | 0.05568
1749 | КТП 210 ПС 110 кВ Нижний Кисляй | Бутурлиновский РЭС | Воронежская область | Бутурлиновский район | 10/0,4 | 0.04 | 0.018 | 0.03712
1750 | КТП 302 ПС 35 кВ Клеповка | Бутурлиновский РЭС | Воронежская область | Бутурлиновский район | 10/0,4 | 0.1 | 0.038 | 0.0928
1751 | КТП 303 ПС 35 кВ Клеповка | Бутурлиновский РЭС | Воронежская область | Бутурлиновский район | 10/0,4 | 0.1 | 0.04 | 0.0928
1752 | КТП 304 ПС 35 кВ Клеповка | Бутурлиновский РЭС | Воронежская область | Бутурлиновский район | 10/0,4 | 0.063 | 0.031 | 0.058464
1753 | КТП 501 ПС 35 кВ Великий Октябрь | Бутурлиновский РЭС | Воронежская область | Бутурлиновский район | 10/0,4 | 0.063 | 0.045 | 0.058464
1754 | КТП 513 ПС 35 кВ Великий Октябрь | Бутурлиновский РЭС | Воронежская область | Бутурлиновский район | 10/0,4 | 0.04 | 0.022 | 0.03712
1755 | КТП 612 ПС 35 кВ Великий Октябрь | Бутурлиновский РЭС | Воронежская область | Бутурлиновский район | 10/0,4 | 0.1 | 0.038 | 0.0928
1756 | КТП 108 РП 10 кВ Пузево | Бутурлиновский РЭС | Воронежская область | Бутурлиновский район | 10/0,4 | 0.04 | 0.04 | 0.03712
1757 | КТП 117 РП 10 кВ Пузево | Бутурлиновский РЭС | Воронежская область | Бутурлиновский район | 10/0,4 | 0.063 | 0.045 | 0.058464
1758 | КТП 203 РП 10 кВ Пузево | Бутурлиновский РЭС | Воронежская область | Бутурлиновский район | 10/0,4 | 0.16 | 0.038 | 0.14848
1759 | КТП 205 РП 10 кВ Пузево | Бутурлиновский РЭС | Воронежская область | Бутурлиновский район | 10/0,4 | 0.16 | 0.03 | 0.14848
1760 | КТП 612 ПС 35 кВ Васильевка | Бутурлиновский РЭС | Воронежская область | Бутурлиновский район | 10/0,4 | 0.16 | 0.018 | 0.14848
1761 | КТП 505 ПС 35 кВ Васильевка | Бутурлиновский РЭС | Воронежская область | Бутурлиновский район | 10/0,4 | 0.16 | 0.037 | 0.14848
1762 | КТП 513 ПС 35 кВ Васильевка | Бутурлиновский РЭС | Воронежская область | Бутурлиновский район | 10/0,4 | 0.1 | 0.022 | 0.0928
1763 | КТП 102 ПС 35 кВ Васильевка | Бутурлиновский РЭС | Воронежская область | Бутурлиновский район | 10/0,4 | 0.063 | 0.038 | 0.058464
1764 | КТП 110 ПС 35 кВ Васильевка | Бутурлиновский РЭС | Воронежская область | Бутурлиновский район | 10/0,4 | 0.16 | 0.031 | 0.14848
1765 | КТП 118 ПС 35 кВ Васильевка | Бутурлиновский РЭС | Воронежская область | Бутурлиновский район | 10/0,4 | 0.063 | 0.045 | 0.058464
1766 | КТП 402 ПС 110 кВ Козловка | Бутурлиновский РЭС | Воронежская область | Бутурлиновский район | 10/0,4 | 0.063 | 0.022 | 0.058464
1767 | КТП 405 ПС 110 кВ Козловка | Бутурлиновский РЭС | Воронежская область | Бутурлиновский район | 10/0,4 | 0.1 | 0.038 | 0.0928
1768 | КТП 407 ПС 110 кВ Козловка | Бутурлиновский РЭС | Воронежская область | Бутурлиновский район | 10/0,4 | 0.063 | 0.018 | 0.058464
1769 | КТП 409 ПС 110 кВ Козловка | Бутурлиновский РЭС | Воронежская область | Бутурлиновский район | 10/0,4 | 0.1 | 0.037 | 0.0928
1770 | КТП 413 ПС 110 кВ Козловка | Бутурлиновский РЭС | Воронежская область | Бутурлиновский район | 10/0,4 | 0.1 | 0.022 | 0.0928
1771 | КТП 417 ПС 110 кВ Козловка | Бутурлиновский РЭС | Воронежская область | Бутурлиновский район | 10/0,4 | 0.1 | 0.038 | 0.0928
1772 | КТП 419 ПС 110 кВ Козловка | Бутурлиновский РЭС | Воронежская область | Бутурлиновский район | 10/0,4 | 0.1 | 0.031 | 0.0928
1773 | КТП 305 ПС 110 кВ Козловка | Бутурлиновский РЭС | Воронежская область | Бутурлиновский район | 10/0,4 | 0.063 | 0.018 | 0.058464
1774 | КТП 313 ПС 110 кВ Козловка | Бутурлиновский РЭС | Воронежская область | Бутурлиновский район | 10/0,4 | 0.063 | 0.022 | 0.058464
1775 | КТП 303 ПС 110 кВ Бутурлиновка-2 | Бутурлиновский РЭС | Воронежская область | Бутурлиновский район | 10/0,4 | 0.16 | 0.056 | 0.14848
1776 | КТП 421 ПС 110 кВ Бутурлиновка-2 | Бутурлиновский РЭС | Воронежская область | Бутурлиновский район | 10/0,4 | 0.063 | 0.03 | 0.058464
1777 | КТП 416 ПС 110 кВ Бутурлиновка-2 | Бутурлиновский РЭС | Воронежская область | Бутурлиновский район | 10/0,4 | 0.1 | 0.038 | 0.0928
1778 | КТП 407 ПС 110 кВ Бутурлиновка-2 | Бутурлиновский РЭС | Воронежская область | Бутурлиновский район | 10/0,4 | 0.06 | 0.04 | 0.05568
1779 | КТП 419 ПС 110 кВ Бутурлиновка-2 | Бутурлиновский РЭС | Воронежская область | Бутурлиновский район | 10/0,4 | 0.063 | 0.031 | 0.058464
1780 | КТП 617 ПС 35 кВ Великий Октябрь | Бутурлиновский РЭС | Воронежская область | Бутурлиновский район | 10/0,4 | 0.063 | 0.045 | 0.058464
1781 | КТП 301 ПС 35 кВ Клеповка | Бутурлиновский РЭС | Воронежская область | Бутурлиновский район | 10/0,4 | 0.1 | 0.022 | 0.0928
1782 | КТП 306 ПС 35 кВ Клеповка | Бутурлиновский РЭС | Воронежская область | Бутурлиновский район | 10/0,4 | 0.16 | 0.038 | 0.14848
1783 | КТП 807 ПС 35 кВ Клеповка | Бутурлиновский РЭС | Воронежская область | Бутурлиновский район | 10/0,4 | 0.1 | 0.04 | 0.0928
1784 | КТП 601 ПС 35 кВ Клеповка | Бутурлиновский РЭС | Воронежская область | Бутурлиновский район | 10/0,4 | 0.063 | 0.045 | 0.058464
1785 | КТП 505 ПС 35 кВ Великий Октябрь | Бутурлиновский РЭС | Воронежская область | Бутурлиновский район | 10/0,4 | 0.1 | 0.038 | 0.0928
1786 | КТП 604 ПС 35 кВ Великий Октябрь | Бутурлиновский РЭС | Воронежская область | Бутурлиновский район | 10/0,4 | 0.1 | 0.03 | 0.0928
1787 | КТП 110 РП 10 кВ Пузево | Бутурлиновский РЭС | Воронежская область | Бутурлиновский район | 10/0,4 | 0.063 | 0.018 | 0.058464
1788 | КТП 114 РП 10 кВ Пузево | Бутурлиновский РЭС | Воронежская область | Бутурлиновский район | 10/0,4 | 0.1 | 0.037 | 0.0928
1789 | КТП 401 ПС 35 кВ Васильевка | Бутурлиновский РЭС | Воронежская область | Бутурлиновский район | 10/0,4 | 0.063 | 0.022 | 0.058464
1790 | КТП 403 ПС 35 кВ Васильевка | Бутурлиновский РЭС | Воронежская область | Бутурлиновский район | 10/0,4 | 0.1 | 0.038 | 0.0928
1791 | КТП 405 ПС 35 кВ Васильевка | Бутурлиновский РЭС | Воронежская область | Бутурлиновский район | 10/0,4 | 0.063 | 0.031 | 0.058464
1792 | КТП 411 ПС 35 кВ Васильевка | Бутурлиновский РЭС | Воронежская область | Бутурлиновский район | 10/0,4 | 0.1 | 0.045 | 0.0928
1793 | КТП 418 ПС 35 кВ Васильевка | Бутурлиновский РЭС | Воронежская область | Бутурлиновский район | 10/0,4 | 0.1 | 0.022 | 0.0928
1794 | КТП 421 ПС 35 кВ Васильевка | Бутурлиновский РЭС | Воронежская область | Бутурлиновский район | 10/0,4 | 0.16 | 0.038 | 0.14848
1795 | КТП 614 ПС 35 кВ Васильевка | Бутурлиновский РЭС | Воронежская область | Бутурлиновский район | 10/0,4 | 0.04 | 0.018 | 0.03712
1796 | КТП 504 ПС 35 кВ Васильевка | Бутурлиновский РЭС | Воронежская область | Бутурлиновский район | 10/0,4 | 0.25 | 0.087 | 0.232
1797 | КТП 106 ПС 35 кВ Васильевка | Бутурлиновский РЭС | Воронежская область | Бутурлиновский район | 10/0,4 | 0.1 | 0.022 | 0.0928
1798 | КТП 107 ПС 35 кВ Васильевка | Бутурлиновский РЭС | Воронежская область | Бутурлиновский район | 10/0,4 | 0.063 | 0.038 | 0.058464
1799 | КТП 108 ПС 35 кВ Васильевка | Бутурлиновский РЭС | Воронежская область | Бутурлиновский район | 10/0,4 | 0.1 | 0.031 | 0.0928
1800 | КТП 109 ПС 35 кВ Васильевка | Бутурлиновский РЭС | Воронежская область | Бутурлиновский район | 10/0,4 | 0.063 | 0.018 | 0.058464
1801 | КТП 111 ПС 35 кВ Васильевка | Бутурлиновский РЭС | Воронежская область | Бутурлиновский район | 10/0,4 | 0.1 | 0.022 | 0.0928
1802 | КТП 303 ПС 35 кВ Васильевка | Бутурлиновский РЭС | Воронежская область | Бутурлиновский район | 10/0,4 | 0.25 | 0.067 | 0.232
1803 | КТП 304 ПС 35 кВ Васильевка | Бутурлиновский РЭС | Воронежская область | Бутурлиновский район | 10/0,4 | 0.25 | 0.074 | 0.232
1804 | КТП 306 ПС 35 кВ Васильевка | Бутурлиновский РЭС | Воронежская область | Бутурлиновский район | 10/0,4 | 0.1 | 0.038 | 0.0928
1805 | КТП 307 ПС 35 кВ Васильевка | Бутурлиновский РЭС | Воронежская область | Бутурлиновский район | 10/0,4 | 0.1 | 0.04 | 0.0928
1806 | КТП 310 ПС 35 кВ Васильевка | Бутурлиновский РЭС | Воронежская область | Бутурлиновский район | 10/0,4 | 0.1 | 0.031 | 0.0928
1807 | КТП 317 ПС 35 кВ Васильевка | Бутурлиновский РЭС | Воронежская область | Бутурлиновский район | 10/0,4 | 0.1 | 0.045 | 0.0928
1808 | КТП 401 ПС 110 кВ Козловка | Бутурлиновский РЭС | Воронежская область | Бутурлиновский район | 10/0,4 | 0.063 | 0.022 | 0.058464
1809 | КТП 602 ПС 110 кВ Козловка | Бутурлиновский РЭС | Воронежская область | Бутурлиновский район | 10/0,4 | 0.1 | 0.038 | 0.0928
1810 | КТП 603 ПС 110 кВ Нижний Кисляй | Бутурлиновский РЭС | Воронежская область | Бутурлиновский район | 10/0,4 | 0.1 | 0.04 | 0.0928
1811 | КТП 624 ПС 110 кВ Нижний Кисляй | Бутурлиновский РЭС | Воронежская область | Бутурлиновский район | 10/0,4 | 0.063 | 0.045 | 0.058464
1812 | КТП 108 ПС 110 кВ Нижний Кисляй | Бутурлиновский РЭС | Воронежская область | Бутурлиновский район | 10/0,4 | 0.04 | 0.038 | 0.03712
1813 | КТП 402 ПС 110 кВ Бутурлиновка-2 | Бутурлиновский РЭС | Воронежская область | Бутурлиновский район | 10/0,4 | 0.063 | 0.03 | 0.058464
1814 | КТП 208 ПС 35 кВ Велико - Архангельское | Бутурлиновский РЭС | Воронежская область | Бутурлиновский район | 10/0,4 | 0.1 | 0.018 | 0.0928
1815 | КТП 608 ПС 35 кВ Велико - Архангельское | Бутурлиновский РЭС | Воронежская область | Бутурлиновский район | 10/0,4 | 0.06 | 0.037 | 0.05568
1816 | КТП 204 ПС 35 кВ Велико - Архангельское | Бутурлиновский РЭС | Воронежская область | Бутурлиновский район | 10/0,4 | 0.04 | 0.022 | 0.03712
1817 | КТП 207 ПС 35 кВ Велико - Архангельское | Бутурлиновский РЭС | Воронежская область | Бутурлиновский район | 10/0,4 | 0.1 | 0.038 | 0.0928
1818 | КТП 202 РП 10 кВ Пузево | Бутурлиновский РЭС | Воронежская область | Бутурлиновский район | 10/0,4 | 0.16 | 0.031 | 0.14848
1819 | КТП 418 ПС 110 кВ Козловка | Бутурлиновский РЭС | Воронежская область | Бутурлиновский район | 10/0,4 | 0.1 | 0.045 | 0.0928
1820 | КТП 605 ПС 110 кВ Козловка | Бутурлиновский РЭС | Воронежская область | Бутурлиновский район | 10/0,4 | 0.1 | 0.022 | 0.0928
1821 | КТП 606 ПС 110 кВ Козловка | Бутурлиновский РЭС | Воронежская область | Бутурлиновский район | 10/0,4 | 0.04 | 0.038 | 0.03712
1822 | КТП 613 ПС 110 кВ Козловка | Бутурлиновский РЭС | Воронежская область | Бутурлиновский район | 10/0,4 | 0.16 | 0.018 | 0.14848
1823 | КТП 223 ПС 110 кВ Нижний Кисляй | Бутурлиновский РЭС | Воронежская область | Бутурлиновский район | 10/0,4 | 0.063 | 0.037 | 0.058464
1824 | КТП 202 ПС 35 кВ Велико - Архангельское | Бутурлиновский РЭС | Воронежская область | Бутурлиновский район | 10/0,4 | 0.1 | 0.022 | 0.0928
1825 | КТП 203 ПС 35 кВ Велико - Архангельское | Бутурлиновский РЭС | Воронежская область | Бутурлиновский район | 10/0,4 | 0.1 | 0.038 | 0.0928
1826 | КТП 605 ПС 35 кВ Велико - Архангельское | Бутурлиновский РЭС | Воронежская область | Бутурлиновский район | 10/0,4 | 0.16 | 0.031 | 0.14848
1827 | КТП 626 ПС 110 кВ Бутурлиновка-1 | Бутурлиновский РЭС | Воронежская область | Бутурлиновский район | 10/0,4 | 0.063 | 0.018 | 0.058464
1828 | КТП 304 ПС 110 кВ Бутурлиновка-2 | Бутурлиновский РЭС | Воронежская область | Бутурлиновский район | 10/0,4 | 0.04 | 0.022 | 0.03712
1829 | КТП 602 ПС 110 кВ Филиппенково | Бутурлиновский РЭС | Воронежская область | Бутурлиновский район | 10/0,4 | 0.1 | 0.045 | 0.0928
1830 | КТП 612 ПС 110 кВ Филиппенково | Бутурлиновский РЭС | Воронежская область | Бутурлиновский район | 10/0,4 | 0.063 | 0.027 | 0.058464
1831 | КТП 610 ПС 110 кВ Филиппенково | Бутурлиновский РЭС | Воронежская область | Бутурлиновский район | 10/0,4 | 0.1 | 0.045 | 0.0928
1832 | КТП 611 ПС 110 кВ Филиппенково | Бутурлиновский РЭС | Воронежская область | Бутурлиновский район | 10/0,4 | 0.1 | 0.045 | 0.0928
1833 | КТП 207 РП 10 кВ Пузево | Бутурлиновский РЭС | Воронежская область | Бутурлиновский район | 10/0,4 | 0.16 | 0.056 | 0.14848
1834 | ТП 105 ПС 110 кВ Верхний Мамон | Верхнемамонский РЭС | Воронежская область | Верхнемамонский район | 10/0,4 | 0.63 | 0.015 | 0.57072
1835 | КТП 502 ПС 110 кВ Верхний Мамон | Верхнемамонский РЭС | Воронежская область | Верхнемамонский район | 10/0,4 | 0.16 | 0.021 | 0.12899
1836 | СТП 411 ПС 110 кВ Нижний Мамон | Верхнемамонский РЭС | Воронежская область | Верхнемамонский район | 10/0,4 | 0.063 | 0.0052 | 0.053638
1837 | СТП 121 ПС 110 кВ Дерезовка | Верхнемамонский РЭС | Воронежская область | Верхнемамонский район | 10/0,4 | 0.063 | 0.015 | 0.044544
1838 | СТП 107 ПС 110 кВ Верхний Мамон | Верхнемамонский РЭС | Воронежская область | Верхнемамонский район | 10/0,4 | 0.1 | 0.0012 | 0.091686
1839 | СТП 403 ПС 35 кВ Лозовое | Верхнемамонский РЭС | Воронежская область | Верхнемамонский район | 10/0,4 | 0.063 | 0.004 | 0.054752
1840 | КТП 307 ПС 110 кВ Осетровка | Верхнемамонский РЭС | Воронежская область | Верхнемамонский район | 10/0,4 | 0.16 | 0.021 | 0.12899
1841 | КТП 309 ПС 110 кВ Осетровка | Верхнемамонский РЭС | Воронежская область | Верхнемамонский район | 10/0,4 | 0.25 | 0.013 | 0.21994
1842 | СТП 709 ПС 110 кВ Верхний Мамон | Верхнемамонский РЭС | Воронежская область | Верхнемамонский район | 10/0,4 | 0.16 | 0.017 | 0.1327
1843 | КТП 308 ПС 110 кВ Осетровка | Верхнемамонский РЭС | Воронежская область | Верхнемамонский район | 10/0,4 | 0.25 | 0.015 | 0.21808
1844 | СТП 406 ПС 110 кВ Нижний Мамон | Верхнемамонский РЭС | Воронежская область | Верхнемамонский район | 10/0,4 | 0.16 | 0.003 | 0.1457
1845 | СТП 306 ПС 110 кВ Осетровка | Верхнемамонский РЭС | Воронежская область | Верхнемамонский район | 10/0,4 | 0.16 | 0.02 | 0.12992
1846 | КТП 114 ПС 110 кВ Нижний Мамон | Верхнемамонский РЭС | Воронежская область | Верхнемамонский район | 10/0,4 | 0.1 | 0.0035 | 0.089552
1847 | СТП 113 ПС 35 кВ Р.Журавка | Верхнемамонский РЭС | Воронежская область | Верхнемамонский район | 10/0,4 | 0.063 | 0.01 | 0.049184
1848 | СТП 109 ПС 110 кВ Нижний Мамон | Верхнемамонский РЭС | Воронежская область | Верхнемамонский район | 10/0,4 | 0.063 | 0.01 | 0.049184
1849 | СТП 808 ПС 110 кВ Верхний Мамон | Верхнемамонский РЭС | Воронежская область | Верхнемамонский район | 10/0,4 | 0.063 | 0.012 | 0.047328
1850 | СТП 212 ПС 110 кВ Верхний Мамон | Верхнемамонский РЭС | Воронежская область | Верхнемамонский район | 10/0,4 | 0.025 | 0.0012 | 0.022086
1851 | КТП 301 ПС 110 кВ Нижний Мамон | Верхнемамонский РЭС | Воронежская область | Верхнемамонский район | 10/0,4 | 0.16 | 0.023 | 0.12714
1852 | КТП 602 ПС 110 кВ Верхний Мамон | Верхнемамонский РЭС | Воронежская область | Верхнемамонский район | 10/0,4 | 0.1 | 0.012 | 0.081664
1853 | КТП 604 ПС 110 кВ Верхний Мамон | Верхнемамонский РЭС | Воронежская область | Верхнемамонский район | 10/0,4 | 0.063 | 0.025 | 0.035264
1854 | КТП 215 ПС 110 кВ Нижний Мамон | Верхнемамонский РЭС | Воронежская область | Верхнемамонский район | 10/0,4 | 0.04 | 0.002 | 0.035264
1855 | КТП 217 ПС 110 кВ Нижний Мамон | Верхнемамонский РЭС | Воронежская область | Верхнемамонский район | 10/0,4 | 0.04 | 0.003 | 0.034336
1856 | КТП 502 ПС 110 кВ Нижний Мамон | Верхнемамонский РЭС | Воронежская область | Верхнемамонский район | 10/0,4 | 0.16 | 0.0029 | 0.14579
1857 | КТП 508 ПС 110 кВ Нижний Мамон | Верхнемамонский РЭС | Воронежская область | Верхнемамонский район | 10/0,4 | 0.63 | 0.034 | 0.55309
1858 | КТП 111 ПС 110 кВ Верхний Мамон | Верхнемамонский РЭС | Воронежская область | Верхнемамонский район | 10/0,4 | 0.025 | 0.0034 | 0.020045
1859 | КТП 905 ПС 110 кВ Верхний Мамон | Верхнемамонский РЭС | Воронежская область | Верхнемамонский район | 10/0,4 | 0.063 | 0.0028 | 0.055866
1860 | КТП 1307 ПС 110 кВ Верхний Мамон | Верхнемамонский РЭС | Воронежская область | Верхнемамонский район | 10/0,4 | 0.1 | 0.024 | 0.070528
1861 | КТП 1304 ПС 110 кВ Верхний Мамон | Верхнемамонский РЭС | Воронежская область | Верхнемамонский район | 10/0,4 | 0.063 | 0.0031 | 0.055587
1862 | КТП 1401 ПС 110 кВ Верхний Мамон | Верхнемамонский РЭС | Воронежская область | Верхнемамонский район | 10/0,4 | 0.063 | 0.0022 | 0.056422
1863 | КТП 117 ПС 35 кВ Р.Журавка | Верхнемамонский РЭС | Воронежская область | Верхнемамонский район | 10/0,4 | 0.025 | 0.015 | 0.00928
1864 | КТП 112 ПС 35 кВ Р.Журавка | Верхнемамонский РЭС | Воронежская область | Верхнемамонский район | 10/0,4 | 0.16 | 0.012 | 0.13734
1865 | КТП 115 ПС 35 кВ Лозовое | Верхнемамонский РЭС | Воронежская область | Верхнемамонский район | 10/0,4 | 0.04 | 0.0018 | 0.03545
1866 | КТП 401 ПС 35 кВ Лозовое | Верхнемамонский РЭС | Воронежская область | Верхнемамонский район | 10/0,4 | 0.04 | 0.0061 | 0.031459
1867 | КТП 323 ПС 35 кВ Р.Журавка | Верхнемамонский РЭС | Воронежская область | Верхнемамонский район | 10/0,4 | 0.04 | 0.0055 | 0.032016
1868 | КТП 1018 ПС 110 кВ Верхний Мамон | Верхнемамонский РЭС | Воронежская область | Верхнемамонский район | 10/0,4 | 0.063 | 0.0063 | 0.052618
1869 | КТП 105 ПС 35 кВ Гороховка | Верхнемамонский РЭС | Воронежская область | Верхнемамонский район | 10/0,4 | 0.1 | 0.001 | 0.091872
1870 | КТП 305 ПС 35 кВ Гороховка | Верхнемамонский РЭС | Воронежская область | Верхнемамонский район | 10/0,4 | 0.1 | 0.011 | 0.082592
1871 | КТП 121 ПС 35 кВ Р.Журавка | Верхнемамонский РЭС | Воронежская область | Верхнемамонский район | 10/0,4 | 0.25 | 0.0013 | 0.23079
1872 | КТП 401 ПС 35 кВ Р.Журавка | Верхнемамонский РЭС | Воронежская область | Верхнемамонский район | 10/0,4 | 0.25 | 0.002 | 0.23014
1873 | КТП 904 ПС 110 кВ Верхний Мамон | Верхнемамонский РЭС | Воронежская область | Верхнемамонский район | 10/0,4 | 0.16 | 0.0046 | 0.14421
1874 | КТП 309 ПС 35 кВ Гороховка | Верхнемамонский РЭС | Воронежская область | Верхнемамонский район | 10/0,4 | 0.063 | 0.0086 | 0.050483
1875 | КТП 604 ПС 35 кВ Лозовое | Верхнемамонский РЭС | Воронежская область | Верхнемамонский район | 10/0,4 | 0.16 | 0.0058 | 0.1431
1876 | КТП 306 ПС 110 кВ Дерезовка | Верхнемамонский РЭС | Воронежская область | Верхнемамонский район | 10/0,4 | 0.1 | 0.015 | 0.07888
1877 | МТП 205 ПС 35 кВ Гороховка | Верхнемамонский РЭС | Воронежская область | Верхнемамонский район | 10/0,4 | 0.063 | 0.0028 | 0.055866
1878 | КТП 1201 ПС 110 кВ Верхний Мамон | Верхнемамонский РЭС | Воронежская область | Верхнемамонский район | 10/0,4 | 0.1 | 0.0011 | 0.091779
1879 | КТП 304 ПС 35 кВ Лозовое | Верхнемамонский РЭС | Воронежская область | Верхнемамонский район | 10/0,4 | 0.1 | 0.016 | 0.077952
1880 | МТП 101 ПС 35 кВ Гороховка | Верхнемамонский РЭС | Воронежская область | Верхнемамонский район | 10/0,4 | 0.1 | 0.004 | 0.089088
1881 | МТП 603 ПС 110 кВ Верхний Мамон | Верхнемамонский РЭС | Воронежская область | Верхнемамонский район | 10/0,4 | 0.063 | 0.025 | 0.035264
1882 | МТП 707 ПС 110 кВ Верхний Мамон | Верхнемамонский РЭС | Воронежская область | Верхнемамонский район | 10/0,4 | 0.025 | 0.018 | 0.006496
1883 | КТП 1301 ПС 110 кВ Верхний Мамон | Верхнемамонский РЭС | Воронежская область | Верхнемамонский район | 10/0,4 | 0.063 | 0.015 | 0.044544
1884 | МТП 1302 ПС 110 кВ Верхний Мамон | Верхнемамонский РЭС | Воронежская область | Верхнемамонский район | 10/0,4 | 0.1 | 0.019 | 0.075168
1885 | ТП 402 ПС 35 кВ Р.Журавка | Верхнемамонский РЭС | Воронежская область | Верхнемамонский район | 10/0,4 | 0.16 | 0.0074 | 0.14161
1886 | КТП 513 ПС 110 кВ Верхний Мамон | Верхнемамонский РЭС | Воронежская область | Верхнемамонский район | 10/0,4 | 0.16 | 0.021 | 0.12899
1887 | КТП 211 ПС 110 кВ Верхний Мамон | Верхнемамонский РЭС | Воронежская область | Верхнемамонский район | 10/0,4 | 0.04 | 0.0021 | 0.035171
1888 | КТП 317 ПС 110 кВ Верхний Мамон | Верхнемамонский РЭС | Воронежская область | Верхнемамонский район | 10/0,4 | 0.25 | 0.035 | 0.19952
1889 | КТП 311 ПС 110 кВ Верхний Мамон | Верхнемамонский РЭС | Воронежская область | Верхнемамонский район | 10/0,4 | 0.16 | 0.045 | 0.10672
1890 | КТП 308 ПС 110 кВ Верхний Мамон | Верхнемамонский РЭС | Воронежская область | Верхнемамонский район | 10/0,4 | 0.1 | 0.028 | 0.066816
1891 | КТП 306 ПС 110 кВ Верхний Мамон | Верхнемамонский РЭС | Воронежская область | Верхнемамонский район | 10/0,4 | 0.16 | 0.045 | 0.10672
1892 | КТП 701 ПС 110 кВ Верхний Мамон | Верхнемамонский РЭС | Воронежская область | Верхнемамонский район | 10/0,4 | 0.25 | 0.045 | 0.19024
1893 | КТП 1022 ПС 110 кВ Верхний Мамон | Верхнемамонский РЭС | Воронежская область | Верхнемамонский район | 10/0,4 | 0.1 | 0.035 | 0.06032
1894 | КТП 1002 ПС 110 кВ Верхний Мамон | Верхнемамонский РЭС | Воронежская область | Верхнемамонский район | 10/0,4 | 0.16 | 0.024 | 0.12621
1895 | КТП 1020 ПС 110 кВ Верхний Мамон | Верхнемамонский РЭС | Воронежская область | Верхнемамонский район | 10/0,4 | 0.063 | 0.0069 | 0.052061
1896 | КТП 1306 ПС 110 кВ Верхний Мамон | Верхнемамонский РЭС | Воронежская область | Верхнемамонский район | 10/0,4 | 0.063 | 0.0016 | 0.056979
1897 | КТП 1303 ПС 110 кВ Верхний Мамон | Верхнемамонский РЭС | Воронежская область | Верхнемамонский район | 10/0,4 | 0.1 | 0.0046 | 0.088531
1898 | ЗТП 1503 ПС 110 кВ Верхний Мамон | Верхнемамонский РЭС | Воронежская область | Верхнемамонский район | 10/0,4 | 0.4 | 0.055 | 0.32016
1899 | КТП 307 ПС 110 кВ Верхний Мамон | Верхнемамонский РЭС | Воронежская область | Верхнемамонский район | 10/0,4 | 0.25 | 0.094 | 0.14477
1900 | ЗТП 802 ПС 110 кВ Верхний Мамон | Верхнемамонский РЭС | Воронежская область | Верхнемамонский район | 10/0,4 | 0.4 | 0.111 | 0.26819
1901 | ЗТП 804 ПС 110 кВ Верхний Мамон | Верхнемамонский РЭС | Воронежская область | Верхнемамонский район | 10/0,4 | 0.5 | 0.023 | 0.44266
1902 | ЗТП 805 ПС 110 кВ Верхний Мамон | Верхнемамонский РЭС | Воронежская область | Верхнемамонский район | 10/0,4 | 0.4 | 0.046 | 0.32851
1903 | ЗТП 806 ПС 110 кВ Верхний Мамон | Верхнемамонский РЭС | Воронежская область | Верхнемамонский район | 10/0,4 | 0.25 | 0.045 | 0.19024
1904 | ЗТП 803 ПС 110 кВ Верхний Мамон | Верхнемамонский РЭС | Воронежская область | Верхнемамонский район | 10/0,4 | 0.1 | 0.143 | 0
1905 | ЗТП 801 ПС 110 кВ Верхний Мамон | Верхнемамонский РЭС | Воронежская область | Верхнемамонский район | 10/0,4 | 0.4 | 0.077 | 0.29974
1906 | КТП 807 ПС 110 кВ Верхний Мамон | Верхнемамонский РЭС | Воронежская область | Верхнемамонский район | 10/0,4 | 0.1 | 0.0014 | 0.091501
1907 | КТП 410 ПС 110 кВ Нижний Мамон | Верхнемамонский РЭС | Воронежская область | Верхнемамонский район | 10/0,4 | 0.16 | 0.033 | 0.11786
1908 | КТП 303 ПС 110 кВ Нижний Мамон | Верхнемамонский РЭС | Воронежская область | Верхнемамонский район | 10/0,4 | 0.1 | 0.023 | 0.071456
1909 | КТП 205 ПС 110 кВ Осетровка | Верхнемамонский РЭС | Воронежская область | Верхнемамонский район | 10/0,4 | 0.1 | 0.019 | 0.075168
1910 | КТП 213 ПС 110 кВ Нижний Мамон | Верхнемамонский РЭС | Воронежская область | Верхнемамонский район | 10/0,4 | 0.16 | 0.011 | 0.13827
1911 | КТП 214 ПС 110 кВ Нижний Мамон | Верхнемамонский РЭС | Воронежская область | Верхнемамонский район | 10/0,4 | 0.063 | 0.0032 | 0.055494
1912 | КТП 219 ПС 110 кВ Нижний Мамон | Верхнемамонский РЭС | Воронежская область | Верхнемамонский район | 10/0,4 | 0.16 | 0.011 | 0.13827
1913 | КТП 323 ПС 110 кВ Нижний Мамон | Верхнемамонский РЭС | Воронежская область | Верхнемамонский район | 10/0,4 | 0.063 | 0.0081 | 0.050947
1914 | КТП 309 ПС 110 кВ Дерезовка | Верхнемамонский РЭС | Воронежская область | Верхнемамонский район | 10/0,4 | 0.063 | 0.011 | 0.048256
1915 | КТП 1016 ПС 110 кВ Верхний Мамон | Верхнемамонский РЭС | Воронежская область | Верхнемамонский район | 10/0,4 | 0.063 | 0.0033 | 0.055402
1916 | КТП 1305 ПС 110 кВ Верхний Мамон | Верхнемамонский РЭС | Воронежская область | Верхнемамонский район | 10/0,4 | 0.063 | 0.017 | 0.042688
1917 | КТП 418 ПС 35 кВ Гороховка | Верхнемамонский РЭС | Воронежская область | Верхнемамонский район | 10/0,4 | 0.063 | 0.003 | 0.05568
1918 | КТП 303 ПС 35 кВ Лозовое | Верхнемамонский РЭС | Воронежская область | Верхнемамонский район | 10/0,4 | 0.063 | 0.0031 | 0.055587
1919 | КТП 302 ПС 35 кВ Лозовое | Верхнемамонский РЭС | Воронежская область | Верхнемамонский район | 10/0,4 | 0.04 | 0.0065 | 0.031088
1920 | КТП 310 ПС 110 кВ Верхний Мамон | Верхнемамонский РЭС | Воронежская область | Верхнемамонский район | 10/0,4 | 0.063 | 0.014 | 0.045472
1921 | КТП 304 ПС 110 кВ Верхний Мамон | Верхнемамонский РЭС | Воронежская область | Верхнемамонский район | 10/0,4 | 0.25 | 0.003 | 0.22922
1922 | КТП 510 ПС 110 кВ Верхний Мамон | Верхнемамонский РЭС | Воронежская область | Верхнемамонский район | 10/0,4 | 0.25 | 0.008 | 0.22458
1923 | КТП 518 ПС 110 кВ Верхний Мамон | Верхнемамонский РЭС | Воронежская область | Верхнемамонский район | 10/0,4 | 0.1 | 0.018 | 0.076096
1924 | КТП 903 ПС 110 кВ Верхний Мамон | Верхнемамонский РЭС | Воронежская область | Верхнемамонский район | 10/0,4 | 0.16 | 0.0034 | 0.14532
1925 | КТП 118 ПС 35 кВ Гороховка | Верхнемамонский РЭС | Воронежская область | Верхнемамонский район | 10/0,4 | 0.1 | 0.012 | 0.081664
1926 | КТП 306 ПС 35 кВ Гороховка | Верхнемамонский РЭС | Воронежская область | Верхнемамонский район | 10/0,4 | 0.1 | 0.027 | 0.067744
1927 | КТП 106 ПС 35 кВ Р.Журавка | Верхнемамонский РЭС | Воронежская область | Верхнемамонский район | 10/0,4 | 0.16 | 0.0042 | 0.14458
1928 | КТП 118 ПС 35 кВ Лозовое | Верхнемамонский РЭС | Воронежская область | Верхнемамонский район | 10/0,4 | 0.16 | 0.001 | 0.14755
1929 | КТП 608 ПС 35 кВ Лозовое | Верхнемамонский РЭС | Воронежская область | Верхнемамонский район | 10/0,4 | 0.063 | 0.013 | 0.0464
1930 | КТП 119 ПС 35 кВ Р.Журавка | Верхнемамонский РЭС | Воронежская область | Верхнемамонский район | 10/0,4 | 0.16 | 0.014 | 0.13549
1931 | КТП 114 ПС 35 кВ Р.Журавка | Верхнемамонский РЭС | Воронежская область | Верхнемамонский район | 10/0,4 | 0.04 | 0.012 | 0.025984
1932 | КТП 324 ПС 110 кВ Нижний Мамон | Верхнемамонский РЭС | Воронежская область | Верхнемамонский район | 10/0,4 | 0.1 | 0.029 | 0.065888
1933 | КТП 501 ПС 110 кВ Нижний Мамон | Верхнемамонский РЭС | Воронежская область | Верхнемамонский район | 10/0,4 | 0.25 | 0.024 | 0.20973
1934 | КТП 503 ПС 110 кВ Нижний Мамон | Верхнемамонский РЭС | Воронежская область | Верхнемамонский район | 10/0,4 | 0.63 | 0.029 | 0.55773
1935 | КТП 507 ПС 110 кВ Нижний Мамон | Верхнемамонский РЭС | Воронежская область | Верхнемамонский район | 10/0,4 | 0.4 | 0.0068 | 0.36489
1936 | КТП 211 ПС 110 кВ Нижний Мамон | Верхнемамонский РЭС | Воронежская область | Верхнемамонский район | 10/0,4 | 0.063 | 0.0022 | 0.056422
1937 | КТП 412 ПС 110 кВ Нижний Мамон | Верхнемамонский РЭС | Воронежская область | Верхнемамонский район | 10/0,4 | 0.063 | 0.0016 | 0.056979
1938 | КТП 1019 ПС 110 кВ Верхний Мамон | Верхнемамонский РЭС | Воронежская область | Верхнемамонский район | 10/0,4 | 0.025 | 0.007 | 0.016704
1939 | КТП 202 ПС 110 кВ Осетровка | Верхнемамонский РЭС | Воронежская область | Верхнемамонский район | 10/0,4 | 0.16 | 0.0002 | 0.14829
1940 | КТП 203 ПС 110 кВ Осетровка | Верхнемамонский РЭС | Воронежская область | Верхнемамонский район | 10/0,4 | 0.16 | 0.0001 | 0.14839
1941 | КТП 204 ПС 110 кВ Осетровка | Верхнемамонский РЭС | Воронежская область | Верхнемамонский район | 10/0,4 | 0.1 | 0.0039 | 0.089181
1942 | КТП 1005 ПС 110 кВ Верхний Мамон | Верхнемамонский РЭС | Воронежская область | Верхнемамонский район | 10/0,4 | 0.1 | 0.036 | 0.059392
1943 | КТП 1011 ПС 110 кВ Верхний Мамон | Верхнемамонский РЭС | Воронежская область | Верхнемамонский район | 10/0,4 | 0.4 | 0.021 | 0.35171
1944 | КТП 102 ПС 35 кВ Гороховка | Верхнемамонский РЭС | Воронежская область | Верхнемамонский район | 10/0,4 | 0.1 | 0.002 | 0.090944
1945 | КТП 303 ПС 35 кВ Гороховка | Верхнемамонский РЭС | Воронежская область | Верхнемамонский район | 10/0,4 | 0.025 | 0.0069 | 0.016797
1946 | КТП 412 ПС 35 кВ Гороховка | Верхнемамонский РЭС | Воронежская область | Верхнемамонский район | 10/0,4 | 0.063 | 0.0067 | 0.052246
1947 | ЗТП 219 ПС 35 кВ Лозовое | Верхнемамонский РЭС | Воронежская область | Верхнемамонский район | 10/0,4 | 0.25 | 0.0046 | 0.22773
1948 | КТП 405 ПС 35 кВ Гороховка | Верхнемамонский РЭС | Воронежская область | Верхнемамонский район | 10/0,4 | 0.16 | 0.008 | 0.14106
1949 | КТП 601 ПС 35 кВ Лозовое | Верхнемамонский РЭС | Воронежская область | Верхнемамонский район | 10/0,4 | 0.16 | 0.0057 | 0.14319
1950 | КТП 419 ПС 35 кВ Гороховка | Верхнемамонский РЭС | Воронежская область | Верхнемамонский район | 10/0,4 | 0.63 | 0.001 | 0.58371
1951 | КТП 101 ПС 110 кВ Осетровка | Верхнемамонский РЭС | Воронежская область | Верхнемамонский район | 10/0,4 | 0.025 | 0.0059 | 0.017725
1952 | КТП 416 ПС 35 кВ Гороховка | Верхнемамонский РЭС | Воронежская область | Верхнемамонский район | 10/0,4 | 0.16 | 0.016 | 0.13363
1953 | КТП 105 ПС 110 кВ Осетровка | Верхнемамонский РЭС | Воронежская область | Верхнемамонский район | 10/0,4 | 0.1 | 0.0015 | 0.091408
1954 | КТП 507 ПС 110 кВ Верхний Мамон | Верхнемамонский РЭС | Воронежская область | Верхнемамонский район | 10/0,4 | 0.16 | 0.0078 | 0.14124
1955 | КТП 307 ПС 110 кВ Нижний Мамон | Верхнемамонский РЭС | Воронежская область | Верхнемамонский район | 10/0,4 | 0.16 | 0.0077 | 0.14133
1956 | КТП 118 ПС 35 кВ Р.Журавка | Верхнемамонский РЭС | Воронежская область | Верхнемамонский район | 10/0,4 | 0.063 | 0.01 | 0.049184
1957 | КТП 609 ПС 35 кВ Лозовое | Верхнемамонский РЭС | Воронежская область | Верхнемамонский район | 10/0,4 | 0.1 | 0.012 | 0.081664
1958 | КТП 603 ПС 35 кВ Лозовое | Верхнемамонский РЭС | Воронежская область | Верхнемамонский район | 10/0,4 | 0.16 | 0.012 | 0.13734
1959 | КТП 1003 ПС 110 кВ Верхний Мамон | Верхнемамонский РЭС | Воронежская область | Верхнемамонский район | 10/0,4 | 0.1 | 0.025 | 0.0696
1960 | КТП 610 ПС 35 кВ Лозовое | Верхнемамонский РЭС | Воронежская область | Верхнемамонский район | 10/0,4 | 0.06 | 0.011 | 0.045472
1961 | КТП 321 ПС 35 кВ Р.Журавка | Верхнемамонский РЭС | Воронежская область | Верхнемамонский район | 10/0,4 | 0.1 | 0.0002 | 0.092614
1962 | МТП 318 ПС 35 кВ Р.Журавка | Верхнемамонский РЭС | Воронежская область | Верхнемамонский район | 10/0,4 | 0.16 | 0.01 | 0.1392
1963 | КТП 506 ПС 110 кВ Верхний Мамон | Верхнемамонский РЭС | Воронежская область | Верхнемамонский район | 10/0,4 | 0.1 | 0.041 | 0.054752
1964 | КТП 511 ПС 110 кВ Верхний Мамон | Верхнемамонский РЭС | Воронежская область | Верхнемамонский район | 10/0,4 | 0.1 | 0.019 | 0.075168
1965 | КТП 705 ПС 110 кВ Верхний Мамон | Верхнемамонский РЭС | Воронежская область | Верхнемамонский район | 10/0,4 | 0.1 | 0.025 | 0.0696
1966 | КТП 302 ПС 110 кВ Нижний Мамон | Верхнемамонский РЭС | Воронежская область | Верхнемамонский район | 10/0,4 | 0.063 | 0.017 | 0.042688
1967 | КТП 113 ПС 110 кВ Нижний Мамон | Верхнемамонский РЭС | Воронежская область | Верхнемамонский район | 10/0,4 | 0.1 | 0.0002 | 0.092614
1968 | КТП 116 ПС 110 кВ Нижний Мамон | Верхнемамонский РЭС | Воронежская область | Верхнемамонский район | 10/0,4 | 0.063 | 0.13 | 0
1969 | КТП 210 ПС 110 кВ Нижний Мамон | Верхнемамонский РЭС | Воронежская область | Верхнемамонский район | 10/0,4 | 0.16 | 0.0049 | 0.14393
1970 | КТП 212 ПС 110 кВ Нижний Мамон | Верхнемамонский РЭС | Воронежская область | Верхнемамонский район | 10/0,4 | 0.16 | 0.01 | 0.1392
1971 | КТП 212 ПС 35 кВ Лозовое | Верхнемамонский РЭС | Воронежская область | Верхнемамонский район | 10/0,4 | 0.16 | 0.03 | 0.12064
1972 | МТП 213 ПС 35 кВ Лозовое | Верхнемамонский РЭС | Воронежская область | Верхнемамонский район | 10/0,4 | 0.06 | 0.01 | 0.0464
1973 | КТП 320 ПС 110 кВ Нижний Мамон | Верхнемамонский РЭС | Воронежская область | Верхнемамонский район | 10/0,4 | 0.25 | 0.02 | 0.21344
1974 | КТП 409 ПС 110 кВ Нижний Мамон | Верхнемамонский РЭС | Воронежская область | Верхнемамонский район | 10/0,4 | 0.1 | 0.017 | 0.077024
1975 | КТП 407 ПС 110 кВ Нижний Мамон | Верхнемамонский РЭС | Воронежская область | Верхнемамонский район | 10/0,4 | 0.16 | 0.0029 | 0.14579
1976 | КТП 408 ПС 110 кВ Нижний Мамон | Верхнемамонский РЭС | Воронежская область | Верхнемамонский район | 10/0,4 | 0.1 | 0.015 | 0.07888
1977 | КТП 310 ПС 110 кВ Дерезовка | Верхнемамонский РЭС | Воронежская область | Верхнемамонский район | 10/0,4 | 0.25 | 0.0018 | 0.23033
1978 | КТП 114 ПС 35 кВ Гороховка | Верхнемамонский РЭС | Воронежская область | Верхнемамонский район | 10/0,4 | 0.1 | 0.0012 | 0.091686
1979 | КТП 405 ПС 110 кВ Нижний Мамон | Верхнемамонский РЭС | Воронежская область | Верхнемамонский район | 10/0,4 | 0.1 | 0.014 | 0.079808
1980 | КТП 205 ПС 110 кВ Верхний Мамон | Верхнемамонский РЭС | Воронежская область | Верхнемамонский район | 10/0,4 | 0.063 | 0.0035 | 0.055216
1981 | КТП 105 ПС 110 кВ Дерезовка | Верхнемамонский РЭС | Воронежская область | Верхнемамонский район | 10/0,4 | 0.25 | 0.003 | 0.22922
1982 | КТП 106 ПС 110 кВ Дерезовка | Верхнемамонский РЭС | Воронежская область | Верхнемамонский район | 10/0,4 | 0.25 | 0.039 | 0.19581
1983 | КТП 109 ПС 110 кВ Дерезовка | Верхнемамонский РЭС | Воронежская область | Верхнемамонский район | 10/0,4 | 0.16 | 0.01 | 0.1392
1984 | КТП 110 ПС 110 кВ Дерезовка | Верхнемамонский РЭС | Воронежская область | Верхнемамонский район | 10/0,4 | 0.063 | 0.015 | 0.044544
1985 | КТП 115 ПС 35 кВ Р.Журавка | Верхнемамонский РЭС | Воронежская область | Верхнемамонский район | 10/0,4 | 0.16 | 0.0033 | 0.14542
1986 | КТП 202 ПС 110 кВ Дерезовка | Верхнемамонский РЭС | Воронежская область | Верхнемамонский район | 10/0,4 | 0.1 | 0.0019 | 0.091037
1987 | КТП 112 ПС 110 кВ Нижний Мамон | Верхнемамонский РЭС | Воронежская область | Верхнемамонский район | 10/0,4 | 0.025 | 0.002 | 0.021344
1988 | ТП 312 ПС 110 кВ Верхний Мамон | Верхнемамонский РЭС | Воронежская область | Верхнемамонский район | 10/0,4 | 0.16 | 0.017 | 0.1327
1989 | КТП 404 ПС 35 кВ Гороховка | Верхнемамонский РЭС | Воронежская область | Верхнемамонский район | 10/0,4 | 0.063 | 0.026 | 0.034336
1990 | КТП 108 ПС 35 кВ Р.Журавка | Верхнемамонский РЭС | Воронежская область | Верхнемамонский район | 10/0,4 | 0.025 | 0.0029 | 0.020509
1991 | КТП 105 ПС 35 кВ Лозовое | Верхнемамонский РЭС | Воронежская область | Верхнемамонский район | 10/0,4 | 0.16 | 0.0055 | 0.14338
1992 | КТП 107 ПС 35 кВ Лозовое | Верхнемамонский РЭС | Воронежская область | Верхнемамонский район | 10/0,4 | 0.1 | 0.0062 | 0.087046
1993 | КТП 108 ПС 35 кВ Лозовое | Верхнемамонский РЭС | Воронежская область | Верхнемамонский район | 10/0,4 | 0.063 | 0.014 | 0.045472
1994 | КТП 109 ПС 35 кВ Лозовое | Верхнемамонский РЭС | Воронежская область | Верхнемамонский район | 10/0,4 | 0.063 | 0.011 | 0.048256
1995 | КТП 322 ПС 35 кВ Р.Журавка | Верхнемамонский РЭС | Воронежская область | Верхнемамонский район | 10/0,4 | 0.04 | 0.0063 | 0.031274
1996 | КТП 104 ПС 110 кВ Осетровка | Верхнемамонский РЭС | Воронежская область | Верхнемамонский район | 10/0,4 | 0.16 | 0.0022 | 0.14644
1997 | КТП 301 ПС 110 кВ Осетровка | Верхнемамонский РЭС | Воронежская область | Верхнемамонский район | 10/0,4 | 0.1 | 0.008 | 0.085376
1998 | КТП 110 ПС 35 кВ Гороховка | Верхнемамонский РЭС | Воронежская область | Верхнемамонский район | 10/0,4 | 0.1 | 0.006 | 0.087232
1999 | КТП 106 ПС 35 кВ Гороховка | Верхнемамонский РЭС | Воронежская область | Верхнемамонский район | 10/0,4 | 0.4 | 0.022 | 0.35078
2000 | КТП 415 ПС 35 кВ Гороховка | Верхнемамонский РЭС | Воронежская область | Верхнемамонский район | 10/0,4 | 0.1 | 0.016 | 0.077952
2001 | КТП 406 ПС 35 кВ Гороховка | Верхнемамонский РЭС | Воронежская область | Верхнемамонский район | 10/0,4 | 0.063 | 0.0055 | 0.05336
2002 | КТП 409 ПС 35 кВ Гороховка | Верхнемамонский РЭС | Воронежская область | Верхнемамонский район | 10/0,4 | 0.1 | 0.012 | 0.081664
2003 | КТП 410 ПС 35 кВ Гороховка | Верхнемамонский РЭС | Воронежская область | Верхнемамонский район | 10/0,4 | 0.16 | 0.047 | 0.10486
2004 | КТП 402 ПС 35 кВ Лозовое | Верхнемамонский РЭС | Воронежская область | Верхнемамонский район | 10/0,4 | 0.1 | 0.013 | 0.080736
2005 | КТП 101 ПС 35 кВ Р.Журавка | Верхнемамонский РЭС | Воронежская область | Верхнемамонский район | 10/0,4 | 0.063 | 0.003 | 0.05568
2006 | КТП 111 ПС 35 кВ Р.Журавка | Верхнемамонский РЭС | Воронежская область | Верхнемамонский район | 10/0,4 | 0.1 | 0.013 | 0.080736
2007 | КТП 110 ПС 35 кВ Р.Журавка | Верхнемамонский РЭС | Воронежская область | Верхнемамонский район | 10/0,4 | 0.25 | 0.0033 | 0.22894
2008 | КТП 201 ПС 35 кВ Р.Журавка | Верхнемамонский РЭС | Воронежская область | Верхнемамонский район | 10/0,4 | 0.25 | 0.0085 | 0.22411
2009 | КТП 205 ПС 35 кВ Р.Журавка | Верхнемамонский РЭС | Воронежская область | Верхнемамонский район | 10/0,4 | 0.16 | 0.0017 | 0.1469
2010 | КТП 204 ПС 35 кВ Р.Журавка | Верхнемамонский РЭС | Воронежская область | Верхнемамонский район | 10/0,4 | 0.04 | 0.0035 | 0.033872
2011 | КТП 114 ПС 35 кВ Лозовое | Верхнемамонский РЭС | Воронежская область | Верхнемамонский район | 10/0,4 | 0.16 | 0.0018 | 0.14681
2012 | КТП 113 ПС 35 кВ Лозовое | Верхнемамонский РЭС | Воронежская область | Верхнемамонский район | 10/0,4 | 0.16 | 0.0065 | 0.14245
2013 | КТП 319 ПС 35 кВ Р.Журавка | Верхнемамонский РЭС | Воронежская область | Верхнемамонский район | 10/0,4 | 0.1 | 0.0066 | 0.086675
2014 | МТП 304 ПС 35 кВ Р.Журавка | Верхнемамонский РЭС | Воронежская область | Верхнемамонский район | 10/0,4 | 0.1 | 0.013 | 0.080736
2015 | КТП 306 ПС 35 кВ Р.Журавка | Верхнемамонский РЭС | Воронежская область | Верхнемамонский район | 10/0,4 | 0.1 | 0.0075 | 0.08584
2016 | КТП 310 ПС 35 кВ Р.Журавка | Верхнемамонский РЭС | Воронежская область | Верхнемамонский район | 10/0,4 | 0.025 | 0.0085 | 0.015312
2017 | КТП 307 ПС 35 кВ Р.Журавка | Верхнемамонский РЭС | Воронежская область | Верхнемамонский район | 10/0,4 | 0.063 | 0.0081 | 0.050947
2018 | КТП 308 ПС 35 кВ Р.Журавка | Верхнемамонский РЭС | Воронежская область | Верхнемамонский район | 10/0,4 | 0.1 | 0.0061 | 0.087139
2019 | КТП 312 ПС 35 кВ Р.Журавка | Верхнемамонский РЭС | Воронежская область | Верхнемамонский район | 10/0,4 | 0.063 | 0.0053 | 0.053546
2020 | МТП 313 ПС 35 кВ Р.Журавка | Верхнемамонский РЭС | Воронежская область | Верхнемамонский район | 10/0,4 | 0.1 | 0.0043 | 0.08881
2021 | КТП 107 ПС 35 кВ Гороховка | Верхнемамонский РЭС | Воронежская область | Верхнемамонский район | 10/0,4 | 0.16 | 0.015 | 0.13456
2022 | КТП 107 ПС 35 кВ Р.Журавка | Верхнемамонский РЭС | Воронежская область | Верхнемамонский район | 10/0,4 | 0.16 | 0.0008 | 0.14774
2023 | КТП 309 ПС 35 кВ Р.Журавка | Верхнемамонский РЭС | Воронежская область | Верхнемамонский район | 10/0,4 | 0.25 | 0.0041 | 0.2282
2024 | КТП 315 ПС 35 кВ Р.Журавка | Верхнемамонский РЭС | Воронежская область | Верхнемамонский район | 10/0,4 | 0.025 | 0.0001 | 0.023107
2025 | КТП 106 ПС 35 кВ Лозовое | Верхнемамонский РЭС | Воронежская область | Верхнемамонский район | 10/0,4 | 0.1 | 0.0055 | 0.087696
2026 | КТП 301 ПС 110 кВ Верхний Мамон | Верхнемамонский РЭС | Воронежская область | Верхнемамонский район | 10/0,4 | 0.16 | 0.027 | 0.12342
2027 | КТП 114 ПС 110 кВ Дерезовка | Верхнемамонский РЭС | Воронежская область | Верхнемамонский район | 10/0,4 | 0.16 | 0.015 | 0.13456
2028 | КТП 304 ПС 110 кВ Дерезовка | Верхнемамонский РЭС | Воронежская область | Верхнемамонский район | 10/0,4 | 0.04 | 0.0048 | 0.032666
2029 | МТП 1006 ПС 110 кВ Верхний Мамон | Верхнемамонский РЭС | Воронежская область | Верхнемамонский район | 10/0,4 | 0.1 | 0.029 | 0.065888
2030 | КТП 1007 ПС 110 кВ Верхний Мамон | Верхнемамонский РЭС | Воронежская область | Верхнемамонский район | 10/0,4 | 0.063 | 0.019 | 0.040832
2031 | КТП 1017 ПС 110 кВ Верхний Мамон | Верхнемамонский РЭС | Воронежская область | Верхнемамонский район | 10/0,4 | 0.063 | 0.0081 | 0.050947
2032 | КТП 302 ПС 35 кВ Р.Журавка | Верхнемамонский РЭС | Воронежская область | Верхнемамонский район | 10/0,4 | 0.16 | 0.0073 | 0.14171
2033 | КТП 303 ПС 35 кВ Р.Журавка | Верхнемамонский РЭС | Воронежская область | Верхнемамонский район | 10/0,4 | 0.25 | 0.029 | 0.20509
2034 | КТП 1012 ПС 110 кВ Верхний Мамон | Верхнемамонский РЭС | Воронежская область | Верхнемамонский район | 10/0,4 | 0.1 | 0.026 | 0.068672
2035 | КТП 301 ПС 35 кВ Р.Журавка | Верхнемамонский РЭС | Воронежская область | Верхнемамонский район | 10/0,4 | 0.16 | 0.016 | 0.13363
2036 | КТП 208 ПС 110 кВ Нижний Мамон | Верхнемамонский РЭС | Воронежская область | Верхнемамонский район | 10/0,4 | 0.063 | 0.0008 | 0.057722
2037 | КТП 204 ПС 110 кВ Верхний Мамон | Верхнемамонский РЭС | Воронежская область | Верхнемамонский район | 10/0,4 | 0.063 | 0.024 | 0.036192
2038 | КТП 207 ПС 110 кВ Верхний Мамон | Верхнемамонский РЭС | Воронежская область | Верхнемамонский район | 10/0,4 | 0.1 | 0.019 | 0.075168
2039 | КТП 109 ПС 35 кВ Гороховка | Верхнемамонский РЭС | Воронежская область | Верхнемамонский район | 10/0,4 | 0.16 | 0.01 | 0.1392
2040 | МТП 104 ПС 35 кВ Гороховка | Верхнемамонский РЭС | Воронежская область | Верхнемамонский район | 10/0,4 | 0.1 | 0.017 | 0.077024
2041 | КТП 103 ПС 35 кВ Гороховка | Верхнемамонский РЭС | Воронежская область | Верхнемамонский район | 10/0,4 | 0.063 | 0.016 | 0.043616
2042 | КТП 301 ПС 35 кВ Лозовое | Верхнемамонский РЭС | Воронежская область | Верхнемамонский район | 10/0,4 | 0.1 | 0.011 | 0.082592
2043 | КТП 320 ПС 35 кВ Р.Журавка | Верхнемамонский РЭС | Воронежская область | Верхнемамонский район | 10/0,4 | 0.063 | 0.011 | 0.048256
2044 | КТП 1008 ПС 110 кВ Верхний Мамон | Верхнемамонский РЭС | Воронежская область | Верхнемамонский район | 10/0,4 | 0.25 | 0.046 | 0.18931
2045 | КТП 102 ПС 35 кВ Р.Журавка | Верхнемамонский РЭС | Воронежская область | Верхнемамонский район | 10/0,4 | 0.16 | 0.012 | 0.13734
2046 | КТП 403 ПС 35 кВ Р.Журавка | Верхнемамонский РЭС | Воронежская область | Верхнемамонский район | 10/0,4 | 0.04 | 0.0003 | 0.036842
2047 | КТП 207 ПС 110 кВ Нижний Мамон | Верхнемамонский РЭС | Воронежская область | Верхнемамонский район | 10/0,4 | 0.063 | 0.0081 | 0.050947
2048 | КТП 111 ПС 110 кВ Дерезовка | Верхнемамонский РЭС | Воронежская область | Верхнемамонский район | 10/0,4 | 0.063 | 0.015 | 0.044544
2049 | КТП 116 ПС 35 кВ Гороховка | Верхнемамонский РЭС | Воронежская область | Верхнемамонский район | 10/0,4 | 0.16 | 0.012 | 0.13734
2050 | КТП 204 ПС 35 кВ Гороховка | Верхнемамонский РЭС | Воронежская область | Верхнемамонский район | 10/0,4 | 0.1 | 0.051 | 0.045472
2051 | КТП 302 ПС 35 кВ Гороховка | Верхнемамонский РЭС | Воронежская область | Верхнемамонский район | 10/0,4 | 0.063 | 0.069 | 0
2052 | КТП 413 ПС 35 кВ Гороховка | Верхнемамонский РЭС | Воронежская область | Верхнемамонский район | 10/0,4 | 0.063 | 0.046 | 0.015776
2053 | КТП 301 ПС 35 кВ Гороховка | Верхнемамонский РЭС | Воронежская область | Верхнемамонский район | 10/0,4 | 0.1 | 0.034 | 0.061248
2054 | КТП 112 ПС 110 кВ Дерезовка | Верхнемамонский РЭС | Воронежская область | Верхнемамонский район | 10/0,4 | 0.063 | 0.016 | 0.043616
2055 | КТП 117 ПС 110 кВ Дерезовка | Верхнемамонский РЭС | Воронежская область | Верхнемамонский район | 10/0,4 | 0.32 | 0.0018 | 0.29529
2056 | КТП 102 ПС 110 кВ Нижний Мамон | Верхнемамонский РЭС | Воронежская область | Верхнемамонский район | 10/0,4 | 0.16 | 0.026 | 0.12435
2057 | КТП 1010 ПС 110 кВ Верхний Мамон | Верхнемамонский РЭС | Воронежская область | Верхнемамонский район | 10/0,4 | 0.063 | 0.021 | 0.038976
2058 | КТП 203 ПС 110 кВ Верхний Мамон | Верхнемамонский РЭС | Воронежская область | Верхнемамонский район | 10/0,4 | 0.16 | 0.039 | 0.11229
2059 | КТП 101 ПС 110 кВ Нижний Мамон | Верхнемамонский РЭС | Воронежская область | Верхнемамонский район | 10/0,4 | 0.1 | 0.018 | 0.076096
2060 | КТП 704 ПС 110 кВ Верхний Мамон | Верхнемамонский РЭС | Воронежская область | Верхнемамонский район | 10/0,4 | 0.063 | 0.042 | 0.019488
2061 | КТП 202 ПС 110 кВ Верхний Мамон | Верхнемамонский РЭС | Воронежская область | Верхнемамонский район | 10/0,4 | 0.063 | 0.0085 | 0.050576
2062 | КТП 102 ПС 110 кВ Осетровка | Верхнемамонский РЭС | Воронежская область | Верхнемамонский район | 10/0,4 | 0.1 | 0.018 | 0.076096
2063 | КТП 103 ПС 110 кВ Осетровка | Верхнемамонский РЭС | Воронежская область | Верхнемамонский район | 10/0,4 | 0.16 | 0.037 | 0.11414
2064 | КТП 201 ПС 110 кВ Осетровка | Верхнемамонский РЭС | Воронежская область | Верхнемамонский район | 10/0,4 | 0.16 | 0.0096 | 0.13957
2065 | КТП 206 ПС 110 кВ Осетровка | Верхнемамонский РЭС | Воронежская область | Верхнемамонский район | 10/0,4 | 0.063 | 0.0061 | 0.052803
2066 | КТП 304 ПС 110 кВ Нижний Мамон | Верхнемамонский РЭС | Воронежская область | Верхнемамонский район | 10/0,4 | 0.1 | 0.016 | 0.077952
2067 | КТП 504 ПС 110 кВ Верхний Мамон | Верхнемамонский РЭС | Воронежская область | Верхнемамонский район | 10/0,4 | 0.1 | 0.032 | 0.063104
2068 | КТП 202 ПС 35 кВ Лозовое | Верхнемамонский РЭС | Воронежская область | Верхнемамонский район | 10/0,4 | 0.1 | 0.02 | 0.07424
2069 | КТП 203 ПС 35 кВ Лозовое | Верхнемамонский РЭС | Воронежская область | Верхнемамонский район | 10/0,4 | 0.16 | 0.0024 | 0.14625
2070 | КТП 204 ПС 35 кВ Лозовое | Верхнемамонский РЭС | Воронежская область | Верхнемамонский район | 10/0,4 | 0.063 | 0.0048 | 0.05401
2071 | КТП 105 ПС 35 кВ Р.Журавка | Верхнемамонский РЭС | Воронежская область | Верхнемамонский район | 10/0,4 | 0.16 | 0.021 | 0.12899
2072 | КТП 402 ПС 110 кВ Нижний Мамон | Верхнемамонский РЭС | Воронежская область | Верхнемамонский район | 10/0,4 | 0.25 | 0.012 | 0.22086
2073 | КТП 403 ПС 110 кВ Нижний Мамон | Верхнемамонский РЭС | Воронежская область | Верхнемамонский район | 10/0,4 | 0.1 | 0.0044 | 0.088717
2074 | КТП 404 ПС 110 кВ Нижний Мамон | Верхнемамонский РЭС | Воронежская область | Верхнемамонский район | 10/0,4 | 0.1 | 0.015 | 0.07888
2075 | КТП 203 ПС 35 кВ Гороховка | Верхнемамонский РЭС | Воронежская область | Верхнемамонский район | 10/0,4 | 0.1 | 0.012 | 0.081664
2076 | КТП 110 ПС 35 кВ Лозовое | Верхнемамонский РЭС | Воронежская область | Верхнемамонский район | 10/0,4 | 0.1 | 0.0029 | 0.090109
2077 | КТП 306 ПС 110 кВ Нижний Мамон | Верхнемамонский РЭС | Воронежская область | Верхнемамонский район | 10/0,4 | 0.1 | 0.0041 | 0.088995
2078 | КТП 401 ПС 110 кВ Нижний Мамон | Верхнемамонский РЭС | Воронежская область | Верхнемамонский район | 10/0,4 | 0.16 | 0.033 | 0.11786
2079 | КТП 514 ПС 110 кВ Верхний Мамон | Верхнемамонский РЭС | Воронежская область | Верхнемамонский район | 10/0,4 | 0.04 | 0.0022 | 0.035078
2080 | КТП 515 ПС 110 кВ Верхний Мамон | Верхнемамонский РЭС | Воронежская область | Верхнемамонский район | 10/0,4 | 0.063 | 0.021 | 0.038976
2081 | КТП 112 ПС 35 кВ Гороховка | Верхнемамонский РЭС | Воронежская область | Верхнемамонский район | 10/0,4 | 0.16 | 0.0046 | 0.14421
2082 | КТП 113 ПС 35 кВ Гороховка | Верхнемамонский РЭС | Воронежская область | Верхнемамонский район | 10/0,4 | 0.063 | 0.026 | 0.034336
2083 | КТП 209 ПС 35 кВ Р.Журавка | Верхнемамонский РЭС | Воронежская область | Верхнемамонский район | 10/0,4 | 0.1 | 0.015 | 0.07888
2084 | КТП 201 ПС 110 кВ Верхний Мамон | Верхнемамонский РЭС | Воронежская область | Верхнемамонский район | 10/0,4 | 0.04 | 0.0085 | 0.029232
2085 | КТП 104 ПС 35 кВ Р.Журавка | Верхнемамонский РЭС | Воронежская область | Верхнемамонский район | 10/0,4 | 0.1 | 0.0061 | 0.087139
2086 | ТП 103 ПС 35 кВ Р.Журавка | Верхнемамонский РЭС | Воронежская область | Верхнемамонский район | 10/0,4 | 0.16 | 0.017 | 0.1327
2087 | КТП 103 ПС 110 кВ Нижний Мамон | Верхнемамонский РЭС | Воронежская область | Верхнемамонский район | 10/0,4 | 0.16 | 0.021 | 0.12899
2088 | КТП 104 ПС 110 кВ Нижний Мамон | Верхнемамонский РЭС | Воронежская область | Верхнемамонский район | 10/0,4 | 0.063 | 0.013 | 0.0464
2089 | КТП 106 ПС 110 кВ Нижний Мамон | Верхнемамонский РЭС | Воронежская область | Верхнемамонский район | 10/0,4 | 0.063 | 0.012 | 0.047328
2090 | КТП 107 ПС 110 кВ Нижний Мамон | Верхнемамонский РЭС | Воронежская область | Верхнемамонский район | 10/0,4 | 0.1 | 0.021 | 0.073312
2091 | КТП 108 ПС 110 кВ Нижний Мамон | Верхнемамонский РЭС | Воронежская область | Верхнемамонский район | 10/0,4 | 0.16 | 0.02 | 0.12992
2092 | КТП 110 ПС 110 кВ Нижний Мамон | Верхнемамонский РЭС | Воронежская область | Верхнемамонский район | 10/0,4 | 0.063 | 0.014 | 0.045472
2093 | КТП 202 ПС 110 кВ Нижний Мамон | Верхнемамонский РЭС | Воронежская область | Верхнемамонский район | 10/0,4 | 0.1 | 0.0052 | 0.087974
2094 | КТП 305 ПС 110 кВ Нижний Мамон | Верхнемамонский РЭС | Воронежская область | Верхнемамонский район | 10/0,4 | 0.1 | 0.016 | 0.077952
2095 | КТП 506 ПС 110 кВ Нижний Мамон | Верхнемамонский РЭС | Воронежская область | Верхнемамонский район | 10/0,4 | 0.4 | 0.038 | 0.33594
2096 | КТП 203 ПС 110 кВ Нижний Мамон | Верхнемамонский РЭС | Воронежская область | Верхнемамонский район | 10/0,4 | 0.16 | 0.0078 | 0.14124
2097 | КТП 209 ПС 110 кВ Нижний Мамон | Верхнемамонский РЭС | Воронежская область | Верхнемамонский район | 10/0,4 | 0.1 | 0.021 | 0.073312
2098 | КТП 208 ПС 110 кВ Верхний Мамон | Верхнемамонский РЭС | Воронежская область | Верхнемамонский район | 10/0,4 | 0.1 | 0.008 | 0.085376
2099 | КТП 1013 ПС 110 кВ Верхний Мамон | Верхнемамонский РЭС | Воронежская область | Верхнемамонский район | 10/0,4 | 0.063 | 0.019 | 0.040832
2100 | КТП 101 ПС 35 кВ Лозовое | Верхнемамонский РЭС | Воронежская область | Верхнемамонский район | 10/0,4 | 0.16 | 0.0049 | 0.14393
2101 | КТП 102 ПС 35 кВ Лозовое | Верхнемамонский РЭС | Воронежская область | Верхнемамонский район | 10/0,4 | 0.1 | 0.0084 | 0.085005
2102 | КТП 103 ПС 35 кВ Лозовое | Верхнемамонский РЭС | Воронежская область | Верхнемамонский район | 10/0,4 | 0.16 | 0.035 | 0.116
2103 | КТП 104 ПС 35 кВ Лозовое | Верхнемамонский РЭС | Воронежская область | Верхнемамонский район | 10/0,4 | 0.16 | 0.025 | 0.12528
2104 | МТП 205 ПС 35 кВ Лозовое | Верхнемамонский РЭС | Воронежская область | Верхнемамонский район | 10/0,4 | 0.16 | 0.0048 | 0.14403
2105 | КТП 206 ПС 35 кВ Лозовое | Верхнемамонский РЭС | Воронежская область | Верхнемамонский район | 10/0,4 | 0.1 | 0.0093 | 0.08417
2106 | КТП 111 ПС 35 кВ Лозовое | Верхнемамонский РЭС | Воронежская область | Верхнемамонский район | 10/0,4 | 0.04 | 0.0029 | 0.034429
2107 | КТП 209 ПС 110 кВ Верхний Мамон | Верхнемамонский РЭС | Воронежская область | Верхнемамонский район | 10/0,4 | 0.063 | 0.0012 | 0.05735
2108 | КТП 102 ПС 110 кВ Дерезовка | Верхнемамонский РЭС | Воронежская область | Верхнемамонский район | 10/0,4 | 0.25 | 0.0098 | 0.22291
2109 | КТП 104 ПС 110 кВ Дерезовка | Верхнемамонский РЭС | Воронежская область | Верхнемамонский район | 10/0,4 | 0.063 | 0.02 | 0.039904
2110 | КТП 116 ПС 110 кВ Дерезовка | Верхнемамонский РЭС | Воронежская область | Верхнемамонский район | 10/0,4 | 0.063 | 0.0091 | 0.050019
2111 | КТП 202 ПС 35 кВ Гороховка | Верхнемамонский РЭС | Воронежская область | Верхнемамонский район | 10/0,4 | 0.063 | 0.018 | 0.04176
2112 | КТП 204 ПС 110 кВ Нижний Мамон | Верхнемамонский РЭС | Воронежская область | Верхнемамонский район | 10/0,4 | 0.16 | 0.029 | 0.12157
2113 | КТП 206 ПС 110 кВ Нижний Мамон | Верхнемамонский РЭС | Воронежская область | Верхнемамонский район | 10/0,4 | 0.25 | 0.019 | 0.21437
2114 | КТП 208 ПС 35 кВ Лозовое | Верхнемамонский РЭС | Воронежская область | Верхнемамонский район | 10/0,4 | 0.4 | 0.011 | 0.36099
2115 | КТП 304 ПС 35 кВ Гороховка | Верхнемамонский РЭС | Воронежская область | Верхнемамонский район | 10/0,4 | 0.1 | 0.023 | 0.071456
2116 | КТП 403 ПС 35 кВ Гороховка | Верхнемамонский РЭС | Воронежская область | Верхнемамонский район | 10/0,4 | 0.1 | 0.011 | 0.082592
2117 | КТП 411 ПС 35 кВ Гороховка | Верхнемамонский РЭС | Воронежская область | Верхнемамонский район | 10/0,4 | 0.063 | 0.013 | 0.0464
2118 | СТП - 068 ВЛ-10-6 ПС Шукавка | Верхнехавский РЭС | Воронежская область | Верхнехавский район | 10/0,4 | 0.063 | 0.005 | 0.053824
2119 | СТП 307 ПС 35 кВ Элеватор | Верхнехавский РЭС | Воронежская область | Верхнехавский район | 10/0,4 | 0.04 | 0.012 | 0.025984
2120 | СТП 057 ПС 110 кВ Верхняя Хава | Верхнехавский РЭС | Воронежская область | Верхнехавский район | 10/0,4 | 0.1 | 0.014 | 0.079808
2121 | СТП - 10 кВ № 064 ПС Нижняя Байгора | Верхнехавский РЭС | Воронежская область | Верхнехавский район | 10/0,4 | 0.04 | 0.007 | 0.030624
2122 | КТП 10кВ №1166 ПС Верхняя Хава | Верхнехавский РЭС | Воронежская область | Верхнехавский район | 10/0,4 | 0.16 | 0.02 | 0.12992
2123 | СТП 066 ПС 35 кВ Углянец | Верхнехавский РЭС | Воронежская область | Верхнехавский район | 10/0,4 | 0.1 | 0.023 | 0.071456
2124 | СТП 059 РП 10 кВ Больница | Верхнехавский РЭС | Воронежская область | Верхнехавский район | 10/0,4 | 0.1 | 0.016 | 0.077952
2125 | КТП 069 ПС 35 кВ Углянец | Верхнехавский РЭС | Воронежская область | Верхнехавский район | 10/0,4 | 0.4 | 0.045 | 0.32944
2126 | СТП 055 ПС 110 кВ Верхняя Хава | Верхнехавский РЭС | Воронежская область | Верхнехавский район | 10/0,4 | 0.1 | 0.029 | 0.065888
2127 | СТП 061 ПС 35 кВ Семеновка | Верхнехавский РЭС | Воронежская область | Верхнехавский район | 10/0,4 | 0.1 | 0.007 | 0.086304
2128 | СТП 052 ПС 35 кВ Верный | Верхнехавский РЭС | Воронежская область | Верхнехавский район | 10/0,4 | 0.1 | 0.013 | 0.080736
2129 | СТП 053 ПС 35 кВ Углянец | Верхнехавский РЭС | Воронежская область | Верхнехавский район | 10/0,4 | 0.1 | 0.031 | 0.064032
2130 | СТП 058 ПС 35 кВ Нижняя Байгора | Верхнехавский РЭС | Воронежская область | Верхнехавский район | 10/0,4 | 0.1 | 0.006 | 0.087232
2131 | СТП 060 ПС 35 кВ Нижняя Байгора | Верхнехавский РЭС | Воронежская область | Верхнехавский район | 10/0,4 | 0.1 | 0.009 | 0.084448
2132 | СТП 045 ПС 110 кВ Парижская Коммуна | Верхнехавский РЭС | Воронежская область | Верхнехавский район | 10/0,4 | 0.032 | 0.019 | 0.012064
2133 | СТП 054 ПС 35 кВ Нижняя Байгора | Верхнехавский РЭС | Воронежская область | Верхнехавский район | 10/0,4 | 0.1 | 0.017 | 0.077024
2134 | СТП 053 ПС 35 кВ Углянец | Верхнехавский РЭС | Воронежская область | Верхнехавский район | 10/0,4 | 0.1 | 0.031 | 0.064032
2135 | КТП 056 ПС 35 кВ Семеновка | Верхнехавский РЭС | Воронежская область | Верхнехавский район | 10/0,4 | 0.4 | 0.01 | 0.36192
2136 | СТП 033 ПС 110 кВ Верхняя Хава | Верхнехавский РЭС | Воронежская область | Верхнехавский район | 10/0,4 | 0.04 | 0.033 | 0.006496
2137 | СТП 048 ПС 110 кВ Верхняя Хава | Верхнехавский РЭС | Воронежская область | Верхнехавский район | 10/0,4 | 0.1 | 0.018 | 0.076096
2138 | СТП 047 ПС 35 кВ Верный | Верхнехавский РЭС | Воронежская область | Верхнехавский район | 10/0,4 | 0.063 | 0.011 | 0.048256
2139 | СТП 050 ПС 110 кВ Верхняя Хава | Верхнехавский РЭС | Воронежская область | Верхнехавский район | 10/0,4 | 0.1 | 0.02 | 0.07424
2140 | СТП 046 ПС 110 кВ Парижская Коммуна | Верхнехавский РЭС | Воронежская область | Верхнехавский район | 10/0,4 | 0.1 | 0.011 | 0.082592
2141 | СТП 042 ПС 110 кВ Парижская Коммуна | Верхнехавский РЭС | Воронежская область | Верхнехавский район | 10/0,4 | 0.1 | 0.009 | 0.084448
2142 | СТП 041 ПС 110 кВ Парижская Коммуна | Верхнехавский РЭС | Воронежская область | Верхнехавский район | 10/0,4 | 0.1 | 0.014 | 0.079808
2143 | СТП 044 ПС 110 кВ Верхняя Хава | Верхнехавский РЭС | Воронежская область | Верхнехавский район | 10/0,4 | 0.1 | 0.022 | 0.072384
2144 | СТП 035 ПС 110 кВ Верхняя Хава | Верхнехавский РЭС | Воронежская область | Верхнехавский район | 10/0,4 | 0.1 | 0.049 | 0.047328
2145 | КТП 043 ПС 35 кВ Элеватор | Верхнехавский РЭС | Воронежская область | Верхнехавский район | 10/0,4 | 0.1 | 0.012 | 0.081664
2146 | ТП 5-18 ПС 35 кВ Углянец | Верхнехавский РЭС | Воронежская область | Верхнехавский район | 10/0,4 | 0.25 | 0.038 | 0.19674
2147 | СТП 036 ПС 35 кВ Верный | Верхнехавский РЭС | Воронежская область | Верхнехавский район | 10/0,4 | 0.1 | 0.015 | 0.07888
2148 | СТП 031 ПС 35 кВ Углянец | Верхнехавский РЭС | Воронежская область | Верхнехавский район | 10/0,4 | 0.1 | 0.022 | 0.072384
2149 | СТП 051 ПС 110 кВ Верхняя Хава | Верхнехавский РЭС | Воронежская область | Верхнехавский район | 10/0,4 | 0.1 | 0.013 | 0.080736
2150 | СТП 8-13 ПС 110 кВ Верхняя Хава | Верхнехавский РЭС | Воронежская область | Верхнехавский район | 10/0,4 | 0.1 | 0.029 | 0.065888
2151 | СТП 032 ПС 110 кВ Верхняя Хава | Верхнехавский РЭС | Воронежская область | Верхнехавский район | 10/0,4 | 0.1 | 0.028 | 0.066816
2152 | СТП 030 ПС 110 кВ Парижская Коммуна | Верхнехавский РЭС | Воронежская область | Верхнехавский район | 10/0,4 | 0.063 | 0.027 | 0.033408
2153 | СТП 001 ПС 110 кВ Парижская Коммуна | Верхнехавский РЭС | Воронежская область | Верхнехавский район | 10/0,4 | 0.063 | 0.025 | 0.035264
2154 | КТП 5-17 ПС 35 кВ Углянец | Верхнехавский РЭС | Воронежская область | Верхнехавский район | 10/0,4 | 0.16 | 0.033 | 0.11786
2155 | СТП 8-12 ПС 110 кВ Верхняя Хава | Верхнехавский РЭС | Воронежская область | Верхнехавский район | 10/0,4 | 0.1 | 0.018 | 0.076096
2156 | СТП 7-21 ПС 110 кВ Верхняя Хава | Верхнехавский РЭС | Воронежская область | Верхнехавский район | 10/0,4 | 0.1 | 0.024 | 0.070528
2157 | МТП 7-6 ПС 110 кВ Верхняя Хава | Верхнехавский РЭС | Воронежская область | Верхнехавский район | 10/0,4 | 0.1 | 0.021 | 0.073312
2158 | МТП 5-20 ПС 35 кВ Верный | Верхнехавский РЭС | Воронежская область | Верхнехавский район | 10/0,4 | 0.1 | 0.024 | 0.070528
2159 | МТП 029 ПС 110 кВ Парижская Коммуна | Верхнехавский РЭС | Воронежская область | Верхнехавский район | 10/0,4 | 0.1 | 0.028 | 0.066816
2160 | КТП 22-11 РП 10 кВ Больница | Верхнехавский РЭС | Воронежская область | Верхнехавский район | 10/0,4 | 0.25 | 0.041 | 0.19395
2161 | СТП 7-5 ПС 110 кВ Верхняя Хава | Верхнехавский РЭС | Воронежская область | Верхнехавский район | 10/0,4 | 0.063 | 0.013 | 0.0464
2162 | СТП 5-21 ПС 35 кВ Верный | Верхнехавский РЭС | Воронежская область | Верхнехавский район | 10/0,4 | 0.1 | 0.019 | 0.075168
2163 | КТП 4-29 ПС 35 кВ Углянец | Верхнехавский РЭС | Воронежская область | Верхнехавский район | 10/0,4 | 0.1 | 0.033 | 0.062176
2164 | КТП 3-11 ПС 35 кВ Верный | Верхнехавский РЭС | Воронежская область | Верхнехавский район | 10/0,4 | 0.1 | 0.019 | 0.075168
2165 | КТП 3-6 ПС 35 кВ Элеватор | Верхнехавский РЭС | Воронежская область | Верхнехавский район | 10/0,4 | 0.16 | 0.034 | 0.11693
2166 | СТП 6-15 ПС 35 кВ Шукавка | Верхнехавский РЭС | Воронежская область | Верхнехавский район | 10/0,4 | 0.025 | 0.008 | 0.015776
2167 | КТП 5-17 ПС 35 кВ Верный | Верхнехавский РЭС | Воронежская область | Верхнехавский район | 10/0,4 | 0.1 | 0.027 | 0.067744
2168 | КТП 2-5 ПС 110 кВ Верхняя Хава | Верхнехавский РЭС | Воронежская область | Верхнехавский район | 10/0,4 | 0.016 | 0.005 | 0.010208
2169 | СТП 5-18 ПС 35 кВ Верный | Верхнехавский РЭС | Воронежская область | Верхнехавский район | 10/0,4 | 0.063 | 0.019 | 0.040832
2170 | КТП 5-16 ПС 35 кВ Углянец | Верхнехавский РЭС | Воронежская область | Верхнехавский район | 10/0,4 | 0.16 | 0.039 | 0.11229
2171 | КТП 024 ПС 110 кВ Парижская Коммуна | Верхнехавский РЭС | Воронежская область | Верхнехавский район | 10/0,4 | 0.25 | 0.031 | 0.20323
2172 | КТП 2-1 ПС 110 кВ Верхняя Хава | Верхнехавский РЭС | Воронежская область | Верхнехавский район | 10/0,4 | 0.016 | 0.006 | 0.00928
2173 | КТП 4-2 ПС 110 кВ Парижская Коммуна | Верхнехавский РЭС | Воронежская область | Верхнехавский район | 10/0,4 | 0.063 | 0.022 | 0.038048
2174 | КТП 4-27 ПС 35 кВ Углянец | Верхнехавский РЭС | Воронежская область | Верхнехавский район | 10/0,4 | 0.4 | 0.035 | 0.33872
2175 | КТП 1-6 ПС 35 кВ Шукавка | Верхнехавский РЭС | Воронежская область | Верхнехавский район | 10/0,4 | 0.063 | 0.004 | 0.054752
2176 | КТП 10-6 ПС 110 кВ Верхняя Хава | Верхнехавский РЭС | Воронежская область | Верхнехавский район | 10/0,4 | 0.25 | 0.03 | 0.20416
2177 | КТП 4-21 ПС 35 кВ Углянец | Верхнехавский РЭС | Воронежская область | Верхнехавский район | 10/0,4 | 0.4 | 0.041 | 0.33315
2178 | КТП 10-15 ПС 110 кВ Верхняя Хава | Верхнехавский РЭС | Воронежская область | Верхнехавский район | 10/0,4 | 0.25 | 0.039 | 0.19581
2179 | КТП 2-8 ПС 35 кВ Нижняя Байгора | Верхнехавский РЭС | Воронежская область | Верхнехавский район | 10/0,4 | 0.16 | 0.039 | 0.11229
2180 | КТП 5-13 ПС 35 кВ Верный | Верхнехавский РЭС | Воронежская область | Верхнехавский район | 10/0,4 | 0.1 | 0.021 | 0.073312
2181 | КТП 013 ПС 110 кВ Парижская Коммуна | Верхнехавский РЭС | Воронежская область | Верхнехавский район | 10/0,4 | 0.16 | 0.034 | 0.11693
2182 | КТП 1-5 ПС 110 кВ Верхняя Хава | Верхнехавский РЭС | Воронежская область | Верхнехавский район | 10/0,4 | 0.25 | 0.042 | 0.19302
2183 | КТП 1-17 ПС 110 кВ Верхняя Хава | Верхнехавский РЭС | Воронежская область | Верхнехавский район | 10/0,4 | 0.1 | 0.026 | 0.068672
2184 | КТП 1-19 ПС 110 кВ Верхняя Хава | Верхнехавский РЭС | Воронежская область | Верхнехавский район | 10/0,4 | 0.16 | 0.028 | 0.1225
2185 | КТП 1-22 ПС 110 кВ Верхняя Хава | Верхнехавский РЭС | Воронежская область | Верхнехавский район | 10/0,4 | 0.1 | 0.024 | 0.070528
2186 | КТП 2-22 ПС 110 кВ Верхняя Хава | Верхнехавский РЭС | Воронежская область | Верхнехавский район | 10/0,4 | 0.063 | 0.015 | 0.044544
2187 | КТП 3-1 ПС 110 кВ Верхняя Хава | Верхнехавский РЭС | Воронежская область | Верхнехавский район | 10/0,4 | 0.25 | 0.038 | 0.19674
2188 | КТП 6-19 ПС 110 кВ Верхняя Хава | Верхнехавский РЭС | Воронежская область | Верхнехавский район | 10/0,4 | 0.4 | 0.005 | 0.36656
2189 | КТП 6-20 ПС 110 кВ Верхняя Хава | Верхнехавский РЭС | Воронежская область | Верхнехавский район | 10/0,4 | 0.1 | 0.017 | 0.077024
2190 | КТП 7-19 ПС 110 кВ Верхняя Хава | Верхнехавский РЭС | Воронежская область | Верхнехавский район | 10/0,4 | 0.16 | 0.014 | 0.13549
2191 | КТП 7-26 ПС 110 кВ Верхняя Хава | Верхнехавский РЭС | Воронежская область | Верхнехавский район | 10/0,4 | 0.4 | 0.039 | 0.33501
2192 | КТП 13-5 ПС 110 кВ Верхняя Хава | Верхнехавский РЭС | Воронежская область | Верхнехавский район | 10/0,4 | 0.16 | 0.03 | 0.12064
2193 | КТП 4-8 ПС 35 кВ Углянец | Верхнехавский РЭС | Воронежская область | Верхнехавский район | 10/0,4 | 0.4 | 0.049 | 0.32573
2194 | КТП 3-10 ПС 35 кВ Верный | Верхнехавский РЭС | Воронежская область | Верхнехавский район | 10/0,4 | 0.16 | 0.023 | 0.12714
2195 | КТП 4-15 ПС 35 кВ Семеновка | Верхнехавский РЭС | Воронежская область | Верхнехавский район | 10/0,4 | 0.16 | 0.023 | 0.12714
2196 | КТП 4-16 ПС 35 кВ Семеновка | Верхнехавский РЭС | Воронежская область | Верхнехавский район | 10/0,4 | 0.63 | 0.025 | 0.56144
2197 | КТП 4-11 ПС 35 кВ Нижняя Байгора | Верхнехавский РЭС | Воронежская область | Верхнехавский район | 10/0,4 | 0.25 | 0.012 | 0.22086
2198 | КТП 009 ПС 110 кВ Парижская Коммуна | Верхнехавский РЭС | Воронежская область | Верхнехавский район | 10/0,4 | 0.25 | 0.047 | 0.18838
2199 | КТП 4-18 ПС 35 кВ Углянец | Верхнехавский РЭС | Воронежская область | Верхнехавский район | 10/0,4 | 0.1 | 0.045 | 0.05104
2200 | КТП 22-15 РП 10 кВ Больница | Верхнехавский РЭС | Воронежская область | Верхнехавский район | 10/0,4 | 0.16 | 0.041 | 0.11043
2201 | КТП 10-10 ПС 110 кВ Верхняя Хава | Верхнехавский РЭС | Воронежская область | Верхнехавский район | 10/0,4 | 0.025 | 0.017 | 0.007424
2202 | КТП 13-3 ПС 110 кВ Верхняя Хава | Верхнехавский РЭС | Воронежская область | Верхнехавский район | 10/0,4 | 0.04 | 0.039 | 0.000928
2203 | КТП 3-5 ПС 35 кВ Верный | Верхнехавский РЭС | Воронежская область | Верхнехавский район | 10/0,4 | 0.25 | 0.048 | 0.18746
2204 | КТП 1-12 ПС 35 кВ Семеновка | Верхнехавский РЭС | Воронежская область | Верхнехавский район | 10/0,4 | 0.063 | 0.012 | 0.047328
2205 | КТП 6-26 ПС 110 кВ Верхняя Хава | Верхнехавский РЭС | Воронежская область | Верхнехавский район | 10/0,4 | 0.16 | 0.039 | 0.11229
2206 | КТП 6-1 ПС 110 кВ Верхняя Хава | Верхнехавский РЭС | Воронежская область | Верхнехавский район | 10/0,4 | 0.16 | 0.031 | 0.11971
2207 | КТП 028 ПС 110 кВ Парижская Коммуна | Верхнехавский РЭС | Воронежская область | Верхнехавский район | 10/0,4 | 0.16 | 0.032 | 0.11878
2208 | КТП 1-1 ПС 110 кВ Верхняя Хава | Верхнехавский РЭС | Воронежская область | Верхнехавский район | 10/0,4 | 0.4 | 0.037 | 0.33686
2209 | КТП 1-2 ПС 110 кВ Верхняя Хава | Верхнехавский РЭС | Воронежская область | Верхнехавский район | 10/0,4 | 0.16 | 0.039 | 0.11229
2210 | КТП 1-18 ПС 110 кВ Верхняя Хава | Верхнехавский РЭС | Воронежская область | Верхнехавский район | 10/0,4 | 0.25 | 0.046 | 0.18931
2211 | КТП 8-1 ПС 110 кВ Верхняя Хава | Верхнехавский РЭС | Воронежская область | Верхнехавский район | 10/0,4 | 0.1 | 0.034 | 0.061248
2212 | КТП 8-2 ПС 110 кВ Верхняя Хава | Верхнехавский РЭС | Воронежская область | Верхнехавский район | 10/0,4 | 0.16 | 0.037 | 0.11414
2213 | КТП 10-1 ПС 110 кВ Верхняя Хава | Верхнехавский РЭС | Воронежская область | Верхнехавский район | 10/0,4 | 0.16 | 0.035 | 0.116
2214 | КТП 3-5 ПС 35 кВ Элеватор | Верхнехавский РЭС | Воронежская область | Верхнехавский район | 10/0,4 | 0.4 | 0.049 | 0.32573
2215 | КТП 10-17 ПС 110 кВ Верхняя Хава | Верхнехавский РЭС | Воронежская область | Верхнехавский район | 10/0,4 | 0.1 | 0.029 | 0.065888
2216 | КТП 12-12 ПС 110 кВ Верхняя Хава | Верхнехавский РЭС | Воронежская область | Верхнехавский район | 10/0,4 | 0.25 | 0.036 | 0.19859
2217 | КТП 13-1 ПС 110 кВ Верхняя Хава | Верхнехавский РЭС | Воронежская область | Верхнехавский район | 10/0,4 | 0.4 | 0.05 | 0.3248
2218 | КТП 21-1 РП 10 кВ Больница | Верхнехавский РЭС | Воронежская область | Верхнехавский район | 10/0,4 | 0.25 | 0.051 | 0.18467
2219 | КТП 21-2 РП 10 кВ Больница | Верхнехавский РЭС | Воронежская область | Верхнехавский район | 10/0,4 | 0.25 | 0.046 | 0.18931
2220 | КТП 21-3 РП 10 кВ Больница | Верхнехавский РЭС | Воронежская область | Верхнехавский район | 10/0,4 | 0.4 | 0.055 | 0.32016
2221 | КТП 22-1 РП 10 кВ Больница | Верхнехавский РЭС | Воронежская область | Верхнехавский район | 10/0,4 | 0.4 | 0.05 | 0.3248
2222 | КТП 22-2 РП 10 кВ Больница | Верхнехавский РЭС | Воронежская область | Верхнехавский район | 10/0,4 | 0.4 | 0.06 | 0.31552
2223 | КТП 22-3 РП 10 кВ Больница | Верхнехавский РЭС | Воронежская область | Верхнехавский район | 10/0,4 | 0.25 | 0.054 | 0.18189
2224 | КТП 22-5 РП 10 кВ Больница | Верхнехавский РЭС | Воронежская область | Верхнехавский район | 10/0,4 | 0.25 | 0.049 | 0.18653
2225 | КТП 22-6 РП 10 кВ Больница | Верхнехавский РЭС | Воронежская область | Верхнехавский район | 10/0,4 | 0.1 | 0.048 | 0.048256
2226 | КТП 22-7 РП 10 кВ Больница | Верхнехавский РЭС | Воронежская область | Верхнехавский район | 10/0,4 | 0.1 | 0.052 | 0.044544
2227 | КТП 22-8 РП 10 кВ Больница | Верхнехавский РЭС | Воронежская область | Верхнехавский район | 10/0,4 | 0.25 | 0.051 | 0.18467
2228 | КТП 22-9 РП 10 кВ Больница | Верхнехавский РЭС | Воронежская область | Верхнехавский район | 10/0,4 | 0.25 | 0.05 | 0.1856
2229 | КТП 22-10 РП 10 кВ Больница | Верхнехавский РЭС | Воронежская область | Верхнехавский район | 10/0,4 | 0.25 | 0.055 | 0.18096
2230 | КТП 22-12 РП 10 кВ Больница | Верхнехавский РЭС | Воронежская область | Верхнехавский район | 10/0,4 | 0.25 | 0.054 | 0.18189
2231 | КТП 21-4 РП 10 кВ Больница | Верхнехавский РЭС | Воронежская область | Верхнехавский район | 10/0,4 | 0.25 | 0.05 | 0.1856
2232 | ЗТП 23-1 РП 10 кВ Больница | Верхнехавский РЭС | Воронежская область | Верхнехавский район | 10/0,4 | 0.4 | 0.07 | 0.30624
2233 | КТП 4-1 ПС 35 кВ Углянец | Верхнехавский РЭС | Воронежская область | Верхнехавский район | 10/0,4 | 0.25 | 0.049 | 0.18653
2234 | КТП 4-4 ПС 35 кВ Углянец | Верхнехавский РЭС | Воронежская область | Верхнехавский район | 10/0,4 | 0.16 | 0.049 | 0.10301
2235 | ЗТП 4-9 ПС 35 кВ Углянец | Верхнехавский РЭС | Воронежская область | Верхнехавский район | 10/0,4 | 0.1 | 0.039 | 0.056608
2236 | КТП 4-10 ПС 35 кВ Углянец | Верхнехавский РЭС | Воронежская область | Верхнехавский район | 10/0,4 | 0.16 | 0.048 | 0.10394
2237 | КТП 4-11 ПС 35 кВ Углянец | Верхнехавский РЭС | Воронежская область | Верхнехавский район | 10/0,4 | 0.16 | 0.05 | 0.10208
2238 | КТП 4-14 ПС 35 кВ Углянец | Верхнехавский РЭС | Воронежская область | Верхнехавский район | 10/0,4 | 0.16 | 0.053 | 0.099296
2239 | КТП 4-15 ПС 35 кВ Углянец | Верхнехавский РЭС | Воронежская область | Верхнехавский район | 10/0,4 | 0.16 | 0.055 | 0.09744
2240 | КТП 4-19 ПС 35 кВ Углянец | Верхнехавский РЭС | Воронежская область | Верхнехавский район | 10/0,4 | 0.25 | 0.059 | 0.17725
2241 | КТП 4-22 ПС 35 кВ Углянец | Верхнехавский РЭС | Воронежская область | Верхнехавский район | 10/0,4 | 0.25 | 0.059 | 0.17725
2242 | КТП 027 ПС 110 кВ Парижская Коммуна | Верхнехавский РЭС | Воронежская область | Верхнехавский район | 10/0,4 | 0.16 | 0.032 | 0.11878
2243 | КТП 5-3 ПС 35 кВ Углянец | Верхнехавский РЭС | Воронежская область | Верхнехавский район | 10/0,4 | 0.16 | 0.048 | 0.10394
2244 | ТП 018 ПС 110 кВ Парижская Коммуна | Верхнехавский РЭС | Воронежская область | Верхнехавский район | 10/0,4 | 0.25 | 0.021 | 0.21251
2245 | КТП 5-7 ПС 35 кВ Углянец | Верхнехавский РЭС | Воронежская область | Верхнехавский район | 10/0,4 | 0.25 | 0.047 | 0.18838
2246 | КТП 016 ПС 110 кВ Парижская Коммуна | Верхнехавский РЭС | Воронежская область | Верхнехавский район | 10/0,4 | 0.16 | 0.039 | 0.11229
2247 | КТП 5-4 ПС 35 кВ Верный | Верхнехавский РЭС | Воронежская область | Верхнехавский район | 10/0,4 | 0.4 | 0.022 | 0.35078
2248 | КТП 5-5 ПС 35 кВ Верный | Верхнехавский РЭС | Воронежская область | Верхнехавский район | 10/0,4 | 0.25 | 0.029 | 0.20509
2249 | КТП 5-6 ПС 35 кВ Верный | Верхнехавский РЭС | Воронежская область | Верхнехавский район | 10/0,4 | 0.1 | 0.033 | 0.062176
2250 | КТП 5-7 ПС 35 кВ Верный | Верхнехавский РЭС | Воронежская область | Верхнехавский район | 10/0,4 | 0.25 | 0.038 | 0.19674
2251 | КТП 5-8 ПС 35 кВ Верный | Верхнехавский РЭС | Воронежская область | Верхнехавский район | 10/0,4 | 0.1 | 0.033 | 0.062176
2252 | КТП 4-17 ПС 35 кВ Углянец | Верхнехавский РЭС | Воронежская область | Верхнехавский район | 10/0,4 | 0.16 | 0.035 | 0.116
2253 | КТП 1-14 ПС 110 кВ Верхняя Хава | Верхнехавский РЭС | Воронежская область | Верхнехавский район | 10/0,4 | 0.16 | 0.045 | 0.10672
2254 | КТП 10-7 ПС 110 кВ Верхняя Хава | Верхнехавский РЭС | Воронежская область | Верхнехавский район | 10/0,4 | 0.04 | 0.022 | 0.016704
2255 | КТП 10-13 ПС 110 кВ Верхняя Хава | Верхнехавский РЭС | Воронежская область | Верхнехавский район | 10/0,4 | 0.4 | 0.036 | 0.33779
2256 | КТП 6-6 ПС 35 кВ Шукавка | Верхнехавский РЭС | Воронежская область | Верхнехавский район | 10/0,4 | 0.063 | 0.011 | 0.048256
2257 | КТП 5-6 ПС 35 кВ Нижняя Байгора | Верхнехавский РЭС | Воронежская область | Верхнехавский район | 10/0,4 | 0.25 | 0.038 | 0.19674
2258 | КТП 3-6 ПС 35 кВ Верный | Верхнехавский РЭС | Воронежская область | Верхнехавский район | 10/0,4 | 0.1 | 0.035 | 0.06032
2259 | КТП 4-18 ПС 35 кВ Семеновка | Верхнехавский РЭС | Воронежская область | Верхнехавский район | 10/0,4 | 1 | 0.71 | 0.26912
2260 | КТП 4-17 ПС 35 кВ Семеновка | Верхнехавский РЭС | Воронежская область | Верхнехавский район | 10/0,4 | 0.4 | 0.055 | 0.32016
2261 | КТП 1-3 ПС 35 кВ Шукавка | Верхнехавский РЭС | Воронежская область | Верхнехавский район | 10/0,4 | 0.16 | 0.015 | 0.13456
2262 | КТП 1-24 ПС 35 кВ Шукавка | Верхнехавский РЭС | Воронежская область | Верхнехавский район | 10/0,4 | 0.063 | 0.008 | 0.05104
2263 | КТП 3-9 ПС 35 кВ Верный | Верхнехавский РЭС | Воронежская область | Верхнехавский район | 10/0,4 | 0.16 | 0.037 | 0.11414
2264 | КТП 7-18 ПС 110 кВ Верхняя Хава | Верхнехавский РЭС | Воронежская область | Верхнехавский район | 10/0,4 | 0.25 | 0.035 | 0.19952
2265 | КТП 1-7 ПС 35 кВ Семеновка | Верхнехавский РЭС | Воронежская область | Верхнехавский район | 10/0,4 | 0.1 | 0.019 | 0.075168
2266 | КТП 4-10 ПС 35 кВ Нижняя Байгора | Верхнехавский РЭС | Воронежская область | Верхнехавский район | 10/0,4 | 0.25 | 0.015 | 0.21808
2267 | КТП 4-2 ПС 35 кВ Семеновка | Верхнехавский РЭС | Воронежская область | Верхнехавский район | 10/0,4 | 0.063 | 0.035 | 0.025984
2268 | КТП 2-3 ПС 35 кВ Семеновка | Верхнехавский РЭС | Воронежская область | Верхнехавский район | 10/0,4 | 0.16 | 0.029 | 0.12157
2269 | КТП 3-4 ПС 35 кВ Нижняя Байгора | Верхнехавский РЭС | Воронежская область | Верхнехавский район | 10/0,4 | 0.4 | 0.038 | 0.33594
2270 | КТП 4-6 ПС 35 кВ Нижняя Байгора | Верхнехавский РЭС | Воронежская область | Верхнехавский район | 10/0,4 | 0.1 | 0.02 | 0.07424
2271 | КТП 1-1 ПС 35 кВ Нижняя Байгора | Верхнехавский РЭС | Воронежская область | Верхнехавский район | 10/0,4 | 0.1 | 0.045 | 0.05104
2272 | КТП 7-14 ПС 110 кВ Верхняя Хава | Верхнехавский РЭС | Воронежская область | Верхнехавский район | 10/0,4 | 0.16 | 0.025 | 0.12528
2273 | КТП 1-3 ПС 110 кВ Верхняя Хава | Верхнехавский РЭС | Воронежская область | Верхнехавский район | 10/0,4 | 0.1 | 0.039 | 0.056608
2274 | КТП 6-24 ПС 110 кВ Верхняя Хава | Верхнехавский РЭС | Воронежская область | Верхнехавский район | 10/0,4 | 0.16 | 0.48 | 0
2275 | КТП 6-25 ПС 110 кВ Верхняя Хава | Верхнехавский РЭС | Воронежская область | Верхнехавский район | 10/0,4 | 0.16 | 0.039 | 0.11229
2276 | КТП 5-2 ПС 35 кВ Нижняя Байгора | Верхнехавский РЭС | Воронежская область | Верхнехавский район | 10/0,4 | 0.25 | 0.027 | 0.20694
2277 | КТП 4-7 ПС 35 кВ Шукавка | Верхнехавский РЭС | Воронежская область | Верхнехавский район | 10/0,4 | 0.1 | 0.025 | 0.0696
2278 | КТП 3-22 ПС 35 кВ Шукавка | Верхнехавский РЭС | Воронежская область | Верхнехавский район | 10/0,4 | 0.25 | 0.022 | 0.21158
2279 | КТП 3-24 ПС 35 кВ Шукавка | Верхнехавский РЭС | Воронежская область | Верхнехавский район | 10/0,4 | 0.16 | 0.027 | 0.12342
2280 | КТП 3-20 ПС 35 кВ Шукавка | Верхнехавский РЭС | Воронежская область | Верхнехавский район | 10/0,4 | 0.1 | 0.038 | 0.057536
2281 | КТП 3-26 ПС 35 кВ Шукавка | Верхнехавский РЭС | Воронежская область | Верхнехавский район | 10/0,4 | 0.063 | 0.031 | 0.029696
2282 | КТП 10-5 ПС 110 кВ Верхняя Хава | Верхнехавский РЭС | Воронежская область | Верхнехавский район | 10/0,4 | 0.16 | 0.048 | 0.10394
2283 | КТП 3-25 ПС 35 кВ Шукавка | Верхнехавский РЭС | Воронежская область | Верхнехавский район | 10/0,4 | 0.1 | 0.037 | 0.058464
2284 | КТП 1-11 ПС 35 кВ Семеновка | Верхнехавский РЭС | Воронежская область | Верхнехавский район | 10/0,4 | 0.1 | 0.046 | 0.050112
2285 | КТП 3-19 ПС 35 кВ Шукавка | Верхнехавский РЭС | Воронежская область | Верхнехавский район | 10/0,4 | 0.1 | 0.006 | 0.087232
2286 | КТП 3-21 ПС 35 кВ Шукавка | Верхнехавский РЭС | Воронежская область | Верхнехавский район | 10/0,4 | 0.25 | 0.019 | 0.21437
2287 | КТП 6-9 ПС 110 кВ Верхняя Хава | Верхнехавский РЭС | Воронежская область | Верхнехавский район | 10/0,4 | 0.16 | 0.049 | 0.10301
2288 | КТП 1-5 ПС 35 кВ Семеновка | Верхнехавский РЭС | Воронежская область | Верхнехавский район | 10/0,4 | 0.16 | 0.041 | 0.11043
2289 | КТП 1-6 ПС 35 кВ Семеновка | Верхнехавский РЭС | Воронежская область | Верхнехавский район | 10/0,4 | 0.25 | 0.047 | 0.18838
2290 | КТП 4-12 ПС 35 кВ Верный | Верхнехавский РЭС | Воронежская область | Верхнехавский район | 10/0,4 | 0.1 | 0.033 | 0.062176
2291 | КТП 7-17 ПС 110 кВ Верхняя Хава | Верхнехавский РЭС | Воронежская область | Верхнехавский район | 10/0,4 | 0.1 | 0.041 | 0.054752
2292 | КТП 5-10 ПС 35 кВ Шукавка | Верхнехавский РЭС | Воронежская область | Верхнехавский район | 10/0,4 | 0.1 | 0.039 | 0.056608
2293 | КТП 5-7 ПС 35 кВ Шукавка | Верхнехавский РЭС | Воронежская область | Верхнехавский район | 10/0,4 | 0.1 | 0.003 | 0.090016
2294 | КТП 4-2 ПС 35 кВ Углянец | Верхнехавский РЭС | Воронежская область | Верхнехавский район | 10/0,4 | 0.16 | 0.055 | 0.09744
2295 | КТП 4-12 ПС 35 кВ Углянец | Верхнехавский РЭС | Воронежская область | Верхнехавский район | 10/0,4 | 0.16 | 0.049 | 0.10301
2296 | КТП 012 ПС 110 кВ Парижская Коммуна | Верхнехавский РЭС | Воронежская область | Верхнехавский район | 10/0,4 | 0.1 | 0.044 | 0.051968
2297 | ТП 017 ПС 110 кВ Парижская Коммуна | Верхнехавский РЭС | Воронежская область | Верхнехавский район | 10/0,4 | 0.16 | 0.055 | 0.09744
2298 | КТП 5-6 ПС 35 кВ Шукавка | Верхнехавский РЭС | Воронежская область | Верхнехавский район | 10/0,4 | 0.25 | 0.04 | 0.19488
2299 | КТП 3-9 ПС 35 кВ Шукавка | Верхнехавский РЭС | Воронежская область | Верхнехавский район | 10/0,4 | 0.25 | 0.039 | 0.19581
2300 | КТП 7-15 ПС 110 кВ Верхняя Хава | Верхнехавский РЭС | Воронежская область | Верхнехавский район | 10/0,4 | 0.25 | 0.037 | 0.19766
2301 | КТП 7-16 ПС 110 кВ Верхняя Хава | Верхнехавский РЭС | Воронежская область | Верхнехавский район | 10/0,4 | 0.1 | 0.035 | 0.06032
2302 | КТП 7-12 ПС 110 кВ Верхняя Хава | Верхнехавский РЭС | Воронежская область | Верхнехавский район | 10/0,4 | 0.1 | 0.036 | 0.059392
2303 | КТП 6-4 ПС 110 кВ Верхняя Хава | Верхнехавский РЭС | Воронежская область | Верхнехавский район | 10/0,4 | 0.16 | 0.035 | 0.116
2304 | КТП 3-16 ПС 35 кВ Шукавка | Верхнехавский РЭС | Воронежская область | Верхнехавский район | 10/0,4 | 0.16 | 0.039 | 0.11229
2305 | КТП 6-8 ПС 35 кВ Шукавка | Верхнехавский РЭС | Воронежская область | Верхнехавский район | 10/0,4 | 0.4 | 0.054 | 0.32109
2306 | КТП 6-10 ПС 35 кВ Шукавка | Верхнехавский РЭС | Воронежская область | Верхнехавский район | 10/0,4 | 0.16 | 0.034 | 0.11693
2307 | КТП 3-5 ПС 35 кВ Нижняя Байгора | Верхнехавский РЭС | Воронежская область | Верхнехавский район | 10/0,4 | 0.063 | 0.025 | 0.035264
2308 | КТП 3-8 ПС 35 кВ Нижняя Байгора | Верхнехавский РЭС | Воронежская область | Верхнехавский район | 10/0,4 | 0.4 | 0.018 | 0.3545
2309 | КТП 5-16 ПС 35 кВ Верный | Верхнехавский РЭС | Воронежская область | Верхнехавский район | 10/0,4 | 0.063 | 0.029 | 0.031552
2310 | КТП 1-3 ПС 35 кВ Нижняя Байгора | Верхнехавский РЭС | Воронежская область | Верхнехавский район | 10/0,4 | 0.1 | 0.017 | 0.077024
2311 | КТП 1-4 ПС 35 кВ Нижняя Байгора | Верхнехавский РЭС | Воронежская область | Верхнехавский район | 10/0,4 | 0.25 | 0.027 | 0.20694
2312 | КТП 2-1 ПС 35 кВ Нижняя Байгора | Верхнехавский РЭС | Воронежская область | Верхнехавский район | 10/0,4 | 0.16 | 0.04 | 0.11136
2313 | КТП 2-2 ПС 35 кВ Шукавка | Верхнехавский РЭС | Воронежская область | Верхнехавский район | 10/0,4 | 0.16 | 0.044 | 0.10765
2314 | КТП 2-10 ПС 35 кВ Шукавка | Верхнехавский РЭС | Воронежская область | Верхнехавский район | 10/0,4 | 0.16 | 0.03 | 0.12064
2315 | КТП 5-4 ПС 35 кВ Шукавка | Верхнехавский РЭС | Воронежская область | Верхнехавский район | 10/0,4 | 0.16 | 0.006 | 0.14291
2316 | КТП 5-5 ПС 35 кВ Шукавка | Верхнехавский РЭС | Воронежская область | Верхнехавский район | 10/0,4 | 0.063 | 0.049 | 0.012992
2317 | КТП 6-9 ПС 35 кВ Шукавка | Верхнехавский РЭС | Воронежская область | Верхнехавский район | 10/0,4 | 0.25 | 0.049 | 0.18653
2318 | КТП 008 ПС 110 кВ Парижская Коммуна | Верхнехавский РЭС | Воронежская область | Верхнехавский район | 10/0,4 | 0.1 | 0.05 | 0.0464
2319 | КТП 010 ПС 110 кВ Парижская Коммуна | Верхнехавский РЭС | Воронежская область | Верхнехавский район | 10/0,4 | 0.16 | 0.048 | 0.10394
2320 | КТП 4-1 ПС 35 кВ Семеновка | Верхнехавский РЭС | Воронежская область | Верхнехавский район | 10/0,4 | 0.16 | 0.039 | 0.11229
2321 | КТП 4-3 ПС 35 кВ Семеновка | Верхнехавский РЭС | Воронежская область | Верхнехавский район | 10/0,4 | 0.25 | 0.65 | 0
2322 | ТП 025 ПС 110 кВ Парижская Коммуна | Верхнехавский РЭС | Воронежская область | Верхнехавский район | 10/0,4 | 0.16 | 0.059 | 0.093728
2323 | КТП 4-5 ПС 35 кВ Шукавка | Верхнехавский РЭС | Воронежская область | Верхнехавский район | 10/0,4 | 0.1 | 0.021 | 0.073312
2324 | КТП 7-7 ПС 110 кВ Верхняя Хава | Верхнехавский РЭС | Воронежская область | Верхнехавский район | 10/0,4 | 0.1 | 0.02 | 0.07424
2325 | КТП 7-8 ПС 110 кВ Верхняя Хава | Верхнехавский РЭС | Воронежская область | Верхнехавский район | 10/0,4 | 0.25 | 0.067 | 0.16982
2326 | КТП 7-20 ПС 110 кВ Верхняя Хава | Верхнехавский РЭС | Воронежская область | Верхнехавский район | 10/0,4 | 0.1 | 0.015 | 0.07888
2327 | КТП 4-22 ПС 35 кВ Шукавка | Верхнехавский РЭС | Воронежская область | Верхнехавский район | 10/0,4 | 0.16 | 0.035 | 0.116
2328 | КТП 2-2 ПС 35 кВ Нижняя Байгора | Верхнехавский РЭС | Воронежская область | Верхнехавский район | 10/0,4 | 0.16 | 0.004 | 0.14477
2329 | КТП 2-3 ПС 35 кВ Нижняя Байгора | Верхнехавский РЭС | Воронежская область | Верхнехавский район | 10/0,4 | 0.25 | 0.03 | 0.20416
2330 | КТП 2-6 ПС 35 кВ Нижняя Байгора | Верхнехавский РЭС | Воронежская область | Верхнехавский район | 10/0,4 | 0.1 | 0.039 | 0.056608
2331 | КТП 5-4 ПС 35 кВ Нижняя Байгора | Верхнехавский РЭС | Воронежская область | Верхнехавский район | 10/0,4 | 0.06 | 0.042 | 0.016704
2332 | КТП 5-5 ПС 35 кВ Нижняя Байгора | Верхнехавский РЭС | Воронежская область | Верхнехавский район | 10/0,4 | 0.25 | 0.025 | 0.2088
2333 | КТП 5-7 ПС 35 кВ Нижняя Байгора | Верхнехавский РЭС | Воронежская область | Верхнехавский район | 10/0,4 | 0.25 | 0.055 | 0.18096
2334 | КТП 2-2 ПС 110 кВ Верхняя Хава | Верхнехавский РЭС | Воронежская область | Верхнехавский район | 10/0,4 | 0.16 | 0.033 | 0.11786
2335 | КТП 2-6 ПС 110 кВ Верхняя Хава | Верхнехавский РЭС | Воронежская область | Верхнехавский район | 10/0,4 | 0.1 | 0.035 | 0.06032
2336 | КТП 8-3 ПС 110 кВ Верхняя Хава | Верхнехавский РЭС | Воронежская область | Верхнехавский район | 10/0,4 | 0.16 | 0.041 | 0.11043
2337 | КТП 10-8 ПС 110 кВ Верхняя Хава | Верхнехавский РЭС | Воронежская область | Верхнехавский район | 10/0,4 | 0.25 | 0.05 | 0.1856
2338 | КТП 10-9 ПС 110 кВ Верхняя Хава | Верхнехавский РЭС | Воронежская область | Верхнехавский район | 10/0,4 | 0.16 | 0.052 | 0.10022
2339 | КТП 1-4 ПС 110 кВ Верхняя Хава | Верхнехавский РЭС | Воронежская область | Верхнехавский район | 10/0,4 | 0.16 | 0.047 | 0.10486
2340 | КТП 2-3 ПС 110 кВ Верхняя Хава | Верхнехавский РЭС | Воронежская область | Верхнехавский район | 10/0,4 | 0.25 | 0.041 | 0.19395
2341 | КТП 2-4 ПС 110 кВ Верхняя Хава | Верхнехавский РЭС | Воронежская область | Верхнехавский район | 10/0,4 | 0.1 | 0.024 | 0.070528
2342 | КТП 1-8 ПС 35 кВ Семеновка | Верхнехавский РЭС | Воронежская область | Верхнехавский район | 10/0,4 | 0.1 | 0.036 | 0.059392
2343 | КТП 1-13 ПС 35 кВ Семеновка | Верхнехавский РЭС | Воронежская область | Верхнехавский район | 10/0,4 | 0.063 | 0.025 | 0.035264
2344 | КТП 1-4 ПС 35 кВ Шукавка | Верхнехавский РЭС | Воронежская область | Верхнехавский район | 10/0,4 | 0.063 | 0.003 | 0.05568
2345 | КТП 2-7 ПС 35 кВ Шукавка | Верхнехавский РЭС | Воронежская область | Верхнехавский район | 10/0,4 | 0.16 | 0.039 | 0.11229
2346 | КТП 3-8 ПС 110 кВ Верхняя Хава | Верхнехавский РЭС | Воронежская область | Верхнехавский район | 10/0,4 | 0.063 | 0.012 | 0.047328
2347 | КТП 8-8 ПС 110 кВ Верхняя Хава | Верхнехавский РЭС | Воронежская область | Верхнехавский район | 10/0,4 | 0.1 | 0.015 | 0.07888
2348 | КТП 3-8 ПС 35 кВ Верный | Верхнехавский РЭС | Воронежская область | Верхнехавский район | 10/0,4 | 0.25 | 0.035 | 0.19952
2349 | КТП 6-5 ПС 110 кВ Верхняя Хава | Верхнехавский РЭС | Воронежская область | Верхнехавский район | 10/0,4 | 0.16 | 0.056 | 0.096512
2350 | КТП 5-9 ПС 35 кВ Верный | Верхнехавский РЭС | Воронежская область | Верхнехавский район | 10/0,4 | 0.25 | 0.048 | 0.18746
2351 | КТП 3-6 ПС 110 кВ Верхняя Хава | Верхнехавский РЭС | Воронежская область | Верхнехавский район | 10/0,4 | 0.1 | 0.035 | 0.06032
2352 | КТП 6-23 ПС 110 кВ Верхняя Хава | Верхнехавский РЭС | Воронежская область | Верхнехавский район | 10/0,4 | 0.16 | 0.047 | 0.10486
2353 | КТП 3-1 ПС 35 кВ Верный | Верхнехавский РЭС | Воронежская область | Верхнехавский район | 10/0,4 | 0.1 | 0.036 | 0.059392
2354 | КТП 3-2 ПС 35 кВ Верный | Верхнехавский РЭС | Воронежская область | Верхнехавский район | 10/0,4 | 0.1 | 0.032 | 0.063104
2355 | КТП 3-3 ПС 35 кВ Верный | Верхнехавский РЭС | Воронежская область | Верхнехавский район | 10/0,4 | 0.1 | 0.045 | 0.05104
2356 | КТП 3-4 ПС 35 кВ Верный | Верхнехавский РЭС | Воронежская область | Верхнехавский район | 10/0,4 | 0.25 | 0.047 | 0.18838
2357 | КТП 4-8 ПС 35 кВ Верный | Верхнехавский РЭС | Воронежская область | Верхнехавский район | 10/0,4 | 0.1 | 0.019 | 0.075168
2358 | КТП 4-9 ПС 35 кВ Верный | Верхнехавский РЭС | Воронежская область | Верхнехавский район | 10/0,4 | 0.25 | 0.017 | 0.21622
2359 | КТП 4-10 ПС 35 кВ Верный | Верхнехавский РЭС | Воронежская область | Верхнехавский район | 10/0,4 | 0.063 | 0.039 | 0.022272
2360 | КТП 4-11 ПС 35 кВ Верный | Верхнехавский РЭС | Воронежская область | Верхнехавский район | 10/0,4 | 0.16 | 0.007 | 0.14198
2361 | КТП 2-3 ПС 35 кВ Шукавка | Верхнехавский РЭС | Воронежская область | Верхнехавский район | 10/0,4 | 0.16 | 0.029 | 0.12157
2362 | КТП 3-7 ПС 35 кВ Шукавка | Верхнехавский РЭС | Воронежская область | Верхнехавский район | 10/0,4 | 0.1 | 0.039 | 0.056608
2363 | КТП 2-5 ПС 35 кВ Нижняя Байгора | Верхнехавский РЭС | Воронежская область | Верхнехавский район | 10/0,4 | 0.16 | 0.011 | 0.13827
2364 | КТП 4-4 ПС 35 кВ Нижняя Байгора | Верхнехавский РЭС | Воронежская область | Верхнехавский район | 10/0,4 | 0.16 | 0.019 | 0.13085
2365 | КТП 4-9 ПС 35 кВ Нижняя Байгора | Верхнехавский РЭС | Воронежская область | Верхнехавский район | 10/0,4 | 0.25 | 0.04 | 0.19488
2366 | КТП 4-12 ПС 35 кВ Нижняя Байгора | Верхнехавский РЭС | Воронежская область | Верхнехавский район | 10/0,4 | 0.1 | 0.034 | 0.061248
2367 | КТП 2-11 ПС 35 кВ Шукавка | Верхнехавский РЭС | Воронежская область | Верхнехавский район | 10/0,4 | 0.16 | 0.025 | 0.12528
2368 | КТП 6-11 ПС 35 кВ Шукавка | Верхнехавский РЭС | Воронежская область | Верхнехавский район | 10/0,4 | 0.16 | 0.041 | 0.11043
2369 | КТП 2-7 ПС 110 кВ Верхняя Хава | Верхнехавский РЭС | Воронежская область | Верхнехавский район | 10/0,4 | 0.063 | 0.007 | 0.051968
2370 | КТП 8-7 ПС 110 кВ Верхняя Хава | Верхнехавский РЭС | Воронежская область | Верхнехавский район | 10/0,4 | 0.25 | 0.039 | 0.19581
2371 | КТП 2-4 ПС 35 кВ Нижняя Байгора | Верхнехавский РЭС | Воронежская область | Верхнехавский район | 10/0,4 | 0.063 | 0.019 | 0.040832
2372 | КТП 2-12 ПС 35 кВ Шукавка | Верхнехавский РЭС | Воронежская область | Верхнехавский район | 10/0,4 | 0.25 | 0.009 | 0.22365
2373 | КТП 6-10 ПС 110 кВ Верхняя Хава | Верхнехавский РЭС | Воронежская область | Верхнехавский район | 10/0,4 | 0.063 | 0.014 | 0.045472
2374 | КТП 5-2 ПС 35 кВ Верный | Верхнехавский РЭС | Воронежская область | Верхнехавский район | 10/0,4 | 0.16 | 0.03 | 0.12064
2375 | КТП 5-12 ПС 35 кВ Шукавка | Верхнехавский РЭС | Воронежская область | Верхнехавский район | 10/0,4 | 0.1 | 0.026 | 0.068672
2376 | КТП 6-2 ПС 35 кВ Шукавка | Верхнехавский РЭС | Воронежская область | Верхнехавский район | 10/0,4 | 0.063 | 0.009 | 0.050112
2377 | КТП 6-5 ПС 35 кВ Шукавка | Верхнехавский РЭС | Воронежская область | Верхнехавский район | 10/0,4 | 0.1 | 0.012 | 0.081664
2378 | КТП 1-5 ПС 35 кВ Нижняя Байгора | Верхнехавский РЭС | Воронежская область | Верхнехавский район | 10/0,4 | 0.1 | 0.019 | 0.075168
2379 | КТП 4-8 ПС 35 кВ Нижняя Байгора | Верхнехавский РЭС | Воронежская область | Верхнехавский район | 10/0,4 | 0.1 | 0.041 | 0.054752
2380 | КТП 6-7 ПС 110 кВ Верхняя Хава | Верхнехавский РЭС | Воронежская область | Верхнехавский район | 10/0,4 | 0.063 | 0.009 | 0.050112
2381 | КТП 6-17 ПС 110 кВ Верхняя Хава | Верхнехавский РЭС | Воронежская область | Верхнехавский район | 10/0,4 | 0.063 | 0.015 | 0.044544
2382 | КТП 3-7 ПС 35 кВ Верный | Верхнехавский РЭС | Воронежская область | Верхнехавский район | 10/0,4 | 0.1 | 0.042 | 0.053824
2383 | КТП 1-2 ПС 35 кВ Семеновка | Верхнехавский РЭС | Воронежская область | Верхнехавский район | 10/0,4 | 0.1 | 0.026 | 0.068672
2384 | КТП 2-1 ПС 35 кВ Семеновка | Верхнехавский РЭС | Воронежская область | Верхнехавский район | 10/0,4 | 0.16 | 0.025 | 0.12528
2385 | КТП 2-2 ПС 35 кВ Семеновка | Верхнехавский РЭС | Воронежская область | Верхнехавский район | 10/0,4 | 0.063 | 0.016 | 0.043616
2386 | КТП 6-3 ПС 35 кВ Шукавка | Верхнехавский РЭС | Воронежская область | Верхнехавский район | 10/0,4 | 0.063 | 0.017 | 0.042688
2387 | КТП 6-13 ПС 35 кВ Шукавка | Верхнехавский РЭС | Воронежская область | Верхнехавский район | 10/0,4 | 0.1 | 0.039 | 0.056608
2388 | КТП 3-1 ПС 35 кВ Нижняя Байгора | Верхнехавский РЭС | Воронежская область | Верхнехавский район | 10/0,4 | 0.16 | 0.035 | 0.116
2389 | КТП 6-15 ПС 110 кВ Верхняя Хава | Верхнехавский РЭС | Воронежская область | Верхнехавский район | 10/0,4 | 0.025 | 0.006 | 0.017632
2390 | КТП 6-18 ПС 110 кВ Верхняя Хава | Верхнехавский РЭС | Воронежская область | Верхнехавский район | 10/0,4 | 0.063 | 0.038 | 0.0232
2391 | КТП 7-3 ПС 110 кВ Верхняя Хава | Верхнехавский РЭС | Воронежская область | Верхнехавский район | 10/0,4 | 0.1 | 0.025 | 0.0696
2392 | КТП 4-4 ПС 35 кВ Верный | Верхнехавский РЭС | Воронежская область | Верхнехавский район | 10/0,4 | 0.1 | 0.033 | 0.062176
2393 | КТП 4-6 ПС 35 кВ Верный | Верхнехавский РЭС | Воронежская область | Верхнехавский район | 10/0,4 | 0.1 | 0.039 | 0.056608
2394 | КТП 4-7 ПС 35 кВ Верный | Верхнехавский РЭС | Воронежская область | Верхнехавский район | 10/0,4 | 0.063 | 0.02 | 0.039904
2395 | КТП 5-1 ПС 35 кВ Верный | Верхнехавский РЭС | Воронежская область | Верхнехавский район | 10/0,4 | 0.1 | 0.031 | 0.064032
2396 | КТП 3-3 ПС 35 кВ Элеватор | Верхнехавский РЭС | Воронежская область | Верхнехавский район | 10/0,4 | 0.25 | 0.047 | 0.18838
2397 | КТП 3-2 ПС 35 кВ Семеновка | Верхнехавский РЭС | Воронежская область | Верхнехавский район | 10/0,4 | 0.1 | 0.017 | 0.077024
2398 | КТП 4-5 ПС 35 кВ Семеновка | Верхнехавский РЭС | Воронежская область | Верхнехавский район | 10/0,4 | 0.25 | 0.061 | 0.17539
2399 | КТП 4-6 ПС 35 кВ Семеновка | Верхнехавский РЭС | Воронежская область | Верхнехавский район | 10/0,4 | 0.16 | 0.059 | 0.093728
2400 | КТП 4-7 ПС 35 кВ Семеновка | Верхнехавский РЭС | Воронежская область | Верхнехавский район | 10/0,4 | 0.063 | 0.03 | 0.030624
2401 | КТП 4-10 ПС 35 кВ Семеновка | Верхнехавский РЭС | Воронежская область | Верхнехавский район | 10/0,4 | 0.1 | 0.021 | 0.073312
2402 | КТП 4-12 ПС 35 кВ Семеновка | Верхнехавский РЭС | Воронежская область | Верхнехавский район | 10/0,4 | 0.1 | 0.03 | 0.06496
2403 | КТП 1-5 ПС 35 кВ Шукавка | Верхнехавский РЭС | Воронежская область | Верхнехавский район | 10/0,4 | 0.04 | 0.011 | 0.026912
2404 | КТП 3-3 ПС 35 кВ Шукавка | Верхнехавский РЭС | Воронежская область | Верхнехавский район | 10/0,4 | 0.1 | 0.021 | 0.073312
2405 | КТП 3-11 ПС 35 кВ Шукавка | Верхнехавский РЭС | Воронежская область | Верхнехавский район | 10/0,4 | 0.16 | 0.035 | 0.116
2406 | КТП 3-12 ПС 35 кВ Шукавка | Верхнехавский РЭС | Воронежская область | Верхнехавский район | 10/0,4 | 0.16 | 0.04 | 0.11136
2407 | КТП 6-4 ПС 35 кВ Шукавка | Верхнехавский РЭС | Воронежская область | Верхнехавский район | 10/0,4 | 0.1 | 0.025 | 0.0696
2408 | КТП 6-7 ПС 35 кВ Шукавка | Верхнехавский РЭС | Воронежская область | Верхнехавский район | 10/0,4 | 0.063 | 0.039 | 0.022272
2409 | КТП 6-12 ПС 35 кВ Шукавка | Верхнехавский РЭС | Воронежская область | Верхнехавский район | 10/0,4 | 0.063 | 0.015 | 0.044544
2410 | КТП 3-6 ПС 35 кВ Нижняя Байгора | Верхнехавский РЭС | Воронежская область | Верхнехавский район | 10/0,4 | 0.16 | 0.042 | 0.1095
2411 | КТП 4-14 ПС 35 кВ Нижняя Байгора | Верхнехавский РЭС | Воронежская область | Верхнехавский район | 10/0,4 | 0.063 | 0.021 | 0.038976
2412 | КТП 3-5 от ВЛ-10-3 ПС В.Хава | Верхнехавский РЭС | Воронежская область | Верхнехавский район | 10/0,4 | 0.1 | 0.04 | 0.05568
2413 | КТП 6-14 ПС 110 кВ Верхняя Хава | Верхнехавский РЭС | Воронежская область | Верхнехавский район | 10/0,4 | 0.1 | 0.041 | 0.054752
2414 | КТП 3-4 ПС 35 кВ Шукавка | Верхнехавский РЭС | Воронежская область | Верхнехавский район | 10/0,4 | 0.1 | 0.038 | 0.057536
2415 | КТП 3-10 ПС 35 кВ Шукавка | Верхнехавский РЭС | Воронежская область | Верхнехавский район | 10/0,4 | 0.16 | 0.041 | 0.11043
2416 | КТП 3-13 ПС 35 кВ Шукавка | Верхнехавский РЭС | Воронежская область | Верхнехавский район | 10/0,4 | 0.025 | 0.007 | 0.016704
2417 | КТП 4-8 ПС 35 кВ Шукавка | Верхнехавский РЭС | Воронежская область | Верхнехавский район | 10/0,4 | 0.16 | 0.039 | 0.11229
2418 | КТП 4-9 ПС 35 кВ Шукавка | Верхнехавский РЭС | Воронежская область | Верхнехавский район | 10/0,4 | 0.1 | 0.037 | 0.058464
2419 | КТП 4-5 ПС 35 кВ Нижняя Байгора | Верхнехавский РЭС | Воронежская область | Верхнехавский район | 10/0,4 | 0.063 | 0.021 | 0.038976
2420 | КТП 5-1 ПС 35 кВ Нижняя Байгора | Верхнехавский РЭС | Воронежская область | Верхнехавский район | 10/0,4 | 0.063 | 0.007 | 0.051968
2421 | КТП 5-9 ПС 35 кВ Нижняя Байгора | Верхнехавский РЭС | Воронежская область | Верхнехавский район | 10/0,4 | 0.16 | 0.019 | 0.13085
2422 | КТП 5-10 ПС 35 кВ Нижняя Байгора | Верхнехавский РЭС | Воронежская область | Верхнехавский район | 10/0,4 | 0.16 | 0.027 | 0.12342
2423 | КТП 7-4 ПС 110 кВ Верхняя Хава | Верхнехавский РЭС | Воронежская область | Верхнехавский район | 10/0,4 | 0.1 | 0.04 | 0.05568
2424 | КТП 7-9 ПС 110 кВ Верхняя Хава | Верхнехавский РЭС | Воронежская область | Верхнехавский район | 10/0,4 | 0.16 | 0.029 | 0.12157
2425 | КТП 7-10 ПС 110 кВ Верхняя Хава | Верхнехавский РЭС | Воронежская область | Верхнехавский район | 10/0,4 | 0.04 | 0.025 | 0.01392
2426 | КТП 7-11 ПС 110 кВ Верхняя Хава | Верхнехавский РЭС | Воронежская область | Верхнехавский район | 10/0,4 | 0.25 | 0.038 | 0.19674
2427 | КТП 4-8 ПС 35 кВ Семеновка | Верхнехавский РЭС | Воронежская область | Верхнехавский район | 10/0,4 | 0.1 | 0.035 | 0.06032
2428 | КТП 4-14 ПС 35 кВ Семеновка | Верхнехавский РЭС | Воронежская область | Верхнехавский район | 10/0,4 | 0.16 | 0.031 | 0.11971
2429 | КТП 1-1 ПС 35 кВ Шукавка | Верхнехавский РЭС | Воронежская область | Верхнехавский район | 10/0,4 | 0.1 | 0.049 | 0.047328
2430 | КТП 2-5 ПС 35 кВ Шукавка | Верхнехавский РЭС | Воронежская область | Верхнехавский район | 10/0,4 | 0.1 | 0.047 | 0.049184
2431 | КТП 2-6 ПС 35 кВ Шукавка | Верхнехавский РЭС | Воронежская область | Верхнехавский район | 10/0,4 | 0.25 | 0.039 | 0.19581
2432 | КТП 3-5 ПС 35 кВ Шукавка | Верхнехавский РЭС | Воронежская область | Верхнехавский район | 10/0,4 | 0.16 | 0.009 | 0.14013
2433 | КТП 4-10 ПС 35 кВ Шукавка | Верхнехавский РЭС | Воронежская область | Верхнехавский район | 10/0,4 | 0.16 | 0.033 | 0.11786
2434 | КТП 5-3 ПС 35 кВ Шукавка | Верхнехавский РЭС | Воронежская область | Верхнехавский район | 10/0,4 | 0.25 | 0.042 | 0.19302
2435 | КТП 5-9 ПС 35 кВ Шукавка | Верхнехавский РЭС | Воронежская область | Верхнехавский район | 10/0,4 | 0.25 | 0.04 | 0.19488
2436 | КТП 1-2 ПС 35 кВ Нижняя Байгора | Верхнехавский РЭС | Воронежская область | Верхнехавский район | 10/0,4 | 0.16 | 0.025 | 0.12528
2437 | КТП 4-3 ПС 35 кВ Нижняя Байгора | Верхнехавский РЭС | Воронежская область | Верхнехавский район | 10/0,4 | 0.1 | 0.03 | 0.06496
2438 | КТП 4-7 ПС 35 кВ Нижняя Байгора | Верхнехавский РЭС | Воронежская область | Верхнехавский район | 10/0,4 | 0.1 | 0.029 | 0.065888
2439 | КТП 4-13 ПС 35 кВ Нижняя Байгора | Верхнехавский РЭС | Воронежская область | Верхнехавский район | 10/0,4 | 0.063 | 0.031 | 0.029696
2440 | КТП 1-8 ПС 110 кВ Верхняя Хава | Верхнехавский РЭС | Воронежская область | Верхнехавский район | 10/0,4 | 0.063 | 0.033 | 0.02784
2441 | КТП 1-12 ПС 110 кВ Верхняя Хава | Верхнехавский РЭС | Воронежская область | Верхнехавский район | 10/0,4 | 0.25 | 0.039 | 0.19581
2442 | КТП 3-4 ПС 110 кВ Верхняя Хава | Верхнехавский РЭС | Воронежская область | Верхнехавский район | 10/0,4 | 0.1 | 0.021 | 0.073312
2443 | КТП 6-3 ПС 110 кВ Верхняя Хава | Верхнехавский РЭС | Воронежская область | Верхнехавский район | 10/0,4 | 0.25 | 0.04 | 0.19488
2444 | КТП 8-6 ПС 110 кВ Верхняя Хава | Верхнехавский РЭС | Воронежская область | Верхнехавский район | 10/0,4 | 0.16 | 0.038 | 0.11322
2445 | КТП 10-3 ПС 110 кВ Верхняя Хава | Верхнехавский РЭС | Воронежская область | Верхнехавский район | 10/0,4 | 0.25 | 0.042 | 0.19302
2446 | КТП 1-4 ПС 35 кВ Семеновка | Верхнехавский РЭС | Воронежская область | Верхнехавский район | 10/0,4 | 0.063 | 0.032 | 0.028768
2447 | КТП 2-4 ПС 35 кВ Семеновка | Верхнехавский РЭС | Воронежская область | Верхнехавский район | 10/0,4 | 0.1 | 0.015 | 0.07888
2448 | КТП 2-5 ПС 35 кВ Семеновка | Верхнехавский РЭС | Воронежская область | Верхнехавский район | 10/0,4 | 0.16 | 0.025 | 0.12528
2449 | КТП 4-2 ПС 35 кВ Шукавка | Верхнехавский РЭС | Воронежская область | Верхнехавский район | 10/0,4 | 0.16 | 0.035 | 0.116
2450 | КТП 4-3 ПС 35 кВ Шукавка | Верхнехавский РЭС | Воронежская область | Верхнехавский район | 10/0,4 | 0.1 | 0.027 | 0.067744
2451 | КТП 3-3 ПС 35 кВ Нижняя Байгора | Верхнехавский РЭС | Воронежская область | Верхнехавский район | 10/0,4 | 0.25 | 0.039 | 0.19581
2452 | КТП 3-7 ПС 35 кВ Нижняя Байгора | Верхнехавский РЭС | Воронежская область | Верхнехавский район | 10/0,4 | 0.16 | 0.028 | 0.1225
2453 | КТП 3-9 ПС 35 кВ Нижняя Байгора | Верхнехавский РЭС | Воронежская область | Верхнехавский район | 10/0,4 | 0.063 | 0.033 | 0.02784
2454 | КТП 3-2 ПС 35 кВ Нижняя Байгора | Верхнехавский РЭС | Воронежская область | Верхнехавский район | 10/0,4 | 0.063 | 0.021 | 0.038976
2455 | КТП 011 ПС 110 кВ Парижская Коммуна | Верхнехавский РЭС | Воронежская область | Верхнехавский район | 10/0,4 | 0.2 | 0.043 | 0.1457
2456 | КТП 4-1 ПС 110 кВ № 25 Коммунальная | Верхнехавский РЭС | Воронежская область | Верхнехавский район | 10/0,4 | 0.1 | 0 | 0.0928
2457 | СТП 801 ПС 110 кВ Воробьёвка | Воробьевский РЭС | Воронежская область | Воробьевский район | 10/0,4 | 0.1 | 0.019206 | 0.074977
2458 | КТП 402 ПС 35 кВ Мужичье | Воробьевский РЭС | Воронежская область | Воробьевский район | 10/0,4 | 0.1 | 0.0099907 | 0.083529
2459 | КТП 503 ПС 110 кВ Воробьёвка | Воробьевский РЭС | Воронежская область | Воробьевский район | 10/0,4 | 0.063 | 0.02381 | 0.036368
2460 | СТП 304 ПС 110 кВ Воробьёвка | Воробьевский РЭС | Воронежская область | Воробьевский район | 10/0,4 | 0.04 | 0.0008131 | 0.036365
2461 | КТП 701 ПС 35 кВ Мужичье | Воробьевский РЭС | Воронежская область | Воробьевский район | 10/0,4 | 0.063 | 0.0049616 | 0.05386
2462 | СТП 305 ПС 35 кВ Никольское | Воробьевский РЭС | Воронежская область | Воробьевский район | 10/0,4 | 0.04 | 0.079365 | 0
2463 | КТП 308 ПС 110 кВ Воробьёвка | Воробьевский РЭС | Воронежская область | Воробьевский район | 10/0,4 | 0.01 | 0.0012197 | 0.0081482
2464 | СТП 303 ПС 110 кВ Воробьёвка | Воробьевский РЭС | Воронежская область | Воробьевский район | 10/0,4 | 0.025 | 0.0008304 | 0.022429
2465 | КТП 106 ПС 35 кВ Лещаная | Воробьевский РЭС | Воронежская область | Воробьевский район | 10/0,4 | 0.025 | 0.0056917 | 0.017918
2466 | КТП 416 ПС 110 кВ Воробьёвка | Воробьевский РЭС | Воронежская область | Воробьевский район | 10/0,4 | 0.25 | 0.0098818 | 0.22283
2467 | КТП 212 ПС 110 кВ Солонцы | Воробьевский РЭС | Воронежская область | Воробьевский район | 10/0,4 | 0.1 | 0.045 | 0.05104
2468 | КТП 505 ПС 35 кВ Лещаная | Воробьевский РЭС | Воронежская область | Воробьевский район | 10/0,4 | 0.04 | 0.0049616 | 0.032516
2469 | КТП 206 ПС 35 кВ Рудня | Воробьевский РЭС | Воронежская область | Воробьевский район | 10/0,4 | 0.25 | 0.0049824 | 0.22738
2470 | КТП 302 ПС 110 кВ Воробьёвка | Воробьевский РЭС | Воронежская область | Воробьевский район | 10/0,4 | 0.25 | 0.0086465 | 0.22398
2471 | МТП 406 ПС 110 кВ Воробьёвка | Воробьевский РЭС | Воронежская область | Воробьевский район | 10/0,4 | 0.1 | 0.03114 | 0.063902
2472 | КТП 623 ПС 110 кВ Воробьёвка | Воробьевский РЭС | Воронежская область | Воробьевский район | 10/0,4 | 0.1 | 0.01993 | 0.074305
2473 | КТП 804 ПС 110 кВ Воробьёвка | Воробьевский РЭС | Воронежская область | Воробьевский район | 10/0,4 | 0.1 | 0.01038 | 0.083167
2474 | КТП 805 ПС 110 кВ Воробьёвка | Воробьевский РЭС | Воронежская область | Воробьевский район | 10/0,4 | 0.063 | 0.0040655 | 0.054691
2475 | КТП 105 ПС 110 кВ Солонцы | Воробьевский РЭС | Воронежская область | Воробьевский район | 10/0,4 | 0.16 | 0.05875 | 0.09396
2476 | КТП 106 ПС 35 кВ Мужичье | Воробьевский РЭС | Воронежская область | Воробьевский район | 10/0,4 | 0.04 | 0.00082348 | 0.036356
2477 | КТП 703 ПС 35 кВ Лещаная | Воробьевский РЭС | Воронежская область | Воробьевский район | 10/0,4 | 0.063 | 0.021822 | 0.038213
2478 | КТП 811 ПС 110 кВ Воробьёвка | Воробьевский РЭС | Воронежская область | Воробьевский район | 10/0,4 | 0.06 | 0.02381 | 0.033584
2479 | КТП 409 ПС 110 кВ Воробьёвка | Воробьевский РЭС | Воронежская область | Воробьевский район | 10/0,4 | 0.16 | 0.039842 | 0.11151
2480 | КТП 410 ПС 110 кВ Воробьёвка | Воробьевский РЭС | Воронежская область | Воробьевский район | 10/0,4 | 0.4 | 0.0519 | 0.32304
2481 | КТП 502 ПС 110 кВ Воробьёвка | Воробьевский РЭС | Воронежская область | Воробьевский район | 10/0,4 | 0.25 | 0.057298 | 0.17883
2482 | МТП 607 ПС 110 кВ Воробьёвка | Воробьевский РЭС | Воронежская область | Воробьевский район | 10/0,4 | 0.025 | 0.024 | 0.000928
2483 | КТП 612 ПС 110 кВ Воробьёвка | Воробьевский РЭС | Воронежская область | Воробьевский район | 10/0,4 | 0.1 | 0.022767 | 0.071672
2484 | КТП 802 ПС 35 кВ Лещаная | Воробьевский РЭС | Воронежская область | Воробьевский район | 10/0,4 | 0.63 | 0.0285 | 0.55819
2485 | КТП 429 ПС 35 кВ Лещаная | Воробьевский РЭС | Воронежская область | Воробьевский район | 10/0,4 | 0.25 | 0.015362 | 0.21774
2486 | КТП 428 ПС 35 кВ Лещаная | Воробьевский РЭС | Воронежская область | Воробьевский район | 10/0,4 | 0.25 | 0.084 | 0.15405
2487 | СТП 707 ПС 35 кВ Лещаная | Воробьевский РЭС | Воронежская область | Воробьевский район | 10/0,4 | 0.063 | 0.037368 | 0.023786
2488 | КТП 702 ПС 35 кВ Лещаная | Воробьевский РЭС | Воронежская область | Воробьевский район | 10/0,4 | 0.1 | 0.026988 | 0.067755
2489 | КТП 601 ПС 35 кВ Лещаная | Воробьевский РЭС | Воронежская область | Воробьевский район | 10/0,4 | 0.1 | 0.026351 | 0.068346
2490 | КТП 604 ПС 35 кВ Лещаная | Воробьевский РЭС | Воронежская область | Воробьевский район | 10/0,4 | 0.16 | 0.034174 | 0.11677
2491 | КТП 207 ПС 35 кВ Лещаная | Воробьевский РЭС | Воронежская область | Воробьевский район | 10/0,4 | 0.25 | 0.033026 | 0.20135
2492 | ЗТП 201 ПС 35 кВ Лещаная | Воробьевский РЭС | Воронежская область | Воробьевский район | 10/0,4 | 0.5 | 0.029645 | 0.43649
2493 | ЗТП 202 ПС 35 кВ Лещаная | Воробьевский РЭС | Воронежская область | Воробьевский район | 10/0,4 | 0.5 | 0.039859 | 0.42701
2494 | КТП 414 ПС 110 кВ Воробьёвка | Воробьевский РЭС | Воронежская область | Воробьевский район | 10/0,4 | 0.4 | 0.0085375 | 0.36328
2495 | КТП 413 ПС 110 кВ Воробьёвка | Воробьевский РЭС | Воронежская область | Воробьевский район | 10/0,4 | 0.25 | 0.031555 | 0.20272
2496 | ЗТП 412 ПС 110 кВ Воробьёвка | Воробьевский РЭС | Воронежская область | Воробьевский район | 10/0,4 | 0.4 | 0.0049824 | 0.36658
2497 | КТП 411 ПС 110 кВ Воробьёвка | Воробьевский РЭС | Воронежская область | Воробьевский район | 10/0,4 | 0.1 | 0.030057 | 0.064907
2498 | ЗТП 307 ПС 35 кВ Мужичье | Воробьевский РЭС | Воронежская область | Воробьевский район | 10/0,4 | 0.5 | 0.015186 | 0.44991
2499 | ЗТП 306 ПС 35 кВ Мужичье | Воробьевский РЭС | Воронежская область | Воробьевский район | 10/0,4 | 0.04 | 0.004671 | 0.032785
2500 | ЗТП 422 ПС 35 кВ Лещаная | Воробьевский РЭС | Воронежская область | Воробьевский район | 10/0,4 | 0.5 | 0.027818 | 0.43818
2501 | КТП 138 ПС 35 кВ Лещаная | Воробьевский РЭС | Воронежская область | Воробьевский район | 10/0,4 | 0.04 | 0.015298 | 0.022923
2502 | КТП 612 ПС 110 кВ Солонцы | Воробьевский РЭС | Воронежская область | Воробьевский район | 10/0,4 | 0.16 | 0.03375 | 0.11716
2503 | КТП 209 ПС 110 кВ Воробьёвка | Воробьевский РЭС | Воронежская область | Воробьевский район | 10/0,4 | 0.1 | 0.022864 | 0.071583
2504 | КТП 609 ПС 110 кВ Воробьёвка | Воробьевский РЭС | Воронежская область | Воробьевский район | 10/0,4 | 0.04 | 0.001647 | 0.035592
2505 | КТП 406 ПС 35 кВ Никольское | Воробьевский РЭС | Воронежская область | Воробьевский район | 10/0,4 | 0.1 | 0.011937 | 0.081722
2506 | КТП 306 ПС 35 кВ Краснополье | Воробьевский РЭС | Воронежская область | Воробьевский район | 10/0,4 | 0.16 | 0.01875 | 0.13108
2507 | КТП 301 ПС 35 кВ Лещаная | Воробьевский РЭС | Воронежская область | Воробьевский район | 10/0,4 | 0.1 | 0.006228 | 0.08702
2508 | МТП 305 ПС 35 кВ Лещаная | Воробьевский РЭС | Воронежская область | Воробьевский район | 10/0,4 | 0.25 | 0.028822 | 0.20525
2509 | КТП 221 ПС 35 кВ Краснополье | Воробьевский РЭС | Воронежская область | Воробьевский район | 10/0,4 | 0.25 | 0.020327 | 0.21314
2510 | КТП 701 ПС 35 кВ Рудня | Воробьевский РЭС | Воронежская область | Воробьевский район | 10/0,4 | 0.1 | 0.0006228 | 0.092222
2511 | КТП 702 ПС 35 кВ Рудня | Воробьевский РЭС | Воронежская область | Воробьевский район | 10/0,4 | 0.063 | 0.024082 | 0.036116
2512 | КТП 310 ПС 110 кВ Солонцы | Воробьевский РЭС | Воронежская область | Воробьевский район | 10/0,4 | 0.16 | 0.0020414 | 0.14659
2513 | КТП 218 ПС 110 кВ Солонцы | Воробьевский РЭС | Воронежская область | Воробьевский район | 10/0,4 | 0.1 | 0.083 | 0.015776
2514 | КТП 217 ПС 110 кВ Солонцы | Воробьевский РЭС | Воронежская область | Воробьевский район | 10/0,4 | 0.1 | 0.065 | 0.03248
2515 | КТП 219 ПС 110 кВ Солонцы | Воробьевский РЭС | Воронежская область | Воробьевский район | 10/0,4 | 0.063 | 0.063492 | -0.00045658
2516 | КТП 510 ПС 110 кВ Воробьёвка | Воробьевский РЭС | Воронежская область | Воробьевский район | 10/0,4 | 0.1 | 0.026426 | 0.068277
2517 | КТП 511 ПС 110 кВ Воробьёвка | Воробьевский РЭС | Воронежская область | Воробьевский район | 10/0,4 | 0.1 | 0.029645 | 0.065289
2518 | ЗТП 509 ПС 110 кВ Воробьёвка | Воробьевский РЭС | Воронежская область | Воробьевский район | 10/0,4 | 0.1 | 0.0090583 | 0.084394
2519 | КТП 401 ПС 110 кВ Воробьёвка | Воробьевский РЭС | Воронежская область | Воробьевский район | 10/0,4 | 0.25 | 0.035821 | 0.19876
2520 | КТП 512 ПС 110 кВ Воробьёвка | Воробьевский РЭС | Воронежская область | Воробьевский район | 10/0,4 | 0.16 | 0.048786 | 0.10321
2521 | КТП 804 ПС 35 кВ Лещаная | Воробьевский РЭС | Воронежская область | Воробьевский район | 10/0,4 | 0.063 | 0.052381 | 0.0098544
2522 | КТП 303 ПС 110 кВ Солонцы | Воробьевский РЭС | Воронежская область | Воробьевский район | 10/0,4 | 0.1 | 0.034316 | 0.060954
2523 | КТП 101 ПС 110 кВ Солонцы | Воробьевский РЭС | Воронежская область | Воробьевский район | 10/0,4 | 0.1 | 0.05 | 0.0464
2524 | КТП 426 ПС 35 кВ Лещаная | Воробьевский РЭС | Воронежская область | Воробьевский район | 10/0,4 | 0.1 | 0.015449 | 0.078463
2525 | КТП 505 ПС 35 кВ Мужичье | Воробьевский РЭС | Воронежская область | Воробьевский район | 10/0,4 | 0.1 | 0.020501 | 0.073776
2526 | КТП 703 ПС 35 кВ Рудня | Воробьевский РЭС | Воронежская область | Воробьевский район | 10/0,4 | 0.063 | 0.017366 | 0.042349
2527 | КТП 105 ПС 35 кВ Мужичье | Воробьевский РЭС | Воронежская область | Воробьевский район | 10/0,4 | 0.1 | 0.012197 | 0.081482
2528 | КТП 108 ПС 35 кВ Мужичье | Воробьевский РЭС | Воронежская область | Воробьевский район | 10/0,4 | 0.16 | 0.0012456 | 0.14732
2529 | КТП 110 ПС 35 кВ Рудня | Воробьевский РЭС | Воронежская область | Воробьевский район | 10/0,4 | 0.1 | 0.023469 | 0.071021
2530 | КТП 815 ПС 110 кВ Воробьёвка | Воробьевский РЭС | Воронежская область | Воробьевский район | 10/0,4 | 0.25 | 0.00832 | 0.22428
2531 | КТП 205 ПС 35 кВ Рудня | Воробьевский РЭС | Воронежская область | Воробьевский район | 10/0,4 | 0.16 | 0.018684 | 0.13114
2532 | КТП 704 ПС 35 кВ Рудня | Воробьевский РЭС | Воронежская область | Воробьевский район | 10/0,4 | 0.1 | 0.0061761 | 0.087069
2533 | КТП 317 ПС 110 кВ Воробьёвка | Воробьевский РЭС | Воронежская область | Воробьевский район | 10/0,4 | 0.16 | 0.0049409 | 0.14389
2534 | КТП 402 ПС 110 кВ Воробьёвка | Воробьевский РЭС | Воронежская область | Воробьевский район | 10/0,4 | 0.25 | 0.030898 | 0.20333
2535 | КТП 401 ПС 35 кВ Никольское | Воробьевский РЭС | Воронежская область | Воробьевский район | 10/0,4 | 0.25 | 0.01038 | 0.22237
2536 | КТП 210 ПС 35 кВ Краснополье | Воробьевский РЭС | Воронежская область | Воробьевский район | 10/0,4 | 0.25 | 0.022089 | 0.2115
2537 | КТП 114 ПС 35 кВ Лещаная | Воробьевский РЭС | Воронежская область | Воробьевский район | 10/0,4 | 0.25 | 0.025206 | 0.20861
2538 | КТП 124 ПС 35 кВ Лещаная | Воробьевский РЭС | Воронежская область | Воробьевский район | 10/0,4 | 0.16 | 0.039029 | 0.11226
2539 | КТП 123 ПС 35 кВ Лещаная | Воробьевский РЭС | Воронежская область | Воробьевский район | 10/0,4 | 0.1 | 0.044426 | 0.051572
2540 | КТП 306 ПС 35 кВ Лещаная | Воробьевский РЭС | Воронежская область | Воробьевский район | 10/0,4 | 0.1 | 0.025327 | 0.069296
2541 | КТП 105 ПС 35 кВ Рудня | Воробьевский РЭС | Воронежская область | Воробьевский район | 10/0,4 | 0.1 | 0.0090583 | 0.084394
2542 | КТП 112 ПС 35 кВ Рудня | Воробьевский РЭС | Воронежская область | Воробьевский район | 10/0,4 | 0.063 | 0.0063664 | 0.052556
2543 | КТП 607 ПС 110 кВ Солонцы | Воробьевский РЭС | Воронежская область | Воробьевский район | 10/0,4 | 0.16 | 0.077432 | 0.076623
2544 | КТП 208 ПС 110 кВ Солонцы | Воробьевский РЭС | Воронежская область | Воробьевский район | 10/0,4 | 0.25 | 0.0072 | 0.22532
2545 | КТП 403 ПС 35 кВ Мужичье | Воробьевский РЭС | Воронежская область | Воробьевский район | 10/0,4 | 0.1 | 0.018144 | 0.075962
2546 | КТП 132 ПС 35 кВ Лещаная | Воробьевский РЭС | Воронежская область | Воробьевский район | 10/0,4 | 0.06 | 0.024082 | 0.033332
2547 | КТП 419 ПС 35 кВ Лещаная | Воробьевский РЭС | Воронежская область | Воробьевский район | 10/0,4 | 0.1 | 0.025613 | 0.069031
2548 | КТП 406 ПС 35 кВ Лещаная | Воробьевский РЭС | Воронежская область | Воробьевский район | 10/0,4 | 0.25 | 0.036538 | 0.19809
2549 | КТП 111 ПС 35 кВ Рудня | Воробьевский РЭС | Воронежская область | Воробьевский район | 10/0,4 | 0.1 | 0.036538 | 0.058893
2550 | КТП 313 ПС 110 кВ Солонцы | Воробьевский РЭС | Воронежская область | Воробьевский район | 10/0,4 | 0.16 | 0.038787 | 0.11249
2551 | КТП 315 ПС 110 кВ Солонцы | Воробьевский РЭС | Воронежская область | Воробьевский район | 10/0,4 | 0.16 | 0.0047956 | 0.14403
2552 | КТП 306 ПС 110 кВ Солонцы | Воробьевский РЭС | Воронежская область | Воробьевский район | 10/0,4 | 0.1 | 0.029189 | 0.065713
2553 | КТП 505 ПС 110 кВ Солонцы | Воробьевский РЭС | Воронежская область | Воробьевский район | 10/0,4 | 0.063 | 0.079365 | 0
2554 | КТП 214 ПС 35 кВ Мужичье | Воробьевский РЭС | Воронежская область | Воробьевский район | 10/0,4 | 0.16 | 0.06875 | 0.08468
2555 | КТП 215 ПС 110 кВ Солонцы | Воробьевский РЭС | Воронежская область | Воробьевский район | 10/0,4 | 0.4 | 0.0075 | 0.36424
2556 | КТП 816 ПС 110 кВ Воробьёвка | Воробьевский РЭС | Воронежская область | Воробьевский район | 10/0,4 | 0.25 | 0.0047748 | 0.22757
2557 | КТП 210 ПС 110 кВ Воробьёвка | Воробьевский РЭС | Воронежская область | Воробьевский район | 10/0,4 | 0.25 | 0.014636 | 0.21842
2558 | КТП 222 ПС 110 кВ Солонцы | Воробьевский РЭС | Воронежская область | Воробьевский район | 10/0,4 | 0.16 | 0.01875 | 0.13108
2559 | КТП 630 ПС 110 кВ Воробьёвка | Воробьевский РЭС | Воронежская область | Воробьевский район | 10/0,4 | 0.1 | 0.014636 | 0.079218
2560 | КТП 203 ПС 35 кВ Мужичье | Воробьевский РЭС | Воронежская область | Воробьевский район | 10/0,4 | 0.16 | 0.03125 | 0.11948
2561 | КТП 311 ПС 35 кВ Краснополье | Воробьевский РЭС | Воронежская область | Воробьевский район | 10/0,4 | 0.16 | 0.014229 | 0.13528
2562 | КТП 310 ПС 35 кВ Краснополье | Воробьевский РЭС | Воронежская область | Воробьевский район | 10/0,4 | 0.1 | 0.019847 | 0.074382
2563 | КТП 616 ПС 110 кВ Воробьёвка | Воробьевский РЭС | Воронежская область | Воробьевский район | 10/0,4 | 0.16 | 0.039842 | 0.11151
2564 | КТП 313 ПС 35 кВ Краснополье | Воробьевский РЭС | Воронежская область | Воробьевский район | 10/0,4 | 0.1 | 0.058 | 0.038976
2565 | КТП 114 ПС 35 кВ Рудня | Воробьевский РЭС | Воронежская область | Воробьевский район | 10/0,4 | 0.16 | 0.006228 | 0.1427
2566 | КТП 503 ПС 110 кВ Солонцы | Воробьевский РЭС | Воронежская область | Воробьевский район | 10/0,4 | 0.063 | 0.072 | 0
2567 | КТП 603 ПС 110 кВ Солонцы | Воробьевский РЭС | Воронежская область | Воробьевский район | 10/0,4 | 0.16 | 0.01875 | 0.13108
2568 | КТП 304 ПС 35 кВ Лещаная | Воробьевский РЭС | Воронежская область | Воробьевский район | 10/0,4 | 0.16 | 0.0040655 | 0.14471
2569 | КТП 208 ПС 110 кВ Воробьёвка | Воробьевский РЭС | Воронежская область | Воробьевский район | 10/0,4 | 0.1 | 0.016566 | 0.077426
2570 | КТП 303 ПС 35 кВ Лещаная | Воробьевский РЭС | Воронежская область | Воробьевский район | 10/0,4 | 0.16 | 0.006228 | 0.1427
2571 | КТП 103 ПС 35 кВ Рудня | Воробьевский РЭС | Воронежская область | Воробьевский район | 10/0,4 | 0.1 | 0.029272 | 0.065636
2572 | КТП 314 ПС 110 кВ Солонцы | Воробьевский РЭС | Воронежская область | Воробьевский район | 10/0,4 | 0.1 | 0.032697 | 0.062457
2573 | КТП 312 ПС 110 кВ Солонцы | Воробьевский РЭС | Воронежская область | Воробьевский район | 10/0,4 | 0.063 | 0.016566 | 0.04309
2574 | КТП 204 ПС 35 кВ Краснополье | Воробьевский РЭС | Воронежская область | Воробьевский район | 10/0,4 | 0.16 | 0.015515 | 0.13408
2575 | КТП 209 ПС 35 кВ Краснополье | Воробьевский РЭС | Воронежская область | Воробьевский район | 10/0,4 | 0.16 | 0.003197 | 0.14551
2576 | КТП 219 ПС 35 кВ Краснополье | Воробьевский РЭС | Воронежская область | Воробьевский район | 10/0,4 | 0.1 | 0.0043388 | 0.088774
2577 | КТП 211 ПС 35 кВ Краснополье | Воробьевский РЭС | Воронежская область | Воробьевский район | 10/0,4 | 0.063 | 0.0071933 | 0.051789
2578 | КТП 508 ПС 110 кВ Воробьёвка | Воробьевский РЭС | Воронежская область | Воробьевский район | 10/0,4 | 0.1 | 0.022961 | 0.071493
2579 | КТП 304 ПС 35 кВ Мужичье | Воробьевский РЭС | Воронежская область | Воробьевский район | 10/0,4 | 0.16 | 0.0093904 | 0.13977
2580 | КТП 601 ПС 110 кВ Солонцы | Воробьевский РЭС | Воронежская область | Воробьевский район | 10/0,4 | 0.16 | 0.040625 | 0.11078
2581 | КТП 307 ПС 110 кВ Воробьёвка | Воробьевский РЭС | Воронежская область | Воробьевский район | 10/0,4 | 0.1 | 0.0048786 | 0.088273
2582 | КТП 313 ПС 110 кВ Воробьёвка | Воробьевский РЭС | Воронежская область | Воробьевский район | 10/0,4 | 0.1 | 0.004152 | 0.088947
2583 | МТП 314 ПС 110 кВ Воробьёвка | Воробьевский РЭС | Воронежская область | Воробьевский район | 10/0,4 | 0.4 | 0.0033078 | 0.36813
2584 | КТП 507 ПС 35 кВ Мужичье | Воробьевский РЭС | Воронежская область | Воробьевский район | 10/0,4 | 0.063 | 0.01894 | 0.040888
2585 | КТП 305 ПС 110 кВ Воробьёвка | Воробьевский РЭС | Воронежская область | Воробьевский район | 10/0,4 | 0.1 | 0.0045291 | 0.088597
2586 | КТП 302 ПС 35 кВ Никольское | Воробьевский РЭС | Воронежская область | Воробьевский район | 10/0,4 | 0.16 | 0.026351 | 0.12403
2587 | КТП 220 ПС 35 кВ Краснополье | Воробьевский РЭС | Воронежская область | Воробьевский район | 10/0,4 | 0.1 | 0.017148 | 0.076887
2588 | КТП 309 ПС 35 кВ Краснополье | Воробьевский РЭС | Воронежская область | Воробьевский район | 10/0,4 | 0.1 | 0.017482 | 0.076577
2589 | КТП 109 ПС 35 кВ Рудня | Воробьевский РЭС | Воронежская область | Воробьевский район | 10/0,4 | 0.16 | 0.024992 | 0.12529
2590 | КТП 304 ПС 35 кВ Никольское | Воробьевский РЭС | Воронежская область | Воробьевский район | 10/0,4 | 0.16 | 0.018269 | 0.13153
2591 | КТП 306 ПС 35 кВ Никольское | Воробьевский РЭС | Воронежская область | Воробьевский район | 10/0,4 | 0.1 | 0.0060983 | 0.087141
2592 | КТП 103 ПС 35 кВ Мужичье | Воробьевский РЭС | Воронежская область | Воробьевский район | 10/0,4 | 0.04 | 0.0012456 | 0.035964
2593 | КТП 807 ПС 110 кВ Воробьёвка | Воробьевский РЭС | Воронежская область | Воробьевский район | 10/0,4 | 0.25 | 0.068254 | 0.16866
2594 | КТП 407 ПС 110 кВ Воробьёвка | Воробьевский РЭС | Воронежская область | Воробьевский район | 10/0,4 | 0.16 | 0.026988 | 0.12344
2595 | КТП 501 ПС 110 кВ Воробьёвка | Воробьевский РЭС | Воронежская область | Воробьевский район | 10/0,4 | 0.16 | 0.0519 | 0.10032
2596 | КТП 102 ПС 35 кВ Никольское | Воробьевский РЭС | Воронежская область | Воробьевский район | 10/0,4 | 0.1 | 0.01301 | 0.080727
2597 | КТП 103 ПС 35 кВ Никольское | Воробьевский РЭС | Воронежская область | Воробьевский район | 10/0,4 | 0.1 | 0.022421 | 0.071993
2598 | КТП 106 ПС 35 кВ Никольское | Воробьевский РЭС | Воронежская область | Воробьевский район | 10/0,4 | 0.1 | 0.02159 | 0.072764
2599 | КТП 402 ПС 35 кВ Никольское | Воробьевский РЭС | Воронежская область | Воробьевский район | 10/0,4 | 0.16 | 0.017075 | 0.13263
2600 | КТП 603 ПС 35 кВ Рудня | Воробьевский РЭС | Воронежская область | Воробьевский район | 10/0,4 | 0.1 | 0.033744 | 0.061486
2601 | КТП 607 ПС 35 кВ Рудня | Воробьевский РЭС | Воронежская область | Воробьевский район | 10/0,4 | 0.16 | 0.068508 | 0.084905
2602 | КТП 101 ПС 35 кВ Никольское | Воробьевский РЭС | Воронежская область | Воробьевский район | 10/0,4 | 0.1 | 0.019099 | 0.075076
2603 | КТП 110 ПС 35 кВ Никольское | Воробьевский РЭС | Воронежская область | Воробьевский район | 10/0,4 | 0.04 | 0.08 | 0
2604 | КТП 107 ПС 35 кВ Рудня | Воробьевский РЭС | Воронежская область | Воробьевский район | 10/0,4 | 0.1 | 0.034877 | 0.060434
2605 | КТП 308 ПС 110 кВ Солонцы | Воробьевский РЭС | Воронежская область | Воробьевский район | 10/0,4 | 0.04 | 0.013987 | 0.02414
2606 | КТП 304 ПС 35 кВ Краснополье | Воробьевский РЭС | Воронежская область | Воробьевский район | 10/0,4 | 0.16 | 0.0020327 | 0.14659
2607 | КТП 102 ПС 35 кВ Рудня | Воробьевский РЭС | Воронежская область | Воробьевский район | 10/0,4 | 0.1 | 0.014532 | 0.079314
2608 | КТП 624 ПС 110 кВ Воробьёвка | Воробьевский РЭС | Воронежская область | Воробьевский район | 10/0,4 | 0.25 | 0.0085375 | 0.22408
2609 | КТП 210 ПС 35 кВ Рудня | Воробьевский РЭС | Воронежская область | Воробьевский район | 10/0,4 | 0.16 | 0.0032524 | 0.14546
2610 | КТП 601 ПС 35 кВ Рудня | Воробьевский РЭС | Воронежская область | Воробьевский район | 10/0,4 | 0.063 | 0.021822 | 0.038213
2611 | КТП 602 ПС 35 кВ Рудня | Воробьевский РЭС | Воронежская область | Воробьевский район | 10/0,4 | 0.16 | 0.027818 | 0.12266
2612 | КТП 810 ПС 110 кВ Воробьёвка | Воробьевский РЭС | Воронежская область | Воробьевский район | 10/0,4 | 0.1 | 0.03114 | 0.063902
2613 | КТП 107 ПС 35 кВ Никольское | Воробьевский РЭС | Воронежская область | Воробьевский район | 10/0,4 | 0.04 | 0.0056917 | 0.031838
2614 | КТП 424 ПС 35 кВ Лещаная | Воробьевский РЭС | Воронежская область | Воробьевский район | 10/0,4 | 0.16 | 0.033744 | 0.11717
2615 | КТП 301 ПС 110 кВ Воробьёвка | Воробьевский РЭС | Воронежская область | Воробьевский район | 10/0,4 | 0.25 | 0.0073802 | 0.22515
2616 | КТП 515 ПС 110 кВ Воробьёвка | Воробьевский РЭС | Воронежская область | Воробьевский район | 10/0,4 | 0.063 | 0.011529 | 0.047765
2617 | КТП 602 ПС 110 кВ Воробьёвка | Воробьевский РЭС | Воронежская область | Воробьевский район | 10/0,4 | 0.1 | 0.0074736 | 0.085864
2618 | КТП 603 ПС 110 кВ Воробьёвка | Воробьевский РЭС | Воронежская область | Воробьевский район | 10/0,4 | 0.1 | 0.029064 | 0.065829
2619 | КТП 302 ПС 35 кВ Краснополье | Воробьевский РЭС | Воронежская область | Воробьевский район | 10/0,4 | 0.1 | 0.039361 | 0.056273
2620 | КТП 107 ПС 35 кВ Мужичье | Воробьевский РЭС | Воронежская область | Воробьевский район | 10/0,4 | 0.063 | 0.0049824 | 0.05384
2621 | КТП 427 ПС 35 кВ Лещаная | Воробьевский РЭС | Воронежская область | Воробьевский район | 10/0,4 | 0.1 | 0.023469 | 0.071021
2622 | КТП 101 ПС 35 кВ Мужичье | Воробьевский РЭС | Воронежская область | Воробьевский район | 10/0,4 | 0.25 | 0.0053526 | 0.22703
2623 | КТП 102 ПС 35 кВ Мужичье | Воробьевский РЭС | Воронежская область | Воробьевский район | 10/0,4 | 0.16 | 0.006228 | 0.1427
2624 | КТП 103 ПС 110 кВ Солонцы | Воробьевский РЭС | Воронежская область | Воробьевский район | 10/0,4 | 0.16 | 0.04375 | 0.10788
2625 | КТП 213 ПС 110 кВ Солонцы | Воробьевский РЭС | Воронежская область | Воробьевский район | 10/0,4 | 0.063 | 0.071429 | 0
2626 | КТП 205 ПС 110 кВ Воробьёвка | Воробьевский РЭС | Воронежская область | Воробьевский район | 10/0,4 | 0.16 | 0.0059166 | 0.14299
2627 | КТП 626 ПС 110 кВ Воробьёвка | Воробьевский РЭС | Воронежская область | Воробьевский район | 10/0,4 | 0.1 | 0.0098818 | 0.08363
2628 | КТП 126 ПС 35 кВ Никольское | Воробьевский РЭС | Воронежская область | Воробьевский район | 10/0,4 | 0.063 | 0.063492 | -0.00045658
2629 | КТП 412 ПС 35 кВ Лещаная | Воробьевский РЭС | Воронежская область | Воробьевский район | 10/0,4 | 0.16 | 0.0049824 | 0.14386
2630 | КТП 404 ПС 35 кВ Лещаная | Воробьевский РЭС | Воронежская область | Воробьевский район | 10/0,4 | 0.16 | 0.024992 | 0.12529
2631 | КТП 702 ПС 35 кВ Мужичье | Воробьевский РЭС | Воронежская область | Воробьевский район | 10/0,4 | 0.1 | 0.019514 | 0.074691
2632 | КТП 708 ПС 35 кВ Мужичье | Воробьевский РЭС | Воронежская область | Воробьевский район | 10/0,4 | 0.063 | 0.013286 | 0.046134
2633 | КТП 707 ПС 35 кВ Мужичье | Воробьевский РЭС | Воронежская область | Воробьевский район | 10/0,4 | 0.16 | 0.023173 | 0.12698
2634 | КТП 606 ПС 35 кВ Рудня | Воробьевский РЭС | Воронежская область | Воробьевский район | 10/0,4 | 0.25 | 0.023469 | 0.21022
2635 | КТП 201 ПС 35 кВ Никольское | Воробьевский РЭС | Воронежская область | Воробьевский район | 10/0,4 | 0.025 | 0.002076 | 0.021273
2636 | КТП 605 ПС 35 кВ Лещаная | Воробьевский РЭС | Воронежская область | Воробьевский район | 10/0,4 | 0.04 | 0.025206 | 0.013729
2637 | КТП 205 ПС 35 кВ Мужичье | Воробьевский РЭС | Воронежская область | Воробьевский район | 10/0,4 | 0.16 | 0.039029 | 0.11226
2638 | КТП 201 ПС 110 кВ Воробьёвка | Воробьевский РЭС | Воронежская область | Воробьевский район | 10/0,4 | 0.063 | 0.0097313 | 0.049433
2639 | КТП 202 ПС 110 кВ Воробьёвка | Воробьевский РЭС | Воронежская область | Воробьевский район | 10/0,4 | 0.2 | 0.022779 | 0.16446
2640 | КТП 201 ПС 35 кВ Мужичье | Воробьевский РЭС | Воронежская область | Воробьевский район | 10/0,4 | 0.063 | 0.00947 | 0.049676
2641 | КТП 209 ПС 35 кВ Мужичье | Воробьевский РЭС | Воронежская область | Воробьевский район | 10/0,4 | 0.063 | 0.017075 | 0.042618
2642 | КТП 622 ПС 110 кВ Воробьёвка | Воробьевский РЭС | Воронежская область | Воробьевский район | 10/0,4 | 0.25 | 0.0089441 | 0.2237
2643 | КТП 605 ПС 35 кВ Рудня | Воробьевский РЭС | Воронежская область | Воробьевский район | 10/0,4 | 0.1 | 0.0097572 | 0.083745
2644 | КТП 610 ПС 110 кВ Воробьёвка | Воробьевский РЭС | Воронежская область | Воробьевский район | 10/0,4 | 0.06 | 0.0033216 | 0.052598
2645 | КТП 613 ПС 110 кВ Воробьёвка | Воробьевский РЭС | Воронежская область | Воробьевский район | 10/0,4 | 0.25 | 0.034731 | 0.19977
2646 | КТП 614 ПС 110 кВ Воробьёвка | Воробьевский РЭС | Воронежская область | Воробьевский район | 10/0,4 | 0.1 | 0.03114 | 0.063902
2647 | КТП 410 ПС 35 кВ Лещаная | Воробьевский РЭС | Воронежская область | Воробьевский район | 10/0,4 | 0.16 | 0.018684 | 0.13114
2648 | КТП 408 ПС 35 кВ Лещаная | Воробьевский РЭС | Воронежская область | Воробьевский район | 10/0,4 | 0.063 | 0.014532 | 0.044978
2649 | КТП 501 ПС 35 кВ Лещаная | Воробьевский РЭС | Воронежская область | Воробьевский район | 10/0,4 | 0.4 | 0.006228 | 0.36542
2650 | КТП 108 ПС 35 кВ Рудня | Воробьевский РЭС | Воронежская область | Воробьевский район | 10/0,4 | 0.16 | 0.030491 | 0.12018
2651 | КТП 209 ПС 110 кВ Солонцы | Воробьевский РЭС | Воронежская область | Воробьевский район | 10/0,4 | 0.1 | 0.06 | 0.03712
2652 | КТП 204 ПС 110 кВ Солонцы | Воробьевский РЭС | Воронежская область | Воробьевский район | 10/0,4 | 0.1 | 0.029 | 0.065888
2653 | КТП 706 ПС 35 кВ Мужичье | Воробьевский РЭС | Воронежская область | Воробьевский район | 10/0,4 | 0.1 | 0.017438 | 0.076617
2654 | КТП 817 ПС 110 кВ Воробьёвка | Воробьевский РЭС | Воронежская область | Воробьевский район | 10/0,4 | 0.16 | 0.0008304 | 0.14771
2655 | МТП 104 ПС 110 кВ Воробьёвка | Воробьевский РЭС | Воронежская область | Воробьевский район | 10/0,4 | 0.25 | 0.034316 | 0.20015
2656 | КТП 401 ПС 35 кВ Мужичье | Воробьевский РЭС | Воронежская область | Воробьевский район | 10/0,4 | 0.16 | 0.036683 | 0.11444
2657 | КТП 703 ПС 35 кВ Мужичье | Воробьевский РЭС | Воронежская область | Воробьевский район | 10/0,4 | 0.063 | 0.014532 | 0.044978
2658 | КТП 709 ПС 35 кВ Мужичье | Воробьевский РЭС | Воронежская область | Воробьевский район | 10/0,4 | 0.1 | 0.014411 | 0.079427
2659 | КТП 212 ПС 35 кВ Мужичье | Воробьевский РЭС | Воронежская область | Воробьевский район | 10/0,4 | 0.063 | 0.017705 | 0.042034
2660 | КТП 211 ПС 35 кВ Мужичье | Воробьевский РЭС | Воронежская область | Воробьевский район | 10/0,4 | 0.04 | 0.0032524 | 0.034102
2661 | КТП 501 ПС 35 кВ Мужичье | Воробьевский РЭС | Воронежская область | Воробьевский район | 10/0,4 | 0.25 | 0.03552 | 0.19904
2662 | КТП 502 ПС 35 кВ Мужичье | Воробьевский РЭС | Воронежская область | Воробьевский район | 10/0,4 | 0.1 | 0.017075 | 0.076954
2663 | КТП 211 ПС 110 кВ Воробьёвка | Воробьевский РЭС | Воронежская область | Воробьевский район | 10/0,4 | 0.1 | 0.021 | 0.073312
2664 | КТП 801 ПС 35 кВ Лещаная | Воробьевский РЭС | Воронежская область | Воробьевский район | 10/0,4 | 0.1 | 0.0375 | 0.058
2665 | КТП 104 ПС 35 кВ Мужичье | Воробьевский РЭС | Воронежская область | Воробьевский район | 10/0,4 | 0.16 | 0.004472 | 0.14433
2666 | КТП 107 ПС 110 кВ Солонцы | Воробьевский РЭС | Воронежская область | Воробьевский район | 10/0,4 | 0.16 | 0.0325 | 0.11832
2667 | КТП 102 ПС 110 кВ Воробьёвка | Воробьевский РЭС | Воронежская область | Воробьевский район | 10/0,4 | 0.25 | 0.017002 | 0.21622
2668 | МТП 103 ПС 110 кВ Воробьёвка | Воробьевский РЭС | Воронежская область | Воробьевский район | 10/0,4 | 0.16 | 0.026427 | 0.12396
2669 | КТП 605 ПС 110 кВ Воробьёвка | Воробьевский РЭС | Воронежская область | Воробьевский район | 10/0,4 | 0.1 | 0.029272 | 0.065636
2670 | КТП 203 ПС 35 кВ Краснополье | Воробьевский РЭС | Воронежская область | Воробьевский район | 10/0,4 | 0.1 | 0.0090721 | 0.084381
2671 | КТП 303 ПС 35 кВ Краснополье | Воробьевский РЭС | Воронежская область | Воробьевский район | 10/0,4 | 0.16 | 0.025 | 0.12528
2672 | КТП 202 ПС 110 кВ Солонцы | Воробьевский РЭС | Воронежская область | Воробьевский район | 10/0,4 | 0.25 | 0.06 | 0.17632
2673 | КТП 203 ПС 110 кВ Солонцы | Воробьевский РЭС | Воронежская область | Воробьевский район | 10/0,4 | 0.1 | 0.072 | 0.025984
2674 | МТП 315 ПС 110 кВ Воробьёвка | Воробьевский РЭС | Воронежская область | Воробьевский район | 10/0,4 | 0.063 | 0.010705 | 0.04853
2675 | КТП 216 ПС 110 кВ Солонцы | Воробьевский РЭС | Воронежская область | Воробьевский район | 10/0,4 | 0.063 | 0.00123 | 0.057323
2676 | КТП 403 ПС 110 кВ Воробьёвка | Воробьевский РЭС | Воронежская область | Воробьевский район | 10/0,4 | 0.16 | 0.006202 | 0.14272
2677 | КТП 701 ПС 110 кВ Воробьёвка | Воробьевский РЭС | Воронежская область | Воробьевский район | 10/0,4 | 0.063 | 0.0060463 | 0.052853
2678 | КТП 320 ПС 35 кВ Краснополье | Воробьевский РЭС | Воронежская область | Воробьевский район | 10/0,4 | 0.25 | 0.0768 | 0.16073
2679 | КТП 301 ПС 110 кВ Солонцы | Воробьевский РЭС | Воронежская область | Воробьевский район | 10/0,4 | 0.1 | 0.054246 | 0.04246
2680 | КТП 302 ПС 110 кВ Солонцы | Воробьевский РЭС | Воронежская область | Воробьевский район | 10/0,4 | 0.4 | 0.037472 | 0.33643
2681 | КТП 206 ПС 110 кВ Солонцы | Воробьевский РЭС | Воронежская область | Воробьевский район | 10/0,4 | 0.1 | 0.041 | 0.054752
2682 | КТП 207 ПС 110 кВ Солонцы | Воробьевский РЭС | Воронежская область | Воробьевский район | 10/0,4 | 0.1 | 0.037 | 0.058464
2683 | КТП 210 ПС 110 кВ Солонцы | Воробьевский РЭС | Воронежская область | Воробьевский район | 10/0,4 | 0.063 | 0.031 | 0.029696
2684 | КТП 803 ПС 110 кВ Воробьёвка | Воробьевский РЭС | Воронежская область | Воробьевский район | 10/0,4 | 0.1 | 0.0095496 | 0.083938
2685 | КТП 812 ПС 110 кВ Воробьёвка | Воробьевский РЭС | Воронежская область | Воробьевский район | 10/0,4 | 0.1 | 0.019514 | 0.074691
2686 | КТП 814 ПС 110 кВ Воробьёвка | Воробьевский РЭС | Воронежская область | Воробьевский район | 10/0,4 | 0.16 | 0.010294 | 0.13893
2687 | КТП 311 ПС 110 кВ Воробьёвка | Воробьевский РЭС | Воронежская область | Воробьевский район | 10/0,4 | 0.1 | 0.01038 | 0.083167
2688 | КТП 306 ПС 110 кВ Воробьёвка | Воробьевский РЭС | Воронежская область | Воробьевский район | 10/0,4 | 0.1 | 0.010795 | 0.082782
2689 | КТП 309 ПС 110 кВ Воробьёвка | Воробьевский РЭС | Воронежская область | Воробьевский район | 10/0,4 | 0.1 | 0.001647 | 0.091272
2690 | КТП 316 ПС 110 кВ Воробьёвка | Воробьевский РЭС | Воронежская область | Воробьевский район | 10/0,4 | 0.1 | 0.0066432 | 0.086635
2691 | КТП 104 ПС 35 кВ Никольское | Воробьевский РЭС | Воронежская область | Воробьевский район | 10/0,4 | 0.1 | 0.010294 | 0.083248
2692 | КТП 108 ПС 35 кВ Никольское | Воробьевский РЭС | Воронежская область | Воробьевский район | 10/0,4 | 0.063 | 0.00082348 | 0.0577
2693 | КТП 403 ПС 35 кВ Никольское | Воробьевский РЭС | Воронежская область | Воробьевский район | 10/0,4 | 0.1 | 0.014108 | 0.079708
2694 | КТП 205 ПС 35 кВ Краснополье | Воробьевский РЭС | Воронежская область | Воробьевский район | 10/0,4 | 0.16 | 0.0007785 | 0.14776
2695 | КТП 421 ПС 35 кВ Лещаная | Воробьевский РЭС | Воронежская область | Воробьевский район | 10/0,4 | 0.25 | 0.021822 | 0.21175
2696 | КТП 601 ПС 35 кВ Мужичье | Воробьевский РЭС | Воронежская область | Воробьевский район | 10/0,4 | 0.1 | 0.019514 | 0.074691
2697 | МТП 310 ПС 110 кВ Воробьёвка | Воробьевский РЭС | Воронежская область | Воробьевский район | 10/0,4 | 0.1 | 0.013702 | 0.080085
2698 | КТП 301 ПС 35 кВ Никольское | Воробьевский РЭС | Воронежская область | Воробьевский район | 10/0,4 | 0.02 | 0.0033216 | 0.015478
2699 | КТП 105 ПС 110 кВ Воробьёвка | Воробьевский РЭС | Воронежская область | Воробьевский район | 10/0,4 | 0.1 | 0.015106 | 0.078781
2700 | КТП 105 ПС 35 кВ Никольское | Воробьевский РЭС | Воронежская область | Воробьевский район | 10/0,4 | 0.16 | 0.01375 | 0.13572
2701 | КТП 303 ПС 35 кВ Никольское | Воробьевский РЭС | Воронежская область | Воробьевский район | 10/0,4 | 0.1 | 0.0095496 | 0.083938
2702 | КТП 404 ПС 35 кВ Никольское | Воробьевский РЭС | Воронежская область | Воробьевский район | 10/0,4 | 0.16 | 0.036233 | 0.11486
2703 | КТП 405 ПС 35 кВ Никольское | Воробьевский РЭС | Воронежская область | Воробьевский район | 10/0,4 | 0.063 | 0.012041 | 0.04729
2704 | КТП 321 ПС 35 кВ Краснополье | Воробьевский РЭС | Воронежская область | Воробьевский район | 10/0,4 | 0.025 | 0.076 | 0
2705 | КТП 312 ПС 35 кВ Краснополье | Воробьевский РЭС | Воронежская область | Воробьевский район | 10/0,4 | 0.1 | 0.002076 | 0.090873
2706 | КТП 602 ПС 35 кВ Лещаная | Воробьевский РЭС | Воронежская область | Воробьевский район | 10/0,4 | 0.1 | 0.022421 | 0.071993
2707 | МТП 318 ПС 110 кВ Воробьёвка | Воробьевский РЭС | Воронежская область | Воробьевский район | 10/0,4 | 0.1 | 0.014229 | 0.079595
2708 | КТП 308 ПС 35 кВ Никольское | Воробьевский РЭС | Воронежская область | Воробьевский район | 10/0,4 | 0.16 | 0.013587 | 0.13587
2709 | КТП 813 ПС 110 кВ Воробьёвка | Воробьевский РЭС | Воронежская область | Воробьевский район | 10/0,4 | 0.06 | 0.014286 | 0.042423
2710 | КТП 206 ПС 110 кВ Воробьёвка | Воробьевский РЭС | Воронежская область | Воробьевский район | 10/0,4 | 0.16 | 0.045957 | 0.10583
2711 | КТП 615 ПС 110 кВ Воробьёвка | Воробьевский РЭС | Воронежская область | Воробьевский район | 10/0,4 | 0.25 | 0.026988 | 0.20696
2712 | КТП 617 ПС 110 кВ Воробьёвка | Воробьевский РЭС | Воронежская область | Воробьевский район | 10/0,4 | 0.16 | 0.0519 | 0.10032
2713 | КТП 619 ПС 110 кВ Воробьёвка | Воробьевский РЭС | Воронежская область | Воробьевский район | 10/0,4 | 0.1 | 0.039527 | 0.056119
2714 | КТП 402 ПС 35 кВ Лещаная | Воробьевский РЭС | Воронежская область | Воробьевский район | 10/0,4 | 0.1 | 0.030491 | 0.064504
2715 | КТП 405 ПС 35 кВ Лещаная | Воробьевский РЭС | Воронежская область | Воробьевский район | 10/0,4 | 0.1 | 0.023469 | 0.071021
2716 | КТП 407 ПС 35 кВ Лещаная | Воробьевский РЭС | Воронежская область | Воробьевский район | 10/0,4 | 0.1 | 0.021487 | 0.07286
2717 | КТП 301 ПС 35 кВ Мужичье | Воробьевский РЭС | Воронежская область | Воробьевский район | 10/0,4 | 0.16 | 0.004152 | 0.14463
2718 | КТП 302 ПС 35 кВ Мужичье | Воробьевский РЭС | Воронежская область | Воробьевский район | 10/0,4 | 0.1 | 0.024082 | 0.070452
2719 | КТП 303 ПС 35 кВ Мужичье | Воробьевский РЭС | Воронежская область | Воробьевский район | 10/0,4 | 0.1 | 0.014594 | 0.079257
2720 | КТП 213 ПС 35 кВ Мужичье | Воробьевский РЭС | Воронежская область | Воробьевский район | 10/0,4 | 0.1 | 0.029894 | 0.065058
2721 | КТП 508 ПС 35 кВ Мужичье | Воробьевский РЭС | Воронежская область | Воробьевский район | 10/0,4 | 0.16 | 0.0040655 | 0.14471
2722 | КТП 705 ПС 35 кВ Рудня | Воробьевский РЭС | Воронежская область | Воробьевский район | 10/0,4 | 0.063 | 0.022421 | 0.037657
2723 | КТП 405 ПС 110 кВ Воробьёвка | Воробьевский РЭС | Воронежская область | Воробьевский район | 10/0,4 | 0.25 | 0.022767 | 0.21087
2724 | КТП 318 ПС 35 кВ Краснополье | Воробьевский РЭС | Воронежская область | Воробьевский район | 10/0,4 | 0.1 | 0.06034 | 0.036804
2725 | КТП 107 ПС 35 кВ Лещаная | Воробьевский РЭС | Воронежская область | Воробьевский район | 10/0,4 | 0.16 | 0.04735 | 0.10454
2726 | КТП 108 ПС 35 кВ Лещаная | Воробьевский РЭС | Воронежская область | Воробьевский район | 10/0,4 | 0.1 | 0.030725 | 0.064287
2727 | КТП 112 ПС 35 кВ Лещаная | Воробьевский РЭС | Воронежская область | Воробьевский район | 10/0,4 | 0.16 | 0.039029 | 0.11226
2728 | КТП 113 ПС 35 кВ Лещаная | Воробьевский РЭС | Воронежская область | Воробьевский район | 10/0,4 | 0.16 | 0.033744 | 0.11717
2729 | КТП 115 ПС 35 кВ Лещаная | Воробьевский РЭС | Воронежская область | Воробьевский район | 10/0,4 | 0.16 | 0.052703 | 0.099572
2730 | КТП 204 ПС 35 кВ Мужичье | Воробьевский РЭС | Воронежская область | Воробьевский район | 10/0,4 | 0.1 | 0.019099 | 0.075076
2731 | КТП 102 ПС 110 кВ Солонцы | Воробьевский РЭС | Воронежская область | Воробьевский район | 10/0,4 | 0.063 | 0.015873 | 0.043734
2732 | КТП 104 ПС 110 кВ Солонцы | Воробьевский РЭС | Воронежская область | Воробьевский район | 10/0,4 | 0.1 | 0.011111 | 0.082489
2733 | КТП 627 ПС 110 кВ Воробьёвка | Воробьевский РЭС | Воронежская область | Воробьевский район | 10/0,4 | 0.1 | 0.014532 | 0.079314
2734 | КТП 505 ПС 110 кВ Воробьёвка | Воробьевский РЭС | Воронежская область | Воробьевский район | 10/0,4 | 0.1 | 0.021954 | 0.072427
2735 | КТП 101 ПС 35 кВ Лещаная | Воробьевский РЭС | Воронежская область | Воробьевский район | 10/0,4 | 0.25 | 0.034174 | 0.20029
2736 | СТП 819 ПС Грибановка | Грибановский РЭС | Воронежская область | Грибановский район | 10/0,4 | 0.1 | 0.57 | 0
2737 | СТП 611 ПС Н.Карачан | Грибановский РЭС | Воронежская область | Грибановский район | 10/0,4 | 0.063 | 0.041 | 0.020416
2738 | СТП 535 ПС Б.Алабухи | Грибановский РЭС | Воронежская область | Грибановский район | 10/0,4 | 0.063 | 0.02 | 0.039904
2739 | СТП 3-13 ПС 110 кВ Грибановка | Грибановский РЭС | Воронежская область | Грибановский район | 10/0,4 | 0.063 | 0.034 | 0.026912
2740 | КТП 314 ПС 110 кВ Грибановка | Грибановский РЭС | Воронежская область | Грибановский район | 10/0,4 | 0.063 | 0.023 | 0.03712
2741 | КТП 2-5 ПС 35 кВ Новогольелань | Грибановский РЭС | Воронежская область | Грибановский район | 10/0,4 | 0.063 | 0.037 | 0.024128
2742 | КТП 4-4 ПС 110 кВ Листопадовка | Грибановский РЭС | Воронежская область | Грибановский район | 10/0,4 | 0.16 | 0.09 | 0.06496
2743 | КТП 6-13 ПС 110 кВ Листопадовка | Грибановский РЭС | Воронежская область | Грибановский район | 10/0,4 | 0.16 | 0.11 | 0.0464
2744 | ЗТП 6-6 ПС 110 кВ Грибановка | Грибановский РЭС | Воронежская область | Грибановский район | 10/0,4 | 0.25 | 0.2 | 0.0464
2745 | КТП 312 ПС 110 кВ Грибановка | Грибановский РЭС | Воронежская область | Грибановский район | 10/0,4 | 0.1 | 0.07 | 0.02784
2746 | СТП 3-23 ПС 35 кВ Малая Грибановка | Грибановский РЭС | Воронежская область | Грибановский район | 10/0,4 | 0.1 | 0.05 | 0.0464
2747 | СТП 5-19 ПС 110 кВ Листопадовка | Грибановский РЭС | Воронежская область | Грибановский район | 10/0,4 | 0.063 | 0.06 | 0.002784
2748 | КТП 2-3 ПС 35 кВ Нижний Карачан | Грибановский РЭС | Воронежская область | Грибановский район | 10/0,4 | 0.1 | 0.04 | 0.05568
2749 | СТП 219 ПС 35 кВ Малая Грибановка | Грибановский РЭС | Воронежская область | Грибановский район | 10/0,4 | 0.1 | 0.07 | 0.02784
2750 | СТП 17-24 ПС 110 кВ Грибановка | Грибановский РЭС | Воронежская область | Грибановский район | 10/0,4 | 0.1 | 0.09 | 0.00928
2751 | МТП 17-23 ПС 110 кВ Грибановка | Грибановский РЭС | Воронежская область | Грибановский район | 10/0,4 | 0.063 | 0.057 | 0.005568
2752 | СТП 921 ПС 110 кВ Грибановка | Грибановский РЭС | Воронежская область | Грибановский район | 10/0,4 | 0.1 | 0.08 | 0.01856
2753 | СТП 5-34 ПС 35 кВ Большие Алабухи | Грибановский РЭС | Воронежская область | Грибановский район | 10/0,4 | 0.1 | 0.03 | 0.06496
2754 | КТП 11-7 ПС 110 кВ Грибановка | Грибановский РЭС | Воронежская область | Грибановский район | 10/0,4 | 0.25 | 0.11 | 0.12992
2755 | СТП 2-35 ПС 110 кВ Грибановка | Грибановский РЭС | Воронежская область | Грибановский район | 10/0,4 | 0.1 | 0.07 | 0.02784
2756 | СТП 1722 ПС 110 кВ Грибановка | Грибановский РЭС | Воронежская область | Грибановский район | 10/0,4 | 0.063 | 0.055 | 0.007424
2757 | ТП 632 ПС 35 кВ Большие Алабухи | Грибановский РЭС | Воронежская область | Грибановский район | 10/0,4 | 0.16 | 0.12 | 0.03712
2758 | КТП 116 ПС 110 кВ Верхний Карачан | Грибановский РЭС | Воронежская область | Грибановский район | 10/0,4 | 0.16 | 0.09 | 0.06496
2759 | КТП 4-12 ПС 110 кВ Верхний Карачан | Грибановский РЭС | Воронежская область | Грибановский район | 10/0,4 | 0.16 | 0.12 | 0.03712
2760 | СТП 4-22 ПС 110 кВ Листопадовка | Грибановский РЭС | Воронежская область | Грибановский район | 10/0,4 | 0.063 | 0.03 | 0.030624
2761 | СТП 3-10 ПС 110 кВ Грибановка | Грибановский РЭС | Воронежская область | Грибановский район | 10/0,4 | 0.063 | 0.041 | 0.020416
2762 | КТП 4-28 ПС 35 кВ Нижний Карачан | Грибановский РЭС | Воронежская область | Грибановский район | 10/0,4 | 0.63 | 0.055 | 0.5336
2763 | КТП 6-7 ПС 110 кВ Верхний Карачан | Грибановский РЭС | Воронежская область | Грибановский район | 10/0,4 | 0.16 | 0.15 | 0.00928
2764 | КТП 6-17 ПС 110 кВ Листопадовка | Грибановский РЭС | Воронежская область | Грибановский район | 10/0,4 | 0.16 | 0.1 | 0.05568
2765 | СТП 7-20 ПС 35 кВ Большие Алабухи | Грибановский РЭС | Воронежская область | Грибановский район | 10/0,4 | 0.1 | 0.07 | 0.02784
2766 | СТП 1-14 ПС 110 кВ Грибановка | Грибановский РЭС | Воронежская область | Грибановский район | 10/0,4 | 0.063 | 0.05 | 0.012064
2767 | СТП 5-11 ПС 35 кВ Малая Грибановка | Грибановский РЭС | Воронежская область | Грибановский район | 10/0,4 | 0.1 | 0.01 | 0.08352
2768 | КТП 2-33 ПС 110 кВ Грибановка | Грибановский РЭС | Воронежская область | Грибановский район | 10/0,4 | 0.1 | 0.06 | 0.03712
2769 | КТП 3-6 ПС 35 кВ Малая Грибановка | Грибановский РЭС | Воронежская область | Грибановский район | 10/0,4 | 0.25 | 0.15 | 0.0928
2770 | СТП 321 ПС 35 кВ Малая Грибановка | Грибановский РЭС | Воронежская область | Грибановский район | 10/0,4 | 0.04 | 0.01 | 0.02784
2771 | СТП 320 ПС 35 кВ Малая Грибановка | Грибановский РЭС | Воронежская область | Грибановский район | 10/0,4 | 0.063 | 0.05 | 0.012064
2772 | КТП 9-19 ПС 110 кВ Грибановка | Грибановский РЭС | Воронежская область | Грибановский район | 10/0,4 | 0.1 | 0.02 | 0.07424
2773 | МТП 5-2 ПС 110 кВ Листопадовка | Грибановский РЭС | Воронежская область | Грибановский район | 10/0,4 | 0.004 | 0.003 | 0.000928
2774 | КТП 6-15 ПС 110 кВ Листопадовка | Грибановский РЭС | Воронежская область | Грибановский район | 10/0,4 | 0.025 | 0.019 | 0.005568
2775 | МТП 7-19 ПС 35 кВ Большие Алабухи | Грибановский РЭС | Воронежская область | Грибановский район | 10/0,4 | 0.04 | 0.03 | 0.00928
2776 | СТП 1-12 ПС 110 кВ Грибановка | Грибановский РЭС | Воронежская область | Грибановский район | 10/0,4 | 0.04 | 0.04 | 0
2777 | КТП 1-10 ПС 110 кВ Грибановка | Грибановский РЭС | Воронежская область | Грибановский район | 10/0,4 | 0.25 | 0.18 | 0.06496
2778 | КТП 2-4 ПС 35 кВ Малая Грибановка | Грибановский РЭС | Воронежская область | Грибановский район | 10/0,4 | 0.16 | 0.12 | 0.03712
2779 | КТП 5-11 ПС 110 кВ Верхний Карачан | Грибановский РЭС | Воронежская область | Грибановский район | 10/0,4 | 0.16 | 0.1 | 0.05568
2780 | КТП 11-2 ПС 110 кВ Грибановка | Грибановский РЭС | Воронежская область | Грибановский район | 10/0,4 | 0.25 | 0.22 | 0.02784
2781 | КТП 4-20 ПС 110 кВ Верхний Карачан | Грибановский РЭС | Воронежская область | Грибановский район | 10/0,4 | 0.1 | 0.09 | 0.00928
2782 | КТП 17-12 ПС 110 кВ Грибановка | Грибановский РЭС | Воронежская область | Грибановский район | 10/0,4 | 0.16 | 0.1 | 0.05568
2783 | КТП 9-14 ПС 110 кВ Грибановка | Грибановский РЭС | Воронежская область | Грибановский район | 10/0,4 | 0.1 | 0.09 | 0.00928
2784 | КТП 17-5 ПС 110 кВ Грибановка | Грибановский РЭС | Воронежская область | Грибановский район | 10/0,4 | 0.315 | 0.3 | 0.01392
2785 | КТП 16-11 ПС 110 кВ Грибановка | Грибановский РЭС | Воронежская область | Грибановский район | 10/0,4 | 0.1 | 0.09 | 0.00928
2786 | КТП 3-9 ПС 110 кВ Грибановка | Грибановский РЭС | Воронежская область | Грибановский район | 10/0,4 | 0.1 | 0.08 | 0.01856
2787 | МТП 16-12 ПС 110 кВ Грибановка | Грибановский РЭС | Воронежская область | Грибановский район | 10/0,4 | 0.063 | 0.009 | 0.050112
2788 | КТП 4-1 ПС 35 кВ Большие Алабухи | Грибановский РЭС | Воронежская область | Грибановский район | 10/0,4 | 0.1 | 0.06 | 0.03712
2789 | КТП 11-3 ПС 110 кВ Грибановка | Грибановский РЭС | Воронежская область | Грибановский район | 10/0,4 | 0.1 | 0.09 | 0.00928
2790 | КТП 1-8 ПС 110 кВ Грибановка | Грибановский РЭС | Воронежская область | Грибановский район | 10/0,4 | 0.25 | 0.19 | 0.05568
2791 | КТП 17-4 ПС 110 кВ Грибановка | Грибановский РЭС | Воронежская область | Грибановский район | 10/0,4 | 0.1 | 0.1 | 0
2792 | КТП 17-17 ПС 110 кВ Грибановка | Грибановский РЭС | Воронежская область | Грибановский район | 10/0,4 | 0.1 | 0.09 | 0.00928
2793 | КТП 1-11 ПС 110 кВ Грибановка | Грибановский РЭС | Воронежская область | Грибановский район | 10/0,4 | 0.063 | 0.059 | 0.003712
2794 | КТП 17-7 ПС 110 кВ Грибановка | Грибановский РЭС | Воронежская область | Грибановский район | 10/0,4 | 0.25 | 0.22 | 0.02784
2795 | КТП 17-6 ПС 110 кВ Грибановка | Грибановский РЭС | Воронежская область | Грибановский район | 10/0,4 | 0.16 | 0.1 | 0.05568
2796 | КТП 802 ПС 110 кВ Грибановка | Грибановский РЭС | Воронежская область | Грибановский район | 10/0,4 | 0.16 | 0.12 | 0.03712
2797 | КТП 16-10 ПС 110 кВ Грибановка | Грибановский РЭС | Воронежская область | Грибановский район | 10/0,4 | 0.1 | 0.08 | 0.01856
2798 | ЗТП 17-1 ПС 110 кВ Грибановка | Грибановский РЭС | Воронежская область | Грибановский район | 10/0,4 | 0.4 | 0.32 | 0.07424
2799 | КТП 17-20 ПС 110 кВ Грибановка | Грибановский РЭС | Воронежская область | Грибановский район | 10/0,4 | 0.063 | 0.05 | 0.012064
2800 | КТП 17-3 ПС 110 кВ Грибановка | Грибановский РЭС | Воронежская область | Грибановский район | 10/0,4 | 0.16 | 0.12 | 0.03712
2801 | КТП 2-30 ПС 110 кВ Грибановка | Грибановский РЭС | Воронежская область | Грибановский район | 10/0,4 | 0.1 | 0.1 | 0
2802 | КТП 17-9 ПС 110 кВ Грибановка | Грибановский РЭС | Воронежская область | Грибановский район | 10/0,4 | 0.25 | 0.22 | 0.02784
2803 | КТП 17-8 ПС 110 кВ Грибановка | Грибановский РЭС | Воронежская область | Грибановский район | 10/0,4 | 0.1 | 0.09 | 0.00928
2804 | КТП 17-16 ПС 110 кВ Грибановка | Грибановский РЭС | Воронежская область | Грибановский район | 10/0,4 | 0.1 | 0.1 | 0
2805 | КТП 9-5 ПС 110 кВ Грибановка | Грибановский РЭС | Воронежская область | Грибановский район | 10/0,4 | 0.1 | 0.09 | 0.00928
2806 | КТП 9-4 ПС 110 кВ Грибановка | Грибановский РЭС | Воронежская область | Грибановский район | 10/0,4 | 0.1 | 0.1 | 0
2807 | КТП 8-3 ПС 110 кВ Грибановка | Грибановский РЭС | Воронежская область | Грибановский район | 10/0,4 | 0.1 | 0.1 | 0
2808 | КТП 6-1 ПС 110 кВ Грибановка | Грибановский РЭС | Воронежская область | Грибановский район | 10/0,4 | 0.1 | 0.06 | 0.03712
2809 | ЗТП 8-9 ПС 110 кВ Грибановка | Грибановский РЭС | Воронежская область | Грибановский район | 10/0,4 | 0.16 | 0.12 | 0.03712
2810 | КТП 2-8 ПС 110 кВ Грибановка | Грибановский РЭС | Воронежская область | Грибановский район | 10/0,4 | 0.1 | 0.09 | 0.00928
2811 | КТП 8-16 ПС 110 кВ Грибановка | Грибановский РЭС | Воронежская область | Грибановский район | 10/0,4 | 0.25 | 0.19 | 0.05568
2812 | КТП 9-6 ПС 110 кВ Грибановка | Грибановский РЭС | Воронежская область | Грибановский район | 10/0,4 | 0.16 | 0.12 | 0.03712
2813 | ЗТП 9-10 ПС 110 кВ Грибановка | Грибановский РЭС | Воронежская область | Грибановский район | 10/0,4 | 0.4 | 0.2 | 0.1856
2814 | КТП 8-11 ПС 110 кВ Грибановка | Грибановский РЭС | Воронежская область | Грибановский район | 10/0,4 | 0.1 | 0.08 | 0.01856
2815 | КТП 8-1 ПС 110 кВ Грибановка | Грибановский РЭС | Воронежская область | Грибановский район | 10/0,4 | 0.16 | 0.13 | 0.02784
2816 | КТП 1-6 ПС 110 кВ Грибановка | Грибановский РЭС | Воронежская область | Грибановский район | 10/0,4 | 0.1 | 0.07 | 0.02784
2817 | КТП 17-19 ПС 110 кВ Грибановка | Грибановский РЭС | Воронежская область | Грибановский район | 10/0,4 | 0.16 | 0.08 | 0.07424
2818 | КТП 2-4 ПС 110 кВ Грибановка | Грибановский РЭС | Воронежская область | Грибановский район | 10/0,4 | 0.25 | 0.16 | 0.08352
2819 | ЗТП 8-8 ПС 110 кВ Грибановка | Грибановский РЭС | Воронежская область | Грибановский район | 10/0,4 | 0.16 | 0.12 | 0.03712
2820 | КТП 8-5 ПС 110 кВ Грибановка | Грибановский РЭС | Воронежская область | Грибановский район | 10/0,4 | 0.16 | 0.1 | 0.05568
2821 | КТП 17-11 ПС 110 кВ Грибановка | Грибановский РЭС | Воронежская область | Грибановский район | 10/0,4 | 0.4 | 0.3 | 0.0928
2822 | ЗТП 10-1 ПС 110 кВ Грибановка | Грибановский РЭС | Воронежская область | Грибановский район | 10/0,4 | 0.25 | 0.19 | 0.05568
2823 | КТП 9-12 ПС 110 кВ Грибановка | Грибановский РЭС | Воронежская область | Грибановский район | 10/0,4 | 0.1 | 0.09 | 0.00928
2824 | КТП 17-1А ПС 110 кВ Грибановка | Грибановский РЭС | Воронежская область | Грибановский район | 10/0,4 | 0.16 | 0.11 | 0.0464
2825 | КТП 2-6 ПС 110 кВ Грибановка | Грибановский РЭС | Воронежская область | Грибановский район | 10/0,4 | 0.25 | 0.14 | 0.10208
2826 | ЗТП 8-15 ПС 110 кВ Грибановка | Грибановский РЭС | Воронежская область | Грибановский район | 10/0,4 | 0.25 | 0.2 | 0.0464
2827 | КТП 9-11 ПС 110 кВ Грибановка | Грибановский РЭС | Воронежская область | Грибановский район | 10/0,4 | 0.4 | 0.37 | 0.02784
2828 | КТП 8-13 ПС 110 кВ Грибановка | Грибановский РЭС | Воронежская область | Грибановский район | 10/0,4 | 0.25 | 0.13 | 0.11136
2829 | КТП 11-1 ПС 110 кВ Грибановка | Грибановский РЭС | Воронежская область | Грибановский район | 10/0,4 | 0.063 | 0.04 | 0.021344
2830 | КТП 8-10 ПС 110 кВ Грибановка | Грибановский РЭС | Воронежская область | Грибановский район | 10/0,4 | 0.16 | 0.13 | 0.02784
2831 | КТП 5-17 ПС 110 кВ Верхний Карачан | Грибановский РЭС | Воронежская область | Грибановский район | 10/0,4 | 0.1 | 0.05 | 0.0464
2832 | КТП 2-15 ПС 35 кВ Малая Грибановка | Грибановский РЭС | Воронежская область | Грибановский район | 10/0,4 | 0.1 | 0.08 | 0.01856
2833 | КТП 1-9 ПС 110 кВ Грибановка | Грибановский РЭС | Воронежская область | Грибановский район | 10/0,4 | 0.1 | 0.07 | 0.02784
2834 | КТП 4-11 ПС 110 кВ Листопадовка | Грибановский РЭС | Воронежская область | Грибановский район | 10/0,4 | 0.16 | 0.14 | 0.01856
2835 | КТП 5-15 ПС 110 кВ Верхний Карачан | Грибановский РЭС | Воронежская область | Грибановский район | 10/0,4 | 0.1 | 0.08 | 0.01856
2836 | КТП 3-5 ПС 110 кВ Листопадовка | Грибановский РЭС | Воронежская область | Грибановский район | 10/0,4 | 0.1 | 0.09 | 0.00928
2837 | КТП 4-6 ПС 110 кВ Листопадовка | Грибановский РЭС | Воронежская область | Грибановский район | 10/0,4 | 0.063 | 0.055 | 0.007424
2838 | КТП 4-18 ПС 110 кВ Верхний Карачан | Грибановский РЭС | Воронежская область | Грибановский район | 10/0,4 | 0.1 | 0.07 | 0.02784
2839 | КТП 5-31 ПС 35 кВ Большие Алабухи | Грибановский РЭС | Воронежская область | Грибановский район | 10/0,4 | 0.25 | 0.17 | 0.07424
2840 | КТП 1-3 ПС 35 кВ Новогольелань | Грибановский РЭС | Воронежская область | Грибановский район | 10/0,4 | 0.1 | 0.06 | 0.03712
2841 | КТП 6-6 ПС 35 кВ Нижний Карачан | Грибановский РЭС | Воронежская область | Грибановский район | 10/0,4 | 0.1 | 0.08 | 0.01856
2842 | КТП 1-14 ПС 110 кВ Листопадовка | Грибановский РЭС | Воронежская область | Грибановский район | 10/0,4 | 0.16 | 0.08 | 0.07424
2843 | КТП 4-5 ПС 110 кВ Верхний Карачан | Грибановский РЭС | Воронежская область | Грибановский район | 10/0,4 | 0.063 | 0.057 | 0.005568
2844 | КТП 6-5 ПС 110 кВ Верхний Карачан | Грибановский РЭС | Воронежская область | Грибановский район | 10/0,4 | 0.1 | 0.06 | 0.03712
2845 | КТП 4-6 ПС 110 кВ Верхний Карачан | Грибановский РЭС | Воронежская область | Грибановский район | 10/0,4 | 0.1 | 0.06 | 0.03712
2846 | КТП 5-1 ПС 110 кВ Верхний Карачан | Грибановский РЭС | Воронежская область | Грибановский район | 10/0,4 | 0.1 | 0.1 | 0
2847 | КТП 303 ПС 35 кВ Новогольелань | Грибановский РЭС | Воронежская область | Грибановский район | 10/0,4 | 0.063 | 0.033 | 0.02784
2848 | КТП 4-21 ПС 110 кВ Листопадовка | Грибановский РЭС | Воронежская область | Грибановский район | 10/0,4 | 0.1 | 0.09 | 0.00928
2849 | КТП 4-5 ПС 110 кВ Листопадовка | Грибановский РЭС | Воронежская область | Грибановский район | 10/0,4 | 0.16 | 0.15 | 0.00928
2850 | КТП 6-31 ПС 35 кВ Большие Алабухи | Грибановский РЭС | Воронежская область | Грибановский район | 10/0,4 | 0.063 | 0.04 | 0.021344
2851 | КТП 4-7 ПС 110 кВ Верхний Карачан | Грибановский РЭС | Воронежская область | Грибановский район | 10/0,4 | 0.1 | 0.09 | 0.00928
2852 | КТП 1-7 ПС 110 кВ Верхний Карачан | Грибановский РЭС | Воронежская область | Грибановский район | 10/0,4 | 0.1 | 0.07 | 0.02784
2853 | КТП 1-9 ПС 35 кВ Нижний Карачан | Грибановский РЭС | Воронежская область | Грибановский район | 10/0,4 | 0.25 | 0.18 | 0.06496
2854 | КТП 202 ПС 110 кВ Верхний Карачан | Грибановский РЭС | Воронежская область | Грибановский район | 10/0,4 | 0.25 | 0.21 | 0.03712
2855 | КТП 313 ПС 35 кВ Новогольелань | Грибановский РЭС | Воронежская область | Грибановский район | 10/0,4 | 0.16 | 0.11 | 0.0464
2856 | КТП 7-15 ПС 35 кВ Большие Алабухи | Грибановский РЭС | Воронежская область | Грибановский район | 10/0,4 | 0.1 | 0.1 | 0
2857 | КТП 2-13 ПС 35 кВ Новогольелань | Грибановский РЭС | Воронежская область | Грибановский район | 10/0,4 | 0.1 | 0.05 | 0.0464
2858 | КТП 312 ПС 35 кВ Новогольелань | Грибановский РЭС | Воронежская область | Грибановский район | 10/0,4 | 0.063 | 0.052 | 0.010208
2859 | КТП 10-1 ПС 110 кВ Верхний Карачан | Грибановский РЭС | Воронежская область | Грибановский район | 10/0,4 | 0.25 | 0.11 | 0.12992
2860 | КТП 3-17 ПС 35 кВ Малая Грибановка | Грибановский РЭС | Воронежская область | Грибановский район | 10/0,4 | 0.25 | 0.18 | 0.06496
2861 | КТП 7-9А ПС 35 кВ Большие Алабухи | Грибановский РЭС | Воронежская область | Грибановский район | 10/0,4 | 0.16 | 0.14 | 0.01856
2862 | КТП 9-12 ПС 110 кВ Верхний Карачан | Грибановский РЭС | Воронежская область | Грибановский район | 10/0,4 | 0.06 | 0.02 | 0.03712
2863 | КТП 2-5 ПС 110 кВ Листопадовка | Грибановский РЭС | Воронежская область | Грибановский район | 10/0,4 | 0.1 | 0.02 | 0.07424
2864 | КТП 4-19 ПС 110 кВ Листопадовка | Грибановский РЭС | Воронежская область | Грибановский район | 10/0,4 | 0.1 | 0.05 | 0.0464
2865 | КТП 4-17 ПС 110 кВ Листопадовка | Грибановский РЭС | Воронежская область | Грибановский район | 10/0,4 | 0.04 | 0.04 | 0
2866 | КТП 7-17 ПС 35 кВ Большие Алабухи | Грибановский РЭС | Воронежская область | Грибановский район | 10/0,4 | 0.1 | 0.05 | 0.0464
2867 | КТП 4-20 ПС 110 кВ Листопадовка | Грибановский РЭС | Воронежская область | Грибановский район | 10/0,4 | 0.04 | 0.02 | 0.01856
2868 | КТП 6-6 ПС 110 кВ Листопадовка | Грибановский РЭС | Воронежская область | Грибановский район | 10/0,4 | 0.063 | 0.048 | 0.01392
2869 | КТП 9-7 ПС 110 кВ Верхний Карачан | Грибановский РЭС | Воронежская область | Грибановский район | 10/0,4 | 0.063 | 0.059 | 0.003712
2870 | КТП 5-3 ПС 110 кВ Листопадовка | Грибановский РЭС | Воронежская область | Грибановский район | 10/0,4 | 0.25 | 0.2 | 0.0464
2871 | КТП 9-10 ПС 110 кВ Верхний Карачан | Грибановский РЭС | Воронежская область | Грибановский район | 10/0,4 | 0.063 | 0.033 | 0.02784
2872 | КТП 302 ПС 35 кВ Новогольелань | Грибановский РЭС | Воронежская область | Грибановский район | 10/0,4 | 0.16 | 0.04 | 0.11136
2873 | КТП 3-7 ПС 110 кВ Листопадовка | Грибановский РЭС | Воронежская область | Грибановский район | 10/0,4 | 0.25 | 0.19 | 0.05568
2874 | КТП 9-11 ПС 110 кВ Верхний Карачан | Грибановский РЭС | Воронежская область | Грибановский район | 10/0,4 | 0.063 | 0.041 | 0.020416
2875 | КТП 4-10 ПС 110 кВ Листопадовка | Грибановский РЭС | Воронежская область | Грибановский район | 10/0,4 | 0.16 | 0.12 | 0.03712
2876 | КТП 4-7 ПС 110 кВ Листопадовка | Грибановский РЭС | Воронежская область | Грибановский район | 10/0,4 | 0.1 | 0.09 | 0.00928
2877 | КТП 2-12 ПС 35 кВ Новогольелань | Грибановский РЭС | Воронежская область | Грибановский район | 10/0,4 | 0.063 | 0.031 | 0.029696
2878 | КТП 2-3 ПС 110 кВ Листопадовка | Грибановский РЭС | Воронежская область | Грибановский район | 10/0,4 | 0.04 | 0.03 | 0.00928
2879 | КТП 9-17 ПС 110 кВ Верхний Карачан | Грибановский РЭС | Воронежская область | Грибановский район | 10/0,4 | 0.06 | 0.02 | 0.03712
2880 | КТП 9-16 ПС 110 кВ Верхний Карачан | Грибановский РЭС | Воронежская область | Грибановский район | 10/0,4 | 0.063 | 0.022 | 0.038048
2881 | КТП 3-3 ПС 110 кВ Грибановка | Грибановский РЭС | Воронежская область | Грибановский район | 10/0,4 | 0.1 | 0.05 | 0.0464
2882 | КТП 9-14 ПС 110 кВ Верхний Карачан | Грибановский РЭС | Воронежская область | Грибановский район | 10/0,4 | 0.1 | 0.03 | 0.06496
2883 | КТП 6-18 ПС 35 кВ Большие Алабухи | Грибановский РЭС | Воронежская область | Грибановский район | 10/0,4 | 0.25 | 0.14 | 0.10208
2884 | КТП 7-1 ПС 110 кВ Листопадовка | Грибановский РЭС | Воронежская область | Грибановский район | 10/0,4 | 0.16 | 0.13 | 0.02784
2885 | КТП 1-15 ПС 35 кВ Новогольелань | Грибановский РЭС | Воронежская область | Грибановский район | 10/0,4 | 0.025 | 0.019 | 0.005568
2886 | КТП 1-6 ПС 35 кВ Новогольелань | Грибановский РЭС | Воронежская область | Грибановский район | 10/0,4 | 0.25 | 0.15 | 0.0928
2887 | КТП 2-4 ПС 110 кВ Листопадовка | Грибановский РЭС | Воронежская область | Грибановский район | 10/0,4 | 0.1 | 0.03 | 0.06496
2888 | КТП 3-5 ПС 35 кВ Малая Грибановка | Грибановский РЭС | Воронежская область | Грибановский район | 10/0,4 | 0.16 | 0.06 | 0.0928
2889 | КТП 5-1 ПС 35 кВ Большие Алабухи | Грибановский РЭС | Воронежская область | Грибановский район | 10/0,4 | 0.1 | 0.13 | 0
2890 | КТП 4-9 ПС 35 кВ Большие Алабухи | Грибановский РЭС | Воронежская область | Грибановский район | 10/0,4 | 0.063 | 0.3 | 0
2891 | КТП 4-7 ПС 35 кВ Большие Алабухи | Грибановский РЭС | Воронежская область | Грибановский район | 10/0,4 | 0.063 | 0.02 | 0.039904
2892 | КТП 4-4 ПС 35 кВ Большие Алабухи | Грибановский РЭС | Воронежская область | Грибановский район | 10/0,4 | 0.1 | 0.03 | 0.06496
2893 | КТП 4-10 ПС 35 кВ Большие Алабухи | Грибановский РЭС | Воронежская область | Грибановский район | 10/0,4 | 0.1 | 0.07 | 0.02784
2894 | КТП 7-14 ПС 35 кВ Большие Алабухи | Грибановский РЭС | Воронежская область | Грибановский район | 10/0,4 | 0.16 | 0.09 | 0.06496
2895 | КТП 6-6 ПС 110 кВ Верхний Карачан | Грибановский РЭС | Воронежская область | Грибановский район | 10/0,4 | 0.063 | 0.027 | 0.033408
2896 | КТП 309 ПС 35 кВ Новогольелань | Грибановский РЭС | Воронежская область | Грибановский район | 10/0,4 | 0.063 | 0.02 | 0.039904
2897 | КТП 308 ПС 35 кВ Новогольелань | Грибановский РЭС | Воронежская область | Грибановский район | 10/0,4 | 0.04 | 0.03 | 0.00928
2898 | КТП 305 ПС 35 кВ Новогольелань | Грибановский РЭС | Воронежская область | Грибановский район | 10/0,4 | 0.1 | 0.04 | 0.05568
2899 | КТП 6-11 ПС 35 кВ Большие Алабухи | Грибановский РЭС | Воронежская область | Грибановский район | 10/0,4 | 0.1 | 0.06 | 0.03712
2900 | КТП 306 ПС 35 кВ Новогольелань | Грибановский РЭС | Воронежская область | Грибановский район | 10/0,4 | 0.1 | 0.5 | 0
2901 | КТП 5-4 ПС 35 кВ Малая Грибановка | Грибановский РЭС | Воронежская область | Грибановский район | 10/0,4 | 0.1 | 0.025 | 0.0696
2902 | КТП 1-2 ПС 110 кВ Верхний Карачан | Грибановский РЭС | Воронежская область | Грибановский район | 10/0,4 | 0.25 | 0.16 | 0.08352
2903 | КТП 7-11 ПС 35 кВ Большие Алабухи | Грибановский РЭС | Воронежская область | Грибановский район | 10/0,4 | 0.1 | 0.08 | 0.01856
2904 | КТП 7-4 ПС 35 кВ Большие Алабухи | Грибановский РЭС | Воронежская область | Грибановский район | 10/0,4 | 0.063 | 0.052 | 0.010208
2905 | КТП 5-10 ПС 110 кВ Листопадовка | Грибановский РЭС | Воронежская область | Грибановский район | 10/0,4 | 0.25 | 0.12 | 0.12064
2906 | КТП 5-7 ПС 35 кВ Малая Грибановка | Грибановский РЭС | Воронежская область | Грибановский район | 10/0,4 | 0.1 | 0.04 | 0.05568
2907 | КТП 8-10 ПС 110 кВ Листопадовка | Грибановский РЭС | Воронежская область | Грибановский район | 10/0,4 | 0.1 | 0.07 | 0.02784
2908 | КТП 8-2 ПС 110 кВ Листопадовка | Грибановский РЭС | Воронежская область | Грибановский район | 10/0,4 | 0.06 | 0.04 | 0.01856
2909 | КТП 6-27 ПС 35 кВ Большие Алабухи | Грибановский РЭС | Воронежская область | Грибановский район | 10/0,4 | 0.063 | 0.053 | 0.00928
2910 | КТП 6-6 ПС 35 кВ Большие Алабухи | Грибановский РЭС | Воронежская область | Грибановский район | 10/0,4 | 0.063 | 0.038 | 0.0232
2911 | КТП 9-7 ПС 110 кВ Грибановка | Грибановский РЭС | Воронежская область | Грибановский район | 10/0,4 | 0.63 | 0.55 | 0.07424
2912 | КТП 9-8 ПС 110 кВ Грибановка | Грибановский РЭС | Воронежская область | Грибановский район | 10/0,4 | 0.16 | 0.12 | 0.03712
2913 | КТП 6-16 ПС 35 кВ Большие Алабухи | Грибановский РЭС | Воронежская область | Грибановский район | 10/0,4 | 0.1 | 0.06 | 0.03712
2914 | КТП 6-13 ПС 35 кВ Большие Алабухи | Грибановский РЭС | Воронежская область | Грибановский район | 10/0,4 | 0.25 | 0.24 | 0.00928
2915 | КТП 8-17 ПС 110 кВ Листопадовка | Грибановский РЭС | Воронежская область | Грибановский район | 10/0,4 | 0.04 | 0.036 | 0.003712
2916 | КТП 6-8 ПС 35 кВ Большие Алабухи | Грибановский РЭС | Воронежская область | Грибановский район | 10/0,4 | 0.16 | 0.09 | 0.06496
2917 | КТП 5-27 ПС 35 кВ Большие Алабухи | Грибановский РЭС | Воронежская область | Грибановский район | 10/0,4 | 0.16 | 0.1 | 0.05568
2918 | КТП 6-12 ПС 35 кВ Большие Алабухи | Грибановский РЭС | Воронежская область | Грибановский район | 10/0,4 | 0.1 | 0.09 | 0.00928
2919 | КТП 301 ПС 35 кВ Новогольелань | Грибановский РЭС | Воронежская область | Грибановский район | 10/0,4 | 0.25 | 0.18 | 0.06496
2920 | КТП 7-5 ПС 35 кВ Большие Алабухи | Грибановский РЭС | Воронежская область | Грибановский район | 10/0,4 | 0.06 | 0.06 | 0
2921 | КТП 5-24 ПС 35 кВ Большие Алабухи | Грибановский РЭС | Воронежская область | Грибановский район | 10/0,4 | 0.063 | 0.04 | 0.021344
2922 | КТП 7-7 ПС 35 кВ Большие Алабухи | Грибановский РЭС | Воронежская область | Грибановский район | 10/0,4 | 0.1 | 0.06 | 0.03712
2923 | КТП 7-18 ПС 35 кВ Большие Алабухи | Грибановский РЭС | Воронежская область | Грибановский район | 10/0,4 | 0.25 | 0.18 | 0.06496
2924 | КТП 8-19 ПС 110 кВ Листопадовка | Грибановский РЭС | Воронежская область | Грибановский район | 10/0,4 | 0.1 | 0.06 | 0.03712
2925 | КТП 7-12 ПС 35 кВ Большие Алабухи | Грибановский РЭС | Воронежская область | Грибановский район | 10/0,4 | 0.1 | 0.04 | 0.05568
2926 | КТП 5-5 ПС 35 кВ Малая Грибановка | Грибановский РЭС | Воронежская область | Грибановский район | 10/0,4 | 0.25 | 0.17 | 0.07424
2927 | КТП 2-5 ПС 110 кВ Грибановка | Грибановский РЭС | Воронежская область | Грибановский район | 10/0,4 | 0.16 | 0.13 | 0.02784
2928 | КТП 4-10 ПС 110 кВ Верхний Карачан | Грибановский РЭС | Воронежская область | Грибановский район | 10/0,4 | 0.25 | 0.14 | 0.10208
2929 | КТП 1-18 ПС 35 кВ Нижний Карачан | Грибановский РЭС | Воронежская область | Грибановский район | 10/0,4 | 0.1 | 0.03 | 0.06496
2930 | КТП 6-9 ПС 35 кВ Большие Алабухи | Грибановский РЭС | Воронежская область | Грибановский район | 10/0,4 | 0.16 | 0.12 | 0.03712
2931 | КТП 3-1 ПС 110 кВ Листопадовка | Грибановский РЭС | Воронежская область | Грибановский район | 10/0,4 | 0.25 | 0.17 | 0.07424
2932 | КТП 9-9 ПС 110 кВ Грибановка | Грибановский РЭС | Воронежская область | Грибановский район | 10/0,4 | 0.063 | 0.04 | 0.021344
2933 | ЗТП 2-2 ПС 110 кВ Грибановка | Грибановский РЭС | Воронежская область | Грибановский район | 10/0,4 | 0.16 | 0.14 | 0.01856
2934 | КТП 5-25 ПС 35 кВ Большие Алабухи | Грибановский РЭС | Воронежская область | Грибановский район | 10/0,4 | 0.1 | 0.02 | 0.07424
2935 | КТП 6-23 ПС 35 кВ Большие Алабухи | Грибановский РЭС | Воронежская область | Грибановский район | 10/0,4 | 0.1 | 0.05 | 0.0464
2936 | КТП 5-18 ПС 35 кВ Большие Алабухи | Грибановский РЭС | Воронежская область | Грибановский район | 10/0,4 | 0.1 | 0.04 | 0.05568
2937 | КТП 5-15 ПС 35 кВ Большие Алабухи | Грибановский РЭС | Воронежская область | Грибановский район | 10/0,4 | 0.1 | 0.06 | 0.03712
2938 | КТП 5-16 ПС 35 кВ Большие Алабухи | Грибановский РЭС | Воронежская область | Грибановский район | 10/0,4 | 0.1 | 0.03 | 0.06496
2939 | КТП 5-23 ПС 35 кВ Большие Алабухи | Грибановский РЭС | Воронежская область | Грибановский район | 10/0,4 | 0.063 | 0.028 | 0.03248
2940 | КТП 5-12 ПС 35 кВ Большие Алабухи | Грибановский РЭС | Воронежская область | Грибановский район | 10/0,4 | 0.1 | 0.02 | 0.07424
2941 | КТП 5-13 ПС 35 кВ Большие Алабухи | Грибановский РЭС | Воронежская область | Грибановский район | 10/0,4 | 0.25 | 0.11 | 0.12992
2942 | КТП 5-21 ПС 35 кВ Большие Алабухи | Грибановский РЭС | Воронежская область | Грибановский район | 10/0,4 | 0.25 | 0.16 | 0.08352
2943 | КТП 5-20 ПС 35 кВ Большие Алабухи | Грибановский РЭС | Воронежская область | Грибановский район | 10/0,4 | 0.16 | 0.08 | 0.07424
2944 | КТП 5-19 ПС 35 кВ Большие Алабухи | Грибановский РЭС | Воронежская область | Грибановский район | 10/0,4 | 0.25 | 0.19 | 0.05568
2945 | КТП 6-17 ПС 35 кВ Большие Алабухи | Грибановский РЭС | Воронежская область | Грибановский район | 10/0,4 | 0.16 | 0.14 | 0.01856
2946 | КТП 5-14 ПС 35 кВ Большие Алабухи | Грибановский РЭС | Воронежская область | Грибановский район | 10/0,4 | 0.1 | 0.04 | 0.05568
2947 | КТП 6-22 ПС 35 кВ Большие Алабухи | Грибановский РЭС | Воронежская область | Грибановский район | 10/0,4 | 0.063 | 0.06 | 0.002784
2948 | КТП 2-12 ПС 110 кВ Грибановка | Грибановский РЭС | Воронежская область | Грибановский район | 10/0,4 | 0.25 | 0.22 | 0.02784
2949 | КТП 5-22 ПС 35 кВ Большие Алабухи | Грибановский РЭС | Воронежская область | Грибановский район | 10/0,4 | 0.1 | 0.03 | 0.06496
2950 | КТП 4-2 ПС 110 кВ Верхний Карачан | Грибановский РЭС | Воронежская область | Грибановский район | 10/0,4 | 0.4 | 0.1 | 0.2784
2951 | КТП 6-12 ПС 110 кВ Листопадовка | Грибановский РЭС | Воронежская область | Грибановский район | 10/0,4 | 0.16 | 0.11 | 0.0464
2952 | КТП 1-6 ПС 110 кВ Верхний Карачан | Грибановский РЭС | Воронежская область | Грибановский район | 10/0,4 | 0.16 | 0.09 | 0.06496
2953 | КТП 6-3 ПС 110 кВ Листопадовка | Грибановский РЭС | Воронежская область | Грибановский район | 10/0,4 | 0.1 | 0.04 | 0.05568
2954 | КТП 5-12 ПС 110 кВ Верхний Карачан | Грибановский РЭС | Воронежская область | Грибановский район | 10/0,4 | 0.16 | 0.07 | 0.08352
2955 | КТП 6-20 ПС 35 кВ Большие Алабухи | Грибановский РЭС | Воронежская область | Грибановский район | 10/0,4 | 0.063 | 0.023 | 0.03712
2956 | КТП 6-21 ПС 35 кВ Большие Алабухи | Грибановский РЭС | Воронежская область | Грибановский район | 10/0,4 | 0.1 | 0.02 | 0.07424
2957 | КТП 5-16 ПС 110 кВ Верхний Карачан | Грибановский РЭС | Воронежская область | Грибановский район | 10/0,4 | 0.1 | 0.09 | 0.00928
2958 | КТП 5-13 ПС 110 кВ Верхний Карачан | Грибановский РЭС | Воронежская область | Грибановский район | 10/0,4 | 0.16 | 0.11 | 0.0464
2959 | КТП 6-26 ПС 35 кВ Большие Алабухи | Грибановский РЭС | Воронежская область | Грибановский район | 10/0,4 | 0.1 | 0.07 | 0.02784
2960 | КТП 5-7 ПС 110 кВ Верхний Карачан | Грибановский РЭС | Воронежская область | Грибановский район | 10/0,4 | 0.063 | 0.04 | 0.021344
2961 | КТП 5-14 ПС 110 кВ Верхний Карачан | Грибановский РЭС | Воронежская область | Грибановский район | 10/0,4 | 0.063 | 0.05 | 0.012064
2962 | КТП 5-19 ПС 110 кВ Верхний Карачан | Грибановский РЭС | Воронежская область | Грибановский район | 10/0,4 | 0.16 | 0.08 | 0.07424
2963 | КТП 5-5 ПС 110 кВ Верхний Карачан | Грибановский РЭС | Воронежская область | Грибановский район | 10/0,4 | 0.1 | 0.06 | 0.03712
2964 | КТП 2-7 ПС 35 кВ Малая Грибановка | Грибановский РЭС | Воронежская область | Грибановский район | 10/0,4 | 0.1 | 0.04 | 0.05568
2965 | КТП 1-3 ПС 35 кВ Нижний Карачан | Грибановский РЭС | Воронежская область | Грибановский район | 10/0,4 | 0.1 | 0.01 | 0.08352
2966 | ЗТП 8-7 ПС 110 кВ Грибановка | Грибановский РЭС | Воронежская область | Грибановский район | 10/0,4 | 0.4 | 0.22 | 0.16704
2967 | КТП 1-7 ПС 35 кВ Нижний Карачан | Грибановский РЭС | Воронежская область | Грибановский район | 10/0,4 | 0.1 | 0.03 | 0.06496
2968 | КТП 5-9 ПС 110 кВ Верхний Карачан | Грибановский РЭС | Воронежская область | Грибановский район | 10/0,4 | 0.1 | 0.02 | 0.07424
2969 | КТП 5-10 ПС 110 кВ Верхний Карачан | Грибановский РЭС | Воронежская область | Грибановский район | 10/0,4 | 0.16 | 0.09 | 0.06496
2970 | КТП 1-15 ПС 110 кВ Листопадовка | Грибановский РЭС | Воронежская область | Грибановский район | 10/0,4 | 0.06 | 0.04 | 0.01856
2971 | КТП 1-12 ПС 110 кВ Листопадовка | Грибановский РЭС | Воронежская область | Грибановский район | 10/0,4 | 0.1 | 0.08 | 0.01856
2972 | КТП 1-13 ПС 35 кВ Новогольелань | Грибановский РЭС | Воронежская область | Грибановский район | 10/0,4 | 0.16 | 0.14 | 0.01856
2973 | ТП 2-3 ПС 110 кВ Грибановка | Грибановский РЭС | Воронежская область | Грибановский район | 10/0,4 | 0.25 | 0.21 | 0.03712
2974 | КТП 1-10 ПС 110 кВ Листопадовка | Грибановский РЭС | Воронежская область | Грибановский район | 10/0,4 | 0.16 | 0.13 | 0.02784
2975 | КТП 1-12 ПС 35 кВ Нижний Карачан | Грибановский РЭС | Воронежская область | Грибановский район | 10/0,4 | 0.1 | 0.04 | 0.05568
2976 | КТП 5-6 ПС 110 кВ Верхний Карачан | Грибановский РЭС | Воронежская область | Грибановский район | 10/0,4 | 0.06 | 0.03 | 0.02784
2977 | КТП 1-15 ПС 35 кВ Нижний Карачан | Грибановский РЭС | Воронежская область | Грибановский район | 10/0,4 | 0.06 | 0.02 | 0.03712
2978 | КТП 1-13 ПС 35 кВ Нижний Карачан | Грибановский РЭС | Воронежская область | Грибановский район | 10/0,4 | 0.1 | 0.02 | 0.07424
2979 | КТП 4-3 ПС 110 кВ Листопадовка | Грибановский РЭС | Воронежская область | Грибановский район | 10/0,4 | 0.16 | 0.08 | 0.07424
2980 | КТП 3-8 ПС 110 кВ Грибановка | Грибановский РЭС | Воронежская область | Грибановский район | 10/0,4 | 0.25 | 0.15 | 0.0928
2981 | КТП 1-17 ПС 35 кВ Нижний Карачан | Грибановский РЭС | Воронежская область | Грибановский район | 10/0,4 | 0.063 | 0.03 | 0.030624
2982 | КТП 1-16 ПС 35 кВ Нижний Карачан | Грибановский РЭС | Воронежская область | Грибановский район | 10/0,4 | 0.1 | 0.06 | 0.03712
2983 | КТП 1-5 ПС 35 кВ Нижний Карачан | Грибановский РЭС | Воронежская область | Грибановский район | 10/0,4 | 0.1 | 0.07 | 0.02784
2984 | КТП 1-9 ПС 110 кВ Верхний Карачан | Грибановский РЭС | Воронежская область | Грибановский район | 10/0,4 | 0.063 | 0.02 | 0.039904
2985 | КТП 1-5 ПС 110 кВ Листопадовка | Грибановский РЭС | Воронежская область | Грибановский район | 10/0,4 | 0.1 | 0.03 | 0.06496
2986 | КТП 1-10 ПС 110 кВ Верхний Карачан | Грибановский РЭС | Воронежская область | Грибановский район | 10/0,4 | 0.06 | 0.03 | 0.02784
2987 | КТП 11-4 ПС 110 кВ Грибановка | Грибановский РЭС | Воронежская область | Грибановский район | 10/0,4 | 0.25 | 0.14 | 0.10208
2988 | КТП 1-6 ПС 110 кВ Листопадовка | Грибановский РЭС | Воронежская область | Грибановский район | 10/0,4 | 0.1 | 0.04 | 0.05568
2989 | КТП 2-18 ПС 110 кВ Грибановка | Грибановский РЭС | Воронежская область | Грибановский район | 10/0,4 | 0.1 | 0.03 | 0.06496
2990 | КТП 1-15 ПС 110 кВ Верхний Карачан | Грибановский РЭС | Воронежская область | Грибановский район | 10/0,4 | 0.063 | 0.058 | 0.00464
2991 | КТП 1-8 ПС 110 кВ Листопадовка | Грибановский РЭС | Воронежская область | Грибановский район | 10/0,4 | 0.063 | 0.033 | 0.02784
2992 | КТП 8-15 ПС 110 кВ Листопадовка | Грибановский РЭС | Воронежская область | Грибановский район | 10/0,4 | 0.063 | 0.049 | 0.012992
2993 | КТП 5-8 ПС 35 кВ Малая Грибановка | Грибановский РЭС | Воронежская область | Грибановский район | 10/0,4 | 0.063 | 0.051 | 0.011136
2994 | КТП 105 ПС 35 кВ Малая Грибановка | Грибановский РЭС | Воронежская область | Грибановский район | 10/0,4 | 0.063 | 0.051 | 0.011136
2995 | КТП 8-12 ПС 110 кВ Грибановка | Грибановский РЭС | Воронежская область | Грибановский район | 10/0,4 | 0.25 | 0.16 | 0.08352
2996 | КТП 4-16 ПС 110 кВ Листопадовка | Грибановский РЭС | Воронежская область | Грибановский район | 10/0,4 | 0.25 | 0.11 | 0.12992
2997 | КТП 8-13 ПС 110 кВ Листопадовка | Грибановский РЭС | Воронежская область | Грибановский район | 10/0,4 | 0.04 | 0.03 | 0.00928
2998 | КТП 5-6 ПС 35 кВ Малая Грибановка | Грибановский РЭС | Воронежская область | Грибановский район | 10/0,4 | 0.16 | 0.14 | 0.01856
2999 | КТП 5-1 ПС 35 кВ Малая Грибановка | Грибановский РЭС | Воронежская область | Грибановский район | 10/0,4 | 0.1 | 0.06 | 0.03712
3000 | КТП 9-1 ПС 110 кВ Верхний Карачан | Грибановский РЭС | Воронежская область | Грибановский район | 10/0,4 | 0.063 | 0.03 | 0.030624
3001 | КТП 1-13 ПС 110 кВ Верхний Карачан | Грибановский РЭС | Воронежская область | Грибановский район | 10/0,4 | 0.1 | 0.04 | 0.05568
3002 | КТП 6-14 ПС 110 кВ Листопадовка | Грибановский РЭС | Воронежская область | Грибановский район | 10/0,4 | 0.16 | 0.12 | 0.03712
3003 | КТП 4-17 ПС 110 кВ Верхний Карачан | Грибановский РЭС | Воронежская область | Грибановский район | 10/0,4 | 0.1 | 0.04 | 0.05568
3004 | КТП 5-3 ПС 110 кВ Верхний Карачан | Грибановский РЭС | Воронежская область | Грибановский район | 10/0,4 | 0.16 | 0.11 | 0.0464
3005 | КТП 4-14 ПС 35 кВ Нижний Карачан | Грибановский РЭС | Воронежская область | Грибановский район | 10/0,4 | 0.063 | 0.032 | 0.028768
3006 | КТП 4-11 ПС 35 кВ Нижний Карачан | Грибановский РЭС | Воронежская область | Грибановский район | 10/0,4 | 0.063 | 0.054 | 0.008352
3007 | КТП 16-9 ПС 110 кВ Грибановка | Грибановский РЭС | Воронежская область | Грибановский район | 10/0,4 | 0.4 | 0.35 | 0.0464
3008 | КТП 5-2 ПС 110 кВ Верхний Карачан | Грибановский РЭС | Воронежская область | Грибановский район | 10/0,4 | 0.1 | 0.05 | 0.0464
3009 | КТП 4-14 ПС 110 кВ Верхний Карачан | Грибановский РЭС | Воронежская область | Грибановский район | 10/0,4 | 0.25 | 0.19 | 0.05568
3010 | КТП 1-8 ПС 110 кВ Верхний Карачан | Грибановский РЭС | Воронежская область | Грибановский район | 10/0,4 | 0.063 | 0.049 | 0.012992
3011 | КТП 4-13 ПС 110 кВ Верхний Карачан | Грибановский РЭС | Воронежская область | Грибановский район | 10/0,4 | 0.25 | 0.14 | 0.10208
3012 | КТП 1-11 ПС 110 кВ Верхний Карачан | Грибановский РЭС | Воронежская область | Грибановский район | 10/0,4 | 0.063 | 0.022 | 0.038048
3013 | КТП 209 ПС 110 кВ Верхний Карачан | Грибановский РЭС | Воронежская область | Грибановский район | 10/0,4 | 0.063 | 0.051 | 0.011136
3014 | КТП 6-3 ПС 35 кВ Большие Алабухи | Грибановский РЭС | Воронежская область | Грибановский район | 10/0,4 | 0.25 | 0.18 | 0.06496
3015 | КТП 3-4 ПС 110 кВ Грибановка | Грибановский РЭС | Воронежская область | Грибановский район | 10/0,4 | 0.06 | 0.036 | 0.022272
3016 | КТП 3-2 ПС 110 кВ Верхний Карачан | Грибановский РЭС | Воронежская область | Грибановский район | 10/0,4 | 0.063 | 0.02 | 0.039904
3017 | КТП 2-3 ПС 110 кВ Верхний Карачан | Грибановский РЭС | Воронежская область | Грибановский район | 10/0,4 | 0.1 | 0.07 | 0.02784
3018 | КТП 211 ПС 110 кВ Верхний Карачан | Грибановский РЭС | Воронежская область | Грибановский район | 10/0,4 | 0.1 | 0.02 | 0.07424
3019 | КТП 1-2 ПС 35 кВ Нижний Карачан | Грибановский РЭС | Воронежская область | Грибановский район | 10/0,4 | 0.04 | 0.03 | 0.00928
3020 | КТП 4-9 ПС 35 кВ Нижний Карачан | Грибановский РЭС | Воронежская область | Грибановский район | 10/0,4 | 0.4 | 0.36 | 0.03712
3021 | КТП 2-5 ПС 35 кВ Нижний Карачан | Грибановский РЭС | Воронежская область | Грибановский район | 10/0,4 | 0.25 | 0.11 | 0.12992
3022 | КТП 4-21 ПС 35 кВ Нижний Карачан | Грибановский РЭС | Воронежская область | Грибановский район | 10/0,4 | 0.1 | 0.02 | 0.07424
3023 | КТП 104 ПС 35 кВ Малая Грибановка | Грибановский РЭС | Воронежская область | Грибановский район | 10/0,4 | 0.063 | 0.039 | 0.022272
3024 | КТП 4-24 ПС 35 кВ Нижний Карачан | Грибановский РЭС | Воронежская область | Грибановский район | 10/0,4 | 0.16 | 0.09 | 0.06496
3025 | КТП 5-10 ПС 35 кВ Малая Грибановка | Грибановский РЭС | Воронежская область | Грибановский район | 10/0,4 | 0.16 | 0.1 | 0.05568
3026 | КТП 1-7 ПС 110 кВ Грибановка | Грибановский РЭС | Воронежская область | Грибановский район | 10/0,4 | 0.4 | 0.27 | 0.12064
3027 | КТП 102 ПС 35 кВ Малая Грибановка | Грибановский РЭС | Воронежская область | Грибановский район | 10/0,4 | 0.16 | 0.09 | 0.06496
3028 | КТП 2-1 ПС 35 кВ Нижний Карачан | Грибановский РЭС | Воронежская область | Грибановский район | 10/0,4 | 0.063 | 0.039 | 0.022272
3029 | КТП 4-15 ПС 35 кВ Нижний Карачан | Грибановский РЭС | Воронежская область | Грибановский район | 10/0,4 | 0.1 | 0.02 | 0.07424
3030 | КТП 6-4 ПС 35 кВ Нижний Карачан | Грибановский РЭС | Воронежская область | Грибановский район | 10/0,4 | 0.063 | 0.026 | 0.034336
3031 | КТП 1-1 ПС 35 кВ Нижний Карачан | Грибановский РЭС | Воронежская область | Грибановский район | 10/0,4 | 0.04 | 0.02 | 0.01856
3032 | КТП 4-23 ПС 35 кВ Нижний Карачан | Грибановский РЭС | Воронежская область | Грибановский район | 10/0,4 | 0.063 | 0.05 | 0.012064
3033 | КТП 4-25 ПС 35 кВ Нижний Карачан | Грибановский РЭС | Воронежская область | Грибановский район | 10/0,4 | 0.1 | 0.04 | 0.05568
3034 | КТП 4-17 ПС 35 кВ Нижний Карачан | Грибановский РЭС | Воронежская область | Грибановский район | 10/0,4 | 0.16 | 0.08 | 0.07424
3035 | КТП 4-18 ПС 35 кВ Нижний Карачан | Грибановский РЭС | Воронежская область | Грибановский район | 10/0,4 | 0.063 | 0.041 | 0.020416
3036 | КТП 4-16 ПС 35 кВ Нижний Карачан | Грибановский РЭС | Воронежская область | Грибановский район | 10/0,4 | 0.25 | 0.21 | 0.03712
3037 | КТП 207 ПС 110 кВ Верхний Карачан | Грибановский РЭС | Воронежская область | Грибановский район | 10/0,4 | 0.063 | 0.029 | 0.031552
3038 | КТП 4-20 ПС 35 кВ Нижний Карачан | Грибановский РЭС | Воронежская область | Грибановский район | 10/0,4 | 0.063 | 0.046 | 0.015776
3039 | КТП 5-2 ПС 35 кВ Малая Грибановка | Грибановский РЭС | Воронежская область | Грибановский район | 10/0,4 | 0.1 | 0.05 | 0.0464
3040 | КТП 6-10 ПС 35 кВ Нижний Карачан | Грибановский РЭС | Воронежская область | Грибановский район | 10/0,4 | 0.16 | 0.14 | 0.01856
3041 | КТП 6-2 ПС 35 кВ Нижний Карачан | Грибановский РЭС | Воронежская область | Грибановский район | 10/0,4 | 0.25 | 0.16 | 0.08352
3042 | КТП 6-8 ПС 35 кВ Нижний Карачан | Грибановский РЭС | Воронежская область | Грибановский район | 10/0,4 | 0.063 | 0.029 | 0.031552
3043 | КТП 4-8 ПС 35 кВ Нижний Карачан | Грибановский РЭС | Воронежская область | Грибановский район | 10/0,4 | 0.04 | 0.02 | 0.01856
3044 | КТП 6-3 ПС 35 кВ Нижний Карачан | Грибановский РЭС | Воронежская область | Грибановский район | 10/0,4 | 0.06 | 0.06 | 0
3045 | КТП 6-7 ПС 35 кВ Нижний Карачан | Грибановский РЭС | Воронежская область | Грибановский район | 10/0,4 | 0.063 | 0.07 | 0
3046 | КТП 6-9 ПС 35 кВ Нижний Карачан | Грибановский РЭС | Воронежская область | Грибановский район | 10/0,4 | 0.1 | 0.05 | 0.0464
3047 | КТП 2-11 ПС 35 кВ Малая Грибановка | Грибановский РЭС | Воронежская область | Грибановский район | 10/0,4 | 0.04 | 0.02 | 0.01856
3048 | КТП 1-6 ПС 35 кВ Малая Грибановка | Грибановский РЭС | Воронежская область | Грибановский район | 10/0,4 | 0.16 | 0.13 | 0.02784
3049 | КТП 2-7 ПС 35 кВ Нижний Карачан | Грибановский РЭС | Воронежская область | Грибановский район | 10/0,4 | 0.063 | 0.042 | 0.019488
3050 | КТП 5-17 ПС 110 кВ Листопадовка | Грибановский РЭС | Воронежская область | Грибановский район | 10/0,4 | 0.1 | 0.06 | 0.03712
3051 | КТП 16-4 ПС 110 кВ Грибановка | Грибановский РЭС | Воронежская область | Грибановский район | 10/0,4 | 0.4 | 0.36 | 0.03712
3052 | КТП 8-6 ПС 110 кВ Листопадовка | Грибановский РЭС | Воронежская область | Грибановский район | 10/0,4 | 0.1 | 0.08 | 0.01856
3053 | КТП 2-5 ПС 35 кВ Малая Грибановка | Грибановский РЭС | Воронежская область | Грибановский район | 10/0,4 | 0.1 | 0.07 | 0.02784
3054 | КТП 2-8 ПС 35 кВ Малая Грибановка | Грибановский РЭС | Воронежская область | Грибановский район | 10/0,4 | 0.1 | 0.03 | 0.06496
3055 | КТП 6-10 ПС 110 кВ Листопадовка | Грибановский РЭС | Воронежская область | Грибановский район | 10/0,4 | 0.1 | 0.08 | 0.01856
3056 | КТП 2-11 ПС 35 кВ Новогольелань | Грибановский РЭС | Воронежская область | Грибановский район | 10/0,4 | 0.063 | 0.039 | 0.022272
3057 | КТП 2-2 ПС 35 кВ Малая Грибановка | Грибановский РЭС | Воронежская область | Грибановский район | 10/0,4 | 0.1 | 0.05 | 0.0464
3058 | КТП 1-12 ПС 35 кВ Новогольелань | Грибановский РЭС | Воронежская область | Грибановский район | 10/0,4 | 0.25 | 0.13 | 0.11136
3059 | КТП 2-1 ПС 35 кВ Малая Грибановка | Грибановский РЭС | Воронежская область | Грибановский район | 10/0,4 | 0.2 | 0.19 | 0.00928
3060 | КТП 5-16 ПС 110 кВ Листопадовка | Грибановский РЭС | Воронежская область | Грибановский район | 10/0,4 | 0.1 | 0.08 | 0.01856
3061 | КТП 2-3 ПС 35 кВ Малая Грибановка | Грибановский РЭС | Воронежская область | Грибановский район | 10/0,4 | 0.16 | 0.11 | 0.0464
3062 | КТП 1-8 ПС 35 кВ Новогольелань | Грибановский РЭС | Воронежская область | Грибановский район | 10/0,4 | 0.1 | 0.03 | 0.06496
3063 | КТП 5-15 ПС 110 кВ Листопадовка | Грибановский РЭС | Воронежская область | Грибановский район | 10/0,4 | 0.063 | 0.042 | 0.019488
3064 | КТП 1-9 ПС 35 кВ Новогольелань | Грибановский РЭС | Воронежская область | Грибановский район | 10/0,4 | 0.1 | 0.06 | 0.03712
3065 | КТП 1-14 ПС 35 кВ Новогольелань | Грибановский РЭС | Воронежская область | Грибановский район | 10/0,4 | 0.1 | 0.03 | 0.06496
3066 | КТП 2-7 ПС 110 кВ Листопадовка | Грибановский РЭС | Воронежская область | Грибановский район | 10/0,4 | 0.063 | 0.041 | 0.020416
3067 | КТП 4-1 ПС 35 кВ Новогольелань | Грибановский РЭС | Воронежская область | Грибановский район | 10/0,4 | 0.063 | 0.03 | 0.030624
3068 | КТП 8-1 ПС 110 кВ Листопадовка | Грибановский РЭС | Воронежская область | Грибановский район | 10/0,4 | 0.1 | 0.07 | 0.02784
3069 | КТП 2-8 ПС 35 кВ Новогольелань | Грибановский РЭС | Воронежская область | Грибановский район | 10/0,4 | 0.1 | 0.03 | 0.06496
3070 | КТП 2-11 ПС 110 кВ Грибановка | Грибановский РЭС | Воронежская область | Грибановский район | 10/0,4 | 0.1 | 0.05 | 0.0464
3071 | КТП 205 ПС 110 кВ Верхний Карачан | Грибановский РЭС | Воронежская область | Грибановский район | 10/0,4 | 0.1 | 0.04 | 0.05568
3072 | КТП 2-7 ПС 35 кВ Новогольелань | Грибановский РЭС | Воронежская область | Грибановский район | 10/0,4 | 0.25 | 0.12 | 0.12064
3073 | КТП 4-9 ПС 110 кВ Верхний Карачан | Грибановский РЭС | Воронежская область | Грибановский район | 10/0,4 | 0.16 | 0.09 | 0.06496
3074 | КТП 5-6 ПС 110 кВ Листопадовка | Грибановский РЭС | Воронежская область | Грибановский район | 10/0,4 | 0.063 | 0.026 | 0.034336
3075 | КТП 8-7 ПС 110 кВ Листопадовка | Грибановский РЭС | Воронежская область | Грибановский район | 10/0,4 | 0.1 | 0.08 | 0.01856
3076 | КТП 8-5 ПС 110 кВ Листопадовка | Грибановский РЭС | Воронежская область | Грибановский район | 10/0,4 | 0.1 | 0.05 | 0.0464
3077 | КТП 8-16 ПС 110 кВ Листопадовка | Грибановский РЭС | Воронежская область | Грибановский район | 10/0,4 | 0.1 | 0.06 | 0.03712
3078 | КТП 17-2 ПС 110 кВ Грибановка | Грибановский РЭС | Воронежская область | Грибановский район | 10/0,4 | 0.16 | 0.09 | 0.06496
3079 | КТП 2-3 ПС 35 кВ Новогольелань | Грибановский РЭС | Воронежская область | Грибановский район | 10/0,4 | 0.1 | 0.06 | 0.03712
3080 | КТП 5-8 ПС 110 кВ Верхний Карачан | Грибановский РЭС | Воронежская область | Грибановский район | 10/0,4 | 0.25 | 0.18 | 0.06496
3081 | КТП 2-6 ПС 35 кВ Новогольелань | Грибановский РЭС | Воронежская область | Грибановский район | 10/0,4 | 0.1 | 0.03 | 0.06496
3082 | КТП 4-26 ПС 35 кВ Нижний Карачан | Грибановский РЭС | Воронежская область | Грибановский район | 10/0,4 | 0.1 | 0.04 | 0.05568
3083 | КТП 5-4 ПС 110 кВ Верхний Карачан | Грибановский РЭС | Воронежская область | Грибановский район | 10/0,4 | 0.06 | 0.03 | 0.02784
3084 | КТП 8-18 ПС 110 кВ Листопадовка | Грибановский РЭС | Воронежская область | Грибановский район | 10/0,4 | 0.1 | 0.08 | 0.01856
3085 | КТП 7-7 ПС 35 кВ Нижний Карачан | Грибановский РЭС | Воронежская область | Грибановский район | 10/0,4 | 0.063 | 0.02 | 0.039904
3086 | КТП 8-8 ПС 110 кВ Листопадовка | Грибановский РЭС | Воронежская область | Грибановский район | 10/0,4 | 0.25 | 0.17 | 0.07424
3087 | КТП 1-2 ПС 110 кВ Листопадовка | Грибановский РЭС | Воронежская область | Грибановский район | 10/0,4 | 0.1 | 0.06 | 0.03712
3088 | КТП 1-4 ПС 35 кВ Нижний Карачан | Грибановский РЭС | Воронежская область | Грибановский район | 10/0,4 | 0.06 | 0.03 | 0.02784
3089 | КТП 9-13 ПС 110 кВ Верхний Карачан | Грибановский РЭС | Воронежская область | Грибановский район | 10/0,4 | 0.16 | 0.12 | 0.03712
3090 | КТП 2-6 ПС 110 кВ Листопадовка | Грибановский РЭС | Воронежская область | Грибановский район | 10/0,4 | 0.1 | 0.05 | 0.0464
3091 | КТП 2-9 ПС 35 кВ Новогольелань | Грибановский РЭС | Воронежская область | Грибановский район | 10/0,4 | 0.1 | 0.08 | 0.01856
3092 | КТП 1-2 ПС 35 кВ Новогольелань | Грибановский РЭС | Воронежская область | Грибановский район | 10/0,4 | 0.1 | 0.04 | 0.05568
3093 | КТП 2-9 ПС 110 кВ Листопадовка | Грибановский РЭС | Воронежская область | Грибановский район | 10/0,4 | 0.16 | 0.09 | 0.06496
3094 | ЗТП 17-10 ПС 110 кВ Грибановка | Грибановский РЭС | Воронежская область | Грибановский район | 10/0,4 | 0.315 | 0.29 | 0.0232
3095 | КТП 1-17 ПС 35 кВ Новогольелань | Грибановский РЭС | Воронежская область | Грибановский район | 10/0,4 | 0.1 | 0.04 | 0.05568
3096 | КТП 5-9 ПС 35 кВ Малая Грибановка | Грибановский РЭС | Воронежская область | Грибановский район | 10/0,4 | 0.1 | 0.09 | 0.00928
3097 | КТП 2-10 ПС 35 кВ Новогольелань | Грибановский РЭС | Воронежская область | Грибановский район | 10/0,4 | 0.25 | 0.19 | 0.05568
3098 | КТП 1-3 ПС 110 кВ Листопадовка | Грибановский РЭС | Воронежская область | Грибановский район | 10/0,4 | 0.063 | 0.043 | 0.01856
3099 | КТП 4-14 ПС 110 кВ Листопадовка | Грибановский РЭС | Воронежская область | Грибановский район | 10/0,4 | 0.1 | 0.05 | 0.0464
3100 | КТП 4-9 ПС 110 кВ Листопадовка | Грибановский РЭС | Воронежская область | Грибановский район | 10/0,4 | 0.1 | 0.04 | 0.05568
3101 | КТП 1-4 ПС 110 кВ Верхний Карачан | Грибановский РЭС | Воронежская область | Грибановский район | 10/0,4 | 0.16 | 0.13 | 0.02784
3102 | КТП 3-3 ПС 110 кВ Листопадовка | Грибановский РЭС | Воронежская область | Грибановский район | 10/0,4 | 0.1 | 0.08 | 0.01856
3103 | КТП 3-6 ПС 110 кВ Листопадовка | Грибановский РЭС | Воронежская область | Грибановский район | 10/0,4 | 0.1 | 0.09 | 0.00928
3104 | КТП 4-8 ПС 110 кВ Листопадовка | Грибановский РЭС | Воронежская область | Грибановский район | 10/0,4 | 0.1 | 0.07 | 0.02784
3105 | КТП 1-5 ПС 110 кВ Верхний Карачан | Грибановский РЭС | Воронежская область | Грибановский район | 10/0,4 | 0.1 | 0.08 | 0.01856
3106 | КТП 210 ПС 110 кВ Грибановка | Грибановский РЭС | Воронежская область | Грибановский район | 10/0,4 | 0.063 | 0.033 | 0.02784
3107 | КТП 210 ПС 110 кВ Верхний Карачан | Грибановский РЭС | Воронежская область | Грибановский район | 10/0,4 | 0.1 | 0.07 | 0.02784
3108 | КТП 2-2 ПС 35 кВ Нижний Карачан | Грибановский РЭС | Воронежская область | Грибановский район | 10/0,4 | 0.04 | 0.02 | 0.01856
3109 | КТП 204 ПС 110 кВ Верхний Карачан | Грибановский РЭС | Воронежская область | Грибановский район | 10/0,4 | 0.06 | 0.022 | 0.035264
3110 | КТП 1-12 ПС 110 кВ Верхний Карачан | Грибановский РЭС | Воронежская область | Грибановский район | 10/0,4 | 0.063 | 0.03 | 0.030624
3111 | КТП 4-3 ПС 110 кВ Верхний Карачан | Грибановский РЭС | Воронежская область | Грибановский район | 10/0,4 | 0.1 | 0.08 | 0.01856
3112 | КТП 3-1 ПС 110 кВ Грибановка | Грибановский РЭС | Воронежская область | Грибановский район | 10/0,4 | 0.06 | 0.04 | 0.01856
3113 | КТП 1-5 ПС 110 кВ Грибановка | Грибановский РЭС | Воронежская область | Грибановский район | 10/0,4 | 0.25 | 0.14 | 0.10208
3114 | КТП 8-4 ПС 110 кВ Грибановка | Грибановский РЭС | Воронежская область | Грибановский район | 10/0,4 | 0.1 | 0.04 | 0.05568
3115 | КТП 17-15 ПС 110 кВ Грибановка | Грибановский РЭС | Воронежская область | Грибановский район | 10/0,4 | 0.25 | 0.089 | 0.14941
3116 | КТП 1310 ПС Калач1 | Калачеевский РЭС | Воронежская область | Калачеевский район | 10/0,4 | 0.16 | 0 | 0.14848
3117 | КТП-10/0,4кВ №808 ВЛ-10кВ №8 ПС 110кВ Калач-2 | Калачеевский РЭС | Воронежская область | Калачеевский район | 10/0,4 | 0.1 | 0.035 | 0.06032
3118 | КТП-10/0,4кВ №711 ВЛ-10кВ №7 ПС 110кВ Калач-2 | Калачеевский РЭС | Воронежская область | Калачеевский район | 10/0,4 | 0.063 | 0.008 | 0.05104
3119 | КТП 200 ПС 35 кВ Попасное | Калачеевский РЭС | Воронежская область | Калачеевский район | 10/0,4 | 0.1 | 0,008 | -7.3312
3120 | КТП 405 ПС 110 кВ Манино | Калачеевский РЭС | Воронежская область | Калачеевский район | 10/0,4 | 0.063 | 0.038 | 0.0232
3121 | КТП 807 ПС 35 кВ Старая Криуша | Калачеевский РЭС | Воронежская область | Калачеевский район | 10/0,4 | 0.1 | 0.008 | 0.085376
3123 | КТП 102 ПС 110 кВ Калач-2 | Калачеевский РЭС | Воронежская область | Калачеевский район | 10/0,4 | 0.16 | 0.037 | 0.11414
3124 | СТП 301 ПС 110 кВ Калач-2 | Калачеевский РЭС | Воронежская область | Калачеевский район | 10/0,4 | 0.1 | 0.009 | 0.084448
3125 | КТП 614 ПС 35 кВ Новая Меловатка | Калачеевский РЭС | Воронежская область | Калачеевский район | 10/0,4 | 0.16 | 0.055 | 0.09744
3126 | СТП 408 ПС 110 кВ Манино | Калачеевский РЭС | Воронежская область | Калачеевский район | 10/0,4 | 0.1 | 0.005 | 0.08816
3127 | КТП 1017 ПС 110 кВ Калач-1 | Калачеевский РЭС | Воронежская область | Калачеевский район | 10/0,4 | 0.25 | 0.022 | 0.21158
3128 | КТП 133 ПС 110 кВ Манино | Калачеевский РЭС | Воронежская область | Калачеевский район | 10/0,4 | 0.16 | 0 | 0.14848
3129 | СТП 524 ПС 35 кВ Семеновка | Калачеевский РЭС | Воронежская область | Калачеевский район | 10/0,4 | 0.1 | 0.011 | 0.082592
3130 | СТП 1332 ПС 110 кВ Калач-1 | Калачеевский РЭС | Воронежская область | Калачеевский район | 10/0,4 | 0.063 | 0.003 | 0.05568
3132 | КТП 707 ПС 110 кВ Калач-2 | Калачеевский РЭС | Воронежская область | Калачеевский район | 10/0,4 | 0.16 | 0.075 | 0.07888
3133 | СТП 402 ПС 110 кВ Калач-1 | Калачеевский РЭС | Воронежская область | Калачеевский район | 10/0,4 | 0.063 | 0.015 | 0.044544
3134 | СТП 807 ПС 110 кВ Калач-2 | Калачеевский РЭС | Воронежская область | Калачеевский район | 10/0,4 | 0.025 | 0.003 | 0.020416
3135 | КТП 601 ПС 110 кВ Калач-2 | Калачеевский РЭС | Воронежская область | Калачеевский район | 10/0,4 | 0.8 | 0.215 | 0.54288
3136 | СТП 1042 ПС 110 кВ Калач-1 | Калачеевский РЭС | Воронежская область | Калачеевский район | 10/0,4 | 0.063 | 0.015 | 0.044544
3137 | КТП 309 ПС 110 кВ Калач-2 | Калачеевский РЭС | Воронежская область | Калачеевский район | 10/0,4 | 0.1 | 0.029 | 0.065888
3138 | СТП 706 ПС 110 кВ Калач-2 | Калачеевский РЭС | Воронежская область | Калачеевский район | 10/0,4 | 0.1 | 0.009 | 0.084448
3139 | СТП 326 ПС 110 кВ Калач-2 | Калачеевский РЭС | Воронежская область | Калачеевский район | 10/0,4 | 0.1 | 0.015 | 0.07888
3140 | псН.Криуша СТП-10/0,4кВ №406 | Калачеевский РЭС | Воронежская область | Калачеевский район | 10/0,4 | 0.04 | 0.01 | 0.02784
3141 | СТП 603 ПС 35 кВ Новая Криуша | Калачеевский РЭС | Воронежская область | Калачеевский район | 10/0,4 | 0.025 | 0.282 | 0
3142 | СТП 412 ПС 110 кВ Калач-1 | Калачеевский РЭС | Воронежская область | Калачеевский район | 10/0,4 | 0.025 | 0.003 | 0.020416
3143 | КТП 2017 ПС 110 кВ Калач-1 | Калачеевский РЭС | Воронежская область | Калачеевский район | 10/0,4 | 0.16 | 0.03 | 0.12064
3144 | СТП 188 ПС 110 кВ Калач-1 | Калачеевский РЭС | Воронежская область | Калачеевский район | 10/0,4 | 0.1 | 0 | 0.0928
3145 | ТП 623 ПС 35 кВ Новая Меловатка | Калачеевский РЭС | Воронежская область | Калачеевский район | 10/0,4 | 0.25 | 0.06 | 0.17632
3146 | КТП 2016 ПС 110 кВ Калач-1 | Калачеевский РЭС | Воронежская область | Калачеевский район | 10/0,4 | 0.1 | 0.01 | 0.08352
3147 | КТП 607 ПС 35 кВ Большевик | Калачеевский РЭС | Воронежская область | Калачеевский район | 10/0,4 | 0.8 | 0,080 | -73.4976
3148 | КТП 301 ПС 35 кВ Большевик | Калачеевский РЭС | Воронежская область | Калачеевский район | 10/0,4 | 0.4 | 0,035 | -32.1088
3149 | КТП 703 ПС 110 кВ Калач-2 | Калачеевский РЭС | Воронежская область | Калачеевский район | 10/0,4 | 0.1 | 0.019 | 0.075168
3150 | СТП 213 ПС 35 кВ Семеновка | Калачеевский РЭС | Воронежская область | Калачеевский район | 10/0,4 | 0.063 | 0.009 | 0.050112
3152 | КТП 1021 ПС 110 кВ Калач-1 | Калачеевский РЭС | Воронежская область | Калачеевский район | 10/0,4 | 0.25 | 0.022 | 0.21158
3153 | КТП 411 ПС 110 кВ Калач-1 | Калачеевский РЭС | Воронежская область | Калачеевский район | 10/0,4 | 0.25 | 0.025 | 0.2088
3154 | КТП 202 ПС 35 кВ Семеновка | Калачеевский РЭС | Воронежская область | Калачеевский район | 10/0,4 | 0.1 | 0.005 | 0.08816
3155 | КТП 206 ПС 110 кВ Калач-2 | Калачеевский РЭС | Воронежская область | Калачеевский район | 10/0,4 | 0.063 | 0.008 | 0.05104
3156 | КТП 414 ПС 110 кВ Калач-1 | Калачеевский РЭС | Воронежская область | Калачеевский район | 10/0,4 | 0.1 | 0.005 | 0.08816
3157 | КТП 229 ПС 110 кВ Калач-2 | Калачеевский РЭС | Воронежская область | Калачеевский район | 10/0,4 | 0.16 | 0.151 | 0.008352
3158 | КТП 2015 ПС 110 кВ Калач-1 | Калачеевский РЭС | Воронежская область | Калачеевский район | 10/0,4 | 0.16 | 0.022 | 0.12806
3159 | КТП 616 ПС 35 кВ Большевик | Калачеевский РЭС | Воронежская область | Калачеевский район | 10/0,4 | 0.16 | 0,033 | -30.4755
3160 | КТП 1305 ПС 110 кВ Калач-1 | Калачеевский РЭС | Воронежская область | Калачеевский район | 10/0,4 | 0.1 | 0.033 | 0.062176
3161 | КТП 510 ПС 110 кВ Калач-1 | Калачеевский РЭС | Воронежская область | Калачеевский район | 10/0,4 | 0.1 | 0.01 | 0.08352
3162 | КТП 713 ПС 110 кВ Калач-2 | Калачеевский РЭС | Воронежская область | Калачеевский район | 10/0,4 | 0.1 | 0.024 | 0.070528
3163 | КТП 601 ПС 110 кВ Калачеевская | Калачеевский РЭС | Воронежская область | Калачеевский район | 10/0,4 | 1.26 | 0.281 | 0.90851
3164 | КТП 602 ПС 110 кВ Калачеевская | Калачеевский РЭС | Воронежская область | Калачеевский район | 10/0,4 | 2 | 0.284 | 1.5924
3165 | КТП 603 ПС 110 кВ Калачеевская | Калачеевский РЭС | Воронежская область | Калачеевский район | 10/0,4 | 1.26 | 0.151 | 1.0292
3166 | КТП 801 ПС 35 кВ Старая Криуша | Калачеевский РЭС | Воронежская область | Калачеевский район | 10/0,4 | 0.016 | 0.006 | 0.00928
3167 | КТП 607 ПС 110 кВ Калач-2 | Калачеевский РЭС | Воронежская область | Калачеевский район | 10/0,4 | 0.1 | 0.011 | 0.082592
3168 | КТП 1304 ПС 110 кВ Калач-1 | Калачеевский РЭС | Воронежская область | Калачеевский район | 10/0,4 | 0.1 | 0.033 | 0.062176
3169 | КТП 324 ПС 110 кВ Калач-2 | Калачеевский РЭС | Воронежская область | Калачеевский район | 10/0,4 | 0.04 | 0.015 | 0.0232
3170 | МТП 108 ПС 35 кВ Большевик | Калачеевский РЭС | Воронежская область | Калачеевский район | 10/0,4 | 0.16 | 0,015 | -13.7715
3171 | КТП 203 ПС 110 кВ Калач-2 | Калачеевский РЭС | Воронежская область | Калачеевский район | 10/0,4 | 0.025 | 0.029 | 0
3172 | КТП 1016 ПС 110 кВ Калач-1 | Калачеевский РЭС | Воронежская область | Калачеевский район | 10/0,4 | 0.04 | 0.03 | 0.00928
3173 | ЗТП 1101 ПС 110 кВ Калач-2 | Калачеевский РЭС | Воронежская область | Калачеевский район | 10/0,4 | 0.63 | 0.258 | 0.34522
3174 | КТП 1103 ПС 110 кВ Калач-2 | Калачеевский РЭС | Воронежская область | Калачеевский район | 10/0,4 | 0.25 | 0.084 | 0.15405
3175 | ЗТП 1302 ПС 110 кВ Калач-2 | Калачеевский РЭС | Воронежская область | Калачеевский район | 10/0,4 | 0.16 | 0.079 | 0.075168
3176 | КТП 610 ПС 35 кВ Большевик | Калачеевский РЭС | Воронежская область | Калачеевский район | 10/0,4 | 0.25 | 1,20 | 0
3177 | ЗТП 606 ПС 110 кВ Калач-2 | Калачеевский РЭС | Воронежская область | Калачеевский район | 10/0,4 | 0.8 | 0.206 | 0.55123
3178 | КТП 202 ПС 110 кВ Калач-2 | Калачеевский РЭС | Воронежская область | Калачеевский район | 10/0,4 | 0.1 | 0 | 0.0928
3179 | КТП 205 ПС 110 кВ Калач-2 | Калачеевский РЭС | Воронежская область | Калачеевский район | 10/0,4 | 0.16 | 0.059 | 0.093728
3180 | ЗТП 208 ПС 110 кВ Калач-2 | Калачеевский РЭС | Воронежская область | Калачеевский район | 10/0,4 | 0.25 | 0.098 | 0.14106
3181 | КТП 305 ПС 110 кВ Калач-2 | Калачеевский РЭС | Воронежская область | Калачеевский район | 10/0,4 | 0.16 | 0.083 | 0.071456
3182 | ЗТП 306 ПС 110 кВ Калач-2 | Калачеевский РЭС | Воронежская область | Калачеевский район | 10/0,4 | 0.4 | 0.116 | 0.26355
3183 | ЗТП 1301 ПС 110 кВ Калач-2 | Калачеевский РЭС | Воронежская область | Калачеевский район | 10/0,4 | 0.56 | 0.162 | 0.36934
3184 | КТП 1303 ПС 110 кВ Калач-2 | Калачеевский РЭС | Воронежская область | Калачеевский район | 10/0,4 | 0.16 | 0.109 | 0.047328
3185 | ЗТП 1310 ПС 110 кВ Калач-2 | Калачеевский РЭС | Воронежская область | Калачеевский район | 10/0,4 | 0.4 | 0.256 | 0.13363
3186 | ЗТП 1312 ПС 110 кВ Калач-2 | Калачеевский РЭС | Воронежская область | Калачеевский район | 10/0,4 | 0.16 | 0.1585 | 0.001392
3187 | ЗТП 1313 ПС 110 кВ Калач-2 | Калачеевский РЭС | Воронежская область | Калачеевский район | 10/0,4 | 0.26 | 0.08 | 0.16704
3188 | ЗТП 609 ПС 35 кВ Большевик | Калачеевский РЭС | Воронежская область | Калачеевский район | 10/0,4 | 0.56 | 0,045 | -41.2403
3189 | ЗТП 212 ПС 110 кВ Калач-2 | Калачеевский РЭС | Воронежская область | Калачеевский район | 10/0,4 | 0.25 | 0.199 | 0.047328
3190 | КТП 215 ПС 110 кВ Калач-2 | Калачеевский РЭС | Воронежская область | Калачеевский район | 10/0,4 | 0.25 | 0.125 | 0.116
3191 | ЗТП 1204 ПС 110 кВ Калач-2 | Калачеевский РЭС | Воронежская область | Калачеевский район | 10/0,4 | 0.25 | 0.13 | 0.11136
3192 | КТП 1316 ПС 110 кВ Калач-2 | Калачеевский РЭС | Воронежская область | Калачеевский район | 10/0,4 | 0.16 | 0.105 | 0.05104
3193 | ЗТП 1318 ПС 110 кВ Калач-2 | Калачеевский РЭС | Воронежская область | Калачеевский район | 10/0,4 | 0.8 | 0.159 | 0.59485
3194 | ЗТП 614 ПС 35 кВ Большевик | Калачеевский РЭС | Воронежская область | Калачеевский район | 10/0,4 | 0.25 | 0,085 | -78.648
3195 | КТП 303 ПС 35 кВ Большевик | Калачеевский РЭС | Воронежская область | Калачеевский район | 10/0,4 | 0.25 | 0,065 | -60.088
3196 | ЗТП 612 ПС 35 кВ Большевик | Калачеевский РЭС | Воронежская область | Калачеевский район | 10/0,4 | 0.5 | 0,059 | -54.288
3197 | КТП 119 ПС 110 кВ Калач-1 | Калачеевский РЭС | Воронежская область | Калачеевский район | 10/0,4 | 0.16 | 0.055 | 0.09744
3198 | КТП-10/0,4кВ №210 ПС 110 кВ Калач-2 | Калачеевский РЭС | Воронежская область | Калачеевский район | 10/0,4 | 0.25 | 0.097 | 0.14198
3199 | КТП 318 ПС 110 кВ Калач-2 | Калачеевский РЭС | Воронежская область | Калачеевский район | 10/0,4 | 0.1 | 0.05 | 0.0464
3200 | КТП 700 ПС 110 кВ Манино | Калачеевский РЭС | Воронежская область | Калачеевский район | 10/0,4 | 0.063 | 0.022 | 0.038048
3201 | КТП 319 ПС 35 кВ Новая Меловатка | Калачеевский РЭС | Воронежская область | Калачеевский район | 10/0,4 | 0.25 | 0.05 | 0.1856
3202 | КТП 208 ПС 110 кВ Калач-1 | Калачеевский РЭС | Воронежская область | Калачеевский район | 10/0,4 | 0.16 | 0.042 | 0.1095
3203 | КТП 202 ПС 35 кВ Большевик | Калачеевский РЭС | Воронежская область | Калачеевский район | 10/0,4 | 0.16 | 0,022 | -20.2675
3204 | ЗТП 310 ПС 110 кВ Калач-2 | Калачеевский РЭС | Воронежская область | Калачеевский район | 10/0,4 | 0.25 | 0.183 | 0.062176
3205 | КТП 204 ПС 35 кВ Большевик | Калачеевский РЭС | Воронежская область | Калачеевский район | 10/0,4 | 0.25 | 0,089 | -82.36
3206 | КТП 403 ПС 110 кВ Манино | Калачеевский РЭС | Воронежская область | Калачеевский район | 10/0,4 | 0.063 | 0.09 | 0
3207 | КТП 402 ПС 35 кВ Подгорная | Калачеевский РЭС | Воронежская область | Калачеевский район | 10/0,4 | 0.04 | 0.05 | 0
3208 | КТП 114 ПС 35 кВ Большевик | Калачеевский РЭС | Воронежская область | Калачеевский район | 10/0,4 | 0.1 | 0,045 | -41.6672
3209 | КТП 187 ПС 110 кВ Калач-1 | Калачеевский РЭС | Воронежская область | Калачеевский район | 10/0,4 | 0.1 | 0.035 | 0.06032
3210 | МТП 107 ПС 110 кВ Калач-1 | Калачеевский РЭС | Воронежская область | Калачеевский район | 10/0,4 | 0.1 | 0.036 | 0.059392
3211 | КТП 105 ПС 110 кВ Калач-1 | Калачеевский РЭС | Воронежская область | Калачеевский район | 10/0,4 | 0.1 | 0.029 | 0.065888
3212 | КТП 1803 ПС 110 кВ Калач-1 | Калачеевский РЭС | Воронежская область | Калачеевский район | 10/0,4 | 0.4 | 0.15 | 0.232
3213 | КТП 1805 ПС 110 кВ Калач-1 | Калачеевский РЭС | Воронежская область | Калачеевский район | 10/0,4 | 0.063 | 0.046 | 0.015776
3214 | КТП 1806 ПС 110 кВ Калач-1 | Калачеевский РЭС | Воронежская область | Калачеевский район | 10/0,4 | 0.1 | 0.045 | 0.05104
3215 | КТП 1807 ПС 110 кВ Калач-1 | Калачеевский РЭС | Воронежская область | Калачеевский район | 10/0,4 | 0.16 | 0.04 | 0.11136
3216 | КТП 504 ПС 110 кВ Калач-1 | Калачеевский РЭС | Воронежская область | Калачеевский район | 10/0,4 | 0.16 | 0.08 | 0.07424
3217 | КТП 1028 ПС 110 кВ Калач-1 | Калачеевский РЭС | Воронежская область | Калачеевский район | 10/0,4 | 0.63 | 0.011 | 0.57443
3218 | КТП 1005 ПС 110 кВ Калач-1 | Калачеевский РЭС | Воронежская область | Калачеевский район | 10/0,4 | 0.1 | 0.015 | 0.07888
3219 | КТП 1007 ПС 110 кВ Калач-1 | Калачеевский РЭС | Воронежская область | Калачеевский район | 10/0,4 | 0.1 | 0.055 | 0.04176
3220 | КТП 1013 ПС 110 кВ Калач-1 | Калачеевский РЭС | Воронежская область | Калачеевский район | 10/0,4 | 0.16 | 0.03 | 0.12064
3221 | КТП 1001 ПС 110 кВ Калач-1 | Калачеевский РЭС | Воронежская область | Калачеевский район | 10/0,4 | 0.1 | 0.045 | 0.05104
3222 | ЗТП 1029 ПС 110 кВ Калач-1 | Калачеевский РЭС | Воронежская область | Калачеевский район | 10/0,4 | 0.4 | 0.091 | 0.28675
3223 | КТП 406 ПС 110 кВ Манино | Калачеевский РЭС | Воронежская область | Калачеевский район | 10/0,4 | 0.063 | 0.004 | 0.054752
3224 | КТП 1040 ПС 110 кВ Калач-1 | Калачеевский РЭС | Воронежская область | Калачеевский район | 10/0,4 | 0.25 | 0.041 | 0.19395
3225 | КТП 1031 ПС 110 кВ Калач-1 | Калачеевский РЭС | Воронежская область | Калачеевский район | 10/0,4 | 0.1 | 0.041 | 0.054752
3226 | ЗТП 1022 ПС 110 кВ Калач-1 | Калачеевский РЭС | Воронежская область | Калачеевский район | 10/0,4 | 0.25 | 0.1 | 0.1392
3227 | ЗТП 1027 ПС 110 кВ Калач-1 | Калачеевский РЭС | Воронежская область | Калачеевский район | 10/0,4 | 0.63 | 0.021 | 0.56515
3228 | КТП 459 ПС 110 кВ Калач-1 | Калачеевский РЭС | Воронежская область | Калачеевский район | 10/0,4 | 0.4 | 0.022 | 0.35078
3229 | КТП 456 ПС 110 кВ Калач-1 | Калачеевский РЭС | Воронежская область | Калачеевский район | 10/0,4 | 0.16 | 0.035 | 0.116
3230 | КТП 405 ПС 110 кВ Калач-1 | Калачеевский РЭС | Воронежская область | Калачеевский район | 10/0,4 | 0.16 | 0.095 | 0.06032
3231 | КТП 426 ПС 110 кВ Калач-1 | Калачеевский РЭС | Воронежская область | Калачеевский район | 10/0,4 | 0.1 | 0.04 | 0.05568
3232 | КТП 468 ПС 110 кВ Калач-1 | Калачеевский РЭС | Воронежская область | Калачеевский район | 10/0,4 | 0.03 | 0.008 | 0.020416
3233 | ЗТП 446 ПС 110 кВ Калач-1 | Калачеевский РЭС | Воронежская область | Калачеевский район | 10/0,4 | 0.4 | 0.035 | 0.33872
3234 | КТП 710 ПС 110 кВ Калач-2 | Калачеевский РЭС | Воронежская область | Калачеевский район | 10/0,4 | 0.16 | 0.041 | 0.11043
3235 | КТП 705 ПС 110 кВ Калач-2 | Калачеевский РЭС | Воронежская область | Калачеевский район | 10/0,4 | 0.16 | 0.028 | 0.1225
3236 | КТП 704 ПС 110 кВ Калач-2 | Калачеевский РЭС | Воронежская область | Калачеевский район | 10/0,4 | 0.063 | 0.028 | 0.03248
3237 | КТП 717 ПС 110 кВ Калач-2 | Калачеевский РЭС | Воронежская область | Калачеевский район | 10/0,4 | 0.063 | 0.027 | 0.033408
3238 | КТП 708 ПС 110 кВ Калач-2 | Калачеевский РЭС | Воронежская область | Калачеевский район | 10/0,4 | 0.063 | 0.034 | 0.026912
3239 | КТП 719 ПС 110 кВ Калач-2 | Калачеевский РЭС | Воронежская область | Калачеевский район | 10/0,4 | 0.063 | 0.017 | 0.042688
3240 | КТП 721 ПС 110 кВ Калач-2 | Калачеевский РЭС | Воронежская область | Калачеевский район | 10/0,4 | 0.06 | 0.019 | 0.038048
3241 | МТП 423 ПС 110 кВ Калач-1 | Калачеевский РЭС | Воронежская область | Калачеевский район | 10/0,4 | 0.1 | 0.035 | 0.06032
3242 | КТП 401 ПС 110 кВ Калач-1 | Калачеевский РЭС | Воронежская область | Калачеевский район | 10/0,4 | 0.4 | 0.045 | 0.32944
3243 | КТП 712 ПС 110 кВ Калач-2 | Калачеевский РЭС | Воронежская область | Калачеевский район | 10/0,4 | 0.1 | 0.062 | 0.035264
3244 | ЗТП 2004 ПС 110 кВ Калач-1 | Калачеевский РЭС | Воронежская область | Калачеевский район | 10/0,4 | 0.16 | 0.03 | 0.12064
3245 | КТП 2002 ПС 110 кВ Калач-1 | Калачеевский РЭС | Воронежская область | Калачеевский район | 10/0,4 | 0.16 | 0.04 | 0.11136
3246 | КТП 2013 ПС 110 кВ Калач-1 | Калачеевский РЭС | Воронежская область | Калачеевский район | 10/0,4 | 0.16 | 0.035 | 0.116
3247 | КТП 2012 ПС 110 кВ Калач-1 | Калачеевский РЭС | Воронежская область | Калачеевский район | 10/0,4 | 0.25 | 0.05 | 0.1856
3248 | КТП 2009 ПС 110 кВ Калач-1 | Калачеевский РЭС | Воронежская область | Калачеевский район | 10/0,4 | 0.16 | 0.05 | 0.10208
3249 | КТП 2007 ПС 110 кВ Калач-1 | Калачеевский РЭС | Воронежская область | Калачеевский район | 10/0,4 | 0.1 | 0.05 | 0.0464
3251 | КТП 2006 ПС 110 кВ Калач-1 | Калачеевский РЭС | Воронежская область | Калачеевский район | 10/0,4 | 0.25 | 0.06 | 0.17632
3252 | КТП 2008 ПС 110 кВ Калач-1 | Калачеевский РЭС | Воронежская область | Калачеевский район | 10/0,4 | 0.4 | 0.1 | 0.2784
3253 | КТП 118 ПС 110 кВ Калач-1 | Калачеевский РЭС | Воронежская область | Калачеевский район | 10/0,4 | 0.1 | 0.06 | 0.03712
3254 | КТП 602 ПС 35 кВ Большевик | Калачеевский РЭС | Воронежская область | Калачеевский район | 10/0,4 | 0.25 | 0,040 | -36.888
3255 | КТП 604 ПС 35 кВ Большевик | Калачеевский РЭС | Воронежская область | Калачеевский район | 10/0,4 | 0.25 | 0,050 | -46.168
3256 | ЗТП 1601 ПС 110 кВ Калач-1 | Калачеевский РЭС | Воронежская область | Калачеевский район | 10/0,4 | 0.8 | 0.095 | 0.65424
3257 | ЗТП 1701 ПС 110 кВ Калач-1 | Калачеевский РЭС | Воронежская область | Калачеевский район | 10/0,4 | 0.45 | 0.034 | 0.38605
3258 | ЗТП 1702 ПС 110 кВ Калач-1 | Калачеевский РЭС | Воронежская область | Калачеевский район | 10/0,4 | 0.8 | 0.02 | 0.72384
3259 | ЗТП 1703 ПС 110 кВ Калач-1 | Калачеевский РЭС | Воронежская область | Калачеевский район | 10/0,4 | 0.5 | 0.036 | 0.43059
3260 | ЗТП 1704 ПС 110 кВ Калач-1 | Калачеевский РЭС | Воронежская область | Калачеевский район | 10/0,4 | 0.8 | 0.034 | 0.71085
3261 | КТП 1331 ПС 110 кВ Калач-2 | Калачеевский РЭС | Воронежская область | Калачеевский район | 10/0,4 | 0.4 | 0.22 | 0.16704
3262 | КТП 2014 ПС 110 кВ Калач-1 | Калачеевский РЭС | Воронежская область | Калачеевский район | 10/0,4 | 0.16 | 0.025 | 0.12528
3263 | КТП 101 ПС 110 кВ Калач-2 | Калачеевский РЭС | Воронежская область | Калачеевский район | 10/0,4 | 0.16 | 0.04 | 0.11136
3264 | КТП 104 ПС 110 кВ Калач-2 | Калачеевский РЭС | Воронежская область | Калачеевский район | 10/0,4 | 0.32 | 0.15 | 0.15776
3265 | ЗТП 1102 ПС 110 кВ Калач-2 | Калачеевский РЭС | Воронежская область | Калачеевский район | 10/0,4 | 0.5 | 0.109 | 0.36285
3266 | ЗТП 106 ПС 110 кВ Калач-2 | Калачеевский РЭС | Воронежская область | Калачеевский район | 10/0,4 | 0.5 | 0.214 | 0.26541
3267 | ЗТП 107 ПС 110 кВ Калач-2 | Калачеевский РЭС | Воронежская область | Калачеевский район | 10/0,4 | 0.25 | 0.026 | 0.20787
3268 | КТП 108 ПС 110 кВ Калач-2 | Калачеевский РЭС | Воронежская область | Калачеевский район | 10/0,4 | 0.25 | 0.099 | 0.14013
3269 | ЗТП 1201 ПС 110 кВ Калач-2 | Калачеевский РЭС | Воронежская область | Калачеевский район | 10/0,4 | 0.16 | 0.099 | 0.056608
3270 | КТП 207 ПС 110 кВ Калач-2 | Калачеевский РЭС | Воронежская область | Калачеевский район | 10/0,4 | 0.16 | 0.101 | 0.054752
3271 | КТП 1202 ПС 110 кВ Калач-2 | Калачеевский РЭС | Воронежская область | Калачеевский район | 10/0,4 | 0.1 | 0.056 | 0.040832
3272 | ЗТП 211 ПС 110 кВ Калач-2 | Калачеевский РЭС | Воронежская область | Калачеевский район | 10/0,4 | 0.25 | 0.149 | 0.093728
3273 | КТП 1203 ПС 110 кВ Калач-2 | Калачеевский РЭС | Воронежская область | Калачеевский район | 10/0,4 | 0.16 | 0.091 | 0.064032
3274 | КТП 213 ПС 110 кВ Калач-2 | Калачеевский РЭС | Воронежская область | Калачеевский район | 10/0,4 | 0.4 | 0.21 | 0.17632
3275 | КТП 109 ПС 110 кВ Калач-2 | Калачеевский РЭС | Воронежская область | Калачеевский район | 10/0,4 | 0.32 | 0.187 | 0.12342
3276 | КТП 110 ПС 110 кВ Калач-2 | Калачеевский РЭС | Воронежская область | Калачеевский район | 10/0,4 | 0.4 | 0.43 | 0
3277 | ЗТП 222 ПС 110 кВ Калач-2 | Калачеевский РЭС | Воронежская область | Калачеевский район | 10/0,4 | 0.2 | 0.064 | 0.12621
3278 | КТП 230 ПС 110 кВ Калач-2 | Калачеевский РЭС | Воронежская область | Калачеевский район | 10/0,4 | 0.25 | 0.122 | 0.11878
3279 | ЗТП 302 ПС 110 кВ Калач-2 | Калачеевский РЭС | Воронежская область | Калачеевский район | 10/0,4 | 0.063 | 0.012 | 0.047328
3280 | КТП 303 ПС 110 кВ Калач-2 | Калачеевский РЭС | Воронежская область | Калачеевский район | 10/0,4 | 0.1 | 0.021 | 0.073312
3281 | КТП 307 ПС 110 кВ Калач-2 | Калачеевский РЭС | Воронежская область | Калачеевский район | 10/0,4 | 0.1 | 0.029 | 0.065888
3282 | КТП 311 ПС 110 кВ Калач-2 | Калачеевский РЭС | Воронежская область | Калачеевский район | 10/0,4 | 0.16 | 0.038 | 0.11322
3283 | КТП 312 ПС 110 кВ Калач-2 | Калачеевский РЭС | Воронежская область | Калачеевский район | 10/0,4 | 0.16 | 0.05 | 0.10208
3284 | КТП 1305 ПС 110 кВ Калач-2 | Калачеевский РЭС | Воронежская область | Калачеевский район | 10/0,4 | 0.16 | 0.027 | 0.12342
3285 | КТП 319 ПС 110 кВ Калач-2 | Калачеевский РЭС | Воронежская область | Калачеевский район | 10/0,4 | 0.16 | 0.053 | 0.099296
3286 | ЗТП 1105 ПС 110 кВ Калач-2 | Калачеевский РЭС | Воронежская область | Калачеевский район | 10/0,4 | 0.4 | 0.104 | 0.27469
3287 | КТП 322 ПС 110 кВ Калач-2 | Калачеевский РЭС | Воронежская область | Калачеевский район | 10/0,4 | 0.16 | 0.081 | 0.073312
3288 | КТП 323 ПС 110 кВ Калач-2 | Калачеевский РЭС | Воронежская область | Калачеевский район | 10/0,4 | 0.16 | 0.049 | 0.10301
3289 | КТП 354 ПС 110 кВ Калач-2 | Калачеевский РЭС | Воронежская область | Калачеевский район | 10/0,4 | 0.25 | 0.075 | 0.1624
3290 | КТП 1104 ПС 110 кВ Калач-2 | Калачеевский РЭС | Воронежская область | Калачеевский район | 10/0,4 | 0.25 | 0.087 | 0.15126
3291 | КТП 355 ПС 110 кВ Калач-2 | Калачеевский РЭС | Воронежская область | Калачеевский район | 10/0,4 | 0.1 | 0.048 | 0.048256
3292 | КТП 1309 ПС 110 кВ Калач-2 | Калачеевский РЭС | Воронежская область | Калачеевский район | 10/0,4 | 0.4 | 0.159 | 0.22365
3293 | КТП 321 ПС 110 кВ Калач-2 | Калачеевский РЭС | Воронежская область | Калачеевский район | 10/0,4 | 0.1 | 0.088 | 0.011136
3294 | КТП 316 ПС 110 кВ Калач-2 | Калачеевский РЭС | Воронежская область | Калачеевский район | 10/0,4 | 0.1 | 0.041 | 0.054752
3295 | КТП 602 ПС 110 кВ Калач-2 | Калачеевский РЭС | Воронежская область | Калачеевский район | 10/0,4 | 0.25 | 0.1 | 0.1392
3296 | КТП 604 ПС 110 кВ Калач-2 | Калачеевский РЭС | Воронежская область | Калачеевский район | 10/0,4 | 0.25 | 0.179 | 0.065888
3297 | ЗТП 605 ПС 110 кВ Калач-2 | Калачеевский РЭС | Воронежская область | Калачеевский район | 10/0,4 | 0.4 | 0.2 | 0.1856
3298 | КТП 1315 ПС 110 кВ Калач-2 | Калачеевский РЭС | Воронежская область | Калачеевский район | 10/0,4 | 0.16 | 0.147 | 0.012064
3299 | ЗТП 615 ПС 35 кВ Большевик | Калачеевский РЭС | Воронежская область | Калачеевский район | 10/0,4 | 0.8 | 0,044 | -40.0896
3300 | КТП 613 ПС 35 кВ Большевик | Калачеевский РЭС | Воронежская область | Калачеевский район | 10/0,4 | 0.1 | 0,045 | -41.6672
3301 | КТП 606 ПС 35 кВ Большевик | Калачеевский РЭС | Воронежская область | Калачеевский район | 10/0,4 | 0.1 | 0,039 | -36.0992
3302 | КТП 608 ПС 35 кВ Большевик | Калачеевский РЭС | Воронежская область | Калачеевский район | 10/0,4 | 0.16 | 0,085 | -78.7315
3303 | КТП 605 ПС 35 кВ Большевик | Калачеевский РЭС | Воронежская область | Калачеевский район | 10/0,4 | 0.16 | 0,055 | -50.8915
3304 | КТП 115 ПС 35 кВ Большевик | Калачеевский РЭС | Воронежская область | Калачеевский район | 10/0,4 | 0.1 | 0,039 | -36.0992
3305 | КТП 314 ПС 35 кВ Большевик | Калачеевский РЭС | Воронежская область | Калачеевский район | 10/0,4 | 0.25 | 0,070 | -64.728
3306 | КТП 315 ПС 35 кВ Большевик | Калачеевский РЭС | Воронежская область | Калачеевский район | 10/0,4 | 0.25 | 0,060 | -55.448
3307 | КТП 305 ПС 35 кВ Большевик | Калачеевский РЭС | Воронежская область | Калачеевский район | 10/0,4 | 0.1 | 0,048 | -44.4512
3308 | ЗТП 117 ПС 35 кВ Большевик | Калачеевский РЭС | Воронежская область | Калачеевский район | 10/0,4 | 0.4 | 0,025 | -22.8288
3309 | КТП 302 ПС 35 кВ Большевик | Калачеевский РЭС | Воронежская область | Калачеевский район | 10/0,4 | 0.1 | 0,036 | -33.3152
3310 | КТП 304 ПС 35 кВ Большевик | Калачеевский РЭС | Воронежская область | Калачеевский район | 10/0,4 | 0.25 | 0,046 | -42.456
3311 | КТП 308 ПС 35 кВ Большевик | Калачеевский РЭС | Воронежская область | Калачеевский район | 10/0,4 | 0.25 | 0,045 | -41.528
3312 | КТП 309 ПС 35 кВ Большевик | Калачеевский РЭС | Воронежская область | Калачеевский район | 10/0,4 | 0.16 | 0,058 | -53.6755
3313 | ЗТП 313 ПС 35 кВ Большевик | Калачеевский РЭС | Воронежская область | Калачеевский район | 10/0,4 | 0.4 | 0,049 | -45.1008
3314 | ЗТП 1705 ПС 110 кВ Калач-1 | Калачеевский РЭС | Воронежская область | Калачеевский район | 10/0,4 | 0.8 | 0.066 | 0.68115
3315 | ЗТП 316 ПС 35 кВ Большевик | Калачеевский РЭС | Воронежская область | Калачеевский район | 10/0,4 | 0.1 | 0,029 | -26.8192
3316 | КТП 1307 ПС 110 кВ Калач-2 | Калачеевский РЭС | Воронежская область | Калачеевский район | 10/0,4 | 0.25 | 0.15 | 0.0928
3317 | КТП 112 ПС 110 кВ Калач-1 | Калачеевский РЭС | Воронежская область | Калачеевский район | 10/0,4 | 0.16 | 0.045 | 0.10672
3318 | КТП 111 ПС 110 кВ Калач-1 | Калачеевский РЭС | Воронежская область | Калачеевский район | 10/0,4 | 0.16 | 0.055 | 0.09744
3319 | ЗТП 1201 ПС 110 кВ Калач-1 | Калачеевский РЭС | Воронежская область | Калачеевский район | 10/0,4 | 1.26 | 0.05 | 1.1229
3320 | КТП 517 ПС 35 кВ Семеновка | Калачеевский РЭС | Воронежская область | Калачеевский район | 10/0,4 | 0.1 | 0.022 | 0.072384
3321 | КТП 520 ПС 35 кВ Семеновка | Калачеевский РЭС | Воронежская область | Калачеевский район | 10/0,4 | 0.06 | 0.023 | 0.034336
3322 | КТП 214 ПС 35 кВ Новая Меловатка | Калачеевский РЭС | Воронежская область | Калачеевский район | 10/0,4 | 0.25 | 0 | 0.232
3323 | КТП 116 ПС 35 кВ Попасное | Калачеевский РЭС | Воронежская область | Калачеевский район | 10/0,4 | 0.1 | 0,030 | -27.7472
3324 | КТП 611 ПС 35 кВ Новая Криуша | Калачеевский РЭС | Воронежская область | Калачеевский район | 10/0,4 | 0.25 | 0.034 | 0.20045
3325 | КТП 212 ПС 35 кВ Семеновка | Калачеевский РЭС | Воронежская область | Калачеевский район | 10/0,4 | 0.16 | 0.013 | 0.13642
3326 | КТП 1026 ПС 110 кВ Калач-1 | Калачеевский РЭС | Воронежская область | Калачеевский район | 10/0,4 | 0.03 | 0.01 | 0.01856
3327 | КТП 107 ПС 110 кВ Манино | Калачеевский РЭС | Воронежская область | Калачеевский район | 10/0,4 | 0.1 | 0.02 | 0.07424
3328 | КТП 214 ПС 35 кВ Новая Криуша | Калачеевский РЭС | Воронежская область | Калачеевский район | 10/0,4 | 0.4 | 0.019 | 0.35357
3329 | КТП 218 ПС 35 кВ Новая Криуша | Калачеевский РЭС | Воронежская область | Калачеевский район | 10/0,4 | 0.1 | 0.045 | 0.05104
3330 | КТП 615 ПС 35 кВ Новая Криуша | Калачеевский РЭС | Воронежская область | Калачеевский район | 10/0,4 | 0.1 | 0.01 | 0.08352
3331 | ЗТП 1202 ПС 110 кВ Калач-1 | Калачеевский РЭС | Воронежская область | Калачеевский район | 10/0,4 | 1.26 | 0.055 | 1.1182
3332 | КТП 213 ПС 35 кВ Подгорная | Калачеевский РЭС | Воронежская область | Калачеевский район | 10/0,4 | 0.4 | 0.05 | 0.3248
3333 | КТП 189 ПС 110 кВ Калач-1 | Калачеевский РЭС | Воронежская область | Калачеевский район | 10/0,4 | 0.16 | 0.072 | 0.081664
3334 | КТП 406 ПС 35 кВ Подгорная | Калачеевский РЭС | Воронежская область | Калачеевский район | 10/0,4 | 0.063 | 0.04 | 0.021344
3335 | КТП 102 ПС 35 кВ Новая Криуша | Калачеевский РЭС | Воронежская область | Калачеевский район | 10/0,4 | 0.25 | 0.024 | 0.20973
3336 | КТП 113 ПС 35 кВ Новая Криуша | Калачеевский РЭС | Воронежская область | Калачеевский район | 10/0,4 | 0.063 | 0.003 | 0.05568
3337 | КТП 110 ПС 110 кВ Калачеевская | Калачеевский РЭС | Воронежская область | Калачеевский район | 10/0,4 | 0.16 | 0.069 | 0.084448
3338 | КТП 105 ПС 35 кВ Попасное | Калачеевский РЭС | Воронежская область | Калачеевский район | 10/0,4 | 0.063 | 0,015 | -13.8615
3340 | КТП 209 ПС 35 кВ Подгорная | Калачеевский РЭС | Воронежская область | Калачеевский район | 10/0,4 | 0.1 | 0.05 | 0.0464
3341 | КТП 603 ПС 35 кВ Новая Меловатка | Калачеевский РЭС | Воронежская область | Калачеевский район | 10/0,4 | 0.1 | 0.03 | 0.06496
3342 | КТП 543 ПС 35 кВ Семеновка | Калачеевский РЭС | Воронежская область | Калачеевский район | 10/0,4 | 0.1 | 0.02 | 0.07424
3343 | КТП 166 ПС 110 кВ Калач-1 | Калачеевский РЭС | Воронежская область | Калачеевский район | 10/0,4 | 0.16 | 0.039 | 0.11229
3344 | КТП 507 ПС 35 кВ Новая Криуша | Калачеевский РЭС | Воронежская область | Калачеевский район | 10/0,4 | 0.25 | 0.057 | 0.1791
3345 | КТП 117 ПС 110 кВ Калачеевская | Калачеевский РЭС | Воронежская область | Калачеевский район | 10/0,4 | 0.063 | 0.005 | 0.053824
3347 | КТП 416 ПС 35 кВ Подгорная | Калачеевский РЭС | Воронежская область | Калачеевский район | 10/0,4 | 0.04 | 0.05 | 0
3348 | псН.Меловатка КТП-10/0,4кВ №301 | Калачеевский РЭС | Воронежская область | Калачеевский район | 10/0,4 | 0.025 | 0 | 0.0232
3349 | КТП 622 ПС 35 кВ Новая Меловатка | Калачеевский РЭС | Воронежская область | Калачеевский район | 10/0,4 | 0.25 | 0.05 | 0.1856
3350 | КТП 539 ПС 35 кВ Семеновка | Калачеевский РЭС | Воронежская область | Калачеевский район | 10/0,4 | 0.1 | 0.024 | 0.070528
3351 | КТП 216 ПС 110 кВ Калач-1 | Калачеевский РЭС | Воронежская область | Калачеевский район | 10/0,4 | 0.1 | 0.035 | 0.06032
3352 | КТП 117 ПС 110 кВ Калач-1 | Калачеевский РЭС | Воронежская область | Калачеевский район | 10/0,4 | 0.25 | 0.049 | 0.18653
3353 | КТП 504 ПС 35 кВ Попасное | Калачеевский РЭС | Воронежская область | Калачеевский район | 10/0,4 | 0.1 | 0,035 | -32.3872
3354 | КТП 106 ПС 35 кВ Новая Меловатка | Калачеевский РЭС | Воронежская область | Калачеевский район | 10/0,4 | 0.1 | 0.074 | 0.024128
3355 | КТП 138 ПС 35 кВ Новая Меловатка | Калачеевский РЭС | Воронежская область | Калачеевский район | 10/0,4 | 0.1 | 0.017 | 0.077024
3356 | КТП 105 ПС 35 кВ Новая Меловатка | Калачеевский РЭС | Воронежская область | Калачеевский район | 10/0,4 | 0.1 | 0.037 | 0.058464
3357 | КТП 140 ПС 35 кВ Новая Меловатка | Калачеевский РЭС | Воронежская область | Калачеевский район | 10/0,4 | 0.025 | 0.002 | 0.021344
3358 | КТП 142 ПС 35 кВ Новая Меловатка | Калачеевский РЭС | Воронежская область | Калачеевский район | 10/0,4 | 0.16 | 0.015 | 0.13456
3359 | КТП 507 ПС 35 кВ Семеновка | Калачеевский РЭС | Воронежская область | Калачеевский район | 10/0,4 | 0.4 | 0.043 | 0.3313
3360 | ЗТП 401 ПС 35 кВ Попасное | Калачеевский РЭС | Воронежская область | Калачеевский район | 10/0,4 | 0.25 | 0,035 | -32.248
3361 | ЗТП 402 ПС 35 кВ Попасное | Калачеевский РЭС | Воронежская область | Калачеевский район | 10/0,4 | 0.32 | 0,035 | -32.183
3362 | ЗТП 501 ПС 35 кВ Попасное | Калачеевский РЭС | Воронежская область | Калачеевский район | 10/0,4 | 0.5 | 0,035 | -32.016
3363 | ЗТП 503 ПС 35 кВ Попасное | Калачеевский РЭС | Воронежская область | Калачеевский район | 10/0,4 | 0.4 | 0,010 | -8.9088
3364 | КТП 121 ПС 110 кВ Калач-1 | Калачеевский РЭС | Воронежская область | Калачеевский район | 10/0,4 | 0.25 | 0.039 | 0.19581
3365 | КТП 704 ПС 110 кВ Манино | Калачеевский РЭС | Воронежская область | Калачеевский район | 10/0,4 | 0.063 | 0.03 | 0.030624
3366 | КТП 610 ПС 35 кВ Новая Криуша | Калачеевский РЭС | Воронежская область | Калачеевский район | 10/0,4 | 0.16 | 0.016 | 0.13363
3367 | ЗТП 303 ПС 35 кВ Новая Меловатка | Калачеевский РЭС | Воронежская область | Калачеевский район | 10/0,4 | 0.16 | 0.03 | 0.12064
3368 | КТП 201 ПС 110 кВ Калач-1 | Калачеевский РЭС | Воронежская область | Калачеевский район | 10/0,4 | 0.1 | 0.045 | 0.05104
3369 | КТП 242 ПС 110 кВ Калач-1 | Калачеевский РЭС | Воронежская область | Калачеевский район | 10/0,4 | 0.25 | 0.015 | 0.21808
3370 | КТП 109 ПС 35 кВ Большевик | Калачеевский РЭС | Воронежская область | Калачеевский район | 10/0,4 | 0.063 | 0,029 | -26.8535
3371 | КТП 116 ПС 35 кВ Большевик | Калачеевский РЭС | Воронежская область | Калачеевский район | 10/0,4 | 0.063 | 0,011 | -10.1495
3372 | КТП 104 ПС 35 кВ Подгорная | Калачеевский РЭС | Воронежская область | Калачеевский район | 10/0,4 | 0.1 | 0.055 | 0.04176
3373 | КТП 1023 ПС 110 кВ Калач-1 | Калачеевский РЭС | Воронежская область | Калачеевский район | 10/0,4 | 0.4 | 0.036 | 0.33779
3374 | КТП 137 ПС 35 кВ Новая Меловатка | Калачеевский РЭС | Воронежская область | Калачеевский район | 10/0,4 | 0.25 | 0.014 | 0.21901
3375 | КТП 112 ПС 35 кВ Большевик | Калачеевский РЭС | Воронежская область | Калачеевский район | 10/0,4 | 0.063 | 0,003 | -2.7255
3376 | КТП 101 ПС 35 кВ Новая Криуша | Калачеевский РЭС | Воронежская область | Калачеевский район | 10/0,4 | 0.1 | 0.027 | 0.067744
3377 | КТП 542 ПС 35 кВ Семеновка | Калачеевский РЭС | Воронежская область | Калачеевский район | 10/0,4 | 0.063 | 0.014 | 0.045472
3378 | КТП 107 ПС 35 кВ Подгорная | Калачеевский РЭС | Воронежская область | Калачеевский район | 10/0,4 | 0.025 | 0.044 | 0
3379 | КТП 205 ПС 35 кВ Большевик | Калачеевский РЭС | Воронежская область | Калачеевский район | 10/0,4 | 0.063 | 0,010 | -9.2215
3380 | КТП 432 ПС 110 кВ Калач-1 | Калачеевский РЭС | Воронежская область | Калачеевский район | 10/0,4 | 0.1 | 0.005 | 0.08816
3381 | КТП 110 ПС 35 кВ Большевик | Калачеевский РЭС | Воронежская область | Калачеевский район | 10/0,4 | 0.063 | 0,004 | -3.6535
3382 | КТП 403 ПС 35 кВ Семеновка | Калачеевский РЭС | Воронежская область | Калачеевский район | 10/0,4 | 0.1 | 0.022 | 0.072384
3383 | КТП 215 ПС 35 кВ Семеновка | Калачеевский РЭС | Воронежская область | Калачеевский район | 10/0,4 | 0.25 | 0.049 | 0.18653
3384 | КТП 216 ПС 35 кВ Семеновка | Калачеевский РЭС | Воронежская область | Калачеевский район | 10/0,4 | 0.06 | 0.019 | 0.038048
3385 | КТП 218 ПС 35 кВ Семеновка | Калачеевский РЭС | Воронежская область | Калачеевский район | 10/0,4 | 0.1 | 0.037 | 0.058464
3386 | КТП 219 ПС 35 кВ Семеновка | Калачеевский РЭС | Воронежская область | Калачеевский район | 10/0,4 | 0.25 | 0.011 | 0.22179
3387 | КТП 220 ПС 35 кВ Семеновка | Калачеевский РЭС | Воронежская область | Калачеевский район | 10/0,4 | 0.1 | 0.023 | 0.071456
3388 | КТП 1033 ПС 110 кВ Калач-1 | Калачеевский РЭС | Воронежская область | Калачеевский район | 10/0,4 | 0.063 | 0.016 | 0.043616
3389 | КТП 135 ПС 35 кВ Новая Меловатка | Калачеевский РЭС | Воронежская область | Калачеевский район | 10/0,4 | 0.06 | 0.005 | 0.05104
3390 | КТП 811 ПС 35 кВ Старая Криуша | Калачеевский РЭС | Воронежская область | Калачеевский район | 10/0,4 | 0.4 | 0.009 | 0.36285
3391 | КТП 1313 ПС 110 кВ Калач-1 | Калачеевский РЭС | Воронежская область | Калачеевский район | 10/0,4 | 0.1 | 0.012 | 0.081664
3392 | КТП 413 ПС 35 кВ Новая Меловатка | Калачеевский РЭС | Воронежская область | Калачеевский район | 10/0,4 | 0.1 | 0.04 | 0.05568
3393 | КТП 415 ПС 35 кВ Новая Меловатка | Калачеевский РЭС | Воронежская область | Калачеевский район | 10/0,4 | 0.16 | 0.042 | 0.1095
3394 | КТП 530 ПС 35 кВ Семеновка | Калачеевский РЭС | Воронежская область | Калачеевский район | 10/0,4 | 0.1 | 0.019 | 0.075168
3395 | КТП 104 ПС 35 кВ Большевик | Калачеевский РЭС | Воронежская область | Калачеевский район | 10/0,4 | 0.4 | 0,025 | -22.8288
3396 | ЗТП 521 ПС 35 кВ Новая Криуша | Калачеевский РЭС | Воронежская область | Калачеевский район | 10/0,4 | 0.5 | 0.024 | 0.44173
3397 | КТП 109 ПС 110 кВ Калач-1 | Калачеевский РЭС | Воронежская область | Калачеевский район | 10/0,4 | 0.1 | 0.045 | 0.05104
3398 | КТП 160 ПС 110 кВ Калач-1 | Калачеевский РЭС | Воронежская область | Калачеевский район | 10/0,4 | 0.063 | 0.045 | 0.016704
3399 | КТП 1203 ПС 110 кВ Калач-1 | Калачеевский РЭС | Воронежская область | Калачеевский район | 10/0,4 | 0.1 | 0.055 | 0.04176
3400 | КТП 1312 ПС 110 кВ Калач-1 | Калачеевский РЭС | Воронежская область | Калачеевский район | 10/0,4 | 0.1 | 0.014 | 0.079808
3401 | КТП 1319 ПС 110 кВ Калач-1 | Калачеевский РЭС | Воронежская область | Калачеевский район | 10/0,4 | 0.25 | 0.024 | 0.20973
3402 | КТП 1011 ПС 110 кВ Калач-1 | Калачеевский РЭС | Воронежская область | Калачеевский район | 10/0,4 | 0.1 | 0.035 | 0.06032
3403 | КТП 1034 ПС 110 кВ Калач-1 | Калачеевский РЭС | Воронежская область | Калачеевский район | 10/0,4 | 0.25 | 0.078 | 0.15962
3404 | КТП 1030 ПС 110 кВ Калач-1 | Калачеевский РЭС | Воронежская область | Калачеевский район | 10/0,4 | 0.25 | 0.03 | 0.20416
3405 | КТП 1014 ПС 110 кВ Калач-1 | Калачеевский РЭС | Воронежская область | Калачеевский район | 10/0,4 | 0.25 | 0.026 | 0.20787
3406 | КТП 449 ПС 110 кВ Калач-1 | Калачеевский РЭС | Воронежская область | Калачеевский район | 10/0,4 | 0.16 | 0.043 | 0.10858
3407 | КТП 431 ПС 110 кВ Калач-1 | Калачеевский РЭС | Воронежская область | Калачеевский район | 10/0,4 | 0.4 | 0.022 | 0.35078
3408 | КТП 106 ПС 110 кВ Калач-1 | Калачеевский РЭС | Воронежская область | Калачеевский район | 10/0,4 | 0.25 | 0.06 | 0.17632
3409 | КТП 773 ПС 110 кВ Калач-2 | Калачеевский РЭС | Воронежская область | Калачеевский район | 10/0,4 | 0.25 | 0.011 | 0.22179
3410 | КТП 1326 ПС 110 кВ Калач-1 | Калачеевский РЭС | Воронежская область | Калачеевский район | 10/0,4 | 0.1 | 0.026 | 0.068672
3411 | КТП 427 ПС 110 кВ Калач-1 | Калачеевский РЭС | Воронежская область | Калачеевский район | 10/0,4 | 0.1 | 0.025 | 0.0696
3412 | КТП 404 ПС 35 кВ Подгорная | Калачеевский РЭС | Воронежская область | Калачеевский район | 10/0,4 | 0.16 | 0.05 | 0.10208
3413 | КТП 426 ПС 35 кВ Подгорная | Калачеевский РЭС | Воронежская область | Калачеевский район | 10/0,4 | 0.25 | 0.055 | 0.18096
3414 | КТП 504 ПС 35 кВ Подгорная | Калачеевский РЭС | Воронежская область | Калачеевский район | 10/0,4 | 0.25 | 0.045 | 0.19024
3415 | КТП 109 ПС 35 кВ Новая Криуша | Калачеевский РЭС | Воронежская область | Калачеевский район | 10/0,4 | 0.1 | 0.038 | 0.057536
3416 | КТП 112 ПС 35 кВ Семеновка | Калачеевский РЭС | Воронежская область | Калачеевский район | 10/0,4 | 0.16 | 0.036 | 0.11507
3417 | КТП 507 ПС 35 кВ Попасное | Калачеевский РЭС | Воронежская область | Калачеевский район | 10/0,4 | 0.063 | 0,040 | -37.0615
3418 | КТП 506 ПС 35 кВ Попасное | Калачеевский РЭС | Воронежская область | Калачеевский район | 10/0,4 | 0.04 | 0,030 | -27.8029
3419 | КТП 404 ПС 35 кВ Семеновка | Калачеевский РЭС | Воронежская область | Калачеевский район | 10/0,4 | 0.16 | 0.043 | 0.10858
3420 | КТП 407 ПС 35 кВ Новая Криуша | Калачеевский РЭС | Воронежская область | Калачеевский район | 10/0,4 | 0.063 | 0.005 | 0.053824
3421 | КТП 606 ПС 35 кВ Новая Криуша | Калачеевский РЭС | Воронежская область | Калачеевский район | 10/0,4 | 0.1 | 0.044 | 0.051968
3422 | КТП 607 ПС 35 кВ Новая Криуша | Калачеевский РЭС | Воронежская область | Калачеевский район | 10/0,4 | 0.1 | 0.005 | 0.08816
3423 | МТП 609 ПС 35 кВ Новая Криуша | Калачеевский РЭС | Воронежская область | Калачеевский район | 10/0,4 | 0.1 | 0.007 | 0.086304
3424 | КТП 612 ПС 35 кВ Новая Криуша | Калачеевский РЭС | Воронежская область | Калачеевский район | 10/0,4 | 0.16 | 0.025 | 0.12528
3425 | КТП 410 ПС 35 кВ Новая Криуша | Калачеевский РЭС | Воронежская область | Калачеевский район | 10/0,4 | 0.16 | 0.024 | 0.12621
3426 | КТП 311 ПС 110 кВ Манино | Калачеевский РЭС | Воронежская область | Калачеевский район | 10/0,4 | 0.25 | 0.045 | 0.19024
3427 | КТП 103 ПС 110 кВ Калач-1 | Калачеевский РЭС | Воронежская область | Калачеевский район | 10/0,4 | 0.25 | 0.035 | 0.19952
3428 | КТП 202 ПС 35 кВ Новая Криуша | Калачеевский РЭС | Воронежская область | Калачеевский район | 10/0,4 | 0.16 | 0.025 | 0.12528
3429 | КТП 614 ПС 35 кВ Новая Криуша | Калачеевский РЭС | Воронежская область | Калачеевский район | 10/0,4 | 0.04 | 0.001 | 0.036192
3430 | КТП 407 ПС 35 кВ Подгорная | Калачеевский РЭС | Воронежская область | Калачеевский район | 10/0,4 | 0.063 | 0.035 | 0.025984
3431 | КТП 424 ПС 35 кВ Подгорная | Калачеевский РЭС | Воронежская область | Калачеевский район | 10/0,4 | 0.25 | 0.085 | 0.15312
3432 | КТП 108 ПС 35 кВ Новая Меловатка | Калачеевский РЭС | Воронежская область | Калачеевский район | 10/0,4 | 0.25 | 0.008 | 0.22458
3433 | КТП 131 ПС 35 кВ Новая Меловатка | Калачеевский РЭС | Воронежская область | Калачеевский район | 10/0,4 | 0.1 | 0.021 | 0.073312
3434 | КТП 132 ПС 35 кВ Новая Меловатка | Калачеевский РЭС | Воронежская область | Калачеевский район | 10/0,4 | 0.063 | 0.003 | 0.05568
3435 | КТП 133 ПС 35 кВ Новая Меловатка | Калачеевский РЭС | Воронежская область | Калачеевский район | 10/0,4 | 0.16 | 0.007 | 0.14198
3436 | КТП 1302 ПС 110 кВ Калач-1 | Калачеевский РЭС | Воронежская область | Калачеевский район | 10/0,4 | 0.063 | 0.036 | 0.025056
3437 | КТП 108 ПС 35 кВ Подгорная | Калачеевский РЭС | Воронежская область | Калачеевский район | 10/0,4 | 0.063 | 0.04 | 0.021344
3438 | КТП 201 ПС 35 кВ Большевик | Калачеевский РЭС | Воронежская область | Калачеевский район | 10/0,4 | 0.1 | 0,018 | -16.6112
3439 | КТП 411 ПС 110 кВ Манино | Калачеевский РЭС | Воронежская область | Калачеевский район | 10/0,4 | 0.25 | 0.05 | 0.1856
3440 | КТП 505 ПС 35 кВ Подгорная | Калачеевский РЭС | Воронежская область | Калачеевский район | 10/0,4 | 0.06 | 0.03 | 0.02784
3441 | КТП 141 ПС 35 кВ Новая Меловатка | Калачеевский РЭС | Воронежская область | Калачеевский район | 10/0,4 | 0.16 | 0.005 | 0.14384
3442 | КТП 533 ПС 35 кВ Семеновка | Калачеевский РЭС | Воронежская область | Калачеевский район | 10/0,4 | 0.4 | 0.04 | 0.33408
3443 | КТП 605 ПС 35 кВ Семеновка | Калачеевский РЭС | Воронежская область | Калачеевский район | 10/0,4 | 0.16 | 0.024 | 0.12621
3444 | КТП 101 ПС 35 кВ Большевик | Калачеевский РЭС | Воронежская область | Калачеевский район | 10/0,4 | 0.4 | 0,059 | -54.3808
3445 | КТП 304 ПС 110 кВ Калачеевская | Калачеевский РЭС | Воронежская область | Калачеевский район | 10/0,4 | 0.1 | 0.02 | 0.07424
3446 | КТП 312 ПС 35 кВ Новая Меловатка | Калачеевский РЭС | Воронежская область | Калачеевский район | 10/0,4 | 0.16 | 0.055 | 0.09744
3447 | КТП 535 ПС 35 кВ Семеновка | Калачеевский РЭС | Воронежская область | Калачеевский район | 10/0,4 | 0.16 | 0.035 | 0.116
3448 | КТП 300 ПС 35 кВ Новая Меловатка | Калачеевский РЭС | Воронежская область | Калачеевский район | 10/0,4 | 0.25 | 0.033 | 0.20138
3449 | КТП 128 ПС 35 кВ Новая Меловатка | Калачеевский РЭС | Воронежская область | Калачеевский район | 10/0,4 | 0.16 | 0.003 | 0.1457
3450 | КТП 613 ПС 35 кВ Новая Криуша | Калачеевский РЭС | Воронежская область | Калачеевский район | 10/0,4 | 0.063 | 0.006 | 0.052896
3451 | КТП 106 ПС 110 кВ Калачеевская | Калачеевский РЭС | Воронежская область | Калачеевский район | 10/0,4 | 0.16 | 0.032 | 0.11878
3452 | КТП 810 ПС 35 кВ Старая Криуша | Калачеевский РЭС | Воронежская область | Калачеевский район | 10/0,4 | 0.16 | 0.045 | 0.10672
3453 | КТП 520 ПС 35 кВ Новая Криуша | Калачеевский РЭС | Воронежская область | Калачеевский район | 10/0,4 | 0.16 | 0.062 | 0.090944
3454 | КТП 404 ПС 110 кВ Калачеевская | Калачеевский РЭС | Воронежская область | Калачеевский район | 10/0,4 | 0.16 | 0.027 | 0.12342
3455 | КТП 814 ПС 35 кВ Старая Криуша | Калачеевский РЭС | Воронежская область | Калачеевский район | 10/0,4 | 0.1 | 0.045 | 0.05104
3456 | КТП 240 ПС 110 кВ Калач-1 | Калачеевский РЭС | Воронежская область | Калачеевский район | 10/0,4 | 0.25 | 0.01 | 0.22272
3457 | КТП 403 ПС 35 кВ Подгорная | Калачеевский РЭС | Воронежская область | Калачеевский район | 10/0,4 | 0.1 | 0.05 | 0.0464
3458 | КТП 430 ПС 35 кВ Подгорная | Калачеевский РЭС | Воронежская область | Калачеевский район | 10/0,4 | 0.16 | 0.03 | 0.12064
3459 | КТП 418 ПС 35 кВ Подгорная | Калачеевский РЭС | Воронежская область | Калачеевский район | 10/0,4 | 0.063 | 0.035 | 0.025984
3460 | КТП 616 ПС 35 кВ Новая Меловатка | Калачеевский РЭС | Воронежская область | Калачеевский район | 10/0,4 | 0.063 | 0.02 | 0.039904
3461 | КТП 400 ПС 35 кВ Новая Меловатка | Калачеевский РЭС | Воронежская область | Калачеевский район | 10/0,4 | 0.1 | 0.02 | 0.07424
3462 | КТП 620 ПС 35 кВ Новая Меловатка | Калачеевский РЭС | Воронежская область | Калачеевский район | 10/0,4 | 0.1 | 0.025 | 0.0696
3463 | КТП 511 ПС 35 кВ Новая Криуша | Калачеевский РЭС | Воронежская область | Калачеевский район | 10/0,4 | 0.16 | 0.03 | 0.12064
3464 | КТП 515 ПС 35 кВ Новая Криуша | Калачеевский РЭС | Воронежская область | Калачеевский район | 10/0,4 | 0.1 | 0.023 | 0.071456
3465 | КТП 408 ПС 110 кВ Калачеевская | Калачеевский РЭС | Воронежская область | Калачеевский район | 10/0,4 | 0.16 | 0.016 | 0.13363
3466 | КТП 605 ПС 35 кВ Новая Криуша | Калачеевский РЭС | Воронежская область | Калачеевский район | 10/0,4 | 0.16 | 0.008 | 0.14106
3467 | КТП 804 ПС 35 кВ Старая Криуша | Калачеевский РЭС | Воронежская область | Калачеевский район | 10/0,4 | 0.063 | 0.025 | 0.035264
3468 | КТП 803 ПС 35 кВ Старая Криуша | Калачеевский РЭС | Воронежская область | Калачеевский район | 10/0,4 | 0.1 | 0.015 | 0.07888
3469 | КТП 239 ПС 110 кВ Калач-1 | Калачеевский РЭС | Воронежская область | Калачеевский район | 10/0,4 | 0.04 | 0.033 | 0.006496
3471 | КТП 341 ПС 110 кВ Манино | Калачеевский РЭС | Воронежская область | Калачеевский район | 10/0,4 | 0.25 | 0.038 | 0.19674
3472 | КТП 411 ПС 110 кВ Н.Криуша | Калачеевский РЭС | Воронежская область | Калачеевский район | 10/0,4 | 0.25 | 0.007 | 0.2255
3473 | КТП 301 ПС 110 кВ Калачеевская | Калачеевский РЭС | Воронежская область | Калачеевский район | 10/0,4 | 0.16 | 0.032 | 0.11878
3474 | КТП 109 ПС 35 кВ Подгорная | Калачеевский РЭС | Воронежская область | Калачеевский район | 10/0,4 | 0.04 | 0.034 | 0.005568
3475 | КТП 325 ПС 110 кВ Манино | Калачеевский РЭС | Воронежская область | Калачеевский район | 10/0,4 | 0.16 | 0.005 | 0.14384
3476 | КТП 405 ПС 35 кВ Подгорная | Калачеевский РЭС | Воронежская область | Калачеевский район | 10/0,4 | 0.4 | 0.03 | 0.34336
3477 | МТП 711 ПС 35 кВ Подгорная | Калачеевский РЭС | Воронежская область | Калачеевский район | 10/0,4 | 0.063 | 0.045 | 0.016704
3478 | КТП 416 ПС 35 кВ Новая Меловатка | Калачеевский РЭС | Воронежская область | Калачеевский район | 10/0,4 | 0.16 | 0.055 | 0.09744
3479 | МТП 107 ПС 35 кВ Большевик | Калачеевский РЭС | Воронежская область | Калачеевский район | 10/0,4 | 0.1 | 0,015 | -13.8272
3480 | КТП 217 ПС 110 кВ Манино | Калачеевский РЭС | Воронежская область | Калачеевский район | 10/0,4 | 0.16 | 0.05 | 0.10208
3481 | КТП 105 ПС 35 кВ Новая Криуша | Калачеевский РЭС | Воронежская область | Калачеевский район | 10/0,4 | 0.16 | 0.023 | 0.12714
3482 | КТП 201 ПС 35 кВ Новая Криуша | Калачеевский РЭС | Воронежская область | Калачеевский район | 10/0,4 | 0.16 | 0.042 | 0.1095
3483 | КТП 208 ПС 35 кВ Подгорная | Калачеевский РЭС | Воронежская область | Калачеевский район | 10/0,4 | 0.1 | 0.018 | 0.076096
3484 | КТП 809 ПС 35 кВ Старая Криуша | Калачеевский РЭС | Воронежская область | Калачеевский район | 10/0,4 | 0.25 | 0.052 | 0.18374
3485 | КТП 806 ПС 35 кВ Старая Криуша | Калачеевский РЭС | Воронежская область | Калачеевский район | 10/0,4 | 0.063 | 0.015 | 0.044544
3486 | КТП 805 ПС 35 кВ Старая Криуша | Калачеевский РЭС | Воронежская область | Калачеевский район | 10/0,4 | 0.1 | 0.05 | 0.0464
3487 | КТП 102 ПС 35 кВ Большевик | Калачеевский РЭС | Воронежская область | Калачеевский район | 10/0,4 | 0.25 | 0,082 | -75.864
3488 | КТП 705 ПС 110 кВ Манино | Калачеевский РЭС | Воронежская область | Калачеевский район | 10/0,4 | 0.16 | 0.03 | 0.12064
3489 | КТП 139 ПС 110 кВ Манино | Калачеевский РЭС | Воронежская область | Калачеевский район | 10/0,4 | 0.16 | 0.088 | 0.066816
3490 | КТП 223 ПС 110 кВ Манино | Калачеевский РЭС | Воронежская область | Калачеевский район | 10/0,4 | 0.16 | 0.025 | 0.12528
3491 | КТП 206 ПС 110 кВ Манино | Калачеевский РЭС | Воронежская область | Калачеевский район | 10/0,4 | 0.16 | 0 | 0.14848
3492 | КТП 500 ПС 35 кВ Новая Меловатка | Калачеевский РЭС | Воронежская область | Калачеевский район | 10/0,4 | 0.03 | 0.025 | 0.00464
3493 | КТП 123 ПС 35 кВ Новая Меловатка | Калачеевский РЭС | Воронежская область | Калачеевский район | 10/0,4 | 0.16 | 0.013 | 0.13642
3494 | КТП 320 ПС 110 кВ Калач-2 | Калачеевский РЭС | Воронежская область | Калачеевский район | 10/0,4 | 0.1 | 0.072 | 0.025984
3495 | КТП 324 ПС 110 кВ Манино | Калачеевский РЭС | Воронежская область | Калачеевский район | 10/0,4 | 0.063 | 0.015 | 0.044544
3496 | КТП 204 ПС 35 кВ Новая Криуша | Калачеевский РЭС | Воронежская область | Калачеевский район | 10/0,4 | 0.16 | 0.032 | 0.11878
3497 | КТП 516 ПС 35 кВ Новая Криуша | Калачеевский РЭС | Воронежская область | Калачеевский район | 10/0,4 | 0.04 | 0.001 | 0.036192
3498 | КТП 309 ПС 110 кВ Манино | Калачеевский РЭС | Воронежская область | Калачеевский район | 10/0,4 | 0.1 | 0.025 | 0.0696
3499 | КТП 322 ПС 110 кВ Манино | Калачеевский РЭС | Воронежская область | Калачеевский район | 10/0,4 | 0.16 | 0.035 | 0.116
3500 | КТП 320 ПС 110 кВ Манино | Калачеевский РЭС | Воронежская область | Калачеевский район | 10/0,4 | 0.16 | 0.04 | 0.11136
3501 | КТП 308 ПС 110 кВ Манино | Калачеевский РЭС | Воронежская область | Калачеевский район | 10/0,4 | 0.1 | 0 | 0.0928
3502 | КТП 427 ПС 35 кВ Подгорная | Калачеевский РЭС | Воронежская область | Калачеевский район | 10/0,4 | 0.16 | 0.1 | 0.05568
3503 | КТП 237 ПС 110 кВ Калач-1 | Калачеевский РЭС | Воронежская область | Калачеевский район | 10/0,4 | 0.16 | 0.036 | 0.11507
3504 | КТП 110 ПС 35 кВ Новая Криуша | Калачеевский РЭС | Воронежская область | Калачеевский район | 10/0,4 | 0.315 | 0.037 | 0.25798
3505 | КТП 111 ПС 110 кВ Калачеевская | Калачеевский РЭС | Воронежская область | Калачеевский район | 10/0,4 | 0.1 | 0.014 | 0.079808
3506 | КТП 802 ПС 35 кВ Старая Криуша | Калачеевский РЭС | Воронежская область | Калачеевский район | 10/0,4 | 0.04 | 0.015 | 0.0232
3507 | КТП 407 ПС 110 кВ Манино | Калачеевский РЭС | Воронежская область | Калачеевский район | 10/0,4 | 0.063 | 0.005 | 0.053824
3508 | КТП 502 ПС 35 кВ Подгорная | Калачеевский РЭС | Воронежская область | Калачеевский район | 10/0,4 | 0.25 | 0.005 | 0.22736
3509 | КТП 413 ПС 35 кВ Подгорная | Калачеевский РЭС | Воронежская область | Калачеевский район | 10/0,4 | 0.1 | 0.04 | 0.05568
3510 | КТП 306 ПС 35 кВ Большевик | Калачеевский РЭС | Воронежская область | Калачеевский район | 10/0,4 | 0.25 | 0,068 | -62.872
3511 | КТП 315 ПС 110 кВ Калач-2 | Калачеевский РЭС | Воронежская область | Калачеевский район | 10/0,4 | 0.1 | 0.031 | 0.064032
3512 | КТП 136 ПС 35 кВ Новая Меловатка | Калачеевский РЭС | Воронежская область | Калачеевский район | 10/0,4 | 0.063 | 0.01 | 0.049184
3513 | КТП 403 ПС 35 кВ Новая Криуша | Калачеевский РЭС | Воронежская область | Калачеевский район | 10/0,4 | 0.16 | 0.003 | 0.1457
3514 | КТП 501 ПС 35 кВ Новая Криуша | Калачеевский РЭС | Воронежская область | Калачеевский район | 10/0,4 | 0.25 | 0.068 | 0.1689
3515 | КТП 201 ПС 110 кВ Калачеевская | Калачеевский РЭС | Воронежская область | Калачеевский район | 10/0,4 | 0.25 | 0.01 | 0.22272
3516 | КТП 405 ПС 110 кВ Калачеевская | Калачеевский РЭС | Воронежская область | Калачеевский район | 10/0,4 | 0.16 | 0.069 | 0.084448
3517 | КТП 1330 ПС 110 кВ Калач-1 | Калачеевский РЭС | Воронежская область | Калачеевский район | 10/0,4 | 0.25 | 0.073 | 0.16426
3518 | КТП 502 ПС 110 кВ Манино | Калачеевский РЭС | Воронежская область | Калачеевский район | 10/0,4 | 0.25 | 0.044 | 0.19117
3519 | КТП 104 ПС 110 кВ Манино | Калачеевский РЭС | Воронежская область | Калачеевский район | 10/0,4 | 0.1 | 0.035 | 0.06032
3520 | КТП 201 ПС 110 кВ Манино | Калачеевский РЭС | Воронежская область | Калачеевский район | 10/0,4 | 0.1 | 0.036 | 0.059392
3521 | КТП 316 ПС 35 кВ Новая Меловатка | Калачеевский РЭС | Воронежская область | Калачеевский район | 10/0,4 | 0.16 | 0.055 | 0.09744
3522 | КТП 403 ПС 35 кВ Новая Меловатка | Калачеевский РЭС | Воронежская область | Калачеевский район | 10/0,4 | 0.063 | 0.02 | 0.039904
3523 | КТП 605 ПС 35 кВ Новая Меловатка | Калачеевский РЭС | Воронежская область | Калачеевский район | 10/0,4 | 0.1 | 0.036 | 0.059392
3524 | КТП 610 ПС 35 кВ Новая Меловатка | Калачеевский РЭС | Воронежская область | Калачеевский район | 10/0,4 | 0.16 | 0.025 | 0.12528
3525 | КТП 107 ПС 35 кВ Попасное | Калачеевский РЭС | Воронежская область | Калачеевский район | 10/0,4 | 0.25 | 0,050 | -46.168
3526 | КТП 114 ПС 35 кВ Попасное | Калачеевский РЭС | Воронежская область | Калачеевский район | 10/0,4 | 0.4 | 0,055 | -50.6688
3527 | КТП 130 ПС 35 кВ Новая Меловатка | Калачеевский РЭС | Воронежская область | Калачеевский район | 10/0,4 | 0.1 | 0.017 | 0.077024
3528 | КТП 134 ПС 35 кВ Новая Меловатка | Калачеевский РЭС | Воронежская область | Калачеевский район | 10/0,4 | 0.1 | 0.005 | 0.08816
3529 | КТП 311 ПС 35 кВ Новая Меловатка | Калачеевский РЭС | Воронежская область | Калачеевский район | 10/0,4 | 0.4 | 0.055 | 0.32016
3530 | КТП 601 ПС 35 кВ Новая Меловатка | Калачеевский РЭС | Воронежская область | Калачеевский район | 10/0,4 | 0.063 | 0.006 | 0.052896
3531 | КТП 206 ПС 35 кВ Семеновка | Калачеевский РЭС | Воронежская область | Калачеевский район | 10/0,4 | 0.16 | 0.059 | 0.093728
3532 | КТП 421 ПС 35 кВ Семеновка | Калачеевский РЭС | Воронежская область | Калачеевский район | 10/0,4 | 0.16 | 0.037 | 0.11414
3533 | КТП 422 ПС 35 кВ Семеновка | Калачеевский РЭС | Воронежская область | Калачеевский район | 10/0,4 | 0.1 | 0.002 | 0.090944
3534 | КТП 536 ПС 35 кВ Семеновка | Калачеевский РЭС | Воронежская область | Калачеевский район | 10/0,4 | 0.063 | 0.02 | 0.039904
3535 | КТП 111 ПС 35 кВ Попасное | Калачеевский РЭС | Воронежская область | Калачеевский район | 10/0,4 | 0.16 | 0,030 | -27.6915
3536 | КТП 213 ПС 35 кВ Попасное | Калачеевский РЭС | Воронежская область | Калачеевский район | 10/0,4 | 0.025 | 0,015 | -13.8968
3537 | КТП 502 ПС 35 кВ Попасное | Калачеевский РЭС | Воронежская область | Калачеевский район | 10/0,4 | 0.16 | 0,045 | -41.6115
3538 | КТП 2011 ПС 110 кВ Калач-1 | Калачеевский РЭС | Воронежская область | Калачеевский район | 10/0,4 | 0.2 | 0.05 | 0.1392
3539 | КТП 305 ПС 110 кВ Калачеевская | Калачеевский РЭС | Воронежская область | Калачеевский район | 10/0,4 | 0.25 | 0.004 | 0.22829
3540 | КТП 407 ПС 110 кВ Калачеевская | Калачеевский РЭС | Воронежская область | Калачеевский район | 10/0,4 | 0.1 | 0.026 | 0.068672
3541 | КТП 1311 ПС 110 кВ Калач-1 | Калачеевский РЭС | Воронежская область | Калачеевский район | 10/0,4 | 0.16 | 0.043 | 0.10858
3542 | КТП 1315 ПС 110 кВ Калач-1 | Калачеевский РЭС | Воронежская область | Калачеевский район | 10/0,4 | 0.1 | 0.02 | 0.07424
3543 | КТП 1314 ПС 110 кВ Калач-1 | Калачеевский РЭС | Воронежская область | Калачеевский район | 10/0,4 | 0.063 | 0.023 | 0.03712
3544 | КТП 1015 ПС 110 кВ Калач-1 | Калачеевский РЭС | Воронежская область | Калачеевский район | 10/0,4 | 0.25 | 0.035 | 0.19952
3545 | КТП 808 ПС 35 кВ Старая Криуша | Калачеевский РЭС | Воронежская область | Калачеевский район | 10/0,4 | 0.4 | 0.02 | 0.35264
3546 | КТП 419 ПС 35 кВ Подгорная | Калачеевский РЭС | Воронежская область | Калачеевский район | 10/0,4 | 0.16 | 0.036 | 0.11507
3547 | КТП 414 ПС 35 кВ Подгорная | Калачеевский РЭС | Воронежская область | Калачеевский район | 10/0,4 | 0.16 | 0.05 | 0.10208
3548 | МТП 417 ПС 35 кВ Новая Меловатка | Калачеевский РЭС | Воронежская область | Калачеевский район | 10/0,4 | 0.16 | 0.02 | 0.12992
3549 | КТП 101 ПС 35 кВ Семеновка | Калачеевский РЭС | Воронежская область | Калачеевский район | 10/0,4 | 0.16 | 0.032 | 0.11878
3550 | КТП 209 ПС 35 кВ Попасное | Калачеевский РЭС | Воронежская область | Калачеевский район | 10/0,4 | 0.063 | 0,004 | -3.6535
3551 | ЗТП 701 ПС 35 кВ Новая Меловатка | Калачеевский РЭС | Воронежская область | Калачеевский район | 10/0,4 | 0.25 | 0.055 | 0.18096
3552 | КТП 703 ПС 35 кВ Новая Меловатка | Калачеевский РЭС | Воронежская область | Калачеевский район | 10/0,4 | 0.063 | 0.05 | 0.012064
3553 | КТП 221 ПС 110 кВ Калач-2 | Калачеевский РЭС | Воронежская область | Калачеевский район | 10/0,4 | 0.8 | 0.148 | 0.60506
3554 | КТП 101 ПС 35 кВ Новая Меловатка | Калачеевский РЭС | Воронежская область | Калачеевский район | 10/0,4 | 0.063 | 0.007 | 0.051968
3555 | КТП 325 ПС 110 кВ Калач-2 | Калачеевский РЭС | Воронежская область | Калачеевский район | 10/0,4 | 0.1 | 0.029 | 0.065888
3556 | КТП 109 ПС 35 кВ Попасное | Калачеевский РЭС | Воронежская область | Калачеевский район | 10/0,4 | 0.063 | 0,030 | -27.7815
3557 | МТП 206 ПС 35 кВ Подгорная | Калачеевский РЭС | Воронежская область | Калачеевский район | 10/0,4 | 0.1 | 0.03 | 0.06496
3558 | КТП 223 ПС 110 кВ Калач-1 | Калачеевский РЭС | Воронежская область | Калачеевский район | 10/0,4 | 0.1 | 0.029 | 0.065888
3559 | КТП 1303 ПС 110 кВ Калач-1 | Калачеевский РЭС | Воронежская область | Калачеевский район | 10/0,4 | 0.16 | 0.035 | 0.116
3560 | КТП 302 ПС 110 кВ Калачеевская | Калачеевский РЭС | Воронежская область | Калачеевский район | 10/0,4 | 0.1 | 0.021 | 0.073312
3561 | КТП 1307 ПС 110 кВ Калач-1 | Калачеевский РЭС | Воронежская область | Калачеевский район | 10/0,4 | 0.063 | 0.035 | 0.025984
3562 | КТП 1309 ПС 110 кВ Калач-1 | Калачеевский РЭС | Воронежская область | Калачеевский район | 10/0,4 | 0.063 | 0.023 | 0.03712
3563 | КТП 1316 ПС 110 кВ Калач-1 | Калачеевский РЭС | Воронежская область | Калачеевский район | 10/0,4 | 0.16 | 0.014 | 0.13549
3564 | КТП 310 ПС 110 кВ Манино | Калачеевский РЭС | Воронежская область | Калачеевский район | 10/0,4 | 0.1 | 0.04 | 0.05568
3565 | КТП 103 ПС 110 кВ Манино | Калачеевский РЭС | Воронежская область | Калачеевский район | 10/0,4 | 0.04 | 0.003 | 0.034336
3566 | КТП 207 ПС 110 кВ Манино | Калачеевский РЭС | Воронежская область | Калачеевский район | 10/0,4 | 0.4 | 0.05 | 0.3248
3567 | КТП 401 ПС 110 кВ Манино | Калачеевский РЭС | Воронежская область | Калачеевский район | 10/0,4 | 0.1 | 0.05 | 0.0464
3568 | КТП 404 ПС 110 кВ Манино | Калачеевский РЭС | Воронежская область | Калачеевский район | 10/0,4 | 0.16 | 0.055 | 0.09744
3569 | КТП 713 ПС 35 кВ Подгорная | Калачеевский РЭС | Воронежская область | Калачеевский район | 10/0,4 | 0.063 | 0.005 | 0.053824
3570 | КТП 405 ПС 35 кВ Новая Меловатка | Калачеевский РЭС | Воронежская область | Калачеевский район | 10/0,4 | 0.1 | 0.033 | 0.062176
3571 | КТП 609 ПС 35 кВ Новая Меловатка | Калачеевский РЭС | Воронежская область | Калачеевский район | 10/0,4 | 0.25 | 0.025 | 0.2088
3572 | КТП 611 ПС 35 кВ Новая Меловатка | Калачеевский РЭС | Воронежская область | Калачеевский район | 10/0,4 | 0.16 | 0 | 0.14848
3573 | КТП 100 ПС 35 кВ Новая Меловатка | Калачеевский РЭС | Воронежская область | Калачеевский район | 10/0,4 | 0.1 | 0.007 | 0.086304
3574 | КТП 103 ПС 35 кВ Новая Меловатка | Калачеевский РЭС | Воронежская область | Калачеевский район | 10/0,4 | 0.1 | 0.009 | 0.084448
3575 | КТП 115 ПС 35 кВ Новая Меловатка | Калачеевский РЭС | Воронежская область | Калачеевский район | 10/0,4 | 0.25 | 0.005 | 0.22736
3576 | КТП 615 ПС 35 кВ Новая Меловатка | Калачеевский РЭС | Воронежская область | Калачеевский район | 10/0,4 | 0.25 | 0.02 | 0.21344
3577 | КТП 621 ПС 35 кВ Новая Меловатка | Калачеевский РЭС | Воронежская область | Калачеевский район | 10/0,4 | 0.025 | 0.006 | 0.017632
3578 | КТП 523 ПС 35 кВ Семеновка | Калачеевский РЭС | Воронежская область | Калачеевский район | 10/0,4 | 0.25 | 0.039 | 0.19581
3579 | КТП 525 ПС 35 кВ Семеновка | Калачеевский РЭС | Воронежская область | Калачеевский район | 10/0,4 | 0.1 | 0.021 | 0.073312
3580 | КТП 204 ПС 35 кВ Попасное | Калачеевский РЭС | Воронежская область | Калачеевский район | 10/0,4 | 0.063 | 0,032 | -29.6375
3581 | КТП 1032 ПС 110 кВ Калач-1 | Калачеевский РЭС | Воронежская область | Калачеевский район | 10/0,4 | 0.25 | 0.001 | 0.23107
3582 | КТП 120 ПС 110 кВ Калач-1 | Калачеевский РЭС | Воронежская область | Калачеевский район | 10/0,4 | 0.16 | 0.049 | 0.10301
3583 | КТП 613 ПС 35 кВ Новая Меловатка | Калачеевский РЭС | Воронежская область | Калачеевский район | 10/0,4 | 0.063 | 0.026 | 0.034336
3584 | КТП 207 ПС 35 кВ Подгорная | Калачеевский РЭС | Воронежская область | Калачеевский район | 10/0,4 | 0.1 | 0.035 | 0.06032
3585 | КТП 212 ПС 35 кВ Подгорная | Калачеевский РЭС | Воронежская область | Калачеевский район | 10/0,4 | 0.16 | 0.066 | 0.087232
3586 | КТП 211 ПС 35 кВ Подгорная | Калачеевский РЭС | Воронежская область | Калачеевский район | 10/0,4 | 0.25 | 0.03 | 0.20416
3587 | КТП 203 ПС 35 кВ Попасное | Калачеевский РЭС | Воронежская область | Калачеевский район | 10/0,4 | 0.063 | 0,036 | -33.3495
3588 | КТП 205 ПС 110 кВ Калач-1 | Калачеевский РЭС | Воронежская область | Калачеевский район | 10/0,4 | 0.1 | 0.015 | 0.07888
3589 | КТП 514 ПС 35 кВ Новая Криуша | Калачеевский РЭС | Воронежская область | Калачеевский район | 10/0,4 | 0.4 | 0.075 | 0.3016
3590 | КТП 201 ПС 35 кВ Подгорная | Калачеевский РЭС | Воронежская область | Калачеевский район | 10/0,4 | 0.16 | 0.055 | 0.09744
3591 | КТП 209 ПС 110 кВ Калач-1 | Калачеевский РЭС | Воронежская область | Калачеевский район | 10/0,4 | 0.1 | 0.029 | 0.065888
3592 | КТП 315 ПС 110 кВ Манино | Калачеевский РЭС | Воронежская область | Калачеевский район | 10/0,4 | 0.16 | 0.01 | 0.1392
3593 | КТП 102 ПС 35 кВ Новая Меловатка | Калачеевский РЭС | Воронежская область | Калачеевский район | 10/0,4 | 0.1 | 0.016 | 0.077952
3594 | КТП 508 ПС 35 кВ Семеновка | Калачеевский РЭС | Воронежская область | Калачеевский район | 10/0,4 | 0.04 | 0.021 | 0.017632
3595 | КТП 509 ПС 35 кВ Семеновка | Калачеевский РЭС | Воронежская область | Калачеевский район | 10/0,4 | 0.1 | 0.033 | 0.062176
3596 | КТП 529 ПС 35 кВ Семеновка | Калачеевский РЭС | Воронежская область | Калачеевский район | 10/0,4 | 0.16 | 0.004 | 0.14477
3597 | КТП 202 ПС 35 кВ Попасное | Калачеевский РЭС | Воронежская область | Калачеевский район | 10/0,4 | 0.16 | 0,030 | -27.6915
3598 | КТП 1012 ПС 110 кВ Калач-1 | Калачеевский РЭС | Воронежская область | Калачеевский район | 10/0,4 | 0.1 | 0.006 | 0.087232
3599 | КТП 710 ПС 35 кВ Подгорная | Калачеевский РЭС | Воронежская область | Калачеевский район | 10/0,4 | 0.25 | 0.05 | 0.1856
3600 | КТП 318 ПС 110 кВ Манино | Калачеевский РЭС | Воронежская область | Калачеевский район | 10/0,4 | 0.1 | 0.015 | 0.07888
3601 | КТП 212 ПС 110 кВ Манино | Калачеевский РЭС | Воронежская область | Калачеевский район | 10/0,4 | 0.1 | 0.015 | 0.07888
3602 | КТП 501 ПС 35 кВ Подгорная | Калачеевский РЭС | Воронежская область | Калачеевский район | 10/0,4 | 0.1 | 0.055 | 0.04176
3603 | ЗТП 428 ПС 35 кВ Подгорная | Калачеевский РЭС | Воронежская область | Калачеевский район | 10/0,4 | 0.5 | 0.05 | 0.4176
3604 | КТП 714 ПС 35 кВ Подгорная | Калачеевский РЭС | Воронежская область | Калачеевский район | 10/0,4 | 0.04 | 0.015 | 0.0232
3605 | КТП 344 ПС 35 кВ Новая Меловатка | Калачеевский РЭС | Воронежская область | Калачеевский район | 10/0,4 | 0.1 | 0.036 | 0.059392
3606 | КТП 404 ПС 35 кВ Новая Меловатка | Калачеевский РЭС | Воронежская область | Калачеевский район | 10/0,4 | 0.1 | 0.013 | 0.080736
3607 | КТП 406 ПС 35 кВ Новая Меловатка | Калачеевский РЭС | Воронежская область | Калачеевский район | 10/0,4 | 0.25 | 0.03 | 0.20416
3608 | КТП 408 ПС 35 кВ Новая Меловатка | Калачеевский РЭС | Воронежская область | Калачеевский район | 10/0,4 | 0.06 | 0.015 | 0.04176
3609 | КТП 409 ПС 35 кВ Новая Меловатка | Калачеевский РЭС | Воронежская область | Калачеевский район | 10/0,4 | 0.1 | 0.044 | 0.051968
3610 | КТП 410 ПС 35 кВ Новая Меловатка | Калачеевский РЭС | Воронежская область | Калачеевский район | 10/0,4 | 0.063 | 0.033 | 0.02784
3611 | КТП 411 ПС 35 кВ Новая Меловатка | Калачеевский РЭС | Воронежская область | Калачеевский район | 10/0,4 | 0.063 | 0.05 | 0.012064
3612 | КТП 412 ПС 35 кВ Новая Меловатка | Калачеевский РЭС | Воронежская область | Калачеевский район | 10/0,4 | 0.1 | 0.043 | 0.052896
3613 | КТП 434 ПС 110 кВ Калач-1 | Калачеевский РЭС | Воронежская область | Калачеевский район | 10/0,4 | 0.1 | 0.012 | 0.081664
3614 | КТП 121 ПС 35 кВ Новая Меловатка | Калачеевский РЭС | Воронежская область | Калачеевский район | 10/0,4 | 0.063 | 0.014 | 0.045472
3615 | КТП 102 ПС 35 кВ Семеновка | Калачеевский РЭС | Воронежская область | Калачеевский район | 10/0,4 | 0.063 | 0.045 | 0.016704
3616 | КТП 105 ПС 35 кВ Семеновка | Калачеевский РЭС | Воронежская область | Калачеевский район | 10/0,4 | 0.16 | 0.025 | 0.12528
3617 | КТП 109 ПС 35 кВ Новая Меловатка | Калачеевский РЭС | Воронежская область | Калачеевский район | 10/0,4 | 0.063 | 0.013 | 0.0464
3618 | КТП 110 ПС 35 кВ Новая Меловатка | Калачеевский РЭС | Воронежская область | Калачеевский район | 10/0,4 | 0.16 | 0.051 | 0.10115
3619 | КТП 112 ПС 35 кВ Новая Меловатка | Калачеевский РЭС | Воронежская область | Калачеевский район | 10/0,4 | 0.16 | 0.049 | 0.10301
3620 | КТП 113 ПС 35 кВ Новая Меловатка | Калачеевский РЭС | Воронежская область | Калачеевский район | 10/0,4 | 0.1 | 0.011 | 0.082592
3621 | МТП 114 ПС 35 кВ Новая Меловатка | Калачеевский РЭС | Воронежская область | Калачеевский район | 10/0,4 | 0.1 | 0.025 | 0.0696
3622 | КТП 510 ПС 35 кВ Семеновка | Калачеевский РЭС | Воронежская область | Калачеевский район | 10/0,4 | 0.1 | 0.039 | 0.056608
3624 | КТП 302 ПС 35 кВ Новая Криуша | Калачеевский РЭС | Воронежская область | Калачеевский район | 10/0,4 | 0.16 | 0.083 | 0.071456
3625 | КТП 101 ПС 110 кВ Калачеевская | Калачеевский РЭС | Воронежская область | Калачеевский район | 10/0,4 | 0.4 | 0.01 | 0.36192
3626 | КТП 104 ПС 110 кВ Калачеевская | Калачеевский РЭС | Воронежская область | Калачеевский район | 10/0,4 | 0.02 | 0.006 | 0.012992
3627 | КТП-10/0,4кВ №307 ВЛ-10кВ №3 ПС 110кВ Манино | Калачеевский РЭС | Воронежская область | Калачеевский район | 10/0,4 | 0.1 | 0.021 | 0.073312
3628 | КТП 1331 ПС 110 кВ Калач-1 | Калачеевский РЭС | Воронежская область | Калачеевский район | 10/0,4 | 0.063 | 0.03 | 0.030624
3629 | КТП 402 ПС 110 кВ Манино | Калачеевский РЭС | Воронежская область | Калачеевский район | 10/0,4 | 0.25 | 0.055 | 0.18096
3630 | КТП 109 ПС 35 кВ Никольское | Калачеевский РЭС | Воронежская область | Калачеевский район | 10/0,4 | 0.063 | 0.015 | 0.044544
3631 | КТП 120 ПС 35 кВ Новая Меловатка | Калачеевский РЭС | Воронежская область | Калачеевский район | 10/0,4 | 0.04 | 0.019 | 0.019488
3632 | КТП 103 ПС 35 кВ Большевик | Калачеевский РЭС | Воронежская область | Калачеевский район | 10/0,4 | 0.25 | 0,095 | -87.928
3633 | КТП 403 ПС 110 кВ Калачеевская | Калачеевский РЭС | Воронежская область | Калачеевский район | 10/0,4 | 0.25 | 0.033 | 0.20138
3634 | КТП 215 ПС 110 кВ Калач-1 | Калачеевский РЭС | Воронежская область | Калачеевский район | 10/0,4 | 0.063 | 0.025 | 0.035264
3635 | КТП 202 ПС 110 кВ Калач-1 | Калачеевский РЭС | Воронежская область | Калачеевский район | 10/0,4 | 0.1 | 0.015 | 0.07888
3636 | КТП 203 ПС 110 кВ Калач-1 | Калачеевский РЭС | Воронежская область | Калачеевский район | 10/0,4 | 0.25 | 0.025 | 0.2088
3637 | КТП 1317 ПС 110 кВ Калач-1 | Калачеевский РЭС | Воронежская область | Калачеевский район | 10/0,4 | 0.025 | 0.016 | 0.008352
3638 | КТП 317 ПС 110 кВ Манино | Калачеевский РЭС | Воронежская область | Калачеевский район | 10/0,4 | 0.25 | 0.035 | 0.19952
3639 | КТП 204 ПС 110 кВ Манино | Калачеевский РЭС | Воронежская область | Калачеевский район | 10/0,4 | 0.1 | 0.05 | 0.0464
3640 | КТП 208 ПС 110 кВ Манино | Калачеевский РЭС | Воронежская область | Калачеевский район | 10/0,4 | 0.04 | 0.011 | 0.026912
3641 | КТП 104 ПС 35 кВ Попасное | Калачеевский РЭС | Воронежская область | Калачеевский район | 10/0,4 | 0.1 | 0,030 | -27.7472
3642 | КТП 404 ПС 35 кВ Новая Криуша | Калачеевский РЭС | Воронежская область | Калачеевский район | 10/0,4 | 0.1 | 0.015 | 0.07888
3643 | КТП 517 ПС 35 кВ Новая Криуша | Калачеевский РЭС | Воронежская область | Калачеевский район | 10/0,4 | 0.063 | 0.005 | 0.053824
3644 | КТП 114 ПС 110 кВ Калачеевская | Калачеевский РЭС | Воронежская область | Калачеевский район | 10/0,4 | 0.1 | 0.004 | 0.089088
3645 | КТП 202 ПС 35 кВ Подгорная | Калачеевский РЭС | Воронежская область | Калачеевский район | 10/0,4 | 0.16 | 0.035 | 0.116
3646 | КТП 205 ПС 35 кВ Подгорная | Калачеевский РЭС | Воронежская область | Калачеевский район | 10/0,4 | 0.1 | 0.024 | 0.070528
3647 | КТП 706 ПС 110 кВ Манино | Калачеевский РЭС | Воронежская область | Калачеевский район | 10/0,4 | 0.16 | 0.016 | 0.13363
3648 | КТП 312 ПС 110 кВ Манино | Калачеевский РЭС | Воронежская область | Калачеевский район | 10/0,4 | 0.16 | 0.035 | 0.116
3649 | КТП 319 ПС 110 кВ Манино | Калачеевский РЭС | Воронежская область | Калачеевский район | 10/0,4 | 0.1 | 0.03 | 0.06496
3650 | КТП 102 ПС 110 кВ Манино | Калачеевский РЭС | Воронежская область | Калачеевский район | 10/0,4 | 0.16 | 0.006 | 0.14291
3651 | КТП 202 ПС 110 кВ Манино | Калачеевский РЭС | Воронежская область | Калачеевский район | 10/0,4 | 0.1 | 0.053 | 0.043616
3652 | КТП 709 ПС 35 кВ Подгорная | Калачеевский РЭС | Воронежская область | Калачеевский район | 10/0,4 | 0.063 | 0.045 | 0.016704
3653 | КТП 124 ПС 35 кВ Новая Меловатка | Калачеевский РЭС | Воронежская область | Калачеевский район | 10/0,4 | 0.1 | 0.042 | 0.053824
3654 | КТП 107 ПС 35 кВ Семеновка | Калачеевский РЭС | Воронежская область | Калачеевский район | 10/0,4 | 0.06 | 0.035 | 0.0232
3655 | КТП 112 ПС 35 кВ Попасное | Калачеевский РЭС | Воронежская область | Калачеевский район | 10/0,4 | 0.063 | 0,033 | -30.5655
3656 | КТП 1306 ПС 110 кВ Калач-1 | Калачеевский РЭС | Воронежская область | Калачеевский район | 10/0,4 | 0.025 | 0.023 | 0.001856
3657 | КТП 213 ПС 35 кВ Новая Криуша | Калачеевский РЭС | Воронежская область | Калачеевский район | 10/0,4 | 0.16 | 0.028 | 0.1225
3658 | КТП 402 ПС 35 кВ Новая Криуша | Калачеевский РЭС | Воронежская область | Калачеевский район | 10/0,4 | 0.16 | 0.015 | 0.13456
3659 | КТП 508 ПС 35 кВ Новая Криуша | Калачеевский РЭС | Воронежская область | Калачеевский район | 10/0,4 | 0.16 | 0.025 | 0.12528
3660 | КТП 203 ПС 35 кВ Подгорная | Калачеевский РЭС | Воронежская область | Калачеевский район | 10/0,4 | 0.1 | 0.006 | 0.087232
3661 | КТП 321 ПС 110 кВ Манино | Калачеевский РЭС | Воронежская область | Калачеевский район | 10/0,4 | 0.04 | 0.007 | 0.030624
3662 | КТП 337 ПС 110 кВ Манино | Калачеевский РЭС | Воронежская область | Калачеевский район | 10/0,4 | 0.1 | 0.032 | 0.063104
3663 | КТП 316 ПС 110 кВ Манино | Калачеевский РЭС | Воронежская область | Калачеевский район | 10/0,4 | 0.1 | 0.02 | 0.07424
3664 | КТП 315 ПС 35 кВ Новая Меловатка | Калачеевский РЭС | Воронежская область | Калачеевский район | 10/0,4 | 0.16 | 0.02 | 0.12992
3665 | КТП 126 ПС 35 кВ Новая Меловатка | Калачеевский РЭС | Воронежская область | Калачеевский район | 10/0,4 | 0.1 | 0.014 | 0.079808
3666 | КТП 103 ПС 35 кВ Семеновка | Калачеевский РЭС | Воронежская область | Калачеевский район | 10/0,4 | 0.16 | 0.032 | 0.11878
3667 | КТП 102 ПС 35 кВ Попасное | Калачеевский РЭС | Воронежская область | Калачеевский район | 10/0,4 | 0.04 | 0,030 | -27.8029
3668 | КТП 201 ПС 35 кВ Попасное | Калачеевский РЭС | Воронежская область | Калачеевский район | 10/0,4 | 0.25 | 0,035 | -32.248
3669 | КТП 205 ПС 35 кВ Новая Криуша | Калачеевский РЭС | Воронежская область | Калачеевский район | 10/0,4 | 0.04 | 0.002 | 0.035264
3670 | КТП 604 ПС 35 кВ Новая Криуша | Калачеевский РЭС | Воронежская область | Калачеевский район | 10/0,4 | 0.063 | 0.001 | 0.057536
3671 | КТП 401 ПС 35 кВ Новая Криуша | Калачеевский РЭС | Воронежская область | Калачеевский район | 10/0,4 | 0.1 | 0.066 | 0.031552
3672 | КТП 105 ПС 35 кВ Большевик | Калачеевский РЭС | Воронежская область | Калачеевский район | 10/0,4 | 0.063 | 0,014 | -12.9335
3673 | КТП 2005 ПС 110 кВ Калач-1 | Калачеевский РЭС | Воронежская область | Калачеевский район | 10/0,4 | 0.16 | 0.04 | 0.11136
3674 | КТП 101 ПС 110 кВ Манино | Калачеевский РЭС | Воронежская область | Калачеевский район | 10/0,4 | 0.1 | 0.44 | 0
3675 | КТП 409 ПС 110 кВ Манино | Калачеевский РЭС | Воронежская область | Калачеевский район | 10/0,4 | 0.04 | 0.01 | 0.02784
3676 | КТП 503 ПС 35 кВ Подгорная | Калачеевский РЭС | Воронежская область | Калачеевский район | 10/0,4 | 0.25 | 0.02 | 0.21344
3677 | КТП 107 ПС 35 кВ Новая Криуша | Калачеевский РЭС | Воронежская область | Калачеевский район | 10/0,4 | 0.25 | 0.015 | 0.21808
3678 | КТП 203 ПС 35 кВ Новая Криуша | Калачеевский РЭС | Воронежская область | Калачеевский район | 10/0,4 | 0.1 | 0.017 | 0.077024
3679 | КТП 202 ПС 110 кВ Калачеевская | Калачеевский РЭС | Воронежская область | Калачеевский район | 10/0,4 | 0.16 | 0 | 0.14848
3680 | КТП 406 ПС 110 кВ Калачеевская | Калачеевский РЭС | Воронежская область | Калачеевский район | 10/0,4 | 0.16 | 0.024 | 0.12621
3681 | КТП 112 ПС 110 кВ Калачеевская | Калачеевский РЭС | Воронежская область | Калачеевский район | 10/0,4 | 0.4 | 0.065 | 0.31088
3682 | КТП 113 ПС 110 кВ Калачеевская | Калачеевский РЭС | Воронежская область | Калачеевский район | 10/0,4 | 0.1 | 0.006 | 0.087232
3683 | КТП 115 ПС 110 кВ Калачеевская | Калачеевский РЭС | Воронежская область | Калачеевский район | 10/0,4 | 0.1 | 0.016 | 0.077952
3684 | КТП 118 ПС 110 кВ Калачеевская | Калачеевский РЭС | Воронежская область | Калачеевский район | 10/0,4 | 0.063 | 0.004 | 0.054752
3685 | КТП 122 ПС 35 кВ Новая Меловатка | Калачеевский РЭС | Воронежская область | Калачеевский район | 10/0,4 | 0.1 | 0.043 | 0.052896
3686 | ЗТП 602 ПС 35 кВ Новая Меловатка | Калачеевский РЭС | Воронежская область | Калачеевский район | 10/0,4 | 0.25 | 0.055 | 0.18096
3687 | КТП 1209 ПС 110 кВ Калач-2 | Калачеевский РЭС | Воронежская область | Калачеевский район | 10/0,4 | 0.16 | 0.023 | 0.12714
3688 | ЗТП 453 ПС 110 кВ Калач-1 | Калачеевский РЭС | Воронежская область | Калачеевский район | 10/0,4 | 0.4 | 0.074 | 0.30253
3689 | КТП 506 ПС 35 кВ Новая Криуша | Калачеевский РЭС | Воронежская область | Калачеевский район | 10/0,4 | 0.1 | 0.035 | 0.06032
3690 | КТП 204 ПС 110 кВ Калач-1 | Калачеевский РЭС | Воронежская область | Калачеевский район | 10/0,4 | 0.1 | 0.025 | 0.0696
3691 | КТП 206 ПС 110 кВ Калач-1 | Калачеевский РЭС | Воронежская область | Калачеевский район | 10/0,4 | 0.063 | 0.035 | 0.025984
3692 | КТП 470 ПС 110 кВ Калач-1 | Калачеевский РЭС | Воронежская область | Калачеевский район | 10/0,4 | 0.25 | 0.078 | 0.15962
3693 | КТП 105 ПС 110 кВ Манино | Калачеевский РЭС | Воронежская область | Калачеевский район | 10/0,4 | 0.16 | 0.089 | 0.065888
3694 | КТП 119 ПС 35 кВ Новая Меловатка | Калачеевский РЭС | Воронежская область | Калачеевский район | 10/0,4 | 0.1 | 0.066 | 0.031552
3695 | ЗТП 304 ПС 35 кВ Новая Меловатка | Калачеевский РЭС | Воронежская область | Калачеевский район | 10/0,4 | 0.5 | 0.044 | 0.42317
3696 | КТП 313 ПС 35 кВ Новая Меловатка | Калачеевский РЭС | Воронежская область | Калачеевский район | 10/0,4 | 0.063 | 0.03 | 0.030624
3697 | КТП 207 ПС 35 кВ Семеновка | Калачеевский РЭС | Воронежская область | Калачеевский район | 10/0,4 | 0.1 | 0.023 | 0.071456
3698 | КТП 506 ПС 35 кВ Семеновка | Калачеевский РЭС | Воронежская область | Калачеевский район | 10/0,4 | 0.1 | 0.022 | 0.072384
3699 | КТП 522 ПС 35 кВ Семеновка | Калачеевский РЭС | Воронежская область | Калачеевский район | 10/0,4 | 0.063 | 0.044 | 0.017632
3700 | КТП 601 ПС 35 кВ Попасное | Калачеевский РЭС | Воронежская область | Калачеевский район | 10/0,4 | 0.1 | 0,045 | -41.6672
3701 | КТП 510 ПС 35 кВ Новая Криуша | Калачеевский РЭС | Воронежская область | Калачеевский район | 10/0,4 | 0.1 | 0.022 | 0.072384
3702 | КТП 402 ПС 110 кВ Калачеевская | Калачеевский РЭС | Воронежская область | Калачеевский район | 10/0,4 | 0.1 | 0.023 | 0.071456
3703 | КТП 431 ПС 35 кВ Подгорная | Калачеевский РЭС | Воронежская область | Калачеевский район | 10/0,4 | 0.063 | 0.04 | 0.021344
3704 | КТП 407 ПС 35 кВ Новая Меловатка | Калачеевский РЭС | Воронежская область | Калачеевский район | 10/0,4 | 0.1 | 0.03 | 0.06496
3705 | КТП 111 ПС 35 кВ Семеновка | Калачеевский РЭС | Воронежская область | Калачеевский район | 10/0,4 | 0.25 | 0.005 | 0.22736
3706 | КТП 210 ПС 35 кВ Семеновка | Калачеевский РЭС | Воронежская область | Калачеевский район | 10/0,4 | 0.063 | 0.008 | 0.05104
3707 | КТП 111 ПС 35 кВ Новая Меловатка | Калачеевский РЭС | Воронежская область | Калачеевский район | 10/0,4 | 0.16 | 0.064 | 0.089088
3708 | КТП 201 ПС 35 кВ Семеновка | Калачеевский РЭС | Воронежская область | Калачеевский район | 10/0,4 | 0.063 | 0.004 | 0.054752
3709 | КТП 521 ПС 35 кВ Семеновка | Калачеевский РЭС | Воронежская область | Калачеевский район | 10/0,4 | 0.1 | 0.044 | 0.051968
3710 | КТП 537 ПС 35 кВ Семеновка | Калачеевский РЭС | Воронежская область | Калачеевский район | 10/0,4 | 0.025 | 0.003 | 0.020416
3711 | КТП 208 ПС 35 кВ Попасное | Калачеевский РЭС | Воронежская область | Калачеевский район | 10/0,4 | 0.04 | 0,045 | 0
3712 | КТП 303 ПС 110 кВ Калачеевская | Калачеевский РЭС | Воронежская область | Калачеевский район | 10/0,4 | 0.063 | 0.01 | 0.049184
3713 | КТП 104 ПС 35 кВ Новая Меловатка | Калачеевский РЭС | Воронежская область | Калачеевский район | 10/0,4 | 0.1 | 0.016 | 0.077952
3714 | КТП 534 ПС 35 кВ Семеновка | Калачеевский РЭС | Воронежская область | Калачеевский район | 10/0,4 | 0.063 | 0.018 | 0.04176
3715 | КТП 538 ПС 35 кВ Семеновка | Калачеевский РЭС | Воронежская область | Калачеевский район | 10/0,4 | 0.25 | 0.001 | 0.23107
3716 | КТП 602 ПС 35 кВ Семеновка | Калачеевский РЭС | Воронежская область | Калачеевский район | 10/0,4 | 0.1 | 0.018 | 0.076096
3718 | СТП-824 Каменка | Каменский РЭС | Воронежская область | Каменский район | 10/0,4 | 0.04 | 0.003287 | 0.03407
3719 | КТП 1729 ПС 110 кВ Каменка | Каменский РЭС | Воронежская область | Каменский район | 10/0,4 | 0.1 | 0.000657 | 0.09219
3720 | КТП 1414 ПС 35 кВ Тхоревка | Каменский РЭС | Воронежская область | Каменский район | 10/0,4 | 0.04 | 0.003287 | 0.03407
3721 | КТП 129 ПС 110 кВ Каменка | Каменский РЭС | Воронежская область | Каменский район | 10/0,4 | 0.25 | 0.012929 | 0.22
3722 | СТП 216 ПС 35 кВ Марки | Каменский РЭС | Воронежская область | Каменский район | 10/0,4 | 0.1 | 0.003287 | 0.08975
3723 | КТП 230 ПС 110 кВ Каменка | Каменский РЭС | Воронежская область | Каменский район | 10/0,4 | 0.16 | 0.001534 | 0.14706
3724 | СТП 913 ПС 35 кВ Тхоревка | Каменский РЭС | Воронежская область | Каменский район | 10/0,4 | 0.1 | 0 | 0.0928
3725 | СТП 1930 ПС 110 кВ Каменка | Каменский РЭС | Воронежская область | Каменский район | 10/0,4 | 0.1 | 0.003287 | 0.08975
3726 | СТП 324 ПС 35 кВ Тхоревка | Каменский РЭС | Воронежская область | Каменский район | 10/0,4 | 0.1 | 0.000219 | 0.092597
3727 | КТП 1-28 ПС 110 кВ Каменка | Каменский РЭС | Воронежская область | Каменский район | 10/0,4 | 0.4 | 0.006574 | 0.3651
3728 | СТП 323 ПС 35 кВ Тхоревка | Каменский РЭС | Воронежская область | Каменский район | 10/0,4 | 0.1 | 0 | 0.0928
3729 | СТП 1-27 ПС 110 кВ Каменка | Каменский РЭС | Воронежская область | Каменский район | 10/0,4 | 0.1 | 0.008984 | 0.084463
3730 | СТП 1901 ПС 110 кВ Каменка | Каменский РЭС | Воронежская область | Каменский район | 10/0,4 | 0.063 | 0.001096 | 0.057447
3731 | СТП 17-28 ПС 110 кВ Каменка | Каменский РЭС | Воронежская область | Каменский район | 10/0,4 | 0.1 | 0.039444 | 0.056196
3732 | СТП 17-07 ПС 110 кВ Каменка | Каменский РЭС | Воронежская область | Каменский район | 10/0,4 | 0.004 | 0.000657 | 0.0031023
3733 | КТП 1-18 ПС 110 кВ Каменка | Каменский РЭС | Воронежская область | Каменский район | 10/0,4 | 0.1 | 0.00767 | 0.085682
3734 | КТП 3-22 ПС 35 кВ Тхоревка | Каменский РЭС | Воронежская область | Каменский район | 10/0,4 | 0.04 | 0 | 0.03712
3735 | КТП 17-27 ПС 110 кВ Каменка | Каменский РЭС | Воронежская область | Каменский район | 10/0,4 | 0.2 | 0.000438 | 0.18519
3736 | СТП 2-02 ПС 35 кВ Марки | Каменский РЭС | Воронежская область | Каменский район | 10/0,4 | 0.004 | 0 | 0.003712
3737 | КТП 1-14 ПС 35 кВ Марки | Каменский РЭС | Воронежская область | Каменский район | 10/0,4 | 0.025 | 0.001315 | 0.02198
3738 | КТП 2-29 ПС 110 кВ Каменка | Каменский РЭС | Воронежская область | Каменский район | 10/0,4 | 0.16 | 0.012491 | 0.13689
3739 | КТП 1-26 ПС 110 кВ Каменка | Каменский РЭС | Воронежская область | Каменский район | 10/0,4 | 0.25 | 0.015778 | 0.21736
3740 | КТП 1-23 ПС 110 кВ Каменка | Каменский РЭС | Воронежская область | Каменский район | 10/0,4 | 0.063 | 0.01008 | 0.04911
3741 | КТП 19-25 ПС 110 кВ Каменка | Каменский РЭС | Воронежская область | Каменский район | 10/0,4 | 0.1 | 0.016435 | 0.077548
3742 | КТП 1-11 ПС 110 кВ Каменка | Каменский РЭС | Воронежская область | Каменский район | 10/0,4 | 0.16 | 0.017531 | 0.13221
3743 | КТП 18-01 ПС 110 кВ Каменка | Каменский РЭС | Воронежская область | Каменский район | 10/0,4 | 0.1 | 0.006136 | 0.087106
3744 | КТП 18-07 ПС 110 кВ Каменка | Каменский РЭС | Воронежская область | Каменский район | 10/0,4 | 0.1 | 0.019941 | 0.074295
3745 | МТП 14-09 ПС 35 кВ Тхоревка | Каменский РЭС | Воронежская область | Каменский район | 10/0,4 | 0.16 | 0.024105 | 0.12611
3746 | КТП 17-17 ПС 110 кВ Каменка | Каменский РЭС | Воронежская область | Каменский район | 10/0,4 | 0.25 | 0.00241 | 0.22976
3747 | КТП 2-11 ПС 110 кВ Каменка | Каменский РЭС | Воронежская область | Каменский район | 10/0,4 | 0.063 | 0.00241 | 0.056228
3748 | КТП 1-09 ПС 110 кВ Каменка | Каменский РЭС | Воронежская область | Каменский район | 10/0,4 | 0.4 | 0.012491 | 0.35961
3749 | МТП 1-14 ПС 110 кВ Каменка | Каменский РЭС | Воронежская область | Каменский район | 10/0,4 | 0.16 | 0.015339 | 0.13425
3750 | МТП 1-08 ПС 110 кВ Каменка | Каменский РЭС | Воронежская область | Каменский район | 10/0,4 | 0.16 | 0.019284 | 0.13058
3751 | КТП 1-01 ПС 110 кВ Каменка | Каменский РЭС | Воронежская область | Каменский район | 10/0,4 | 0.25 | 0.015339 | 0.21777
3752 | КТП 18-11 ПС 110 кВ Каменка | Каменский РЭС | Воронежская область | Каменский район | 10/0,4 | 0.1 | 0.009861 | 0.083649
3753 | МТП 2-22 ПС 110 кВ Каменка | Каменский РЭС | Воронежская область | Каменский район | 10/0,4 | 0.16 | 0.012052 | 0.1373
3754 | МТП 17-14 ПС 110 кВ Каменка | Каменский РЭС | Воронежская область | Каменский район | 10/0,4 | 0.25 | 0.056098 | 0.17994
3755 | КТП 20-14 ПС 110 кВ Каменка | Каменский РЭС | Воронежская область | Каменский район | 10/0,4 | 0.063 | 0.00241 | 0.056228
3756 | КТП 13-07 ПС 35 кВ Тхоревка | Каменский РЭС | Воронежская область | Каменский район | 10/0,4 | 0.1 | 0.008984 | 0.084463
3757 | МТП 14-11 ПС 35 кВ Марки | Каменский РЭС | Воронежская область | Каменский район | 10/0,4 | 0.16 | 0.054783 | 0.097641
3758 | ЗТП 1-04 ПС 110 кВ Каменка | Каменский РЭС | Воронежская область | Каменский район | 10/0,4 | 0.4 | 0.034842 | 0.33887
3759 | КТП 7-13 ПС 35 кВ Тхоревка | Каменский РЭС | Воронежская область | Каменский район | 10/0,4 | 0.063 | 0.008327 | 0.050737
3760 | КТП 5-16 ПС 35 кВ Ольхов Лог | Каменский РЭС | Воронежская область | Каменский район | 10/0,4 | 0.1 | 0.016654 | 0.077345
3761 | КТП 1-05 ПС 35 кВ Марки | Каменский РЭС | Воронежская область | Каменский район | 10/0,4 | 0.025 | 0.001534 | 0.021776
3762 | КТП 2-07 ПС 35 кВ Марки | Каменский РЭС | Воронежская область | Каменский район | 10/0,4 | 0.1 | 0.008327 | 0.085073
3763 | КТП 5-07 ПС 35 кВ Ольхов Лог | Каменский РЭС | Воронежская область | Каменский район | 10/0,4 | 0.063 | 0.005917 | 0.052973
3764 | КТП 5-08 ПС 35 кВ Ольхов Лог | Каменский РЭС | Воронежская область | Каменский район | 10/0,4 | 0.1 | 0.017092 | 0.076939
3765 | КТП 5-18 ПС 35 кВ Ольхов Лог | Каменский РЭС | Воронежская область | Каменский район | 10/0,4 | 0.063 | 0.008108 | 0.05094
3766 | МТП 1-13 ПС 35 кВ Марки | Каменский РЭС | Воронежская область | Каменский район | 10/0,4 | 0.1 | 0.001315 | 0.09158
3767 | КТП 19-14 ПС 110 кВ Каменка | Каменский РЭС | Воронежская область | Каменский район | 10/0,4 | 0.16 | 0.001534 | 0.14706
3768 | ЗТП 2-24 ПС 110 кВ Каменка | Каменский РЭС | Воронежская область | Каменский район | 10/0,4 | 0.8 | 0.014682 | 0.72878
3769 | ЗТП 2-06 ПС 110 кВ Каменка | Каменский РЭС | Воронежская область | Каменский район | 10/0,4 | 0.16 | 0.047333 | 0.10455
3770 | КТП 2-09 ПС 110 кВ Каменка | Каменский РЭС | Воронежская область | Каменский район | 10/0,4 | 0.16 | 0.013586 | 0.13587
3771 | КТП 2-14 ПС 110 кВ Каменка | Каменский РЭС | Воронежская область | Каменский район | 10/0,4 | 0.25 | 0.042512 | 0.19255
3772 | ЗТП 1-03 ПС 110 кВ Каменка | Каменский РЭС | Воронежская область | Каменский район | 10/0,4 | 0.25 | 0.04 | 0.19488
3773 | ЗТП 1-05 ПС 110 кВ Каменка | Каменский РЭС | Воронежская область | Каменский район | 10/0,4 | 0.25 | 0.066617 | 0.17018
3774 | ЗТП 1-07 ПС 110 кВ Каменка | Каменский РЭС | Воронежская область | Каменский район | 10/0,4 | 0.8 | 0.085024 | 0.6635
3775 | КТП 9-04 ПС 35 кВ Тхоревка | Каменский РЭС | Воронежская область | Каменский район | 10/0,4 | 0.063 | 0.000438 | 0.058058
3776 | МТП 9-12 ПС 35 кВ Тхоревка | Каменский РЭС | Воронежская область | Каменский район | 10/0,4 | 0.04 | 0.002191 | 0.035087
3777 | КТП 15-06 ПС 35 кВ Ольхов Лог | Каменский РЭС | Воронежская область | Каменский район | 10/0,4 | 0.1 | 0.010518 | 0.083039
3778 | КТП 15-07 ПС 35 кВ Ольхов Лог | Каменский РЭС | Воронежская область | Каменский район | 10/0,4 | 0.1 | 0.004383 | 0.088733
3779 | КТП 15-08 ПС 35 кВ Ольхов Лог | Каменский РЭС | Воронежская область | Каменский район | 10/0,4 | 0.25 | 0.018626 | 0.21472
3780 | КТП 15-09 ПС 35 кВ Ольхов Лог | Каменский РЭС | Воронежская область | Каменский район | 10/0,4 | 0.1 | 0.01512 | 0.078769
3781 | МТП 15-16 ПС 35 кВ Ольхов Лог | Каменский РЭС | Воронежская область | Каменский район | 10/0,4 | 0.1 | 0.002849 | 0.090156
3782 | КТП 15-10 ПС 35 кВ Ольхов Лог | Каменский РЭС | Воронежская область | Каменский район | 10/0,4 | 0.1 | 0.005478 | 0.087716
3783 | КТП 15-13 ПС 35 кВ Ольхов Лог | Каменский РЭС | Воронежская область | Каменский район | 10/0,4 | 0.16 | 0.005697 | 0.14319
3784 | КТП 19-08 ПС 110 кВ Каменка | Каменский РЭС | Воронежская область | Каменский район | 10/0,4 | 0.25 | 0.008327 | 0.22427
3785 | КТП 19-20 ПС 110 кВ Каменка | Каменский РЭС | Воронежская область | Каменский район | 10/0,4 | 0.25 | 0.009204 | 0.22346
3786 | КТП 10-08 ПС 35 кВ Марки | Каменский РЭС | Воронежская область | Каменский район | 10/0,4 | 0.04 | 0.021475 | 0.017191
3787 | КТП 1-07 ПС 35 кВ Марки | Каменский РЭС | Воронежская область | Каменский район | 10/0,4 | 0.04 | 0.00263 | 0.034679
3788 | КТП 2-10 ПС 110 кВ Каменка | Каменский РЭС | Воронежская область | Каменский район | 10/0,4 | 0.1 | 0.00263 | 0.090359
3789 | МТП 2-15 ПС 110 кВ Каменка | Каменский РЭС | Воронежская область | Каменский район | 10/0,4 | 0.06 | 0.002191 | 0.053647
3790 | КТП 2-12 ПС 110 кВ Каменка | Каменский РЭС | Воронежская область | Каменский район | 10/0,4 | 0.16 | 0.002191 | 0.14645
3791 | КТП 2-09 ПС 35 кВ Марки | Каменский РЭС | Воронежская область | Каменский район | 10/0,4 | 0.063 | 0.004164 | 0.0546
3792 | КТП 2-21 ПС 110 кВ Каменка | Каменский РЭС | Воронежская область | Каменский район | 10/0,4 | 0.25 | 0.058509 | 0.1777
3793 | ЗТП 2-28 ПС 110 кВ Каменка | Каменский РЭС | Воронежская область | Каменский район | 10/0,4 | 0.4 | 0.082613 | 0.29454
3794 | КТП 8-11 ПС 110 кВ Каменка | Каменский РЭС | Воронежская область | Каменский район | 10/0,4 | 0.06 | 0.003725 | 0.052223
3795 | КТП 18-08 ПС 110 кВ Каменка | Каменский РЭС | Воронежская область | Каменский район | 10/0,4 | 0.1 | 0.008765 | 0.084666
3796 | КТП 9-10 ПС 35 кВ Тхоревка | Каменский РЭС | Воронежская область | Каменский район | 10/0,4 | 0.1 | 0.014244 | 0.079582
3797 | КТП 15-15 ПС 35 кВ Ольхов Лог | Каменский РЭС | Воронежская область | Каменский район | 10/0,4 | 0.063 | 0.00241 | 0.056228
3798 | КТП 10-10 ПС 35 кВ Марки | Каменский РЭС | Воронежская область | Каменский район | 10/0,4 | 0.063 | 0.000657 | 0.057854
3799 | КТП 20-04 ПС 110 кВ Каменка | Каменский РЭС | Воронежская область | Каменский район | 10/0,4 | 0.1 | 0 | 0.0928
3800 | КТП 20-06 ПС 110 кВ Каменка | Каменский РЭС | Воронежская область | Каменский район | 10/0,4 | 0.1 | 0.005697 | 0.087513
3801 | КТП 20-08 ПС 110 кВ Каменка | Каменский РЭС | Воронежская область | Каменский район | 10/0,4 | 0.1 | 0.008546 | 0.084869
3802 | КТП 20-09 ПС 110 кВ Каменка | Каменский РЭС | Воронежская область | Каменский район | 10/0,4 | 0.04 | 0.00767 | 0.030002
3803 | КТП 20-13 ПС 110 кВ Каменка | Каменский РЭС | Воронежская область | Каменский район | 10/0,4 | 0.063 | 0.007012 | 0.051957
3804 | КТП 21-03 ПС 110 кВ Каменка | Каменский РЭС | Воронежская область | Каменский район | 10/0,4 | 0.1 | 0 | 0.0928
3805 | КТП 21-04 ПС 110 кВ Каменка | Каменский РЭС | Воронежская область | Каменский район | 10/0,4 | 0.1 | 0.011176 | 0.082429
3806 | КТП 21-05 ПС 110 кВ Каменка | Каменский РЭС | Воронежская область | Каменский район | 10/0,4 | 0.16 | 0.006136 | 0.14279
3807 | КТП 21-07 ПС 110 кВ Каменка | Каменский РЭС | Воронежская область | Каменский район | 10/0,4 | 0.1 | 0.014244 | 0.079582
3808 | КТП 21-10 ПС 110 кВ Каменка | Каменский РЭС | Воронежская область | Каменский район | 10/0,4 | 0.1 | 0.008765 | 0.084666
3809 | КТП 21-11 ПС 110 кВ Каменка | Каменский РЭС | Воронежская область | Каменский район | 10/0,4 | 0.1 | 0.018626 | 0.075515
3810 | КТП 21-12 ПС 110 кВ Каменка | Каменский РЭС | Воронежская область | Каменский район | 10/0,4 | 0.04 | 0 | 0.03712
3811 | КТП 3-19 ПС 35 кВ Тхоревка | Каменский РЭС | Воронежская область | Каменский район | 10/0,4 | 0.25 | 0.000438 | 0.23159
3812 | КТП 18-10 ПС 110 кВ Каменка | Каменский РЭС | Воронежская область | Каменский район | 10/0,4 | 0.1 | 0.000877 | 0.091986
3813 | КТП 18-09 ПС 110 кВ Каменка | Каменский РЭС | Воронежская область | Каменский район | 10/0,4 | 0.063 | 0 | 0.058464
3814 | КТП 9-01 ПС 35 кВ Тхоревка | Каменский РЭС | Воронежская область | Каменский район | 10/0,4 | 0.063 | 0 | 0.058464
3815 | КТП 9-02 ПС 35 кВ Тхоревка | Каменский РЭС | Воронежская область | Каменский район | 10/0,4 | 0.06 | 0.016216 | 0.040632
3816 | МТП 13-01 ПС 35 кВ Тхоревка | Каменский РЭС | Воронежская область | Каменский район | 10/0,4 | 0.1 | 0.000438 | 0.092394
3817 | КТП 5-03 ПС 35 кВ Ольхов Лог | Каменский РЭС | Воронежская область | Каменский район | 10/0,4 | 0.25 | 0.007012 | 0.22549
3818 | КТП 5-19 ПС 35 кВ Ольхов Лог | Каменский РЭС | Воронежская область | Каменский район | 10/0,4 | 0.063 | 0.006793 | 0.05216
3819 | КТП 10-01 ПС 35 кВ Марки | Каменский РЭС | Воронежская область | Каменский район | 10/0,4 | 0.1 | 0.010738 | 0.082835
3820 | КТП 14-01 ПС 35 кВ Марки | Каменский РЭС | Воронежская область | Каменский район | 10/0,4 | 0.04 | 0.00263 | 0.034679
3821 | КТП 14-04 ПС 35 кВ Марки | Каменский РЭС | Воронежская область | Каменский район | 10/0,4 | 0.1 | 0.007012 | 0.086293
3822 | КТП 14-13 ПС 35 кВ Марки | Каменский РЭС | Воронежская область | Каменский район | 10/0,4 | 0.1 | 0.000657 | 0.09219
3823 | МТП 17-18 ПС 110 кВ Каменка | Каменский РЭС | Воронежская область | Каменский район | 10/0,4 | 0.25 | 0.031336 | 0.20292
3824 | ЗТП 2-20 ПС 110 кВ Каменка | Каменский РЭС | Воронежская область | Каменский район | 10/0,4 | 0.25 | 0.025419 | 0.20841
3825 | КТП 5-02 ПС 35 кВ Ольхов Лог | Каменский РЭС | Воронежская область | Каменский район | 10/0,4 | 0.063 | 0 | 0.058464
3826 | КТП 5-21 ПС 35 кВ Ольхов Лог | Каменский РЭС | Воронежская область | Каменский район | 10/0,4 | 0.025 | 0 | 0.0232
3827 | КТП 5-14 ПС 35 кВ Ольхов Лог | Каменский РЭС | Воронежская область | Каменский район | 10/0,4 | 0.25 | 0 | 0.232
3828 | КТП 17-11 ПС 110 кВ Каменка | Каменский РЭС | Воронежская область | Каменский район | 10/0,4 | 0.16 | 0.009642 | 0.13953
3829 | ТП 20-10 ПС 110 кВ Каменка | Каменский РЭС | Воронежская область | Каменский район | 10/0,4 | 0.04 | 0 | 0.03712
3830 | КТП 3-18 ПС 35 кВ Тхоревка | Каменский РЭС | Воронежская область | Каменский район | 10/0,4 | 0.25 | 0.013586 | 0.21939
3831 | КТП 3-20 ПС 35 кВ Тхоревка | Каменский РЭС | Воронежская область | Каменский район | 10/0,4 | 0.025 | 0 | 0.0232
3832 | КТП 5-01 ПС 35 кВ Ольхов Лог | Каменский РЭС | Воронежская область | Каменский район | 10/0,4 | 0.063 | 0 | 0.058464
3833 | КТП 13-01 ПС 110 кВ Каменка | Каменский РЭС | Воронежская область | Каменский район | 10/0,4 | 0.16 | 0.052592 | 0.099675
3834 | КТП 17-04 ПС 110 кВ Каменка | Каменский РЭС | Воронежская область | Каменский район | 10/0,4 | 0.06 | 0.016435 | 0.040428
3835 | ЗТП 8-01 ПС 110 кВ Каменка | Каменский РЭС | Воронежская область | Каменский район | 10/0,4 | 0.18 | 0.001972 | 0.16521
3836 | КТП 9-06 ПС 35 кВ Тхоревка | Каменский РЭС | Воронежская область | Каменский район | 10/0,4 | 0.063 | 0.004821 | 0.05399
3837 | КТП 9-09 ПС 35 кВ Тхоревка | Каменский РЭС | Воронежская область | Каменский район | 10/0,4 | 0.063 | 0.00241 | 0.056228
3838 | КТП 14-07 ПС 35 кВ Тхоревка | Каменский РЭС | Воронежская область | Каменский район | 10/0,4 | 0.16 | 0.000877 | 0.14767
3839 | КТП 17-19 ПС 110 кВ Каменка | Каменский РЭС | Воронежская область | Каменский район | 10/0,4 | 0.1 | 0.006355 | 0.086903
3840 | МТП 2-19 ПС 110 кВ Каменка | Каменский РЭС | Воронежская область | Каменский район | 10/0,4 | 0.16 | 0.034185 | 0.11676
3841 | КТП 1-24 ПС 110 кВ Каменка | Каменский РЭС | Воронежская область | Каменский район | 10/0,4 | 0.04 | 0.003287 | 0.03407
3842 | КТП 3-06 ПС 35 кВ Тхоревка | Каменский РЭС | Воронежская область | Каменский район | 10/0,4 | 0.25 | 0.011176 | 0.22163
3843 | КТП 3-07 ПС 35 кВ Тхоревка | Каменский РЭС | Воронежская область | Каменский район | 10/0,4 | 0.063 | 0.014025 | 0.045449
3844 | КТП 3-08 ПС 35 кВ Тхоревка | Каменский РЭС | Воронежская область | Каменский район | 10/0,4 | 0.063 | 0.000219 | 0.058261
3845 | КТП 3-12 ПС 35 кВ Тхоревка | Каменский РЭС | Воронежская область | Каменский район | 10/0,4 | 0.16 | 0.007451 | 0.14157
3846 | КТП 3-15 ПС 35 кВ Тхоревка | Каменский РЭС | Воронежская область | Каменский район | 10/0,4 | 0.1 | 0.008327 | 0.085073
3847 | КТП 19-05 ПС 110 кВ Каменка | Каменский РЭС | Воронежская область | Каменский район | 10/0,4 | 0.04 | 0.002849 | 0.034476
3848 | КТП 19-12 ПС 110 кВ Каменка | Каменский РЭС | Воронежская область | Каменский район | 10/0,4 | 0.1 | 0.019722 | 0.074498
3849 | МТП 19-15 ПС 110 кВ Каменка | Каменский РЭС | Воронежская область | Каменский район | 10/0,4 | 0.1 | 0.004383 | 0.088733
3850 | КТП 13-12 ПС 35 кВ Тхоревка | Каменский РЭС | Воронежская область | Каменский район | 10/0,4 | 0.1 | 0.003725 | 0.089343
3851 | КТП 1-20 ПС 110 кВ Каменка | Каменский РЭС | Воронежская область | Каменский район | 10/0,4 | 0.25 | 0.014025 | 0.21898
3852 | КТП 1-22 ПС 110 кВ Каменка | Каменский РЭС | Воронежская область | Каменский район | 10/0,4 | 0.063 | 0.00504 | 0.053787
3853 | КТП 3-05 ПС 35 кВ Тхоревка | Каменский РЭС | Воронежская область | Каменский район | 10/0,4 | 0.25 | 0.018407 | 0.21492
3854 | КТП 3-10 ПС 35 кВ Тхоревка | Каменский РЭС | Воронежская область | Каменский район | 10/0,4 | 0.1 | 0.013805 | 0.079989
3855 | КТП 3-11 ПС 35 кВ Тхоревка | Каменский РЭС | Воронежская область | Каменский район | 10/0,4 | 0.04 | 0.003725 | 0.033663
3856 | КТП 18-03 ПС 110 кВ Каменка | Каменский РЭС | Воронежская область | Каменский район | 10/0,4 | 0.16 | 0.005478 | 0.1434
3857 | КТП 9-08 ПС 35 кВ Тхоревка | Каменский РЭС | Воронежская область | Каменский район | 10/0,4 | 0.25 | 0.019284 | 0.2141
3858 | КТП 13-10 ПС 35 кВ Тхоревка | Каменский РЭС | Воронежская область | Каменский район | 10/0,4 | 0.063 | 0.00263 | 0.056023
3859 | КТП 13-11 ПС 35 кВ Тхоревка | Каменский РЭС | Воронежская область | Каменский район | 10/0,4 | 0.1 | 0.010518 | 0.083039
3860 | КТП 13-14 ПС 35 кВ Тхоревка | Каменский РЭС | Воронежская область | Каменский район | 10/0,4 | 0.03 | 0 | 0.02784
3861 | ТП 7-12 ПС 35 кВ Тхоревка | Каменский РЭС | Воронежская область | Каменский район | 10/0,4 | 0.1 | 0 | 0.0928
3862 | КТП 7-18 ПС 35 кВ Тхоревка | Каменский РЭС | Воронежская область | Каменский район | 10/0,4 | 0.1 | 0.006136 | 0.087106
3863 | КТП 1-15 ПС 110 кВ Каменка | Каменский РЭС | Воронежская область | Каменский район | 10/0,4 | 0.16 | 0.023228 | 0.12692
3864 | МТП 1-16 ПС 110 кВ Каменка | Каменский РЭС | Воронежская область | Каменский район | 10/0,4 | 0.1 | 0.014901 | 0.078972
3865 | КТП 1-17 ПС 110 кВ Каменка | Каменский РЭС | Воронежская область | Каменский район | 10/0,4 | 0.16 | 0.01008 | 0.13913
3866 | КТП 8-05 ПС 110 кВ Каменка | Каменский РЭС | Воронежская область | Каменский район | 10/0,4 | 0.16 | 0.004602 | 0.14421
3867 | КТП 8-09 ПС 110 кВ Каменка | Каменский РЭС | Воронежская область | Каменский район | 10/0,4 | 0.16 | 0.006574 | 0.14238
3868 | КТП 11-02 ПС 35 кВ Ольхов Лог | Каменский РЭС | Воронежская область | Каменский район | 10/0,4 | 0.1 | 0.015778 | 0.078158
3869 | КТП 11-03 ПС 35 кВ Ольхов Лог | Каменский РЭС | Воронежская область | Каменский район | 10/0,4 | 0.1 | 0.018626 | 0.075515
3870 | КТП 11-01 ПС 35 кВ Ольхов Лог | Каменский РЭС | Воронежская область | Каменский район | 10/0,4 | 0.25 | 0.046895 | 0.18848
3871 | КТП 11-04 ПС 35 кВ Ольхов Лог | Каменский РЭС | Воронежская область | Каменский район | 10/0,4 | 0.16 | 0.007451 | 0.14157
3872 | КТП 11-05 ПС 35 кВ Ольхов Лог | Каменский РЭС | Воронежская область | Каменский район | 10/0,4 | 0.1 | 0.004821 | 0.088326
3873 | КТП 11-07 ПС 35 кВ Ольхов Лог | Каменский РЭС | Воронежская область | Каменский район | 10/0,4 | 0.063 | 0.007451 | 0.051549
3874 | КТП 11-10 ПС 35 кВ Ольхов Лог | Каменский РЭС | Воронежская область | Каменский район | 10/0,4 | 0.04 | 0.000438 | 0.036714
3875 | КТП 19-06 ПС 110 кВ Каменка | Каменский РЭС | Воронежская область | Каменский район | 10/0,4 | 0.1 | 0.008327 | 0.085073
3876 | КТП 19-26 ПС 110 кВ Каменка | Каменский РЭС | Воронежская область | Каменский район | 10/0,4 | 0.063 | 0.017969 | 0.041789
3877 | КТП 19-21 ПС 110 кВ Каменка | Каменский РЭС | Воронежская область | Каменский район | 10/0,4 | 0.1 | 0.016654 | 0.077345
3878 | КТП 19-22 ПС 110 кВ Каменка | Каменский РЭС | Воронежская область | Каменский район | 10/0,4 | 0.1 | 0.014025 | 0.079785
3879 | КТП 19-23 ПС 110 кВ Каменка | Каменский РЭС | Воронежская область | Каменский район | 10/0,4 | 0.1 | 0.010738 | 0.082835
3880 | ЗТП 2-27 ПС 110 кВ Каменка | Каменский РЭС | Воронежская область | Каменский район | 10/0,4 | 0.41 | 0.022352 | 0.35974
3881 | КТП 21-09 ПС 110 кВ Каменка | Каменский РЭС | Воронежская область | Каменский район | 10/0,4 | 0.063 | 0.011395 | 0.047889
3882 | КТП 7-14 ПС 35 кВ Тхоревка | Каменский РЭС | Воронежская область | Каменский район | 10/0,4 | 0.25 | 0.003068 | 0.22915
3883 | КТП 14-03 ПС 35 кВ Ольхов Лог | Каменский РЭС | Воронежская область | Каменский район | 10/0,4 | 0.063 | 0 | 0.058464
3884 | КТП 2-08 ПС 35 кВ Марки | Каменский РЭС | Воронежская область | Каменский район | 10/0,4 | 0.1 | 0.002191 | 0.090767
3885 | КТП 14-02 ПС 35 кВ Тхоревка | Каменский РЭС | Воронежская область | Каменский район | 10/0,4 | 0.063 | 0.005478 | 0.05338
3886 | КТП 14-04 ПС 35 кВ Тхоревка | Каменский РЭС | Воронежская область | Каменский район | 10/0,4 | 0.1 | 0.011833 | 0.081819
3887 | КТП 14-05 ПС 35 кВ Тхоревка | Каменский РЭС | Воронежская область | Каменский район | 10/0,4 | 0.16 | 0.004821 | 0.14401
3888 | КТП 14-06 ПС 35 кВ Тхоревка | Каменский РЭС | Воронежская область | Каменский район | 10/0,4 | 0.25 | 0 | 0.232
3889 | КТП 14-08 ПС 35 кВ Тхоревка | Каменский РЭС | Воронежская область | Каменский район | 10/0,4 | 0.25 | 0.011833 | 0.22102
3890 | КТП 14-10 ПС 35 кВ Тхоревка | Каменский РЭС | Воронежская область | Каменский район | 10/0,4 | 0.1 | 0.006793 | 0.086496
3891 | КТП 1-12 ПС 35 кВ Марки | Каменский РЭС | Воронежская область | Каменский район | 10/0,4 | 0.06 | 0.000657 | 0.05507
3892 | КТП 2-11 ПС 35 кВ Марки | Каменский РЭС | Воронежская область | Каменский район | 10/0,4 | 0.063 | 0.00767 | 0.051346
3893 | КТП 20-07 ПС 110 кВ Каменка | Каменский РЭС | Воронежская область | Каменский район | 10/0,4 | 0.06 | 0.014025 | 0.042665
3894 | КТП 3-01 ПС 35 кВ Тхоревка | Каменский РЭС | Воронежская область | Каменский район | 10/0,4 | 0.16 | 0.011395 | 0.13791
3895 | КТП 3-02 ПС 35 кВ Тхоревка | Каменский РЭС | Воронежская область | Каменский район | 10/0,4 | 0.16 | 0.007889 | 0.14116
3896 | КТП 3-03 ПС 35 кВ Тхоревка | Каменский РЭС | Воронежская область | Каменский район | 10/0,4 | 0.16 | 0.006355 | 0.14258
3897 | КТП 3-14 ПС 35 кВ Тхоревка | Каменский РЭС | Воронежская область | Каменский район | 10/0,4 | 0.1 | 0.008108 | 0.085276
3898 | КТП 3-16 ПС 35 кВ Тхоревка | Каменский РЭС | Воронежская область | Каменский район | 10/0,4 | 0.16 | 0.016654 | 0.13303
3899 | КТП 3-17 ПС 35 кВ Тхоревка | Каменский РЭС | Воронежская область | Каменский район | 10/0,4 | 0.16 | 0.012491 | 0.13689
3900 | КТП 5-05 ПС 35 кВ Ольхов Лог | Каменский РЭС | Воронежская область | Каменский район | 10/0,4 | 0.25 | 0.020379 | 0.21309
3901 | КТП 5-10 ПС 35 кВ Ольхов Лог | Каменский РЭС | Воронежская область | Каменский район | 10/0,4 | 0.04 | 0 | 0.03712
3902 | КТП 14-07 ПС 35 кВ Марки | Каменский РЭС | Воронежская область | Каменский район | 10/0,4 | 0.1 | 0.019941 | 0.074295
3903 | КТП 14-10 ПС 35 кВ Марки | Каменский РЭС | Воронежская область | Каменский район | 10/0,4 | 0.04 | 0.004821 | 0.032646
3904 | КТП 2-05 ПС 35 кВ Марки | Каменский РЭС | Воронежская область | Каменский район | 10/0,4 | 0.16 | 0.006136 | 0.14279
3905 | КТП 2-12 ПС 35 кВ Марки | Каменский РЭС | Воронежская область | Каменский район | 10/0,4 | 0.04 | 0.000219 | 0.036917
3906 | КТП 18-02 ПС 110 кВ Каменка | Каменский РЭС | Воронежская область | Каменский район | 10/0,4 | 0.16 | 0.004383 | 0.14441
3907 | КТП 18-04 ПС 110 кВ Каменка | Каменский РЭС | Воронежская область | Каменский район | 10/0,4 | 0.1 | 0.010518 | 0.083039
3908 | КТП 18-05 ПС 110 кВ Каменка | Каменский РЭС | Воронежская область | Каменский район | 10/0,4 | 0.16 | 0.003287 | 0.14543
3909 | КТП 14-02 ПС 35 кВ Марки | Каменский РЭС | Воронежская область | Каменский район | 10/0,4 | 0.25 | 0.03024 | 0.20394
3910 | КТП 14-08 ПС 35 кВ Марки | Каменский РЭС | Воронежская область | Каменский район | 10/0,4 | 0.1 | 0.011176 | 0.082429
3911 | КТП 14-12 ПС 35 кВ Марки | Каменский РЭС | Воронежская область | Каменский район | 10/0,4 | 0.1 | 0.006136 | 0.087106
3912 | КТП 14-14 ПС 35 кВ Марки | Каменский РЭС | Воронежская область | Каменский район | 10/0,4 | 0.1 | 0.012491 | 0.081208
3913 | КТП 8-04 ПС 110 кВ Каменка | Каменский РЭС | Воронежская область | Каменский район | 10/0,4 | 0.04 | 0.009861 | 0.027969
3914 | КТП 2-17 ПС 110 кВ Каменка | Каменский РЭС | Воронежская область | Каменский район | 10/0,4 | 0.25 | 0.021694 | 0.21187
3915 | ЗТП 2-13 ПС 110 кВ Каменка | Каменский РЭС | Воронежская область | Каменский район | 10/0,4 | 0.25 | 0.035719 | 0.19885
3916 | КТП 8-15 ПС 110 кВ Каменка | Каменский РЭС | Воронежская область | Каменский район | 10/0,4 | 0.063 | 0.002849 | 0.05582
3917 | КТП 14-16 ПС 35 кВ Тхоревка | Каменский РЭС | Воронежская область | Каменский район | 10/0,4 | 0.04 | 0.002191 | 0.035087
3918 | КТП 11-09 ПС 35 кВ Ольхов Лог | Каменский РЭС | Воронежская область | Каменский район | 10/0,4 | 0.1 | 0.003068 | 0.089953
3919 | КТП 5-12 ПС 35 кВ Ольхов Лог | Каменский РЭС | Воронежская область | Каменский район | 10/0,4 | 0.25 | 0.00504 | 0.22732
3920 | КТП 5-13 ПС 35 кВ Ольхов Лог | Каменский РЭС | Воронежская область | Каменский район | 10/0,4 | 0.04 | 0 | 0.03712
3921 | КТП 1-06 ПС 110 кВ Каменка | Каменский РЭС | Воронежская область | Каменский район | 10/0,4 | 0.2 | 0.024543 | 0.16282
3922 | МТП 1-10 ПС 110 кВ Каменка | Каменский РЭС | Воронежская область | Каменский район | 10/0,4 | 0.04 | 0 | 0.03712
3923 | КТП 7-21 ПС 35 кВ Тхоревка | Каменский РЭС | Воронежская область | Каменский район | 10/0,4 | 0.16 | 0.021037 | 0.12896
3924 | КТП 11-08 ПС 35 кВ Ольхов Лог | Каменский РЭС | Воронежская область | Каменский район | 10/0,4 | 0.04 | 0.000877 | 0.036306
3925 | КТП 2-01 ПС 35 кВ Ольхов Лог | Каменский РЭС | Воронежская область | Каменский район | 10/0,4 | 0.1 | 0 | 0.0928
3926 | КТП 2-02 ПС 35 кВ Ольхов Лог | Каменский РЭС | Воронежская область | Каменский район | 10/0,4 | 0.1 | 0.01008 | 0.083446
3927 | КТП 2-03 ПС 35 кВ Ольхов Лог | Каменский РЭС | Воронежская область | Каменский район | 10/0,4 | 0.063 | 0.003506 | 0.05521
3928 | КТП 2-04 ПС 35 кВ Ольхов Лог | Каменский РЭС | Воронежская область | Каменский район | 10/0,4 | 0.1 | 0.011833 | 0.081819
3929 | КТП 14-12 ПС 35 кВ Тхоревка | Каменский РЭС | Воронежская область | Каменский район | 10/0,4 | 0.16 | 0.010738 | 0.13852
3930 | КТП 7-04 ПС 35 кВ Тхоревка | Каменский РЭС | Воронежская область | Каменский район | 10/0,4 | 0.1 | 0.010957 | 0.082632
3931 | КТП 7-05 ПС 35 кВ Тхоревка | Каменский РЭС | Воронежская область | Каменский район | 10/0,4 | 0.25 | 0.011176 | 0.22163
3932 | МТП 7-06 ПС 35 кВ Тхоревка | Каменский РЭС | Воронежская область | Каменский район | 10/0,4 | 0.1 | 0.014463 | 0.079378
3933 | КТП 7-22 ПС 35 кВ Тхоревка | Каменский РЭС | Воронежская область | Каменский район | 10/0,4 | 0.1 | 0.007012 | 0.086293
3934 | КТП 7-20 ПС 35 кВ Тхоревка | Каменский РЭС | Воронежская область | Каменский район | 10/0,4 | 0.25 | 0.010518 | 0.22224
3935 | КТП 5-04 ПС 35 кВ Ольхов Лог | Каменский РЭС | Воронежская область | Каменский район | 10/0,4 | 0.1 | 0.010738 | 0.082835
3936 | КТП 5-06 ПС 35 кВ Ольхов Лог | Каменский РЭС | Воронежская область | Каменский район | 10/0,4 | 0.04 | 0.016654 | 0.021665
3937 | КТП 5-11 ПС 35 кВ Ольхов Лог | Каменский РЭС | Воронежская область | Каменский район | 10/0,4 | 0.063 | 0.003287 | 0.055414
3938 | КТП 5-17 ПС 35 кВ Ольхов Лог | Каменский РЭС | Воронежская область | Каменский район | 10/0,4 | 0.1 | 0.011614 | 0.082022
3939 | МТП 15-05 ПС 35 кВ Ольхов Лог | Каменский РЭС | Воронежская область | Каменский район | 10/0,4 | 0.04 | 0 | 0.03712
3940 | КТП 2-18 ПС 110 кВ Каменка | Каменский РЭС | Воронежская область | Каменский район | 10/0,4 | 0.4 | 0.049524 | 0.32524
3941 | ЗТП 11-06 ПС 35 кВ Ольхов Лог | Каменский РЭС | Воронежская область | Каменский район | 10/0,4 | 0.4 | 0.030679 | 0.34273
3942 | КТП 10-06 ПС 35 кВ Марки | Каменский РЭС | Воронежская область | Каменский район | 10/0,4 | 0.04 | 0.000219 | 0.036917
3943 | КТП 8-14 ПС 110 кВ Каменка | Каменский РЭС | Воронежская область | Каменский район | 10/0,4 | 0.04 | 0.001096 | 0.036103
3944 | КТП 7-03 ПС 35 кВ Тхоревка | Каменский РЭС | Воронежская область | Каменский район | 10/0,4 | 0.25 | 0.007012 | 0.22549
3945 | КТП 15-02 ПС 35 кВ Ольхов Лог | Каменский РЭС | Воронежская область | Каменский район | 10/0,4 | 0.1 | 0.011176 | 0.082429
3946 | МТП 15-04 ПС 35 кВ Ольхов Лог | Каменский РЭС | Воронежская область | Каменский район | 10/0,4 | 0.1 | 0.012491 | 0.081208
3947 | КТП 9-11 ПС 35 кВ Тхоревка | Каменский РЭС | Воронежская область | Каменский район | 10/0,4 | 0.04 | 0.009423 | 0.028375
3948 | КТП 21-14 ПС 110 кВ Каменка | Каменский РЭС | Воронежская область | Каменский район | 10/0,4 | 0.063 | 0.00241 | 0.056228
3949 | КТП 10-03 ПС 35 кВ Марки | Каменский РЭС | Воронежская область | Каменский район | 10/0,4 | 0.063 | 0.023228 | 0.036908
3950 | КТП 14-05 ПС 35 кВ Марки | Каменский РЭС | Воронежская область | Каменский район | 10/0,4 | 0.063 | 0.009204 | 0.049923
3951 | КТП 1-21 ПС 110 кВ Каменка | Каменский РЭС | Воронежская область | Каменский район | 10/0,4 | 0.04 | 0.000657 | 0.03651
3952 | КТП 8-21 ПС 110 кВ Каменка | Каменский РЭС | Воронежская область | Каменский район | 10/0,4 | 0.1 | 0.008327 | 0.085073
3953 | КТП 8-12 ПС 110 кВ Каменка | Каменский РЭС | Воронежская область | Каменский район | 10/0,4 | 0.063 | 0.001972 | 0.056634
3954 | МТП 8-19 ПС 110 кВ Каменка | Каменский РЭС | Воронежская область | Каменский район | 10/0,4 | 0.063 | 0 | 0.058464
3955 | КТП 8-20 ПС 110 кВ Каменка | Каменский РЭС | Воронежская область | Каменский район | 10/0,4 | 0.1 | 0.001753 | 0.091173
3956 | КТП 9-03 ПС 35 кВ Тхоревка | Каменский РЭС | Воронежская область | Каменский район | 10/0,4 | 0.1 | 0.000657 | 0.09219
3957 | КТП 13-04 ПС 35 кВ Тхоревка | Каменский РЭС | Воронежская область | Каменский район | 10/0,4 | 0.063 | 0.003944 | 0.054804
3958 | КТП 13-03 ПС 35 кВ Тхоревка | Каменский РЭС | Воронежская область | Каменский район | 10/0,4 | 0.04 | 0.006793 | 0.030816
3959 | КТП 13-05 ПС 35 кВ Тхоревка | Каменский РЭС | Воронежская область | Каменский район | 10/0,4 | 0.063 | 0.006793 | 0.05216
3960 | КТП 10-02 ПС 35 кВ Марки | Каменский РЭС | Воронежская область | Каменский район | 10/0,4 | 0.1 | 0.013805 | 0.079989
3961 | СТП 602 ПС 35 кВ Титаревка | Кантемировский РЭС | Воронежская область | Кантемировский район | 10/0,4 | 0.1 | 0.0266 | 0.068115
3962 | СТП 924 ПС 35 кВ Кантемировская | Кантемировский РЭС | Воронежская область | Кантемировский район | 10/0,4 | 0.063 | 0.0157 | 0.043894
3963 | СТП 340 ПС 35 кВ Талы | Кантемировский РЭС | Воронежская область | Кантемировский район | 10/0,4 | 0.25 | 0.0545 | 0.18142
3964 | СТП 1217 ПС 35 кВ Кантемировская | Кантемировский РЭС | Воронежская область | Кантемировский район | 10/0,4 | 0.063 | 0.01714 | 0.042558
3965 | СТП 1216 ПС 35 кВ Кантемировская | Кантемировский РЭС | Воронежская область | Кантемировский район | 10/0,4 | 0.063 | 0.00914 | 0.049982
3966 | КТП 223 ПС 35 кВ Дружба | Кантемировский РЭС | Воронежская область | Кантемировский район | 10/0,4 | 0.4 | 0.117 | 0.26262
3967 | СТП 136 ПС 35 кВ Куликовка | Кантемировский РЭС | Воронежская область | Кантемировский район | 10/0,4 | 0.025 | 0.02306 | 0.0018003
3968 | СТП 334 ПС 35 кВ Митрофановка | Кантемировский РЭС | Воронежская область | Кантемировский район | 10/0,4 | 1.26 | 0.01885 | 1.1518
3969 | СТП 217 ПС 35 кВ Куликовка | Кантемировский РЭС | Воронежская область | Кантемировский район | 10/0,4 | 0.16 | 0.06547 | 0.087724
3970 | КТП 401 ПС 35 кВ Дружба | Кантемировский РЭС | Воронежская область | Кантемировский район | 10/0,4 | 0.16 | 0.03 | 0.12064
3971 | КТП 410 ПС 35 кВ Митрофановка | Кантемировский РЭС | Воронежская область | Кантемировский район | 10/0,4 | 0.1 | 0.0985 | 0.001392
3972 | СТП 619 ПС 35 кВ Митрофановка | Кантемировский РЭС | Воронежская область | Кантемировский район | 10/0,4 | 0.25 | 0.08 | 0.15776
3973 | СТП 339 ПС 35 кВ Талы | Кантемировский РЭС | Воронежская область | Кантемировский район | 10/0,4 | 0.05 | 0.019 | 0.028768
3974 | СТП 417 ПС 35 кВ Митрофановка | Кантемировский РЭС | Воронежская область | Кантемировский район | 10/0,4 | 0.05 | 0.048 | 0.001856
3975 | СТП 226 ПС 35 кВ Талы | Кантемировский РЭС | Воронежская область | Кантемировский район | 10/0,4 | 0.16 | 0.036 | 0.11507
3976 | КТП 308 ПС 110 кВ Журавка-тяговая | Кантемировский РЭС | Воронежская область | Кантемировский район | 10/0,4 | 0.16 | 0.00571 | 0.14318
3977 | СТП 202 ПС 110 кВ Кантемировка | Кантемировский РЭС | Воронежская область | Кантемировский район | 10/0,4 | 0.16 | 0.0123 | 0.13707
3978 | СТП 601 ПС 35 кВ Куликовка | Кантемировский РЭС | Воронежская область | Кантемировский район | 10/0,4 | 0.25 | 0.11457 | 0.12568
3979 | СТП 414 ПС 35 кВ Куликовка | Кантемировский РЭС | Воронежская область | Кантемировский район | 10/0,4 | 0.16 | 0.002 | 0.14662
3980 | СТП 130 ПС 35 кВ Дружба | Кантемировский РЭС | Воронежская область | Кантемировский район | 10/0,4 | 0.063 | 0.06 | 0.002784
3981 | СТП 315 ПС 35 кВ Куликовка | Кантемировский РЭС | Воронежская область | Кантемировский район | 10/0,4 | 0.063 | 0.04352 | 0.018077
3982 | СТП 6208 РП 10 кВ Новобелая | Кантемировский РЭС | Воронежская область | Кантемировский район | 10/0,4 | 0.04 | 0.04464 | 0
3983 | КТП 101 ПС 35 кВ Писаревка | Кантемировский РЭС | Воронежская область | Кантемировский район | 10/0,4 | 0.063 | 0.01428 | 0.045212
3984 | СТП 608 ПС 35 кВ Митрофановка | Кантемировский РЭС | Воронежская область | Кантемировский район | 10/0,4 | 0.063 | 0.0605 | 0.00232
3985 | СТП 318 ПС 35 кВ Талы | Кантемировский РЭС | Воронежская область | Кантемировский район | 10/0,4 | 0.1 | 0.072 | 0.025984
3986 | СТП 404 ПС 35 кВ Дружба | Кантемировский РЭС | Воронежская область | Кантемировский район | 10/0,4 | 0.05 | 0.0217 | 0.026262
3987 | СТП 127 ПС 35 кВ Куликовка | Кантемировский РЭС | Воронежская область | Кантемировский район | 10/0,4 | 0.063 | 0.002 | 0.056608
3988 | КТП 8506 РП 10 кВ ГЭС | Кантемировский РЭС | Воронежская область | Кантемировский район | 10/0,4 | 0.4 | 0.04441 | 0.32999
3989 | СТП 601 ПС 110 кВ Кантемировка | Кантемировский РЭС | Воронежская область | Кантемировский район | 10/0,4 | 0.65 | 0.2 | 0.4176
3990 | СТП 204 ПС 35 кВ Титаревка | Кантемировский РЭС | Воронежская область | Кантемировский район | 10/0,4 | 0.25 | 0.123 | 0.11786
3991 | СТП 407 ПС 110 кВ Кантемировка | Кантемировский РЭС | Воронежская область | Кантемировский район | 10/0,4 | 0.16 | 0.09 | 0.06496
3992 | СТП 411 ПС 110 кВ Кантемировка | Кантемировский РЭС | Воронежская область | Кантемировский район | 10/0,4 | 0.25 | 0.0384 | 0.19636
3993 | СТП 1213 ПС 35 кВ Кантемировская | Кантемировский РЭС | Воронежская область | Кантемировский район | 10/0,4 | 0.1 | 0.00407 | 0.089023
3994 | МТП 8108 РП 10 кВ ГЭС | Кантемировский РЭС | Воронежская область | Кантемировский район | 10/0,4 | 0.4 | 0.05911 | 0.31635
3995 | КТП 331 ПС 35 кВ Митрофановка | Кантемировский РЭС | Воронежская область | Кантемировский район | 10/0,4 | 0.25 | 0.0262 | 0.20769
3996 | МТП 332 ПС 35 кВ Митрофановка | Кантемировский РЭС | Воронежская область | Кантемировский район | 10/0,4 | 0.4 | 0.2 | 0.1856
3997 | СТП 204 ПС 35 кВ Талы | Кантемировский РЭС | Воронежская область | Кантемировский район | 10/0,4 | 0.06 | 0.0062 | 0.049926
3998 | СТП 223 ПС 35 кВ Талы | Кантемировский РЭС | Воронежская область | Кантемировский район | 10/0,4 | 0.1 | 0.052 | 0.044544
3999 | СТП 126 ПС 35 кВ Куликовка | Кантемировский РЭС | Воронежская область | Кантемировский район | 10/0,4 | 0.1 | 0.0013 | 0.091594
4000 | СТП 401 ПС 35 кВ Куликовка | Кантемировский РЭС | Воронежская область | Кантемировский район | 10/0,4 | 0.04 | 0.00892 | 0.028842
4001 | КТП 917 ПС 35 кВ Кантемировская | Кантемировский РЭС | Воронежская область | Кантемировский район | 10/0,4 | 0.25 | 0.15 | 0.0928
4002 | СТП 8113 РП 10 кВ ГЭС | Кантемировский РЭС | Воронежская область | Кантемировский район | 10/0,4 | 0.25 | 0.05188 | 0.18386
4003 | КТП 329 ПС 35 кВ Митрофановка | Кантемировский РЭС | Воронежская область | Кантемировский район | 10/0,4 | 0.25 | 0.0189 | 0.21446
4004 | КТП 217 ПС 35 кВ Талы | Кантемировский РЭС | Воронежская область | Кантемировский район | 10/0,4 | 0.1 | 0.0592 | 0.037862
4005 | СТП 317 ПС 35 кВ Титаревка | Кантемировский РЭС | Воронежская область | Кантемировский район | 10/0,4 | 0.063 | 0.0036 | 0.055123
4006 | СТП 6206 РП 10 кВ Новобелая | Кантемировский РЭС | Воронежская область | Кантемировский район | 10/0,4 | 0.1 | 0.05914 | 0.037918
4007 | СТП 311 ПС 35 кВ Талы | Кантемировский РЭС | Воронежская область | Кантемировский район | 10/0,4 | 0.1 | 0.098 | 0.001856
4008 | СТП 405 ПС 35 кВ Талы | Кантемировский РЭС | Воронежская область | Кантемировский район | 10/0,4 | 0.16 | 0.112 | 0.044544
4009 | СТП 201 ПС 35 кВ Куликовка | Кантемировский РЭС | Воронежская область | Кантемировский район | 10/0,4 | 0.1 | 0.03906 | 0.056552
4010 | СТП 125 ПС 35 кВ Куликовка | Кантемировский РЭС | Воронежская область | Кантемировский район | 10/0,4 | 0.063 | 0.0372 | 0.023942
4011 | ЗТП 913 ПС 35 кВ Кантемировская | Кантемировский РЭС | Воронежская область | Кантемировский район | 10/0,4 | 0.2 | 0.08 | 0.11136
4012 | КТП 328 ПС 35 кВ Митрофановка | Кантемировский РЭС | Воронежская область | Кантемировский район | 10/0,4 | 0.25 | 0.0157 | 0.21743
4013 | КТП 325 ПС 35 кВ Талы | Кантемировский РЭС | Воронежская область | Кантемировский район | 10/0,4 | 0.25 | 0.0546 | 0.18133
4014 | КТП 306 ПС 110 кВ Журавка-тяговая | Кантемировский РЭС | Воронежская область | Кантемировский район | 10/0,4 | 0.25 | 0.093 | 0.1457
4015 | КТП 307 ПС 110 кВ Журавка-тяговая | Кантемировский РЭС | Воронежская область | Кантемировский район | 10/0,4 | 0.25 | 0.089 | 0.14941
4016 | КТП 309 ПС 35 кВ Талы | Кантемировский РЭС | Воронежская область | Кантемировский район | 10/0,4 | 0.1 | 0.0327 | 0.062454
4017 | КТП 921 ПС 35 кВ Кантемировская | Кантемировский РЭС | Воронежская область | Кантемировский район | 10/0,4 | 0.16 | 0.1 | 0.05568
4018 | КТП 8503 РП 10 кВ ГЭС | Кантемировский РЭС | Воронежская область | Кантемировский район | 10/0,4 | 0.4 | 0.07522 | 0.3014
4019 | КТП 201 ПС 110 кВ Кантемировка | Кантемировский РЭС | Воронежская область | Кантемировский район | 10/0,4 | 0.25 | 0.004 | 0.22829
4020 | КТП 305 ПС 35 кВ Талы | Кантемировский РЭС | Воронежская область | Кантемировский район | 10/0,4 | 0.25 | 0.13 | 0.11136
4021 | КТП 919 ПС 35 кВ Кантемировская | Кантемировский РЭС | Воронежская область | Кантемировский район | 10/0,4 | 0.063 | 0.05 | 0.012064
4022 | КТП 8101 РП 10 кВ ГЭС | Кантемировский РЭС | Воронежская область | Кантемировский район | 10/0,4 | 0.25 | 0.0017 | 0.23042
4023 | КТП 327 ПС 35 кВ Митрофановка | Кантемировский РЭС | Воронежская область | Кантемировский район | 10/0,4 | 0.25 | 0.0509 | 0.18476
4024 | ЗТП 337 ПС 35 кВ Талы | Кантемировский РЭС | Воронежская область | Кантемировский район | 10/0,4 | 0.16 | 0.0782 | 0.07591
4025 | КТП 8508 РП 10 кВ ГЭС | Кантемировский РЭС | Воронежская область | Кантемировский район | 10/0,4 | 0.16 | 0.00775 | 0.14129
4026 | КТП 414 ПС 35 кВ Дружба | Кантемировский РЭС | Воронежская область | Кантемировский район | 10/0,4 | 0.25 | 0.0183 | 0.21502
4027 | КТП 407 ПС 35 кВ Митрофановка | Кантемировский РЭС | Воронежская область | Кантемировский район | 10/0,4 | 0.4 | 0.0219 | 0.35088
4028 | ЗТП 325 ПС 35 кВ Митрофановка | Кантемировский РЭС | Воронежская область | Кантемировский район | 10/0,4 | 0.16 | 0.0095 | 0.13966
4029 | КТП 706 ПС 35 кВ Митрофановка | Кантемировский РЭС | Воронежская область | Кантемировский район | 10/0,4 | 0.16 | 0.06 | 0.0928
4030 | КТП 203 ПС 110 кВ Кантемировка | Кантемировский РЭС | Воронежская область | Кантемировский район | 10/0,4 | 0.1 | 0.06 | 0.03712
4031 | КТП 408 ПС 110 кВ Кантемировка | Кантемировский РЭС | Воронежская область | Кантемировский район | 10/0,4 | 0.1 | 0.07 | 0.02784
4032 | КТП 333 ПС 35 кВ Талы | Кантемировский РЭС | Воронежская область | Кантемировский район | 10/0,4 | 0.1 | 0.099 | 0.000928
4033 | КТП 212 ПС 35 кВ Дружба | Кантемировский РЭС | Воронежская область | Кантемировский район | 10/0,4 | 0.25 | 0.0725 | 0.16472
4034 | КТП 905 ПС 35 кВ Кантемировская | Кантемировский РЭС | Воронежская область | Кантемировский район | 10/0,4 | 0.16 | 0.11 | 0.0464
4035 | КТП 217 ПС 110 кВ Кантемировка | Кантемировский РЭС | Воронежская область | Кантемировский район | 10/0,4 | 0.063 | 0.0052 | 0.053638
4037 | КТП 603 ПС 35 кВ Митрофановка | Кантемировский РЭС | Воронежская область | Кантемировский район | 10/0,4 | 0.25 | 0.18 | 0.06496
4038 | КТП 606 ПС 35 кВ Митрофановка | Кантемировский РЭС | Воронежская область | Кантемировский район | 10/0,4 | 0.16 | 0.1 | 0.05568
4039 | КТП 607 ПС 35 кВ Митрофановка | Кантемировский РЭС | Воронежская область | Кантемировский район | 10/0,4 | 0.16 | 0.06 | 0.0928
4040 | КТП 914 ПС 35 кВ Кантемировская | Кантемировский РЭС | Воронежская область | Кантемировский район | 10/0,4 | 0.16 | 0.08 | 0.07424
4041 | КТП 1210 ПС 35 кВ Кантемировская | Кантемировский РЭС | Воронежская область | Кантемировский район | 10/0,4 | 0.04 | 0.02 | 0.01856
4042 | КТП 905 ПС 110 кВ Кантемировка | Кантемировский РЭС | Воронежская область | Кантемировский район | 10/0,4 | 0.025 | 0.007 | 0.016704
4043 | КТП 8104 РП 10 кВ ГЭС | Кантемировский РЭС | Воронежская область | Кантемировский район | 10/0,4 | 0.4 | 0.02988 | 0.34347
4044 | КТП 204 ПС 35 кВ Писаревка | Кантемировский РЭС | Воронежская область | Кантемировский район | 10/0,4 | 0.063 | 0.00857 | 0.050511
4045 | КТП 102 ПС 35 кВ Писаревка | Кантемировский РЭС | Воронежская область | Кантемировский район | 10/0,4 | 0.063 | 0.00857 | 0.050511
4046 | КТП 105 ПС 35 кВ Писаревка | Кантемировский РЭС | Воронежская область | Кантемировский район | 10/0,4 | 0.063 | 0.00857 | 0.050511
4047 | КТП 304 ПС 35 кВ Дружба | Кантемировский РЭС | Воронежская область | Кантемировский район | 10/0,4 | 0.1 | 0.0242 | 0.070342
4048 | КТП 722 ПС 35 кВ Митрофановка | Кантемировский РЭС | Воронежская область | Кантемировский район | 10/0,4 | 0.063 | 0.03 | 0.030624
4049 | ЗТП 206 ПС 35 кВ Писаревка | Кантемировский РЭС | Воронежская область | Кантемировский район | 10/0,4 | 0.25 | 0.06285 | 0.17368
4050 | ЗТП 205 ПС 35 кВ Писаревка | Кантемировский РЭС | Воронежская область | Кантемировский район | 10/0,4 | 0.25 | 0.06285 | 0.17368
4051 | КТП 206 ПС 35 кВ Дружба | Кантемировский РЭС | Воронежская область | Кантемировский район | 10/0,4 | 0.04 | 0.02 | 0.01856
4052 | КТП 220 ПС 35 кВ Дружба | Кантемировский РЭС | Воронежская область | Кантемировский район | 10/0,4 | 0.1 | 0.0325 | 0.06264
4053 | КТП 915 ПС 35 кВ Кантемировская | Кантемировский РЭС | Воронежская область | Кантемировский район | 10/0,4 | 0.063 | 0.03 | 0.030624
4054 | ЗТП 8401 (39) РП 10 ГЭС РП 0,4 кВ | Кантемировский РЭС | Воронежская область | Кантемировский район | 10/0,4 | 0.1 | 0.0252 | 0.069414
4055 | КТП 307 ПС 35 кВ Митрофановка | Кантемировский РЭС | Воронежская область | Кантемировский район | 10/0,4 | 0.16 | 0.08 | 0.07424
4056 | КТП 412 ПС 35 кВ Митрофановка | Кантемировский РЭС | Воронежская область | Кантемировский район | 10/0,4 | 0.25 | 0.01 | 0.22272
4057 | КТП 615 ПС 35 кВ Митрофановка | Кантемировский РЭС | Воронежская область | Кантемировский район | 10/0,4 | 0.25 | 0.1 | 0.1392
4058 | КТП 334 ПС 35 кВ Талы | Кантемировский РЭС | Воронежская область | Кантемировский район | 10/0,4 | 0.1 | 0.079 | 0.019488
4059 | КТП 1101 ПС 35 кВ Кантемировская | Кантемировский РЭС | Воронежская область | Кантемировский район | 10/0,4 | 0.1 | 0.00456 | 0.088568
4060 | КТП 8504 РП 10 кВ ГЭС | Кантемировский РЭС | Воронежская область | Кантемировский район | 10/0,4 | 0.16 | 0.01728 | 0.13244
4061 | КТП 1101 ПС 110 кВ Кантемировка | Кантемировский РЭС | Воронежская область | Кантемировский район | 10/0,4 | 0.1 | 0.0042 | 0.088902
4062 | КТП 1104 ПС 110 кВ Кантемировка | Кантемировский РЭС | Воронежская область | Кантемировский район | 10/0,4 | 0.25 | 0.0263 | 0.20759
4063 | КТП 605 ПС 35 кВ Дружба | Кантемировский РЭС | Воронежская область | Кантемировский район | 10/0,4 | 0.1 | 0.0235 | 0.070992
4064 | КТП 216 ПС 35 кВ Куликовка | Кантемировский РЭС | Воронежская область | Кантемировский район | 10/0,4 | 0.1 | 0.03906 | 0.056552
4065 | КТП 6111 РП 10 кВ Новобелая | Кантемировский РЭС | Воронежская область | Кантемировский район | 10/0,4 | 0.063 | 0.06063 | 0.0021994
4066 | КТП 6114 РП 10 кВ Новобелая | Кантемировский РЭС | Воронежская область | Кантемировский район | 10/0,4 | 0.25 | 0.08109 | 0.15675
4067 | КТП 6204 РП 10 кВ Новобелая | Кантемировский РЭС | Воронежская область | Кантемировский район | 10/0,4 | 0.25 | 0.0874 | 0.15089
4068 | КТП 1107 ПС 110 кВ Кантемировка | Кантемировский РЭС | Воронежская область | Кантемировский район | 10/0,4 | 0.063 | 0.0156 | 0.043987
4069 | КТП 1112 ПС 110 кВ Кантемировка | Кантемировский РЭС | Воронежская область | Кантемировский район | 10/0,4 | 0.063 | 0.012 | 0.047328
4070 | КТП 902 ПС 35 кВ Кантемировская | Кантемировский РЭС | Воронежская область | Кантемировский район | 10/0,4 | 0.16 | 0.07 | 0.08352
4071 | КТП 1001 ПС 110 кВ Кантемировка | Кантемировский РЭС | Воронежская область | Кантемировский район | 10/0,4 | 0.04 | 0.0115 | 0.026448
4072 | КТП 1214 ПС 35 кВ Кантемировская | Кантемировский РЭС | Воронежская область | Кантемировский район | 10/0,4 | 0.1 | 0.00661 | 0.086666
4073 | КТП 313 ПС 35 кВ Митрофановка | Кантемировский РЭС | Воронежская область | Кантемировский район | 10/0,4 | 0.16 | 0.08 | 0.07424
4074 | КТП 205 ПС 35 кВ Талы | Кантемировский РЭС | Воронежская область | Кантемировский район | 10/0,4 | 0.04 | 0.0215 | 0.017168
4075 | КТП 126 ПС 35 кВ Дружба | Кантемировский РЭС | Воронежская область | Кантемировский район | 10/0,4 | 0.025 | 0.0108 | 0.013178
4076 | КТП 609 ПС 35 кВ Митрофановка | Кантемировский РЭС | Воронежская область | Кантемировский район | 10/0,4 | 0.1 | 0.005 | 0.08816
4077 | КТП 135 ПС 35 кВ Куликовка | Кантемировский РЭС | Воронежская область | Кантемировский район | 10/0,4 | 0.063 | 0.04538 | 0.016351
4078 | КТП 6106 РП 10 кВ Новобелая | Кантемировский РЭС | Воронежская область | Кантемировский район | 10/0,4 | 0.16 | 0.09676 | 0.058687
4079 | КТП 6202 РП 10 кВ Новобелая | Кантемировский РЭС | Воронежская область | Кантемировский район | 10/0,4 | 0.25 | 0.16153 | 0.0821
4080 | КТП 417 ПС 110 кВ Кантемировка | Кантемировский РЭС | Воронежская область | Кантемировский район | 10/0,4 | 0.025 | 0.0133 | 0.010858
4081 | КТП 420 ПС 110 кВ Кантемировка | Кантемировский РЭС | Воронежская область | Кантемировский район | 10/0,4 | 0.1 | 0.0152 | 0.078694
4082 | КТП 216 ПС 35 кВ Талы | Кантемировский РЭС | Воронежская область | Кантемировский район | 10/0,4 | 0.4 | 0.112 | 0.26726
4083 | КТП 225 ПС 35 кВ Талы | Кантемировский РЭС | Воронежская область | Кантемировский район | 10/0,4 | 0.4 | 0.06 | 0.31552
4084 | КТП 313 ПС 35 кВ Талы | Кантемировский РЭС | Воронежская область | Кантемировский район | 10/0,4 | 0.1 | 0.056 | 0.040832
4085 | КТП 317 ПС 35 кВ Талы | Кантемировский РЭС | Воронежская область | Кантемировский район | 10/0,4 | 0.063 | 0.06 | 0.002784
4086 | КТП 321 ПС 35 кВ Талы | Кантемировский РЭС | Воронежская область | Кантемировский район | 10/0,4 | 0.063 | 0.06 | 0.002784
4087 | КТП 323 ПС 35 кВ Талы | Кантемировский РЭС | Воронежская область | Кантемировский район | 10/0,4 | 0.25 | 0.109 | 0.13085
4088 | КТП 324 ПС 35 кВ Талы | Кантемировский РЭС | Воронежская область | Кантемировский район | 10/0,4 | 0.1 | 0.07 | 0.02784
4089 | КТП 328 ПС 35 кВ Талы | Кантемировский РЭС | Воронежская область | Кантемировский район | 10/0,4 | 0.04 | 0.013 | 0.025056
4090 | КТП 222 ПС 35 кВ Титаревка | Кантемировский РЭС | Воронежская область | Кантемировский район | 10/0,4 | 0.315 | 0.004 | 0.28861
4091 | КТП 402 ПС 35 кВ Титаревка | Кантемировский РЭС | Воронежская область | Кантемировский район | 10/0,4 | 0.1 | 0.01 | 0.08352
4092 | КТП 406 ПС 35 кВ Титаревка | Кантемировский РЭС | Воронежская область | Кантемировский район | 10/0,4 | 0.16 | 0.0382 | 0.11303
4093 | КТП 407 ПС 35 кВ Титаревка | Кантемировский РЭС | Воронежская область | Кантемировский район | 10/0,4 | 0.16 | 0.03143 | 0.11931
4094 | КТП 411 ПС 35 кВ Титаревка | Кантемировский РЭС | Воронежская область | Кантемировский район | 10/0,4 | 0.1 | 0.0338 | 0.061434
4095 | КТП 418 ПС 35 кВ Титаревка | Кантемировский РЭС | Воронежская область | Кантемировский район | 10/0,4 | 0.05 | 0.004 | 0.042688
4096 | ЗТП 202 ПС 35 кВ Дружба | Кантемировский РЭС | Воронежская область | Кантемировский район | 10/0,4 | 0.1 | 0.0362 | 0.059206
4097 | КТП 219 ПС 35 кВ Дружба | Кантемировский РЭС | Воронежская область | Кантемировский район | 10/0,4 | 0.16 | 0.0075 | 0.14152
4098 | КТП 720 ПС 35 кВ Митрофановка | Кантемировский РЭС | Воронежская область | Кантемировский район | 10/0,4 | 0.16 | 0.06 | 0.0928
4099 | КТП 410 ПС 110 кВ Кантемировка | Кантемировский РЭС | Воронежская область | Кантемировский район | 10/0,4 | 0.16 | 0.0152 | 0.13437
4100 | КТП 425 ПС 110 кВ Кантемировка | Кантемировский РЭС | Воронежская область | Кантемировский район | 10/0,4 | 0.1 | 0.0032 | 0.08983
4101 | КТП 426 ПС 110 кВ Кантемировка | Кантемировский РЭС | Воронежская область | Кантемировский район | 10/0,4 | 0.1 | 0.0226 | 0.071827
4102 | КТП 1009 ПС 110 кВ Кантемировка | Кантемировский РЭС | Воронежская область | Кантемировский район | 10/0,4 | 0.1 | 0.0022 | 0.090758
4103 | КТП 305 ПС 35 кВ Дружба | Кантемировский РЭС | Воронежская область | Кантемировский район | 10/0,4 | 0.1 | 0.0415 | 0.054288
4104 | КТП 229 ПС 110 кВ Кантемировка | Кантемировский РЭС | Воронежская область | Кантемировский район | 10/0,4 | 0.16 | 0.09 | 0.06496
4105 | КТП 335 ПС 35 кВ Талы | Кантемировский РЭС | Воронежская область | Кантемировский район | 10/0,4 | 0.04 | 0.004 | 0.033408
4106 | КТП 911 ПС 35 кВ Кантемировская | Кантемировский РЭС | Воронежская область | Кантемировский район | 10/0,4 | 0.1 | 0.05 | 0.0464
4107 | КТП 916 ПС 35 кВ Кантемировская | Кантемировский РЭС | Воронежская область | Кантемировский район | 10/0,4 | 0.25 | 0.01 | 0.22272
4108 | КТП 918 ПС 35 кВ Кантемировская | Кантемировский РЭС | Воронежская область | Кантемировский район | 10/0,4 | 0.4 | 0.02 | 0.35264
4109 | КТП 910 ПС 110 кВ Кантемировка | Кантемировский РЭС | Воронежская область | Кантемировский район | 10/0,4 | 0.16 | 0.07 | 0.08352
4110 | ЗТП 920 ПС 35 кВ Кантемировская | Кантемировский РЭС | Воронежская область | Кантемировский район | 10/0,4 | 0.25 | 0.09 | 0.14848
4111 | ЗТП 906 ПС 35 кВ Кантемировская | Кантемировский РЭС | Воронежская область | Кантемировский район | 10/0,4 | 0.25 | 0.1 | 0.1392
4112 | ЗТП 912 ПС 110 кВ Кантемировка | Кантемировский РЭС | Воронежская область | Кантемировский район | 10/0,4 | 0.1 | 0.05 | 0.0464
4113 | ЗТП 909 ПС 35 кВ Кантемировская | Кантемировский РЭС | Воронежская область | Кантемировский район | 10/0,4 | 0.16 | 0.09 | 0.06496
4114 | ЗТП 923 ПС 110 кВ Кантемировка | Кантемировский РЭС | Воронежская область | Кантемировский район | 10/0,4 | 0.1 | 0.0032 | 0.08983
4115 | КТП 203 ПС 35 кВ Писаревка | Кантемировский РЭС | Воронежская область | Кантемировский район | 10/0,4 | 0.25 | 0.00857 | 0.22405
4116 | КТП 103 ПС 35 кВ Писаревка | Кантемировский РЭС | Воронежская область | Кантемировский район | 10/0,4 | 0.4 | 0.00857 | 0.36325
4117 | КТП 134 ПС 35 кВ Куликовка | Кантемировский РЭС | Воронежская область | Кантемировский район | 10/0,4 | 0.25 | 0.03199 | 0.20231
4118 | КТП 202 ПС 35 кВ Куликовка | Кантемировский РЭС | Воронежская область | Кантемировский район | 10/0,4 | 0.1 | 0.06882 | 0.028935
4119 | КТП 312 ПС 35 кВ Куликовка | Кантемировский РЭС | Воронежская область | Кантемировский район | 10/0,4 | 0.04 | 0.01079 | 0.027107
4120 | КТП 102 ПС 110 кВ Кантемировка | Кантемировский РЭС | Воронежская область | Кантемировский район | 10/0,4 | 0.1 | 0.0132 | 0.08055
4121 | КТП 112 ПС 110 кВ Кантемировка | Кантемировский РЭС | Воронежская область | Кантемировский район | 10/0,4 | 0.025 | 0.0058 | 0.017818
4122 | КТП 114 ПС 110 кВ Кантемировка | Кантемировский РЭС | Воронежская область | Кантемировский район | 10/0,4 | 0.16 | 0.068 | 0.085376
4123 | КТП 402 ПС 110 кВ Кантемировка | Кантемировский РЭС | Воронежская область | Кантемировский район | 10/0,4 | 0.063 | 0.0038 | 0.054938
4124 | КТП 1103 ПС 110 кВ Кантемировка | Кантемировский РЭС | Воронежская область | Кантемировский район | 10/0,4 | 0.25 | 0.0812 | 0.15665
4125 | КТП 1108 ПС 110 кВ Кантемировка | Кантемировский РЭС | Воронежская область | Кантемировский район | 10/0,4 | 0.1 | 0.05 | 0.0464
4126 | КТП 213 ПС 35 кВ Талы | Кантемировский РЭС | Воронежская область | Кантемировский район | 10/0,4 | 0.04 | 0.0216 | 0.017075
4127 | КТП 218 ПС 35 кВ Талы | Кантемировский РЭС | Воронежская область | Кантемировский район | 10/0,4 | 0.1 | 0.04 | 0.05568
4128 | КТП 222 ПС 35 кВ Талы | Кантемировский РЭС | Воронежская область | Кантемировский район | 10/0,4 | 0.16 | 0.044 | 0.10765
4129 | КТП 306 ПС 35 кВ Талы | Кантемировский РЭС | Воронежская область | Кантемировский район | 10/0,4 | 0.1 | 0.049 | 0.047328
4130 | КТП 400 ПС 35 кВ Талы | Кантемировский РЭС | Воронежская область | Кантемировский район | 10/0,4 | 0.16 | 0.118 | 0.038976
4131 | КТП 403 ПС 35 кВ Талы | Кантемировский РЭС | Воронежская область | Кантемировский район | 10/0,4 | 0.04 | 0.038 | 0.001856
4132 | КТП 414 ПС 35 кВ Талы | Кантемировский РЭС | Воронежская область | Кантемировский район | 10/0,4 | 0.1 | 0.045 | 0.05104
4133 | КТП 216 ПС 35 кВ Титаревка | Кантемировский РЭС | Воронежская область | Кантемировский район | 10/0,4 | 0.063 | 0.0155 | 0.04408
4134 | КТП 432 ПС 110 кВ Кантемировка | Кантемировский РЭС | Воронежская область | Кантемировский район | 10/0,4 | 0.063 | 0.04 | 0.021344
4135 | КТП 205 ПС 35 кВ Дружба | Кантемировский РЭС | Воронежская область | Кантемировский район | 10/0,4 | 0.1 | 0.0398 | 0.055866
4136 | ЗТП 303 ПС 35 кВ Дружба | Кантемировский РЭС | Воронежская область | Кантемировский район | 10/0,4 | 0.16 | 0.0425 | 0.10904
4137 | КТП 505 ПС 35 кВ Дружба | Кантемировский РЭС | Воронежская область | Кантемировский район | 10/0,4 | 0.16 | 0.04 | 0.11136
4138 | КТП 607 ПС 35 кВ Дружба | Кантемировский РЭС | Воронежская область | Кантемировский район | 10/0,4 | 0.16 | 0.056 | 0.096512
4139 | КТП 313 ПС 35 кВ Титаревка | Кантемировский РЭС | Воронежская область | Кантемировский район | 10/0,4 | 0.06 | 0.0103 | 0.046122
4140 | КТП 318 ПС 35 кВ Титаревка | Кантемировский РЭС | Воронежская область | Кантемировский район | 10/0,4 | 0.04 | 0.024 | 0.014848
4141 | КТП 414 ПС 35 кВ Титаревка | Кантемировский РЭС | Воронежская область | Кантемировский район | 10/0,4 | 0.1 | 0.023 | 0.071456
4142 | КТП 409 ПС 35 кВ Титаревка | Кантемировский РЭС | Воронежская область | Кантемировский район | 10/0,4 | 0.063 | 0.0232 | 0.036934
4143 | КТП 413 ПС 35 кВ Куликовка | Кантемировский РЭС | Воронежская область | Кантемировский район | 10/0,4 | 0.1 | 0.08109 | 0.017548
4144 | КТП 109 ПС 35 кВ Талы | Кантемировский РЭС | Воронежская область | Кантемировский район | 10/0,4 | 0.063 | 0.048 | 0.01392
4145 | КТП 119 ПС 35 кВ Куликовка | Кантемировский РЭС | Воронежская область | Кантемировский район | 10/0,4 | 0.16 | 0.04352 | 0.10809
4146 | КТП 8105 РП 10 кВ ГЭС | Кантемировский РЭС | Воронежская область | Кантемировский район | 10/0,4 | 0.25 | 0.03338 | 0.20102
4147 | КТП 109 ПС 110 кВ Кантемировка | Кантемировский РЭС | Воронежская область | Кантемировский район | 10/0,4 | 0.063 | 0.0042 | 0.054566
4148 | КТП 110 ПС 110 кВ Кантемировка | Кантемировский РЭС | Воронежская область | Кантемировский район | 10/0,4 | 0.06 | 0.019 | 0.038048
4149 | КТП 603 ПС 110 кВ Кантемировка | Кантемировский РЭС | Воронежская область | Кантемировский район | 10/0,4 | 0.16 | 0.0132 | 0.13623
4150 | КТП 427 ПС 110 кВ Кантемировка | Кантемировский РЭС | Воронежская область | Кантемировский район | 10/0,4 | 0.16 | 0.0195 | 0.13038
4151 | КТП 111 ПС 110 кВ Кантемировка | Кантемировский РЭС | Воронежская область | Кантемировский район | 10/0,4 | 0.1 | 0.0062 | 0.087046
4152 | КТП 411 ПС 35 кВ Митрофановка | Кантемировский РЭС | Воронежская область | Кантемировский район | 10/0,4 | 0.1 | 0.0093 | 0.08417
4153 | КТП 214 ПС 35 кВ Куликовка | Кантемировский РЭС | Воронежская область | Кантемировский район | 10/0,4 | 0.25 | 0.0863 | 0.15191
4154 | КТП 210 ПС 35 кВ Титаревка | Кантемировский РЭС | Воронежская область | Кантемировский район | 10/0,4 | 0.16 | 0.085 | 0.0696
4155 | КТП 105 ПС 35 кВ Куликовка | Кантемировский РЭС | Воронежская область | Кантемировский район | 10/0,4 | 0.063 | 0.0305 | 0.03016
4156 | КТП 114 ПС 35 кВ Куликовка | Кантемировский РЭС | Воронежская область | Кантемировский район | 10/0,4 | 0.16 | 0.0305 | 0.12018
4157 | КТП 117 ПС 35 кВ Куликовка | Кантемировский РЭС | Воронежская область | Кантемировский район | 10/0,4 | 0.063 | 0.01674 | 0.042929
4158 | КТП 314 ПС 35 кВ Куликовка | Кантемировский РЭС | Воронежская область | Кантемировский район | 10/0,4 | 0.16 | 0.07278 | 0.08094
4159 | КТП 415 ПС 35 кВ Куликовка | Кантемировский РЭС | Воронежская область | Кантемировский район | 10/0,4 | 0.04 | 0.002 | 0.035264
4160 | КТП 123 ПС 35 кВ Куликовка | Кантемировский РЭС | Воронежская область | Кантемировский район | 10/0,4 | 0.16 | 0.01971 | 0.13019
4161 | КТП 421 ПС 110 кВ Кантемировка | Кантемировский РЭС | Воронежская область | Кантемировский район | 10/0,4 | 0.1 | 0.0436 | 0.052339
4162 | КТП 104 ПС 35 кВ Куликовка | Кантемировский РЭС | Воронежская область | Кантемировский район | 10/0,4 | 0.05 | 0.0212 | 0.026726
4163 | КТП 110 ПС 35 кВ Куликовка | Кантемировский РЭС | Воронежская область | Кантемировский район | 10/0,4 | 0.16 | 0.03692 | 0.11422
4164 | КТП 113 ПС 35 кВ Куликовка | Кантемировский РЭС | Воронежская область | Кантемировский район | 10/0,4 | 0.1 | 0.05617 | 0.040674
4165 | КТП 115 ПС 35 кВ Куликовка | Кантемировский РЭС | Воронежская область | Кантемировский район | 10/0,4 | 0.16 | 0.03348 | 0.11741
4166 | КТП 118 ПС 35 кВ Куликовка | Кантемировский РЭС | Воронежская область | Кантемировский район | 10/0,4 | 0.063 | 0.0465 | 0.015312
4167 | КТП 120 ПС 35 кВ Куликовка | Кантемировский РЭС | Воронежская область | Кантемировский район | 10/0,4 | 0.25 | 0.02678 | 0.20715
4168 | КТП 122 ПС 35 кВ Куликовка | Кантемировский РЭС | Воронежская область | Кантемировский район | 10/0,4 | 0.05 | 0.0465 | 0.003248
4169 | КТП 128 ПС 35 кВ Куликовка | Кантемировский РЭС | Воронежская область | Кантемировский район | 10/0,4 | 0.04 | 0.02157 | 0.017103
4170 | КТП 133 ПС 35 кВ Куликовка | Кантемировский РЭС | Воронежская область | Кантемировский район | 10/0,4 | 0.16 | 0.04538 | 0.10637
4171 | КТП 922 ПС 35 кВ Кантемировская | Кантемировский РЭС | Воронежская область | Кантемировский район | 10/0,4 | 0.16 | 0.09 | 0.06496
4172 | КТП 309 ПС 35 кВ Митрофановка | Кантемировский РЭС | Воронежская область | Кантемировский район | 10/0,4 | 0.1 | 0.05 | 0.0464
4173 | КТП 322 ПС 35 кВ Митрофановка | Кантемировский РЭС | Воронежская область | Кантемировский район | 10/0,4 | 0.04 | 0.035 | 0.00464
4174 | КТП 111 ПС 35 кВ Дружба | Кантемировский РЭС | Воронежская область | Кантемировский район | 10/0,4 | 0.16 | 0.042 | 0.1095
4175 | КТП 115 ПС 35 кВ Дружба | Кантемировский РЭС | Воронежская область | Кантемировский район | 10/0,4 | 0.1 | 0.0585 | 0.038512
4176 | КТП 118 ПС 35 кВ Дружба | Кантемировский РЭС | Воронежская область | Кантемировский район | 10/0,4 | 0.16 | 0.0572 | 0.095398
4177 | КТП 119 ПС 35 кВ Дружба | Кантемировский РЭС | Воронежская область | Кантемировский район | 10/0,4 | 0.025 | 0.01 | 0.01392
4178 | КТП 121 ПС 35 кВ Дружба | Кантемировский РЭС | Воронежская область | Кантемировский район | 10/0,4 | 0.063 | 0.0107 | 0.048534
4179 | КТП 124 ПС 35 кВ Дружба | Кантемировский РЭС | Воронежская область | Кантемировский район | 10/0,4 | 0.1 | 0.022 | 0.072384
4180 | КТП 217 ПС 35 кВ Дружба | Кантемировский РЭС | Воронежская область | Кантемировский район | 10/0,4 | 0.06 | 0.054 | 0.005568
4181 | КТП 301 ПС 110 кВ Журавка-тяговая | Кантемировский РЭС | Воронежская область | Кантемировский район | 10/0,4 | 0.16 | 0.0187 | 0.13113
4182 | КТП 1003 ПС 35 кВ Кантемировская | Кантемировский РЭС | Воронежская область | Кантемировский район | 10/0,4 | 0.25 | 0.04022 | 0.19468
4183 | КТП 1206 ПС 35 кВ Кантемировская | Кантемировский РЭС | Воронежская область | Кантемировский район | 10/0,4 | 0.25 | 0.08 | 0.15776
4184 | ЗТП 8507 РП 10 кВ ГЭС | Кантемировский РЭС | Воронежская область | Кантемировский район | 10/0,4 | 0.25 | 0.01631 | 0.21686
4185 | ЗТП 8109 РП 10 кВ ГЭС | Кантемировский РЭС | Воронежская область | Кантемировский район | 10/0,4 | 0.16 | 0.0117 | 0.13762
4186 | КТП 1104 ПС 35 кВ Кантемировская | Кантемировский РЭС | Воронежская область | Кантемировский район | 10/0,4 | 0.4 | 0.02661 | 0.34651
4187 | КТП 8107 РП 10 кВ ГЭС | Кантемировский РЭС | Воронежская область | Кантемировский район | 10/0,4 | 0.16 | 0.02025 | 0.12969
4188 | КТП 304 ПС 35 кВ Митрофановка | Кантемировский РЭС | Воронежская область | Кантемировский район | 10/0,4 | 0.16 | 0.0655 | 0.087696
4189 | КТП 901 ПС 110 кВ Кантемировка | Кантемировский РЭС | Воронежская область | Кантемировский район | 10/0,4 | 0.1 | 0.0295 | 0.065424
4190 | КТП 319 ПС 35 кВ Титаревка | Кантемировский РЭС | Воронежская область | Кантемировский район | 10/0,4 | 0.1 | 0.047 | 0.049184
4191 | КТП 601 ПС 35 кВ Титаревка | Кантемировский РЭС | Воронежская область | Кантемировский район | 10/0,4 | 0.04 | 0.01 | 0.02784
4192 | КТП 301 ПС 110 кВ Кантемировка | Кантемировский РЭС | Воронежская область | Кантемировский район | 10/0,4 | 0.063 | 0.0043 | 0.054474
4193 | КТП 904 ПС 110 кВ Кантемировка | Кантемировский РЭС | Воронежская область | Кантемировский район | 10/0,4 | 0.06 | 0.009 | 0.047328
4194 | КТП 1110 ПС 110 кВ Кантемировка | Кантемировский РЭС | Воронежская область | Кантемировский район | 10/0,4 | 0.25 | 0.0525 | 0.18328
4195 | КТП 1111 ПС 110 кВ Кантемировка | Кантемировский РЭС | Воронежская область | Кантемировский район | 10/0,4 | 0.16 | 0.0469 | 0.10496
4196 | КТП 908 ПС 35 кВ Кантемировская | Кантемировский РЭС | Воронежская область | Кантемировский район | 10/0,4 | 0.16 | 0.09 | 0.06496
4197 | КТП 1001 ПС 35 кВ Кантемировская | Кантемировский РЭС | Воронежская область | Кантемировский район | 10/0,4 | 0.16 | 0.00697 | 0.14201
4198 | КТП 1102 ПС 35 кВ Кантемировская | Кантемировский РЭС | Воронежская область | Кантемировский район | 10/0,4 | 0.16 | 0.02066 | 0.12931
4199 | КТП 1204 ПС 35 кВ Кантемировская | Кантемировский РЭС | Воронежская область | Кантемировский район | 10/0,4 | 0.1 | 0.04 | 0.05568
4200 | ЗТП 8505 РП 10 кВ ГЭС | Кантемировский РЭС | Воронежская область | Кантемировский район | 10/0,4 | 0.063 | 0.01057 | 0.048655
4201 | КТП 8110 РП 10 кВ ГЭС | Кантемировский РЭС | Воронежская область | Кантемировский район | 10/0,4 | 0.16 | 0.03218 | 0.11862
4202 | КТП 8106 РП 10 кВ ГЭС | Кантемировский РЭС | Воронежская область | Кантемировский район | 10/0,4 | 0.4 | 0.03971 | 0.33435
4203 | КТП 8111 РП 10 кВ ГЭС | Кантемировский РЭС | Воронежская область | Кантемировский район | 10/0,4 | 0.4 | 0.07711 | 0.29964
4204 | КТП 316 ПС 35 кВ Митрофановка | Кантемировский РЭС | Воронежская область | Кантемировский район | 10/0,4 | 0.063 | 0.04 | 0.021344
4205 | КТП 208 ПС 35 кВ Талы | Кантемировский РЭС | Воронежская область | Кантемировский район | 10/0,4 | 0.25 | 0.048 | 0.18746
4206 | КТП 435 ПС 110 кВ Кантемировка | Кантемировский РЭС | Воронежская область | Кантемировский район | 10/0,4 | 0.04 | 0.0054 | 0.032109
4207 | КТП 436 ПС 110 кВ Кантемировка | Кантемировский РЭС | Воронежская область | Кантемировский район | 10/0,4 | 0.06 | 0.0213 | 0.035914
4208 | КТП 434 ПС 110 кВ Кантемировка | Кантемировский РЭС | Воронежская область | Кантемировский район | 10/0,4 | 0.25 | 0.0596 | 0.17669
4209 | КТП 1008 ПС 110 кВ Кантемировка | Кантемировский РЭС | Воронежская область | Кантемировский район | 10/0,4 | 0.25 | 0.0801 | 0.15767
4210 | РП 10 кВ ГЭС | Кантемировский РЭС | Воронежская область | Кантемировский район | 10/0,4 | 0.16 | 0.02735 | 0.1231
4211 | КТП 207 ПС 35 кВ Талы | Кантемировский РЭС | Воронежская область | Кантемировский район | 10/0,4 | 0.063 | 0.039 | 0.022272
4212 | КТП 219 ПС 35 кВ Талы | Кантемировский РЭС | Воронежская область | Кантемировский район | 10/0,4 | 0.1 | 0.024 | 0.070528
4213 | КТП 901 ПС 35 кВ Кантемировская | Кантемировский РЭС | Воронежская область | Кантемировский район | 10/0,4 | 0.25 | 0.029 | 0.20509
4214 | КТП 907 ПС 35 кВ Кантемировская | Кантемировский РЭС | Воронежская область | Кантемировский район | 10/0,4 | 0.16 | 0.07 | 0.08352
4215 | ЗТП 1215 ПС 35 кВ Кантемировская | Кантемировский РЭС | Воронежская область | Кантемировский район | 10/0,4 | 0.16 | 0.01 | 0.1392
4216 | ЗТП 8112 РП 10 кВ ГЭС | Кантемировский РЭС | Воронежская область | Кантемировский район | 10/0,4 | 0.4 | 0.04636 | 0.32818
4217 | КТП 8114 РП 10 кВ ГЭС | Кантемировский РЭС | Воронежская область | Кантемировский район | 10/0,4 | 0.25 | 0.01876 | 0.21459
4218 | КТП 8102 РП 10 кВ ГЭС | Кантемировский РЭС | Воронежская область | Кантемировский район | 10/0,4 | 0.1 | 0.00854 | 0.084875
4219 | КТП 8103 РП 10 кВ ГЭС | Кантемировский РЭС | Воронежская область | Кантемировский район | 10/0,4 | 0.16 | 0.02304 | 0.1271
4220 | КТП 302 ПС 35 кВ Митрофановка | Кантемировский РЭС | Воронежская область | Кантемировский район | 10/0,4 | 0.25 | 0.068 | 0.1689
4221 | КТП 402 ПС 35 кВ Талы | Кантемировский РЭС | Воронежская область | Кантемировский район | 10/0,4 | 0.1 | 0.025 | 0.0696
4222 | КТП 408 ПС 35 кВ Талы | Кантемировский РЭС | Воронежская область | Кантемировский район | 10/0,4 | 0.063 | 0.06 | 0.002784
4223 | КТП 604 ПС 35 кВ Дружба | Кантемировский РЭС | Воронежская область | Кантемировский район | 10/0,4 | 0.1 | 0.024 | 0.070528
4224 | КТП 606 ПС 35 кВ Дружба | Кантемировский РЭС | Воронежская область | Кантемировский район | 10/0,4 | 0.25 | 0.08 | 0.15776
4225 | КТП 613 ПС 35 кВ Митрофановка | Кантемировский РЭС | Воронежская область | Кантемировский район | 10/0,4 | 0.1 | 0.0505 | 0.045936
4226 | КТП 307 ПС 35 кВ Талы | Кантемировский РЭС | Воронежская область | Кантемировский район | 10/0,4 | 0.1 | 0.042 | 0.053824
4227 | КТП 406 ПС 35 кВ Талы | Кантемировский РЭС | Воронежская область | Кантемировский район | 10/0,4 | 0.25 | 0.08 | 0.15776
4228 | КТП 203 ПС 35 кВ Талы | Кантемировский РЭС | Воронежская область | Кантемировский район | 10/0,4 | 0.1 | 0.055 | 0.04176
4229 | КТП 8502 РП 10 кВ ГЭС | Кантемировский РЭС | Воронежская область | Кантемировский район | 10/0,4 | 0.4 | 0.1731 | 0.21056
4230 | КТП 308 ПС 35 кВ Талы | Кантемировский РЭС | Воронежская область | Кантемировский район | 10/0,4 | 0.1 | 0.045 | 0.05104
4231 | КТП 338 ПС 35 кВ Талы | Кантемировский РЭС | Воронежская область | Кантемировский район | 10/0,4 | 0.1 | 0.06 | 0.03712
4232 | КТП 201 ПС 35 кВ Дружба | Кантемировский РЭС | Воронежская область | Кантемировский район | 10/0,4 | 0.25 | 0.034 | 0.20045
4233 | КТП 207 ПС 35 кВ Дружба | Кантемировский РЭС | Воронежская область | Кантемировский район | 10/0,4 | 0.16 | 0.0535 | 0.098832
4234 | КТП 209 ПС 35 кВ Дружба | Кантемировский РЭС | Воронежская область | Кантемировский район | 10/0,4 | 0.1 | 0.063 | 0.034336
4235 | КТП 210 ПС 35 кВ Дружба | Кантемировский РЭС | Воронежская область | Кантемировский район | 10/0,4 | 0.063 | 0.0413 | 0.020138
4236 | КТП 214 ПС 35 кВ Дружба | Кантемировский РЭС | Воронежская область | Кантемировский район | 10/0,4 | 0.1 | 0.081 | 0.017632
4237 | КТП 215 ПС 35 кВ Дружба | Кантемировский РЭС | Воронежская область | Кантемировский район | 10/0,4 | 0.1 | 0.071 | 0.026912
4238 | КТП 216 ПС 35 кВ Дружба | Кантемировский РЭС | Воронежская область | Кантемировский район | 10/0,4 | 0.063 | 0.025 | 0.035264
4239 | КТП 131 ПС 35 кВ Куликовка | Кантемировский РЭС | Воронежская область | Кантемировский район | 10/0,4 | 0.16 | 0.07886 | 0.075298
4240 | КТП 124 ПС 35 кВ Куликовка | Кантемировский РЭС | Воронежская область | Кантемировский район | 10/0,4 | 0.4 | 0.07812 | 0.2987
4241 | КТП 132 ПС 35 кВ Куликовка | Кантемировский РЭС | Воронежская область | Кантемировский район | 10/0,4 | 0.16 | 0.06919 | 0.084272
4242 | КТП 303 ПС 35 кВ Митрофановка | Кантемировский РЭС | Воронежская область | Кантемировский район | 10/0,4 | 0.1 | 0.0705 | 0.027376
4243 | КТП 401 ПС 35 кВ Талы | Кантемировский РЭС | Воронежская область | Кантемировский район | 10/0,4 | 0.1 | 0.058 | 0.038976
4244 | КТП 401 ПС 110 кВ Кантемировка | Кантемировский РЭС | Воронежская область | Кантемировский район | 10/0,4 | 0.16 | 0.08 | 0.07424
4245 | КТП 617 ПС 35 кВ Митрофановка | Кантемировский РЭС | Воронежская область | Кантемировский район | 10/0,4 | 0.16 | 0.0705 | 0.083056
4246 | КТП 704 ПС 35 кВ Митрофановка | Кантемировский РЭС | Воронежская область | Кантемировский район | 10/0,4 | 0.1 | 0.005 | 0.08816
4247 | КТП 714 ПС 35 кВ Митрофановка | Кантемировский РЭС | Воронежская область | Кантемировский район | 10/0,4 | 0.25 | 0.0983 | 0.14078
4248 | КТП 208 ПС 35 кВ Титаревка | Кантемировский РЭС | Воронежская область | Кантемировский район | 10/0,4 | 0.16 | 0.0234 | 0.12676
4249 | КТП 209 ПС 35 кВ Титаревка | Кантемировский РЭС | Воронежская область | Кантемировский район | 10/0,4 | 0.063 | 0.0028 | 0.055866
4250 | КТП 202 ПС 35 кВ Талы | Кантемировский РЭС | Воронежская область | Кантемировский район | 10/0,4 | 0.1 | 0.062 | 0.035264
4251 | КТП 105 ПС 35 кВ Титаревка | Кантемировский РЭС | Воронежская область | Кантемировский район | 10/0,4 | 0.1 | 0.0162 | 0.077766
4252 | КТП 113 ПС 35 кВ Титаревка | Кантемировский РЭС | Воронежская область | Кантемировский район | 10/0,4 | 0.1 | 0.0245 | 0.070064
4253 | КТП 121 ПС 35 кВ Титаревка | Кантемировский РЭС | Воронежская область | Кантемировский район | 10/0,4 | 0.16 | 0.053 | 0.099296
4254 | КТП 705 ПС 35 кВ Митрофановка | Кантемировский РЭС | Воронежская область | Кантемировский район | 10/0,4 | 0.025 | 0.026 | 0
4255 | КТП 712 ПС 35 кВ Митрофановка | Кантемировский РЭС | Воронежская область | Кантемировский район | 10/0,4 | 0.04 | 0.041 | 0
4256 | КТП 713 ПС 35 кВ Митрофановка | Кантемировский РЭС | Воронежская область | Кантемировский район | 10/0,4 | 0.04 | 0.038 | 0.001856
4257 | КТП 104 ПС 110 кВ Кантемировка | Кантемировский РЭС | Воронежская область | Кантемировский район | 10/0,4 | 0.16 | 0.07 | 0.08352
4258 | КТП 607 ПС 110 кВ Кантемировка | Кантемировский РЭС | Воронежская область | Кантемировский район | 10/0,4 | 0.1 | 0.04 | 0.05568
4259 | КТП 611 ПС 110 кВ Кантемировка | Кантемировский РЭС | Воронежская область | Кантемировский район | 10/0,4 | 0.063 | 0.0178 | 0.041946
4260 | КТП 620 ПС 110 кВ Кантемировка | Кантемировский РЭС | Воронежская область | Кантемировский район | 10/0,4 | 0.063 | 0.026 | 0.034336
4261 | ЗТП 8501 РП 10 кВ ГЭС | Кантемировский РЭС | Воронежская область | Кантемировский район | 10/0,4 | 0.025 | 0.001 | 0.022272
4262 | КТП 215 ПС 35 кВ Куликовка | Кантемировский РЭС | Воронежская область | Кантемировский район | 10/0,4 | 0.1 | 0.09151 | 0.0078787
4263 | КТП 6107 РП 10 кВ Новобелая | Кантемировский РЭС | Воронежская область | Кантемировский район | 10/0,4 | 0.25 | 0.05022 | 0.1854
4264 | КТП 108 ПС 35 кВ Талы | Кантемировский РЭС | Воронежская область | Кантемировский район | 10/0,4 | 0.1 | 0.039 | 0.056608
4265 | КТП 107 ПС 35 кВ Куликовка | Кантемировский РЭС | Воронежская область | Кантемировский район | 10/0,4 | 0.1 | 0.03757 | 0.057935
4266 | КТП 108 ПС 35 кВ Куликовка | Кантемировский РЭС | Воронежская область | Кантемировский район | 10/0,4 | 0.063 | 0.04389 | 0.017734
4267 | КТП 109 ПС 35 кВ Куликовка | Кантемировский РЭС | Воронежская область | Кантемировский район | 10/0,4 | 0.063 | 0.05431 | 0.0080643
4268 | КТП 111 ПС 35 кВ Куликовка | Кантемировский РЭС | Воронежская область | Кантемировский район | 10/0,4 | 0.16 | 0.04389 | 0.10775
4269 | КТП 314 ПС 35 кВ Митрофановка | Кантемировский РЭС | Воронежская область | Кантемировский район | 10/0,4 | 0.1 | 0.055 | 0.04176
4270 | КТП 210 ПС 35 кВ Талы | Кантемировский РЭС | Воронежская область | Кантемировский район | 10/0,4 | 0.063 | 0.023 | 0.03712
4271 | КТП 301 ПС 35 кВ Талы | Кантемировский РЭС | Воронежская область | Кантемировский район | 10/0,4 | 0.1 | 0.0492 | 0.047142
4272 | КТП 316 ПС 35 кВ Талы | Кантемировский РЭС | Воронежская область | Кантемировский район | 10/0,4 | 0.16 | 0.06 | 0.0928
4273 | КТП 320 ПС 35 кВ Талы | Кантемировский РЭС | Воронежская область | Кантемировский район | 10/0,4 | 0.1 | 0.049 | 0.047328
4274 | КТП 327 ПС 35 кВ Талы | Кантемировский РЭС | Воронежская область | Кантемировский район | 10/0,4 | 0.1 | 0.0166 | 0.077395
4275 | КТП 6103 РП 10 кВ Новобелая | Кантемировский РЭС | Воронежская область | Кантемировский район | 10/0,4 | 0.063 | 0.02418 | 0.036025
4276 | КТП 6112 РП 10 кВ Новобелая | Кантемировский РЭС | Воронежская область | Кантемировский район | 10/0,4 | 0.25 | 0.05319 | 0.18264
4277 | КТП 6113 РП 10 кВ Новобелая | Кантемировский РЭС | Воронежская область | Кантемировский район | 10/0,4 | 0.16 | 0.04947 | 0.10257
4278 | КТП 6115 РП 10 кВ Новобелая | Кантемировский РЭС | Воронежская область | Кантемировский район | 10/0,4 | 0.06 | 0.05542 | 0.0042502
4279 | КТП 6207 РП 10 кВ Новобелая | Кантемировский РЭС | Воронежская область | Кантемировский район | 10/0,4 | 0.25 | 0.01562 | 0.2175
4280 | КТП 312 ПС 35 кВ Талы | Кантемировский РЭС | Воронежская область | Кантемировский район | 10/0,4 | 0.16 | 0.0628 | 0.090202
4281 | КТП 326 ПС 35 кВ Талы | Кантемировский РЭС | Воронежская область | Кантемировский район | 10/0,4 | 0.1 | 0.0769 | 0.021437
4282 | КТП 332 ПС 35 кВ Талы | Кантемировский РЭС | Воронежская область | Кантемировский район | 10/0,4 | 0.25 | 0.09 | 0.14848
4283 | КТП 406 ПС 35 кВ Митрофановка | Кантемировский РЭС | Воронежская область | Кантемировский район | 10/0,4 | 0.25 | 0.0385 | 0.19627
4284 | КТП 107 ПС 35 кВ Талы | Кантемировский РЭС | Воронежская область | Кантемировский район | 10/0,4 | 0.25 | 0.181 | 0.064032
4285 | КТП 110 ПС 35 кВ Талы | Кантемировский РЭС | Воронежская область | Кантемировский район | 10/0,4 | 0.063 | 0.0573 | 0.0052896
4286 | КТП 302 ПС 35 кВ Талы | Кантемировский РЭС | Воронежская область | Кантемировский район | 10/0,4 | 0.04 | 0.037 | 0.002784
4287 | КТП 415 ПС 35 кВ Талы | Кантемировский РЭС | Воронежская область | Кантемировский район | 10/0,4 | 0.1 | 0.0218 | 0.07257
4288 | КТП 6104 РП 10 кВ Новобелая | Кантемировский РЭС | Воронежская область | Кантемировский район | 10/0,4 | 0.05 | 0.03682 | 0.012231
4289 | КТП 6108 РП 10 кВ Новобелая | Кантемировский РЭС | Воронежская область | Кантемировский район | 10/0,4 | 0.1 | 0.04538 | 0.050687
4290 | КТП 6109 РП 10 кВ Новобелая | Кантемировский РЭС | Воронежская область | Кантемировский район | 10/0,4 | 0.16 | 0.06956 | 0.083928
4291 | КТП 6110 РП 10 кВ Новобелая | Кантемировский РЭС | Воронежская область | Кантемировский район | 10/0,4 | 0.063 | 0.04092 | 0.02049
4292 | КТП 112 ПС 35 кВ Дружба | Кантемировский РЭС | Воронежская область | Кантемировский район | 10/0,4 | 0.1 | 0.05 | 0.0464
4293 | КТП 330 ПС 35 кВ Талы | Кантемировский РЭС | Воронежская область | Кантемировский район | 10/0,4 | 0.25 | 0.14 | 0.10208
4294 | КТП 331 ПС 35 кВ Талы | Кантемировский РЭС | Воронежская область | Кантемировский район | 10/0,4 | 0.063 | 0.0122 | 0.047142
4295 | КТП 102 ПС 35 кВ Митрофановка | Кантемировский РЭС | Воронежская область | Кантемировский район | 10/0,4 | 0.063 | 0.06 | 0.002784
4296 | КТП 104 ПС 35 кВ Митрофановка | Кантемировский РЭС | Воронежская область | Кантемировский район | 10/0,4 | 0.25 | 0.045 | 0.19024
4297 | КТП 105 ПС 35 кВ Митрофановка | Кантемировский РЭС | Воронежская область | Кантемировский район | 10/0,4 | 0.1 | 0.065 | 0.03248
4298 | КТП 413 ПС 35 кВ Митрофановка | Кантемировский РЭС | Воронежская область | Кантемировский район | 10/0,4 | 0.03 | 0.0305 | -0.000464
4299 | КТП 202 ПС 35 кВ Титаревка | Кантемировский РЭС | Воронежская область | Кантемировский район | 10/0,4 | 0.16 | 0.0173 | 0.13243
4300 | КТП 215 ПС 35 кВ Титаревка | Кантемировский РЭС | Воронежская область | Кантемировский район | 10/0,4 | 0.16 | 0.023 | 0.12714
4301 | КТП 217 ПС 35 кВ Титаревка | Кантемировский РЭС | Воронежская область | Кантемировский район | 10/0,4 | 0.1 | 0.0241 | 0.070435
4302 | КТП 401 ПС 35 кВ Титаревка | Кантемировский РЭС | Воронежская область | Кантемировский район | 10/0,4 | 0.16 | 0.0239 | 0.1263
4303 | КТП 410 ПС 35 кВ Титаревка | Кантемировский РЭС | Воронежская область | Кантемировский район | 10/0,4 | 0.1 | 0.019 | 0.075168
4304 | КТП 709 ПС 35 кВ Митрофановка | Кантемировский РЭС | Воронежская область | Кантемировский район | 10/0,4 | 0.1 | 0.0049 | 0.088253
4305 | КТП 310 ПС 35 кВ Талы | Кантемировский РЭС | Воронежская область | Кантемировский район | 10/0,4 | 0.1 | 0.0106 | 0.082963
4306 | КТП 329 ПС 35 кВ Талы | Кантемировский РЭС | Воронежская область | Кантемировский район | 10/0,4 | 0.1 | 0.04 | 0.05568
4308 | КТП 304 ПС 35 кВ Талы | Кантемировский РЭС | Воронежская область | Кантемировский район | 10/0,4 | 0.063 | 0.0178 | 0.041946
4309 | КТП 404 ПС 35 кВ Талы | Кантемировский РЭС | Воронежская область | Кантемировский район | 10/0,4 | 0.1 | 0.04 | 0.05568
4310 | КТП 403 ПС 110 кВ Кантемировка | Кантемировский РЭС | Воронежская область | Кантемировский район | 10/0,4 | 0.1 | 0.0197 | 0.074518
4311 | КТП 404 ПС 110 кВ Кантемировка | Кантемировский РЭС | Воронежская область | Кантемировский район | 10/0,4 | 0.1 | 0.0184 | 0.075725
4312 | КТП 405 ПС 110 кВ Кантемировка | Кантемировский РЭС | Воронежская область | Кантемировский район | 10/0,4 | 0.1 | 0.0467 | 0.049462
4313 | КТП 406 ПС 110 кВ Кантемировка | Кантемировский РЭС | Воронежская область | Кантемировский район | 10/0,4 | 0.4 | 0.0265 | 0.34661
4314 | КТП 1010 ПС 110 кВ Кантемировка | Кантемировский РЭС | Воронежская область | Кантемировский район | 10/0,4 | 0.1 | 0.0179 | 0.076189
4315 | КТП 6205 РП 10 кВ Новобелая | Кантемировский РЭС | Воронежская область | Кантемировский район | 10/0,4 | 0.1 | 0.03559 | 0.059772
4316 | КТП 618 ПС 110 кВ Кантемировка | Кантемировский РЭС | Воронежская область | Кантемировский район | 10/0,4 | 0.06 | 0.0195 | 0.037584
4317 | КТП 106 ПС 35 кВ Дружба | Кантемировский РЭС | Воронежская область | Кантемировский район | 10/0,4 | 0.1 | 0.032 | 0.063104
4318 | КТП 204 ПС 35 кВ Дружба | Кантемировский РЭС | Воронежская область | Кантемировский район | 10/0,4 | 0.063 | 0.0261 | 0.034243
4319 | КТП 208 ПС 35 кВ Дружба | Кантемировский РЭС | Воронежская область | Кантемировский район | 10/0,4 | 0.1 | 0.0616 | 0.035635
4320 | КТП 213 ПС 35 кВ Дружба | Кантемировский РЭС | Воронежская область | Кантемировский район | 10/0,4 | 0.16 | 0.0225 | 0.1276
4321 | КТП 306 ПС 35 кВ Дружба | Кантемировский РЭС | Воронежская область | Кантемировский район | 10/0,4 | 0.063 | 0.0445 | 0.017168
4322 | КТП 406 ПС 35 кВ Дружба | Кантемировский РЭС | Воронежская область | Кантемировский район | 10/0,4 | 0.16 | 0.0923 | 0.062826
4323 | КТП 407 ПС 35 кВ Дружба | Кантемировский РЭС | Воронежская область | Кантемировский район | 10/0,4 | 0.04 | 0.0316 | 0.0077952
4324 | КТП 408 ПС 35 кВ Дружба | Кантемировский РЭС | Воронежская область | Кантемировский район | 10/0,4 | 0.06 | 0.057 | 0.002784
4325 | КТП 409 ПС 35 кВ Дружба | Кантемировский РЭС | Воронежская область | Кантемировский район | 10/0,4 | 0.063 | 0.0332 | 0.027654
4326 | КТП 501 ПС 35 кВ Дружба | Кантемировский РЭС | Воронежская область | Кантемировский район | 10/0,4 | 0.063 | 0.0106 | 0.048627
4327 | КТП 508 ПС 35 кВ Дружба | Кантемировский РЭС | Воронежская область | Кантемировский район | 10/0,4 | 0.025 | 0.0147 | 0.0095584
4328 | КТП 700 ПС 35 кВ Митрофановка | Кантемировский РЭС | Воронежская область | Кантемировский район | 10/0,4 | 0.1 | 0.0099 | 0.083613
4329 | КТП 101 ПС 35 кВ Митрофановка | Кантемировский РЭС | Воронежская область | Кантемировский район | 10/0,4 | 0.25 | 0.0011 | 0.23098
4330 | КТП 604 ПС 35 кВ Митрофановка | Кантемировский РЭС | Воронежская область | Кантемировский район | 10/0,4 | 0.1 | 0.0305 | 0.064496
4331 | КТП 605 ПС 35 кВ Митрофановка | Кантемировский РЭС | Воронежская область | Кантемировский район | 10/0,4 | 0.1 | 0.0034 | 0.089645
4332 | КТП 303 ПС 35 кВ Куликовка | Кантемировский РЭС | Воронежская область | Кантемировский район | 10/0,4 | 0.04 | 0.01227 | 0.025733
4333 | КТП 204 ПС 35 кВ Куликовка | Кантемировский РЭС | Воронежская область | Кантемировский район | 10/0,4 | 0.063 | 0.04836 | 0.013586
4334 | КТП 412 ПС 110 кВ Кантемировка | Кантемировский РЭС | Воронежская область | Кантемировский район | 10/0,4 | 0.063 | 0.0234 | 0.036749
4335 | КТП 610 ПС 110 кВ Кантемировка | Кантемировский РЭС | Воронежская область | Кантемировский район | 10/0,4 | 0.063 | 0.0263 | 0.034058
4336 | КТП 1006 ПС 110 кВ Кантемировка | Кантемировский РЭС | Воронежская область | Кантемировский район | 10/0,4 | 0.1 | 0.0152 | 0.078694
4337 | КТП 129 ПС 35 кВ Дружба | Кантемировский РЭС | Воронежская область | Кантемировский район | 10/0,4 | 0.25 | 0.0805 | 0.1573
4338 | КТП 211 ПС 35 кВ Дружба | Кантемировский РЭС | Воронежская область | Кантемировский район | 10/0,4 | 0.1 | 0.075 | 0.0232
4339 | КТП 504 ПС 35 кВ Дружба | Кантемировский РЭС | Воронежская область | Кантемировский район | 10/0,4 | 0.25 | 0.002 | 0.23014
4340 | КТП 317 ПС 35 кВ Митрофановка | Кантемировский РЭС | Воронежская область | Кантемировский район | 10/0,4 | 0.05 | 0.0255 | 0.022736
4341 | КТП 310 ПС 35 кВ Митрофановка | Кантемировский РЭС | Воронежская область | Кантемировский район | 10/0,4 | 0.25 | 0.0705 | 0.16658
4342 | КТП 312 ПС 35 кВ Митрофановка | Кантемировский РЭС | Воронежская область | Кантемировский район | 10/0,4 | 0.05 | 0.0306 | 0.018003
4343 | КТП 601 ПС 35 кВ Митрофановка | Кантемировский РЭС | Воронежская область | Кантемировский район | 10/0,4 | 0.1 | 0.0735 | 0.024592
4344 | КТП 602 ПС 35 кВ Митрофановка | Кантемировский РЭС | Воронежская область | Кантемировский район | 10/0,4 | 0.063 | 0.0445 | 0.017168
4345 | КТП 610 ПС 35 кВ Митрофановка | Кантемировский РЭС | Воронежская область | Кантемировский район | 10/0,4 | 0.04 | 0.0335 | 0.006032
4346 | КТП 304 ПС 35 кВ Куликовка | Кантемировский РЭС | Воронежская область | Кантемировский район | 10/0,4 | 0.25 | 0.05803 | 0.17815
4347 | КТП 309 ПС 35 кВ Куликовка | Кантемировский РЭС | Воронежская область | Кантемировский район | 10/0,4 | 0.04 | 0.0013 | 0.035914
4348 | КТП 310 ПС 35 кВ Куликовка | Кантемировский РЭС | Воронежская область | Кантемировский район | 10/0,4 | 0.1 | 0.0331 | 0.062083
4349 | КТП 6203 РП 10 кВ Новобелая | Кантемировский РЭС | Воронежская область | Кантемировский район | 10/0,4 | 0.1 | 0.02008 | 0.074166
4350 | КТП 6209 РП 10 кВ Новобелая | Кантемировский РЭС | Воронежская область | Кантемировский район | 10/0,4 | 0.04 | 0.0236 | 0.015219
4351 | КТП 107 ПС 110 кВ Кантемировка | Кантемировский РЭС | Воронежская область | Кантемировский район | 10/0,4 | 0.1 | 0.0235 | 0.070992
4352 | КТП 108 ПС 110 кВ Кантемировка | Кантемировский РЭС | Воронежская область | Кантемировский район | 10/0,4 | 0.16 | 0.07 | 0.08352
4353 | КТП 605 ПС 110 кВ Кантемировка | Кантемировский РЭС | Воронежская область | Кантемировский район | 10/0,4 | 0.1 | 0.04 | 0.05568
4354 | КТП 606 ПС 110 кВ Кантемировка | Кантемировский РЭС | Воронежская область | Кантемировский район | 10/0,4 | 0.4 | 0.15 | 0.232
4355 | КТП 612 ПС 110 кВ Кантемировка | Кантемировский РЭС | Воронежская область | Кантемировский район | 10/0,4 | 0.16 | 0.09 | 0.06496
4356 | КТП 105 ПС 35 кВ Дружба | Кантемировский РЭС | Воронежская область | Кантемировский район | 10/0,4 | 0.4 | 0.0942 | 0.28378
4357 | КТП 113 ПС 35 кВ Дружба | Кантемировский РЭС | Воронежская область | Кантемировский район | 10/0,4 | 0.063 | 0.0366 | 0.024499
4358 | КТП 116 ПС 35 кВ Дружба | Кантемировский РЭС | Воронежская область | Кантемировский район | 10/0,4 | 0.1 | 0.0367 | 0.058742
4359 | КТП 221 ПС 35 кВ Дружба | Кантемировский РЭС | Воронежская область | Кантемировский район | 10/0,4 | 0.063 | 0.0302 | 0.030438
4360 | КТП 402 ПС 35 кВ Дружба | Кантемировский РЭС | Воронежская область | Кантемировский район | 10/0,4 | 0.16 | 0.06 | 0.0928
4361 | КТП 403 ПС 35 кВ Дружба | Кантемировский РЭС | Воронежская область | Кантемировский район | 10/0,4 | 0.06 | 0.03 | 0.02784
4362 | КТП 503 ПС 35 кВ Дружба | Кантемировский РЭС | Воронежская область | Кантемировский район | 10/0,4 | 0.063 | 0.015 | 0.044544
4363 | ЗТП 223 ПС 110 кВ Кантемировка | Кантемировский РЭС | Воронежская область | Кантемировский район | 10/0,4 | 0.1 | 0.04 | 0.05568
4364 | КТП 308 ПС 35 кВ Митрофановка | Кантемировский РЭС | Воронежская область | Кантемировский район | 10/0,4 | 0.4 | 0.2 | 0.1856
4365 | КТП 315 ПС 35 кВ Митрофановка | Кантемировский РЭС | Воронежская область | Кантемировский район | 10/0,4 | 0.25 | 0.0244 | 0.20936
4366 | КТП 101 ПС 35 кВ Куликовка | Кантемировский РЭС | Воронежская область | Кантемировский район | 10/0,4 | 0.16 | 0.0372 | 0.11396
4367 | КТП 305 ПС 35 кВ Куликовка | Кантемировский РЭС | Воронежская область | Кантемировский район | 10/0,4 | 0.1 | 0.0828 | 0.015962
4368 | КТП 306 ПС 35 кВ Куликовка | Кантемировский РЭС | Воронежская область | Кантемировский район | 10/0,4 | 0.05 | 0.02529 | 0.022931
4369 | КТП 307 ПС 35 кВ Куликовка | Кантемировский РЭС | Воронежская область | Кантемировский район | 10/0,4 | 0.4 | 0.1488 | 0.23311
4370 | КТП 308 ПС 35 кВ Куликовка | Кантемировский РЭС | Воронежская область | Кантемировский район | 10/0,4 | 0.04 | 0.03 | 0.00928
4371 | КТП 6201 РП 10 кВ Новобелая | Кантемировский РЭС | Воронежская область | Кантемировский район | 10/0,4 | 0.1 | 0.04571 | 0.050381
4372 | КТП 6211 РП 10 кВ Новобелая | Кантемировский РЭС | Воронежская область | Кантемировский район | 10/0,4 | 0.063 | 0.02976 | 0.030847
4373 | КТП 214 ПС 35 кВ Талы | Кантемировский РЭС | Воронежская область | Кантемировский район | 10/0,4 | 0.1 | 0.04 | 0.05568
4374 | КТП 101 ПС 35 кВ Титаревка | Кантемировский РЭС | Воронежская область | Кантемировский район | 10/0,4 | 0.1 | 0.0172 | 0.076838
4375 | КТП 104 ПС 35 кВ Титаревка | Кантемировский РЭС | Воронежская область | Кантемировский район | 10/0,4 | 0.1 | 0.0149 | 0.078973
4376 | КТП 114 ПС 35 кВ Дружба | Кантемировский РЭС | Воронежская область | Кантемировский район | 10/0,4 | 0.1 | 0.0131 | 0.080643
4377 | КТП 601 ПС 35 кВ Дружба | Кантемировский РЭС | Воронежская область | Кантемировский район | 10/0,4 | 0.1 | 0.05 | 0.0464
4378 | КТП 602 ПС 35 кВ Дружба | Кантемировский РЭС | Воронежская область | Кантемировский район | 10/0,4 | 0.063 | 0.033 | 0.02784
4379 | КТП 707 ПС 35 кВ Митрофановка | Кантемировский РЭС | Воронежская область | Кантемировский район | 10/0,4 | 0.1 | 0.055 | 0.04176
4380 | КТП 715 ПС 35 кВ Митрофановка | Кантемировский РЭС | Воронежская область | Кантемировский район | 10/0,4 | 0.4 | 0.0544 | 0.32072
4381 | КТП 726 ПС 35 кВ Митрофановка | Кантемировский РЭС | Воронежская область | Кантемировский район | 10/0,4 | 0.16 | 0.09 | 0.06496
4382 | КТП 402 ПС 35 кВ Куликовка | Кантемировский РЭС | Воронежская область | Кантемировский район | 10/0,4 | 0.063 | 0.02157 | 0.038447
4383 | КТП 203 ПС 35 кВ Куликовка | Кантемировский РЭС | Воронежская область | Кантемировский район | 10/0,4 | 0.063 | 0.03013 | 0.030503
4384 | КТП 205 ПС 35 кВ Куликовка | Кантемировский РЭС | Воронежская область | Кантемировский район | 10/0,4 | 0.063 | 0.01153 | 0.047764
4385 | КТП 206 ПС 35 кВ Куликовка | Кантемировский РЭС | Воронежская область | Кантемировский район | 10/0,4 | 0.1 | 0.04 | 0.05568
4386 | КТП 407 ПС 35 кВ Куликовка | Кантемировский РЭС | Воронежская область | Кантемировский район | 10/0,4 | 0.063 | 0.02678 | 0.033612
4387 | КТП 408 ПС 35 кВ Куликовка | Кантемировский РЭС | Воронежская область | Кантемировский район | 10/0,4 | 0.1 | 0.05 | 0.0464
4388 | КТП 410 ПС 35 кВ Куликовка | Кантемировский РЭС | Воронежская область | Кантемировский район | 10/0,4 | 0.1 | 0.0124 | 0.081293
4389 | КТП 701 ПС 110 кВ Кантемировка | Кантемировский РЭС | Воронежская область | Кантемировский район | 10/0,4 | 0.063 | 0.03 | 0.030624
4390 | КТП 201 ПС 35 кВ Титаревка | Кантемировский РЭС | Воронежская область | Кантемировский район | 10/0,4 | 0.04 | 0.0129 | 0.025149
4391 | КТП 431 ПС 110 кВ Кантемировка | Кантемировский РЭС | Воронежская область | Кантемировский район | 10/0,4 | 0.063 | 0.0168 | 0.042874
4393 | КТП 703 ПС 35 кВ Митрофановка | Кантемировский РЭС | Воронежская область | Кантемировский район | 10/0,4 | 0.063 | 0.01 | 0.049184
4394 | КТП 116 ПС 35 кВ Титаревка | Кантемировский РЭС | Воронежская область | Кантемировский район | 10/0,4 | 0.04 | 0.02 | 0.01856
4395 | КТП 117 ПС 35 кВ Титаревка | Кантемировский РЭС | Воронежская область | Кантемировский район | 10/0,4 | 0.063 | 0.015 | 0.044544
4396 | КТП 102 ПС 35 кВ Куликовка | Кантемировский РЭС | Воронежская область | Кантемировский район | 10/0,4 | 0.063 | 0.061 | 0.001856
4397 | КТП 103 ПС 35 кВ Куликовка | Кантемировский РЭС | Воронежская область | Кантемировский район | 10/0,4 | 0.1 | 0.004 | 0.089088
4398 | КТП 106 ПС 35 кВ Куликовка | Кантемировский РЭС | Воронежская область | Кантемировский район | 10/0,4 | 0.1 | 0.04 | 0.05568
4399 | КТП 212 ПС 35 кВ Талы | Кантемировский РЭС | Воронежская область | Кантемировский район | 10/0,4 | 0.025 | 0.01 | 0.01392
4401 | КТП 729 ПС 35 кВ Митрофановка | Кантемировский РЭС | Воронежская область | Кантемировский район | 10/0,4 | 0.1 | 0.02 | 0.07424
4402 | КТП 311 ПС 35 кВ Митрофановка | Кантемировский РЭС | Воронежская область | Кантемировский район | 10/0,4 | 0.1 | 0.03 | 0.06496
4403 | КТП 301 ПС 35 кВ Митрофановка | Кантемировский РЭС | Воронежская область | Кантемировский район | 10/0,4 | 0.1 | 0.035 | 0.06032
4404 | СТП 227 ПС Талы | Кантемировский РЭС | Воронежская область | Кантемировский район | 10/0,4 | 0.063 | 0.0235 | 0.036656
4405 | СТП 437 ПС Кантемировка | Кантемировский РЭС | Воронежская область | Кантемировский район | 10/0,4 | 0.04 | 0.0058 | 0.031738
4406 | РП 10 кВ Новобелая | Кантемировский РЭС | Воронежская область | Кантемировский район | 10/0,4 | 0.1 | 0.0218 | 0.07257
4407 | СТП 474 ВЛ-10-2 ПС Данково | Каширский РЭС | Воронежская область | Каширский район | 10/0,4 | 0.063 | 0.015 | 0.044544
4408 | СТП 470 ПС Запрудская | Каширский РЭС | Воронежская область | Каширский район | 10/0,4 | 0.063 | 0.03 | 0.030624
4409 | СТП 469 ПС 35 кВ Левая Россошь | Каширский РЭС | Воронежская область | Каширский район | 10/0,4 | 0.063 | 0.015 | 0.044544
4410 | СТП 466 ПС 35 кВ Левая Россошь | Каширский РЭС | Воронежская область | Каширский район | 10/0,4 | 0.04 | 0.3 | 0
4411 | СТП 464 ПС 35 кВ Кашира | Каширский РЭС | Воронежская область | Каширский район | 10/0,4 | 0.063 | 0.015 | 0.044544
4412 | СТП 461 ПС 35 кВ МОБ | Каширский РЭС | Воронежская область | Каширский район | 10/0,4 | 0.04 | 0.015 | 0.0232
4413 | СТП 456 ВЛ-10-5 ПС Запрудская | Каширский РЭС | Воронежская область | Каширский район | 10/0,4 | 0.1 | 0.015 | 0.07888
4414 | КТП 462 ПС 110 кВ Московское | Каширский РЭС | Воронежская область | Каширский район | 10/0,4 | 0.25 | 0.16 | 0.08352
4415 | СТП 421 ПС 35 кВ Запрудское | Каширский РЭС | Воронежская область | Каширский район | 10/0,4 | 0.1 | 0.09 | 0.00928
4416 | КТП 460 ПС 35 кВ Левая Россошь | Каширский РЭС | Воронежская область | Каширский район | 10/0,4 | 1.25 | 1 | 0.232
4417 | КТП 452 ПС 35 кВ МОБ | Каширский РЭС | Воронежская область | Каширский район | 10/0,4 | 0.1 | 0.075 | 0.0232
4418 | СТП 454 ПС 35 кВ МОБ | Каширский РЭС | Воронежская область | Каширский район | 10/0,4 | 0.1 | 0.015 | 0.07888
4419 | КТП 451 ПС 35 кВ Кашира | Каширский РЭС | Воронежская область | Каширский район | 10/0,4 | 0.16 | 0.12 | 0.03712
4420 | СТП 422 ПС 35 кВ Запрудское | Каширский РЭС | Воронежская область | Каширский район | 10/0,4 | 0.1 | 0.083 | 0.015776
4421 | КТП 453 ПС 35 кВ Левая Россошь | Каширский РЭС | Воронежская область | Каширский район | 10/0,4 | 0.25 | 0.15 | 0.0928
4422 | СТП 420 ПС 35 кВ Запрудское | Каширский РЭС | Воронежская область | Каширский район | 10/0,4 | 0.1 | 0.093 | 0.006496
4423 | СТП 4-17 ВЛ-10-4 ПС Данково | Каширский РЭС | Воронежская область | Каширский район | 10/0,4 | 0.016 | 0.015 | 0.000928
4424 | СТП 421 ПС 35 кВ Данково | Каширский РЭС | Воронежская область | Каширский район | 10/0,4 | 0.1 | 0.085 | 0.01392
4425 | КТП 3-12 ПС 35 кВ Данково | Каширский РЭС | Воронежская область | Каширский район | 10/0,4 | 0.16 | 0.09 | 0.06496
4426 | КТП 2-27 ПС 35 кВ Левая Россошь | Каширский РЭС | Воронежская область | Каширский район | 10/0,4 | 0.1 | 0.068 | 0.029696
4427 | КТП 5-52 ПС 35 кВ Левая Россошь | Каширский РЭС | Воронежская область | Каширский район | 10/0,4 | 0.1 | 0.072 | 0.025984
4428 | КТП 8-22 ПС 35 кВ Левая Россошь | Каширский РЭС | Воронежская область | Каширский район | 10/0,4 | 0.1 | 0.073 | 0.025056
4429 | КТП 6-20 ПС 35 кВ МОБ | Каширский РЭС | Воронежская область | Каширский район | 10/0,4 | 0.025 | 0.015 | 0.00928
4430 | СТП 5-48 ПС 35 кВ Левая Россошь | Каширский РЭС | Воронежская область | Каширский район | 10/0,4 | 0.025 | 0.015 | 0.00928
4431 | КТП 6-21 ПС 35 кВ МОБ | Каширский РЭС | Воронежская область | Каширский район | 10/0,4 | 0.063 | 0.036 | 0.025056
4432 | КТП 8-20 ПС 35 кВ Левая Россошь | Каширский РЭС | Воронежская область | Каширский район | 10/0,4 | 0.16 | 0.099 | 0.056608
4433 | КТП 3-40 ПС 35 кВ Левая Россошь | Каширский РЭС | Воронежская область | Каширский район | 10/0,4 | 0.063 | 0.044 | 0.017632
4434 | КТП 6-15 ПС 35 кВ Кашира | Каширский РЭС | Воронежская область | Каширский район | 10/0,4 | 0.1 | 0.082 | 0.016704
4435 | МТП 4-16 ПС 35 кВ Данково | Каширский РЭС | Воронежская область | Каширский район | 10/0,4 | 0.016 | 0.01 | 0.005568
4436 | СТП 4-16 ПС 35 кВ Левая Россошь | Каширский РЭС | Воронежская область | Каширский район | 10/0,4 | 0.025 | 0.015 | 0.00928
4437 | КТП 5-41 ПС 35 кВ Левая Россошь | Каширский РЭС | Воронежская область | Каширский район | 10/0,4 | 0.063 | 0.035 | 0.025984
4438 | КТП 438 ПС 35 кВ Левая Россошь | Каширский РЭС | Воронежская область | Каширский район | 10/0,4 | 0.16 | 0.125 | 0.03248
4439 | КТП 6-5 ПС 35 кВ МОБ | Каширский РЭС | Воронежская область | Каширский район | 10/0,4 | 0.063 | 0.022 | 0.038048
4440 | КТП 7-3 ПС 35 кВ Левая Россошь | Каширский РЭС | Воронежская область | Каширский район | 10/0,4 | 0.063 | 0.045 | 0.016704
4441 | КТП 4-2 ПС 35 кВ Запрудское | Каширский РЭС | Воронежская область | Каширский район | 10/0,4 | 0.025 | 0.015 | 0.00928
4442 | КТП 2-7 ПС 110 кВ Колодезная-тяговая | Каширский РЭС | Воронежская область | Каширский район | 10/0,4 | 0.063 | 0.045 | 0.016704
4443 | КТП 5-42 ПС 35 кВ Левая Россошь | Каширский РЭС | Воронежская область | Каширский район | 10/0,4 | 0.063 | 0.04 | 0.021344
4444 | КТП 1-13 ПС 35 кВ Кашира | Каширский РЭС | Воронежская область | Каширский район | 10/0,4 | 0.063 | 0.035 | 0.025984
4445 | КТП 5-8 ПС 35 кВ Левая Россошь | Каширский РЭС | Воронежская область | Каширский район | 10/0,4 | 0.063 | 0.045 | 0.016704
4446 | КТП 6-10 ПС 35 кВ МОБ | Каширский РЭС | Воронежская область | Каширский район | 10/0,4 | 0.25 | 0.145 | 0.09744
4447 | КТП 1-7 ПС 35 кВ МОБ | Каширский РЭС | Воронежская область | Каширский район | 10/0,4 | 0.25 | 0.136 | 0.10579
4448 | КТП 3-10 ПС 35 кВ Данково | Каширский РЭС | Воронежская область | Каширский район | 10/0,4 | 0.063 | 0.044 | 0.017632
4449 | КТП 3-11 ПС 35 кВ Данково | Каширский РЭС | Воронежская область | Каширский район | 10/0,4 | 0.16 | 0.1 | 0.05568
4450 | КТП 8-9 ПС 35 кВ Левая Россошь | Каширский РЭС | Воронежская область | Каширский район | 10/0,4 | 0.1 | 0.045 | 0.05104
4451 | КТП 3-5 ПС 35 кВ Левая Россошь | Каширский РЭС | Воронежская область | Каширский район | 10/0,4 | 0.25 | 0.105 | 0.13456
4452 | КТП 2-26 ПС 35 кВ Левая Россошь | Каширский РЭС | Воронежская область | Каширский район | 10/0,4 | 0.16 | 0.095 | 0.06032
4453 | КТП 4-29 ПС 35 кВ Левая Россошь | Каширский РЭС | Воронежская область | Каширский район | 10/0,4 | 0.1 | 0.08 | 0.01856
4454 | КТП 5-6 ПС 110 кВ Московское | Каширский РЭС | Воронежская область | Каширский район | 10/0,4 | 0.1 | 0.045 | 0.05104
4455 | КТП 5-45 ПС 35 кВ Левая Россошь | Каширский РЭС | Воронежская область | Каширский район | 10/0,4 | 0.1 | 0.075 | 0.0232
4456 | КТП 5-14 ПС 35 кВ Левая Россошь | Каширский РЭС | Воронежская область | Каширский район | 10/0,4 | 0.1 | 0.06 | 0.03712
4457 | КТП 5-5 ПС 110 кВ Московское | Каширский РЭС | Воронежская область | Каширский район | 10/0,4 | 0.8 | 0.64 | 0.14848
4458 | КТП 4-5 ПС 110 кВ Колодезная-тяговая | Каширский РЭС | Воронежская область | Каширский район | 10/0,4 | 1.26 | 1.03 | 0.21344
4459 | КТП 4-33 ПС 110 кВ Колодезная-тяговая | Каширский РЭС | Воронежская область | Каширский район | 10/0,4 | 0.4 | 0.3 | 0.0928
4460 | КТП 2-4 ПС 110 кВ Колодезная-тяговая | Каширский РЭС | Воронежская область | Каширский район | 10/0,4 | 0.1 | 0.075 | 0.0232
4461 | КТП 1-2 ПС 35 кВ Левая Россошь | Каширский РЭС | Воронежская область | Каширский район | 10/0,4 | 0.1 | 0.08 | 0.01856
4462 | КТП 8-11 ПС 35 кВ Левая Россошь | Каширский РЭС | Воронежская область | Каширский район | 10/0,4 | 0.1 | 0.065 | 0.03248
4463 | КТП 8-12 ПС 35 кВ Запрудское | Каширский РЭС | Воронежская область | Каширский район | 10/0,4 | 0.1 | 0.07 | 0.02784
4464 | СТП 439 ПС 35 кВ МОБ | Каширский РЭС | Воронежская область | Каширский район | 10/0,4 | 0.063 | 0.056 | 0.006496
4465 | КТП 436 ПС 35 кВ Левая Россошь | Каширский РЭС | Воронежская область | Каширский район | 10/0,4 | 0.1 | 0.087 | 0.012064
4466 | КТП 437 ПС 35 кВ Левая Россошь | Каширский РЭС | Воронежская область | Каширский район | 10/0,4 | 0.1 | 0.089 | 0.010208
4467 | СТП 445 ПС 35 кВ Левая Россошь | Каширский РЭС | Воронежская область | Каширский район | 10/0,4 | 0.1 | 0.073 | 0.025056
4468 | КТП 2-1 ПС 110 кВ Колодезная-тяговая | Каширский РЭС | Воронежская область | Каширский район | 10/0,4 | 0.1 | 0.075 | 0.0232
4469 | СТП 441 ПС 35 кВ Левая Россошь | Каширский РЭС | Воронежская область | Каширский район | 10/0,4 | 0.1 | 0.015 | 0.07888
4470 | КТП 450 ПС 110 кВ Московское | Каширский РЭС | Воронежская область | Каширский район | 10/0,4 | 0.16 | 0.07 | 0.08352
4471 | МТП 8-21 ПС 35 кВ Левая Россошь | Каширский РЭС | Воронежская область | Каширский район | 10/0,4 | 0.16 | 0.098 | 0.057536
4472 | КТП 3-4 ПС 35 кВ Левая Россошь | Каширский РЭС | Воронежская область | Каширский район | 10/0,4 | 0.25 | 0.125 | 0.116
4473 | КТП 3-28 ПС 35 кВ Левая Россошь | Каширский РЭС | Воронежская область | Каширский район | 10/0,4 | 0.1 | 0.075 | 0.0232
4474 | КТП 1-14 ПС 35 кВ Кашира | Каширский РЭС | Воронежская область | Каширский район | 10/0,4 | 0.16 | 0.09 | 0.06496
4475 | КТП 6-16 ПС 35 кВ Кашира | Каширский РЭС | Воронежская область | Каширский район | 10/0,4 | 0.16 | 0.1 | 0.05568
4476 | КТП 5-49 ПС 35 кВ Левая Россошь | Каширский РЭС | Воронежская область | Каширский район | 10/0,4 | 0.1 | 0.065 | 0.03248
4477 | КТП 5-50 ПС 35 кВ Левая Россошь | Каширский РЭС | Воронежская область | Каширский район | 10/0,4 | 0.063 | 0.045 | 0.016704
4478 | КТП 4-38 ПС 35 кВ Левая Россошь | Каширский РЭС | Воронежская область | Каширский район | 10/0,4 | 0.16 | 0.08 | 0.07424
4479 | КТП 2-7 ПС 35 кВ Левая Россошь | Каширский РЭС | Воронежская область | Каширский район | 10/0,4 | 0.1 | 0.06 | 0.03712
4480 | КТП 1-14 ПС 35 кВ Левая Россошь | Каширский РЭС | Воронежская область | Каширский район | 10/0,4 | 0.1 | 0.075 | 0.0232
4481 | КТП 3-41 ПС 35 кВ Левая Россошь | Каширский РЭС | Воронежская область | Каширский район | 10/0,4 | 0.1 | 0.07 | 0.02784
4482 | КТП 4-13 ПС 35 кВ Левая Россошь | Каширский РЭС | Воронежская область | Каширский район | 10/0,4 | 0.1 | 0.08 | 0.01856
4483 | СТП 5-33 ПС 35 кВ Левая Россошь | Каширский РЭС | Воронежская область | Каширский район | 10/0,4 | 0.025 | 0.015 | 0.00928
4484 | КТП 5-46 ПС 35 кВ Левая Россошь | Каширский РЭС | Воронежская область | Каширский район | 10/0,4 | 0.16 | 0.106 | 0.050112
4485 | ЗТП 4-4 ПС 110 кВ Московское | Каширский РЭС | Воронежская область | Каширский район | 10/0,4 | 1.26 | 1 | 0.24128
4486 | КТП 6-5 ПС 110 кВ Московское | Каширский РЭС | Воронежская область | Каширский район | 10/0,4 | 0.1 | 0.059 | 0.038048
4487 | КТП 6-12 ПС 35 кВ МОБ | Каширский РЭС | Воронежская область | Каширский район | 10/0,4 | 0.1 | 0.079 | 0.019488
4488 | КТП 6-16 ПС 35 кВ МОБ | Каширский РЭС | Воронежская область | Каширский район | 10/0,4 | 0.1 | 0.08 | 0.01856
4489 | КТП 2-9 ПС 35 кВ Кашира | Каширский РЭС | Воронежская область | Каширский район | 10/0,4 | 0.063 | 0.045 | 0.016704
4490 | КТП 2-3 ПС 110 кВ Московское | Каширский РЭС | Воронежская область | Каширский район | 10/0,4 | 0.16 | 0.078 | 0.076096
4491 | КТП 6-1 ПС 110 кВ Московское | Каширский РЭС | Воронежская область | Каширский район | 10/0,4 | 0.1 | 0.036 | 0.059392
4492 | КТП 6-6 ПС 110 кВ Московское | Каширский РЭС | Воронежская область | Каширский район | 10/0,4 | 0.1 | 0.055 | 0.04176
4493 | КТП 2-10 ПС 35 кВ Кашира | Каширский РЭС | Воронежская область | Каширский район | 10/0,4 | 0.1 | 0.075 | 0.0232
4494 | КТП 6-1 ПС 35 кВ Кашира | Каширский РЭС | Воронежская область | Каширский район | 10/0,4 | 0.063 | 0.045 | 0.016704
4495 | КТП 6-3 ПС 35 кВ Кашира | Каширский РЭС | Воронежская область | Каширский район | 10/0,4 | 0.063 | 0.043 | 0.01856
4496 | КТП 6-10 ПС 35 кВ Кашира | Каширский РЭС | Воронежская область | Каширский район | 10/0,4 | 0.063 | 0.045 | 0.016704
4497 | КТП 6-11 ПС 35 кВ Кашира | Каширский РЭС | Воронежская область | Каширский район | 10/0,4 | 0.063 | 0.025 | 0.035264
4498 | СТП 6-14 ПС 35 кВ МОБ | Каширский РЭС | Воронежская область | Каширский район | 10/0,4 | 0.063 | 0.045 | 0.016704
4499 | КТП 2-2 ПС 35 кВ Кашира | Каширский РЭС | Воронежская область | Каширский район | 10/0,4 | 0.25 | 0.156 | 0.087232
4500 | КТП 2-4 ПС 35 кВ Кашира | Каширский РЭС | Воронежская область | Каширский район | 10/0,4 | 0.1 | 0.075 | 0.0232
4501 | КТП 2-7 ПС 35 кВ Кашира | Каширский РЭС | Воронежская область | Каширский район | 10/0,4 | 0.1 | 0.078 | 0.020416
4502 | КТП 2-8 ПС 35 кВ Кашира | Каширский РЭС | Воронежская область | Каширский район | 10/0,4 | 0.16 | 0.086 | 0.068672
4503 | КТП 2-4 ПС 110 кВ Московское | Каширский РЭС | Воронежская область | Каширский район | 10/0,4 | 0.16 | 0.075 | 0.07888
4504 | КТП 4-1 ПС 110 кВ Московское | Каширский РЭС | Воронежская область | Каширский район | 10/0,4 | 0.1 | 0.055 | 0.04176
4505 | КТП 6-7 ПС 110 кВ Московское | Каширский РЭС | Воронежская область | Каширский район | 10/0,4 | 0.25 | 0.152 | 0.090944
4506 | КТП 6-8 ПС 110 кВ Московское | Каширский РЭС | Воронежская область | Каширский район | 10/0,4 | 0.1 | 0.066 | 0.031552
4507 | КТП 6-9 ПС 110 кВ Московское | Каширский РЭС | Воронежская область | Каширский район | 10/0,4 | 0.16 | 0.098 | 0.057536
4508 | КТП 6-10 ПС 110 кВ Московское | Каширский РЭС | Воронежская область | Каширский район | 10/0,4 | 0.16 | 0.075 | 0.07888
4509 | КТП 1-18 ПС 35 кВ МОБ | Каширский РЭС | Воронежская область | Каширский район | 10/0,4 | 0.1 | 0.068 | 0.029696
4510 | КТП 6-2 ПС 35 кВ МОБ | Каширский РЭС | Воронежская область | Каширский район | 10/0,4 | 0.1 | 0.078 | 0.020416
4511 | КТП 1-1 ПС 35 кВ МОБ | Каширский РЭС | Воронежская область | Каширский район | 10/0,4 | 0.1 | 0.055 | 0.04176
4512 | КТП 1-8 ПС 35 кВ МОБ | Каширский РЭС | Воронежская область | Каширский район | 10/0,4 | 0.1 | 0.056 | 0.040832
4513 | КТП 1-10 ПС 35 кВ МОБ | Каширский РЭС | Воронежская область | Каширский район | 10/0,4 | 0.063 | 0.034 | 0.026912
4514 | КТП 1-12 ПС 35 кВ МОБ | Каширский РЭС | Воронежская область | Каширский район | 10/0,4 | 0.1 | 0.065 | 0.03248
4515 | КТП 1-16 ПС 35 кВ МОБ | Каширский РЭС | Воронежская область | Каширский район | 10/0,4 | 0.063 | 0.036 | 0.025056
4516 | КТП 3-7 ПС 35 кВ Данково | Каширский РЭС | Воронежская область | Каширский район | 10/0,4 | 0.1 | 0.044 | 0.051968
4517 | СТП 443 ПС 35 кВ Левая Россошь | Каширский РЭС | Воронежская область | Каширский район | 10/0,4 | 0.1 | 0.04 | 0.05568
4518 | КТП 1-1 ПС 35 кВ Левая Россошь | Каширский РЭС | Воронежская область | Каширский район | 10/0,4 | 0.16 | 0.094 | 0.061248
4519 | КТП 6-6 ПС 35 кВ МОБ | Каширский РЭС | Воронежская область | Каширский район | 10/0,4 | 0.25 | 0.167 | 0.077024
4520 | КТП 5-12 ПС 35 кВ Левая Россошь | Каширский РЭС | Воронежская область | Каширский район | 10/0,4 | 0.063 | 0.045 | 0.016704
4521 | КТП 3-1 ПС 35 кВ Левая Россошь | Каширский РЭС | Воронежская область | Каширский район | 10/0,4 | 0.16 | 0.078 | 0.076096
4522 | КТП 3-25 ПС 35 кВ Левая Россошь | Каширский РЭС | Воронежская область | Каширский район | 10/0,4 | 0.16 | 0.088 | 0.066816
4523 | КТП 3-1 ПС 35 кВ Запрудское | Каширский РЭС | Воронежская область | Каширский район | 10/0,4 | 0.04 | 0.015 | 0.0232
4524 | КТП 3-3 ПС 35 кВ Запрудское | Каширский РЭС | Воронежская область | Каширский район | 10/0,4 | 0.1 | 0.078 | 0.020416
4525 | КТП 3-4 ПС 35 кВ Запрудское | Каширский РЭС | Воронежская область | Каширский район | 10/0,4 | 0.25 | 0.2 | 0.0464
4526 | КТП 3-6 ПС 35 кВ Запрудское | Каширский РЭС | Воронежская область | Каширский район | 10/0,4 | 0.16 | 0.108 | 0.048256
4527 | КТП 1-5 ПС 35 кВ Данково | Каширский РЭС | Воронежская область | Каширский район | 10/0,4 | 0.1 | 0.056 | 0.040832
4528 | КТП 5-6 ПС 35 кВ Левая Россошь | Каширский РЭС | Воронежская область | Каширский район | 10/0,4 | 0.063 | 0.045 | 0.016704
4529 | КТП 7-9 ПС 35 кВ Запрудское | Каширский РЭС | Воронежская область | Каширский район | 10/0,4 | 0.1 | 0.055 | 0.04176
4530 | КТП 6-2 ПС 110 кВ Московское | Каширский РЭС | Воронежская область | Каширский район | 10/0,4 | 0.1 | 0.06 | 0.03712
4531 | КТП 6-3 ПС 110 кВ Московское | Каширский РЭС | Воронежская область | Каширский район | 10/0,4 | 0.1 | 0.064 | 0.033408
4532 | КТП 7-2 ПС 35 кВ Левая Россошь | Каширский РЭС | Воронежская область | Каширский район | 10/0,4 | 0.1 | 0.048 | 0.048256
4533 | КТП 7-4 ПС 35 кВ Левая Россошь | Каширский РЭС | Воронежская область | Каширский район | 10/0,4 | 0.1 | 0.068 | 0.029696
4534 | ЗТП 8-3 ПС 35 кВ Левая Россошь | Каширский РЭС | Воронежская область | Каширский район | 10/0,4 | 0.8 | 0.6 | 0.1856
4535 | КТП 6-11 ПС 35 кВ Левая Россошь | Каширский РЭС | Воронежская область | Каширский район | 10/0,4 | 0.16 | 0.098 | 0.057536
4536 | КТП 6-23 ПС 35 кВ Левая Россошь | Каширский РЭС | Воронежская область | Каширский район | 10/0,4 | 0.25 | 0.125 | 0.116
4537 | КТП 6-24 ПС 35 кВ Левая Россошь | Каширский РЭС | Воронежская область | Каширский район | 10/0,4 | 0.25 | 0.155 | 0.08816
4538 | КТП 7-1 ПС 35 кВ Левая Россошь | Каширский РЭС | Воронежская область | Каширский район | 10/0,4 | 0.1 | 0.077 | 0.021344
4539 | КТП 7-5 ПС 35 кВ Левая Россошь | Каширский РЭС | Воронежская область | Каширский район | 10/0,4 | 0.16 | 0.103 | 0.052896
4540 | КТП 7-6 ПС 35 кВ Левая Россошь | Каширский РЭС | Воронежская область | Каширский район | 10/0,4 | 0.16 | 0.105 | 0.05104
4541 | КТП 7-8 ПС 35 кВ Левая Россошь | Каширский РЭС | Воронежская область | Каширский район | 10/0,4 | 0.25 | 0.166 | 0.077952
4542 | КТП 7-9 ПС 35 кВ Левая Россошь | Каширский РЭС | Воронежская область | Каширский район | 10/0,4 | 0.1 | 0.045 | 0.05104
4543 | КТП 7-10 ПС 35 кВ Левая Россошь | Каширский РЭС | Воронежская область | Каширский район | 10/0,4 | 0.25 | 0.166 | 0.077952
4544 | КТП 8-1 ПС 35 кВ Левая Россошь | Каширский РЭС | Воронежская область | Каширский район | 10/0,4 | 0.1 | 0.078 | 0.020416
4545 | КТП 8-7 ПС 35 кВ Левая Россошь | Каширский РЭС | Воронежская область | Каширский район | 10/0,4 | 0.1 | 0.08 | 0.01856
4546 | КТП 8-10 ПС 35 кВ Левая Россошь | Каширский РЭС | Воронежская область | Каширский район | 10/0,4 | 0.1 | 0.065 | 0.03248
4547 | КТП 8-13 ПС 35 кВ Левая Россошь | Каширский РЭС | Воронежская область | Каширский район | 10/0,4 | 0.1 | 0.055 | 0.04176
4548 | КТП 8-16 ПС 35 кВ Левая Россошь | Каширский РЭС | Воронежская область | Каширский район | 10/0,4 | 0.1 | 0.06 | 0.03712
4549 | КТП 8-17 ПС 35 кВ Левая Россошь | Каширский РЭС | Воронежская область | Каширский район | 10/0,4 | 0.18 | 0.107 | 0.067744
4550 | КТП 8-19 ПС 35 кВ Левая Россошь | Каширский РЭС | Воронежская область | Каширский район | 10/0,4 | 0.063 | 0.045 | 0.016704
4551 | КТП 3-8 ПС 35 кВ Левая Россошь | Каширский РЭС | Воронежская область | Каширский район | 10/0,4 | 0.16 | 0.077 | 0.077024
4552 | КТП 2-2 ПС 35 кВ Левая Россошь | Каширский РЭС | Воронежская область | Каширский район | 10/0,4 | 0.1 | 0.045 | 0.05104
4553 | КТП 2-8 ПС 35 кВ Левая Россошь | Каширский РЭС | Воронежская область | Каширский район | 10/0,4 | 0.1 | 0.078 | 0.020416
4554 | КТП 2-3 ПС 35 кВ Левая Россошь | Каширский РЭС | Воронежская область | Каширский район | 10/0,4 | 0.1 | 0.06 | 0.03712
4555 | КТП 2-5 ПС 35 кВ Левая Россошь | Каширский РЭС | Воронежская область | Каширский район | 10/0,4 | 0.04 | 0.015 | 0.0232
4556 | КТП 2-6 ПС 35 кВ Левая Россошь | Каширский РЭС | Воронежская область | Каширский район | 10/0,4 | 0.16 | 0.125 | 0.03248
4557 | КТП 8-5 ПС 35 кВ Запрудское | Каширский РЭС | Воронежская область | Каширский район | 10/0,4 | 0.1 | 0.07 | 0.02784
4558 | КТП 5-6 ПС 35 кВ Запрудское | Каширский РЭС | Воронежская область | Каширский район | 10/0,4 | 0.1 | 0.08 | 0.01856
4559 | КТП 5-19 ПС 35 кВ Запрудское | Каширский РЭС | Воронежская область | Каширский район | 10/0,4 | 0.063 | 0.045 | 0.016704
4560 | КТП 6-11 ПС 35 кВ Запрудское | Каширский РЭС | Воронежская область | Каширский район | 10/0,4 | 0.16 | 0.1 | 0.05568
4561 | КТП 7-1 ПС 35 кВ Запрудское | Каширский РЭС | Воронежская область | Каширский район | 10/0,4 | 0.1 | 0.068 | 0.029696
4562 | КТП 7-3 ПС 35 кВ Запрудское | Каширский РЭС | Воронежская область | Каширский район | 10/0,4 | 0.25 | 0.16 | 0.08352
4563 | КТП 7-4 ПС 35 кВ Запрудское | Каширский РЭС | Воронежская область | Каширский район | 10/0,4 | 0.1 | 0.07 | 0.02784
4564 | КТП 4-12 ПС 35 кВ Запрудское | Каширский РЭС | Воронежская область | Каширский район | 10/0,4 | 0.32 | 0.256 | 0.059392
4565 | КТП 1-3 ПС 35 кВ Запрудское | Каширский РЭС | Воронежская область | Каширский район | 10/0,4 | 0.25 | 0.166 | 0.077952
4566 | КТП 2-2 ПС 35 кВ Запрудское | Каширский РЭС | Воронежская область | Каширский район | 10/0,4 | 0.16 | 0.1 | 0.05568
4567 | КТП 2-4 ПС 35 кВ Запрудское | Каширский РЭС | Воронежская область | Каширский район | 10/0,4 | 0.25 | 0.16 | 0.08352
4568 | КТП 2-13 ПС 35 кВ Запрудское | Каширский РЭС | Воронежская область | Каширский район | 10/0,4 | 0.25 | 0.17 | 0.07424
4569 | КТП 2-14 ПС 35 кВ Запрудское | Каширский РЭС | Воронежская область | Каширский район | 10/0,4 | 0.16 | 0.1 | 0.05568
4570 | КТП 2-15 ПС 35 кВ Запрудское | Каширский РЭС | Воронежская область | Каширский район | 10/0,4 | 0.16 | 0.1 | 0.05568
4571 | КТП 2-19 ПС 35 кВ Запрудское | Каширский РЭС | Воронежская область | Каширский район | 10/0,4 | 0.25 | 0.11 | 0.12992
4572 | КТП 3-7 ПС 35 кВ Запрудское | Каширский РЭС | Воронежская область | Каширский район | 10/0,4 | 0.16 | 0.078 | 0.076096
4573 | КТП 2-1 ПС 110 кВ Московское | Каширский РЭС | Воронежская область | Каширский район | 10/0,4 | 0.1 | 0.045 | 0.05104
4574 | КТП 4-2 ПС 110 кВ Московское | Каширский РЭС | Воронежская область | Каширский район | 10/0,4 | 0.25 | 0.155 | 0.08816
4575 | КТП 4-3 ПС 110 кВ Московское | Каширский РЭС | Воронежская область | Каширский район | 10/0,4 | 0.1 | 0.064 | 0.033408
4576 | КТП 5-1 ПС 110 кВ Московское | Каширский РЭС | Воронежская область | Каширский район | 10/0,4 | 0.1 | 0.074 | 0.024128
4577 | КТП 5-4 ПС 110 кВ Московское | Каширский РЭС | Воронежская область | Каширский район | 10/0,4 | 0.16 | 0.078 | 0.076096
4578 | КТП 5-11 ПС 110 кВ Московское | Каширский РЭС | Воронежская область | Каширский район | 10/0,4 | 0.25 | 0.133 | 0.10858
4579 | КТП 5-14 ПС 110 кВ Московское | Каширский РЭС | Воронежская область | Каширский район | 10/0,4 | 0.1 | 0.074 | 0.024128
4580 | КТП 2-20 ПС 35 кВ Запрудское | Каширский РЭС | Воронежская область | Каширский район | 10/0,4 | 0.04 | 0.015 | 0.0232
4581 | КТП 5-2 ПС 35 кВ МОБ | Каширский РЭС | Воронежская область | Каширский район | 10/0,4 | 0.16 | 0.105 | 0.05104
4582 | КТП 5-5 ПС 35 кВ МОБ | Каширский РЭС | Воронежская область | Каширский район | 10/0,4 | 0.25 | 0.166 | 0.077952
4583 | КТП 5-8 ПС 35 кВ МОБ | Каширский РЭС | Воронежская область | Каширский район | 10/0,4 | 0.25 | 0.178 | 0.066816
4584 | КТП 5-9 ПС 35 кВ МОБ | Каширский РЭС | Воронежская область | Каширский район | 10/0,4 | 0.1 | 0.045 | 0.05104
4585 | КТП 5-10 ПС 35 кВ МОБ | Каширский РЭС | Воронежская область | Каширский район | 10/0,4 | 0.16 | 0.098 | 0.057536
4586 | КТП 5-13 ПС 35 кВ МОБ | Каширский РЭС | Воронежская область | Каширский район | 10/0,4 | 0.063 | 0.025 | 0.035264
4587 | КТП 1-4 ПС 35 кВ МОБ | Каширский РЭС | Воронежская область | Каширский район | 10/0,4 | 0.4 | 0.298 | 0.094656
4588 | КТП 1-2 ПС 35 кВ Данково | Каширский РЭС | Воронежская область | Каширский район | 10/0,4 | 0.04 | 0.022 | 0.016704
4589 | ЗТП 5-9 ПС 110 кВ Московское | Каширский РЭС | Воронежская область | Каширский район | 10/0,4 | 0.25 | 0.145 | 0.09744
4590 | ЗТП 5-13 ПС 110 кВ Московское | Каширский РЭС | Воронежская область | Каширский район | 10/0,4 | 0.4 | 0.289 | 0.10301
4591 | СТП 4-13 ПС 35 кВ Запрудское | Каширский РЭС | Воронежская область | Каширский район | 10/0,4 | 0.063 | 0.045 | 0.016704
4592 | КТП 8-8 ПС 35 кВ Левая Россошь | Каширский РЭС | Воронежская область | Каширский район | 10/0,4 | 0.063 | 0.045 | 0.016704
4593 | КТП 3-18 ПС 35 кВ Левая Россошь | Каширский РЭС | Воронежская область | Каширский район | 10/0,4 | 0.1 | 0.055 | 0.04176
4594 | КТП 1-5 ПС 35 кВ Левая Россошь | Каширский РЭС | Воронежская область | Каширский район | 10/0,4 | 0.16 | 0.105 | 0.05104
4595 | КТП 4-1 ПС 35 кВ Левая Россошь | Каширский РЭС | Воронежская область | Каширский район | 10/0,4 | 0.16 | 0.12 | 0.03712
4596 | КТП 4-2 ПС 35 кВ Левая Россошь | Каширский РЭС | Воронежская область | Каширский район | 10/0,4 | 0.16 | 0.09 | 0.06496
4597 | КТП 4-5 ПС 35 кВ Левая Россошь | Каширский РЭС | Воронежская область | Каширский район | 10/0,4 | 0.25 | 0.16 | 0.08352
4598 | КТП 8-1 ПС 35 кВ Запрудское | Каширский РЭС | Воронежская область | Каширский район | 10/0,4 | 0.1 | 0.045 | 0.05104
4599 | КТП 8-3 ПС 35 кВ Запрудское | Каширский РЭС | Воронежская область | Каширский район | 10/0,4 | 0.16 | 0.1 | 0.05568
4600 | КТП 8-6 ПС 35 кВ Запрудское | Каширский РЭС | Воронежская область | Каширский район | 10/0,4 | 0.1 | 0.08 | 0.01856
4601 | КТП 5-9 ПС 35 кВ Запрудское | Каширский РЭС | Воронежская область | Каширский район | 10/0,4 | 0.4 | 0.32 | 0.07424
4602 | КТП 5-10 ПС 35 кВ Запрудское | Каширский РЭС | Воронежская область | Каширский район | 10/0,4 | 0.16 | 0.1 | 0.05568
4603 | КТП 5-12 ПС 35 кВ Запрудское | Каширский РЭС | Воронежская область | Каширский район | 10/0,4 | 0.06 | 0.03 | 0.02784
4604 | КТП 5-13 ПС 35 кВ Запрудское | Каширский РЭС | Воронежская область | Каширский район | 10/0,4 | 0.063 | 0.045 | 0.016704
4605 | КТП 5-15 ПС 35 кВ Запрудское | Каширский РЭС | Воронежская область | Каширский район | 10/0,4 | 0.1 | 0.045 | 0.05104
4606 | КТП 3-9 ПС 35 кВ Запрудское | Каширский РЭС | Воронежская область | Каширский район | 10/0,4 | 0.16 | 0.07 | 0.08352
4607 | КТП 1-9 ПС 35 кВ Запрудское | Каширский РЭС | Воронежская область | Каширский район | 10/0,4 | 0.04 | 0.015 | 0.0232
4608 | КТП 1-12 ПС 35 кВ Запрудское | Каширский РЭС | Воронежская область | Каширский район | 10/0,4 | 0.16 | 0.1 | 0.05568
4609 | КТП 1-2 ПС 35 кВ Кашира | Каширский РЭС | Воронежская область | Каширский район | 10/0,4 | 0.1 | 0.075 | 0.0232
4610 | КТП 1-12 ПС 35 кВ Кашира | Каширский РЭС | Воронежская область | Каширский район | 10/0,4 | 0.1 | 0.078 | 0.020416
4611 | КТП 1-1 ПС 35 кВ Запрудское | Каширский РЭС | Воронежская область | Каширский район | 10/0,4 | 0.1 | 0.08 | 0.01856
4612 | КТП 6-5 ПС 35 кВ Кашира | Каширский РЭС | Воронежская область | Каширский район | 10/0,4 | 0.1 | 0.068 | 0.029696
4613 | КТП 1-4 ПС 35 кВ Кашира | Каширский РЭС | Воронежская область | Каширский район | 10/0,4 | 0.1 | 0.077 | 0.021344
4614 | КТП 1-6 ПС 35 кВ Кашира | Каширский РЭС | Воронежская область | Каширский район | 10/0,4 | 0.25 | 0.125 | 0.116
4615 | КТП 1-9 ПС 35 кВ Кашира | Каширский РЭС | Воронежская область | Каширский район | 10/0,4 | 0.16 | 0.1 | 0.05568
4616 | КТП 5-10 ПС 110 кВ Московское | Каширский РЭС | Воронежская область | Каширский район | 10/0,4 | 0.25 | 0.156 | 0.087232
4617 | КТП 3-22 ПС 35 кВ Левая Россошь | Каширский РЭС | Воронежская область | Каширский район | 10/0,4 | 0.1 | 0.07 | 0.02784
4618 | КТП 1-6 ПС 35 кВ МОБ | Каширский РЭС | Воронежская область | Каширский район | 10/0,4 | 0.4 | 0.325 | 0.0696
4619 | КТП 2-5 ПС 35 кВ Кашира | Каширский РЭС | Воронежская область | Каширский район | 10/0,4 | 0.16 | 0.1 | 0.05568
4620 | КТП 4-34 ПС 35 кВ Левая Россошь | Каширский РЭС | Воронежская область | Каширский район | 10/0,4 | 0.1 | 0.07 | 0.02784
4621 | КТП 5-2 ПС 35 кВ Левая Россошь | Каширский РЭС | Воронежская область | Каширский район | 10/0,4 | 0.1 | 0.07 | 0.02784
4622 | КТП 5-4 ПС 35 кВ Левая Россошь | Каширский РЭС | Воронежская область | Каширский район | 10/0,4 | 0.1 | 0.068 | 0.029696
4623 | КТП 5-17 ПС 35 кВ Левая Россошь | Каширский РЭС | Воронежская область | Каширский район | 10/0,4 | 0.063 | 0.045 | 0.016704
4624 | КТП 5-21 ПС 35 кВ Левая Россошь | Каширский РЭС | Воронежская область | Каширский район | 10/0,4 | 0.16 | 0.089 | 0.065888
4625 | КТП 5-22 ПС 35 кВ Левая Россошь | Каширский РЭС | Воронежская область | Каширский район | 10/0,4 | 0.25 | 0.165 | 0.07888
4626 | КТП 5-30 ПС 35 кВ Левая Россошь | Каширский РЭС | Воронежская область | Каширский район | 10/0,4 | 0.1 | 0.078 | 0.020416
4627 | КТП 6-6 ПС 35 кВ Левая Россошь | Каширский РЭС | Воронежская область | Каширский район | 10/0,4 | 0.063 | 0.045 | 0.016704
4628 | КТП 6-7 ПС 35 кВ Левая Россошь | Каширский РЭС | Воронежская область | Каширский район | 10/0,4 | 0.1 | 0.065 | 0.03248
4629 | КТП 6-8 ПС 35 кВ Левая Россошь | Каширский РЭС | Воронежская область | Каширский район | 10/0,4 | 0.1 | 0.066 | 0.031552
4630 | КТП 6-9 ПС 35 кВ Левая Россошь | Каширский РЭС | Воронежская область | Каширский район | 10/0,4 | 0.16 | 0.078 | 0.076096
4631 | КТП 6-12 ПС 35 кВ Левая Россошь | Каширский РЭС | Воронежская область | Каширский район | 10/0,4 | 0.4 | 0.298 | 0.094656
4632 | КТП 6-13 ПС 35 кВ Левая Россошь | Каширский РЭС | Воронежская область | Каширский район | 10/0,4 | 0.1 | 0.078 | 0.020416
4633 | КТП 6-16 ПС 35 кВ Левая Россошь | Каширский РЭС | Воронежская область | Каширский район | 10/0,4 | 0.25 | 0.168 | 0.076096
4634 | КТП 7-7 ПС 35 кВ Левая Россошь | Каширский РЭС | Воронежская область | Каширский район | 10/0,4 | 0.25 | 0.188 | 0.057536
4635 | КТП 3-19 ПС 35 кВ Левая Россошь | Каширский РЭС | Воронежская область | Каширский район | 10/0,4 | 0.16 | 0.1 | 0.05568
4636 | КТП 3-12 ПС 35 кВ Левая Россошь | Каширский РЭС | Воронежская область | Каширский район | 10/0,4 | 0.1 | 0.065 | 0.03248
4637 | КТП 3-16 ПС 35 кВ Левая Россошь | Каширский РЭС | Воронежская область | Каширский район | 10/0,4 | 0.063 | 0.045 | 0.016704
4638 | КТП 3-17 ПС 35 кВ Левая Россошь | Каширский РЭС | Воронежская область | Каширский район | 10/0,4 | 0.1 | 0.088 | 0.011136
4639 | КТП 3-24 ПС 35 кВ Левая Россошь | Каширский РЭС | Воронежская область | Каширский район | 10/0,4 | 0.1 | 0.08 | 0.01856
4640 | КТП 2-15 ПС 35 кВ Левая Россошь | Каширский РЭС | Воронежская область | Каширский район | 10/0,4 | 0.1 | 0.078 | 0.020416
4641 | КТП 2-17 ПС 35 кВ Левая Россошь | Каширский РЭС | Воронежская область | Каширский район | 10/0,4 | 0.16 | 0.101 | 0.054752
4642 | КТП 2-16 ПС 35 кВ Левая Россошь | Каширский РЭС | Воронежская область | Каширский район | 10/0,4 | 0.03 | 0.015 | 0.01392
4643 | КТП 2-18 ПС 35 кВ Левая Россошь | Каширский РЭС | Воронежская область | Каширский район | 10/0,4 | 0.1 | 0.066 | 0.031552
4644 | КТП 2-12 ПС 35 кВ Левая Россошь | Каширский РЭС | Воронежская область | Каширский район | 10/0,4 | 0.063 | 0.045 | 0.016704
4645 | КТП 2-19 ПС 35 кВ Левая Россошь | Каширский РЭС | Воронежская область | Каширский район | 10/0,4 | 0.1 | 0.078 | 0.020416
4646 | КТП 2-20 ПС 35 кВ Левая Россошь | Каширский РЭС | Воронежская область | Каширский район | 10/0,4 | 0.1 | 0.09 | 0.00928
4647 | КТП 2-21 ПС 35 кВ Левая Россошь | Каширский РЭС | Воронежская область | Каширский район | 10/0,4 | 0.04 | 0.015 | 0.0232
4648 | КТП 2-23 ПС 35 кВ Левая Россошь | Каширский РЭС | Воронежская область | Каширский район | 10/0,4 | 0.25 | 0.136 | 0.10579
4649 | КТП 2-8 ПС 110 кВ Колодезная-тяговая | Каширский РЭС | Воронежская область | Каширский район | 10/0,4 | 0.16 | 0.103 | 0.052896
4650 | КТП 2-10 ПС 35 кВ Левая Россошь | Каширский РЭС | Воронежская область | Каширский район | 10/0,4 | 0.063 | 0.045 | 0.016704
4651 | ЗТП 4-14 ПС 35 кВ Левая Россошь | Каширский РЭС | Воронежская область | Каширский район | 10/0,4 | 0.4 | 0.32 | 0.07424
4652 | КТП 3-21 ПС 35 кВ Левая Россошь | Каширский РЭС | Воронежская область | Каширский район | 10/0,4 | 0.25 | 0.165 | 0.07888
4653 | КТП 4-6 ПС 35 кВ Левая Россошь | Каширский РЭС | Воронежская область | Каширский район | 10/0,4 | 0.16 | 0.11 | 0.0464
4654 | КТП 4-7 ПС 35 кВ Левая Россошь | Каширский РЭС | Воронежская область | Каширский район | 10/0,4 | 0.25 | 0.145 | 0.09744
4655 | КТП 4-9 ПС 35 кВ Левая Россошь | Каширский РЭС | Воронежская область | Каширский район | 10/0,4 | 0.1 | 0.07 | 0.02784
4656 | КТП 4-10 ПС 35 кВ Левая Россошь | Каширский РЭС | Воронежская область | Каширский район | 10/0,4 | 0.25 | 0.16 | 0.08352
4657 | КТП 4-11 ПС 35 кВ Левая Россошь | Каширский РЭС | Воронежская область | Каширский район | 10/0,4 | 0.1 | 0.078 | 0.020416
4658 | КТП 4-25 ПС 35 кВ Левая Россошь | Каширский РЭС | Воронежская область | Каширский район | 10/0,4 | 0.25 | 0.166 | 0.077952
4659 | КТП 3-13 ПС 35 кВ Левая Россошь | Каширский РЭС | Воронежская область | Каширский район | 10/0,4 | 0.16 | 0.102 | 0.053824
4660 | КТП 7-5 ПС 35 кВ Запрудское | Каширский РЭС | Воронежская область | Каширский район | 10/0,4 | 0.18 | 0.126 | 0.050112
4661 | КТП 7-6 ПС 35 кВ Запрудское | Каширский РЭС | Воронежская область | Каширский район | 10/0,4 | 0.063 | 0.045 | 0.016704
4662 | КТП 7-8 ПС 35 кВ Запрудское | Каширский РЭС | Воронежская область | Каширский район | 10/0,4 | 0.063 | 0.045 | 0.016704
4663 | КТП 4-1 ПС 35 кВ Запрудское | Каширский РЭС | Воронежская область | Каширский район | 10/0,4 | 0.1 | 0.065 | 0.03248
4664 | КТП 4-5 ПС 35 кВ Запрудское | Каширский РЭС | Воронежская область | Каширский район | 10/0,4 | 0.16 | 0.101 | 0.054752
4665 | КТП 4-6 ПС 35 кВ Запрудское | Каширский РЭС | Воронежская область | Каширский район | 10/0,4 | 0.16 | 0.12 | 0.03712
4666 | КТП 4-7 ПС 35 кВ Запрудское | Каширский РЭС | Воронежская область | Каширский район | 10/0,4 | 0.1 | 0.068 | 0.029696
4667 | КТП 4-9 ПС 35 кВ Запрудское | Каширский РЭС | Воронежская область | Каширский район | 10/0,4 | 0.1 | 0.075 | 0.0232
4668 | КТП 4-10 ПС 35 кВ Запрудское | Каширский РЭС | Воронежская область | Каширский район | 10/0,4 | 0.1 | 0.078 | 0.020416
4669 | КТП 5-2 ПС 35 кВ Запрудское | Каширский РЭС | Воронежская область | Каширский район | 10/0,4 | 0.16 | 0.1 | 0.05568
4670 | КТП 5-4 ПС 35 кВ Запрудское | Каширский РЭС | Воронежская область | Каширский район | 10/0,4 | 0.16 | 0.13 | 0.02784
4671 | КТП 2-3 ПС 35 кВ Запрудское | Каширский РЭС | Воронежская область | Каширский район | 10/0,4 | 0.16 | 0.098 | 0.057536
4672 | КТП 3-8 ПС 35 кВ Запрудское | Каширский РЭС | Воронежская область | Каширский район | 10/0,4 | 0.25 | 0.165 | 0.07888
4673 | КТП 1-2 ПС 35 кВ Запрудское | Каширский РЭС | Воронежская область | Каширский район | 10/0,4 | 0.063 | 0.03 | 0.030624
4674 | КТП 1-8 ПС 35 кВ Запрудское | Каширский РЭС | Воронежская область | Каширский район | 10/0,4 | 0.1 | 0.066 | 0.031552
4675 | КТП 1-10 ПС 35 кВ Запрудское | Каширский РЭС | Воронежская область | Каширский район | 10/0,4 | 0.1 | 0.075 | 0.0232
4676 | КТП 6-4 ПС 35 кВ Кашира | Каширский РЭС | Воронежская область | Каширский район | 10/0,4 | 0.1 | 0.068 | 0.029696
4677 | КТП 6-6 ПС 35 кВ Кашира | Каширский РЭС | Воронежская область | Каширский район | 10/0,4 | 0.16 | 0.09 | 0.06496
4678 | КТП 6-7 ПС 35 кВ Кашира | Каширский РЭС | Воронежская область | Каширский район | 10/0,4 | 0.1 | 0.07 | 0.02784
4679 | КТП 6-8 ПС 35 кВ Кашира | Каширский РЭС | Воронежская область | Каширский район | 10/0,4 | 0.1 | 0.072 | 0.025984
4680 | КТП 6-9 ПС 35 кВ Кашира | Каширский РЭС | Воронежская область | Каширский район | 10/0,4 | 0.04 | 0.015 | 0.0232
4681 | КТП 6-14 ПС 35 кВ Кашира | Каширский РЭС | Воронежская область | Каширский район | 10/0,4 | 0.063 | 0.03 | 0.030624
4682 | КТП 6-4 ПС 110 кВ Московское | Каширский РЭС | Воронежская область | Каширский район | 10/0,4 | 0.1 | 0.056 | 0.040832
4683 | КТП 5-6 ПС 35 кВ МОБ | Каширский РЭС | Воронежская область | Каширский район | 10/0,4 | 0.25 | 0.198 | 0.048256
4684 | КТП 6-1 ПС 35 кВ МОБ | Каширский РЭС | Воронежская область | Каширский район | 10/0,4 | 0.1 | 0.056 | 0.040832
4685 | КТП 4-14 ПС 35 кВ Данково | Каширский РЭС | Воронежская область | Каширский район | 10/0,4 | 0.25 | 0.178 | 0.066816
4686 | КТП 4-15 ПС 35 кВ Данково | Каширский РЭС | Воронежская область | Каширский район | 10/0,4 | 0.1 | 0.071 | 0.026912
4687 | КТП 5-1 ПС 35 кВ Данково | Каширский РЭС | Воронежская область | Каширский район | 10/0,4 | 0.1 | 0.056 | 0.040832
4688 | КТП 5-2 ПС 35 кВ Данково | Каширский РЭС | Воронежская область | Каширский район | 10/0,4 | 0.16 | 0.09 | 0.06496
4689 | КТП 1-2 ПС 35 кВ МОБ | Каширский РЭС | Воронежская область | Каширский район | 10/0,4 | 0.1 | 0.045 | 0.05104
4690 | КТП 1-3 ПС 35 кВ МОБ | Каширский РЭС | Воронежская область | Каширский район | 10/0,4 | 0.16 | 0.098 | 0.057536
4691 | КТП 3-8 ПС 35 кВ Данково | Каширский РЭС | Воронежская область | Каширский район | 10/0,4 | 0.1 | 0.045 | 0.05104
4692 | КТП 3-9 ПС 35 кВ Данково | Каширский РЭС | Воронежская область | Каширский район | 10/0,4 | 0.063 | 0.044 | 0.017632
4693 | КТП 4-8 ПС 35 кВ Данково | Каширский РЭС | Воронежская область | Каширский район | 10/0,4 | 0.1 | 0.078 | 0.020416
4694 | КТП 4-9 ПС 35 кВ Данково | Каширский РЭС | Воронежская область | Каширский район | 10/0,4 | 0.16 | 0.126 | 0.031552
4695 | КТП 4-10 ПС 35 кВ Данково | Каширский РЭС | Воронежская область | Каширский район | 10/0,4 | 0.063 | 0.044 | 0.017632
4696 | КТП 4-13 ПС 35 кВ Данково | Каширский РЭС | Воронежская область | Каширский район | 10/0,4 | 0.1 | 0.085 | 0.01392
4697 | КТП 4-7 ПС 35 кВ Данково | Каширский РЭС | Воронежская область | Каширский район | 10/0,4 | 0.16 | 0.1 | 0.05568
4698 | КТП 1-1 ПС 35 кВ Данково | Каширский РЭС | Воронежская область | Каширский район | 10/0,4 | 0.063 | 0.043 | 0.01856
4699 | КТП 2-1 ПС 35 кВ Данково | Каширский РЭС | Воронежская область | Каширский район | 10/0,4 | 0.16 | 0.12 | 0.03712
4700 | КТП 2-5 ПС 35 кВ Данково | Каширский РЭС | Воронежская область | Каширский район | 10/0,4 | 0.25 | 0.094 | 0.14477
4701 | КТП 2-7 ПС 35 кВ Данково | Каширский РЭС | Воронежская область | Каширский район | 10/0,4 | 0.1 | 0.09 | 0.00928
4702 | КТП 3-1 ПС 35 кВ Данково | Каширский РЭС | Воронежская область | Каширский район | 10/0,4 | 0.1 | 0.14 | 0
4703 | КТП 3-2 ПС 35 кВ Данково | Каширский РЭС | Воронежская область | Каширский район | 10/0,4 | 0.16 | 0.101 | 0.054752
4704 | КТП 3-3 ПС 35 кВ Данково | Каширский РЭС | Воронежская область | Каширский район | 10/0,4 | 0.16 | 0.13 | 0.02784
4705 | КТП 3-4 ПС 35 кВ Данково | Каширский РЭС | Воронежская область | Каширский район | 10/0,4 | 0.16 | 0.12 | 0.03712
4706 | КТП 3-5 ПС 35 кВ Данково | Каширский РЭС | Воронежская область | Каширский район | 10/0,4 | 0.1 | 0.08 | 0.01856
4707 | КТП 5-9 ПС 35 кВ Левая Россошь | Каширский РЭС | Воронежская область | Каширский район | 10/0,4 | 0.1 | 0.068 | 0.029696
4708 | КТП 1-1 ПС 35 кВ Профилакторий | Каширский РЭС | Воронежская область | Каширский район | 10/0,4 | 0.25 | 0.145 | 0.09744
4709 | КТП 4-37 ПС 35 кВ Левая Россошь | Каширский РЭС | Воронежская область | Каширский район | 10/0,4 | 0.16 | 0.132 | 0.025984
4710 | КТП 5-3 ПС 35 кВ Левая Россошь | Каширский РЭС | Воронежская область | Каширский район | 10/0,4 | 0.16 | 0.101 | 0.054752
4711 | КТП 5-10 ПС 35 кВ Левая Россошь | Каширский РЭС | Воронежская область | Каширский район | 10/0,4 | 0.25 | 0.165 | 0.07888
4712 | КТП 5-11 ПС 35 кВ Левая Россошь | Каширский РЭС | Воронежская область | Каширский район | 10/0,4 | 0.063 | 0.041 | 0.020416
4713 | КТП 5-13 ПС 35 кВ Левая Россошь | Каширский РЭС | Воронежская область | Каширский район | 10/0,4 | 0.063 | 0.044 | 0.017632
4714 | КТП 5-15 ПС 35 кВ Левая Россошь | Каширский РЭС | Воронежская область | Каширский район | 10/0,4 | 0.25 | 0.165 | 0.07888
4715 | КТП 5-27 ПС 35 кВ Левая Россошь | Каширский РЭС | Воронежская область | Каширский район | 10/0,4 | 0.16 | 0.09 | 0.06496
4716 | КТП 5-34 ПС 35 кВ Левая Россошь | Каширский РЭС | Воронежская область | Каширский район | 10/0,4 | 0.063 | 0.045 | 0.016704
4717 | КТП 6-1 ПС 35 кВ Левая Россошь | Каширский РЭС | Воронежская область | Каширский район | 10/0,4 | 0.25 | 0.122 | 0.11878
4718 | КТП 6-4 ПС 35 кВ Левая Россошь | Каширский РЭС | Воронежская область | Каширский район | 10/0,4 | 0.06 | 0.032 | 0.025984
4719 | КТП 6-5 ПС 35 кВ Левая Россошь | Каширский РЭС | Воронежская область | Каширский район | 10/0,4 | 0.16 | 0.089 | 0.065888
4720 | КТП 3-6 ПС 35 кВ Левая Россошь | Каширский РЭС | Воронежская область | Каширский район | 10/0,4 | 0.16 | 0.098 | 0.057536
4721 | КТП 3-7 ПС 35 кВ Левая Россошь | Каширский РЭС | Воронежская область | Каширский район | 10/0,4 | 0.063 | 0.033 | 0.02784
4722 | КТП 4-27 ПС 35 кВ Левая Россошь | Каширский РЭС | Воронежская область | Каширский район | 10/0,4 | 0.25 | 0.136 | 0.10579
4723 | КТП 1-3 ПС 35 кВ Кашира | Каширский РЭС | Воронежская область | Каширский район | 10/0,4 | 0.063 | 0.032 | 0.028768
4724 | КТП 2-13 ПС 35 кВ Левая Россошь | Каширский РЭС | Воронежская область | Каширский район | 10/0,4 | 0.25 | 0.101 | 0.13827
4725 | МТП 2-25 ПС 35 кВ Левая Россошь | Каширский РЭС | Воронежская область | Каширский район | 10/0,4 | 0.1 | 0.066 | 0.031552
4726 | КТП 4-4 ПС 35 кВ Левая Россошь | Каширский РЭС | Воронежская область | Каширский район | 10/0,4 | 0.16 | 0.1 | 0.05568
4727 | КТП 1-4 ПС 35 кВ Запрудское | Каширский РЭС | Воронежская область | Каширский район | 10/0,4 | 0.4 | 0.256 | 0.13363
4728 | КТП 6-2 ПС 35 кВ Кашира | Каширский РЭС | Воронежская область | Каширский район | 10/0,4 | 0.16 | 0.122 | 0.035264
4729 | КТП 5-14 ПС 35 кВ МОБ | Каширский РЭС | Воронежская область | Каширский район | 10/0,4 | 0.1 | 0.056 | 0.040832
4730 | КТП 1-11 ПС 35 кВ МОБ | Каширский РЭС | Воронежская область | Каширский район | 10/0,4 | 0.4 | 0.256 | 0.13363
4731 | КТП 4-2 ПС 35 кВ Данково | Каширский РЭС | Воронежская область | Каширский район | 10/0,4 | 0.16 | 0.09 | 0.06496
4732 | КТП 4-5 ПС 35 кВ Данково | Каширский РЭС | Воронежская область | Каширский район | 10/0,4 | 0.063 | 0.05 | 0.012064
4733 | КТП 4-11 ПС 35 кВ Данково | Каширский РЭС | Воронежская область | Каширский район | 10/0,4 | 0.1 | 0.06 | 0.03712
4734 | КТП 4-3 ПС 35 кВ Данково | Каширский РЭС | Воронежская область | Каширский район | 10/0,4 | 0.1 | 0.05 | 0.0464
4735 | КТП 2-4 ПС 35 кВ Левая Россошь | Каширский РЭС | Воронежская область | Каширский район | 10/0,4 | 0.25 | 0.198 | 0.048256
4736 | СТП-6/0,4-1811 ПС МЭЗ | Лискинский РЭС | Воронежская область | Лискинский район | 6/0,4 | 0.1 | 0 | 0.0928
4737 | КТП-10/0,4-611 ПС Петровское | Лискинский РЭС | Воронежская область | Лискинский район | 10/0,4 | 0.16 | 0 | 0.14848
4738 | КТП-10/0,4-637 ПС Очистные сооружения | Лискинский РЭС | Воронежская область | Лискинский район | 10/0,4 | 0.25 | 0 | 0.232
4739 | СТП-10/0,4-515 ПС 2-Пятилетка | Лискинский РЭС | Воронежская область | Лискинский район | 10/0,4 | 0.1 | 0.067 | 0.030624
4740 | СТП-10/0,4-119 ПС Добрино | Лискинский РЭС | Воронежская область | Лискинский район | 10/0,4 | 0.063 | 0.03465 | 0.026309
4741 | СТП-10/0,4-136 ПС Ср.Икорец | Лискинский РЭС | Воронежская область | Лискинский район | 10/0,4 | 0.063 | 0.04221 | 0.019293
4742 | КТП 543 ПС 35 кВ Средний Икорец | Лискинский РЭС | Воронежская область | Лискинский район | 10/0,4 | 0.16 | 0.1072 | 0.048998
4743 | СТП 439 ПС 110 кВ 2-я Пятилетка | Лискинский РЭС | Воронежская область | Лискинский район | 10/0,4 | 0.025 | 0.01675 | 0.007656
4744 | КТП 850 ПС 110 кВ Давыдовка | Лискинский РЭС | Воронежская область | Лискинский район | 10/0,4 | 0.1 | 0.034 | 0.061248
4745 | СТП 622 ПС 35 кВ Средний Икорец | Лискинский РЭС | Воронежская область | Лискинский район | 10/0,4 | 0.063 | 0.04221 | 0.019293
4746 | СТП 227 ПС 35 кВ Петровское | Лискинский РЭС | Воронежская область | Лискинский район | 10/0,4 | 0.1 | 0.057 | 0.039904
4747 | СТП 212 ПС 35 кВ 2-е Сторожевое | Лискинский РЭС | Воронежская область | Лискинский район | 10/0,4 | 0.1 | 0.067 | 0.030624
4748 | СТП 313 ПС 35 кВ Петровское | Лискинский РЭС | Воронежская область | Лискинский район | 10/0,4 | 0.1 | 0.0015 | 0.091408
4749 | СТП 514 ПС 110 кВ 2-я Пятилетка | Лискинский РЭС | Воронежская область | Лискинский район | 10/0,4 | 0.1 | 0.067 | 0.030624
4750 | СТП 636 ПС 35 кВ Очистные сооружения | Лискинский РЭС | Воронежская область | Лискинский район | 10/0,4 | 0.063 | 0.02961 | 0.030986
4751 | СТП 849 ПС 110 кВ Давыдовка | Лискинский РЭС | Воронежская область | Лискинский район | 10/0,4 | 0.1 | 0.04 | 0.05568
4752 | КТП 2-13 ПС 35 кВ Петровское | Лискинский РЭС | Воронежская область | Лискинский район | 10/0,4 | 0.16 | 0.0944 | 0.060877
4753 | СТП 347 ПС 110 кВ Давыдовка | Лискинский РЭС | Воронежская область | Лискинский район | 10/0,4 | 0.1 | 0.067 | 0.030624
4754 | СТП 312 ПС 35 кВ Петровское | Лискинский РЭС | Воронежская область | Лискинский район | 10/0,4 | 0.1 | 0.067 | 0.030624
4755 | СТП 236 ПС 35 кВ Средний Икорец | Лискинский РЭС | Воронежская область | Лискинский район | 10/0,4 | 0.1 | 0.067 | 0.030624
4756 | КТП 621 ПС 35 кВ Средний Икорец | Лискинский РЭС | Воронежская область | Лискинский район | 10/0,4 | 0.25 | 0.1675 | 0.07656
4757 | СТП 311 ПС 35 кВ Петровское | Лискинский РЭС | Воронежская область | Лискинский район | 10/0,4 | 0.063 | 0.04221 | 0.019293
4758 | СТП 15 ПС 110 кВ АНП | Лискинский РЭС | Воронежская область | Лискинский район | 10/0,4 | 0.063 | 0.00567 | 0.053202
4759 | КТП 5-1 ПС 35 кВ Залужное | Лискинский РЭС | Воронежская область | Лискинский район | 10/0,4 | 3.2 | 0.352 | 2.6429
4760 | СТП 724 ПС 35 кВ Петровское | Лискинский РЭС | Воронежская область | Лискинский район | 10/0,4 | 0.1 | 0.067 | 0.030624
4761 | КТП 144 ПС 110 кВ Давыдовка | Лискинский РЭС | Воронежская область | Лискинский район | 10/0,4 | 0.063 | 0.04851 | 0.013447
4762 | КТП 346 ПС 110 кВ Давыдовка | Лискинский РЭС | Воронежская область | Лискинский район | 10/0,4 | 0.1 | 0.077 | 0.021344
4763 | КТП 438 ПС 35 кВ Петровское | Лискинский РЭС | Воронежская область | Лискинский район | 10/0,4 | 0.1 | 0.067 | 0.030624
4764 | КТП 310 ПС 35 кВ Петровское | Лискинский РЭС | Воронежская область | Лискинский район | 10/0,4 | 0.063 | 0.01575 | 0.043848
4765 | КТП 44 ПС 35 кВ Средний Икорец | Лискинский РЭС | Воронежская область | Лискинский район | 10/0,4 | 0.063 | 0.04221 | 0.019293
4766 | СТП 633 ПС 35 кВ Очистные сооружения | Лискинский РЭС | Воронежская область | Лискинский район | 10/0,4 | 0.063 | 0.04221 | 0.019293
4767 | СТП 1243 ПС 110 кВ АНП | Лискинский РЭС | Воронежская область | Лискинский район | 10/0,4 | 0.063 | 0.04221 | 0.019293
4768 | СТП 41ПС ПС 35 кВ Петровское | Лискинский РЭС | Воронежская область | Лискинский район | 10/0,4 | 0.063 | 0.01575 | 0.043848
4769 | СТП 29 ПС 110 кВ 2-я Пятилетка | Лискинский РЭС | Воронежская область | Лискинский район | 10/0,4 | 0.063 | 0.04221 | 0.019293
4770 | КТП 3-17 ПС 35 кВ Залужное | Лискинский РЭС | Воронежская область | Лискинский район | 10/0,4 | 0.25 | 0.1675 | 0.07656
4771 | МТП 5-13 ПС 110 кВ 2-я Пятилетка | Лискинский РЭС | Воронежская область | Лискинский район | 10/0,4 | 0.063 | 0.04221 | 0.019293
4772 | КТП 4-43 ПС 110 кВ Давыдовка | Лискинский РЭС | Воронежская область | Лискинский район | 10/0,4 | 0.025 | 0.01925 | 0.005336
4773 | СТП 45 ПС 35 кВ Средний Икорец | Лискинский РЭС | Воронежская область | Лискинский район | 10/0,4 | 0.063 | 0.04221 | 0.019293
4774 | КТП 3-11 ПС 110 кВ МЭЗ | Лискинский РЭС | Воронежская область | Лискинский район | 6/0,4 | 0.1 | 0.067 | 0.030624
4775 | КТП 8-20 ПС 110 кВ Давыдовка | Лискинский РЭС | Воронежская область | Лискинский район | 10/0,4 | 0.025 | 0.01925 | 0.005336
4776 | КТП 6-17 ПС 35 кВ Очистные сооружения | Лискинский РЭС | Воронежская область | Лискинский район | 10/0,4 | 0.16 | 0.1072 | 0.048998
4777 | КТП 6-31 ПС 35 кВ Очистные сооружения | Лискинский РЭС | Воронежская область | Лискинский район | 10/0,4 | 0.00125 | 0.0008375 | 0.0003828
4778 | КТП 522 ПС 110 кВ 2-я Пятилетка | Лискинский РЭС | Воронежская область | Лискинский район | 10/0,4 | 0.4 | 0.268 | 0.1225
4779 | КТП 4-3 ПС 35 кВ Петровское | Лискинский РЭС | Воронежская область | Лискинский район | 10/0,4 | 0.025 | 0.00925 | 0.014616
4780 | ТП 6-8 ПС 110 кВ Давыдовка | Лискинский РЭС | Воронежская область | Лискинский район | 10/0,4 | 0.04 | 0.0308 | 0.0085376
4781 | КТП 1-8 ПС 35 кВ Средний Икорец | Лискинский РЭС | Воронежская область | Лискинский район | 10/0,4 | 0.04 | 0.0268 | 0.01225
4782 | КТП 3-7 ПС 110 кВ Добрино | Лискинский РЭС | Воронежская область | Лискинский район | 10/0,4 | 0.025 | 0.01375 | 0.01044
4783 | КТП 6-18 ПС 35 кВ Средний Икорец | Лискинский РЭС | Воронежская область | Лискинский район | 10/0,4 | 0.16 | 0.1072 | 0.048998
4784 | КТП 4-11 ПС 110 кВ Давыдовка | Лискинский РЭС | Воронежская область | Лискинский район | 10/0,4 | 0.16 | 0.1232 | 0.03415
4785 | СТП 538 ПС 35 кВ Средний Икорец | Лискинский РЭС | Воронежская область | Лискинский район | 10/0,4 | 0.00125 | 0 | 0.00116
4786 | КТП 5-34 ПС 35 кВ Средний Икорец | Лискинский РЭС | Воронежская область | Лискинский район | 10/0,4 | 0.063 | 0.04221 | 0.019293
4787 | КТП 4-1 ПС 110 кВ 2-я Пятилетка | Лискинский РЭС | Воронежская область | Лискинский район | 10/0,4 | 0.1 | 0.067 | 0.030624
4788 | КТП 4-2 ПС 110 кВ 2-я Пятилетка | Лискинский РЭС | Воронежская область | Лискинский район | 10/0,4 | 0.16 | 0.1072 | 0.048998
4789 | КТП 4-4 ПС 110 кВ 2-я Пятилетка | Лискинский РЭС | Воронежская область | Лискинский район | 10/0,4 | 0.1 | 0.067 | 0.030624
4790 | КТП 4-5 ПС 110 кВ 2-я Пятилетка | Лискинский РЭС | Воронежская область | Лискинский район | 10/0,4 | 0.16 | 0.1072 | 0.048998
4791 | КТП 4-6 ПС 110 кВ 2-я Пятилетка | Лискинский РЭС | Воронежская область | Лискинский район | 10/0,4 | 0.063 | 0.04221 | 0.019293
4792 | КТП 5-5 ПС 110 кВ 2-я Пятилетка | Лискинский РЭС | Воронежская область | Лискинский район | 10/0,4 | 0.25 | 0.2375 | 0.0116
4793 | КТП 5-12 ПС 110 кВ Давыдовка | Лискинский РЭС | Воронежская область | Лискинский район | 10/0,4 | 0.16 | 0.09072 | 0.064292
4794 | МТП 4-7 ПС 110 кВ 2-я Пятилетка | Лискинский РЭС | Воронежская область | Лискинский район | 10/0,4 | 0.16 | 0.1104 | 0.046029
4795 | МТП 5-1 ПС 110 кВ 2-я Пятилетка | Лискинский РЭС | Воронежская область | Лискинский район | 10/0,4 | 0.1 | 0.067 | 0.030624
4796 | КТП 3-24 ПС 110 кВ Давыдовка | Лискинский РЭС | Воронежская область | Лискинский район | 10/0,4 | 0.1 | 0.077 | 0.021344
4797 | КТП 7-1 ПС 35 кВ Средний Икорец | Лискинский РЭС | Воронежская область | Лискинский район | 10/0,4 | 0.25 | 0.1725 | 0.07192
4798 | КТП 2-15 ПС 35 кВ Петровское | Лискинский РЭС | Воронежская область | Лискинский район | 10/0,4 | 0.1 | 0.067 | 0.030624
4799 | КТП 521 ПС 110 кВ 2-я Пятилетка | Лискинский РЭС | Воронежская область | Лискинский район | 10/0,4 | 0.16 | 0.1072 | 0.048998
4800 | КТП 2-2 ПС 110 кВ Добрино | Лискинский РЭС | Воронежская область | Лискинский район | 10/0,4 | 0.1 | 0.055 | 0.04176
4801 | КТП 8-26 ПС 110 кВ Давыдовка | Лискинский РЭС | Воронежская область | Лискинский район | 10/0,4 | 0.16 | 0.1232 | 0.03415
4802 | КТП 3-11 ПС 110 кВ Давыдовка | Лискинский РЭС | Воронежская область | Лискинский район | 10/0,4 | 0.1 | 0.077 | 0.021344
4803 | КТП 3-16 ПС 110 кВ Добрино | Лискинский РЭС | Воронежская область | Лискинский район | 10/0,4 | 0.1 | 0.053 | 0.043616
4804 | ЗТП 5-1 ПС 110 кВ МЭЗ | Лискинский РЭС | Воронежская область | Лискинский район | 6/0,4 | 0.8 | 0.64 | 0.14848
4805 | КТП 2-7 ПС 35 кВ Средний Икорец | Лискинский РЭС | Воронежская область | Лискинский район | 10/0,4 | 0.1 | 0.067 | 0.030624
4806 | КТП 2-8 ПС 35 кВ Средний Икорец | Лискинский РЭС | Воронежская область | Лискинский район | 10/0,4 | 0.16 | 0.1072 | 0.048998
4807 | КТП 2-23 ПС 35 кВ Средний Икорец | Лискинский РЭС | Воронежская область | Лискинский район | 10/0,4 | 0.16 | 0.1072 | 0.048998
4808 | КТП 2-25 ПС 35 кВ Средний Икорец | Лискинский РЭС | Воронежская область | Лискинский район | 10/0,4 | 0.16 | 0.1072 | 0.048998
4809 | КТП 2-29 ПС 35 кВ Средний Икорец | Лискинский РЭС | Воронежская область | Лискинский район | 10/0,4 | 0.16 | 0.1072 | 0.048998
4810 | КТП 2-30 ПС 35 кВ Средний Икорец | Лискинский РЭС | Воронежская область | Лискинский район | 10/0,4 | 0.16 | 0.1072 | 0.048998
4811 | КТП 2-31 ПС 35 кВ Средний Икорец | Лискинский РЭС | Воронежская область | Лискинский район | 10/0,4 | 0.16 | 0.1072 | 0.048998
4812 | КТП 6-2 ПС 35 кВ Средний Икорец | Лискинский РЭС | Воронежская область | Лискинский район | 10/0,4 | 0.16 | 0.1072 | 0.048998
4813 | КТП 6-9 ПС 35 кВ Средний Икорец | Лискинский РЭС | Воронежская область | Лискинский район | 10/0,4 | 0.25 | 0.1675 | 0.07656
4814 | КТП 6-10 ПС 35 кВ Средний Икорец | Лискинский РЭС | Воронежская область | Лискинский район | 10/0,4 | 0.16 | 0.1072 | 0.048998
4815 | КТП 6-14 ПС 35 кВ Средний Икорец | Лискинский РЭС | Воронежская область | Лискинский район | 10/0,4 | 0.16 | 0.1072 | 0.048998
4816 | КТП 8-3 ПС 35 кВ Средний Икорец | Лискинский РЭС | Воронежская область | Лискинский район | 10/0,4 | 0.25 | 0 | 0.232
4817 | КТП 6-5 ПС 35 кВ Очистные сооружения | Лискинский РЭС | Воронежская область | Лискинский район | 10/0,4 | 0.16 | 0.1072 | 0.048998
4818 | КТП 6-6 ПС 35 кВ Очистные сооружения | Лискинский РЭС | Воронежская область | Лискинский район | 10/0,4 | 0.25 | 0.1675 | 0.07656
4819 | КТП 6-25 ПС 35 кВ Очистные сооружения | Лискинский РЭС | Воронежская область | Лискинский район | 10/0,4 | 0.16 | 0.1072 | 0.048998
4820 | КТП 6-26 ПС 35 кВ Очистные сооружения | Лискинский РЭС | Воронежская область | Лискинский район | 10/0,4 | 0.25 | 0.1675 | 0.07656
4821 | КТП 519 ПС 110 кВ 2-я Пятилетка | Лискинский РЭС | Воронежская область | Лискинский район | 10/0,4 | 0.063 | 0 | 0.058464
4822 | КТП 1-33 ПС 35 кВ Средний Икорец | Лискинский РЭС | Воронежская область | Лискинский район | 10/0,4 | 0.16 | 0.1072 | 0.048998
4823 | КТП 7-3 ПС 35 кВ Средний Икорец | Лискинский РЭС | Воронежская область | Лискинский район | 10/0,4 | 0.1 | 0.067 | 0.030624
4824 | КТП 3-17 ПС 110 кВ Добрино | Лискинский РЭС | Воронежская область | Лискинский район | 10/0,4 | 0.04 | 0.0212 | 0.017446
4825 | КТП 7-18 ПС 35 кВ Петровское | Лискинский РЭС | Воронежская область | Лискинский район | 10/0,4 | 0.063 | 0.03843 | 0.022801
4826 | КТП 5-13 ПС 35 кВ Средний Икорец | Лискинский РЭС | Воронежская область | Лискинский район | 10/0,4 | 0.1 | 0.067 | 0.030624
4827 | КТП 6-11 ПС 35 кВ Очистные сооружения | Лискинский РЭС | Воронежская область | Лискинский район | 10/0,4 | 0.1 | 0.067 | 0.030624
4828 | КТП 6-4 ПС 110 кВ Давыдовка | Лискинский РЭС | Воронежская область | Лискинский район | 10/0,4 | 0.16 | 0.1232 | 0.03415
4829 | КТП 635 ПС 35 кВ Очистные сооружения | Лискинский РЭС | Воронежская область | Лискинский район | 10/0,4 | 0.1 | 0.067 | 0.030624
4830 | КТП 2-23 ПС 35 кВ Петровское | Лискинский РЭС | Воронежская область | Лискинский район | 10/0,4 | 0.1 | 0.067 | 0.030624
4831 | КТП 2-24 ПС 35 кВ Петровское | Лискинский РЭС | Воронежская область | Лискинский район | 10/0,4 | 0.63 | 0.4221 | 0.19293
4832 | ЗТП 1-3 ПС 110 кВ Лискинская | Лискинский РЭС | Воронежская область | Лискинский район | 6/0,4 | 0.4 | 0.348 | 0.048256
4833 | КТП 6-7 ПС 35 кВ Петровское | Лискинский РЭС | Воронежская область | Лискинский район | 10/0,4 | 0.25 | 0.195 | 0.05104
4834 | КТП 6-9 ПС 35 кВ Петровское | Лискинский РЭС | Воронежская область | Лискинский район | 10/0,4 | 0.16 | 0.1584 | 0.0014848
4835 | КТП 1-18 ПС 110 кВ Лискинская | Лискинский РЭС | Воронежская область | Лискинский район | 6/0,4 | 0.5 | 0.335 | 0.15312
4836 | КТП 1-8 ПС 110 кВ Лискинская | Лискинский РЭС | Воронежская область | Лискинский район | 6/0,4 | 0.25 | 0.1675 | 0.07656
4837 | КТП 4-27 ПС 110 кВ Давыдовка | Лискинский РЭС | Воронежская область | Лискинский район | 10/0,4 | 0.1 | 0.077 | 0.021344
4838 | КТП 4-28 ПС 110 кВ Давыдовка | Лискинский РЭС | Воронежская область | Лискинский район | 10/0,4 | 0.25 | 0.1925 | 0.05336
4839 | КТП 6-6 ПС 35 кВ Средний Икорец | Лискинский РЭС | Воронежская область | Лискинский район | 10/0,4 | 0.1 | 0.067 | 0.030624
4840 | КТП 3-6 ПС 110 кВ Добрино | Лискинский РЭС | Воронежская область | Лискинский район | 10/0,4 | 0.063 | 0.03339 | 0.027478
4841 | КТП 1-28 ПС 110 кВ Давыдовка | Лискинский РЭС | Воронежская область | Лискинский район | 10/0,4 | 0.4 | 0.308 | 0.085376
4842 | МТП 8-48 ПС 110 кВ Давыдовка | Лискинский РЭС | Воронежская область | Лискинский район | 10/0,4 | 0.16 | 0.072 | 0.081664
4843 | КТП 3-10 ПС 110 кВ Давыдовка | Лискинский РЭС | Воронежская область | Лискинский район | 10/0,4 | 0.4 | 0.18 | 0.20416
4844 | КТП 3-21 ПС 110 кВ Давыдовка | Лискинский РЭС | Воронежская область | Лискинский район | 10/0,4 | 0.4 | 0.18 | 0.20416
4845 | КТП 3-22 ПС 110 кВ Давыдовка | Лискинский РЭС | Воронежская область | Лискинский район | 10/0,4 | 0.16 | 0.072 | 0.081664
4846 | КТП 8-23 ПС 110 кВ Давыдовка | Лискинский РЭС | Воронежская область | Лискинский район | 10/0,4 | 0.1 | 0.045 | 0.05104
4847 | КТП 2-1 ПС 35 кВ 2-е Сторожевое | Лискинский РЭС | Воронежская область | Лискинский район | 10/0,4 | 0.16 | 0.1072 | 0.048998
4848 | КТП 3-2 ПС 35 кВ Залужное | Лискинский РЭС | Воронежская область | Лискинский район | 10/0,4 | 0.1 | 0.055 | 0.04176
4849 | КТП 3-3 ПС 35 кВ Залужное | Лискинский РЭС | Воронежская область | Лискинский район | 10/0,4 | 0.25 | 0.1375 | 0.1044
4850 | КТП 3-12 ПС 35 кВ Залужное | Лискинский РЭС | Воронежская область | Лискинский район | 10/0,4 | 0.1 | 0.055 | 0.04176
4851 | КТП 1-16 ПС 110 кВ Добрино | Лискинский РЭС | Воронежская область | Лискинский район | 10/0,4 | 0.1 | 0.053 | 0.043616
4852 | МТП 3-4 ПС 110 кВ Давыдовка | Лискинский РЭС | Воронежская область | Лискинский район | 10/0,4 | 0.16 | 0.0704 | 0.083149
4853 | КТП 8-19 ПС 110 кВ Давыдовка | Лискинский РЭС | Воронежская область | Лискинский район | 10/0,4 | 0.16 | 0.1248 | 0.032666
4854 | КТП 3-12 ПС 110 кВ Давыдовка | Лискинский РЭС | Воронежская область | Лискинский район | 10/0,4 | 0.16 | 0.1248 | 0.032666
4855 | КТП 3-13 ПС 110 кВ Давыдовка | Лискинский РЭС | Воронежская область | Лискинский район | 10/0,4 | 0.1 | 0.078 | 0.020416
4856 | КТП 3-14 ПС 110 кВ Давыдовка | Лискинский РЭС | Воронежская область | Лискинский район | 10/0,4 | 0.1 | 0.078 | 0.020416
4857 | КТП 6-8 ПС 35 кВ Петровское | Лискинский РЭС | Воронежская область | Лискинский район | 10/0,4 | 0.063 | 0.04221 | 0.019293
4858 | КТП 7-3 ПС 35 кВ Петровское | Лискинский РЭС | Воронежская область | Лискинский район | 10/0,4 | 0.063 | 0.04221 | 0.019293
4859 | КТП 7-5 ПС 35 кВ Петровское | Лискинский РЭС | Воронежская область | Лискинский район | 10/0,4 | 0.1 | 0.067 | 0.030624
4860 | КТП 7-6 ПС 35 кВ Петровское | Лискинский РЭС | Воронежская область | Лискинский район | 10/0,4 | 0.25 | 0.1675 | 0.07656
4861 | КТП 7-7 ПС 35 кВ Петровское | Лискинский РЭС | Воронежская область | Лискинский район | 10/0,4 | 0.25 | 0.1575 | 0.08584
4862 | КТП 7-8 ПС 35 кВ Петровское | Лискинский РЭС | Воронежская область | Лискинский район | 10/0,4 | 0.4 | 0.268 | 0.1225
4863 | КТП 7-9 ПС 35 кВ Петровское | Лискинский РЭС | Воронежская область | Лискинский район | 10/0,4 | 0.4 | 0.268 | 0.1225
4864 | КТП 7-10 ПС 35 кВ Петровское | Лискинский РЭС | Воронежская область | Лискинский район | 10/0,4 | 0.16 | 0.0976 | 0.057907
4865 | КТП 7-11 ПС 35 кВ Петровское | Лискинский РЭС | Воронежская область | Лискинский район | 10/0,4 | 0.1 | 0.054 | 0.042688
4866 | КТП 7-23 ПС 35 кВ Петровское | Лискинский РЭС | Воронежская область | Лискинский район | 10/0,4 | 0.25 | 0.1675 | 0.07656
4867 | КТП 7-14 ПС 35 кВ Петровское | Лискинский РЭС | Воронежская область | Лискинский район | 10/0,4 | 0.16 | 0.1072 | 0.048998
4868 | КТП 7-21 ПС 35 кВ Петровское | Лискинский РЭС | Воронежская область | Лискинский район | 10/0,4 | 0.1 | 0.067 | 0.030624
4869 | КТП 5-16 ПС 35 кВ Средний Икорец | Лискинский РЭС | Воронежская область | Лискинский район | 10/0,4 | 0.1 | 0.067 | 0.030624
4870 | КТП 2-7 ПС 35 кВ Петровское | Лискинский РЭС | Воронежская область | Лискинский район | 10/0,4 | 0.4 | 0.268 | 0.1225
4871 | КТП 4-2 ПС 35 кВ Петровское | Лискинский РЭС | Воронежская область | Лискинский район | 10/0,4 | 0.16 | 0.0784 | 0.075725
4872 | КТП 4-33 ПС 35 кВ Петровское | Лискинский РЭС | Воронежская область | Лискинский район | 10/0,4 | 0.1 | 0.073 | 0.025056
4873 | КТП 4-21 ПС 35 кВ Петровское | Лискинский РЭС | Воронежская область | Лискинский район | 10/0,4 | 0.25 | 0.1825 | 0.06264
4874 | ЗТП 1-2 ПС 110 кВ Лискинская | Лискинский РЭС | Воронежская область | Лискинский район | 6/0,4 | 0.41 | 0.3813 | 0.026634
4875 | КТП 1-22 ПС 110 кВ Лискинская | Лискинский РЭС | Воронежская область | Лискинский район | 6/0,4 | 0.25 | 0.1675 | 0.07656
4876 | КТП 1-20 ПС 110 кВ Лискинская | Лискинский РЭС | Воронежская область | Лискинский район | 6/0,4 | 0.25 | 0.1675 | 0.07656
4877 | КТП 1-5 ПС 110 кВ Лискинская | Лискинский РЭС | Воронежская область | Лискинский район | 6/0,4 | 0.32 | 0.2144 | 0.097997
4878 | КТП 1-33 ПС 110 кВ Лискинская | Лискинский РЭС | Воронежская область | Лискинский район | 6/0,4 | 0.16 | 0.1072 | 0.048998
4879 | ЗТП 1-4 ПС 110 кВ Лискинская | Лискинский РЭС | Воронежская область | Лискинский район | 6/0,4 | 0.63 | 0.4221 | 0.19293
4880 | КТП 1-21 ПС 110 кВ Лискинская | Лискинский РЭС | Воронежская область | Лискинский район | 6/0,4 | 0.18 | 0.1206 | 0.055123
4881 | КТП 1-3 ПС 35 кВ Очистные сооружения | Лискинский РЭС | Воронежская область | Лискинский район | 6/0,4 | 0.1 | 0.011 | 0.082592
4882 | КТП 3-4 ПС 110 кВ МЭЗ | Лискинский РЭС | Воронежская область | Лискинский район | 6/0,4 | 0.18 | 0.1206 | 0.055123
4883 | КТП 3-5 ПС 110 кВ МЭЗ | Лискинский РЭС | Воронежская область | Лискинский район | 6/0,4 | 0.16 | 0.1072 | 0.048998
4884 | КТП 171 ПС 35 кВ "ГЭС" Лиски | Лискинский РЭС | Воронежская область | Лискинский район | 6/0,4 | 0.63 | 0.4221 | 0.19293
4885 | КТП 3-12 ПС 110 кВ Добрино | Лискинский РЭС | Воронежская область | Лискинский район | 10/0,4 | 0.063 | 0.03339 | 0.027478
4886 | КТП 2-10 ПС 35 кВ Залужное | Лискинский РЭС | Воронежская область | Лискинский район | 10/0,4 | 0.063 | 0.03465 | 0.026309
4887 | КТП 3-2 ПС 110 кВ Добрино | Лискинский РЭС | Воронежская область | Лискинский район | 10/0,4 | 0.16 | 0.0848 | 0.069786
4888 | КТП 3-15 ПС 110 кВ Добрино | Лискинский РЭС | Воронежская область | Лискинский район | 10/0,4 | 0.25 | 0.1325 | 0.10904
4889 | КТП 1-13 ПС 110 кВ Давыдовка | Лискинский РЭС | Воронежская область | Лискинский район | 10/0,4 | 0.25 | 0.195 | 0.05104
4890 | КТП 1-16 ПС 110 кВ Давыдовка | Лискинский РЭС | Воронежская область | Лискинский район | 10/0,4 | 0.16 | 0.1248 | 0.032666
4891 | КТП 1-18 ПС 110 кВ Давыдовка | Лискинский РЭС | Воронежская область | Лискинский район | 10/0,4 | 0.16 | 0.1248 | 0.032666
4892 | КТП 1-20 ПС 110 кВ Давыдовка | Лискинский РЭС | Воронежская область | Лискинский район | 10/0,4 | 0.063 | 0.04914 | 0.012862
4893 | КТП 1-24 ПС 110 кВ Давыдовка | Лискинский РЭС | Воронежская область | Лискинский район | 10/0,4 | 0.16 | 0.1072 | 0.048998
4894 | КТП 3-40 ПС 110 кВ Давыдовка | Лискинский РЭС | Воронежская область | Лискинский район | 10/0,4 | 0.16 | 0.1072 | 0.048998
4895 | КТП 3-45 ПС 110 кВ Давыдовка | Лискинский РЭС | Воронежская область | Лискинский район | 10/0,4 | 0.16 | 0.1008 | 0.054938
4896 | КТП 4-7 ПС 110 кВ Давыдовка | Лискинский РЭС | Воронежская область | Лискинский район | 10/0,4 | 0.16 | 0.1008 | 0.054938
4897 | КТП 4-10 ПС 110 кВ Давыдовка | Лискинский РЭС | Воронежская область | Лискинский район | 10/0,4 | 0.1 | 0.063 | 0.034336
4898 | КТП 4-13 ПС 110 кВ Давыдовка | Лискинский РЭС | Воронежская область | Лискинский район | 10/0,4 | 0.063 | 0.03969 | 0.021632
4899 | МТП 4-15 ПС 110 кВ Давыдовка | Лискинский РЭС | Воронежская область | Лискинский район | 10/0,4 | 0.063 | 0.03969 | 0.021632
4900 | КТП 4-16 ПС 110 кВ Давыдовка | Лискинский РЭС | Воронежская область | Лискинский район | 10/0,4 | 0.16 | 0.1008 | 0.054938
4901 | КТП 4-19 ПС 110 кВ Давыдовка | Лискинский РЭС | Воронежская область | Лискинский район | 10/0,4 | 0.25 | 0.1575 | 0.08584
4902 | КТП 5-1 ПС 110 кВ Давыдовка | Лискинский РЭС | Воронежская область | Лискинский район | 10/0,4 | 0.1 | 0.067 | 0.030624
4903 | КТП 5-37 ПС 110 кВ Давыдовка | Лискинский РЭС | Воронежская область | Лискинский район | 10/0,4 | 0.1 | 0.067 | 0.030624
4904 | КТП 5-39 ПС 110 кВ Давыдовка | Лискинский РЭС | Воронежская область | Лискинский район | 10/0,4 | 0.1 | 0.087 | 0.012064
4905 | КТП 6-12 ПС 110 кВ Давыдовка | Лискинский РЭС | Воронежская область | Лискинский район | 10/0,4 | 0.25 | 0.2175 | 0.03016
4906 | КТП 6-14 ПС 110 кВ Давыдовка | Лискинский РЭС | Воронежская область | Лискинский район | 10/0,4 | 0.25 | 0.2175 | 0.03016
4907 | КТП 8-1 ПС 110 кВ Давыдовка | Лискинский РЭС | Воронежская область | Лискинский район | 10/0,4 | 0.25 | 0.2175 | 0.03016
4908 | КТП 8-2 ПС 110 кВ Давыдовка | Лискинский РЭС | Воронежская область | Лискинский район | 10/0,4 | 0.1 | 0.087 | 0.012064
4909 | КТП 8-17 ПС 110 кВ Давыдовка | Лискинский РЭС | Воронежская область | Лискинский район | 10/0,4 | 0.16 | 0.1392 | 0.019302
4910 | КТП 8-41 ПС 110 кВ Давыдовка | Лискинский РЭС | Воронежская область | Лискинский район | 10/0,4 | 0.04 | 0.0348 | 0.0048256
4911 | КТП 4-3 ПС 110 кВ 2-я Пятилетка | Лискинский РЭС | Воронежская область | Лискинский район | 10/0,4 | 0.063 | 0.04221 | 0.019293
4912 | КТП 6-1 ПС 110 кВ 2-я Пятилетка | Лискинский РЭС | Воронежская область | Лискинский район | 10/0,4 | 0.4 | 0.268 | 0.1225
4913 | КТП 12-8 ПС 110 кВ АНП | Лискинский РЭС | Воронежская область | Лискинский район | 10/0,4 | 0.16 | 0.1072 | 0.048998
4914 | КТП 12-19 ПС 110 кВ АНП | Лискинский РЭС | Воронежская область | Лискинский район | 10/0,4 | 0.16 | 0.1072 | 0.048998
4915 | КТП 12-20 ПС 110 кВ АНП | Лискинский РЭС | Воронежская область | Лискинский район | 10/0,4 | 0.1 | 0.067 | 0.030624
4916 | КТП 12-23 ПС 110 кВ АНП | Лискинский РЭС | Воронежская область | Лискинский район | 10/0,4 | 0.16 | 0.1072 | 0.048998
4917 | КТП 12-25 ПС 110 кВ АНП | Лискинский РЭС | Воронежская область | Лискинский район | 10/0,4 | 0.1 | 0.067 | 0.030624
4918 | КТП 12-30 ПС 110 кВ АНП | Лискинский РЭС | Воронежская область | Лискинский район | 10/0,4 | 0.25 | 0 | 0.232
4919 | КТП 8-28 ПС 110 кВ Давыдовка | Лискинский РЭС | Воронежская область | Лискинский район | 10/0,4 | 0.16 | 0.1392 | 0.019302
4920 | КТП 4-4 ПС 35 кВ Петровское | Лискинский РЭС | Воронежская область | Лискинский район | 10/0,4 | 0.1 | 0.073 | 0.025056
4921 | КТП 4-19 ПС 35 кВ Залужное | Лискинский РЭС | Воронежская область | Лискинский район | 10/0,4 | 0.1 | 0.055 | 0.04176
4922 | КТП 1-13 ПС 35 кВ Средний Икорец | Лискинский РЭС | Воронежская область | Лискинский район | 10/0,4 | 0.16 | 0.1072 | 0.048998
4923 | КТП 3-27 ПС 110 кВ Добрино | Лискинский РЭС | Воронежская область | Лискинский район | 10/0,4 | 0.25 | 0.1325 | 0.10904
4924 | КТП 1-1 ПС 110 кВ Давыдовка | Лискинский РЭС | Воронежская область | Лискинский район | 10/0,4 | 0.4 | 0.348 | 0.048256
4925 | КТП 1-2 ПС 110 кВ Давыдовка | Лискинский РЭС | Воронежская область | Лискинский район | 10/0,4 | 0.1 | 0.067 | 0.030624
4926 | КТП 1-3 ПС 110 кВ Давыдовка | Лискинский РЭС | Воронежская область | Лискинский район | 10/0,4 | 0.16 | 0.1072 | 0.048998
4927 | КТП 1-5 ПС 110 кВ Давыдовка | Лискинский РЭС | Воронежская область | Лискинский район | 10/0,4 | 0.1 | 0.044 | 0.051968
4928 | КТП 1-30 ПС 110 кВ Давыдовка | Лискинский РЭС | Воронежская область | Лискинский район | 10/0,4 | 0.25 | 0.11 | 0.12992
4929 | КТП 8-21 ПС 110 кВ Давыдовка | Лискинский РЭС | Воронежская область | Лискинский район | 10/0,4 | 0.063 | 0.02772 | 0.03274
4930 | КТП 8-27 ПС 110 кВ Давыдовка | Лискинский РЭС | Воронежская область | Лискинский район | 10/0,4 | 0.1 | 0.064 | 0.033408
4931 | КТП 8-43 ПС 110 кВ Давыдовка | Лискинский РЭС | Воронежская область | Лискинский район | 10/0,4 | 0.1 | 0.067 | 0.030624
4932 | КТП 3-43 ПС 110 кВ Давыдовка | Лискинский РЭС | Воронежская область | Лискинский район | 10/0,4 | 0.1 | 0.067 | 0.030624
4933 | КТП 3-44 ПС 110 кВ Давыдовка | Лискинский РЭС | Воронежская область | Лискинский район | 10/0,4 | 0.1 | 0.083 | 0.015776
4934 | КТП 4-2 ПС 110 кВ Давыдовка | Лискинский РЭС | Воронежская область | Лискинский район | 10/0,4 | 0.1 | 0.077 | 0.021344
4935 | КТП 4-26 ПС 110 кВ Давыдовка | Лискинский РЭС | Воронежская область | Лискинский район | 10/0,4 | 0.16 | 0.1072 | 0.048998
4936 | КТП 4-31 ПС 110 кВ Давыдовка | Лискинский РЭС | Воронежская область | Лискинский район | 10/0,4 | 0.16 | 0.1072 | 0.048998
4937 | КТП 5-4 ПС 110 кВ Давыдовка | Лискинский РЭС | Воронежская область | Лискинский район | 10/0,4 | 0.1 | 0.067 | 0.030624
4938 | КТП 6-5 ПС 110 кВ Давыдовка | Лискинский РЭС | Воронежская область | Лискинский район | 10/0,4 | 0.1 | 0.067 | 0.030624
4939 | КТП 6-7 ПС 110 кВ Давыдовка | Лискинский РЭС | Воронежская область | Лискинский район | 10/0,4 | 0.25 | 0.1675 | 0.07656
4940 | КТП 8-7 ПС 110 кВ Давыдовка | Лискинский РЭС | Воронежская область | Лискинский район | 10/0,4 | 0.16 | 0.1072 | 0.048998
4941 | КТП 1-1 ПС 35 кВ Средний Икорец | Лискинский РЭС | Воронежская область | Лискинский район | 10/0,4 | 0.1 | 0.081 | 0.017632
4942 | КТП 1-5а ПС 35 кВ Средний Икорец | Лискинский РЭС | Воронежская область | Лискинский район | 10/0,4 | 0.16 | 0.1072 | 0.048998
4943 | КТП 1-7 ПС 35 кВ Средний Икорец | Лискинский РЭС | Воронежская область | Лискинский район | 10/0,4 | 0.1 | 0.067 | 0.030624
4944 | КТП 1-9 ПС 35 кВ Средний Икорец | Лискинский РЭС | Воронежская область | Лискинский район | 10/0,4 | 0.1 | 0.067 | 0.030624
4945 | КТП 1-15 ПС 35 кВ Средний Икорец | Лискинский РЭС | Воронежская область | Лискинский район | 10/0,4 | 0.063 | 0.04221 | 0.019293
4946 | КТП 1-16 ПС 35 кВ Средний Икорец | Лискинский РЭС | Воронежская область | Лискинский район | 10/0,4 | 0.063 | 0.04221 | 0.019293
4947 | КТП 1-19 ПС 35 кВ Средний Икорец | Лискинский РЭС | Воронежская область | Лискинский район | 10/0,4 | 0.063 | 0.04221 | 0.019293
4948 | КТП 1-22 ПС 35 кВ Средний Икорец | Лискинский РЭС | Воронежская область | Лискинский район | 10/0,4 | 0.16 | 0 | 0.14848
4949 | КТП 1-31 ПС 35 кВ Средний Икорец | Лискинский РЭС | Воронежская область | Лискинский район | 10/0,4 | 0.16 | 0.1072 | 0.048998
4950 | КТП 4-31 ПС 35 кВ Средний Икорец | Лискинский РЭС | Воронежская область | Лискинский район | 10/0,4 | 0.16 | 0.1072 | 0.048998
4951 | КТП 4-17 ПС 35 кВ Залужное | Лискинский РЭС | Воронежская область | Лискинский район | 10/0,4 | 0.1 | 0.041 | 0.054752
4952 | КТП 5-7 ПС 110 кВ 2-я Пятилетка | Лискинский РЭС | Воронежская область | Лискинский район | 10/0,4 | 0.63 | 0.4221 | 0.19293
4953 | КТП 2-8 ПС 35 кВ Петровское | Лискинский РЭС | Воронежская область | Лискинский район | 10/0,4 | 0.16 | 0.1168 | 0.04009
4954 | КТП 1-25 ПС 110 кВ Давыдовка | Лискинский РЭС | Воронежская область | Лискинский район | 10/0,4 | 0.16 | 0.1072 | 0.048998
4955 | КТП 8-22 ПС 110 кВ Давыдовка | Лискинский РЭС | Воронежская область | Лискинский район | 10/0,4 | 0.1 | 0.067 | 0.030624
4956 | КТП 12-10 ПС 110 кВ АНП | Лискинский РЭС | Воронежская область | Лискинский район | 10/0,4 | 0.1 | 0.067 | 0.030624
4957 | КТП 12-13 ПС 110 кВ АНП | Лискинский РЭС | Воронежская область | Лискинский район | 10/0,4 | 0.1 | 0.067 | 0.030624
4958 | КТП 12-14 ПС 110 кВ АНП | Лискинский РЭС | Воронежская область | Лискинский район | 10/0,4 | 0.1 | 0.067 | 0.030624
4959 | КТП 12-21 ПС 110 кВ АНП | Лискинский РЭС | Воронежская область | Лискинский район | 10/0,4 | 0.063 | 0.04221 | 0.019293
4960 | КТП 12-29 ПС 110 кВ АНП | Лискинский РЭС | Воронежская область | Лискинский район | 10/0,4 | 0.4 | 0.268 | 0.1225
4961 | КТП 12-41 ПС 110 кВ АНП | Лискинский РЭС | Воронежская область | Лискинский район | 10/0,4 | 0.063 | 0.04221 | 0.019293
4962 | КТП 12-17 ПС 110 кВ АНП | Лискинский РЭС | Воронежская область | Лискинский район | 10/0,4 | 0.16 | 0.1072 | 0.048998
4963 | КТП 1-8 ПС 35 кВ Залужное | Лискинский РЭС | Воронежская область | Лискинский район | 10/0,4 | 0.16 | 0.088 | 0.066816
4964 | КТП 3-2 ПС 35 кВ Петровское | Лискинский РЭС | Воронежская область | Лискинский район | 10/0,4 | 0.16 | 0.1168 | 0.04009
4965 | КТП 3-3 ПС 35 кВ Петровское | Лискинский РЭС | Воронежская область | Лискинский район | 10/0,4 | 0.1 | 0.073 | 0.025056
4966 | КТП 1-21 ПС 35 кВ Залужное | Лискинский РЭС | Воронежская область | Лискинский район | 10/0,4 | 0.16 | 0.1072 | 0.048998
4967 | КТП 1-27 ПС 35 кВ Залужное | Лискинский РЭС | Воронежская область | Лискинский район | 10/0,4 | 0.1 | 0.067 | 0.030624
4968 | КТП 1-30 ПС 35 кВ Залужное | Лискинский РЭС | Воронежская область | Лискинский район | 10/0,4 | 0.063 | 0.04221 | 0.019293
4969 | КТП 1-2 ПС 110 кВ Добрино | Лискинский РЭС | Воронежская область | Лискинский район | 10/0,4 | 0.16 | 0.0848 | 0.069786
4970 | КТП 1-14 ПС 110 кВ Добрино | Лискинский РЭС | Воронежская область | Лискинский район | 10/0,4 | 0.1 | 0.067 | 0.030624
4971 | КТП 3-4 ПС 110 кВ Добрино | Лискинский РЭС | Воронежская область | Лискинский район | 10/0,4 | 0.16 | 0.1072 | 0.048998
4972 | КТП 4-1 ПС 110 кВ Добрино | Лискинский РЭС | Воронежская область | Лискинский район | 10/0,4 | 0.063 | 0.04221 | 0.019293
4973 | КТП 1-22 ПС 110 кВ Давыдовка | Лискинский РЭС | Воронежская область | Лискинский район | 10/0,4 | 0.315 | 0.21105 | 0.096466
4974 | КТП 1-23 ПС 110 кВ Давыдовка | Лискинский РЭС | Воронежская область | Лискинский район | 10/0,4 | 0.25 | 0.1675 | 0.07656
4975 | КТП 3-36 ПС 110 кВ Давыдовка | Лискинский РЭС | Воронежская область | Лискинский район | 10/0,4 | 0.16 | 0.1072 | 0.048998
4976 | КТП 5-41 ПС 110 кВ Давыдовка | Лискинский РЭС | Воронежская область | Лискинский район | 10/0,4 | 0.1 | 0.067 | 0.030624
4977 | КТП 517 ПС 110 кВ 2-я Пятилетка | Лискинский РЭС | Воронежская область | Лискинский район | 10/0,4 | 0.1 | 0 | 0.0928
4978 | КТП 1-2 ПС 35 кВ Петровское | Лискинский РЭС | Воронежская область | Лискинский район | 10/0,4 | 0.25 | 0.2375 | 0.0116
4979 | КТП 1-6 ПС 35 кВ Петровское | Лискинский РЭС | Воронежская область | Лискинский район | 10/0,4 | 0.16 | 0.1072 | 0.048998
4980 | КТП 1-9 ПС 35 кВ Петровское | Лискинский РЭС | Воронежская область | Лискинский район | 10/0,4 | 0.1 | 0.061 | 0.036192
4981 | КТП 1-20 ПС 35 кВ Петровское | Лискинский РЭС | Воронежская область | Лискинский район | 10/0,4 | 0.1 | 0.067 | 0.030624
4982 | КТП 2-1 ПС 35 кВ Петровское | Лискинский РЭС | Воронежская область | Лискинский район | 10/0,4 | 0.16 | 0.1072 | 0.048998
4983 | КТП 4-35 ПС 35 кВ Залужное | Лискинский РЭС | Воронежская область | Лискинский район | 10/0,4 | 0.16 | 0.1072 | 0.048998
4984 | КТП 7-2 ПС 35 кВ Петровское | Лискинский РЭС | Воронежская область | Лискинский район | 10/0,4 | 0.063 | 0.04221 | 0.019293
4985 | КТП 1-21 ПС 110 кВ Давыдовка | Лискинский РЭС | Воронежская область | Лискинский район | 10/0,4 | 0.16 | 0.1072 | 0.048998
4986 | КТП 6-6 ПС 35 кВ Петровское | Лискинский РЭС | Воронежская область | Лискинский район | 10/0,4 | 0.25 | 0.02 | 0.21344
4987 | ТП 6-15 ПС 35 кВ Средний Икорец | Лискинский РЭС | Воронежская область | Лискинский район | 10/0,4 | 0.4 | 0.268 | 0.1225
4988 | КТП 3-8 ПС 110 кВ Добрино | Лискинский РЭС | Воронежская область | Лискинский район | 10/0,4 | 0.25 | 0.1675 | 0.07656
4989 | КТП 1-6 ПС 110 кВ Давыдовка | Лискинский РЭС | Воронежская область | Лискинский район | 10/0,4 | 0.1 | 0.067 | 0.030624
4990 | КТП 6-3 ПС 110 кВ Давыдовка | Лискинский РЭС | Воронежская область | Лискинский район | 10/0,4 | 0.25 | 0.1675 | 0.07656
4991 | КТП 6-6 ПС 110 кВ Давыдовка | Лискинский РЭС | Воронежская область | Лискинский район | 10/0,4 | 0.16 | 0.1072 | 0.048998
4992 | КТП 8-6 ПС 110 кВ Давыдовка | Лискинский РЭС | Воронежская область | Лискинский район | 10/0,4 | 0.25 | 0.1675 | 0.07656
4993 | КТП 4-11 ПС 35 кВ Залужное | Лискинский РЭС | Воронежская область | Лискинский район | 10/0,4 | 0.063 | 0.04221 | 0.019293
4994 | КТП 2-32 ПС 35 кВ Средний Икорец | Лискинский РЭС | Воронежская область | Лискинский район | 10/0,4 | 0.65 | 0.4355 | 0.19906
4995 | КТП 6-13 ПС 35 кВ Средний Икорец | Лискинский РЭС | Воронежская область | Лискинский район | 10/0,4 | 0.16 | 0.1072 | 0.048998
4996 | КТП 6-10 ПС 35 кВ Очистные сооружения | Лискинский РЭС | Воронежская область | Лискинский район | 10/0,4 | 0.04 | 0.0268 | 0.01225
4997 | КТП 3-34 ПС 110 кВ Давыдовка | Лискинский РЭС | Воронежская область | Лискинский район | 10/0,4 | 0.1 | 0.067 | 0.030624
4998 | КТП 8-42 ПС 110 кВ Давыдовка | Лискинский РЭС | Воронежская область | Лискинский район | 10/0,4 | 0.1 | 0.067 | 0.030624
4999 | КТП 4-3 ПС 110 кВ Давыдовка | Лискинский РЭС | Воронежская область | Лискинский район | 10/0,4 | 0.16 | 0.1088 | 0.047514
5000 | КТП 4-35 ПС 110 кВ Давыдовка | Лискинский РЭС | Воронежская область | Лискинский район | 10/0,4 | 0.16 | 0.1072 | 0.048998
5001 | МТП 5-3 ПС 110 кВ Давыдовка | Лискинский РЭС | Воронежская область | Лискинский район | 10/0,4 | 0.1 | 0.067 | 0.030624
5002 | КТП 2-5 ПС 35 кВ Средний Икорец | Лискинский РЭС | Воронежская область | Лискинский район | 10/0,4 | 0.25 | 0.1675 | 0.07656
5003 | ЗТП 5-7 ПС 35 кВ Средний Икорец | Лискинский РЭС | Воронежская область | Лискинский район | 10/0,4 | 0.16 | 0.1072 | 0.048998
5004 | КТП 6-12 ПС 35 кВ Средний Икорец | Лискинский РЭС | Воронежская область | Лискинский район | 10/0,4 | 0.25 | 0.1675 | 0.07656
5005 | КТП 6-7 ПС 35 кВ Очистные сооружения | Лискинский РЭС | Воронежская область | Лискинский район | 10/0,4 | 0.1 | 0.067 | 0.030624
5006 | КТП 6-8 ПС 35 кВ Очистные сооружения | Лискинский РЭС | Воронежская область | Лискинский район | 10/0,4 | 0.25 | 0.1675 | 0.07656
5007 | КТП 4-18 ПС 35 кВ Залужное | Лискинский РЭС | Воронежская область | Лискинский район | 10/0,4 | 0.25 | 0.1675 | 0.07656
5008 | КТП 3-32 ПС 110 кВ Давыдовка | Лискинский РЭС | Воронежская область | Лискинский район | 10/0,4 | 0.25 | 0.1675 | 0.07656
5009 | КТП 4-4 ПС 110 кВ Давыдовка | Лискинский РЭС | Воронежская область | Лискинский район | 10/0,4 | 0.1 | 0.067 | 0.030624
5010 | КТП 4-32 ПС 110 кВ Давыдовка | Лискинский РЭС | Воронежская область | Лискинский район | 10/0,4 | 0.25 | 0.1675 | 0.07656
5011 | КТП 4-41 ПС 110 кВ Давыдовка | Лискинский РЭС | Воронежская область | Лискинский район | 10/0,4 | 0.16 | 0.1072 | 0.048998
5012 | КТП 5-2 ПС 110 кВ Давыдовка | Лискинский РЭС | Воронежская область | Лискинский район | 10/0,4 | 0.1 | 0.067 | 0.030624
5013 | КТП 2-4 ПС 35 кВ Петровское | Лискинский РЭС | Воронежская область | Лискинский район | 10/0,4 | 0.1 | 0.067 | 0.030624
5014 | КТП 2-9 ПС 35 кВ Петровское | Лискинский РЭС | Воронежская область | Лискинский район | 10/0,4 | 0.25 | 0.1675 | 0.07656
5015 | КТП 2-11 ПС 35 кВ Петровское | Лискинский РЭС | Воронежская область | Лискинский район | 10/0,4 | 0.16 | 0.1072 | 0.048998
5016 | КТП 2-17 ПС 35 кВ Петровское | Лискинский РЭС | Воронежская область | Лискинский район | 10/0,4 | 0.04 | 0.0268 | 0.01225
5017 | КТП 2-18 ПС 35 кВ Петровское | Лискинский РЭС | Воронежская область | Лискинский район | 10/0,4 | 0.1 | 0.067 | 0.030624
5018 | КТП 2-19 ПС 35 кВ Петровское | Лискинский РЭС | Воронежская область | Лискинский район | 10/0,4 | 0.1 | 0.067 | 0.030624
5019 | КТП 2-21 ПС 35 кВ Петровское | Лискинский РЭС | Воронежская область | Лискинский район | 10/0,4 | 0.16 | 0.1072 | 0.048998
5020 | КТП 6-18 ПС 35 кВ Очистные сооружения | Лискинский РЭС | Воронежская область | Лискинский район | 10/0,4 | 0.1 | 0.067 | 0.030624
5021 | КТП 1-31 ПС 110 кВ Лискинская | Лискинский РЭС | Воронежская область | Лискинский район | 6/0,4 | 0.4 | 0.268 | 0.1225
5022 | КТП 3-1 ПС 35 кВ Петровское | Лискинский РЭС | Воронежская область | Лискинский район | 10/0,4 | 0.063 | 0.04221 | 0.019293
5023 | КТП 2-5 ПС 35 кВ Залужное | Лискинский РЭС | Воронежская область | Лискинский район | 10/0,4 | 0.063 | 0.01953 | 0.04034
5024 | КТП 6-14 ПС 35 кВ Очистные сооружения | Лискинский РЭС | Воронежская область | Лискинский район | 10/0,4 | 0.1 | 0.067 | 0.030624
5025 | КТП 6-15 ПС 35 кВ Очистные сооружения | Лискинский РЭС | Воронежская область | Лискинский район | 10/0,4 | 0.04 | 0.0268 | 0.01225
5026 | КТП 6-16 ПС 35 кВ Очистные сооружения | Лискинский РЭС | Воронежская область | Лискинский район | 10/0,4 | 0.4 | 0.268 | 0.1225
5027 | КТП 6-30 ПС 35 кВ Очистные сооружения | Лискинский РЭС | Воронежская область | Лискинский район | 10/0,4 | 0.1 | 0.067 | 0.030624
5028 | КТП 3-26 ПС 110 кВ Давыдовка | Лискинский РЭС | Воронежская область | Лискинский район | 10/0,4 | 0.4 | 0.268 | 0.1225
5029 | КТП 169 ПС 35 кВ "ГЭС" Лиски | Лискинский РЭС | Воронежская область | Лискинский район | 6/0,4 | 0.16 | 0.1232 | 0.03415
5030 | КТП 161 ПС 35 кВ "ГЭС" Лиски | Лискинский РЭС | Воронежская область | Лискинский район | 6/0,4 | 0.63 | 0.4914 | 0.12862
5031 | КТП 4-40 ПС 110 кВ Давыдовка | Лискинский РЭС | Воронежская область | Лискинский район | 10/0,4 | 0.1 | 0.067 | 0.030624
5032 | КТП 4-3 ПС 110 кВ Добрино | Лискинский РЭС | Воронежская область | Лискинский район | 10/0,4 | 0.1 | 0 | 0.0928
5033 | КТП 4-4 ПС 110 кВ Добрино | Лискинский РЭС | Воронежская область | Лискинский район | 10/0,4 | 0.063 | 0.04221 | 0.019293
5034 | КТП 1-7 ПС 110 кВ Давыдовка | Лискинский РЭС | Воронежская область | Лискинский район | 10/0,4 | 0.25 | 0.1675 | 0.07656
5035 | КТП 1-34 ПС 110 кВ Давыдовка | Лискинский РЭС | Воронежская область | Лискинский район | 10/0,4 | 0.04 | 0.0268 | 0.01225
5036 | КТП 1-42 ПС 110 кВ Давыдовка | Лискинский РЭС | Воронежская область | Лискинский район | 10/0,4 | 0.16 | 0 | 0.14848
5037 | КТП 3-30 ПС 110 кВ Давыдовка | Лискинский РЭС | Воронежская область | Лискинский район | 10/0,4 | 0.16 | 0.1072 | 0.048998
5038 | КТП 8-46 ПС 110 кВ Давыдовка | Лискинский РЭС | Воронежская область | Лискинский район | 10/0,4 | 0.1 | 0.067 | 0.030624
5039 | КТП 4-34 ПС 110 кВ Давыдовка | Лискинский РЭС | Воронежская область | Лискинский район | 10/0,4 | 0.25 | 0 | 0.232
5040 | КТП 4-37 ПС 110 кВ Давыдовка | Лискинский РЭС | Воронежская область | Лискинский район | 10/0,4 | 0.16 | 0.1072 | 0.048998
5041 | КТП 5-10 ПС 110 кВ Давыдовка | Лискинский РЭС | Воронежская область | Лискинский район | 10/0,4 | 0.1 | 0.067 | 0.030624
5042 | КТП 5-29 ПС 110 кВ Давыдовка | Лискинский РЭС | Воронежская область | Лискинский район | 10/0,4 | 0.1 | 0.067 | 0.030624
5043 | ЗТП 5-31 ПС 110 кВ Давыдовка | Лискинский РЭС | Воронежская область | Лискинский район | 10/0,4 | 0.25 | 0.1675 | 0.07656
5044 | ЗТП 5-32 ПС 110 кВ Давыдовка | Лискинский РЭС | Воронежская область | Лискинский район | 10/0,4 | 0.4 | 0.268 | 0.1225
5045 | КТП 6-13 ПС 110 кВ Давыдовка | Лискинский РЭС | Воронежская область | Лискинский район | 10/0,4 | 0.1 | 0.054 | 0.042688
5046 | КТП 2-4 ПС 35 кВ 2-е Сторожевое | Лискинский РЭС | Воронежская область | Лискинский район | 10/0,4 | 0.16 | 0.1072 | 0.048998
5047 | КТП 2-8 ПС 35 кВ 2-е Сторожевое | Лискинский РЭС | Воронежская область | Лискинский район | 10/0,4 | 0.1 | 0.067 | 0.030624
5048 | КТП 5-7 ПС 110 кВ Давыдовка | Лискинский РЭС | Воронежская область | Лискинский район | 10/0,4 | 0.1 | 0.067 | 0.030624
5049 | КТП 3-1 ПС 35 кВ Залужное | Лискинский РЭС | Воронежская область | Лискинский район | 10/0,4 | 0.1 | 0.067 | 0.030624
5050 | КТП 520 ПС 110 кВ 2-я Пятилетка | Лискинский РЭС | Воронежская область | Лискинский район | 10/0,4 | 0.16 | 0.1072 | 0.048998
5051 | КТП 1-9 ПС 35 кВ Залужное | Лискинский РЭС | Воронежская область | Лискинский район | 10/0,4 | 0.16 | 0.1456 | 0.013363
5052 | КТП 1-10 ПС 35 кВ Залужное | Лискинский РЭС | Воронежская область | Лискинский район | 10/0,4 | 0.25 | 0.1675 | 0.07656
5053 | КТП 1-11 ПС 35 кВ Залужное | Лискинский РЭС | Воронежская область | Лискинский район | 10/0,4 | 0.16 | 0.1072 | 0.048998
5054 | КТП 1-12 ПС 35 кВ Залужное | Лискинский РЭС | Воронежская область | Лискинский район | 10/0,4 | 0.1 | 0.067 | 0.030624
5055 | КТП 1-14 ПС 35 кВ Залужное | Лискинский РЭС | Воронежская область | Лискинский район | 10/0,4 | 0.1 | 0.067 | 0.030624
5056 | КТП 1-15 ПС 35 кВ Залужное | Лискинский РЭС | Воронежская область | Лискинский район | 10/0,4 | 0.16 | 0.1072 | 0.048998
5057 | КТП 1-17 ПС 35 кВ Залужное | Лискинский РЭС | Воронежская область | Лискинский район | 10/0,4 | 0.1 | 0.067 | 0.030624
5058 | КТП 1-28 ПС 35 кВ Залужное | Лискинский РЭС | Воронежская область | Лискинский район | 10/0,4 | 0.16 | 0.1072 | 0.048998
5059 | КТП 1-1 ПС 110 кВ Добрино | Лискинский РЭС | Воронежская область | Лискинский район | 10/0,4 | 0.16 | 0.1072 | 0.048998
5060 | КТП 1-12 ПС 110 кВ Добрино | Лискинский РЭС | Воронежская область | Лискинский район | 10/0,4 | 0.16 | 0.1072 | 0.048998
5061 | КТП 1-15 ПС 110 кВ Добрино | Лискинский РЭС | Воронежская область | Лискинский район | 10/0,4 | 0.16 | 0.1008 | 0.054938
5062 | КТП 4-8 ПС 110 кВ Давыдовка | Лискинский РЭС | Воронежская область | Лискинский район | 10/0,4 | 0.25 | 0.1675 | 0.07656
5063 | КТП 4-12 ПС 110 кВ Давыдовка | Лискинский РЭС | Воронежская область | Лискинский район | 10/0,4 | 0.25 | 0.1675 | 0.07656
5064 | КТП 4-18 ПС 110 кВ Давыдовка | Лискинский РЭС | Воронежская область | Лискинский район | 10/0,4 | 0.16 | 0.1072 | 0.048998
5065 | КТП 3-1 ПС 35 кВ Средний Икорец | Лискинский РЭС | Воронежская область | Лискинский район | 10/0,4 | 0.16 | 0.1072 | 0.048998
5066 | КТП 4-2 ПС 35 кВ Средний Икорец | Лискинский РЭС | Воронежская область | Лискинский район | 10/0,4 | 0.1 | 0.067 | 0.030624
5067 | КТП 6-17 ПС 35 кВ Средний Икорец | Лискинский РЭС | Воронежская область | Лискинский район | 10/0,4 | 0.25 | 0.1675 | 0.07656
5068 | КТП 5-13 ПС 110 кВ Давыдовка | Лискинский РЭС | Воронежская область | Лискинский район | 10/0,4 | 0.1 | 0.067 | 0.030624
5069 | КТП 5-33 ПС 110 кВ Давыдовка | Лискинский РЭС | Воронежская область | Лискинский район | 10/0,4 | 0.16 | 0.1232 | 0.03415
5070 | КТП 4-23 ПС 35 кВ Петровское | Лискинский РЭС | Воронежская область | Лискинский район | 10/0,4 | 0.25 | 0.1675 | 0.07656
5071 | КТП 4-27 ПС 35 кВ Петровское | Лискинский РЭС | Воронежская область | Лискинский район | 10/0,4 | 0.063 | 0.04221 | 0.019293
5072 | КТП 1-6 ПС 35 кВ Залужное | Лискинский РЭС | Воронежская область | Лискинский район | 10/0,4 | 0.16 | 0.1072 | 0.048998
5073 | КТП 1-16 ПС 35 кВ Залужное | Лискинский РЭС | Воронежская область | Лискинский район | 10/0,4 | 0.16 | 0.1072 | 0.048998
5074 | КТП 1-8 ПС 110 кВ Добрино | Лискинский РЭС | Воронежская область | Лискинский район | 10/0,4 | 0.4 | 0.252 | 0.13734
5075 | КТП 2-4 ПС 110 кВ Добрино | Лискинский РЭС | Воронежская область | Лискинский район | 10/0,4 | 0.16 | 0.1008 | 0.054938
5076 | КТП 3-1 ПС 110 кВ Добрино | Лискинский РЭС | Воронежская область | Лискинский район | 10/0,4 | 0.1 | 0.063 | 0.034336
5077 | КТП 3-5 ПС 110 кВ Добрино | Лискинский РЭС | Воронежская область | Лискинский район | 10/0,4 | 0.1 | 0.063 | 0.034336
5078 | КТП 3-9 ПС 110 кВ Добрино | Лискинский РЭС | Воронежская область | Лискинский район | 10/0,4 | 0.063 | 0.03969 | 0.021632
5079 | КТП 3-10 ПС 110 кВ Добрино | Лискинский РЭС | Воронежская область | Лискинский район | 10/0,4 | 0.25 | 0.1575 | 0.08584
5080 | КТП 3-18 ПС 110 кВ Добрино | Лискинский РЭС | Воронежская область | Лискинский район | 10/0,4 | 0.1 | 0.063 | 0.034336
5081 | КТП 3-22 ПС 110 кВ Добрино | Лискинский РЭС | Воронежская область | Лискинский район | 10/0,4 | 0.1 | 0.063 | 0.034336
5082 | КТП 3-26 ПС 110 кВ Добрино | Лискинский РЭС | Воронежская область | Лискинский район | 10/0,4 | 0.1 | 0.067 | 0.030624
5083 | КТП 1-27 ПС 110 кВ Давыдовка | Лискинский РЭС | Воронежская область | Лискинский район | 10/0,4 | 0.16 | 0.1072 | 0.048998
5084 | КТП 8-47 ПС 110 кВ Давыдовка | Лискинский РЭС | Воронежская область | Лискинский район | 10/0,4 | 0.1 | 0.067 | 0.030624
5085 | КТП 4-17 ПС 110 кВ Давыдовка | Лискинский РЭС | Воронежская область | Лискинский район | 10/0,4 | 0.16 | 0.1072 | 0.048998
5086 | КТП 4-21 ПС 110 кВ Давыдовка | Лискинский РЭС | Воронежская область | Лискинский район | 10/0,4 | 0.1 | 0.067 | 0.030624
5087 | КТП 4-22 ПС 110 кВ Давыдовка | Лискинский РЭС | Воронежская область | Лискинский район | 10/0,4 | 0.1 | 0.067 | 0.030624
5088 | КТП 4-23 ПС 110 кВ Давыдовка | Лискинский РЭС | Воронежская область | Лискинский район | 10/0,4 | 0.16 | 0.1072 | 0.048998
5089 | КТП 5-6 ПС 110 кВ Давыдовка | Лискинский РЭС | Воронежская область | Лискинский район | 10/0,4 | 0.063 | 0.04221 | 0.019293
5090 | КТП 4-28 ПС 35 кВ Петровское | Лискинский РЭС | Воронежская область | Лискинский район | 10/0,4 | 0.04 | 0.0268 | 0.01225
5091 | КТП 6-16 ПС 35 кВ Средний Икорец | Лискинский РЭС | Воронежская область | Лискинский район | 10/0,4 | 0.16 | 0.1072 | 0.048998
5092 | КТП 2-3 ПС 35 кВ 2-е Сторожевое | Лискинский РЭС | Воронежская область | Лискинский район | 10/0,4 | 0.16 | 0.1072 | 0.048998
5093 | КТП 2-11 ПС 35 кВ 2-е Сторожевое | Лискинский РЭС | Воронежская область | Лискинский район | 10/0,4 | 0.1 | 0.067 | 0.030624
5094 | КТП 3-4 ПС 35 кВ Петровское | Лискинский РЭС | Воронежская область | Лискинский район | 10/0,4 | 0.1 | 0 | 0.0928
5095 | КТП 8-29 ПС 110 кВ Давыдовка | Лискинский РЭС | Воронежская область | Лискинский район | 10/0,4 | 0.25 | 0.1675 | 0.07656
5096 | КТП 4-9 ПС 110 кВ Давыдовка | Лискинский РЭС | Воронежская область | Лискинский район | 10/0,4 | 0.16 | 0.1072 | 0.048998
5097 | ЗТП 4-20 ПС 110 кВ Давыдовка | Лискинский РЭС | Воронежская область | Лискинский район | 10/0,4 | 0.16 | 0.1072 | 0.048998
5098 | КТП 5-30 ПС 110 кВ Давыдовка | Лискинский РЭС | Воронежская область | Лискинский район | 10/0,4 | 0.16 | 0.1072 | 0.048998
5099 | КТП 5-35 ПС 110 кВ Давыдовка | Лискинский РЭС | Воронежская область | Лискинский район | 10/0,4 | 0.1 | 0.067 | 0.030624
5100 | КТП 5-36 ПС 110 кВ Давыдовка | Лискинский РЭС | Воронежская область | Лискинский район | 10/0,4 | 0.25 | 0.1675 | 0.07656
5101 | КТП 5-38 ПС 110 кВ Давыдовка | Лискинский РЭС | Воронежская область | Лискинский район | 10/0,4 | 0.1 | 0.067 | 0.030624
5102 | КТП 6-10 ПС 110 кВ Давыдовка | Лискинский РЭС | Воронежская область | Лискинский район | 10/0,4 | 0.25 | 0.1675 | 0.07656
5103 | КТП 8-3 ПС 110 кВ Давыдовка | Лискинский РЭС | Воронежская область | Лискинский район | 10/0,4 | 0.063 | 0 | 0.058464
5104 | КТП 8-13 ПС 110 кВ Давыдовка | Лискинский РЭС | Воронежская область | Лискинский район | 10/0,4 | 0.16 | 0 | 0.14848
5105 | КТП 5-2 ПС 110 кВ 2-я Пятилетка | Лискинский РЭС | Воронежская область | Лискинский район | 10/0,4 | 0.25 | 0.1675 | 0.07656
5106 | КТП 5-6 ПС 110 кВ 2-я Пятилетка | Лискинский РЭС | Воронежская область | Лискинский район | 10/0,4 | 0.1 | 0.078 | 0.020416
5107 | КТП 5-9 ПС 110 кВ 2-я Пятилетка | Лискинский РЭС | Воронежская область | Лискинский район | 10/0,4 | 0.16 | 0.1072 | 0.048998
5108 | КТП 523 ПС 110 кВ 2-я Пятилетка | Лискинский РЭС | Воронежская область | Лискинский район | 10/0,4 | 0.063 | 0.04221 | 0.019293
5109 | КТП 1-10 ПС 35 кВ Средний Икорец | Лискинский РЭС | Воронежская область | Лискинский район | 10/0,4 | 0.063 | 0.04221 | 0.019293
5110 | КТП 1-8 ПС 110 кВ Давыдовка | Лискинский РЭС | Воронежская область | Лискинский район | 10/0,4 | 0.1 | 0.067 | 0.030624
5111 | КТП 1-9 ПС 110 кВ Давыдовка | Лискинский РЭС | Воронежская область | Лискинский район | 10/0,4 | 0.16 | 0.1072 | 0.048998
5112 | КТП 1-11 ПС 110 кВ Давыдовка | Лискинский РЭС | Воронежская область | Лискинский район | 10/0,4 | 0.16 | 0.1072 | 0.048998
5113 | КТП 1-12 ПС 110 кВ Давыдовка | Лискинский РЭС | Воронежская область | Лискинский район | 10/0,4 | 0.16 | 0.1072 | 0.048998
5114 | КТП 5-3 ПС 110 кВ 2-я Пятилетка | Лискинский РЭС | Воронежская область | Лискинский район | 10/0,4 | 0.25 | 0.1675 | 0.07656
5115 | КТП 5-4 ПС 110 кВ 2-я Пятилетка | Лискинский РЭС | Воронежская область | Лискинский район | 10/0,4 | 0.25 | 0.1675 | 0.07656
5116 | КТП 5-10 ПС 110 кВ 2-я Пятилетка | Лискинский РЭС | Воронежская область | Лискинский район | 10/0,4 | 0.1 | 0.067 | 0.030624
5117 | КТП 2-13 ПС 35 кВ Петровское | Лискинский РЭС | Воронежская область | Лискинский район | 10/0,4 | 0.16 | 0 | 0.14848
5118 | КТП 1-2 ПС 35 кВ Залужное | Лискинский РЭС | Воронежская область | Лискинский район | 10/0,4 | 0.1 | 0.067 | 0.030624
5119 | КТП 1-23 ПС 35 кВ Залужное | Лискинский РЭС | Воронежская область | Лискинский район | 10/0,4 | 0.16 | 0.1072 | 0.048998
5120 | КТП 1-19 ПС 110 кВ Давыдовка | Лискинский РЭС | Воронежская область | Лискинский район | 10/0,4 | 0.16 | 0.1072 | 0.048998
5121 | КТП 4-36 ПС 35 кВ Залужное | Лискинский РЭС | Воронежская область | Лискинский район | 10/0,4 | 0.16 | 0.1072 | 0.048998
5122 | КТП 4-1 ПС 35 кВ Средний Икорец | Лискинский РЭС | Воронежская область | Лискинский район | 10/0,4 | 0.06 | 0.0402 | 0.018374
5123 | КТП 2-6 ПС 35 кВ Петровское | Лискинский РЭС | Воронежская область | Лискинский район | 10/0,4 | 0.4 | 0.268 | 0.1225
5124 | КТП 2-10 ПС 35 кВ Петровское | Лискинский РЭС | Воронежская область | Лискинский район | 10/0,4 | 0.25 | 0.1675 | 0.07656
5125 | КТП 4-9 ПС 35 кВ Петровское | Лискинский РЭС | Воронежская область | Лискинский район | 10/0,4 | 0.1 | 0.067 | 0.030624
5126 | КТП 4-22 ПС 35 кВ Петровское | Лискинский РЭС | Воронежская область | Лискинский район | 10/0,4 | 0.063 | 0.04221 | 0.019293
5127 | КТП 4-25 ПС 35 кВ Петровское | Лискинский РЭС | Воронежская область | Лискинский район | 10/0,4 | 0.063 | 0.04221 | 0.019293
5128 | КТП 4-26 ПС 35 кВ Петровское | Лискинский РЭС | Воронежская область | Лискинский район | 10/0,4 | 0.063 | 0.04221 | 0.019293
5129 | КТП 4-29 ПС 35 кВ Петровское | Лискинский РЭС | Воронежская область | Лискинский район | 10/0,4 | 0.063 | 0.04221 | 0.019293
5130 | КТП 4-12 ПС 35 кВ Залужное | Лискинский РЭС | Воронежская область | Лискинский район | 10/0,4 | 0.16 | 0.1072 | 0.048998
5131 | КТП 1-5 ПС 35 кВ Средний Икорец | Лискинский РЭС | Воронежская область | Лискинский район | 10/0,4 | 0.16 | 0.1072 | 0.048998
5132 | КТП 1-23 ПС 35 кВ Средний Икорец | Лискинский РЭС | Воронежская область | Лискинский район | 10/0,4 | 0.16 | 0.1072 | 0.048998
5133 | КТП 2-33 ПС 35 кВ Средний Икорец | Лискинский РЭС | Воронежская область | Лискинский район | 10/0,4 | 0.25 | 0.1675 | 0.07656
5134 | КТП 2-34 ПС 35 кВ Средний Икорец | Лискинский РЭС | Воронежская область | Лискинский район | 10/0,4 | 0.25 | 0.1675 | 0.07656
5135 | КТП 5-9 ПС 35 кВ Средний Икорец | Лискинский РЭС | Воронежская область | Лискинский район | 10/0,4 | 0.04 | 0.0268 | 0.01225
5136 | КТП 6-13 ПС 35 кВ Очистные сооружения | Лискинский РЭС | Воронежская область | Лискинский район | 10/0,4 | 0.1 | 0.067 | 0.030624
5137 | КТП 2-2 ПС 35 кВ Петровское | Лискинский РЭС | Воронежская область | Лискинский район | 10/0,4 | 0.1 | 0.067 | 0.030624
5138 | КТП 2-3 ПС 35 кВ Петровское | Лискинский РЭС | Воронежская область | Лискинский район | 10/0,4 | 0.063 | 0.04221 | 0.019293
5139 | КТП 2-5 ПС 35 кВ Петровское | Лискинский РЭС | Воронежская область | Лискинский район | 10/0,4 | 0.063 | 0.04221 | 0.019293
5140 | КТП 2-14 ПС 35 кВ Петровское | Лискинский РЭС | Воронежская область | Лискинский район | 10/0,4 | 0.25 | 0.1675 | 0.07656
5141 | КТП 4-20 ПС 35 кВ Залужное | Лискинский РЭС | Воронежская область | Лискинский район | 10/0,4 | 0.25 | 0.2225 | 0.02552
5142 | КТП 6-5 ПС 35 кВ Петровское | Лискинский РЭС | Воронежская область | Лискинский район | 10/0,4 | 0.25 | 0.1675 | 0.07656
5143 | КТП 1-5 ПС 35 кВ Залужное | Лискинский РЭС | Воронежская область | Лискинский район | 10/0,4 | 0.063 | 0.04221 | 0.019293
5144 | КТП 1-26 ПС 110 кВ Давыдовка | Лискинский РЭС | Воронежская область | Лискинский район | 10/0,4 | 0.16 | 0.1072 | 0.048998
5145 | КТП 1-40 ПС 110 кВ Давыдовка | Лискинский РЭС | Воронежская область | Лискинский район | 10/0,4 | 0.16 | 0.1072 | 0.048998
5146 | КТП 1-35 ПС 35 кВ Средний Икорец | Лискинский РЭС | Воронежская область | Лискинский район | 10/0,4 | 0.063 | 0.04221 | 0.019293
5147 | КТП 5-4 ПС 35 кВ Средний Икорец | Лискинский РЭС | Воронежская область | Лискинский район | 10/0,4 | 0.1 | 0.067 | 0.030624
5148 | КТП 8-5 ПС 110 кВ Давыдовка | Лискинский РЭС | Воронежская область | Лискинский район | 10/0,4 | 0.25 | 0.1675 | 0.07656
5149 | КТП 1-1 ПС 35 кВ Петровское | Лискинский РЭС | Воронежская область | Лискинский район | 10/0,4 | 0.16 | 0.1072 | 0.048998
5150 | КТП 1-4 ПС 35 кВ Петровское | Лискинский РЭС | Воронежская область | Лискинский район | 10/0,4 | 0.16 | 0.1072 | 0.048998
5151 | КТП 1-8 ПС 35 кВ Петровское | Лискинский РЭС | Воронежская область | Лискинский район | 10/0,4 | 0.16 | 0.1072 | 0.048998
5152 | КТП 2-25 ПС 35 кВ Петровское | Лискинский РЭС | Воронежская область | Лискинский район | 10/0,4 | 0.16 | 0.1072 | 0.048998
5153 | КТП 4-10 ПС 35 кВ Петровское | Лискинский РЭС | Воронежская область | Лискинский район | 10/0,4 | 0.25 | 0.1675 | 0.07656
5154 | КТП 4-31 ПС 35 кВ Петровское | Лискинский РЭС | Воронежская область | Лискинский район | 10/0,4 | 0.063 | 0.04221 | 0.019293
5155 | КТП 1-19 ПС 110 кВ Лискинская | Лискинский РЭС | Воронежская область | Лискинский район | 6/0,4 | 0.25 | 0.1825 | 0.06264
5156 | КТП 1-22 ПС 35 кВ Залужное | Лискинский РЭС | Воронежская область | Лискинский район | 10/0,4 | 0.063 | 0.04221 | 0.019293
5157 | КТП 1-26 ПС 35 кВ Залужное | Лискинский РЭС | Воронежская область | Лискинский район | 10/0,4 | 0.16 | 0.1072 | 0.048998
5158 | КТП 3-11 ПС 35 кВ Залужное | Лискинский РЭС | Воронежская область | Лискинский район | 10/0,4 | 0.063 | 0 | 0.058464
5159 | КТП 3-3 ПС 110 кВ Добрино | Лискинский РЭС | Воронежская область | Лискинский район | 10/0,4 | 0.1 | 0.067 | 0.030624
5160 | КТП 3-11 ПС 110 кВ Добрино | Лискинский РЭС | Воронежская область | Лискинский район | 10/0,4 | 0.16 | 0.1072 | 0.048998
5161 | КТП 3-13 ПС 110 кВ Добрино | Лискинский РЭС | Воронежская область | Лискинский район | 10/0,4 | 0.1 | 0.042 | 0.053824
5162 | КТП 3-25 ПС 110 кВ Добрино | Лискинский РЭС | Воронежская область | Лискинский район | 10/0,4 | 0.1 | 0.067 | 0.030624
5163 | КТП 4-9 ПС 110 кВ Добрино | Лискинский РЭС | Воронежская область | Лискинский район | 10/0,4 | 0.25 | 0.1775 | 0.06728
5164 | КТП 4-10 ПС 110 кВ Добрино | Лискинский РЭС | Воронежская область | Лискинский район | 10/0,4 | 0.25 | 0 | 0.232
5165 | КТП 1-31 ПС 110 кВ Давыдовка | Лискинский РЭС | Воронежская область | Лискинский район | 10/0,4 | 0.1 | 0.067 | 0.030624
5166 | КТП 1-32 ПС 110 кВ Давыдовка | Лискинский РЭС | Воронежская область | Лискинский район | 10/0,4 | 0.16 | 0.1072 | 0.048998
5167 | КТП 1-43 ПС 110 кВ Давыдовка | Лискинский РЭС | Воронежская область | Лискинский район | 10/0,4 | 0.1 | 0.067 | 0.030624
5168 | КТП 3-5 ПС 110 кВ Давыдовка | Лискинский РЭС | Воронежская область | Лискинский район | 10/0,4 | 0.16 | 0.1072 | 0.048998
5169 | КТП 2-3 ПС 35 кВ Средний Икорец | Лискинский РЭС | Воронежская область | Лискинский район | 10/0,4 | 0.063 | 0.04221 | 0.019293
5170 | КТП 4-32 ПС 35 кВ Средний Икорец | Лискинский РЭС | Воронежская область | Лискинский район | 10/0,4 | 0.16 | 0.1072 | 0.048998
5171 | КТП 5-3 ПС 35 кВ Средний Икорец | Лискинский РЭС | Воронежская область | Лискинский район | 10/0,4 | 0.1 | 0.067 | 0.030624
5172 | КТП 5-11 ПС 35 кВ Средний Икорец | Лискинский РЭС | Воронежская область | Лискинский район | 10/0,4 | 0.25 | 0.1675 | 0.07656
5173 | КТП 6-20 ПС 35 кВ Очистные сооружения | Лискинский РЭС | Воронежская область | Лискинский район | 10/0,4 | 0.16 | 0.1072 | 0.048998
5174 | КТП 3-25 ПС 110 кВ Давыдовка | Лискинский РЭС | Воронежская область | Лискинский район | 10/0,4 | 0.16 | 0.1072 | 0.048998
5175 | КТП 1-3 ПС 35 кВ Петровское | Лискинский РЭС | Воронежская область | Лискинский район | 10/0,4 | 0.1 | 0.067 | 0.030624
5176 | КТП 1-5 ПС 35 кВ Петровское | Лискинский РЭС | Воронежская область | Лискинский район | 10/0,4 | 0.16 | 0.1072 | 0.048998
5177 | КТП 4-13 ПС 35 кВ Залужное | Лискинский РЭС | Воронежская область | Лискинский район | 10/0,4 | 0.1 | 0.067 | 0.030624
5178 | КТП 4-15 ПС 35 кВ Залужное | Лискинский РЭС | Воронежская область | Лискинский район | 10/0,4 | 0.4 | 0.188 | 0.19674
5179 | КТП 1-7 ПС 35 кВ Залужное | Лискинский РЭС | Воронежская область | Лискинский район | 10/0,4 | 0.16 | 0.1072 | 0.048998
5180 | КТП 3-5 ПС 35 кВ Залужное | Лискинский РЭС | Воронежская область | Лискинский район | 10/0,4 | 0.063 | 0.04221 | 0.019293
5181 | КТП 3-8 ПС 35 кВ Залужное | Лискинский РЭС | Воронежская область | Лискинский район | 10/0,4 | 0.16 | 0.1072 | 0.048998
5182 | КТП 3-9 ПС 35 кВ Залужное | Лискинский РЭС | Воронежская область | Лискинский район | 10/0,4 | 0.25 | 0.1675 | 0.07656
5183 | КТП 3-10 ПС 35 кВ Залужное | Лискинский РЭС | Воронежская область | Лискинский район | 10/0,4 | 0.16 | 0.1232 | 0.03415
5184 | КТП 1-3 ПС 110 кВ Добрино | Лискинский РЭС | Воронежская область | Лискинский район | 10/0,4 | 0.16 | 0.1072 | 0.048998
5185 | КТП 1-4 ПС 110 кВ Добрино | Лискинский РЭС | Воронежская область | Лискинский район | 10/0,4 | 0.1 | 0.067 | 0.030624
5186 | КТП 1-5 ПС 110 кВ Добрино | Лискинский РЭС | Воронежская область | Лискинский район | 10/0,4 | 0.16 | 0.1072 | 0.048998
5187 | КТП 1-6 ПС 110 кВ Добрино | Лискинский РЭС | Воронежская область | Лискинский район | 10/0,4 | 0.16 | 0.1072 | 0.048998
5188 | КТП 1-10 ПС 110 кВ Добрино | Лискинский РЭС | Воронежская область | Лискинский район | 10/0,4 | 0.16 | 0.1072 | 0.048998
5189 | КТП 1-11 ПС 110 кВ Добрино | Лискинский РЭС | Воронежская область | Лискинский район | 10/0,4 | 0.063 | 0.04221 | 0.019293
5190 | КТП 1-17 ПС 110 кВ Добрино | Лискинский РЭС | Воронежская область | Лискинский район | 10/0,4 | 0.1 | 0.067 | 0.030624
5191 | КТП 5-9 ПС 110 кВ Давыдовка | Лискинский РЭС | Воронежская область | Лискинский район | 10/0,4 | 0.1 | 0.067 | 0.030624
5192 | КТП 6-9 ПС 35 кВ Очистные сооружения | Лискинский РЭС | Воронежская область | Лискинский район | 10/0,4 | 0.25 | 0.1675 | 0.07656
5193 | КТП 1-4 ПС 35 кВ Залужное | Лискинский РЭС | Воронежская область | Лискинский район | 10/0,4 | 0.1 | 0.067 | 0.030624
5194 | КТП 3-38 ПС 110 кВ Давыдовка | Лискинский РЭС | Воронежская область | Лискинский район | 10/0,4 | 0.16 | 0.1072 | 0.048998
5195 | МТП 5-26 ПС 110 кВ Давыдовка | Лискинский РЭС | Воронежская область | Лискинский район | 10/0,4 | 0.1 | 0.067 | 0.030624
5196 | КТП 5-40 ПС 110 кВ Давыдовка | Лискинский РЭС | Воронежская область | Лискинский район | 10/0,4 | 0.16 | 0.1072 | 0.048998
5197 | КТП 5-42 ПС 110 кВ Давыдовка | Лискинский РЭС | Воронежская область | Лискинский район | 10/0,4 | 0.1 | 0.067 | 0.030624
5198 | КТП 5-8 ПС 110 кВ Давыдовка | Лискинский РЭС | Воронежская область | Лискинский район | 10/0,4 | 0.16 | 0.1072 | 0.048998
5199 | КТП 5-17 ПС 110 кВ Давыдовка | Лискинский РЭС | Воронежская область | Лискинский район | 10/0,4 | 0.1 | 0.067 | 0.030624
5200 | КТП 8-14 ПС 110 кВ Давыдовка | Лискинский РЭС | Воронежская область | Лискинский район | 10/0,4 | 0.063 | 0.04221 | 0.019293
5201 | КТП 8-15 ПС 110 кВ Давыдовка | Лискинский РЭС | Воронежская область | Лискинский район | 10/0,4 | 0.16 | 0.1072 | 0.048998
5202 | МТП 3-2 ПС 110 кВ Давыдовка | Лискинский РЭС | Воронежская область | Лискинский район | 10/0,4 | 0.1 | 0.067 | 0.030624
5203 | КТП 8-37 ПС 110 кВ Давыдовка | Лискинский РЭС | Воронежская область | Лискинский район | 10/0,4 | 0.25 | 0.1675 | 0.07656
5204 | КТП 2-1 ПС 35 кВ Средний Икорец | Лискинский РЭС | Воронежская область | Лискинский район | 10/0,4 | 0.16 | 0.1072 | 0.048998
5205 | КТП 2-2 ПС 35 кВ Средний Икорец | Лискинский РЭС | Воронежская область | Лискинский район | 10/0,4 | 0.063 | 0.04221 | 0.019293
5206 | КТП 6-1 ПС 35 кВ Средний Икорец | Лискинский РЭС | Воронежская область | Лискинский район | 10/0,4 | 0.25 | 0.1675 | 0.07656
5207 | СТП 514 ПС Вязноватовка | Нижнедевицкий РЭС | Воронежская область | Нижнедевицкий район | 10/0,4 | 0.1 | 0.054 | 0.042688
5208 | СТП-115 ВЛ-10-1 ПС/35/10 Турово 1 | Нижнедевицкий РЭС | Воронежская область | Нижнедевицкий район | 10/0,4 | 0.063 | 0.021 | 0.038976
5209 | СТП 541 ПС 35/10 С.Липяги | Нижнедевицкий РЭС | Воронежская область | Нижнедевицкий район | 10/0,4 | 0.1 | 0.052 | 0.044544
5210 | СТП 211 Турово 2 | Нижнедевицкий РЭС | Воронежская область | Нижнедевицкий район | 10/0,4 | 0.063 | 0.04 | 0.021344
5211 | СТП 147 ПС 110 кВ Нижнедевицк | Нижнедевицкий РЭС | Воронежская область | Нижнедевицкий район | 10/0,4 | 0.4 | 0.3 | 0.0928
5212 | СТП 214 ПС 35 кВ Верхнее Турово-2 | Нижнедевицкий РЭС | Воронежская область | Нижнедевицкий район | 10/0,4 | 0.063 | 0.034 | 0.026912
5213 | СТП 215 ПС 35 кВ Верхнее Турово-2 | Нижнедевицкий РЭС | Воронежская область | Нижнедевицкий район | 10/0,4 | 0.063 | 0.039 | 0.022272
5214 | СТП 542 ПС Синие Липяги | Нижнедевицкий РЭС | Воронежская область | Нижнедевицкий район | 10/0,4 | 0.1 | 0.059 | 0.038048
5215 | СТП 541 ПС 35 кВ Синие Липяги | Нижнедевицкий РЭС | Воронежская область | Нижнедевицкий район | 10/0,4 | 0.1 | 0.058 | 0.038976
5216 | СТП 128 ПС 35 кВ Синие Липяги | Нижнедевицкий РЭС | Воронежская область | Нижнедевицкий район | 10/0,4 | 0.1 | 0.063 | 0.034336
5217 | СТП -320 ПС 35 кВ Новый Ольшан | Нижнедевицкий РЭС | Воронежская область | Нижнедевицкий район | 10/0,4 | 0.1 | 0.04 | 0.05568
5218 | СТП 203 ПС 35 кВ Верхнее Турово-2 | Нижнедевицкий РЭС | Воронежская область | Нижнедевицкий район | 10/0,4 | 0.16 | 0.091 | 0.064032
5219 | КТП 403 ПС 35 кВ Новый Ольшан | Нижнедевицкий РЭС | Воронежская область | Нижнедевицкий район | 10/0,4 | 0.25 | 0.084 | 0.15405
5220 | СТП 608 ПС 35 кВ Синие Липяги | Нижнедевицкий РЭС | Воронежская область | Нижнедевицкий район | 10/0,4 | 0.063 | 0.042 | 0.019488
5221 | СТП 103 ПС 35 кВ Родина | Нижнедевицкий РЭС | Воронежская область | Нижнедевицкий район | 10/0,4 | 0.1 | 0.045 | 0.05104
5222 | СТП 627 ПС 35 кВ Синие Липяги | Нижнедевицкий РЭС | Воронежская область | Нижнедевицкий район | 10/0,4 | 0.1 | 0.031 | 0.064032
5223 | СТП 119 ПС 110 кВ Нижнедевицк | Нижнедевицкий РЭС | Воронежская область | Нижнедевицкий район | 10/0,4 | 0.4 | 0.27 | 0.12064
5224 | СТП 203 ПС 110 кВ Нижнедевицк | Нижнедевицкий РЭС | Воронежская область | Нижнедевицкий район | 10/0,4 | 1.26 | 0.5 | 0.70528
5225 | СТП 129 ПС 35 кВ Родина | Нижнедевицкий РЭС | Воронежская область | Нижнедевицкий район | 10/0,4 | 0.063 | 0.033 | 0.02784
5226 | СТП 201 ПС 35 кВ Верхнее Турово-1 | Нижнедевицкий РЭС | Воронежская область | Нижнедевицкий район | 10/0,4 | 0.1 | 0.041 | 0.054752
5227 | СТП 901 ПС 110 кВ Нижнедевицк | Нижнедевицкий РЭС | Воронежская область | Нижнедевицкий район | 10/0,4 | 0.16 | 0.11 | 0.0464
5228 | СТП 601 ПС 35 кВ Верхнее Турово-2 | Нижнедевицкий РЭС | Воронежская область | Нижнедевицкий район | 10/0,4 | 0.063 | 0.021 | 0.038976
5229 | СТП 129 ПС 110 кВ Нижнедевицк | Нижнедевицкий РЭС | Воронежская область | Нижнедевицкий район | 10/0,4 | 0.025 | 0.017 | 0.007424
5230 | СТП 308 ПС 35 кВ Верхнее Турово-2 | Нижнедевицкий РЭС | Воронежская область | Нижнедевицкий район | 10/0,4 | 0.1 | 0.022 | 0.072384
5231 | СТП 208 ПС 35 кВ Вязноватовка | Нижнедевицкий РЭС | Воронежская область | Нижнедевицкий район | 10/0,4 | 0.063 | 0.051 | 0.011136
5232 | СТП 605 ПС 35 кВ Новый Ольшан | Нижнедевицкий РЭС | Воронежская область | Нижнедевицкий район | 10/0,4 | 0.063 | 0.047 | 0.014848
5233 | СТП 323 ПС 35 кВ Родина | Нижнедевицкий РЭС | Воронежская область | Нижнедевицкий район | 10/0,4 | 0.1 | 0.042 | 0.053824
5234 | КТП 502 ПС 35 кВ Верхнее Турово-2 | Нижнедевицкий РЭС | Воронежская область | Нижнедевицкий район | 10/0,4 | 0.1 | 0.038 | 0.057536
5235 | СТП 113 ПС 110 кВ Нижнедевицк | Нижнедевицкий РЭС | Воронежская область | Нижнедевицкий район | 10/0,4 | 0.25 | 0.19 | 0.05568
5236 | СТП 402 ПС 35 кВ Родина | Нижнедевицкий РЭС | Воронежская область | Нижнедевицкий район | 10/0,4 | 0.063 | 0.023 | 0.03712
5237 | СТП 112 ПС 35 кВ Верхнее Турово-1 | Нижнедевицкий РЭС | Воронежская область | Нижнедевицкий район | 10/0,4 | 0.1 | 0.05 | 0.0464
5238 | СТП 302 ПС 35 кВ Синие Липяги | Нижнедевицкий РЭС | Воронежская область | Нижнедевицкий район | 10/0,4 | 0.1 | 0.041 | 0.054752
5239 | СТП 111 ПС 35 кВ Верхнее Турово-1 | Нижнедевицкий РЭС | Воронежская область | Нижнедевицкий район | 10/0,4 | 0.1 | 0.032 | 0.063104
5240 | СТП 315 ПС 35 кВ Родина | Нижнедевицкий РЭС | Воронежская область | Нижнедевицкий район | 10/0,4 | 0.063 | 0.029 | 0.031552
5241 | СТП 110 ПС 35 кВ Верхнее Турово-1 | Нижнедевицкий РЭС | Воронежская область | Нижнедевицкий район | 10/0,4 | 0.1 | 0.031 | 0.064032
5242 | СТП 305 ПС 35 кВ Новый Ольшан | Нижнедевицкий РЭС | Воронежская область | Нижнедевицкий район | 10/0,4 | 0.04 | 0.022 | 0.016704
5243 | СТП 104 ПС 35 кВ Вязноватовка | Нижнедевицкий РЭС | Воронежская область | Нижнедевицкий район | 10/0,4 | 0.1 | 0.047 | 0.049184
5244 | СТП 208 ПС 35 кВ Верхнее Турово-2 | Нижнедевицкий РЭС | Воронежская область | Нижнедевицкий район | 10/0,4 | 0.063 | 0.032 | 0.028768
5245 | СТП 227 ПС 35 кВ Верхнее Турово-1 | Нижнедевицкий РЭС | Воронежская область | Нижнедевицкий район | 10/0,4 | 0.063 | 0.034 | 0.026912
5246 | СТП 709 ПС 110 кВ Нижнедевицк | Нижнедевицкий РЭС | Воронежская область | Нижнедевицкий район | 10/0,4 | 0.06 | 0.04 | 0.01856
5247 | СТП 312 ПС 35 кВ Родина | Нижнедевицкий РЭС | Воронежская область | Нижнедевицкий район | 10/0,4 | 0.063 | 0.021 | 0.038976
5248 | СТП 225 ПС 35 кВ Верхнее Турово-1 | Нижнедевицкий РЭС | Воронежская область | Нижнедевицкий район | 10/0,4 | 0.063 | 0.05 | 0.012064
5249 | СТП 318 ПС 35 кВ Новый Ольшан | Нижнедевицкий РЭС | Воронежская область | Нижнедевицкий район | 10/0,4 | 0.025 | 0.015 | 0.00928
5250 | СТП 202 ПС 35 кВ Вязноватовка | Нижнедевицкий РЭС | Воронежская область | Нижнедевицкий район | 10/0,4 | 0.063 | 0.046 | 0.015776
5251 | СТП 223 ПС 35 кВ Верхнее Турово-1 | Нижнедевицкий РЭС | Воронежская область | Нижнедевицкий район | 10/0,4 | 0.063 | 0.04 | 0.021344
5252 | СТП 309 ПС 35 кВ Родина | Нижнедевицкий РЭС | Воронежская область | Нижнедевицкий район | 10/0,4 | 0.063 | 0.026 | 0.034336
5253 | СТП 144 ПС 110 кВ Нижнедевицк | Нижнедевицкий РЭС | Воронежская область | Нижнедевицкий район | 10/0,4 | 0.063 | 0.051 | 0.011136
5254 | СТП 3-4 ПС 35 кВ Родина | Нижнедевицкий РЭС | Воронежская область | Нижнедевицкий район | 10/0,4 | 0.04 | 0.025 | 0.01392
5255 | СТП 3-21 ПС 110 кВ Нижнедевицк | Нижнедевицкий РЭС | Воронежская область | Нижнедевицкий район | 10/0,4 | 0.1 | 0.075 | 0.0232
5256 | КТП 3-22 ПС 110 кВ Нижнедевицк | Нижнедевицкий РЭС | Воронежская область | Нижнедевицкий район | 10/0,4 | 0.1 | 0.08 | 0.01856
5257 | СТП 1-2 ПС 35 кВ Родина | Нижнедевицкий РЭС | Воронежская область | Нижнедевицкий район | 10/0,4 | 0.063 | 0.052 | 0.010208
5258 | СТП 1-36 ПС 110 кВ Нижнедевицк | Нижнедевицкий РЭС | Воронежская область | Нижнедевицкий район | 10/0,4 | 0.1 | 0.065 | 0.03248
5259 | СТП 1-42 ПС 110 кВ Нижнедевицк | Нижнедевицкий РЭС | Воронежская область | Нижнедевицкий район | 10/0,4 | 0.1 | 0.071 | 0.026912
5260 | СТП 2-8 ПС 35 кВ Верхнее Турово-1 | Нижнедевицкий РЭС | Воронежская область | Нижнедевицкий район | 10/0,4 | 0.063 | 0.043 | 0.01856
5261 | СТП 1-4 ПС 35 кВ Верхнее Турово-1 | Нижнедевицкий РЭС | Воронежская область | Нижнедевицкий район | 10/0,4 | 0.063 | 0.028 | 0.03248
5262 | СТП 2-13 ПС 110 кВ Нижнедевицк | Нижнедевицкий РЭС | Воронежская область | Нижнедевицкий район | 10/0,4 | 0.06 | 0.02 | 0.03712
5263 | СТП 1-8 ПС 110 кВ Нижнедевицк | Нижнедевицкий РЭС | Воронежская область | Нижнедевицкий район | 10/0,4 | 0.1 | 0.05 | 0.0464
5264 | КТП 3-11 ПС 110 кВ Нижнедевицк | Нижнедевицкий РЭС | Воронежская область | Нижнедевицкий район | 10/0,4 | 0.1 | 0.08 | 0.01856
5265 | КТП 1-7 ПС 110 кВ Нижнедевицк | Нижнедевицкий РЭС | Воронежская область | Нижнедевицкий район | 10/0,4 | 0.063 | 0.026 | 0.034336
5266 | КТП 1-27 ПС 110 кВ Нижнедевицк | Нижнедевицкий РЭС | Воронежская область | Нижнедевицкий район | 10/0,4 | 0.04 | 0.02 | 0.01856
5267 | КТП 1-21 ПС 110 кВ Нижнедевицк | Нижнедевицкий РЭС | Воронежская область | Нижнедевицкий район | 10/0,4 | 0.063 | 0.041 | 0.020416
5268 | КТП 1-30 ПС 110 кВ Нижнедевицк | Нижнедевицкий РЭС | Воронежская область | Нижнедевицкий район | 10/0,4 | 0.25 | 0.1 | 0.1392
5269 | КТП 1-33 ПС 110 кВ Нижнедевицк | Нижнедевицкий РЭС | Воронежская область | Нижнедевицкий район | 10/0,4 | 0.1 | 0.056 | 0.040832
5270 | КТП 1-23 ПС 110 кВ Нижнедевицк | Нижнедевицкий РЭС | Воронежская область | Нижнедевицкий район | 10/0,4 | 0.063 | 0.056 | 0.006496
5271 | КТП 3-3 ПС 110 кВ Нижнедевицк | Нижнедевицкий РЭС | Воронежская область | Нижнедевицкий район | 10/0,4 | 0.1 | 0.035 | 0.06032
5272 | КТП 1-35 ПС 110 кВ Нижнедевицк | Нижнедевицкий РЭС | Воронежская область | Нижнедевицкий район | 10/0,4 | 0.16 | 0.027 | 0.12342
5273 | СТП 3-1 ПС 35 кВ Синие Липяги | Нижнедевицкий РЭС | Воронежская область | Нижнедевицкий район | 10/0,4 | 0.025 | 0.016 | 0.008352
5274 | МТП 2-11 ПС 110 кВ Нижнедевицк | Нижнедевицкий РЭС | Воронежская область | Нижнедевицкий район | 10/0,4 | 0.1 | 0.04 | 0.05568
5275 | КТП 1-16 ПС 110 кВ Нижнедевицк | Нижнедевицкий РЭС | Воронежская область | Нижнедевицкий район | 10/0,4 | 0.25 | 0.13 | 0.11136
5276 | КТПНУ-4-2 ВЛ-10-4 ПС 35/10 Вязноватовка | Нижнедевицкий РЭС | Воронежская область | Нижнедевицкий район | 10/0,4 | 0.8 | 0.018 | 0.7257
5277 | КТП 3-3 ПС 35 кВ Родина | Нижнедевицкий РЭС | Воронежская область | Нижнедевицкий район | 10/0,4 | 0.1 | 0.033 | 0.062176
5278 | КТП 4-1 ПС 110 кВ Нижнедевицк | Нижнедевицкий РЭС | Воронежская область | Нижнедевицкий район | 10/0,4 | 0.25 | 0.16 | 0.08352
5279 | КТП 1-11 ПС 110 кВ Нижнедевицк | Нижнедевицкий РЭС | Воронежская область | Нижнедевицкий район | 10/0,4 | 0.1 | 0.029 | 0.065888
5280 | КТП 2-1 ПС 35 кВ Верхнее Турово-1 | Нижнедевицкий РЭС | Воронежская область | Нижнедевицкий район | 10/0,4 | 0.1 | 0.051 | 0.045472
5281 | МТП 2-2 ПС 35 кВ Верхнее Турово-1 | Нижнедевицкий РЭС | Воронежская область | Нижнедевицкий район | 10/0,4 | 0.06 | 0.024 | 0.033408
5282 | КТП 1-25 ПС 110 кВ Нижнедевицк | Нижнедевицкий РЭС | Воронежская область | Нижнедевицкий район | 10/0,4 | 0.063 | 0.59 | 0
5283 | КТП 4-6 ПС 35 кВ Верхнее Турово-2 | Нижнедевицкий РЭС | Воронежская область | Нижнедевицкий район | 10/0,4 | 0.16 | 0.021 | 0.12899
5284 | КТП 8-1 ПС 35 кВ Синие Липяги | Нижнедевицкий РЭС | Воронежская область | Нижнедевицкий район | 10/0,4 | 0.5 | 0.29 | 0.19488
5285 | КТП 8-2 ПС 35 кВ Синие Липяги | Нижнедевицкий РЭС | Воронежская область | Нижнедевицкий район | 10/0,4 | 0.8 | 0.36 | 0.40832
5286 | КТП 8-3 ПС 35 кВ Синие Липяги | Нижнедевицкий РЭС | Воронежская область | Нижнедевицкий район | 10/0,4 | 0.32 | 0.18 | 0.12992
5287 | КТП 8-4 ПС 35 кВ Синие Липяги | Нижнедевицкий РЭС | Воронежская область | Нижнедевицкий район | 10/0,4 | 0.2 | 0.051 | 0.13827
5288 | КТП 5-8 ПС 35 кВ Синие Липяги | Нижнедевицкий РЭС | Воронежская область | Нижнедевицкий район | 10/0,4 | 0.25 | 0.018 | 0.2153
5289 | КТП 5-6 ПС 35 кВ Верхнее Турово-1 | Нижнедевицкий РЭС | Воронежская область | Нижнедевицкий район | 10/0,4 | 0.1 | 0.039 | 0.056608
5290 | КТП 3-8 ПС 35 кВ Новый Ольшан | Нижнедевицкий РЭС | Воронежская область | Нижнедевицкий район | 10/0,4 | 0.16 | 0.061 | 0.091872
5291 | КТП 3-4 ПС 110 кВ Нижнедевицк | Нижнедевицкий РЭС | Воронежская область | Нижнедевицкий район | 10/0,4 | 0.063 | 0.039 | 0.022272
5292 | КТП 2-6 ПС 110 кВ Нижнедевицк | Нижнедевицкий РЭС | Воронежская область | Нижнедевицкий район | 10/0,4 | 0.25 | 0.012 | 0.22086
5293 | КТП 2-4 ПС 35 кВ Верхнее Турово-2 | Нижнедевицкий РЭС | Воронежская область | Нижнедевицкий район | 10/0,4 | 0.16 | 0.075 | 0.07888
5294 | КТП 2-9 ПС 35 кВ Верхнее Турово-2 | Нижнедевицкий РЭС | Воронежская область | Нижнедевицкий район | 10/0,4 | 0.25 | 0.017 | 0.21622
5295 | КТП 2-10 ПС 35 кВ Верхнее Турово-2 | Нижнедевицкий РЭС | Воронежская область | Нижнедевицкий район | 10/0,4 | 0.25 | 0.014 | 0.21901
5296 | КТП 2-11 ПС 35 кВ Верхнее Турово-2 | Нижнедевицкий РЭС | Воронежская область | Нижнедевицкий район | 10/0,4 | 0.1 | 0.059 | 0.038048
5297 | КТП 2-12 ПС 35 кВ Верхнее Турово-2 | Нижнедевицкий РЭС | Воронежская область | Нижнедевицкий район | 10/0,4 | 0.16 | 0.087 | 0.067744
5298 | КТП 3-1 ПС 110 кВ Нижнедевицк | Нижнедевицкий РЭС | Воронежская область | Нижнедевицкий район | 10/0,4 | 0.16 | 0.12 | 0.03712
5299 | КТП 3-2 ПС 110 кВ Нижнедевицк | Нижнедевицкий РЭС | Воронежская область | Нижнедевицкий район | 10/0,4 | 0.16 | 0.065 | 0.08816
5300 | КТП 3-6 ПС 110 кВ Нижнедевицк | Нижнедевицкий РЭС | Воронежская область | Нижнедевицкий район | 10/0,4 | 0.1 | 0.045 | 0.05104
5301 | КТП 3-7 ПС 110 кВ Нижнедевицк | Нижнедевицкий РЭС | Воронежская область | Нижнедевицкий район | 10/0,4 | 0.1 | 0.035 | 0.06032
5302 | КТП 3-9 ПС 110 кВ Нижнедевицк | Нижнедевицкий РЭС | Воронежская область | Нижнедевицкий район | 10/0,4 | 0.4 | 0.24 | 0.14848
5303 | КТП 3-10 ПС 110 кВ Нижнедевицк | Нижнедевицкий РЭС | Воронежская область | Нижнедевицкий район | 10/0,4 | 0.32 | 0.18 | 0.12992
5304 | КТП 3-12 ПС 110 кВ Нижнедевицк | Нижнедевицкий РЭС | Воронежская область | Нижнедевицкий район | 10/0,4 | 0.4 | 0.19 | 0.19488
5305 | КТП 3-13 ПС 110 кВ Нижнедевицк | Нижнедевицкий РЭС | Воронежская область | Нижнедевицкий район | 10/0,4 | 0.25 | 0.17 | 0.07424
5306 | КТП 3-16 ПС 110 кВ Нижнедевицк | Нижнедевицкий РЭС | Воронежская область | Нижнедевицкий район | 10/0,4 | 0.4 | 0.19 | 0.19488
5307 | КТП 3-18 ПС 110 кВ Нижнедевицк | Нижнедевицкий РЭС | Воронежская область | Нижнедевицкий район | 10/0,4 | 0.16 | 0.12 | 0.03712
5308 | КТП 3-19 ПС 110 кВ Нижнедевицк | Нижнедевицкий РЭС | Воронежская область | Нижнедевицкий район | 10/0,4 | 0.63 | 0.41 | 0.20416
5309 | КТП 3-20 ПС 110 кВ Нижнедевицк | Нижнедевицкий РЭС | Воронежская область | Нижнедевицкий район | 10/0,4 | 0.16 | 0.11 | 0.0464
5310 | КТП 7-2 ПС 110 кВ Нижнедевицк | Нижнедевицкий РЭС | Воронежская область | Нижнедевицкий район | 10/0,4 | 0.4 | 0.23 | 0.15776
5311 | КТП 7-3 ПС 110 кВ Нижнедевицк | Нижнедевицкий РЭС | Воронежская область | Нижнедевицкий район | 10/0,4 | 0.16 | 0.085 | 0.0696
5312 | КТП 7-5 ПС 110 кВ Нижнедевицк | Нижнедевицкий РЭС | Воронежская область | Нижнедевицкий район | 10/0,4 | 0.16 | 0.11 | 0.0464
5313 | КТП 7-6 ПС 110 кВ Нижнедевицк | Нижнедевицкий РЭС | Воронежская область | Нижнедевицкий район | 10/0,4 | 0.1 | 0.071 | 0.026912
5314 | КТП 7-8 ПС 110 кВ Нижнедевицк | Нижнедевицкий РЭС | Воронежская область | Нижнедевицкий район | 10/0,4 | 0.16 | 0.044 | 0.10765
5315 | КТП 3-13 ПС 35 кВ Новый Ольшан | Нижнедевицкий РЭС | Воронежская область | Нижнедевицкий район | 10/0,4 | 0.16 | 0.085 | 0.0696
5316 | КТП 4-1 ПС 35 кВ Новый Ольшан | Нижнедевицкий РЭС | Воронежская область | Нижнедевицкий район | 10/0,4 | 0.063 | 0.028 | 0.03248
5317 | КТП 4-2 ПС 35 кВ Новый Ольшан | Нижнедевицкий РЭС | Воронежская область | Нижнедевицкий район | 10/0,4 | 0.06 | 0 | 0.05568
5318 | КТП 4-3 ПС 35 кВ Новый Ольшан | Нижнедевицкий РЭС | Воронежская область | Нижнедевицкий район | 10/0,4 | 0.25 | 0.079 | 0.15869
5319 | КТП 4-4 ПС 35 кВ Новый Ольшан | Нижнедевицкий РЭС | Воронежская область | Нижнедевицкий район | 10/0,4 | 0.063 | 0.058 | 0.00464
5320 | ТП 4-5 ПС 35 кВ Новый Ольшан | Нижнедевицкий РЭС | Воронежская область | Нижнедевицкий район | 10/0,4 | 0.1 | 0.038 | 0.057536
5321 | КТП 4-7 ПС 35 кВ Новый Ольшан | Нижнедевицкий РЭС | Воронежская область | Нижнедевицкий район | 10/0,4 | 0.063 | 0.052 | 0.010208
5322 | КТП 4-8 ПС 35 кВ Новый Ольшан | Нижнедевицкий РЭС | Воронежская область | Нижнедевицкий район | 10/0,4 | 0.06 | 0.027 | 0.030624
5323 | КТП 4-10 ПС 35 кВ Новый Ольшан | Нижнедевицкий РЭС | Воронежская область | Нижнедевицкий район | 10/0,4 | 0.16 | 0.047 | 0.10486
5324 | КТП 4-16 ПС 35 кВ Новый Ольшан | Нижнедевицкий РЭС | Воронежская область | Нижнедевицкий район | 10/0,4 | 0.16 | 0.054 | 0.098368
5325 | КТП 4-17 ПС 35 кВ Новый Ольшан | Нижнедевицкий РЭС | Воронежская область | Нижнедевицкий район | 10/0,4 | 0.1 | 0.049 | 0.047328
5326 | КТП 2-5 ПС 35 кВ Верхнее Турово-2 | Нижнедевицкий РЭС | Воронежская область | Нижнедевицкий район | 10/0,4 | 0.1 | 0.067 | 0.030624
5327 | КТП 3-15 ПС 110 кВ Нижнедевицк | Нижнедевицкий РЭС | Воронежская область | Нижнедевицкий район | 10/0,4 | 0.16 | 0.09 | 0.06496
5328 | КТП 2-6 ПС 35 кВ Верхнее Турово-2 | Нижнедевицкий РЭС | Воронежская область | Нижнедевицкий район | 10/0,4 | 0.16 | 0.048 | 0.10394
5329 | КТП 1-8 ПС 35 кВ Верхнее Турово-1 | Нижнедевицкий РЭС | Воронежская область | Нижнедевицкий район | 10/0,4 | 0.1 | 0.039 | 0.056608
5330 | КТП 5-1 ПС 35 кВ Верхнее Турово-1 | Нижнедевицкий РЭС | Воронежская область | Нижнедевицкий район | 10/0,4 | 0.063 | 0.032 | 0.028768
5331 | КТП 115 ПС 35 кВ Родина | Нижнедевицкий РЭС | Воронежская область | Нижнедевицкий район | 10/0,4 | 0.063 | 0.027 | 0.033408
5332 | КТП 3-13 ПС 35 кВ Родина | Нижнедевицкий РЭС | Воронежская область | Нижнедевицкий район | 10/0,4 | 0.25 | 0.033 | 0.20138
5333 | КТП 3-5 ПС 35 кВ Верхнее Турово-2 | Нижнедевицкий РЭС | Воронежская область | Нижнедевицкий район | 10/0,4 | 0.1 | 0.018 | 0.076096
5334 | КТП 4-4 ПС 35 кВ Верхнее Турово-2 | Нижнедевицкий РЭС | Воронежская область | Нижнедевицкий район | 10/0,4 | 0.16 | 0 | 0.14848
5335 | КТП 4-5 ПС 35 кВ Верхнее Турово-2 | Нижнедевицкий РЭС | Воронежская область | Нижнедевицкий район | 10/0,4 | 0.16 | 0.023 | 0.12714
5336 | КТП 5-2 ПС 35 кВ Верхнее Турово-1 | Нижнедевицкий РЭС | Воронежская область | Нижнедевицкий район | 10/0,4 | 3.2 | 0.12 | 2.8582
5337 | КТП 1-2 ПС 110 кВ Нижнедевицк | Нижнедевицкий РЭС | Воронежская область | Нижнедевицкий район | 10/0,4 | 0.4 | 0.35 | 0.0464
5338 | КТП 2-21 ПС 35 кВ Синие Липяги | Нижнедевицкий РЭС | Воронежская область | Нижнедевицкий район | 10/0,4 | 0.25 | 0.039 | 0.19581
5339 | КТП 4-17 ПС 35 кВ Синие Липяги | Нижнедевицкий РЭС | Воронежская область | Нижнедевицкий район | 10/0,4 | 0.1 | 0.008 | 0.085376
5340 | КТП 1-27 ПС 35 кВ Синие Липяги | Нижнедевицкий РЭС | Воронежская область | Нижнедевицкий район | 10/0,4 | 0.04 | 0.015 | 0.0232
5341 | КТП 2-24 ПС 35 кВ Синие Липяги | Нижнедевицкий РЭС | Воронежская область | Нижнедевицкий район | 10/0,4 | 0.1 | 0.068 | 0.029696
5342 | КТП 6-2 ПС 35 кВ Синие Липяги | Нижнедевицкий РЭС | Воронежская область | Нижнедевицкий район | 10/0,4 | 0.16 | 0.091 | 0.064032
5343 | КТП 6-3 ПС 35 кВ Синие Липяги | Нижнедевицкий РЭС | Воронежская область | Нижнедевицкий район | 10/0,4 | 0.16 | 0.069 | 0.084448
5344 | КТП 1-41 ПС 110 кВ Нижнедевицк | Нижнедевицкий РЭС | Воронежская область | Нижнедевицкий район | 10/0,4 | 0.4 | 0.29 | 0.10208
5345 | ЗТП 3-17 ПС 110 кВ Нижнедевицк | Нижнедевицкий РЭС | Воронежская область | Нижнедевицкий район | 10/0,4 | 0.4 | 0.33 | 0.06496
5346 | КТП 5-10 ПС 35 кВ Вязноватовка | Нижнедевицкий РЭС | Воронежская область | Нижнедевицкий район | 10/0,4 | 0.063 | 0.027 | 0.033408
5347 | КТП 3-21 ПС 35 кВ Родина | Нижнедевицкий РЭС | Воронежская область | Нижнедевицкий район | 10/0,4 | 0.1 | 0.045 | 0.05104
5348 | КТП 2-4 ПС 110 кВ Нижнедевицк | Нижнедевицкий РЭС | Воронежская область | Нижнедевицкий район | 10/0,4 | 0.8 | 0.07 | 0.67744
5349 | КТП 116 ПС 35 кВ Родина | Нижнедевицкий РЭС | Воронежская область | Нижнедевицкий район | 10/0,4 | 0.063 | 0.031 | 0.029696
5350 | КТП 3-19 ПС 35 кВ Новый Ольшан | Нижнедевицкий РЭС | Воронежская область | Нижнедевицкий район | 10/0,4 | 0.04 | 0.015 | 0.0232
5351 | КТП 2-18 ПС 110 кВ Нижнедевицк | Нижнедевицкий РЭС | Воронежская область | Нижнедевицкий район | 10/0,4 | 0.25 | 0.07 | 0.16704
5352 | КТП 4-1 ПС 110 кВ Нижнедевицк | Нижнедевицкий РЭС | Воронежская область | Нижнедевицкий район | 10/0,4 | 0.25 | 0.01 | 0.22272
5353 | КТП 2-12 ПС 35 кВ Верхнее Турово-1 | Нижнедевицкий РЭС | Воронежская область | Нижнедевицкий район | 10/0,4 | 0.16 | 0.021 | 0.12899
5354 | КТП 2-1 ПС 110 кВ Нижнедевицк | Нижнедевицкий РЭС | Воронежская область | Нижнедевицкий район | 10/0,4 | 0.25 | 0.14 | 0.10208
5355 | КТП 5-17 ПС 35 кВ Синие Липяги | Нижнедевицкий РЭС | Воронежская область | Нижнедевицкий район | 10/0,4 | 0.25 | 0.008 | 0.22458
5356 | КТП 5-8 ПС 35 кВ Вязноватовка | Нижнедевицкий РЭС | Воронежская область | Нижнедевицкий район | 10/0,4 | 0.04 | 0.014 | 0.024128
5357 | КТП 5-9 ПС 35 кВ Вязноватовка | Нижнедевицкий РЭС | Воронежская область | Нижнедевицкий район | 10/0,4 | 0.04 | 0.005 | 0.03248
5358 | КТП 1-2 ПС 35 кВ Верхнее Турово-1 | Нижнедевицкий РЭС | Воронежская область | Нижнедевицкий район | 10/0,4 | 0.1 | 0.039 | 0.056608
5359 | КТП 4-1 ПС 35 кВ Верхнее Турово-1 | Нижнедевицкий РЭС | Воронежская область | Нижнедевицкий район | 10/0,4 | 0.06 | 0.026 | 0.031552
5360 | КТП 7-4 ПС 110 кВ Нижнедевицк | Нижнедевицкий РЭС | Воронежская область | Нижнедевицкий район | 10/0,4 | 0.4 | 0.29 | 0.10208
5361 | ЗТП 7-1 ПС 110 кВ Нижнедевицк | Нижнедевицкий РЭС | Воронежская область | Нижнедевицкий район | 10/0,4 | 0.16 | 0.15 | 0.00928
5362 | КТП 3-12 ПС 35 кВ Новый Ольшан | Нижнедевицкий РЭС | Воронежская область | Нижнедевицкий район | 10/0,4 | 0.25 | 0.012 | 0.22086
5363 | КТП 4-28 ПС 35 кВ Верхнее Турово-1 | Нижнедевицкий РЭС | Воронежская область | Нижнедевицкий район | 10/0,4 | 0.16 | 0.061 | 0.091872
5364 | КТП 4-6 ПС 35 кВ Синие Липяги | Нижнедевицкий РЭС | Воронежская область | Нижнедевицкий район | 10/0,4 | 0.16 | 0.018 | 0.13178
5365 | КТП 4-19 ПС 35 кВ Синие Липяги | Нижнедевицкий РЭС | Воронежская область | Нижнедевицкий район | 10/0,4 | 0.1 | 0.037 | 0.058464
5366 | КТП 4-21 ПС 35 кВ Синие Липяги | Нижнедевицкий РЭС | Воронежская область | Нижнедевицкий район | 10/0,4 | 0.06 | 0.006 | 0.050112
5367 | КТП 1-6 ПС 35 кВ Верхнее Турово-1 | Нижнедевицкий РЭС | Воронежская область | Нижнедевицкий район | 10/0,4 | 0.1 | 0.066 | 0.031552
5368 | КТП 1-16 ПС 35 кВ Верхнее Турово-1 | Нижнедевицкий РЭС | Воронежская область | Нижнедевицкий район | 10/0,4 | 0.063 | 0.016 | 0.043616
5369 | КТП 2-13 ПС 35 кВ Верхнее Турово-2 | Нижнедевицкий РЭС | Воронежская область | Нижнедевицкий район | 10/0,4 | 0.1 | 0.045 | 0.05104
5370 | КТП 5-4 ПС 35 кВ Вязноватовка | Нижнедевицкий РЭС | Воронежская область | Нижнедевицкий район | 10/0,4 | 0.1 | 0.029 | 0.065888
5371 | КТП 5-5 ПС 35 кВ Вязноватовка | Нижнедевицкий РЭС | Воронежская область | Нижнедевицкий район | 10/0,4 | 0.16 | 0.013 | 0.13642
5372 | КТП 1-3 ПС 35 кВ Верхнее Турово-1 | Нижнедевицкий РЭС | Воронежская область | Нижнедевицкий район | 10/0,4 | 0.063 | 0.036 | 0.025056
5373 | КТП 4-7 ПС 35 кВ Синие Липяги | Нижнедевицкий РЭС | Воронежская область | Нижнедевицкий район | 10/0,4 | 0.25 | 0.005 | 0.22736
5374 | КТП 3-6 ПС 35 кВ Новый Ольшан | Нижнедевицкий РЭС | Воронежская область | Нижнедевицкий район | 10/0,4 | 0.16 | 0 | 0.14848
5375 | КТП 7-7 ПС 110 кВ Нижнедевицк | Нижнедевицкий РЭС | Воронежская область | Нижнедевицкий район | 10/0,4 | 0.25 | 0.17 | 0.07424
5376 | КТП 1-7 ПС 35 кВ Верхнее Турово-1 | Нижнедевицкий РЭС | Воронежская область | Нижнедевицкий район | 10/0,4 | 0.16 | 0.065 | 0.08816
5377 | КТП 1-9 ПС 35 кВ Верхнее Турово-1 | Нижнедевицкий РЭС | Воронежская область | Нижнедевицкий район | 10/0,4 | 0.1 | 0.38 | 0
5378 | КТП 4-6 ПС 35 кВ Верхнее Турово-1 | Нижнедевицкий РЭС | Воронежская область | Нижнедевицкий район | 10/0,4 | 0.1 | 0.043 | 0.052896
5379 | КТП 1-31 ПС 110 кВ Нижнедевицк | Нижнедевицкий РЭС | Воронежская область | Нижнедевицкий район | 10/0,4 | 0.16 | 0.1 | 0.05568
5380 | КТП 632 ПС 35 кВ Новый Ольшан | Нижнедевицкий РЭС | Воронежская область | Нижнедевицкий район | 10/0,4 | 0.16 | 0.11 | 0.0464
5381 | КТП 2-13 ПС 35 кВ Верхнее Турово-1 | Нижнедевицкий РЭС | Воронежская область | Нижнедевицкий район | 10/0,4 | 0.06 | 0.011 | 0.045472
5382 | ЗТП 3-8 ПС 110 кВ Нижнедевицк | Нижнедевицкий РЭС | Воронежская область | Нижнедевицкий район | 10/0,4 | 0.1 | 0.04 | 0.05568
5383 | КТП 2-1 ПС 35 кВ Вязноватовка | Нижнедевицкий РЭС | Воронежская область | Нижнедевицкий район | 10/0,4 | 0.063 | 0.021 | 0.038976
5384 | КТП 5-1 ПС 35 кВ Вязноватовка | Нижнедевицкий РЭС | Воронежская область | Нижнедевицкий район | 10/0,4 | 0.06 | 0.018 | 0.038976
5385 | КТП 2-11 ПС 35 кВ Верхнее Турово-1 | Нижнедевицкий РЭС | Воронежская область | Нижнедевицкий район | 10/0,4 | 0.25 | 0.016 | 0.21715
5386 | КТП 1-16 ПС 35 кВ Синие Липяги | Нижнедевицкий РЭС | Воронежская область | Нижнедевицкий район | 10/0,4 | 0.04 | 0.035 | 0.00464
5387 | КТП 5-4 ПС 35 кВ Синие Липяги | Нижнедевицкий РЭС | Воронежская область | Нижнедевицкий район | 10/0,4 | 0.063 | 0.003 | 0.05568
5388 | КТП 5-5 ПС 35 кВ Синие Липяги | Нижнедевицкий РЭС | Воронежская область | Нижнедевицкий район | 10/0,4 | 0.25 | 0.038 | 0.19674
5389 | КТП 5-7 ПС 35 кВ Синие Липяги | Нижнедевицкий РЭС | Воронежская область | Нижнедевицкий район | 10/0,4 | 0.25 | 0.047 | 0.18838
5390 | КТП 5-10 ПС 35 кВ Синие Липяги | Нижнедевицкий РЭС | Воронежская область | Нижнедевицкий район | 10/0,4 | 0.1 | 0.012 | 0.081664
5391 | КТП 5-30 ПС 35 кВ Синие Липяги | Нижнедевицкий РЭС | Воронежская область | Нижнедевицкий район | 10/0,4 | 0.16 | 0 | 0.14848
5392 | КТП 2-6 ПС 35 кВ Вязноватовка | Нижнедевицкий РЭС | Воронежская область | Нижнедевицкий район | 10/0,4 | 0.4 | 0.16 | 0.22272
5393 | КТП 1-5 ПС 35 кВ Верхнее Турово-1 | Нижнедевицкий РЭС | Воронежская область | Нижнедевицкий район | 10/0,4 | 0.18 | 0.075 | 0.09744
5394 | КТП 1-19 ПС 35 кВ Верхнее Турово-1 | Нижнедевицкий РЭС | Воронежская область | Нижнедевицкий район | 10/0,4 | 0.1 | 0.036 | 0.059392
5395 | КТП 1-20 ПС 35 кВ Верхнее Турово-1 | Нижнедевицкий РЭС | Воронежская область | Нижнедевицкий район | 10/0,4 | 0.1 | 0.023 | 0.071456
5396 | КТП 4-22 ПС 35 кВ Верхнее Турово-1 | Нижнедевицкий РЭС | Воронежская область | Нижнедевицкий район | 10/0,4 | 0.06 | 0.021 | 0.036192
5397 | КТП 1-6 ПС 35 кВ Синие Липяги | Нижнедевицкий РЭС | Воронежская область | Нижнедевицкий район | 10/0,4 | 0.04 | 0.006 | 0.031552
5398 | КТП 3-14 ПС 35 кВ Родина | Нижнедевицкий РЭС | Воронежская область | Нижнедевицкий район | 10/0,4 | 0.16 | 0.005 | 0.14384
5399 | КТП 4-26 ПС 35 кВ Верхнее Турово-1 | Нижнедевицкий РЭС | Воронежская область | Нижнедевицкий район | 10/0,4 | 0.16 | 0.049 | 0.10301
5400 | КТП 3-6 ПС 35 кВ Верхнее Турово-2 | Нижнедевицкий РЭС | Воронежская область | Нижнедевицкий район | 10/0,4 | 0.16 | 0 | 0.14848
5401 | КТП 3-7 ПС 35 кВ Верхнее Турово-2 | Нижнедевицкий РЭС | Воронежская область | Нижнедевицкий район | 10/0,4 | 0.25 | 0.089 | 0.14941
5402 | КТП 2-10 ПС 35 кВ Синие Липяги | Нижнедевицкий РЭС | Воронежская область | Нижнедевицкий район | 10/0,4 | 0.16 | 0.045 | 0.10672
5403 | КТП 2-15 ПС 35 кВ Синие Липяги | Нижнедевицкий РЭС | Воронежская область | Нижнедевицкий район | 10/0,4 | 0.16 | 0.051 | 0.10115
5404 | КТП 1-19 ПС 35 кВ Синие Липяги | Нижнедевицкий РЭС | Воронежская область | Нижнедевицкий район | 10/0,4 | 0.25 | 0.013 | 0.21994
5405 | КТП 5-12 ПС 35 кВ Вязноватовка | Нижнедевицкий РЭС | Воронежская область | Нижнедевицкий район | 10/0,4 | 0.06 | 0.014 | 0.042688
5406 | КТП 3-7 ПС 35 кВ Новый Ольшан | Нижнедевицкий РЭС | Воронежская область | Нижнедевицкий район | 10/0,4 | 0.16 | 0.038 | 0.11322
5407 | КТП 3-20 ПС 35 кВ Родина | Нижнедевицкий РЭС | Воронежская область | Нижнедевицкий район | 10/0,4 | 0.063 | 0.046 | 0.015776
5408 | КТП 4-25 ПС 35 кВ Верхнее Турово-1 | Нижнедевицкий РЭС | Воронежская область | Нижнедевицкий район | 10/0,4 | 0.16 | 0.088 | 0.066816
5409 | КТП 1-22 ПС 110 кВ Нижнедевицк | Нижнедевицкий РЭС | Воронежская область | Нижнедевицкий район | 10/0,4 | 0.16 | 0.09 | 0.06496
5410 | КТП 1-24 ПС 110 кВ Нижнедевицк | Нижнедевицкий РЭС | Воронежская область | Нижнедевицкий район | 10/0,4 | 0.04 | 0.026 | 0.012992
5411 | КТП 1-28 ПС 110 кВ Нижнедевицк | Нижнедевицкий РЭС | Воронежская область | Нижнедевицкий район | 10/0,4 | 0.1 | 0.08 | 0.01856
5412 | КТП 6-5 ПС 35 кВ Синие Липяги | Нижнедевицкий РЭС | Воронежская область | Нижнедевицкий район | 10/0,4 | 0.04 | 0.002 | 0.035264
5413 | КТП 4-7 ПС 35 кВ Верхнее Турово-1 | Нижнедевицкий РЭС | Воронежская область | Нижнедевицкий район | 10/0,4 | 0.1 | 0.047 | 0.049184
5414 | КТП 2-7 ПС 110 кВ Нижнедевицк | Нижнедевицкий РЭС | Воронежская область | Нижнедевицкий район | 10/0,4 | 0.063 | 0.041 | 0.020416
5415 | КТП 1-18 ПС 35 кВ Верхнее Турово-1 | Нижнедевицкий РЭС | Воронежская область | Нижнедевицкий район | 10/0,4 | 0.16 | 0.12 | 0.03712
5416 | КТП 1-21 ПС 35 кВ Верхнее Турово-1 | Нижнедевицкий РЭС | Воронежская область | Нижнедевицкий район | 10/0,4 | 0.1 | 0.009 | 0.084448
5417 | КТП 1-21 ПС 35 кВ Синие Липяги | Нижнедевицкий РЭС | Воронежская область | Нижнедевицкий район | 10/0,4 | 0.16 | 0.083 | 0.071456
5418 | КТП 1-24 ПС 35 кВ Синие Липяги | Нижнедевицкий РЭС | Воронежская область | Нижнедевицкий район | 10/0,4 | 0.1 | 0.071 | 0.026912
5419 | КТП 4-13 ПС 35 кВ Синие Липяги | Нижнедевицкий РЭС | Воронежская область | Нижнедевицкий район | 10/0,4 | 0.06 | 0.01 | 0.0464
5420 | КТП 4-14 ПС 35 кВ Синие Липяги | Нижнедевицкий РЭС | Воронежская область | Нижнедевицкий район | 10/0,4 | 0.16 | 0.062 | 0.090944
5421 | КТП 4-12 ПС 35 кВ Синие Липяги | Нижнедевицкий РЭС | Воронежская область | Нижнедевицкий район | 10/0,4 | 0.063 | 0.007 | 0.051968
5422 | КТП 7-8 ПС 35 кВ Синие Липяги | Нижнедевицкий РЭС | Воронежская область | Нижнедевицкий район | 10/0,4 | 0.25 | 0.029 | 0.20509
5423 | КТП 7-16 ПС 35 кВ Синие Липяги | Нижнедевицкий РЭС | Воронежская область | Нижнедевицкий район | 10/0,4 | 0.25 | 0.014 | 0.21901
5424 | КТП 7-20 ПС 35 кВ Синие Липяги | Нижнедевицкий РЭС | Воронежская область | Нижнедевицкий район | 10/0,4 | 0.16 | 0.02 | 0.12992
5425 | КТП 4-5 ПС 35 кВ Верхнее Турово-1 | Нижнедевицкий РЭС | Воронежская область | Нижнедевицкий район | 10/0,4 | 0.063 | 0.033 | 0.02784
5426 | КТП 2-20 ПС 35 кВ Верхнее Турово-1 | Нижнедевицкий РЭС | Воронежская область | Нижнедевицкий район | 10/0,4 | 0.04 | 0.012 | 0.025984
5427 | КТП 2-26 ПС 35 кВ Верхнее Турово-1 | Нижнедевицкий РЭС | Воронежская область | Нижнедевицкий район | 10/0,4 | 0.25 | 0 | 0.232
5428 | КТП 2-39 ПС 35 кВ Верхнее Турово-1 | Нижнедевицкий РЭС | Воронежская область | Нижнедевицкий район | 10/0,4 | 0.25 | 0.048 | 0.18746
5429 | КТП 1-22 ПС 35 кВ Синие Липяги | Нижнедевицкий РЭС | Воронежская область | Нижнедевицкий район | 10/0,4 | 0.063 | 0.031 | 0.029696
5430 | КТП 1-23 ПС 35 кВ Синие Липяги | Нижнедевицкий РЭС | Воронежская область | Нижнедевицкий район | 10/0,4 | 0.16 | 0.033 | 0.11786
5431 | КТП 2-3 ПС 35 кВ Синие Липяги | Нижнедевицкий РЭС | Воронежская область | Нижнедевицкий район | 10/0,4 | 0.16 | 0.025 | 0.12528
5432 | КТП 6-7 ПС 35 кВ Синие Липяги | Нижнедевицкий РЭС | Воронежская область | Нижнедевицкий район | 10/0,4 | 0.16 | 0.075 | 0.07888
5433 | КТП 2-38 ПС 35 кВ Верхнее Турово-1 | Нижнедевицкий РЭС | Воронежская область | Нижнедевицкий район | 10/0,4 | 0.25 | 0.028 | 0.20602
5434 | КТП 3-16 ПС 35 кВ Родина | Нижнедевицкий РЭС | Воронежская область | Нижнедевицкий район | 10/0,4 | 0.063 | 0.025 | 0.035264
5435 | КТП 2-16 ПС 35 кВ Верхнее Турово-1 | Нижнедевицкий РЭС | Воронежская область | Нижнедевицкий район | 10/0,4 | 0.25 | 0.041 | 0.19395
5436 | КТП 2-19 ПС 35 кВ Верхнее Турово-1 | Нижнедевицкий РЭС | Воронежская область | Нижнедевицкий район | 10/0,4 | 0.04 | 0.011 | 0.026912
5437 | КТП 2-31 ПС 35 кВ Верхнее Турово-1 | Нижнедевицкий РЭС | Воронежская область | Нижнедевицкий район | 10/0,4 | 0.04 | 0.018 | 0.020416
5438 | КТП 2-11 ПС 35 кВ Синие Липяги | Нижнедевицкий РЭС | Воронежская область | Нижнедевицкий район | 10/0,4 | 0.4 | 0 | 0.3712
5439 | КТП 4-2 ПС 35 кВ Синие Липяги | Нижнедевицкий РЭС | Воронежская область | Нижнедевицкий район | 10/0,4 | 0.16 | 0 | 0.14848
5440 | КТП 7-9 ПС 35 кВ Синие Липяги | Нижнедевицкий РЭС | Воронежская область | Нижнедевицкий район | 10/0,4 | 0.16 | 0.056 | 0.096512
5441 | КТП 7-10 ПС 35 кВ Синие Липяги | Нижнедевицкий РЭС | Воронежская область | Нижнедевицкий район | 10/0,4 | 0.1 | 0 | 0.0928
5442 | КТП 1-2 ПС 35 кВ Вязноватовка | Нижнедевицкий РЭС | Воронежская область | Нижнедевицкий район | 10/0,4 | 0.25 | 0.021 | 0.21251
5443 | КТП 1-5 ПС 35 кВ Вязноватовка | Нижнедевицкий РЭС | Воронежская область | Нижнедевицкий район | 10/0,4 | 0.1 | 0.035 | 0.06032
5444 | КТП 1-6 ПС 35 кВ Вязноватовка | Нижнедевицкий РЭС | Воронежская область | Нижнедевицкий район | 10/0,4 | 0.25 | 0 | 0.232
5445 | КТП 2-3 ПС 35 кВ Вязноватовка | Нижнедевицкий РЭС | Воронежская область | Нижнедевицкий район | 10/0,4 | 0.16 | 0.025 | 0.12528
5446 | КТП 618 ПС 35 кВ Новый Ольшан | Нижнедевицкий РЭС | Воронежская область | Нижнедевицкий район | 10/0,4 | 0.1 | 0.29 | 0
5447 | КТП 619 ПС 35 кВ Новый Ольшан | Нижнедевицкий РЭС | Воронежская область | Нижнедевицкий район | 10/0,4 | 0.1 | 0.038 | 0.057536
5448 | КТП 1-8 ПС 35 кВ Родина | Нижнедевицкий РЭС | Воронежская область | Нижнедевицкий район | 10/0,4 | 0.1 | 0.01 | 0.08352
5449 | КТП 3-17 ПС 35 кВ Родина | Нижнедевицкий РЭС | Воронежская область | Нижнедевицкий район | 10/0,4 | 0.25 | 0.012 | 0.22086
5450 | КТП 3-18 ПС 35 кВ Родина | Нижнедевицкий РЭС | Воронежская область | Нижнедевицкий район | 10/0,4 | 0.16 | 0.035 | 0.116
5451 | КТП 1-1 ПС 35 кВ Верхнее Турово-1 | Нижнедевицкий РЭС | Воронежская область | Нижнедевицкий район | 10/0,4 | 0.1 | 0.035 | 0.06032
5452 | КТП 2-9 ПС 35 кВ Верхнее Турово-1 | Нижнедевицкий РЭС | Воронежская область | Нижнедевицкий район | 10/0,4 | 0.063 | 0.024 | 0.036192
5453 | КТП 4-2 ПС 35 кВ Верхнее Турово-1 | Нижнедевицкий РЭС | Воронежская область | Нижнедевицкий район | 10/0,4 | 0.1 | 0.052 | 0.044544
5454 | КТП 4-18 ПС 35 кВ Верхнее Турово-1 | Нижнедевицкий РЭС | Воронежская область | Нижнедевицкий район | 10/0,4 | 0.25 | 0 | 0.232
5455 | КТП 5-5 ПС 35 кВ Верхнее Турово-1 | Нижнедевицкий РЭС | Воронежская область | Нижнедевицкий район | 10/0,4 | 0.1 | 0.042 | 0.053824
5456 | КТП 4-1 ПС 35 кВ Верхнее Турово-2 | Нижнедевицкий РЭС | Воронежская область | Нижнедевицкий район | 10/0,4 | 0.4 | 0.027 | 0.34614
5457 | КТП 2-14 ПС 35 кВ Верхнее Турово-1 | Нижнедевицкий РЭС | Воронежская область | Нижнедевицкий район | 10/0,4 | 0.063 | 0.022 | 0.038048
5458 | КТП 2-15 ПС 35 кВ Верхнее Турово-1 | Нижнедевицкий РЭС | Воронежская область | Нижнедевицкий район | 10/0,4 | 0.063 | 0.031 | 0.029696
5459 | КТП 2-18 ПС 35 кВ Верхнее Турово-1 | Нижнедевицкий РЭС | Воронежская область | Нижнедевицкий район | 10/0,4 | 0.04 | 0.038 | 0.001856
5460 | КТП 629 ПС 35 кВ Новый Ольшан | Нижнедевицкий РЭС | Воронежская область | Нижнедевицкий район | 10/0,4 | 0.06 | 0.41 | 0
5461 | КТП 2-5 ПС 110 кВ Нижнедевицк | Нижнедевицкий РЭС | Воронежская область | Нижнедевицкий район | 10/0,4 | 0.063 | 0.032 | 0.028768
5462 | КТП 2-8 ПС 110 кВ Нижнедевицк | Нижнедевицкий РЭС | Воронежская область | Нижнедевицкий район | 10/0,4 | 0.063 | 0.023 | 0.03712
5463 | КТП 3-14 ПС 35 кВ Новый Ольшан | Нижнедевицкий РЭС | Воронежская область | Нижнедевицкий район | 10/0,4 | 0.06 | 0.032 | 0.025984
5464 | КТП 3-15 ПС 35 кВ Новый Ольшан | Нижнедевицкий РЭС | Воронежская область | Нижнедевицкий район | 10/0,4 | 0.04 | 0.01 | 0.02784
5465 | КТП 3-16 ПС 35 кВ Новый Ольшан | Нижнедевицкий РЭС | Воронежская область | Нижнедевицкий район | 10/0,4 | 0.04 | 0.014 | 0.024128
5466 | КТП 3-17 ПС 35 кВ Новый Ольшан | Нижнедевицкий РЭС | Воронежская область | Нижнедевицкий район | 10/0,4 | 0.04 | 0.018 | 0.020416
5467 | КТП 1-13 ПС 35 кВ Родина | Нижнедевицкий РЭС | Воронежская область | Нижнедевицкий район | 10/0,4 | 0.16 | 0.009 | 0.14013
5468 | КТП 1-14 ПС 35 кВ Родина | Нижнедевицкий РЭС | Воронежская область | Нижнедевицкий район | 10/0,4 | 0.16 | 0.031 | 0.11971
5469 | КТП 4-24 ПС 35 кВ Верхнее Турово-1 | Нижнедевицкий РЭС | Воронежская область | Нижнедевицкий район | 10/0,4 | 0.06 | 0.01 | 0.0464
5470 | КТП 1-1 ПС 35 кВ Синие Липяги | Нижнедевицкий РЭС | Воронежская область | Нижнедевицкий район | 10/0,4 | 0.06 | 0.028 | 0.029696
5471 | КТП 613 ПС 35 кВ Новый Ольшан | Нижнедевицкий РЭС | Воронежская область | Нижнедевицкий район | 10/0,4 | 0.25 | 0.087 | 0.15126
5472 | КТП 4-3 ПС 110 кВ Нижнедевицк | Нижнедевицкий РЭС | Воронежская область | Нижнедевицкий район | 10/0,4 | 0.063 | 0.029 | 0.031552
5473 | КТП 614 ПС 35 кВ Новый Ольшан | Нижнедевицкий РЭС | Воронежская область | Нижнедевицкий район | 10/0,4 | 0.63 | 0.52 | 0.10208
5474 | КТП 3-1 ПС 35 кВ Новый Ольшан | Нижнедевицкий РЭС | Воронежская область | Нижнедевицкий район | 10/0,4 | 0.25 | 0.021 | 0.21251
5475 | КТП 3-4 ПС 35 кВ Новый Ольшан | Нижнедевицкий РЭС | Воронежская область | Нижнедевицкий район | 10/0,4 | 0.16 | 0.019 | 0.13085
5476 | КТП 3-10 ПС 35 кВ Новый Ольшан | Нижнедевицкий РЭС | Воронежская область | Нижнедевицкий район | 10/0,4 | 0.063 | 0.007 | 0.051968
5477 | КТП 3-11 ПС 35 кВ Новый Ольшан | Нижнедевицкий РЭС | Воронежская область | Нижнедевицкий район | 10/0,4 | 0.06 | 0.006 | 0.050112
5478 | КТП 1-26 ПС 110 кВ Нижнедевицк | Нижнедевицкий РЭС | Воронежская область | Нижнедевицкий район | 10/0,4 | 0.025 | 0.018 | 0.006496
5479 | КТП 2-1 ПС 35 кВ Верхнее Турово-2 | Нижнедевицкий РЭС | Воронежская область | Нижнедевицкий район | 10/0,4 | 0.1 | 0.019 | 0.075168
5480 | КТП 1-7 ПС 35 кВ Синие Липяги | Нижнедевицкий РЭС | Воронежская область | Нижнедевицкий район | 10/0,4 | 0.063 | 0.022 | 0.038048
5481 | КТП 1-8 ПС 35 кВ Синие Липяги | Нижнедевицкий РЭС | Воронежская область | Нижнедевицкий район | 10/0,4 | 0.063 | 0 | 0.058464
5482 | КТП 1-9 ПС 35 кВ Синие Липяги | Нижнедевицкий РЭС | Воронежская область | Нижнедевицкий район | 10/0,4 | 0.25 | 0 | 0.232
5483 | КТП 1-10 ПС 35 кВ Синие Липяги | Нижнедевицкий РЭС | Воронежская область | Нижнедевицкий район | 10/0,4 | 0.16 | 0 | 0.14848
5484 | КТП 1-18 ПС 35 кВ Синие Липяги | Нижнедевицкий РЭС | Воронежская область | Нижнедевицкий район | 10/0,4 | 0.06 | 0.001 | 0.054752
5485 | КТП 7-6 ПС 35 кВ Синие Липяги | Нижнедевицкий РЭС | Воронежская область | Нижнедевицкий район | 10/0,4 | 0.25 | 0 | 0.232
5486 | КТП 7-11 ПС 35 кВ Синие Липяги | Нижнедевицкий РЭС | Воронежская область | Нижнедевицкий район | 10/0,4 | 0.25 | 0.042 | 0.19302
5487 | КТП 5-29 ПС 35 кВ Синие Липяги | Нижнедевицкий РЭС | Воронежская область | Нижнедевицкий район | 10/0,4 | 0.25 | 0.023 | 0.21066
5488 | КТП 5-31 ПС 35 кВ Синие Липяги | Нижнедевицкий РЭС | Воронежская область | Нижнедевицкий район | 10/0,4 | 0.16 | 0.043 | 0.10858
5489 | КТП 5-32 ПС 35 кВ Синие Липяги | Нижнедевицкий РЭС | Воронежская область | Нижнедевицкий район | 10/0,4 | 0.063 | 0.008 | 0.05104
5490 | КТП 2-5 ПС 35 кВ Вязноватовка | Нижнедевицкий РЭС | Воронежская область | Нижнедевицкий район | 10/0,4 | 0.16 | 0.012 | 0.13734
5491 | КТП 3-2 ПС 35 кВ Вязноватовка | Нижнедевицкий РЭС | Воронежская область | Нижнедевицкий район | 10/0,4 | 0.04 | 0 | 0.03712
5492 | КТП 5-7 ПС 35 кВ Вязноватовка | Нижнедевицкий РЭС | Воронежская область | Нижнедевицкий район | 10/0,4 | 0.06 | 0 | 0.05568
5493 | КТП 2-28 ПС 35 кВ Верхнее Турово-1 | Нижнедевицкий РЭС | Воронежская область | Нижнедевицкий район | 10/0,4 | 0.04 | 0.012 | 0.025984
5494 | КТП 1-1 ПС 35 кВ Вязноватовка | Нижнедевицкий РЭС | Воронежская область | Нижнедевицкий район | 10/0,4 | 0.16 | 0.11 | 0.0464
5495 | КТП 1-10 ПС 35 кВ Новый Ольшан | Нижнедевицкий РЭС | Воронежская область | Нижнедевицкий район | 10/0,4 | 0.2 | 0.054 | 0.13549
5496 | КТП 4-10 ПС 35 кВ Верхнее Турово-1 | Нижнедевицкий РЭС | Воронежская область | Нижнедевицкий район | 10/0,4 | 0.04 | 0.009 | 0.028768
5497 | КТП 4-17 ПС 35 кВ Верхнее Турово-1 | Нижнедевицкий РЭС | Воронежская область | Нижнедевицкий район | 10/0,4 | 0.04 | 0 | 0.03712
5498 | КТП 4-19 ПС 35 кВ Верхнее Турово-1 | Нижнедевицкий РЭС | Воронежская область | Нижнедевицкий район | 10/0,4 | 0.16 | 0.025 | 0.12528
5499 | КТП 4-20 ПС 35 кВ Верхнее Турово-1 | Нижнедевицкий РЭС | Воронежская область | Нижнедевицкий район | 10/0,4 | 0.25 | 0 | 0.232
5500 | КТП 1-17 ПС 35 кВ Синие Липяги | Нижнедевицкий РЭС | Воронежская область | Нижнедевицкий район | 10/0,4 | 0.16 | 0.064 | 0.089088
5501 | КТП 2-4 ПС 35 кВ Вязноватовка | Нижнедевицкий РЭС | Воронежская область | Нижнедевицкий район | 10/0,4 | 0.16 | 0.068 | 0.085376
5502 | КТП 634 ПС 35 кВ Новый Ольшан | Нижнедевицкий РЭС | Воронежская область | Нижнедевицкий район | 10/0,4 | 0.25 | 0.06 | 0.17632
5503 | КТП 1-6 ПС 35 кВ Родина | Нижнедевицкий РЭС | Воронежская область | Нижнедевицкий район | 10/0,4 | 0.25 | 0 | 0.232
5504 | КТП 2-4 ПС 35 кВ Верхнее Турово-1 | Нижнедевицкий РЭС | Воронежская область | Нижнедевицкий район | 10/0,4 | 0.04 | 0.034 | 0.005568
5505 | КТП 3-1 ПС 35 кВ Верхнее Турово-2 | Нижнедевицкий РЭС | Воронежская область | Нижнедевицкий район | 10/0,4 | 0.1 | 0.018 | 0.076096
5506 | КТП 3-3 ПС 35 кВ Верхнее Турово-2 | Нижнедевицкий РЭС | Воронежская область | Нижнедевицкий район | 10/0,4 | 0.16 | 0.014 | 0.13549
5507 | КТП 3-4 ПС 35 кВ Верхнее Турово-2 | Нижнедевицкий РЭС | Воронежская область | Нижнедевицкий район | 10/0,4 | 0.25 | 0.019 | 0.21437
5508 | КТП 2-6 ПС 35 кВ Верхнее Турово-1 | Нижнедевицкий РЭС | Воронежская область | Нижнедевицкий район | 10/0,4 | 0.04 | 0.037 | 0.002784
5509 | КТП 2-7 ПС 35 кВ Верхнее Турово-1 | Нижнедевицкий РЭС | Воронежская область | Нижнедевицкий район | 10/0,4 | 0.06 | 0.004 | 0.051968
5510 | КТП 2-35 ПС 35 кВ Верхнее Турово-1 | Нижнедевицкий РЭС | Воронежская область | Нижнедевицкий район | 10/0,4 | 0.063 | 0.017 | 0.042688
5511 | КТП 4-9 ПС 35 кВ Верхнее Турово-1 | Нижнедевицкий РЭС | Воронежская область | Нижнедевицкий район | 10/0,4 | 0.1 | 0.006 | 0.087232
5512 | КТП 4-16 ПС 35 кВ Верхнее Турово-1 | Нижнедевицкий РЭС | Воронежская область | Нижнедевицкий район | 10/0,4 | 0.04 | 0.015 | 0.0232
5513 | КТП 4-23 ПС 35 кВ Верхнее Турово-1 | Нижнедевицкий РЭС | Воронежская область | Нижнедевицкий район | 10/0,4 | 0.1 | 0.012 | 0.081664
5514 | КТП 5-13 ПС 35 кВ Вязноватовка | Нижнедевицкий РЭС | Воронежская область | Нижнедевицкий район | 10/0,4 | 0.1 | 0.039 | 0.056608
5515 | КТП 3-10 ПС 35 кВ Родина | Нижнедевицкий РЭС | Воронежская область | Нижнедевицкий район | 10/0,4 | 0.25 | 0.066 | 0.17075
5516 | КТП 5-14 ПС 35 кВ Синие Липяги | Нижнедевицкий РЭС | Воронежская область | Нижнедевицкий район | 10/0,4 | 0.1 | 0.027 | 0.067744
5517 | КТП 3-9 ПС 35 кВ Новый Ольшан | Нижнедевицкий РЭС | Воронежская область | Нижнедевицкий район | 10/0,4 | 0.06 | 0.012 | 0.044544
5518 | КТП 3-22 ПС 35 кВ Новый Ольшан | Нижнедевицкий РЭС | Воронежская область | Нижнедевицкий район | 10/0,4 | 0.1 | 0.021 | 0.073312
5519 | КТП 2-5 ПС 35 кВ Верхнее Турово-1 | Нижнедевицкий РЭС | Воронежская область | Нижнедевицкий район | 10/0,4 | 0.04 | 0.035 | 0.00464
5520 | КТП 2-9 ПС 110 кВ Нижнедевицк | Нижнедевицкий РЭС | Воронежская область | Нижнедевицкий район | 10/0,4 | 0.1 | 0.049 | 0.047328
5521 | КТП 5-11 ПС 35 кВ Синие Липяги | Нижнедевицкий РЭС | Воронежская область | Нижнедевицкий район | 10/0,4 | 0.16 | 0.023 | 0.12714
5522 | КТП 5-12 ПС 35 кВ Синие Липяги | Нижнедевицкий РЭС | Воронежская область | Нижнедевицкий район | 10/0,4 | 0.04 | 0.015 | 0.0232
5523 | КТП 7-7 ПС 35 кВ Синие Липяги | Нижнедевицкий РЭС | Воронежская область | Нижнедевицкий район | 10/0,4 | 0.063 | 0.018 | 0.04176
5524 | КТП 615 ПС 35 кВ Новый Ольшан | Нижнедевицкий РЭС | Воронежская область | Нижнедевицкий район | 10/0,4 | 0.1 | 0.047 | 0.049184
5525 | КТП 3-3 ПС 35 кВ Новый Ольшан | Нижнедевицкий РЭС | Воронежская область | Нижнедевицкий район | 10/0,4 | 0.063 | 0.003 | 0.05568
5526 | ЗТП 3-2 ПС 35 кВ Родина | Нижнедевицкий РЭС | Воронежская область | Нижнедевицкий район | 10/0,4 | 0.315 | 0.099 | 0.20045
5527 | КТП 3-8 ПС 35 кВ Родина | Нижнедевицкий РЭС | Воронежская область | Нижнедевицкий район | 10/0,4 | 0.16 | 0.027 | 0.12342
5528 | КТП 4-5 ПС 35 кВ Синие Липяги | Нижнедевицкий РЭС | Воронежская область | Нижнедевицкий район | 10/0,4 | 0.1 | 0.003 | 0.090016
5529 | КТП 4-16 ПС 35 кВ Синие Липяги | Нижнедевицкий РЭС | Воронежская область | Нижнедевицкий район | 10/0,4 | 0.25 | 0.008 | 0.22458
5530 | КТП 5-3 ПС 35 кВ Синие Липяги | Нижнедевицкий РЭС | Воронежская область | Нижнедевицкий район | 10/0,4 | 0.063 | 0.014 | 0.045472
5531 | КТП 5-9 ПС 35 кВ Синие Липяги | Нижнедевицкий РЭС | Воронежская область | Нижнедевицкий район | 10/0,4 | 0.06 | 0.02 | 0.03712
5532 | КТП 5-18 ПС 35 кВ Синие Липяги | Нижнедевицкий РЭС | Воронежская область | Нижнедевицкий район | 10/0,4 | 0.04 | 0.01 | 0.02784
5533 | КТП 5-19 ПС 35 кВ Синие Липяги | Нижнедевицкий РЭС | Воронежская область | Нижнедевицкий район | 10/0,4 | 0.063 | 0.014 | 0.045472
5534 | КТП 5-25 ПС 35 кВ Синие Липяги | Нижнедевицкий РЭС | Воронежская область | Нижнедевицкий район | 10/0,4 | 0.1 | 0.065 | 0.03248
5535 | КТП 5-26 ПС 35 кВ Синие Липяги | Нижнедевицкий РЭС | Воронежская область | Нижнедевицкий район | 10/0,4 | 0.1 | 0.011 | 0.082592
5536 | КТП 5-27 ПС 35 кВ Синие Липяги | Нижнедевицкий РЭС | Воронежская область | Нижнедевицкий район | 10/0,4 | 0.25 | 0.009 | 0.22365
5537 | КТП 5-34 ПС 35 кВ Синие Липяги | Нижнедевицкий РЭС | Воронежская область | Нижнедевицкий район | 10/0,4 | 0.04 | 0.003 | 0.034336
5538 | КТП 3-1 ПС 35 кВ Родина | Нижнедевицкий РЭС | Воронежская область | Нижнедевицкий район | 10/0,4 | 0.25 | 0.145 | 0.09744
5539 | КТП 4-11 ПС 35 кВ Верхнее Турово-1 | Нижнедевицкий РЭС | Воронежская область | Нижнедевицкий район | 10/0,4 | 0.1 | 0.005 | 0.08816
5540 | КТП 4-21 ПС 35 кВ Верхнее Турово-1 | Нижнедевицкий РЭС | Воронежская область | Нижнедевицкий район | 10/0,4 | 0.063 | 0.03 | 0.030624
5541 | КТП 2-25 ПС 35 кВ Синие Липяги | Нижнедевицкий РЭС | Воронежская область | Нижнедевицкий район | 10/0,4 | 0.25 | 0.007 | 0.2255
5542 | КТП 4-10 ПС 35 кВ Синие Липяги | Нижнедевицкий РЭС | Воронежская область | Нижнедевицкий район | 10/0,4 | 0.1 | 0.018 | 0.076096
5543 | КТП 4-11 ПС 35 кВ Синие Липяги | Нижнедевицкий РЭС | Воронежская область | Нижнедевицкий район | 10/0,4 | 0.06 | 0.04 | 0.01856
5544 | КТП 4-18 ПС 35 кВ Синие Липяги | Нижнедевицкий РЭС | Воронежская область | Нижнедевицкий район | 10/0,4 | 0.16 | 0.023 | 0.12714
5545 | КТП 5-24 ПС 35 кВ Синие Липяги | Нижнедевицкий РЭС | Воронежская область | Нижнедевицкий район | 10/0,4 | 0.063 | 0.025 | 0.035264
5546 | КТП 5-33 ПС 35 кВ Синие Липяги | Нижнедевицкий РЭС | Воронежская область | Нижнедевицкий район | 10/0,4 | 0.04 | 0.01 | 0.02784
5547 | КТП 5-38 ПС 35 кВ Синие Липяги | Нижнедевицкий РЭС | Воронежская область | Нижнедевицкий район | 10/0,4 | 0.063 | 0.002 | 0.056608
5548 | КТП 5-40 ПС 35 кВ Синие Липяги | Нижнедевицкий РЭС | Воронежская область | Нижнедевицкий район | 10/0,4 | 0.04 | 0.003 | 0.034336
5549 | КТП 1-2 ПС 35 кВ Синие Липяги | Нижнедевицкий РЭС | Воронежская область | Нижнедевицкий район | 10/0,4 | 0.16 | 0.065 | 0.08816
5550 | КТП 112 ПС 35 кВ Родина | Нижнедевицкий РЭС | Воронежская область | Нижнедевицкий район | 10/0,4 | 0.03 | 0.01 | 0.01856
5551 | КТП 2-9 ПС 35 кВ Синие Липяги | Нижнедевицкий РЭС | Воронежская область | Нижнедевицкий район | 10/0,4 | 0.25 | 0.045 | 0.19024
5552 | КТП 2-12 ПС 35 кВ Синие Липяги | Нижнедевицкий РЭС | Воронежская область | Нижнедевицкий район | 10/0,4 | 0.16 | 0.028 | 0.1225
5553 | КТП 2-19 ПС 35 кВ Синие Липяги | Нижнедевицкий РЭС | Воронежская область | Нижнедевицкий район | 10/0,4 | 0.1 | 0.068 | 0.029696
5554 | ЗТП 2-23 ПС 35 кВ Синие Липяги | Нижнедевицкий РЭС | Воронежская область | Нижнедевицкий район | 10/0,4 | 0.25 | 0 | 0.232
5555 | КТП 4-1 ПС 35 кВ Синие Липяги | Нижнедевицкий РЭС | Воронежская область | Нижнедевицкий район | 10/0,4 | 0.1 | 0.037 | 0.058464
5556 | КТП 5-36 ПС 35 кВ Синие Липяги | Нижнедевицкий РЭС | Воронежская область | Нижнедевицкий район | 10/0,4 | 0.04 | 0.007 | 0.030624
5557 | КТП 5-39 ПС 35 кВ Синие Липяги | Нижнедевицкий РЭС | Воронежская область | Нижнедевицкий район | 10/0,4 | 0.06 | 0.004 | 0.051968
5558 | КТП 7-2 ПС 35 кВ Синие Липяги | Нижнедевицкий РЭС | Воронежская область | Нижнедевицкий район | 10/0,4 | 0.16 | 0.041 | 0.11043
5559 | КТП 7-3 ПС 35 кВ Синие Липяги | Нижнедевицкий РЭС | Воронежская область | Нижнедевицкий район | 10/0,4 | 0.1 | 0.062 | 0.035264
5560 | КТП 7-12 ПС 35 кВ Синие Липяги | Нижнедевицкий РЭС | Воронежская область | Нижнедевицкий район | 10/0,4 | 0.4 | 0.24 | 0.14848
5561 | КТП 7-19 ПС 35 кВ Синие Липяги | Нижнедевицкий РЭС | Воронежская область | Нижнедевицкий район | 10/0,4 | 0.04 | 0.006 | 0.031552
5562 | КТП 5-11 ПС 35 кВ Вязноватовка | Нижнедевицкий РЭС | Воронежская область | Нижнедевицкий район | 10/0,4 | 0.063 | 0.024 | 0.036192
5563 | КТП 1-1 ПС 35 кВ Родина | Нижнедевицкий РЭС | Воронежская область | Нижнедевицкий район | 10/0,4 | 0.16 | 0.087 | 0.067744
5564 | КТП 5-6 ПС 35 кВ Синие Липяги | Нижнедевицкий РЭС | Воронежская область | Нижнедевицкий район | 10/0,4 | 0.25 | 0.042 | 0.19302
5565 | КТП 4-8 ПС 35 кВ Верхнее Турово-1 | Нижнедевицкий РЭС | Воронежская область | Нижнедевицкий район | 10/0,4 | 0.1 | 0.019 | 0.075168
5566 | КТП 1-17 ПС 35 кВ Верхнее Турово-1 | Нижнедевицкий РЭС | Воронежская область | Нижнедевицкий район | 10/0,4 | 0.1 | 0.02 | 0.07424
5567 | КТП 3-14 ПС 110 кВ Нижнедевицк | Нижнедевицкий РЭС | Воронежская область | Нижнедевицкий район | 10/0,4 | 0.025 | 0.01 | 0.01392
5568 | КТП 2-22 ПС 35 кВ Верхнее Турово-1 | Нижнедевицкий РЭС | Воронежская область | Нижнедевицкий район | 10/0,4 | 0.063 | 0.019 | 0.040832
5569 | КТП 1-5 ПС 110 кВ Нижнедевицк | Нижнедевицкий РЭС | Воронежская область | Нижнедевицкий район | 10/0,4 | 0.1 | 0.024 | 0.070528
5570 | КТП 1-6 ПС 110 кВ Нижнедевицк | Нижнедевицкий РЭС | Воронежская область | Нижнедевицкий район | 10/0,4 | 0.025 | 0.017 | 0.007424
5571 | КТП 1-20 ПС 110 кВ Нижнедевицк | Нижнедевицкий РЭС | Воронежская область | Нижнедевицкий район | 10/0,4 | 0.1 | 0.071 | 0.026912
5572 | КТП 1-38 ПС 110 кВ Нижнедевицк | Нижнедевицкий РЭС | Воронежская область | Нижнедевицкий район | 10/0,4 | 0.063 | 0.033 | 0.02784
5573 | КТП 2-2 ПС 110 кВ Нижнедевицк | Нижнедевицкий РЭС | Воронежская область | Нижнедевицкий район | 10/0,4 | 0.063 | 0.021 | 0.038976
5574 | КТП 3-14 ПС 35 кВ Синие Липяги | Нижнедевицкий РЭС | Воронежская область | Нижнедевицкий район | 10/0,4 | 0.16 | 0.047 | 0.10486
5575 | КТП 5-15 ПС 35 кВ Синие Липяги | Нижнедевицкий РЭС | Воронежская область | Нижнедевицкий район | 10/0,4 | 0.1 | 0.018 | 0.076096
5576 | КТП 6-4 ПС 35 кВ Синие Липяги | Нижнедевицкий РЭС | Воронежская область | Нижнедевицкий район | 10/0,4 | 0.25 | 0.037 | 0.19766
5577 | КТП 3-5 ПС 35 кВ Родина | Нижнедевицкий РЭС | Воронежская область | Нижнедевицкий район | 10/0,4 | 0.25 | 0.18 | 0.06496
5578 | КТП 2-3 ПС 35 кВ Верхнее Турово-1 | Нижнедевицкий РЭС | Воронежская область | Нижнедевицкий район | 10/0,4 | 0.04 | 0 | 0.03712
5579 | КТП 5-37 ПС 35 кВ Синие Липяги | Нижнедевицкий РЭС | Воронежская область | Нижнедевицкий район | 10/0,4 | 0.063 | 0.016 | 0.043616
5580 | КТП 2-1 ПС 35 кВ Родина | Нижнедевицкий РЭС | Воронежская область | Нижнедевицкий район | 10/0,4 | 0.1 | 0.039 | 0.056608
5581 | КТП 3-6 ПС 35 кВ Родина | Нижнедевицкий РЭС | Воронежская область | Нижнедевицкий район | 10/0,4 | 0.06 | 0.023 | 0.034336
5582 | КТП 3-7 ПС 35 кВ Родина | Нижнедевицкий РЭС | Воронежская область | Нижнедевицкий район | 10/0,4 | 0.25 | 0.014 | 0.21901
5583 | КТП 3-11 ПС 35 кВ Родина | Нижнедевицкий РЭС | Воронежская область | Нижнедевицкий район | 10/0,4 | 0.06 | 0.029 | 0.028768
5584 | КТП 2-10 ПС 35 кВ Верхнее Турово-1 | Нижнедевицкий РЭС | Воронежская область | Нижнедевицкий район | 10/0,4 | 0.25 | 0.13 | 0.11136
5585 | КТП 649 ПС "Воля" | Новоусманский РЭС | Воронежская область | Новоусманский район | 10/0,4 | 0.1 | 0.06 | 0.03712
5586 | КТП 711 ПС "Рогачевка" | Новоусманский РЭС | Воронежская область | Новоусманский район | 10/0,4 | 0.63 | 0.02 | 0.56608
5587 | КТП 790 ПС "Радуга" | Новоусманский РЭС | Воронежская область | Новоусманский район | 10/0,4 | 0.4 | 0.1 | 0.2784
5588 | КТП 690 ПС "Новоусманская" | Новоусманский РЭС | Воронежская область | Новоусманский район | 10/0,4 | 0.16 | 0.01 | 0.1392
5589 | КТП 593 ПС "Плотина" | Новоусманский РЭС | Воронежская область | Новоусманский район | 6/0,4 | 0.1 | 0.01 | 0.08352
5590 | КТП 706 ПС "Парусное" | Новоусманский РЭС | Воронежская область | Новоусманский район | 10/0,4 | 0.4 | 0.01 | 0.36192
5591 | КТП 728 ПС "Р-Хава" | Новоусманский РЭС | Воронежская область | Новоусманский район | 10/0,4 | 0.1 | 0.01 | 0.08352
5592 | КТП 677 ПС "Радуга" | Новоусманский РЭС | Воронежская область | Новоусманский район | 10/0,4 | 0.25 | 0.01 | 0.22272
5593 | КТП 692 ПС "Р-Хава" | Новоусманский РЭС | Воронежская область | Новоусманский район | 10/0,4 | 0.4 | 0.03 | 0.34336
5594 | КТП 708 ПС "Радуга" | Новоусманский РЭС | Воронежская область | Новоусманский район | 10/0,4 | 0.36 | 0.01 | 0.3248
5595 | КТП 675 ПС "Воля" | Новоусманский РЭС | Воронежская область | Новоусманский район | 10/0,4 | 0.1 | 0.07 | 0.02784
5596 | КТП 712 ПС "Воля" | Новоусманский РЭС | Воронежская область | Новоусманский район | 10/0,4 | 0.16 | 0.05 | 0.10208
5597 | КТП 551 ПС "Радуга" | Новоусманский РЭС | Воронежская область | Новоусманский район | 10/0,4 | 0.25 | 0.08 | 0.15776
5598 | КТП 684 ПС Новоусманская | Новоусманский РЭС | Воронежская область | Новоусманский район | 10/0,4 | 0.16 | 0.01 | 0.1392
5599 | КТП 698 ПС "Радуга" | Новоусманский РЭС | Воронежская область | Новоусманский район | 10/0,4 | 0.4 | 0.06 | 0.31552
5600 | КТП 659 ПС "Новоусманская" | Новоусманский РЭС | Воронежская область | Новоусманский район | 10/0,4 | 0.4 | 0.049 | 0.32573
5601 | КТП 775 ПС "Воля" | Новоусманский РЭС | Воронежская область | Новоусманский район | 10/0,4 | 0.4 | 0.01 | 0.36192
5602 | КТП 543 ПС "Парусное" | Новоусманский РЭС | Воронежская область | Новоусманский район | 10/0,4 | 0.063 | 0.003 | 0.05568
5603 | СТП 589 ПС "Радуга" | Новоусманский РЭС | Воронежская область | Новоусманский район | 10/0,4 | 0.4 | 0.12 | 0.25984
5604 | КТП 550 ПС Радуга | Новоусманский РЭС | Воронежская область | Новоусманский район | 10/0,4 | 0.4 | 0.09 | 0.28768
5605 | КТП 448 ПС "Радуга" | Новоусманский РЭС | Воронежская область | Новоусманский район | 10/0,4 | 0.4 | 0.02 | 0.35264
5606 | СТП 642 ПС "Воля" | Новоусманский РЭС | Воронежская область | Новоусманский район | 10/0,4 | 0.16 | 0.11 | 0.0464
5607 | КТП 657 ПС 110 кВ Радуга | Новоусманский РЭС | Воронежская область | Новоусманский район | 10/0,4 | 0.4 | 0.09 | 0.28768
5608 | КТП 645 ПС 110 кВ № 31 Воля | Новоусманский РЭС | Воронежская область | Новоусманский район | 10/0,4 | 0.25 | 0.11 | 0.12992
5609 | КТП 656 РП 10 кВ Дубрава | Новоусманский РЭС | Воронежская область | Новоусманский район | 10/0,4 | 0.16 | 0.01 | 0.1392
5610 | КТП 665 ПС 110 кВ Новоусманская | Новоусманский РЭС | Воронежская область | Новоусманский район | 10/0,4 | 0.16 | 0.002 | 0.14662
5611 | КТП 641 ПС 35 кВ Масловская | Новоусманский РЭС | Воронежская область | Новоусманский район | 10/0,4 | 0.16 | 0.03 | 0.12064
5612 | КТП 723 ПС 110 кВ Новоусманская | Новоусманский РЭС | Воронежская область | Новоусманский район | 10/0,4 | 0.25 | 0.01 | 0.22272
5613 | КТП 724 ПС 35 кВ Парусное | Новоусманский РЭС | Воронежская область | Новоусманский район | 10/0,4 | 0.025 | 0 | 0.0232
5614 | КТП 467 ПС 110 кВ Радуга | Новоусманский РЭС | Воронежская область | Новоусманский район | 10/0,4 | 0.25 | 0.08 | 0.15776
5615 | КТП 591 ПС 110 кВ Радуга | Новоусманский РЭС | Воронежская область | Новоусманский район | 10/0,4 | 0.25 | 0.03 | 0.20416
5616 | БКТП 413 ПС 110 кВ Новоусманская | Новоусманский РЭС | Воронежская область | Новоусманский район | 10/0,4 | 2 | 0.014 | 1.843
5617 | КТП 691 ПС 35 кВ Масловская | Новоусманский РЭС | Воронежская область | Новоусманский район | 10/0,4 | 0.16 | 0.02 | 0.12992
5618 | КТП 488 ПС 110 кВ Радуга | Новоусманский РЭС | Воронежская область | Новоусманский район | 10/0,4 | 0.16 | 0.08 | 0.07424
5619 | КТП 514 ПС 35 кВ Рогачевка | Новоусманский РЭС | Воронежская область | Новоусманский район | 10/0,4 | 0.16 | 0.03 | 0.12064
5620 | КТП 586 ПС 110 кВ № 32 Никольское | Новоусманский РЭС | Воронежская область | Новоусманский район | 10/0,4 | 0.63 | 0.02 | 0.56608
5621 | КТП 542 ПС 110 кВ № 31 Воля | Новоусманский РЭС | Воронежская область | Новоусманский район | 10/0,4 | 0.16 | 0.01 | 0.1392
5622 | КТП 545 ПС 110 кВ Радуга | Новоусманский РЭС | Воронежская область | Новоусманский район | 10/0,4 | 0.16 | 0.04 | 0.11136
5623 | КТП 584 ПС 110 кВ Радуга | Новоусманский РЭС | Воронежская область | Новоусманский район | 10/0,4 | 0.025 | 0.06 | 0
5624 | КТП 558 ПС 35 кВ Рождественская Хава | Новоусманский РЭС | Воронежская область | Новоусманский район | 10/0,4 | 0.1 | 0.02 | 0.07424
5625 | КТП 482 ПС Радуга | Новоусманский РЭС | Воронежская область | Новоусманский район | 10/0,4 | 0.4 | 0.02 | 0.35264
5626 | КТП 516 ПС 110 кВ Новоусманская | Новоусманский РЭС | Воронежская область | Новоусманский район | 10/0,4 | 0.16 | 0.009 | 0.14013
5627 | КТП 483 ПС Новоусманская | Новоусманский РЭС | Воронежская область | Новоусманский район | 10/0,4 | 0.25 | 0.02 | 0.21344
5628 | КТП 527 ПС 110 кВ № 21 Восточная | Новоусманский РЭС | Воронежская область | Новоусманский район | 10/0,4 | 0.25 | 0.01 | 0.22272
5629 | КТП 583 ПС 110 кВ Радуга | Новоусманский РЭС | Воронежская область | Новоусманский район | 10/0,4 | 0.16 | 0.02 | 0.12992
5630 | КТП 552 РП 10 кВ Дубрава | Новоусманский РЭС | Воронежская область | Новоусманский район | 10/0,4 | 0.16 | 0.02 | 0.12992
5631 | КТП 553 ПС 110 кВ Радуга | Новоусманский РЭС | Воронежская область | Новоусманский район | 10/0,4 | 0.25 | 0.03 | 0.20416
5632 | КТП 588 ПС 110 кВ № 31 Воля | Новоусманский РЭС | Воронежская область | Новоусманский район | 10/0,4 | 0.16 | 0.02 | 0.12992
5633 | СТП 517 ПС 35 кВ Рождественская Хава | Новоусманский РЭС | Воронежская область | Новоусманский район | 10/0,4 | 0.16 | 0.04 | 0.11136
5634 | КТП 525 ПС 110 кВ Радуга | Новоусманский РЭС | Воронежская область | Новоусманский район | 10/0,4 | 0.063 | 0.02 | 0.039904
5635 | КТП 523 РП 10 кВ Дубрава | Новоусманский РЭС | Воронежская область | Новоусманский район | 10/0,4 | 0.16 | 0.03 | 0.12064
5636 | КТП 556 ПС 110 кВ № 36 Воронежская | Новоусманский РЭС | Воронежская область | Новоусманский район | 10/0,4 | 0.1 | 0.03 | 0.06496
5637 | КТП 638 ПС 110 кВ Новоусманская | Новоусманский РЭС | Воронежская область | Новоусманский район | 10/0,4 | 0.16 | 0.03 | 0.12064
5638 | КТП 544 ПС 110 кВ № 32 Никольское | Новоусманский РЭС | Воронежская область | Новоусманский район | 10/0,4 | 0.01 | 0.03 | 0
5639 | КТП 480 ПС Р-Хава | Новоусманский РЭС | Воронежская область | Новоусманский район | 10/0,4 | 0.16 | 0.03 | 0.12064
5640 | КТП 509 ПС Воля | Новоусманский РЭС | Воронежская область | Новоусманский район | 10/0,4 | 0.1 | 0.03 | 0.06496
5641 | КТП 506 ПС 110 кВ Радуга | Новоусманский РЭС | Воронежская область | Новоусманский район | 10/0,4 | 0.25 | 0.04 | 0.19488
5642 | КТП 530 ПС 110 кВ № 32 Никольское | Новоусманский РЭС | Воронежская область | Новоусманский район | 10/0,4 | 0.063 | 0.03 | 0.030624
5643 | ТП 458 РП 10 кВ Дубрава | Новоусманский РЭС | Воронежская область | Новоусманский район | 10/0,4 | 0.16 | 0.03 | 0.12064
5644 | КТП 457 ПС 110 кВ Радуга | Новоусманский РЭС | Воронежская область | Новоусманский район | 10/0,4 | 0.4 | 0.22 | 0.16704
5645 | КТП 504 ПС 110 кВ Новоусманская | Новоусманский РЭС | Воронежская область | Новоусманский район | 10/0,4 | 0.25 | 0.03 | 0.20416
5646 | ТП 481 РП 10 кВ Дубрава | Новоусманский РЭС | Воронежская область | Новоусманский район | 10/0,4 | 0.16 | 0.03 | 0.12064
5647 | КТП 494 ПС 110 кВ Новоусманская | Новоусманский РЭС | Воронежская область | Новоусманский район | 10/0,4 | 0.25 | 0.024 | 0.20973
5648 | КТП 502 ПС 110 кВ Радуга | Новоусманский РЭС | Воронежская область | Новоусманский район | 10/0,4 | 0.4 | 0.07 | 0.30624
5649 | КТП 510 ПС 110 кВ № 31 Воля | Новоусманский РЭС | Воронежская область | Новоусманский район | 10/0,4 | 0.25 | 0.08 | 0.15776
5650 | КТП 507 ПС 110 кВ № 36 Воронежская | Новоусманский РЭС | Воронежская область | Новоусманский район | 10/0,4 | 0.25 | 0.03 | 0.20416
5651 | КТП 491 ПС 110 кВ № 36 Воронежская | Новоусманский РЭС | Воронежская область | Новоусманский район | 10/0,4 | 0.25 | 0.03 | 0.20416
5652 | КТП 539 ПС "Рогачевка" | Новоусманский РЭС | Воронежская область | Новоусманский район | 10/0,4 | 0.25 | 0.05 | 0.1856
5653 | КТП 477 ПС 110 кВ № 32 Никольское | Новоусманский РЭС | Воронежская область | Новоусманский район | 10/0,4 | 0.1 | 0.05 | 0.0464
5654 | СТП 505 ПС 110 кВ Новоусманская | Новоусманский РЭС | Воронежская область | Новоусманский район | 10/0,4 | 0.1 | 0.05 | 0.0464
5655 | СТП 524 РП 10 кВ Дубрава | Новоусманский РЭС | Воронежская область | Новоусманский район | 10/0,4 | 0.1 | 0.05 | 0.0464
5656 | СТП 520 ПС 110 кВ Радуга | Новоусманский РЭС | Воронежская область | Новоусманский район | 10/0,4 | 0.4 | 0.08 | 0.29696
5657 | КТП 479 ПС 110 кВ Радуга | Новоусманский РЭС | Воронежская область | Новоусманский район | 10/0,4 | 0.25 | 0.07 | 0.16704
5658 | КТП 537 ПС 110 кВ № 31 Воля | Новоусманский РЭС | Воронежская область | Новоусманский район | 10/0,4 | 0.25 | 0.05 | 0.1856
5659 | КТП 536 ПС 110 кВ Радуга | Новоусманский РЭС | Воронежская область | Новоусманский район | 10/0,4 | 0.25 | 0.03 | 0.20416
5660 | ТП 493 РП 10 кВ Дубрава | Новоусманский РЭС | Воронежская область | Новоусманский район | 10/0,4 | 0.1 | 0.05 | 0.0464
5661 | КТП 468 ПС 110 кВ Радуга | Новоусманский РЭС | Воронежская область | Новоусманский район | 10/0,4 | 0.16 | 0.05 | 0.10208
5662 | ТП 526 РП 10 кВ Дубрава | Новоусманский РЭС | Воронежская область | Новоусманский район | 10/0,4 | 0.25 | 0.05 | 0.1856
5663 | КТП 428 ПС 35 кВ № 24 | Новоусманский РЭС | Воронежская область | Новоусманский район | 6/0,4 | 0.1 | 0.05 | 0.0464
5664 | КТП 508 ПС 35 кВ Парусное | Новоусманский РЭС | Воронежская область | Новоусманский район | 10/0,4 | 0.4 | 0.01 | 0.36192
5665 | КТП 495 ПС "Радуга" | Новоусманский РЭС | Воронежская область | Новоусманский район | 10/0,4 | 0.16 | 0.04 | 0.11136
5666 | КТП 497 ПС 110 кВ Радуга | Новоусманский РЭС | Воронежская область | Новоусманский район | 10/0,4 | 0.25 | 0.05 | 0.1856
5667 | КТП 484 ПС 110 кВ Радуга | Новоусманский РЭС | Воронежская область | Новоусманский район | 10/0,4 | 0.25 | 0.21 | 0.03712
5668 | КТП 534 ПС 110 кВ Новоусманская | Новоусманский РЭС | Воронежская область | Новоусманский район | 10/0,4 | 0.16 | 0.005 | 0.14384
5669 | КТП 471 ПС 110 кВ Радуга | Новоусманский РЭС | Воронежская область | Новоусманский район | 10/0,4 | 0.25 | 0.11 | 0.12992
5670 | КТП 486 ПС 35 кВ Масловская | Новоусманский РЭС | Воронежская область | Новоусманский район | 10/0,4 | 0.1 | 0.03 | 0.06496
5671 | КТП 485 ПС 110 кВ Радуга | Новоусманский РЭС | Воронежская область | Новоусманский район | 10/0,4 | 0.25 | 0.08 | 0.15776
5672 | КТП 472 ПС 110 кВ Радуга | Новоусманский РЭС | Воронежская область | Новоусманский район | 10/0,4 | 0.4 | 0.05 | 0.3248
5673 | СТП 450 ПС 110 кВ Радуга | Новоусманский РЭС | Воронежская область | Новоусманский район | 10/0,4 | 0.16 | 0.11 | 0.0464
5674 | КТП 487 ПС 110 кВ Радуга | Новоусманский РЭС | Воронежская область | Новоусманский район | 10/0,4 | 0.25 | 0.21 | 0.03712
5675 | СТП 444 ПС 110 кВ Радуга | Новоусманский РЭС | Воронежская область | Новоусманский район | 10/0,4 | 0.4 | 0.04 | 0.33408
5676 | КТП 478 ПС 110 кВ Радуга | Новоусманский РЭС | Воронежская область | Новоусманский район | 10/0,4 | 0.16 | 0.05 | 0.10208
5677 | КТП 461 ПС 110 кВ Новоусманская | Новоусманский РЭС | Воронежская область | Новоусманский район | 10/0,4 | 0.4 | 0.05 | 0.3248
5678 | КТП 464 ПС 110 кВ № 31 Воля | Новоусманский РЭС | Воронежская область | Новоусманский район | 10/0,4 | 0.16 | 0.13 | 0.02784
5679 | КТП 459 ПС 110 кВ Радуга | Новоусманский РЭС | Воронежская область | Новоусманский район | 10/0,4 | 0.16 | 0.04 | 0.11136
5680 | КТП 430 ПС 110 кВ № 36 Воронежская | Новоусманский РЭС | Воронежская область | Новоусманский район | 10/0,4 | 0.4 | 0.04 | 0.33408
5681 | КТП 470 ПС 110 кВ Радуга | Новоусманский РЭС | Воронежская область | Новоусманский район | 10/0,4 | 2 | 0.12 | 1.7446
5682 | КТП 443 ПС 110 кВ Радуга | Новоусманский РЭС | Воронежская область | Новоусманский район | 10/0,4 | 0.16 | 0.02 | 0.12992
5683 | КТП 438 ПС 35 кВ Рогачевка | Новоусманский РЭС | Воронежская область | Новоусманский район | 10/0,4 | 0.25 | 0.05 | 0.1856
5684 | СТП 453 ПС 35 кВ Рождественская Хава | Новоусманский РЭС | Воронежская область | Новоусманский район | 10/0,4 | 0.16 | 0.03 | 0.12064
5685 | КТП 435 ПС 110 кВ Радуга | Новоусманский РЭС | Воронежская область | Новоусманский район | 10/0,4 | 0.1 | 0.02 | 0.07424
5686 | СТП 427 ПС 110 кВ № 32 Никольское | Новоусманский РЭС | Воронежская область | Новоусманский район | 10/0,4 | 0.4 | 0.04 | 0.33408
5687 | СТП 419 ПС 35 кВ Рождественская Хава | Новоусманский РЭС | Воронежская область | Новоусманский район | 10/0,4 | 0.25 | 0.03 | 0.20416
5688 | КТП 454 ПС 110 кВ № 31 Воля | Новоусманский РЭС | Воронежская область | Новоусманский район | 10/0,4 | 0.4 | 0.13 | 0.25056
5689 | КТП 465 ПС 110 кВ Радуга | Новоусманский РЭС | Воронежская область | Новоусманский район | 10/0,4 | 0.4 | 0.01 | 0.36192
5690 | КТП 441 ПС 110 кВ Радуга | Новоусманский РЭС | Воронежская область | Новоусманский район | 10/0,4 | 0.16 | 0.02 | 0.12992
5691 | КТП 455 ПС 35 кВ Масловская | Новоусманский РЭС | Воронежская область | Новоусманский район | 10/0,4 | 0.25 | 0.06 | 0.17632
5692 | СТП 440 ПС 35 кВ Рождественская Хава | Новоусманский РЭС | Воронежская область | Новоусманский район | 10/0,4 | 0.1 | 0.04 | 0.05568
5693 | КТП 452 ПС 110 кВ Радуга | Новоусманский РЭС | Воронежская область | Новоусманский район | 10/0,4 | 0.25 | 0.11 | 0.12992
5694 | КТП 436 ПС 110 кВ № 31 Воля | Новоусманский РЭС | Воронежская область | Новоусманский район | 10/0,4 | 0.1 | 0.05 | 0.0464
5695 | КТП 449 ПС 110 кВ Радуга | Новоусманский РЭС | Воронежская область | Новоусманский район | 10/0,4 | 0.4 | 0.07 | 0.30624
5696 | СТП 395 ПС 110 кВ № 31 Воля | Новоусманский РЭС | Воронежская область | Новоусманский район | 10/0,4 | 0.25 | 0.07 | 0.16704
5697 | СТП 390 ПС 110 кВ Радуга | Новоусманский РЭС | Воронежская область | Новоусманский район | 10/0,4 | 0.4 | 0.06 | 0.31552
5698 | СТП 416 ПС 35 кВ Рождественская Хава | Новоусманский РЭС | Воронежская область | Новоусманский район | 10/0,4 | 0.25 | 0.02 | 0.21344
5699 | СТП 398 ПС 35 кВ Рождественская Хава | Новоусманский РЭС | Воронежская область | Новоусманский район | 10/0,4 | 0.16 | 0.02 | 0.12992
5700 | КТП 387 ПС 110 кВ Радуга | Новоусманский РЭС | Воронежская область | Новоусманский район | 10/0,4 | 0.4 | 0.06 | 0.31552
5701 | КТП 431 ПС 35 кВ Рогачевка | Новоусманский РЭС | Воронежская область | Новоусманский район | 10/0,4 | 0.25 | 0.08 | 0.15776
5702 | ТП 424 РП 10 кВ Дубрава | Новоусманский РЭС | Воронежская область | Новоусманский район | 10/0,4 | 0.16 | 0.06 | 0.0928
5703 | КТП 393 ПС 35 кВ Рождественская Хава | Новоусманский РЭС | Воронежская область | Новоусманский район | 10/0,4 | 0.4 | 0.01 | 0.36192
5704 | ТП 414 РП 10 кВ Дубрава | Новоусманский РЭС | Воронежская область | Новоусманский район | 10/0,4 | 0.1 | 0.06 | 0.03712
5705 | КТП 426 ПС 110 кВ Радуга | Новоусманский РЭС | Воронежская область | Новоусманский район | 10/0,4 | 0.25 | 0.06 | 0.17632
5706 | КТП 392 ПС 110 кВ Радуга | Новоусманский РЭС | Воронежская область | Новоусманский район | 10/0,4 | 0.25 | 0.02 | 0.21344
5707 | СТП 415 ПС 35 кВ Масловская | Новоусманский РЭС | Воронежская область | Новоусманский район | 10/0,4 | 0.4 | 0.08 | 0.29696
5708 | КТП 407 ПС 110 кВ Новоусманская | Новоусманский РЭС | Воронежская область | Новоусманский район | 10/0,4 | 0.1 | 0.02 | 0.07424
5709 | КТП 406 ПС 110 кВ № 32 Никольское | Новоусманский РЭС | Воронежская область | Новоусманский район | 10/0,4 | 0.1 | 0.06 | 0.03712
5710 | СТП 433 ПС 35 кВ Рождественская Хава | Новоусманский РЭС | Воронежская область | Новоусманский район | 10/0,4 | 0.1 | 0.01 | 0.08352
5711 | СТП 397 ПС 35 кВ № 24 | Новоусманский РЭС | Воронежская область | Новоусманский район | 6/0,4 | 0.16 | 0.06 | 0.0928
5712 | КТП 391 ПС 35 кВ Парусное | Новоусманский РЭС | Воронежская область | Новоусманский район | 10/0,4 | 0.4 | 0.08 | 0.29696
5713 | КТП 411 ПС 35 кВ Масловская | Новоусманский РЭС | Воронежская область | Новоусманский район | 10/0,4 | 0.4 | 0.07 | 0.30624
5714 | КТП 405 ПС 110 кВ № 31 Воля | Новоусманский РЭС | Воронежская область | Новоусманский район | 10/0,4 | 0.4 | 0.04 | 0.33408
5715 | СТП 389 ПС 35 кВ Рогачевка | Новоусманский РЭС | Воронежская область | Новоусманский район | 10/0,4 | 0.25 | 0.06 | 0.17632
5716 | СТП 394 ПС 110 кВ Радуга | Новоусманский РЭС | Воронежская область | Новоусманский район | 10/0,4 | 0.16 | 0.06 | 0.0928
5717 | КТП 119 ПС 110 кВ Новоусманская | Новоусманский РЭС | Воронежская область | Новоусманский район | 10/0,4 | 0.25 | 0.04 | 0.19488
5718 | ТП 384 РП 10 кВ Дубрава | Новоусманский РЭС | Воронежская область | Новоусманский район | 10/0,4 | 0.16 | 0.01 | 0.1392
5719 | ТП 359 РП 10 кВ Дубрава | Новоусманский РЭС | Воронежская область | Новоусманский район | 10/0,4 | 0.16 | 0.02 | 0.12992
5720 | СТП 382 ПС 35 кВ Парусное | Новоусманский РЭС | Воронежская область | Новоусманский район | 10/0,4 | 0.16 | 0.02 | 0.12992
5721 | КТП 349 ПС 110 кВ Новоусманская | Новоусманский РЭС | Воронежская область | Новоусманский район | 10/0,4 | 0.16 | 0.01 | 0.1392
5722 | ТП 360 РП 10 кВ Дубрава | Новоусманский РЭС | Воронежская область | Новоусманский район | 10/0,4 | 0.16 | 0.02 | 0.12992
5723 | КТП 386 ПС 110 кВ Радуга | Новоусманский РЭС | Воронежская область | Новоусманский район | 10/0,4 | 0.25 | 0.02 | 0.21344
5724 | КТП 357 ПС 110 кВ Новоусманская | Новоусманский РЭС | Воронежская область | Новоусманский район | 10/0,4 | 0.16 | 0.03 | 0.12064
5725 | КТП 358 ПС 110 кВ Новоусманская | Новоусманский РЭС | Воронежская область | Новоусманский район | 10/0,4 | 0.16 | 0.06 | 0.0928
5726 | СТП 368 ПС 35 кВ Парусное | Новоусманский РЭС | Воронежская область | Новоусманский район | 10/0,4 | 0.16 | 0.018 | 0.13178
5727 | КТП 364 ПС 110 кВ Радуга | Новоусманский РЭС | Воронежская область | Новоусманский район | 10/0,4 | 0.4 | 0.12 | 0.25984
5728 | ТП 365 РП 10 кВ Дубрава | Новоусманский РЭС | Воронежская область | Новоусманский район | 10/0,4 | 0.16 | 0.01 | 0.1392
5729 | КТП 370 ПС 110 кВ Радуга | Новоусманский РЭС | Воронежская область | Новоусманский район | 10/0,4 | 0.1 | 0.06 | 0.03712
5730 | КТП 356 ПС 110 кВ № 32 Никольское | Новоусманский РЭС | Воронежская область | Новоусманский район | 10/0,4 | 0.1 | 0.03 | 0.06496
5731 | КТП 362 ПС 110 кВ Радуга | Новоусманский РЭС | Воронежская область | Новоусманский район | 10/0,4 | 0.25 | 0.06 | 0.17632
5732 | КТП 363 ПС 110 кВ Радуга | Новоусманский РЭС | Воронежская область | Новоусманский район | 10/0,4 | 0.16 | 0.06 | 0.0928
5733 | КТП 361 ПС 110 кВ Новоусманская | Новоусманский РЭС | Воронежская область | Новоусманский район | 10/0,4 | 0.25 | 0.02 | 0.21344
5734 | КТП 351 ПС 110 кВ Радуга | Новоусманский РЭС | Воронежская область | Новоусманский район | 10/0,4 | 0.25 | 0.06 | 0.17632
5735 | ТП 350 РП 10 кВ Дубрава | Новоусманский РЭС | Воронежская область | Новоусманский район | 10/0,4 | 0.25 | 0.04 | 0.19488
5736 | КТП 355 ПС 35 кВ Юбилейная | Новоусманский РЭС | Воронежская область | Новоусманский район | 10/0,4 | 0.1 | 0.01 | 0.08352
5737 | КТП 306 ПС 110 кВ Радуга | Новоусманский РЭС | Воронежская область | Новоусманский район | 10/0,4 | 0.4 | 0.03 | 0.34336
5738 | СТП 341 ПС 110 кВ № 21 Восточная | Новоусманский РЭС | Воронежская область | Новоусманский район | 10/0,4 | 0.063 | 0.018 | 0.04176
5739 | КТП 337 ПС 110 кВ Новоусманская | Новоусманский РЭС | Воронежская область | Новоусманский район | 10/0,4 | 0.25 | 0.03 | 0.20416
5740 | КТП 336 ПС 35 кВ Рождественская Хава | Новоусманский РЭС | Воронежская область | Новоусманский район | 10/0,4 | 0.16 | 0.01 | 0.1392
5741 | КТП 334 ПС 110 кВ № 31 Воля | Новоусманский РЭС | Воронежская область | Новоусманский район | 10/0,4 | 0.4 | 0.05 | 0.3248
5742 | КТП 308 ПС 35 кВ Рождественская Хава | Новоусманский РЭС | Воронежская область | Новоусманский район | 10/0,4 | 0.25 | 0.01 | 0.22272
5743 | КТП 195 ПС 110 кВ № 32 Никольское | Новоусманский РЭС | Воронежская область | Новоусманский район | 10/0,4 | 0.16 | 0.01 | 0.1392
5744 | КТП 1-23 ПС 35 кВ Парусное | Новоусманский РЭС | Воронежская область | Новоусманский район | 10/0,4 | 0.25 | 0.02 | 0.21344
5745 | КТП 315 ПС 110 кВ № 32 Никольское | Новоусманский РЭС | Воронежская область | Новоусманский район | 10/0,4 | 0.1 | 0.02 | 0.07424
5746 | КТП 311 ПС 110 кВ № 31 Воля | Новоусманский РЭС | Воронежская область | Новоусманский район | 10/0,4 | 0.25 | 0.04 | 0.19488
5747 | КТП 296 ПС 110 кВ Новоусманская | Новоусманский РЭС | Воронежская область | Новоусманский район | 10/0,4 | 0.1 | 0.03 | 0.06496
5748 | КТП 310 ПС 110 кВ Новоусманская | Новоусманский РЭС | Воронежская область | Новоусманский район | 10/0,4 | 0.25 | 0.02 | 0.21344
5749 | КТП 304 ПС 110 кВ № 31 Воля | Новоусманский РЭС | Воронежская область | Новоусманский район | 10/0,4 | 0.1 | 0.08 | 0.01856
5750 | КТП 301 ПС 35 кВ Масловская | Новоусманский РЭС | Воронежская область | Новоусманский район | 10/0,4 | 0.25 | 0.06 | 0.17632
5751 | КТП 7-23 ПС 110 кВ Радуга | Новоусманский РЭС | Воронежская область | Новоусманский район | 10/0,4 | 0.1 | 0.01 | 0.08352
5752 | КТП 3-24 ПС 35 кВ № 24 | Новоусманский РЭС | Воронежская область | Новоусманский район | 6/0,4 | 0.25 | 0.01 | 0.22272
5753 | КТП 1-29 ПС 35 кВ Рождественская Хава | Новоусманский РЭС | Воронежская область | Новоусманский район | 10/0,4 | 0.25 | 0.03 | 0.20416
5754 | КТП 1-13 ПС 35 кВ Парусное | Новоусманский РЭС | Воронежская область | Новоусманский район | 10/0,4 | 0.063 | 0.02 | 0.039904
5755 | КТП 162 ПС 110 кВ Новоусманская | Новоусманский РЭС | Воронежская область | Новоусманский район | 10/0,4 | 0.4 | 0.02 | 0.35264
5756 | КТП 2-31 ПС 35 кВ Парусное | Новоусманский РЭС | Воронежская область | Новоусманский район | 10/0,4 | 0.1 | 0.017 | 0.077024
5757 | КТП 6-52 ПС 110 кВ Радуга | Новоусманский РЭС | Воронежская область | Новоусманский район | 10/0,4 | 0.25 | 0.01 | 0.22272
5758 | КТП 7-71 ПС 110 кВ Радуга | Новоусманский РЭС | Воронежская область | Новоусманский район | 10/0,4 | 0.25 | 0.01 | 0.22272
5759 | КТП 7-70 ПС 110 кВ № 21 Восточная | Новоусманский РЭС | Воронежская область | Новоусманский район | 10/0,4 | 0.1 | 0.001 | 0.091872
5760 | КТП 2-55 ПС 35 кВ Рождественская Хава | Новоусманский РЭС | Воронежская область | Новоусманский район | 10/0,4 | 0.25 | 0.01 | 0.22272
5761 | ТП 596 РП 10 кВ Дубрава | Новоусманский РЭС | Воронежская область | Новоусманский район | 10/0,4 | 0.25 | 0.02 | 0.21344
5762 | КТП 4-36 ПС 35 кВ Рогачевка | Новоусманский РЭС | Воронежская область | Новоусманский район | 10/0,4 | 0.16 | 0.03 | 0.12064
5763 | КТП 3-12 ПС 110 кВ № 31 Воля | Новоусманский РЭС | Воронежская область | Новоусманский район | 10/0,4 | 0.25 | 0.11 | 0.12992
5764 | КТП 5-11 ПС 35 кВ Масловская | Новоусманский РЭС | Воронежская область | Новоусманский район | 10/0,4 | 0.25 | 0.01 | 0.22272
5765 | КТП 7-6 ПС 110 кВ № 31 Воля | Новоусманский РЭС | Воронежская область | Новоусманский район | 10/0,4 | 0.4 | 0.04 | 0.33408
5766 | КТП 4-6 ПС 35 кВ Рогачевка | Новоусманский РЭС | Воронежская область | Новоусманский район | 10/0,4 | 0.16 | 0.03 | 0.12064
5767 | ТП 597 РП 10 кВ Дубрава | Новоусманский РЭС | Воронежская область | Новоусманский район | 10/0,4 | 0.1 | 0.01 | 0.08352
5768 | КТП 295 ПС 110 кВ № 32 Никольское | Новоусманский РЭС | Воронежская область | Новоусманский район | 10/0,4 | 0.1 | 0.01 | 0.08352
5769 | КТП 14-36 ПС 110 кВ Радуга | Новоусманский РЭС | Воронежская область | Новоусманский район | 10/0,4 | 0.16 | 0.02 | 0.12992
5770 | КТП 294 ПС 110 кВ Новоусманская | Новоусманский РЭС | Воронежская область | Новоусманский район | 10/0,4 | 0.25 | 0.01 | 0.22272
5771 | КТП 4-24 ПС 35 кВ Рогачевка | Новоусманский РЭС | Воронежская область | Новоусманский район | 10/0,4 | 0.16 | 0.03 | 0.12064
5772 | КТП 4-19 ПС 35 кВ № 24 | Новоусманский РЭС | Воронежская область | Новоусманский район | 6/0,4 | 0.04 | 0.01 | 0.02784
5773 | КТП 4-18 ПС 35 кВ № 24 | Новоусманский РЭС | Воронежская область | Новоусманский район | 6/0,4 | 0.16 | 0.03 | 0.12064
5774 | КТП 4-23 ПС 35 кВ Парусное | Новоусманский РЭС | Воронежская область | Новоусманский район | 10/0,4 | 0.063 | 0.01 | 0.049184
5775 | КТП 2-29 ПС 110 кВ Радуга | Новоусманский РЭС | Воронежская область | Новоусманский район | 10/0,4 | 0.63 | 0.01 | 0.57536
5776 | КТП 7-8 ПС 110 кВ № 31 Воля | Новоусманский РЭС | Воронежская область | Новоусманский район | 10/0,4 | 1.26 | 0.01 | 1.16
5777 | КТП 2-12 ПС 35 кВ Юбилейная | Новоусманский РЭС | Воронежская область | Новоусманский район | 10/0,4 | 0.16 | 0.01 | 0.1392
5778 | ТП 561 ПС 110 кВ Радуга | Новоусманский РЭС | Воронежская область | Новоусманский район | 10/0,4 | 0.16 | 0.01 | 0.1392
5779 | КТП 2-11 ПС 35 кВ Масловская | Новоусманский РЭС | Воронежская область | Новоусманский район | 10/0,4 | 0.1 | 0.03 | 0.06496
5780 | КТП 1-46 ПС 110 кВ № 31 Воля | Новоусманский РЭС | Воронежская область | Новоусманский район | 10/0,4 | 0.16 | 0.01 | 0.1392
5781 | КТП 291 ПС 110 кВ Новоусманская | Новоусманский РЭС | Воронежская область | Новоусманский район | 10/0,4 | 0.25 | 0.01 | 0.22272
5782 | КТП 3-17 ПС 110 кВ № 31 Воля | Новоусманский РЭС | Воронежская область | Новоусманский район | 10/0,4 | 0.4 | 0.011667 | 0.36037
5783 | КТП 11-7 ПС 110 кВ Радуга | Новоусманский РЭС | Воронежская область | Новоусманский район | 10/0,4 | 0.16 | 0.01 | 0.1392
5784 | КТП 1-17 ПС 35 кВ Юбилейная | Новоусманский РЭС | Воронежская область | Новоусманский район | 10/0,4 | 0.63 | 0.08 | 0.5104
5785 | КТП 2-28 ПС 110 кВ Радуга | Новоусманский РЭС | Воронежская область | Новоусманский район | 10/0,4 | 0.5 | 0.06 | 0.40832
5786 | ТП 286 РП 10 кВ Дубрава | Новоусманский РЭС | Воронежская область | Новоусманский район | 10/0,4 | 0.25 | 0.02 | 0.21344
5787 | КТП 4-15 ПС 35 кВ Масловская | Новоусманский РЭС | Воронежская область | Новоусманский район | 10/0,4 | 0.1 | 0.02 | 0.07424
5788 | ТП 285 ПС 110 кВ Новоусманская | Новоусманский РЭС | Воронежская область | Новоусманский район | 10/0,4 | 0.1 | 0.003 | 0.090016
5789 | КТП 276 ПС 110 кВ № 32 Никольское | Новоусманский РЭС | Воронежская область | Новоусманский район | 10/0,4 | 0.25 | 0.02 | 0.21344
5790 | ТП 595 РП 10 кВ Дубрава | Новоусманский РЭС | Воронежская область | Новоусманский район | 10/0,4 | 0.025 | 0.01 | 0.01392
5791 | ТП 630 РП 10 кВ Дубрава | Новоусманский РЭС | Воронежская область | Новоусманский район | 10/0,4 | 0.16 | 0.02 | 0.12992
5792 | ТП 629 РП 10 кВ Дубрава | Новоусманский РЭС | Воронежская область | Новоусманский район | 10/0,4 | 0.16 | 0.02 | 0.12992
5793 | КТП 282 ПС 110 кВ Новоусманская | Новоусманский РЭС | Воронежская область | Новоусманский район | 10/0,4 | 0.25 | 0.06 | 0.17632
5794 | КТП 4-29 ПС 110 кВ № 31 Воля | Новоусманский РЭС | Воронежская область | Новоусманский район | 10/0,4 | 0.1 | 0.04 | 0.05568
5795 | КТП 4-18 ПС 110 кВ № 31 Воля | Новоусманский РЭС | Воронежская область | Новоусманский район | 10/0,4 | 0.25 | 0.02 | 0.21344
5796 | КТП 7-3 ПС 110 кВ № 31 Воля | Новоусманский РЭС | Воронежская область | Новоусманский район | 10/0,4 | 0.25 | 0.01 | 0.22272
5797 | КТП 3-16 ПС 35 кВ Рогачевка | Новоусманский РЭС | Воронежская область | Новоусманский район | 10/0,4 | 0.16 | 0.02 | 0.12992
5798 | КТП 1-45 ПС 110 кВ № 31 Воля | Новоусманский РЭС | Воронежская область | Новоусманский район | 10/0,4 | 0.025 | 0.01 | 0.01392
5799 | КТП 7-11 ПС 110 кВ № 31 Воля | Новоусманский РЭС | Воронежская область | Новоусманский район | 10/0,4 | 0.25 | 0.03 | 0.20416
5800 | КТП 1-44 ПС 110 кВ № 31 Воля | Новоусманский РЭС | Воронежская область | Новоусманский район | 10/0,4 | 0.25 | 0.06 | 0.17632
5801 | КТП 1-43 ПС 110 кВ № 31 Воля | Новоусманский РЭС | Воронежская область | Новоусманский район | 10/0,4 | 0.25 | 0.01 | 0.22272
5802 | КТП 8-33 ПС 110 кВ № 31 Воля | Новоусманский РЭС | Воронежская область | Новоусманский район | 10/0,4 | 0.25 | 0.02 | 0.21344
5803 | КТП 6-44 ПС 110 кВ Радуга | Новоусманский РЭС | Воронежская область | Новоусманский район | 10/0,4 | 0.16 | 0.02 | 0.12992
5804 | КТП 8-2 ПС 110 кВ № 31 Воля | Новоусманский РЭС | Воронежская область | Новоусманский район | 10/0,4 | 0.063 | 0.02 | 0.039904
5805 | ТП 1-21 ПС 35 кВ Парусное | Новоусманский РЭС | Воронежская область | Новоусманский район | 10/0,4 | 0.1 | 0.02 | 0.07424
5806 | ТП 560 ПС 110 кВ Радуга | Новоусманский РЭС | Воронежская область | Новоусманский район | 10/0,4 | 0.4 | 0.02 | 0.35264
5807 | КТП 6-45 ПС 110 кВ Радуга | Новоусманский РЭС | Воронежская область | Новоусманский район | 10/0,4 | 0.16 | 0.03 | 0.12064
5808 | КТП 6-47 ПС 110 кВ Радуга | Новоусманский РЭС | Воронежская область | Новоусманский район | 10/0,4 | 0.16 | 0.01 | 0.1392
5809 | КТП 14-31 ПС 110 кВ Радуга | Новоусманский РЭС | Воронежская область | Новоусманский район | 10/0,4 | 0.16 | 0.03 | 0.12064
5810 | КТП 2-28 ПС 35 кВ Парусное | Новоусманский РЭС | Воронежская область | Новоусманский район | 10/0,4 | 0.25 | 0.05 | 0.1856
5811 | КТП 6-39 ПС 110 кВ Радуга | Новоусманский РЭС | Воронежская область | Новоусманский район | 10/0,4 | 0.16 | 0.03 | 0.12064
5812 | КТП 4-5 ПС 35 кВ № 24 | Новоусманский РЭС | Воронежская область | Новоусманский район | 6/0,4 | 0.25 | 0.05 | 0.1856
5813 | КТП 14-30 ПС 110 кВ Радуга | Новоусманский РЭС | Воронежская область | Новоусманский район | 10/0,4 | 0.25 | 0.03 | 0.20416
5814 | КТП 2-27 ПС 35 кВ Парусное | Новоусманский РЭС | Воронежская область | Новоусманский район | 10/0,4 | 0.25 | 0.05 | 0.1856
5815 | КТП 14-29 ПС 110 кВ Радуга | Новоусманский РЭС | Воронежская область | Новоусманский район | 10/0,4 | 0.16 | 0.01 | 0.1392
5816 | КТП 11-5 ПС 110 кВ Радуга | Новоусманский РЭС | Воронежская область | Новоусманский район | 10/0,4 | 0.16 | 0.03 | 0.12064
5817 | КТП 632 РП 10 кВ Дубрава | Новоусманский РЭС | Воронежская область | Новоусманский район | 10/0,4 | 0.16 | 0.01 | 0.1392
5818 | КТП 243 ПС 110 кВ № 32 Никольское | Новоусманский РЭС | Воронежская область | Новоусманский район | 10/0,4 | 0.25 | 0.01 | 0.22272
5819 | КТП 4-25 ПС 110 кВ № 31 Воля | Новоусманский РЭС | Воронежская область | Новоусманский район | 10/0,4 | 0.16 | 0.03 | 0.12064
5820 | КТП 7-63 ПС 110 кВ № 21 Восточная | Новоусманский РЭС | Воронежская область | Новоусманский район | 10/0,4 | 0.25 | 0.03 | 0.20416
5821 | КТП 7-61 ПС 110 кВ № 21 Восточная | Новоусманский РЭС | Воронежская область | Новоусманский район | 10/0,4 | 0.1 | 0.03 | 0.06496
5822 | КТП 572 ПС 110 кВ Радуга | Новоусманский РЭС | Воронежская область | Новоусманский район | 10/0,4 | 0.25 | 0.01 | 0.22272
5823 | КТП 121 ПС 110 кВ Новоусманская | Новоусманский РЭС | Воронежская область | Новоусманский район | 10/0,4 | 0.25 | 0.04 | 0.19488
5824 | ТП 144 РП 10 кВ Дубрава | Новоусманский РЭС | Воронежская область | Новоусманский район | 10/0,4 | 0.16 | 0.02 | 0.12992
5825 | КТП 6-46 ПС 110 кВ Радуга | Новоусманский РЭС | Воронежская область | Новоусманский район | 10/0,4 | 0.25 | 0.03 | 0.20416
5826 | КТП 120 ПС 110 кВ Новоусманская | Новоусманский РЭС | Воронежская область | Новоусманский район | 10/0,4 | 0.16 | 0.01 | 0.1392
5827 | КТП 064 ПС 110 кВ Новоусманская | Новоусманский РЭС | Воронежская область | Новоусманский район | 10/0,4 | 0.16 | 0.02 | 0.12992
5828 | КТП 057 ПС 110 кВ Новоусманская | Новоусманский РЭС | Воронежская область | Новоусманский район | 10/0,4 | 0.25 | 0.03 | 0.20416
5829 | КТП 14-28 ПС 110 кВ Радуга | Новоусманский РЭС | Воронежская область | Новоусманский район | 10/0,4 | 0.25 | 0.03 | 0.20416
5830 | КТП 14-27 ПС 110 кВ Радуга | Новоусманский РЭС | Воронежская область | Новоусманский район | 10/0,4 | 0.16 | 0.03 | 0.12064
5831 | КТП 6-36 ПС 35 кВ Масловская | Новоусманский РЭС | Воронежская область | Новоусманский район | 10/0,4 | 0.25 | 0.03 | 0.20416
5832 | КТП 1-15 ПС 110 кВ № 31 Воля | Новоусманский РЭС | Воронежская область | Новоусманский район | 10/0,4 | 0.16 | 0.03 | 0.12064
5833 | КТП 11-3 ПС 110 кВ Радуга | Новоусманский РЭС | Воронежская область | Новоусманский район | 10/0,4 | 0.16 | 0.03 | 0.12064
5834 | КТП 11-4 ПС 110 кВ Радуга | Новоусманский РЭС | Воронежская область | Новоусманский район | 10/0,4 | 0.1 | 0.03 | 0.06496
5835 | КТП 275 ПС 110 кВ № 36 Воронежская | Новоусманский РЭС | Воронежская область | Новоусманский район | 10/0,4 | 0.16 | 0.03 | 0.12064
5836 | КТП 143 ПС 110 кВ Новоусманская | Новоусманский РЭС | Воронежская область | Новоусманский район | 10/0,4 | 0.16 | 0.03 | 0.12064
5837 | КТП 196 ПС 110 кВ № 32 Никольское | Новоусманский РЭС | Воронежская область | Новоусманский район | 10/0,4 | 0.2 | 0.04 | 0.14848
5838 | ТП 614 РП 10 кВ Дубрава | Новоусманский РЭС | Воронежская область | Новоусманский район | 10/0,4 | 0.1 | 0.03 | 0.06496
5839 | КТП 6-42 ПС 110 кВ Радуга | Новоусманский РЭС | Воронежская область | Новоусманский район | 10/0,4 | 0.4 | 0.09 | 0.28768
5840 | КТП 7-60 ПС 110 кВ № 21 Восточная | Новоусманский РЭС | Воронежская область | Новоусманский район | 10/0,4 | 0.25 | 0.03 | 0.20416
5841 | КТП 118 ПС 110 кВ Радуга | Новоусманский РЭС | Воронежская область | Новоусманский район | 10/0,4 | 0.25 | 0.08 | 0.15776
5842 | КТП 7-55 ПС 110 кВ Радуга | Новоусманский РЭС | Воронежская область | Новоусманский район | 10/0,4 | 0.25 | 0.04 | 0.19488
5843 | КТП 201 ПС 110 кВ № 32 Никольское | Новоусманский РЭС | Воронежская область | Новоусманский район | 10/0,4 | 0.16 | 0.05 | 0.10208
5844 | КТП 2-9 ПС 35 кВ Масловская | Новоусманский РЭС | Воронежская область | Новоусманский район | 10/0,4 | 0.4 | 0.004 | 0.36749
5845 | КТП 6-26 ПС 35 кВ Масловская | Новоусманский РЭС | Воронежская область | Новоусманский район | 10/0,4 | 0.16 | 0.02 | 0.12992
5846 | КТП 063 ПС 110 кВ Новоусманская | Новоусманский РЭС | Воронежская область | Новоусманский район | 10/0,4 | 0.25 | 0.07 | 0.16704
5847 | ТП 14-26 ПС 110 кВ Радуга | Новоусманский РЭС | Воронежская область | Новоусманский район | 10/0,4 | 0.4 | 0.06 | 0.31552
5848 | КТП 4-8 ПС 110 кВ № 31 Воля | Новоусманский РЭС | Воронежская область | Новоусманский район | 10/0,4 | 0.16 | 0.03 | 0.12064
5849 | КТП 7-54 ПС 110 кВ Радуга | Новоусманский РЭС | Воронежская область | Новоусманский район | 10/0,4 | 0.16 | 0.03 | 0.12064
5850 | КТП 061 ПС 110 кВ Новоусманская | Новоусманский РЭС | Воронежская область | Новоусманский район | 10/0,4 | 0.16 | 0.02 | 0.12992
5851 | КТП 3-5 ПС 110 кВ № 31 Воля | Новоусманский РЭС | Воронежская область | Новоусманский район | 10/0,4 | 0.4 | 0.05 | 0.3248
5852 | КТП 6-13 ПС 35 кВ Масловская | Новоусманский РЭС | Воронежская область | Новоусманский район | 10/0,4 | 0.16 | 0.02 | 0.12992
5853 | ТП 085 РП 10 кВ Дубрава | Новоусманский РЭС | Воронежская область | Новоусманский район | 10/0,4 | 0.1 | 0.07 | 0.02784
5854 | КТП 1-3 ПС 35 кВ Рождественская Хава | Новоусманский РЭС | Воронежская область | Новоусманский район | 10/0,4 | 0.16 | 0.001 | 0.14755
5855 | ТП 610 РП 10 кВ Дубрава | Новоусманский РЭС | Воронежская область | Новоусманский район | 10/0,4 | 0.25 | 0.05 | 0.1856
5856 | ТП 134 РП 10 кВ Дубрава | Новоусманский РЭС | Воронежская область | Новоусманский район | 10/0,4 | 0.1 | 0.03 | 0.06496
5857 | КТП 2-11 ПС 35 кВ Парусное | Новоусманский РЭС | Воронежская область | Новоусманский район | 10/0,4 | 0.1 | 0.03 | 0.06496
5858 | ТП 100 РП 10 кВ Дубрава | Новоусманский РЭС | Воронежская область | Новоусманский район | 10/0,4 | 0.16 | 0.04 | 0.11136
5859 | КТП 105 ПС 110 кВ Новоусманская | Новоусманский РЭС | Воронежская область | Новоусманский район | 10/0,4 | 0.25 | 0.03 | 0.20416
5860 | КТП 4-12 ПС 110 кВ № 31 Воля | Новоусманский РЭС | Воронежская область | Новоусманский район | 10/0,4 | 0.4 | 0.01 | 0.36192
5861 | КТП 6-40 ПС 110 кВ Радуга | Новоусманский РЭС | Воронежская область | Новоусманский район | 10/0,4 | 0.16 | 0.05 | 0.10208
5862 | КТП 083 ПС 110 кВ Новоусманская | Новоусманский РЭС | Воронежская область | Новоусманский район | 10/0,4 | 0.16 | 0.01 | 0.1392
5863 | КТП 6-31 ПС 110 кВ Радуга | Новоусманский РЭС | Воронежская область | Новоусманский район | 10/0,4 | 0.16 | 0.02 | 0.12992
5864 | КТП 202 ПС 110 кВ № 32 Никольское | Новоусманский РЭС | Воронежская область | Новоусманский район | 10/0,4 | 0.1 | 0.01 | 0.08352
5865 | КТП 200 ПС 110 кВ № 32 Никольское | Новоусманский РЭС | Воронежская область | Новоусманский район | 10/0,4 | 0.1 | 0.02 | 0.07424
5866 | КТП 059 ПС 110 кВ Новоусманская | Новоусманский РЭС | Воронежская область | Новоусманский район | 10/0,4 | 0.25 | 0.07 | 0.16704
5867 | КТП 8-32 ПС 110 кВ № 31 Воля | Новоусманский РЭС | Воронежская область | Новоусманский район | 10/0,4 | 0.4 | 0.02 | 0.35264
5868 | КТП 11-2 ПС 110 кВ Радуга | Новоусманский РЭС | Воронежская область | Новоусманский район | 10/0,4 | 0.16 | 0.01 | 0.1392
5869 | ТП 608 РП 10 кВ Дубрава | Новоусманский РЭС | Воронежская область | Новоусманский район | 10/0,4 | 0.063 | 0.01 | 0.049184
5870 | КТП 14-17 ПС 110 кВ Радуга | Новоусманский РЭС | Воронежская область | Новоусманский район | 10/0,4 | 2 | 0.01 | 1.8467
5871 | КТП 171 ПС 110 кВ Новоусманская | Новоусманский РЭС | Воронежская область | Новоусманский район | 10/0,4 | 0.16 | 0.01 | 0.1392
5872 | КТП 14-21 ПС 110 кВ Радуга | Новоусманский РЭС | Воронежская область | Новоусманский район | 10/0,4 | 0.126 | 0.01 | 0.10765
5873 | ТП 606 РП 10 кВ Дубрава | Новоусманский РЭС | Воронежская область | Новоусманский район | 10/0,4 | 0.25 | 0.04 | 0.19488
5874 | КТП 576 ПС 110 кВ Радуга | Новоусманский РЭС | Воронежская область | Новоусманский район | 10/0,4 | 0.16 | 0.01 | 0.1392
5875 | КТП 4-5 ПС 110 кВ № 31 Воля | Новоусманский РЭС | Воронежская область | Новоусманский район | 10/0,4 | 0.25 | 0.03 | 0.20416
5876 | КТП 050 ПС 110 кВ Новоусманская | Новоусманский РЭС | Воронежская область | Новоусманский район | 10/0,4 | 0.16 | 0.04 | 0.11136
5877 | КТП 8-30 ПС 110 кВ № 31 Воля | Новоусманский РЭС | Воронежская область | Новоусманский район | 10/0,4 | 0.1 | 0.01 | 0.08352
5878 | КТП 265 ПС 110 кВ № 36 Воронежская | Новоусманский РЭС | Воронежская область | Новоусманский район | 10/0,4 | 0.4 | 0.07 | 0.30624
5879 | КТП 7-62 ПС 110 кВ № 21 Восточная | Новоусманский РЭС | Воронежская область | Новоусманский район | 10/0,4 | 0.25 | 0.01 | 0.22272
5880 | КТП 7-41 ПС 110 кВ № 31 Воля | Новоусманский РЭС | Воронежская область | Новоусманский район | 10/0,4 | 0.16 | 0.03 | 0.12064
5881 | КТП 28-26 ПС 110 кВ Новоусманская | Новоусманский РЭС | Воронежская область | Новоусманский район | 10/0,4 | 0.16 | 0.04 | 0.11136
5882 | КТП 575 ПС 110 кВ Радуга | Новоусманский РЭС | Воронежская область | Новоусманский район | 10/0,4 | 0.16 | 0.05 | 0.10208
5883 | КТП 7-11 ПС 110 кВ Радуга | Новоусманский РЭС | Воронежская область | Новоусманский район | 10/0,4 | 0.25 | 0.04 | 0.19488
5884 | КТП 7-10 ПС 110 кВ Радуга | Новоусманский РЭС | Воронежская область | Новоусманский район | 10/0,4 | 0.16 | 0.01 | 0.1392
5885 | КТП 8-29 ПС 110 кВ № 31 Воля | Новоусманский РЭС | Воронежская область | Новоусманский район | 10/0,4 | 0.1 | 0.02 | 0.07424
5886 | КТП 8-28 ПС 110 кВ № 31 Воля | Новоусманский РЭС | Воронежская область | Новоусманский район | 10/0,4 | 0.4 | 0.02 | 0.35264
5887 | КТП 122 ПС 110 кВ Новоусманская | Новоусманский РЭС | Воронежская область | Новоусманский район | 10/0,4 | 0.16 | 0.01 | 0.1392
5888 | КТП 4-10 ПС 35 кВ Масловская | Новоусманский РЭС | Воронежская область | Новоусманский район | 10/0,4 | 0.25 | 0.01 | 0.22272
5889 | КТП 2-10 ПС 35 кВ Масловская | Новоусманский РЭС | Воронежская область | Новоусманский район | 10/0,4 | 0.1 | 0.01 | 0.08352
5890 | КТП 3-1 ПС 35 кВ № 24 | Новоусманский РЭС | Воронежская область | Новоусманский район | 6/0,4 | 0.04 | 0.02 | 0.01856
5891 | КТП 8-27 ПС 110 кВ № 31 Воля | Новоусманский РЭС | Воронежская область | Новоусманский район | 10/0,4 | 0.25 | 0.04 | 0.19488
5892 | ТП 624 РП 10 кВ Дубрава | Новоусманский РЭС | Воронежская область | Новоусманский район | 10/0,4 | 0.1 | 0.01 | 0.08352
5893 | КТП 117 ПС 110 кВ Новоусманская | Новоусманский РЭС | Воронежская область | Новоусманский район | 10/0,4 | 0.25 | 0.04 | 0.19488
5894 | ТП 131 РП 10 кВ Дубрава | Новоусманский РЭС | Воронежская область | Новоусманский район | 10/0,4 | 0.16 | 0.04 | 0.11136
5895 | КТП 2-52 ПС 35 кВ Рождественская Хава | Новоусманский РЭС | Воронежская область | Новоусманский район | 10/0,4 | 0.25 | 0.01 | 0.22272
5896 | КТП 2-16 ПС 110 кВ Радуга | Новоусманский РЭС | Воронежская область | Новоусманский район | 10/0,4 | 0.25 | 0.02 | 0.21344
5897 | КТП 3-12 ПС 35 кВ Парусное | Новоусманский РЭС | Воронежская область | Новоусманский район | 10/0,4 | 0.025 | 0.01 | 0.01392
5898 | КТП 032 ПС 110 кВ Новоусманская | Новоусманский РЭС | Воронежская область | Новоусманский район | 10/0,4 | 0.16 | 0.13 | 0.02784
5899 | КТП 3-11 ПС 35 кВ Парусное | Новоусманский РЭС | Воронежская область | Новоусманский район | 10/0,4 | 0.1 | 0.03 | 0.06496
5900 | КТП 3-14 ПС 110 кВ № 31 Воля | Новоусманский РЭС | Воронежская область | Новоусманский район | 10/0,4 | 0.25 | 0.01 | 0.22272
5901 | КТП 8-4 ПС 110 кВ № 31 Воля | Новоусманский РЭС | Воронежская область | Новоусманский район | 10/0,4 | 0.16 | 0.02 | 0.12992
5902 | КТП 571 ПС 110 кВ № 21 Восточная | Новоусманский РЭС | Воронежская область | Новоусманский район | 10/0,4 | 0.25 | 0.01 | 0.22272
5903 | КТП 7-37 ПС 110 кВ № 21 Восточная | Новоусманский РЭС | Воронежская область | Новоусманский район | 10/0,4 | 0.25 | 0.01 | 0.22272
5904 | КТП 158 ПС 110 кВ Новоусманская | Новоусманский РЭС | Воронежская область | Новоусманский район | 10/0,4 | 0.25 | 0.02 | 0.21344
5905 | КТП 7-53 ПС 110 кВ № 21 Восточная | Новоусманский РЭС | Воронежская область | Новоусманский район | 10/0,4 | 0.1 | 0.02 | 0.07424
5906 | КТП 7-51 ПС 110 кВ № 21 Восточная | Новоусманский РЭС | Воронежская область | Новоусманский район | 10/0,4 | 0.16 | 0.02 | 0.12992
5907 | КТП 3-21 ПС 35 кВ № 24 | Новоусманский РЭС | Воронежская область | Новоусманский район | 6/0,4 | 0.25 | 0.02 | 0.21344
5908 | КТП 28-72 ПС 110 кВ Новоусманская | Новоусманский РЭС | Воронежская область | Новоусманский район | 10/0,4 | 0.1 | 0.01 | 0.08352
5909 | КТП 010 ПС 110 кВ Новоусманская | Новоусманский РЭС | Воронежская область | Новоусманский район | 10/0,4 | 0.16 | 0.07 | 0.08352
5910 | КТП 045 ПС 110 кВ Новоусманская | Новоусманский РЭС | Воронежская область | Новоусманский район | 10/0,4 | 0.063 | 0.03 | 0.030624
5911 | КТП 251 ПС 110 кВ № 36 Воронежская | Новоусманский РЭС | Воронежская область | Новоусманский район | 10/0,4 | 0.25 | 0.01 | 0.22272
5912 | КТП 5-10 ПС 35 кВ Рождественская Хава | Новоусманский РЭС | Воронежская область | Новоусманский район | 10/0,4 | 0.16 | 0.01 | 0.1392
5913 | ТП 627 РП 10 кВ Дубрава | Новоусманский РЭС | Воронежская область | Новоусманский район | 10/0,4 | 0.4 | 0.03 | 0.34336
5914 | КТП 4-11 ПС 35 кВ Парусное | Новоусманский РЭС | Воронежская область | Новоусманский район | 10/0,4 | 0.16 | 0.02 | 0.12992
5915 | КТП 4-12 ПС 35 кВ Парусное | Новоусманский РЭС | Воронежская область | Новоусманский район | 10/0,4 | 0.1 | 0.02 | 0.07424
5916 | КТП 4-5 ПС 35 кВ Рогачевка | Новоусманский РЭС | Воронежская область | Новоусманский район | 10/0,4 | 0.25 | 0.04 | 0.19488
5917 | КТП 1-1 ПС 35 кВ Масловская | Новоусманский РЭС | Воронежская область | Новоусманский район | 10/0,4 | 0.063 | 0.02 | 0.039904
5918 | КТП 5-8 ПС 35 кВ Масловская | Новоусманский РЭС | Воронежская область | Новоусманский район | 10/0,4 | 0.16 | 0.06 | 0.0928
5919 | ТП 095 РП 10 кВ Дубрава | Новоусманский РЭС | Воронежская область | Новоусманский район | 10/0,4 | 0.1 | 0.03 | 0.06496
5920 | МТП 4-1 ПС 35 кВ № 24 | Новоусманский РЭС | Воронежская область | Новоусманский район | 6/0,4 | 0.16 | 0.01 | 0.1392
5921 | КТП 14-25 ПС 110 кВ Радуга | Новоусманский РЭС | Воронежская область | Новоусманский район | 10/0,4 | 0.16 | 0.02 | 0.12992
5922 | КТП 2-25 ПС 110 кВ Радуга | Новоусманский РЭС | Воронежская область | Новоусманский район | 10/0,4 | 0.16 | 0.02 | 0.12992
5923 | КТП 2-24 ПС 110 кВ Радуга | Новоусманский РЭС | Воронежская область | Новоусманский район | 10/0,4 | 0.16 | 0.01 | 0.1392
5924 | ТП 092 РП 10 кВ Дубрава | Новоусманский РЭС | Воронежская область | Новоусманский район | 10/0,4 | 0.25 | 0.02 | 0.21344
5925 | КТП 5-6 ПС 110 кВ Радуга | Новоусманский РЭС | Воронежская область | Новоусманский район | 10/0,4 | 0.8 | 0.02 | 0.72384
5926 | КТП 5-7 ПС 110 кВ Радуга | Новоусманский РЭС | Воронежская область | Новоусманский район | 10/0,4 | 0.4 | 0.09 | 0.28768
5927 | ТП 611 РП 10 кВ Дубрава | Новоусманский РЭС | Воронежская область | Новоусманский район | 10/0,4 | 0.25 | 0.06 | 0.17632
5928 | КТП 14-22 ПС 110 кВ Радуга | Новоусманский РЭС | Воронежская область | Новоусманский район | 10/0,4 | 0.4 | 0.03 | 0.34336
5929 | КТП 28-81 ПС 110 кВ Новоусманская | Новоусманский РЭС | Воронежская область | Новоусманский район | 10/0,4 | 0.4 | 0.06 | 0.31552
5930 | КТП 051 ПС 110 кВ Новоусманская | Новоусманский РЭС | Воронежская область | Новоусманский район | 10/0,4 | 0.25 | 0.08 | 0.15776
5931 | КТП 194 ПС 110 кВ № 32 Никольское | Новоусманский РЭС | Воронежская область | Новоусманский район | 10/0,4 | 0.16 | 0.12 | 0.03712
5932 | КТП 6-6 ПС 35 кВ Масловская | Новоусманский РЭС | Воронежская область | Новоусманский район | 10/0,4 | 0.25 | 0.04 | 0.19488
5933 | КТП 7-52 ПС 110 кВ № 21 Восточная | Новоусманский РЭС | Воронежская область | Новоусманский район | 10/0,4 | 0.1 | 0.02 | 0.07424
5934 | ТП 601 РП 10 кВ Дубрава | Новоусманский РЭС | Воронежская область | Новоусманский район | 10/0,4 | 0.25 | 0.03 | 0.20416
5935 | КТП 7-38 ПС 110 кВ Радуга | Новоусманский РЭС | Воронежская область | Новоусманский район | 10/0,4 | 0.4 | 0.04 | 0.33408
5936 | КТП 4-21 ПС 35 кВ Парусное | Новоусманский РЭС | Воронежская область | Новоусманский район | 10/0,4 | 0.25 | 0.02 | 0.21344
5937 | КТП 068 ПС 110 кВ Новоусманская | Новоусманский РЭС | Воронежская область | Новоусманский район | 10/0,4 | 0.4 | 0.1 | 0.2784
5938 | ЗТП 5-1 ПС 110 кВ Радуга | Новоусманский РЭС | Воронежская область | Новоусманский район | 10/0,4 | 0.25 | 0.04 | 0.19488
5939 | КТП 28-24 ПС 110 кВ Новоусманская | Новоусманский РЭС | Воронежская область | Новоусманский район | 10/0,4 | 0.1 | 0.12 | 0
5940 | ТП 625 РП 10 кВ Дубрава | Новоусманский РЭС | Воронежская область | Новоусманский район | 10/0,4 | 0.16 | 0.03 | 0.12064
5941 | ТП 066 РП 10 кВ Дубрава | Новоусманский РЭС | Воронежская область | Новоусманский район | 10/0,4 | 0.1 | 0.02 | 0.07424
5942 | КТП 154 ПС 110 кВ Новоусманская | Новоусманский РЭС | Воронежская область | Новоусманский район | 10/0,4 | 0.063 | 0.05 | 0.012064
5943 | КТП 156 ПС 110 кВ Новоусманская | Новоусманский РЭС | Воронежская область | Новоусманский район | 10/0,4 | 0.4 | 0.04 | 0.33408
5944 | КТП 167 ПС 110 кВ Новоусманская | Новоусманский РЭС | Воронежская область | Новоусманский район | 10/0,4 | 0.4 | 0.06 | 0.31552
5945 | ТП 111 РП 10 кВ Дубрава | Новоусманский РЭС | Воронежская область | Новоусманский район | 10/0,4 | 0.1 | 0.03 | 0.06496
5946 | КТП 1-10 ПС 110 кВ № 31 Воля | Новоусманский РЭС | Воронежская область | Новоусманский район | 10/0,4 | 0.1 | 0.01 | 0.08352
5947 | ТП 613 РП 10 кВ Дубрава | Новоусманский РЭС | Воронежская область | Новоусманский район | 10/0,4 | 0.25 | 0.1 | 0.1392
5948 | КТП 5-13 ПС 110 кВ Радуга | Новоусманский РЭС | Воронежская область | Новоусманский район | 10/0,4 | 0.4 | 0.06 | 0.31552
5949 | КТП 8-1 ПС 110 кВ № 31 Воля | Новоусманский РЭС | Воронежская область | Новоусманский район | 10/0,4 | 0.16 | 0.059 | 0.093728
5950 | КТП 147 ПС 110 кВ Новоусманская | Новоусманский РЭС | Воронежская область | Новоусманский район | 10/0,4 | 0.25 | 0.05 | 0.1856
5951 | КТП 086 ПС 110 кВ Новоусманская | Новоусманский РЭС | Воронежская область | Новоусманский район | 10/0,4 | 0.25 | 0.08 | 0.15776
5952 | КТП 087 ПС 110 кВ Новоусманская | Новоусманский РЭС | Воронежская область | Новоусманский район | 10/0,4 | 0.25 | 0.08 | 0.15776
5953 | ТП 090 РП 10 кВ Дубрава | Новоусманский РЭС | Воронежская область | Новоусманский район | 10/0,4 | 0.25 | 0.01 | 0.22272
5954 | ТП 091 РП 10 кВ Дубрава | Новоусманский РЭС | Воронежская область | Новоусманский район | 10/0,4 | 0.25 | 0.09 | 0.14848
5955 | ТП 110 РП 10 кВ Дубрава | Новоусманский РЭС | Воронежская область | Новоусманский район | 10/0,4 | 0.4 | 0.04 | 0.33408
5956 | ТП 124 РП 10 кВ Дубрава | Новоусманский РЭС | Воронежская область | Новоусманский район | 10/0,4 | 0.25 | 0.02 | 0.21344
5957 | ТП 112 РП 10 кВ Дубрава | Новоусманский РЭС | Воронежская область | Новоусманский район | 10/0,4 | 0.16 | 0.02 | 0.12992
5958 | КТП 2-3ПС ПС 110 кВ Радуга | Новоусманский РЭС | Воронежская область | Новоусманский район | 10/0,4 | 0.16 | 0.08 | 0.07424
5959 | КТП 2-21 ПС 110 кВ Радуга | Новоусманский РЭС | Воронежская область | Новоусманский район | 10/0,4 | 0.25 | 0.02 | 0.21344
5960 | КТП 2-2 ПС 110 кВ Радуга | Новоусманский РЭС | Воронежская область | Новоусманский район | 10/0,4 | 0.25 | 0.13 | 0.11136
5961 | КТП 14-9 ПС 110 кВ Радуга | Новоусманский РЭС | Воронежская область | Новоусманский район | 10/0,4 | 0.25 | 0.07 | 0.16704
5962 | КТП 5-2 ПС 110 кВ Радуга | Новоусманский РЭС | Воронежская область | Новоусманский район | 10/0,4 | 0.16 | 0.02 | 0.12992
5963 | КТП 5-12 ПС 110 кВ Радуга | Новоусманский РЭС | Воронежская область | Новоусманский район | 10/0,4 | 0.016 | 0.02 | 0
5964 | КТП 7-4 ПС 110 кВ Радуга | Новоусманский РЭС | Воронежская область | Новоусманский район | 10/0,4 | 0.25 | 0.05 | 0.1856
5965 | КТП 2-13 ПС 35 кВ Парусное | Новоусманский РЭС | Воронежская область | Новоусманский район | 10/0,4 | 0.1 | 0.02 | 0.07424
5966 | КТП 1-15 ПС 35 кВ Рогачевка | Новоусманский РЭС | Воронежская область | Новоусманский район | 10/0,4 | 0.063 | 0.02 | 0.039904
5967 | КТП 3-4 ПС 35 кВ Рогачевка | Новоусманский РЭС | Воронежская область | Новоусманский район | 10/0,4 | 0.25 | 0.012 | 0.22086
5968 | КТП 1-12 ПС 35 кВ Юбилейная | Новоусманский РЭС | Воронежская область | Новоусманский район | 10/0,4 | 0.25 | 0.02 | 0.21344
5969 | КТП 1-2 ПС 110 кВ № 31 Воля | Новоусманский РЭС | Воронежская область | Новоусманский район | 10/0,4 | 0.1 | 0.01 | 0.08352
5970 | КТП 1-3 ПС 110 кВ № 31 Воля | Новоусманский РЭС | Воронежская область | Новоусманский район | 10/0,4 | 0.25 | 0.02 | 0.21344
5971 | КТП 1-4 ПС 110 кВ № 31 Воля | Новоусманский РЭС | Воронежская область | Новоусманский район | 10/0,4 | 0.16 | 0.02 | 0.12992
5972 | КТП 1-6 ПС 110 кВ № 31 Воля | Новоусманский РЭС | Воронежская область | Новоусманский район | 10/0,4 | 0.16 | 0.03 | 0.12064
5973 | КТП 1-23 ПС 110 кВ № 31 Воля | Новоусманский РЭС | Воронежская область | Новоусманский район | 10/0,4 | 0.16 | 0.02 | 0.12992
5974 | КТП 1-32 ПС 110 кВ № 31 Воля | Новоусманский РЭС | Воронежская область | Новоусманский район | 10/0,4 | 0.063 | 0.04 | 0.021344
5975 | КТП 1-34 ПС 110 кВ № 31 Воля | Новоусманский РЭС | Воронежская область | Новоусманский район | 10/0,4 | 0.1 | 0.04 | 0.05568
5976 | КТП 1-41 ПС 110 кВ № 31 Воля | Новоусманский РЭС | Воронежская область | Новоусманский район | 10/0,4 | 0.063 | 0.01 | 0.049184
5977 | КТП 1-42 ПС 110 кВ № 31 Воля | Новоусманский РЭС | Воронежская область | Новоусманский район | 10/0,4 | 0.16 | 0.04 | 0.11136
5978 | КТП 3-10 ПС 110 кВ № 31 Воля | Новоусманский РЭС | Воронежская область | Новоусманский район | 10/0,4 | 0.1 | 0.04 | 0.05568
5979 | КТП 3-11 ПС 110 кВ № 31 Воля | Новоусманский РЭС | Воронежская область | Новоусманский район | 10/0,4 | 0.063 | 0.04 | 0.021344
5980 | КТП 5-6 ПС 110 кВ № 31 Воля | Новоусманский РЭС | Воронежская область | Новоусманский район | 10/0,4 | 0.16 | 0.04 | 0.11136
5981 | КТП 6-3 ПС 110 кВ № 31 Воля | Новоусманский РЭС | Воронежская область | Новоусманский район | 10/0,4 | 0.16 | 0.04 | 0.11136
5982 | КТП 8-5 ПС 110 кВ № 31 Воля | Новоусманский РЭС | Воронежская область | Новоусманский район | 10/0,4 | 0.16 | 0.04 | 0.11136
5983 | КТП 7-39 ПС 110 кВ № 31 Воля | Новоусманский РЭС | Воронежская область | Новоусманский район | 10/0,4 | 0.1 | 0.04 | 0.05568
5984 | ТП 609 РП 10 кВ Дубрава | Новоусманский РЭС | Воронежская область | Новоусманский район | 10/0,4 | 0.1 | 0.01 | 0.08352
5985 | ТП 2-20 ПС 35 кВ Парусное | Новоусманский РЭС | Воронежская область | Новоусманский район | 10/0,4 | 0.063 | 0.04 | 0.021344
5986 | КТП 14-11 ПС 110 кВ Радуга | Новоусманский РЭС | Воронежская область | Новоусманский район | 10/0,4 | 0.25 | 0.03 | 0.20416
5987 | КТП 2-19 ПС 35 кВ Парусное | Новоусманский РЭС | Воронежская область | Новоусманский район | 10/0,4 | 0.25 | 0.007 | 0.2255
5988 | КТП 2-7 ПС 35 кВ Рогачевка | Новоусманский РЭС | Воронежская область | Новоусманский район | 10/0,4 | 0.025 | 0.04 | 0
5989 | КТП 6-17 ПС 110 кВ № 31 Воля | Новоусманский РЭС | Воронежская область | Новоусманский район | 10/0,4 | 0.16 | 0.04 | 0.11136
5990 | КТП 5-11 ПС 110 кВ Радуга | Новоусманский РЭС | Воронежская область | Новоусманский район | 10/0,4 | 0.1 | 0.04 | 0.05568
5991 | КТП 6-4 ПС 35 кВ Масловская | Новоусманский РЭС | Воронежская область | Новоусманский район | 10/0,4 | 0.16 | 0.04 | 0.11136
5992 | КТП 169 ПС 110 кВ Новоусманская | Новоусманский РЭС | Воронежская область | Новоусманский район | 10/0,4 | 0.25 | 0.04 | 0.19488
5993 | КТП 2-16 ПС "Парусное" | Новоусманский РЭС | Воронежская область | Новоусманский район | 10/0,4 | 0.25 | 0.07 | 0.16704
5994 | КТП 6-18 ПС 110 кВ № 31 Воля | Новоусманский РЭС | Воронежская область | Новоусманский район | 10/0,4 | 0.16 | 0.01 | 0.1392
5995 | КТП 6-7 ПС 35 кВ Масловская | Новоусманский РЭС | Воронежская область | Новоусманский район | 10/0,4 | 0.1 | 0.01 | 0.08352
5996 | КТП 062 ПС 110 кВ Новоусманская | Новоусманский РЭС | Воронежская область | Новоусманский район | 10/0,4 | 0.16 | 0.03 | 0.12064
5997 | КТП 1-9 ПС 110 кВ № 31 Воля | Новоусманский РЭС | Воронежская область | Новоусманский район | 10/0,4 | 0.063 | 0.01 | 0.049184
5998 | КТП 6-10 ПС 110 кВ № 31 Воля | Новоусманский РЭС | Воронежская область | Новоусманский район | 10/0,4 | 0.4 | 0.04 | 0.33408
5999 | КТП 258 ПС 110 кВ № 36 Воронежская | Новоусманский РЭС | Воронежская область | Новоусманский район | 10/0,4 | 0.16 | 0.07 | 0.08352
6000 | ТП 103 РП 10 кВ Дубрава | Новоусманский РЭС | Воронежская область | Новоусманский район | 10/0,4 | 0.25 | 0.04 | 0.19488
6001 | КТП 731 ПС 110 кВ № 31 Воля | Новоусманский РЭС | Воронежская область | Новоусманский район | 10/0,4 | 0.16 | 0.023 | 0.12714
6002 | КТП 4-1 ПС 35 кВ Парусное | Новоусманский РЭС | Воронежская область | Новоусманский район | 10/0,4 | 0.4 | 0.06 | 0.31552
6003 | КТП 6-9 ПС 110 кВ № 31 Воля | Новоусманский РЭС | Воронежская область | Новоусманский район | 10/0,4 | 0.1 | 0.03 | 0.06496
6004 | ТП 604 РП 10 кВ Дубрава | Новоусманский РЭС | Воронежская область | Новоусманский район | 10/0,4 | 0.1 | 0.04 | 0.05568
6005 | КТП 6-1 ПС 110 кВ № 31 Воля | Новоусманский РЭС | Воронежская область | Новоусманский район | 10/0,4 | 0.16 | 0.05 | 0.10208
6006 | КТП 14-1 ПС 110 кВ Радуга | Новоусманский РЭС | Воронежская область | Новоусманский район | 10/0,4 | 0.16 | 0.21 | 0
6007 | КТП 14-2 ПС 110 кВ Радуга | Новоусманский РЭС | Воронежская область | Новоусманский район | 10/0,4 | 0.16 | 0.04 | 0.11136
6008 | КТП 6-14 ПС 110 кВ № 31 Воля | Новоусманский РЭС | Воронежская область | Новоусманский район | 10/0,4 | 0.63 | 0.02 | 0.56608
6009 | КТП 2-1 ПС 35 кВ Масловская | Новоусманский РЭС | Воронежская область | Новоусманский район | 10/0,4 | 0.1 | 0.04 | 0.05568
6010 | ТП 1-13 ПС 110 кВ № 31 Воля | Новоусманский РЭС | Воронежская область | Новоусманский район | 10/0,4 | 0.63 | 0.01 | 0.57536
6011 | ТП 612 РП 10 кВ Дубрава | Новоусманский РЭС | Воронежская область | Новоусманский район | 10/0,4 | 0.25 | 0.08 | 0.15776
6012 | ТП 605 РП 10 кВ Дубрава | Новоусманский РЭС | Воронежская область | Новоусманский район | 10/0,4 | 0.063 | 0.01 | 0.049184
6013 | КТП 4-7 ПС 110 кВ № 31 Воля | Новоусманский РЭС | Воронежская область | Новоусманский район | 10/0,4 | 0.25 | 0.06 | 0.17632
6014 | КТП 024 ПС 110 кВ Новоусманская | Новоусманский РЭС | Воронежская область | Новоусманский район | 10/0,4 | 0.25 | 0.08 | 0.15776
6015 | ТП 067 РП 10 кВ Дубрава | Новоусманский РЭС | Воронежская область | Новоусманский район | 10/0,4 | 0.25 | 0.08 | 0.15776
6016 | КТП 070 ПС 110 кВ Новоусманская | Новоусманский РЭС | Воронежская область | Новоусманский район | 10/0,4 | 0.25 | 0.07 | 0.16704
6017 | КТП 071 ПС 110 кВ Новоусманская | Новоусманский РЭС | Воронежская область | Новоусманский район | 10/0,4 | 0.16 | 0.03 | 0.12064
6018 | ТП 072 РП 10 кВ Дубрава | Новоусманский РЭС | Воронежская область | Новоусманский район | 10/0,4 | 0.25 | 0.04 | 0.19488
6019 | КТП 127 ПС 110 кВ Новоусманская | Новоусманский РЭС | Воронежская область | Новоусманский район | 10/0,4 | 0.4 | 0.01 | 0.36192
6020 | ТП 129 РП 10 кВ Дубрава | Новоусманский РЭС | Воронежская область | Новоусманский район | 10/0,4 | 0.16 | 0.03 | 0.12064
6021 | КТП 133 ПС 110 кВ Новоусманская | Новоусманский РЭС | Воронежская область | Новоусманский район | 10/0,4 | 0.16 | 0.03 | 0.12064
6022 | ТП 137 ПС 110 кВ Новоусманская | Новоусманский РЭС | Воронежская область | Новоусманский район | 10/0,4 | 0.1 | 0.01 | 0.08352
6023 | ТП 142 РП 10 кВ Дубрава | Новоусманский РЭС | Воронежская область | Новоусманский район | 10/0,4 | 0.16 | 0.05 | 0.10208
6024 | КТП 148 ПС 110 кВ Новоусманская | Новоусманский РЭС | Воронежская область | Новоусманский район | 10/0,4 | 0.1 | 0.04 | 0.05568
6025 | КТП 6-35 ПС 110 кВ Радуга | Новоусманский РЭС | Воронежская область | Новоусманский район | 10/0,4 | 0.16 | 0.02 | 0.12992
6026 | КТП 14-12 ПС 110 кВ Радуга | Новоусманский РЭС | Воронежская область | Новоусманский район | 10/0,4 | 0.1 | 0.07 | 0.02784
6027 | КТП 8-6 ПС 110 кВ № 31 Воля | Новоусманский РЭС | Воронежская область | Новоусманский район | 10/0,4 | 0.16 | 0.01 | 0.1392
6028 | КТП 6-7 ПС 110 кВ № 31 Воля | Новоусманский РЭС | Воронежская область | Новоусманский район | 10/0,4 | 0.16 | 0.01 | 0.1392
6029 | КТП 6-8 ПС 110 кВ № 31 Воля | Новоусманский РЭС | Воронежская область | Новоусманский район | 10/0,4 | 0.16 | 0.03 | 0.12064
6030 | КТП 8-12 ПС 110 кВ № 31 Воля | Новоусманский РЭС | Воронежская область | Новоусманский район | 10/0,4 | 0.4 | 0.01 | 0.36192
6031 | КТП 8-24 ПС 110 кВ № 31 Воля | Новоусманский РЭС | Воронежская область | Новоусманский район | 10/0,4 | 0.16 | 0.05 | 0.10208
6032 | КТП 7-13 ПС 110 кВ № 31 Воля | Новоусманский РЭС | Воронежская область | Новоусманский район | 10/0,4 | 0.25 | 0.03 | 0.20416
6033 | КТП 7-36 ПС 110 кВ № 31 Воля | Новоусманский РЭС | Воронежская область | Новоусманский район | 10/0,4 | 0.16 | 0.01 | 0.1392
6034 | КТП 4-8 ПС 35 кВ Масловская | Новоусманский РЭС | Воронежская область | Новоусманский район | 10/0,4 | 0.25 | 0.01 | 0.22272
6035 | КТП 4-2 ПС 35 кВ Масловская | Новоусманский РЭС | Воронежская область | Новоусманский район | 10/0,4 | 0.25 | 0.03 | 0.20416
6036 | КТП 1-3 ПС 35 кВ Масловская | Новоусманский РЭС | Воронежская область | Новоусманский район | 10/0,4 | 0.25 | 0.04 | 0.19488
6037 | КТП 101 ПС 110 кВ Новоусманская | Новоусманский РЭС | Воронежская область | Новоусманский район | 10/0,4 | 0.16 | 0.07 | 0.08352
6038 | КТП 082 ПС 110 кВ Новоусманская | Новоусманский РЭС | Воронежская область | Новоусманский район | 10/0,4 | 0.16 | 0.03 | 0.12064
6039 | КТП 199 ПС 110 кВ № 32 Никольское | Новоусманский РЭС | Воронежская область | Новоусманский район | 10/0,4 | 0.16 | 0.01 | 0.1392
6040 | КТП 198 ПС 110 кВ № 32 Никольское | Новоусманский РЭС | Воронежская область | Новоусманский район | 10/0,4 | 0.4 | 0.07 | 0.30624
6041 | КТП 8-25 ПС 110 кВ № 31 Воля | Новоусманский РЭС | Воронежская область | Новоусманский район | 10/0,4 | 0.16 | 0.01 | 0.1392
6042 | КТП 260 ПС 110 кВ № 36 Воронежская | Новоусманский РЭС | Воронежская область | Новоусманский район | 10/0,4 | 0.25 | 0 | 0.232
6043 | КТП 4-14 ПС 35 кВ Парусное | Новоусманский РЭС | Воронежская область | Новоусманский район | 10/0,4 | 0.25 | 0.04 | 0.19488
6044 | ЗТП 166 ПС 110 кВ Новоусманская | Новоусманский РЭС | Воронежская область | Новоусманский район | 10/0,4 | 0.8 | 0.01 | 0.73312
6045 | КТП 4-9 ПС 35 кВ Парусное | Новоусманский РЭС | Воронежская область | Новоусманский район | 10/0,4 | 0.1 | 0.05 | 0.0464
6046 | КТП 1-1 ПС 35 кВ Рогачевка | Новоусманский РЭС | Воронежская область | Новоусманский район | 10/0,4 | 0.063 | 0.01 | 0.049184
6047 | ТП 628 РП 10 кВ Дубрава | Новоусманский РЭС | Воронежская область | Новоусманский район | 10/0,4 | 0.1 | 0.04 | 0.05568
6048 | КТП 5-17 ПС 35 кВ Рождественская Хава | Новоусманский РЭС | Воронежская область | Новоусманский район | 10/0,4 | 0.1 | 0.03 | 0.06496
6049 | КТП 2-5 ПС 35 кВ Масловская | Новоусманский РЭС | Воронежская область | Новоусманский район | 10/0,4 | 0.1 | 0.01 | 0.08352
6050 | КТП 4-7 ПС 35 кВ Масловская | Новоусманский РЭС | Воронежская область | Новоусманский район | 10/0,4 | 0.25 | 0.05 | 0.1856
6051 | КТП 5-5 ПС 110 кВ Радуга | Новоусманский РЭС | Воронежская область | Новоусманский район | 10/0,4 | 0.25 | 0.03 | 0.20416
6052 | КТП 3-8 ПС 35 кВ № 24 | Новоусманский РЭС | Воронежская область | Новоусманский район | 6/0,4 | 0.25 | 0.05 | 0.1856
6053 | КТП 2-46 ПС 35 кВ Рождественская Хава | Новоусманский РЭС | Воронежская область | Новоусманский район | 10/0,4 | 0.4 | 0 | 0.3712
6054 | КТП 2-50 ПС 35 кВ Рождественская Хава | Новоусманский РЭС | Воронежская область | Новоусманский район | 10/0,4 | 0.1 | 0.01 | 0.08352
6055 | КТП 2-51 ПС 35 кВ Рождественская Хава | Новоусманский РЭС | Воронежская область | Новоусманский район | 10/0,4 | 0.315 | 0 | 0.29232
6056 | КТП 2-53 ПС 35 кВ Рождественская Хава | Новоусманский РЭС | Воронежская область | Новоусманский район | 10/0,4 | 0.16 | 0.03 | 0.12064
6057 | КТП 3-1 ПС 35 кВ Рождественская Хава | Новоусманский РЭС | Воронежская область | Новоусманский район | 10/0,4 | 0.16 | 0.05 | 0.10208
6058 | КТП 5-18 ПС 35 кВ Рождественская Хава | Новоусманский РЭС | Воронежская область | Новоусманский район | 10/0,4 | 0.4 | 0 | 0.3712
6059 | КТП 5-19 ПС 35 кВ Рождественская Хава | Новоусманский РЭС | Воронежская область | Новоусманский район | 10/0,4 | 0.16 | 0.005 | 0.14384
6060 | КТП 6-4 ПС 35 кВ Рождественская Хава | Новоусманский РЭС | Воронежская область | Новоусманский район | 10/0,4 | 0.4 | 0 | 0.3712
6061 | КТП 4-1 ПС 110 кВ № 31 Воля | Новоусманский РЭС | Воронежская область | Новоусманский район | 10/0,4 | 0.16 | 0.001 | 0.14755
6062 | КТП 4-2 ПС 110 кВ № 31 Воля | Новоусманский РЭС | Воронежская область | Новоусманский район | 10/0,4 | 0.25 | 0.04 | 0.19488
6063 | КТП 4-4 ПС 110 кВ № 31 Воля | Новоусманский РЭС | Воронежская область | Новоусманский район | 10/0,4 | 0.25 | 0.02 | 0.21344
6064 | КТП 4-9 ПС 110 кВ № 31 Воля | Новоусманский РЭС | Воронежская область | Новоусманский район | 10/0,4 | 0.25 | 0.01 | 0.22272
6065 | КТП 4-10 ПС 110 кВ № 31 Воля | Новоусманский РЭС | Воронежская область | Новоусманский район | 10/0,4 | 0.16 | 0.01 | 0.1392
6066 | КТП 4-16 ПС 110 кВ № 31 Воля | Новоусманский РЭС | Воронежская область | Новоусманский район | 10/0,4 | 0.16 | 0.02 | 0.12992
6067 | КТП 4-17 ПС 110 кВ № 31 Воля | Новоусманский РЭС | Воронежская область | Новоусманский район | 10/0,4 | 0.16 | 0.05 | 0.10208
6068 | КТП 4-19 ПС 110 кВ № 31 Воля | Новоусманский РЭС | Воронежская область | Новоусманский район | 10/0,4 | 0.25 | 0 | 0.232
6069 | КТП 4-23 ПС 110 кВ № 31 Воля | Новоусманский РЭС | Воронежская область | Новоусманский район | 10/0,4 | 0.25 | 0.04 | 0.19488
6070 | КТП 7-4 ПС 110 кВ № 31 Воля | Новоусманский РЭС | Воронежская область | Новоусманский район | 10/0,4 | 0.25 | 0.08 | 0.15776
6071 | КТП 7-5 ПС 110 кВ № 31 Воля | Новоусманский РЭС | Воронежская область | Новоусманский район | 10/0,4 | 0.25 | 0 | 0.232
6072 | КТП 7-16 ПС 110 кВ № 31 Воля | Новоусманский РЭС | Воронежская область | Новоусманский район | 10/0,4 | 0.25 | 0.01 | 0.22272
6073 | КТП 7-18 ПС 110 кВ № 31 Воля | Новоусманский РЭС | Воронежская область | Новоусманский район | 10/0,4 | 0.1 | 0.01 | 0.08352
6074 | КТП 094 ПС 110 кВ Новоусманская | Новоусманский РЭС | Воронежская область | Новоусманский район | 10/0,4 | 0.25 | 0.03 | 0.20416
6075 | КТП 2-3 ПС 35 кВ Рождественская Хава | Новоусманский РЭС | Воронежская область | Новоусманский район | 10/0,4 | 0.16 | 0.03 | 0.12064
6076 | КТП 5-9 ПС 35 кВ Рождественская Хава | Новоусманский РЭС | Воронежская область | Новоусманский район | 10/0,4 | 0.16 | 0.01 | 0.1392
6077 | КТП 5-15 ПС 35 кВ Рождественская Хава | Новоусманский РЭС | Воронежская область | Новоусманский район | 10/0,4 | 0.16 | 0.03 | 0.12064
6078 | КТП 3-2 ПС 35 кВ Рождественская Хава | Новоусманский РЭС | Воронежская область | Новоусманский район | 10/0,4 | 0.1 | 0.01 | 0.08352
6079 | КТП 4-15 ПС 35 кВ Парусное | Новоусманский РЭС | Воронежская область | Новоусманский район | 10/0,4 | 0.16 | 0.01 | 0.1392
6080 | ЗТП 14-8 ПС 110 кВ Радуга | Новоусманский РЭС | Воронежская область | Новоусманский район | 10/0,4 | 0.25 | 0 | 0.232
6081 | КТП 2-17 ПС 35 кВ Парусное | Новоусманский РЭС | Воронежская область | Новоусманский район | 10/0,4 | 0.16 | 0.01 | 0.1392
6082 | КТП 6-16 ПС 110 кВ Радуга | Новоусманский РЭС | Воронежская область | Новоусманский район | 10/0,4 | 0.1 | 0.04 | 0.05568
6083 | КТП 180 ПС 110 кВ № 32 Никольское | Новоусманский РЭС | Воронежская область | Новоусманский район | 10/0,4 | 0.063 | 0 | 0.058464
6084 | КТП 6-14 ПС 110 кВ Радуга | Новоусманский РЭС | Воронежская область | Новоусманский район | 10/0,4 | 0.25 | 0.01 | 0.22272
6085 | КТП 7-18 ПС 110 кВ № 21 Восточная | Новоусманский РЭС | Воронежская область | Новоусманский район | 10/0,4 | 0.25 | 0.02 | 0.21344
6086 | КТП 7-3 ПС 110 кВ Радуга | Новоусманский РЭС | Воронежская область | Новоусманский район | 10/0,4 | 0.25 | 0.09 | 0.14848
6087 | КТП 28-25 ПС 110 кВ Новоусманская | Новоусманский РЭС | Воронежская область | Новоусманский район | 10/0,4 | 0.16 | 0.04 | 0.11136
6088 | КТП 240 ПС 110 кВ № 32 Никольское | Новоусманский РЭС | Воронежская область | Новоусманский район | 10/0,4 | 0.63 | 0.06 | 0.52896
6089 | ЗТП 5-10 ПС 110 кВ Радуга | Новоусманский РЭС | Воронежская область | Новоусманский район | 10/0,4 | 0.25 | 0.13 | 0.11136
6090 | КТП 7-67 ПС 110 кВ Радуга | Новоусманский РЭС | Воронежская область | Новоусманский район | 10/0,4 | 0.16 | 0.01 | 0.1392
6091 | КТП 222 ПС 110 кВ № 32 Никольское | Новоусманский РЭС | Воронежская область | Новоусманский район | 10/0,4 | 0.25 | 0.06 | 0.17632
6092 | КТП 7-16 ПС 110 кВ Радуга | Новоусманский РЭС | Воронежская область | Новоусманский район | 10/0,4 | 0.16 | 0 | 0.14848
6093 | КТП 1-10 ПС 35 кВ Рогачевка | Новоусманский РЭС | Воронежская область | Новоусманский район | 10/0,4 | 0.063 | 0 | 0.058464
6094 | ЗТП 5-4 ПС 110 кВ Радуга | Новоусманский РЭС | Воронежская область | Новоусманский район | 10/0,4 | 0.16 | 0.01 | 0.1392
6095 | КТП 5-1 ПС 35 кВ Масловская | Новоусманский РЭС | Воронежская область | Новоусманский район | 10/0,4 | 0.16 | 0.07 | 0.08352
6096 | КТП 3-7 ПС 35 кВ Парусное | Новоусманский РЭС | Воронежская область | Новоусманский район | 10/0,4 | 0.1 | 0.08 | 0.01856
6097 | ЗТП 2-19 ПС 110 кВ Радуга | Новоусманский РЭС | Воронежская область | Новоусманский район | 10/0,4 | 0.25 | 0.04 | 0.19488
6098 | КТП 1-4 ПС 35 кВ Рождественская Хава | Новоусманский РЭС | Воронежская область | Новоусманский район | 10/0,4 | 0.25 | 0.01 | 0.22272
6099 | КТП 2-4 ПС 110 кВ Радуга | Новоусманский РЭС | Воронежская область | Новоусманский район | 10/0,4 | 0.25 | 0.04 | 0.19488
6100 | КТП 3-8 ПС 35 кВ Рождественская Хава | Новоусманский РЭС | Воронежская область | Новоусманский район | 10/0,4 | 0.25 | 0.01 | 0.22272
6101 | КТП 4-8 ПС 35 кВ Рождественская Хава | Новоусманский РЭС | Воронежская область | Новоусманский район | 10/0,4 | 0.25 | 0.02 | 0.21344
6102 | КТП 077 ПС 110 кВ Новоусманская | Новоусманский РЭС | Воронежская область | Новоусманский район | 10/0,4 | 0.16 | 0.04 | 0.11136
6103 | КТП 4-13 ПС 35 кВ Юбилейная | Новоусманский РЭС | Воронежская область | Новоусманский район | 10/0,4 | 0.1 | 0.01 | 0.08352
6104 | КТП 7-15 ПС 110 кВ № 31 Воля | Новоусманский РЭС | Воронежская область | Новоусманский район | 10/0,4 | 0.16 | 0.07 | 0.08352
6105 | КТП 009 ПС 110 кВ Новоусманская | Новоусманский РЭС | Воронежская область | Новоусманский район | 10/0,4 | 0.4 | 0.06 | 0.31552
6106 | КТП 028 ПС 110 кВ Новоусманская | Новоусманский РЭС | Воронежская область | Новоусманский район | 10/0,4 | 0.16 | 0.02 | 0.12992
6107 | КТП 28-79 ПС 110 кВ Новоусманская | Новоусманский РЭС | Воронежская область | Новоусманский район | 10/0,4 | 0.16 | 0.08 | 0.07424
6108 | КТП 28-82 ПС 110 кВ Новоусманская | Новоусманский РЭС | Воронежская область | Новоусманский район | 10/0,4 | 0.25 | 0.17 | 0.07424
6109 | КТП 7-21 ПС 110 кВ № 21 Восточная | Новоусманский РЭС | Воронежская область | Новоусманский район | 10/0,4 | 0.25 | 0.01 | 0.22272
6110 | КТП 223 ПС 110 кВ № 32 Никольское | Новоусманский РЭС | Воронежская область | Новоусманский район | 10/0,4 | 0.1 | 0.01 | 0.08352
6111 | КТП 4-2 ПС 35 кВ Парусное | Новоусманский РЭС | Воронежская область | Новоусманский район | 10/0,4 | 0.25 | 0.01 | 0.22272
6112 | КТП 1-16 ПС 35 кВ Рогачевка | Новоусманский РЭС | Воронежская область | Новоусманский район | 10/0,4 | 0.063 | 0.01 | 0.049184
6113 | КТП 4-19 ПС 35 кВ Рогачевка | Новоусманский РЭС | Воронежская область | Новоусманский район | 10/0,4 | 0.16 | 0.02 | 0.12992
6114 | КТП 4-12 ПС 35 кВ Юбилейная | Новоусманский РЭС | Воронежская область | Новоусманский район | 10/0,4 | 0.063 | 0.02 | 0.039904
6115 | КТП 4-11 ПС 35 кВ Рогачевка | Новоусманский РЭС | Воронежская область | Новоусманский район | 10/0,4 | 0.1 | 0.01 | 0.08352
6116 | КТП 4-16 ПС 35 кВ Рогачевка | Новоусманский РЭС | Воронежская область | Новоусманский район | 10/0,4 | 0.16 | 0.04 | 0.11136
6117 | КТП 4-4 ПС 35 кВ Юбилейная | Новоусманский РЭС | Воронежская область | Новоусманский район | 10/0,4 | 0.16 | 0.01 | 0.1392
6118 | КТП 4-10 ПС 35 кВ Юбилейная | Новоусманский РЭС | Воронежская область | Новоусманский район | 10/0,4 | 0.16 | 0.02 | 0.12992
6119 | КТП 4-11 ПС 35 кВ Юбилейная | Новоусманский РЭС | Воронежская область | Новоусманский район | 10/0,4 | 0.16 | 0.03 | 0.12064
6120 | КТП 160 ПС 110 кВ Новоусманская | Новоусманский РЭС | Воронежская область | Новоусманский район | 10/0,4 | 0.63 | 0.02 | 0.56608
6121 | КТП 7-5 ПС 110 кВ Радуга | Новоусманский РЭС | Воронежская область | Новоусманский район | 10/0,4 | 0.1 | 0.06 | 0.03712
6122 | КТП 28-44 ПС 110 кВ Новоусманская | Новоусманский РЭС | Воронежская область | Новоусманский район | 10/0,4 | 0.4 | 0.05 | 0.3248
6123 | КТП 248 ПС 110 кВ № 36 Воронежская | Новоусманский РЭС | Воронежская область | Новоусманский район | 10/0,4 | 0.16 | 0.03 | 0.12064
6124 | КТП 250 ПС 110 кВ № 36 Воронежская | Новоусманский РЭС | Воронежская область | Новоусманский район | 10/0,4 | 0.16 | 0.01 | 0.1392
6125 | КТП 730 ПС 110 кВ № 31 Воля | Новоусманский РЭС | Воронежская область | Новоусманский район | 10/0,4 | 0.16 | 0.03 | 0.12064
6126 | КТП 4-3 ПС 35 кВ Юбилейная | Новоусманский РЭС | Воронежская область | Новоусманский район | 10/0,4 | 0.4 | 0.15 | 0.232
6127 | КТП 013 ПС 110 кВ Новоусманская | Новоусманский РЭС | Воронежская область | Новоусманский район | 10/0,4 | 0.25 | 0.1 | 0.1392
6128 | КТП 153 ПС 110 кВ Новоусманская | Новоусманский РЭС | Воронежская область | Новоусманский район | 10/0,4 | 0.25 | 0.08 | 0.15776
6129 | КТП 6-19 ПС 110 кВ Радуга | Новоусманский РЭС | Воронежская область | Новоусманский район | 10/0,4 | 0.1 | 0.02 | 0.07424
6130 | КТП 4-29 ПС 35 кВ Рождественская Хава | Новоусманский РЭС | Воронежская область | Новоусманский район | 10/0,4 | 0.25 | 0.02 | 0.21344
6131 | КТП 5-4 ПС 35 кВ Рождественская Хава | Новоусманский РЭС | Воронежская область | Новоусманский район | 10/0,4 | 0.1 | 0.02 | 0.07424
6132 | КТП 3-9 ПС 35 кВ Рогачевка | Новоусманский РЭС | Воронежская область | Новоусманский район | 10/0,4 | 0.16 | 0.02 | 0.12992
6133 | КТП 3-6 ПС 35 кВ Юбилейная | Новоусманский РЭС | Воронежская область | Новоусманский район | 10/0,4 | 0.16 | 0.02 | 0.12992
6134 | КТП 1-25 ПС 110 кВ № 31 Воля | Новоусманский РЭС | Воронежская область | Новоусманский район | 10/0,4 | 0.063 | 0.02 | 0.039904
6135 | КТП 4-6 ПС 35 кВ Масловская | Новоусманский РЭС | Воронежская область | Новоусманский район | 10/0,4 | 0.16 | 0.03 | 0.12064
6136 | КТП 4-11 ПС 35 кВ Масловская | Новоусманский РЭС | Воронежская область | Новоусманский район | 10/0,4 | 0.16 | 0.02 | 0.12992
6137 | КТП 2-32 ПС 110 кВ Радуга | Новоусманский РЭС | Воронежская область | Новоусманский район | 10/0,4 | 0.25 | 0.02 | 0.21344
6138 | КТП 7-20 ПС 110 кВ № 21 Восточная | Новоусманский РЭС | Воронежская область | Новоусманский район | 10/0,4 | 0.25 | 0.03 | 0.20416
6139 | КТП 4-4 ПС 35 кВ Рождественская Хава | Новоусманский РЭС | Воронежская область | Новоусманский район | 10/0,4 | 0.25 | 0.01 | 0.22272
6140 | КТП 4-5 ПС 35 кВ Рождественская Хава | Новоусманский РЭС | Воронежская область | Новоусманский район | 10/0,4 | 0.16 | 0.02 | 0.12992
6141 | КТП 4-25 ПС 35 кВ Рождественская Хава | Новоусманский РЭС | Воронежская область | Новоусманский район | 10/0,4 | 0.25 | 0.08 | 0.15776
6142 | КТП 4-4 ПС 35 кВ Парусное | Новоусманский РЭС | Воронежская область | Новоусманский район | 10/0,4 | 0.4 | 0.05 | 0.3248
6143 | КТП 3-3 ПС 35 кВ Рогачевка | Новоусманский РЭС | Воронежская область | Новоусманский район | 10/0,4 | 0.16 | 0.01 | 0.1392
6144 | КТП 3-6 ПС 35 кВ Рогачевка | Новоусманский РЭС | Воронежская область | Новоусманский район | 10/0,4 | 0.4 | 0.01 | 0.36192
6145 | КТП 4-2 ПС 35 кВ Рогачевка | Новоусманский РЭС | Воронежская область | Новоусманский район | 10/0,4 | 0.4 | 0.02 | 0.35264
6146 | КТП 6-16 ПС 35 кВ Масловская | Новоусманский РЭС | Воронежская область | Новоусманский район | 10/0,4 | 0.25 | 0.02 | 0.21344
6147 | КТП 076 ПС 110 кВ Новоусманская | Новоусманский РЭС | Воронежская область | Новоусманский район | 10/0,4 | 0.1 | 0.03 | 0.06496
6148 | ЗТП 14-3 ПС 110 кВ Радуга | Новоусманский РЭС | Воронежская область | Новоусманский район | 10/0,4 | 0.063 | 0.02 | 0.039904
6149 | КТП 7-19 ПС 110 кВ № 21 Восточная | Новоусманский РЭС | Воронежская область | Новоусманский район | 10/0,4 | 0.4 | 0.04 | 0.33408
6150 | КТП 1-21 ПС 35 кВ Рождественская Хава | Новоусманский РЭС | Воронежская область | Новоусманский район | 10/0,4 | 0.16 | 0.02 | 0.12992
6151 | КТП 6-7 ПС 35 кВ Рождественская Хава | Новоусманский РЭС | Воронежская область | Новоусманский район | 10/0,4 | 0.16 | 0.02 | 0.12992
6152 | КТП 1-16 ПС 35 кВ Рождественская Хава | Новоусманский РЭС | Воронежская область | Новоусманский район | 10/0,4 | 0.063 | 0.02 | 0.039904
6153 | КТП 1-20 ПС 35 кВ Рождественская Хава | Новоусманский РЭС | Воронежская область | Новоусманский район | 10/0,4 | 0.1 | 0.01 | 0.08352
6154 | КТП 28-84 ПС 110 кВ Новоусманская | Новоусманский РЭС | Воронежская область | Новоусманский район | 10/0,4 | 0.1 | 0.01 | 0.08352
6155 | КТП 249 ПС 110 кВ № 36 Воронежская | Новоусманский РЭС | Воронежская область | Новоусманский район | 10/0,4 | 0.4 | 0.04 | 0.33408
6156 | КТП 1-18 ПС 35 кВ Рождественская Хава | Новоусманский РЭС | Воронежская область | Новоусманский район | 10/0,4 | 0.25 | 0.003 | 0.22922
6157 | КТП 2-45 ПС 35 кВ Рождественская Хава | Новоусманский РЭС | Воронежская область | Новоусманский район | 10/0,4 | 0.16 | 0.01 | 0.1392
6158 | КТП 3-3 ПС 35 кВ Рождественская Хава | Новоусманский РЭС | Воронежская область | Новоусманский район | 10/0,4 | 0.1 | 0.02 | 0.07424
6159 | КТП 3-29 ПС 35 кВ Рождественская Хава | Новоусманский РЭС | Воронежская область | Новоусманский район | 10/0,4 | 0.25 | 0.02 | 0.21344
6160 | КТП 4-21 ПС 35 кВ Рождественская Хава | Новоусманский РЭС | Воронежская область | Новоусманский район | 10/0,4 | 0.25 | 0.01 | 0.22272
6161 | КТП 4-23 ПС 35 кВ Рождественская Хава | Новоусманский РЭС | Воронежская область | Новоусманский район | 10/0,4 | 0.25 | 0.01 | 0.22272
6162 | КТП 3-5 ПС 35 кВ Рогачевка | Новоусманский РЭС | Воронежская область | Новоусманский район | 10/0,4 | 0.1 | 0.01 | 0.08352
6163 | КТП 3-8 ПС 35 кВ Рогачевка | Новоусманский РЭС | Воронежская область | Новоусманский район | 10/0,4 | 0.16 | 0.01 | 0.1392
6164 | КТП 3-11 ПС 35 кВ Рогачевка | Новоусманский РЭС | Воронежская область | Новоусманский район | 10/0,4 | 0.1 | 0.01 | 0.08352
6165 | КТП 3-15 ПС 35 кВ Рогачевка | Новоусманский РЭС | Воронежская область | Новоусманский район | 10/0,4 | 0.1 | 0.01 | 0.08352
6166 | КТП 6-4 ПС 35 кВ № 24 | Новоусманский РЭС | Воронежская область | Новоусманский район | 6/0,4 | 0.25 | 0.01 | 0.22272
6167 | КТП 6-8 ПС 110 кВ Радуга | Новоусманский РЭС | Воронежская область | Новоусманский район | 10/0,4 | 0.16 | 0.03 | 0.12064
6168 | КТП 6-12 ПС 35 кВ Рождественская Хава | Новоусманский РЭС | Воронежская область | Новоусманский район | 10/0,4 | 0.25 | 0.04 | 0.19488
6169 | КТП 6-13 ПС 35 кВ Рождественская Хава | Новоусманский РЭС | Воронежская область | Новоусманский район | 10/0,4 | 0.25 | 0.03 | 0.20416
6170 | КТП 1-1 ПС 35 кВ Парусное | Новоусманский РЭС | Воронежская область | Новоусманский район | 10/0,4 | 0.063 | 0.01 | 0.049184
6171 | КТП 1-2 ПС 35 кВ Парусное | Новоусманский РЭС | Воронежская область | Новоусманский район | 10/0,4 | 0.25 | 0.04 | 0.19488
6172 | КТП 1-5 ПС 35 кВ Парусное | Новоусманский РЭС | Воронежская область | Новоусманский район | 10/0,4 | 0.16 | 0.01 | 0.1392
6173 | КТП 2-1 ПС 35 кВ Парусное | Новоусманский РЭС | Воронежская область | Новоусманский район | 10/0,4 | 0.25 | 0.01 | 0.22272
6174 | КТП 2-4 ПС 35 кВ Парусное | Новоусманский РЭС | Воронежская область | Новоусманский район | 10/0,4 | 0.025 | 0.01 | 0.01392
6175 | КТП 2-6 ПС 35 кВ Парусное | Новоусманский РЭС | Воронежская область | Новоусманский район | 10/0,4 | 0.25 | 0.004 | 0.22829
6176 | КТП 1-14 ПС 35 кВ Парусное | Новоусманский РЭС | Воронежская область | Новоусманский район | 10/0,4 | 0.4 | 0.11 | 0.26912
6177 | КТП 2-8 ПС 35 кВ Парусное | Новоусманский РЭС | Воронежская область | Новоусманский район | 10/0,4 | 0.1 | 0.01 | 0.08352
6178 | КТП 3-1 ПС 35 кВ Парусное | Новоусманский РЭС | Воронежская область | Новоусманский район | 10/0,4 | 0.25 | 0.01 | 0.22272
6179 | КТП № 1-7 ПС Рогачевка | Новоусманский РЭС | Воронежская область | Новоусманский район | 10/0,4 | 0.16 | 0.02 | 0.12992
6180 | КТП 7-49 ПС 110 кВ № 21 Восточная | Новоусманский РЭС | Воронежская область | Новоусманский район | 10/0,4 | 0.25 | 0 | 0.232
6181 | КТП 6-3 ПС 110 кВ Радуга | Новоусманский РЭС | Воронежская область | Новоусманский район | 10/0,4 | 0.4 | 0.06 | 0.31552
6182 | КТП 6-17 ПС 110 кВ Радуга | Новоусманский РЭС | Воронежская область | Новоусманский район | 10/0,4 | 0.16 | 0.03 | 0.12064
6183 | КТП 6-21 ПС 110 кВ Радуга | Новоусманский РЭС | Воронежская область | Новоусманский район | 10/0,4 | 0.25 | 0.03 | 0.20416
6184 | КТП 2-22 ПС 35 кВ Рождественская Хава | Новоусманский РЭС | Воронежская область | Новоусманский район | 10/0,4 | 0.16 | 0.03 | 0.12064
6185 | КТП 729 ПС 110 кВ № 31 Воля | Новоусманский РЭС | Воронежская область | Новоусманский район | 10/0,4 | 0.25 | 0.08 | 0.15776
6186 | КТП 1-2 ПС 35 кВ Юбилейная | Новоусманский РЭС | Воронежская область | Новоусманский район | 10/0,4 | 0.25 | 0.03 | 0.20416
6187 | КТП 1-3 ПС 35 кВ Юбилейная | Новоусманский РЭС | Воронежская область | Новоусманский район | 10/0,4 | 0.16 | 0.01 | 0.1392
6188 | КТП 1-9 ПС 35 кВ Юбилейная | Новоусманский РЭС | Воронежская область | Новоусманский район | 10/0,4 | 0.16 | 0.01 | 0.1392
6189 | КТП 1-10 ПС 35 кВ Юбилейная | Новоусманский РЭС | Воронежская область | Новоусманский район | 10/0,4 | 0.16 | 0.04 | 0.11136
6190 | ЗТП 4-3 ПС 35 кВ Масловская | Новоусманский РЭС | Воронежская область | Новоусманский район | 10/0,4 | 0.25 | 0.01 | 0.22272
6191 | КТП 043 ПС 110 кВ Новоусманская | Новоусманский РЭС | Воронежская область | Новоусманский район | 10/0,4 | 0.063 | 0.01 | 0.049184
6192 | КТП 3-4 ПС 35 кВ № 24 | Новоусманский РЭС | Воронежская область | Новоусманский район | 6/0,4 | 0.063 | 0.01 | 0.049184
6193 | КТП 036 ПС 110 кВ Новоусманская | Новоусманский РЭС | Воронежская область | Новоусманский район | 10/0,4 | 0.25 | 0.01 | 0.22272
6194 | КТП 159 ПС 110 кВ Новоусманская | Новоусманский РЭС | Воронежская область | Новоусманский район | 10/0,4 | 0.25 | 0.03 | 0.20416
6195 | КТП 2-30 ПС 110 кВ Радуга | Новоусманский РЭС | Воронежская область | Новоусманский район | 10/0,4 | 0.4 | 0.06 | 0.31552
6196 | ЗТП 10-1 ПС 110 кВ Радуга | Новоусманский РЭС | Воронежская область | Новоусманский район | 10/0,4 | 0.4 | 0.07 | 0.30624
6197 | КТП 5-7 ПС 35 кВ Рождественская Хава | Новоусманский РЭС | Воронежская область | Новоусманский район | 10/0,4 | 0.04 | 0.01 | 0.02784
6198 | КТП 2-2 ПС 35 кВ Юбилейная | Новоусманский РЭС | Воронежская область | Новоусманский район | 10/0,4 | 0.315 | 0.01 | 0.28304
6199 | КТП 4-2 ПС 35 кВ Юбилейная | Новоусманский РЭС | Воронежская область | Новоусманский район | 10/0,4 | 0.063 | 0.01 | 0.049184
6200 | КТП 7-2 ПС 110 кВ № 31 Воля | Новоусманский РЭС | Воронежская область | Новоусманский район | 10/0,4 | 0.16 | 0.01 | 0.1392
6201 | КТП 2-2 ПС 35 кВ Масловская | Новоусманский РЭС | Воронежская область | Новоусманский район | 10/0,4 | 0.1 | 0.01 | 0.08352
6202 | КТП 4-17 ПС 35 кВ Масловская | Новоусманский РЭС | Воронежская область | Новоусманский район | 10/0,4 | 0.16 | 0.01 | 0.1392
6203 | ТП 093 РП 10 кВ Дубрава | Новоусманский РЭС | Воронежская область | Новоусманский район | 10/0,4 | 0.25 | 0.06 | 0.17632
6204 | КТП 7-2 ПС 110 кВ Радуга | Новоусманский РЭС | Воронежская область | Новоусманский район | 10/0,4 | 0.025 | 0.01 | 0.01392
6205 | КТП 7-7 ПС 110 кВ Радуга | Новоусманский РЭС | Воронежская область | Новоусманский район | 10/0,4 | 0.16 | 0.01 | 0.1392
6206 | КТП 1-15 ПС 35 кВ Рождественская Хава | Новоусманский РЭС | Воронежская область | Новоусманский район | 10/0,4 | 0.25 | 0.02 | 0.21344
6207 | КТП 2-39 ПС 35 кВ Рождественская Хава | Новоусманский РЭС | Воронежская область | Новоусманский район | 10/0,4 | 0.16 | 0.01 | 0.1392
6208 | КТП 3-28 ПС 35 кВ Рождественская Хава | Новоусманский РЭС | Воронежская область | Новоусманский район | 10/0,4 | 0.16 | 0.01 | 0.1392
6209 | КТП 5-12 ПС 35 кВ Рождественская Хава | Новоусманский РЭС | Воронежская область | Новоусманский район | 10/0,4 | 0.25 | 0.01 | 0.22272
6210 | КТП 5-14 ПС 35 кВ Рождественская Хава | Новоусманский РЭС | Воронежская область | Новоусманский район | 10/0,4 | 0.1 | 0.01 | 0.08352
6211 | КТП 5-16 ПС 35 кВ Рождественская Хава | Новоусманский РЭС | Воронежская область | Новоусманский район | 10/0,4 | 0.25 | 0.02 | 0.21344
6212 | КТП 732 ПС 110 кВ № 31 Воля | Новоусманский РЭС | Воронежская область | Новоусманский район | 10/0,4 | 0.16 | 0.08 | 0.07424
6213 | КТП 1-27 ПС 110 кВ № 31 Воля | Новоусманский РЭС | Воронежская область | Новоусманский район | 10/0,4 | 0.16 | 0.06 | 0.0928
6214 | КТП 1-5 ПС 110 кВ № 31 Воля | Новоусманский РЭС | Воронежская область | Новоусманский район | 10/0,4 | 0.16 | 0.01 | 0.1392
6215 | КТП 4-5 ПС 35 кВ Масловская | Новоусманский РЭС | Воронежская область | Новоусманский район | 10/0,4 | 0.16 | 0.03 | 0.12064
6216 | КТП 5-6 ПС 35 кВ Масловская | Новоусманский РЭС | Воронежская область | Новоусманский район | 10/0,4 | 0.1 | 0.01 | 0.08352
6217 | КТП 6-17 ПС 35 кВ Масловская | Новоусманский РЭС | Воронежская область | Новоусманский район | 10/0,4 | 0.16 | 0.006 | 0.14291
6218 | ТП 1-12 ПС 35 кВ Парусное | Новоусманский РЭС | Воронежская область | Новоусманский район | 10/0,4 | 0.025 | 0.01 | 0.01392
6219 | КТП 014 ПС 110 кВ Новоусманская | Новоусманский РЭС | Воронежская область | Новоусманский район | 10/0,4 | 0.25 | 0.05 | 0.1856
6220 | КТП 6-5 ПС 110 кВ Радуга | Новоусманский РЭС | Воронежская область | Новоусманский район | 10/0,4 | 0.1 | 0.01 | 0.08352
6221 | КТП 3-6 ПС 35 кВ Рождественская Хава | Новоусманский РЭС | Воронежская область | Новоусманский район | 10/0,4 | 0.25 | 0.06 | 0.17632
6222 | КТП 5-2 ПС 35 кВ Рождественская Хава | Новоусманский РЭС | Воронежская область | Новоусманский район | 10/0,4 | 0.16 | 0.01 | 0.1392
6223 | КТП 6-6 ПС 35 кВ Рождественская Хава | Новоусманский РЭС | Воронежская область | Новоусманский район | 10/0,4 | 0.063 | 0.01 | 0.049184
6224 | КТП 6-22 ПС 35 кВ Рождественская Хава | Новоусманский РЭС | Воронежская область | Новоусманский район | 10/0,4 | 0.25 | 0.01 | 0.22272
6225 | КТП 4-4 ПС 35 кВ Рогачевка | Новоусманский РЭС | Воронежская область | Новоусманский район | 10/0,4 | 0.25 | 0.06 | 0.17632
6226 | КТП 1-6 ПС 35 кВ Юбилейная | Новоусманский РЭС | Воронежская область | Новоусманский район | 10/0,4 | 0.1 | 0.001 | 0.091872
6227 | КТП 6-19 ПС 110 кВ № 31 Воля | Новоусманский РЭС | Воронежская область | Новоусманский район | 10/0,4 | 0.16 | 0.04 | 0.11136
6228 | КТП 7-1 ПС 110 кВ № 31 Воля | Новоусманский РЭС | Воронежская область | Новоусманский район | 10/0,4 | 0.063 | 0.01 | 0.049184
6229 | КТП 1-31 ПС 110 кВ № 31 Воля | Новоусманский РЭС | Воронежская область | Новоусманский район | 10/0,4 | 0.1 | 0.01 | 0.08352
6230 | КТП 3-7 ПС 35 кВ Рождественская Хава | Новоусманский РЭС | Воронежская область | Новоусманский район | 10/0,4 | 0.16 | 0.01 | 0.1392
6231 | КТП 042 ПС 110 кВ Новоусманская | Новоусманский РЭС | Воронежская область | Новоусманский район | 10/0,4 | 0.4 | 0.03 | 0.34336
6232 | КТП 125 ПС 110 кВ Новоусманская | Новоусманский РЭС | Воронежская область | Новоусманский район | 10/0,4 | 0.1 | 0.01 | 0.08352
6233 | КТП 28-27 ПС 110 кВ Новоусманская | Новоусманский РЭС | Воронежская область | Новоусманский район | 10/0,4 | 0.4 | 0.14 | 0.24128
6234 | КТП 6-9 ПС 110 кВ Радуга | Новоусманский РЭС | Воронежская область | Новоусманский район | 10/0,4 | 0.063 | 0.01 | 0.049184
6235 | КТП 255 ПС 110 кВ № 36 Воронежская | Новоусманский РЭС | Воронежская область | Новоусманский район | 10/0,4 | 0.16 | 0.01 | 0.1392
6236 | КТП 1-7 ПС 35 кВ Рождественская Хава | Новоусманский РЭС | Воронежская область | Новоусманский район | 10/0,4 | 0.25 | 0.01 | 0.22272
6237 | КТП 1-9 ПС 35 кВ Рождественская Хава | Новоусманский РЭС | Воронежская область | Новоусманский район | 10/0,4 | 0.16 | 0.01 | 0.1392
6238 | КТП 1-13 ПС 35 кВ Рождественская Хава | Новоусманский РЭС | Воронежская область | Новоусманский район | 10/0,4 | 0.063 | 0.03 | 0.030624
6239 | КТП 3-7 ПС 35 кВ Юбилейная | Новоусманский РЭС | Воронежская область | Новоусманский район | 10/0,4 | 0.16 | 0.01 | 0.1392
6240 | КТП 4-18 ПС 35 кВ Рождественская Хава | Новоусманский РЭС | Воронежская область | Новоусманский район | 10/0,4 | 0.063 | 0.01 | 0.049184
6241 | КТП 5-11 ПС 35 кВ Рождественская Хава | Новоусманский РЭС | Воронежская область | Новоусманский район | 10/0,4 | 0.1 | 0.03 | 0.06496
6242 | КТП 5-21 ПС 35 кВ Рождественская Хава | Новоусманский РЭС | Воронежская область | Новоусманский район | 10/0,4 | 0.16 | 0.01 | 0.1392
6243 | КТП 6-8 ПС 35 кВ Рождественская Хава | Новоусманский РЭС | Воронежская область | Новоусманский район | 10/0,4 | 0.063 | 0.01 | 0.049184
6244 | КТП 733 ПС 110 кВ № 31 Воля | Новоусманский РЭС | Воронежская область | Новоусманский район | 10/0,4 | 0.16 | 0.01 | 0.1392
6245 | КТП 1-4 ПС 35 кВ Юбилейная | Новоусманский РЭС | Воронежская область | Новоусманский район | 10/0,4 | 0.5 | 0.01 | 0.45472
6246 | КТП 4-6 ПС 35 кВ Юбилейная | Новоусманский РЭС | Воронежская область | Новоусманский район | 10/0,4 | 0.25 | 0.01 | 0.22272
6247 | КТП 4-6 ПС 110 кВ № 31 Воля | Новоусманский РЭС | Воронежская область | Новоусманский район | 10/0,4 | 0.4 | 0.03 | 0.34336
6248 | КТП 7-20 ПС 110 кВ № 31 Воля | Новоусманский РЭС | Воронежская область | Новоусманский район | 10/0,4 | 0.4 | 0.07 | 0.30624
6249 | КТП 1-26 ПС 110 кВ № 31 Воля | Новоусманский РЭС | Воронежская область | Новоусманский район | 10/0,4 | 2 | 0.05 | 1.8096
6250 | КТП 6-7 ПС 110 кВ Радуга | Новоусманский РЭС | Воронежская область | Новоусманский район | 10/0,4 | 0.1 | 0.01 | 0.08352
6251 | КТП 084 ПС 110 кВ Новоусманская | Новоусманский РЭС | Воронежская область | Новоусманский район | 10/0,4 | 0.4 | 0.06 | 0.31552
6252 | ЗТП 2-8 ПС 110 кВ Радуга | Новоусманский РЭС | Воронежская область | Новоусманский район | 10/0,4 | 0.063 | 0.01 | 0.049184
6253 | КТП 28-47 ПС 110 кВ Новоусманская | Новоусманский РЭС | Воронежская область | Новоусманский район | 10/0,4 | 0.25 | 0.09 | 0.14848
6254 | КТП 4-2 ПС 35 кВ № 24 | Новоусманский РЭС | Воронежская область | Новоусманский район | 6/0,4 | 0.16 | 0.01 | 0.1392
6255 | ТП 107 РП 10 кВ Дубрава | Новоусманский РЭС | Воронежская область | Новоусманский район | 10/0,4 | 0.25 | 0.02 | 0.21344
6256 | ЗТП 10-2 ПС 110 кВ Радуга | Новоусманский РЭС | Воронежская область | Новоусманский район | 10/0,4 | 0.1 | 0.01 | 0.08352
6257 | КТП 1-11 ПС 35 кВ Рождественская Хава | Новоусманский РЭС | Воронежская область | Новоусманский район | 10/0,4 | 0.16 | 0.01 | 0.1392
6258 | КТП 3-5 ПС 35 кВ Рождественская Хава | Новоусманский РЭС | Воронежская область | Новоусманский район | 10/0,4 | 0.063 | 0.01 | 0.049184
6259 | КТП 6-5 ПС 35 кВ Рождественская Хава | Новоусманский РЭС | Воронежская область | Новоусманский район | 10/0,4 | 0.1 | 0.01 | 0.08352
6260 | КТП 3-9 ПС 110 кВ № 31 Воля | Новоусманский РЭС | Воронежская область | Новоусманский район | 10/0,4 | 0.32 | 0.01 | 0.28768
6261 | КТП 6-13 ПС 110 кВ № 31 Воля | Новоусманский РЭС | Воронежская область | Новоусманский район | 10/0,4 | 0.126 | 0.01 | 0.10765
6262 | КТП 7-14 ПС 110 кВ № 31 Воля | Новоусманский РЭС | Воронежская область | Новоусманский район | 10/0,4 | 0.16 | 0.01 | 0.1392
6263 | КТП 4-12 ПС 35 кВ Масловская | Новоусманский РЭС | Воронежская область | Новоусманский район | 10/0,4 | 0.25 | 0.01 | 0.22272
6264 | КТП 7-17 ПС 110 кВ № 21 Восточная | Новоусманский РЭС | Воронежская область | Новоусманский район | 10/0,4 | 0.25 | 0.01 | 0.22272
6265 | КТП 3-5 ПС 35 кВ № 24 | Новоусманский РЭС | Воронежская область | Новоусманский район | 6/0,4 | 0.16 | 0.01 | 0.1392
6266 | ЗТП 2-5 ПС 110 кВ Радуга | Новоусманский РЭС | Воронежская область | Новоусманский район | 10/0,4 | 0.1 | 0.01 | 0.08352
6267 | КТП 6-15 ПС 110 кВ Радуга | Новоусманский РЭС | Воронежская область | Новоусманский район | 10/0,4 | 0.25 | 0.01 | 0.22272
6268 | КТП 6-3 ПС 35 кВ Рождественская Хава | Новоусманский РЭС | Воронежская область | Новоусманский район | 10/0,4 | 0.25 | 0.01 | 0.22272
6269 | КТП 2-3 ПС 35 кВ Парусное | Новоусманский РЭС | Воронежская область | Новоусманский район | 10/0,4 | 0.16 | 0.01 | 0.1392
6270 | КТП 2-5 ПС 35 кВ Парусное | Новоусманский РЭС | Воронежская область | Новоусманский район | 10/0,4 | 0.16 | 0.01 | 0.1392
6271 | КТП 4-10 ПС 35 кВ Рогачевка | Новоусманский РЭС | Воронежская область | Новоусманский район | 10/0,4 | 0.25 | 0.024 | 0.20973
6272 | КТП 3-2 ПС 35 кВ Юбилейная | Новоусманский РЭС | Воронежская область | Новоусманский район | 10/0,4 | 0.16 | 0.01 | 0.1392
6273 | КТП 6-3 ПС 35 кВ № 24 | Новоусманский РЭС | Воронежская область | Новоусманский район | 6/0,4 | 0.16 | 0.01 | 0.1392
6274 | ТП 102 РП 10 кВ Дубрава | Новоусманский РЭС | Воронежская область | Новоусманский район | 10/0,4 | 0.25 | 0.06 | 0.17632
6275 | КТП 261 ПС 110 кВ № 36 Воронежская | Новоусманский РЭС | Воронежская область | Новоусманский район | 10/0,4 | 0.4 | 0.02 | 0.35264
6276 | КТП 2-6 ПС 35 кВ Рождественская Хава | Новоусманский РЭС | Воронежская область | Новоусманский район | 10/0,4 | 0.25 | 0.02 | 0.21344
6277 | КТП 6-2 ПС 35 кВ Рождественская Хава | Новоусманский РЭС | Воронежская область | Новоусманский район | 10/0,4 | 0.16 | 0.01 | 0.1392
6278 | КТП 3-4 ПС 110 кВ № 31 Воля | Новоусманский РЭС | Воронежская область | Новоусманский район | 10/0,4 | 0.063 | 0.01 | 0.049184
6279 | КТП 025 ПС 110 кВ Новоусманская | Новоусманский РЭС | Воронежская область | Новоусманский район | 10/0,4 | 0.16 | 0.08 | 0.07424
6280 | КТП 041 ПС 110 кВ Новоусманская | Новоусманский РЭС | Воронежская область | Новоусманский район | 10/0,4 | 0.4 | 0.06 | 0.31552
6281 | КТП 2-5 ПС 35 кВ Рождественская Хава | Новоусманский РЭС | Воронежская область | Новоусманский район | 10/0,4 | 0.25 | 0.01 | 0.22272
6282 | КТП 3-2 ПС 110 кВ № 31 Воля | Новоусманский РЭС | Воронежская область | Новоусманский район | 10/0,4 | 0.16 | 0.03 | 0.12064
6283 | КТП 6-21 ПС 110 кВ № 31 Воля | Новоусманский РЭС | Воронежская область | Новоусманский район | 10/0,4 | 0.25 | 0.09 | 0.14848
6284 | КТП 2-1 ПС 35 кВ Рогачевка | Новоусманский РЭС | Воронежская область | Новоусманский район | 10/0,4 | 0.16 | 0.01 | 0.1392
6285 | КТП 2-2 ПС 35 кВ Рогачевка | Новоусманский РЭС | Воронежская область | Новоусманский район | 10/0,4 | 0.25 | 0.028 | 0.20602
6286 | КТП 2-3 ПС 35 кВ Рогачевка | Новоусманский РЭС | Воронежская область | Новоусманский район | 10/0,4 | 0.16 | 0.02 | 0.12992
6287 | КТП 4-1 ПС 35 кВ Рогачевка | Новоусманский РЭС | Воронежская область | Новоусманский район | 10/0,4 | 0.16 | 0.05 | 0.10208
6288 | КТП 4-3 ПС 35 кВ Рогачевка | Новоусманский РЭС | Воронежская область | Новоусманский район | 10/0,4 | 0.25 | 0.07 | 0.16704
6289 | КТП 4-12 ПС 35 кВ Рогачевка | Новоусманский РЭС | Воронежская область | Новоусманский район | 10/0,4 | 0.1 | 0.09 | 0.00928
6290 | КТП 1-3 ПС 35 кВ № 24 | Новоусманский РЭС | Воронежская область | Новоусманский район | 6/0,4 | 0.25 | 0.03 | 0.20416
6291 | КТП 4-3 ПС 35 кВ № 24 | Новоусманский РЭС | Воронежская область | Новоусманский район | 6/0,4 | 0.063 | 0.02 | 0.039904
6292 | КТП 015 ПС 110 кВ Новоусманская | Новоусманский РЭС | Воронежская область | Новоусманский район | 10/0,4 | 0.25 | 0.03 | 0.20416
6293 | КТП 038 ПС 110 кВ Новоусманская | Новоусманский РЭС | Воронежская область | Новоусманский район | 10/0,4 | 0.063 | 0.04 | 0.021344
6294 | КТП 2-21 ПС 35 кВ Рождественская Хава | Новоусманский РЭС | Воронежская область | Новоусманский район | 10/0,4 | 0.16 | 0.01 | 0.1392
6295 | КТП 5-25 ПС 35 кВ Рождественская Хава | Новоусманский РЭС | Воронежская область | Новоусманский район | 10/0,4 | 0.1 | 0.01 | 0.08352
6296 | КТП 1-4 ПС 35 кВ Парусное | Новоусманский РЭС | Воронежская область | Новоусманский район | 10/0,4 | 0.1 | 0.004 | 0.089088
6297 | КТП 2-2 ПС 35 кВ Парусное | Новоусманский РЭС | Воронежская область | Новоусманский район | 10/0,4 | 0.16 | 0.01 | 0.1392
6298 | ТП 621 РП 10 кВ Дубрава | Новоусманский РЭС | Воронежская область | Новоусманский район | 10/0,4 | 0.16 | 0.04 | 0.11136
6299 | КТП 2-6 ПС 35 кВ Рогачевка | Новоусманский РЭС | Воронежская область | Новоусманский район | 10/0,4 | 0.25 | 0.01 | 0.22272
6300 | КТП 2-1 ПС 35 кВ Юбилейная | Новоусманский РЭС | Воронежская область | Новоусманский район | 10/0,4 | 0.16 | 0.04 | 0.11136
6301 | КТП 2-3 ПС 35 кВ Юбилейная | Новоусманский РЭС | Воронежская область | Новоусманский район | 10/0,4 | 0.16 | 0.002 | 0.14662
6302 | КТП 2-6 ПС 35 кВ Юбилейная | Новоусманский РЭС | Воронежская область | Новоусманский район | 10/0,4 | 0.16 | 0.01 | 0.1392
6303 | КТП 3-5 ПС 35 кВ Юбилейная | Новоусманский РЭС | Воронежская область | Новоусманский район | 10/0,4 | 0.1 | 0.01 | 0.08352
6304 | КТП 3-8 ПС 35 кВ Юбилейная | Новоусманский РЭС | Воронежская область | Новоусманский район | 10/0,4 | 0.16 | 0.01 | 0.1392
6305 | КТП 4-7 ПС 35 кВ Юбилейная | Новоусманский РЭС | Воронежская область | Новоусманский район | 10/0,4 | 0.25 | 0.01 | 0.22272
6306 | КТП 6-20 ПС 110 кВ № 31 Воля | Новоусманский РЭС | Воронежская область | Новоусманский район | 10/0,4 | 0.16 | 0.04 | 0.11136
6307 | КТП 5-7 ПС 35 кВ Масловская | Новоусманский РЭС | Воронежская область | Новоусманский район | 10/0,4 | 0.1 | 0.01 | 0.08352
6308 | КТП 089 ПС 110 кВ Новоусманская | Новоусманский РЭС | Воронежская область | Новоусманский район | 10/0,4 | 0.16 | 0.1 | 0.05568
6309 | КТП 5-24 ПС 35 кВ Рождественская Хава | Новоусманский РЭС | Воронежская область | Новоусманский район | 10/0,4 | 0.25 | 0.01 | 0.22272
6310 | КТП 3-6 ПС 110 кВ № 31 Воля | Новоусманский РЭС | Воронежская область | Новоусманский район | 10/0,4 | 0.1 | 0.02 | 0.07424
6311 | КТП 3-2 ПС 35 кВ Парусное | Новоусманский РЭС | Воронежская область | Новоусманский район | 10/0,4 | 0.315 | 0.01 | 0.28304
6312 | КТП 4-7 ПС 35 кВ Рогачевка | Новоусманский РЭС | Воронежская область | Новоусманский район | 10/0,4 | 0.25 | 0.03 | 0.20416
6313 | КТП 4-9 ПС 35 кВ Рогачевка | Новоусманский РЭС | Воронежская область | Новоусманский район | 10/0,4 | 0.063 | 0.01 | 0.049184
6314 | КТП 4-13 ПС 35 кВ Рогачевка | Новоусманский РЭС | Воронежская область | Новоусманский район | 10/0,4 | 0.1 | 0.01 | 0.08352
6315 | КТП 4-21 ПС 35 кВ Рогачевка | Новоусманский РЭС | Воронежская область | Новоусманский район | 10/0,4 | 0.1 | 0.01 | 0.08352
6316 | КТП 28-83 ПС 110 кВ Новоусманская | Новоусманский РЭС | Воронежская область | Новоусманский район | 10/0,4 | 0.1 | 0.05 | 0.0464
6317 | КТП 088 ПС 110 кВ Новоусманская | Новоусманский РЭС | Воронежская область | Новоусманский район | 10/0,4 | 0.25 | 0.08 | 0.15776
6318 | КТП 2-6 ПС 110 кВ Радуга | Новоусманский РЭС | Воронежская область | Новоусманский район | 10/0,4 | 0.4 | 0.06 | 0.31552
6319 | КТП 1-1 ПС 35 кВ Рождественская Хава | Новоусманский РЭС | Воронежская область | Новоусманский район | 10/0,4 | 0.04 | 0.03 | 0.00928
6320 | КТП 1-10 ПС 35 кВ Рождественская Хава | Новоусманский РЭС | Воронежская область | Новоусманский район | 10/0,4 | 0.25 | 0.01 | 0.22272
6321 | КТП 1-14 ПС 35 кВ Рождественская Хава | Новоусманский РЭС | Воронежская область | Новоусманский район | 10/0,4 | 0.1 | 0.01 | 0.08352
6322 | КТП 1-28 ПС 35 кВ Рождественская Хава | Новоусманский РЭС | Воронежская область | Новоусманский район | 10/0,4 | 0.1 | 0.01 | 0.08352
6323 | КТП 2-2 ПС 35 кВ Рождественская Хава | Новоусманский РЭС | Воронежская область | Новоусманский район | 10/0,4 | 0.1 | 0.01 | 0.08352
6324 | КТП 5-20 ПС 35 кВ Рождественская Хава | Новоусманский РЭС | Воронежская область | Новоусманский район | 10/0,4 | 0.04 | 0.01 | 0.02784
6325 | КТП 6-1 ПС 35 кВ Рождественская Хава | Новоусманский РЭС | Воронежская область | Новоусманский район | 10/0,4 | 0.1 | 0.01 | 0.08352
6326 | КТП 4-3 ПС 35 кВ Парусное | Новоусманский РЭС | Воронежская область | Новоусманский район | 10/0,4 | 0.1 | 0.01 | 0.08352
6327 | КТП 3-1 ПС 35 кВ Рогачевка | Новоусманский РЭС | Воронежская область | Новоусманский район | 10/0,4 | 0.063 | 0.01 | 0.049184
6328 | КТП 3-2 ПС 35 кВ Рогачевка | Новоусманский РЭС | Воронежская область | Новоусманский район | 10/0,4 | 0.1 | 0.04 | 0.05568
6329 | КТП 1-7 ПС 35 кВ Юбилейная | Новоусманский РЭС | Воронежская область | Новоусманский район | 10/0,4 | 0.1 | 0.01 | 0.08352
6330 | КТП 012 ПС 110 кВ Новоусманская | Новоусманский РЭС | Воронежская область | Новоусманский район | 10/0,4 | 0.25 | 0.03 | 0.20416
6331 | КТП 1-2 ПС 35 кВ Рождественская Хава | Новоусманский РЭС | Воронежская область | Новоусманский район | 10/0,4 | 0.1 | 0.01 | 0.08352
6332 | КТП 2-23 ПС 35 кВ Рождественская Хава | Новоусманский РЭС | Воронежская область | Новоусманский район | 10/0,4 | 0.1 | 0.01 | 0.08352
6333 | КТП 3-13 ПС 35 кВ № 24 | Новоусманский РЭС | Воронежская область | Новоусманский район | 6/0,4 | 0.025 | 0.01 | 0.01392
6334 | КТП 6-2 ПС 110 кВ Радуга | Новоусманский РЭС | Воронежская область | Новоусманский район | 10/0,4 | 0.4 | 0.03 | 0.34336
6335 | КТП 4-14 ПС 110 кВ № 31 Воля | Новоусманский РЭС | Воронежская область | Новоусманский район | 10/0,4 | 0.1 | 0.01 | 0.08352
6336 | КТП 3-3 ПС 110 кВ № 31 Воля | Новоусманский РЭС | Воронежская область | Новоусманский район | 10/0,4 | 0.063 | 0.01 | 0.049184
6337 | КТП 6-2 ПС 110 кВ № 31 Воля | Новоусманский РЭС | Воронежская область | Новоусманский район | 10/0,4 | 0.16 | 0.07 | 0.08352
6338 | КТП 4-1 ПС 35 кВ Юбилейная | Новоусманский РЭС | Воронежская область | Новоусманский район | 10/0,4 | 0.16 | 0.01 | 0.1392
6340 | СТП 533 ПС 110 кВ Новохоперск | Новохоперский РЭС | Воронежская область | Новохоперский район | 10/0,4 | 0.063 | 0.0504 | 0.011693
6341 | СТП 611 ПС 110 кВ Новохоперск | Новохоперский РЭС | Воронежская область | Новохоперский район | 10/0,4 | 0.1 | 0.07 | 0.02784
6342 | СТП 325 ПС 35 кВ Михайловка | Новохоперский РЭС | Воронежская область | Новохоперский район | 10/0,4 | 0.063 | 0.04095 | 0.020462
6343 | СТП 307 ПС 110 кВ Новохоперск | Новохоперский РЭС | Воронежская область | Новохоперский район | 10/0,4 | 0.063 | 0.0504 | 0.011693
6344 | СТП 207 ЦРП 10 кВ Калинино | Новохоперский РЭС | Воронежская область | Новохоперский район | 10/0,4 | 0.1 | 0.07 | 0.02784
6345 | КТП 320 ПС 35 кВ Подгорное | Новохоперский РЭС | Воронежская область | Новохоперский район | 10/0,4 | 0.4 | 0.26 | 0.12992
6346 | СТП 209 ПС 35 кВ Пыховка | Новохоперский РЭС | Воронежская область | Новохоперский район | 10/0,4 | 0.063 | 0.0504 | 0.011693
6347 | СТП 822 ПС 110 кВ Новохоперск | Новохоперский РЭС | Воронежская область | Новохоперский район | 10/0,4 | 0.1 | 0.07 | 0.02784
6348 | СТП 114 ПС 110 кВ Большевик | Новохоперский РЭС | Воронежская область | Новохоперский район | 10/0,4 | 0.063 | 0.04095 | 0.020462
6349 | СТП 532 ПС 110 кВ Новохоперск | Новохоперский РЭС | Воронежская область | Новохоперский район | 10/0,4 | 0.1 | 0.08 | 0.01856
6350 | СТП 206 ЦРП 10 кВ Калинино | Новохоперский РЭС | Воронежская область | Новохоперский район | 10/0,4 | 0.063 | 0.0441 | 0.017539
6351 | СТП 211 ПС 35 кВ Подгорное | Новохоперский РЭС | Воронежская область | Новохоперский район | 10/0,4 | 0.1 | 0.065 | 0.03248
6352 | СТП 312 ПС 35 кВ Пыховка | Новохоперский РЭС | Воронежская область | Новохоперский район | 10/0,4 | 0.063 | 0.0504 | 0.011693
6353 | СТП 331 ПС 35 кВ Елань Колено | Новохоперский РЭС | Воронежская область | Новохоперский район | 10/0,4 | 0.063 | 0.0441 | 0.017539
6354 | СТП 610 ПС 110 кВ Новохоперск | Новохоперский РЭС | Воронежская область | Новохоперский район | 10/0,4 | 0.1 | 0.065 | 0.03248
6355 | СТП 330 ПС 35 кВ Елань Колено | Новохоперский РЭС | Воронежская область | Новохоперский район | 10/0,4 | 0.063 | 0.0504 | 0.011693
6356 | СТП 329 ПС 35 кВ Елань Колено | Новохоперский РЭС | Воронежская область | Новохоперский район | 10/0,4 | 0.1 | 0.07 | 0.02784
6357 | СТП 821 ПС 35 кВ Елань Колено | Новохоперский РЭС | Воронежская область | Новохоперский район | 10/0,4 | 0.063 | 0.04095 | 0.020462
6358 | КТП 116 ПС 35 кВ Красное | Новохоперский РЭС | Воронежская область | Новохоперский район | 10/0,4 | 0.4 | 0.32 | 0.07424
6359 | КТП 3-5 ПС 110 кВ Новохоперск | Новохоперский РЭС | Воронежская область | Новохоперский район | 10/0,4 | 0.32 | 0.224 | 0.089088
6360 | КТП 6-9 ПС 110 кВ Новохоперск | Новохоперский РЭС | Воронежская область | Новохоперский район | 10/0,4 | 2 | 1.3 | 0.6496
6361 | КТП 4-17 ПС 35 кВ Красное | Новохоперский РЭС | Воронежская область | Новохоперский район | 10/0,4 | 0.16 | 0.128 | 0.029696
6362 | СТП 2-21 ПС 35 кВ Красное | Новохоперский РЭС | Воронежская область | Новохоперский район | 10/0,4 | 0.063 | 0.0441 | 0.017539
6363 | КТП 3-6 ЦРП 10 кВ Калинино | Новохоперский РЭС | Воронежская область | Новохоперский район | 10/0,4 | 0.16 | 0.104 | 0.051968
6364 | КТП 4-9 ПС 35 кВ Троицкое | Новохоперский РЭС | Воронежская область | Новохоперский район | 10/0,4 | 0.1 | 0.08 | 0.01856
6365 | КТП 4-15 ПС 110 кВ Большевик | Новохоперский РЭС | Воронежская область | Новохоперский район | 10/0,4 | 0.063 | 0.0441 | 0.017539
6367 | СТП 6-11 ПС 35 кВ Михайловка-1 | Новохоперский РЭС | Воронежская область | Новохоперский район | 10/0,4 | 0.025 | 0.02 | 0.00464
6368 | КТП 820 ПС 35 кВ Елань Колено | Новохоперский РЭС | Воронежская область | Новохоперский район | 10/0,4 | 0.25 | 0.175 | 0.0696
6369 | СТП 5-31 ПС 110 кВ Новохоперск | Новохоперский РЭС | Воронежская область | Новохоперский район | 10/0,4 | 0.063 | 0.04095 | 0.020462
6370 | КТП 5-30 ПС 110 кВ Новохоперск | Новохоперский РЭС | Воронежская область | Новохоперский район | 10/0,4 | 0.1 | 0.08 | 0.01856
6371 | КТП 5-29 ПС 110 кВ Новохоперск | Новохоперский РЭС | Воронежская область | Новохоперский район | 10/0,4 | 0.4 | 0.28 | 0.11136
6372 | КТП 3-23 ПС 35 кВ Михайловка | Новохоперский РЭС | Воронежская область | Новохоперский район | 10/0,4 | 0.16 | 0.104 | 0.051968
6373 | КТП 3-4 ПС 110 кВ Новохоперск | Новохоперский РЭС | Воронежская область | Новохоперский район | 10/0,4 | 0.4 | 0.32 | 0.07424
6374 | СТП 3-24 ПС 110 кВ Большевик | Новохоперский РЭС | Воронежская область | Новохоперский район | 10/0,4 | 0.04 | 0.028 | 0.011136
6375 | СТП 4-16 ПС 35 кВ Красное | Новохоперский РЭС | Воронежская область | Новохоперский район | 10/0,4 | 0.063 | 0.04095 | 0.020462
6376 | КТП 3-9 ПС 35 кВ Елань Колено | Новохоперский РЭС | Воронежская область | Новохоперский район | 10/0,4 | 0.16 | 0.128 | 0.029696
6377 | КТП 001 ПС 35 кВ Красное | Новохоперский РЭС | Воронежская область | Новохоперский район | 10/0,4 | 2 | 1.4 | 0.5568
6378 | КТП 002 ПС 35 кВ Красное | Новохоперский РЭС | Воронежская область | Новохоперский район | 10/0,4 | 1.26 | 0.819 | 0.40925
6379 | КТП 003 ПС 35 кВ Красное | Новохоперский РЭС | Воронежская область | Новохоперский район | 10/0,4 | 1.26 | 1.008 | 0.23386
6380 | КТП 4-2 ПС 35 кВ Елань Колено | Новохоперский РЭС | Воронежская область | Новохоперский район | 10/0,4 | 0.63 | 0.441 | 0.17539
6381 | КТП 7-10 ПС 110 кВ Новохоперск | Новохоперский РЭС | Воронежская область | Новохоперский район | 10/0,4 | 0.063 | 0.04095 | 0.020462
6382 | КТП 2-6 ПС 35 кВ Михайловка | Новохоперский РЭС | Воронежская область | Новохоперский район | 10/0,4 | 0.16 | 0.128 | 0.029696
6383 | КТП 8-1 ПС 110 кВ Новохоперск | Новохоперский РЭС | Воронежская область | Новохоперский район | 10/0,4 | 0.063 | 0.0441 | 0.017539
6384 | КТП 8-19 ПС 35 кВ Елань Колено | Новохоперский РЭС | Воронежская область | Новохоперский район | 10/0,4 | 0.16 | 0.104 | 0.051968
6385 | ЗТП 8-18 ПС 35 кВ Елань Колено | Новохоперский РЭС | Воронежская область | Новохоперский район | 10/0,4 | 0.4 | 0.32 | 0.07424
6386 | КТП 2-9 ПС 110 кВ Большевик | Новохоперский РЭС | Воронежская область | Новохоперский район | 10/0,4 | 0.1 | 0.07 | 0.02784
6387 | КТП 2-10 ПС 110 кВ Большевик | Новохоперский РЭС | Воронежская область | Новохоперский район | 10/0,4 | 0.1 | 0.065 | 0.03248
6388 | ЗТП 2-11 ПС 110 кВ Большевик | Новохоперский РЭС | Воронежская область | Новохоперский район | 10/0,4 | 0.25 | 0.2 | 0.0464
6389 | КТП 2-12 ПС 110 кВ Большевик | Новохоперский РЭС | Воронежская область | Новохоперский район | 10/0,4 | 0.16 | 0.112 | 0.044544
6390 | ЗТП 2-13 ПС 110 кВ Большевик | Новохоперский РЭС | Воронежская область | Новохоперский район | 10/0,4 | 0.16 | 0.104 | 0.051968
6391 | ЗТП 2-14 ПС 110 кВ Большевик | Новохоперский РЭС | Воронежская область | Новохоперский район | 10/0,4 | 0.25 | 0.2 | 0.0464
6392 | ЗТП 3-23 ПС 35 кВ Елань Колено | Новохоперский РЭС | Воронежская область | Новохоперский район | 10/0,4 | 0.4 | 0.28 | 0.11136
6393 | КТП 3-24 ПС 35 кВ Елань Колено | Новохоперский РЭС | Воронежская область | Новохоперский район | 10/0,4 | 0.16 | 0.104 | 0.051968
6394 | КТП 3-25 ПС 35 кВ Елань Колено | Новохоперский РЭС | Воронежская область | Новохоперский район | 10/0,4 | 0.25 | 0.2 | 0.0464
6395 | ЗТП 3-26 ПС 35 кВ Елань Колено | Новохоперский РЭС | Воронежская область | Новохоперский район | 10/0,4 | 0.25 | 0.175 | 0.0696
6396 | ЗТП 3-27 ПС 35 кВ Елань Колено | Новохоперский РЭС | Воронежская область | Новохоперский район | 10/0,4 | 0.16 | 0.104 | 0.051968
6397 | КТП 5-27 ПС 110 кВ Новохоперск | Новохоперский РЭС | Воронежская область | Новохоперский район | 10/0,4 | 0.1 | 0.08 | 0.01856
6398 | КТП 8-20 ПС 110 кВ Новохоперск | Новохоперский РЭС | Воронежская область | Новохоперский район | 10/0,4 | 0.1 | 0.07 | 0.02784
6399 | КТП 8-17 ПС 110 кВ Новохоперск | Новохоперский РЭС | Воронежская область | Новохоперский район | 10/0,4 | 0.16 | 0.104 | 0.051968
6400 | КТП 5-26 ПС 110 кВ Новохоперск | Новохоперский РЭС | Воронежская область | Новохоперский район | 10/0,4 | 0.1 | 0.08 | 0.01856
6401 | КТП 3-6 ПС 35 кВ Михайловка | Новохоперский РЭС | Воронежская область | Новохоперский район | 10/0,4 | 0.1 | 0.07 | 0.02784
6402 | КТП 3-18 ПС 35 кВ Михайловка | Новохоперский РЭС | Воронежская область | Новохоперский район | 10/0,4 | 0.1 | 0.065 | 0.03248
6403 | ЗТП 7-11 ПС 110 кВ Новохоперск | Новохоперский РЭС | Воронежская область | Новохоперский район | 10/0,4 | 0.25 | 0.2 | 0.0464
6404 | ЗТП 7-3 ПС 110 кВ Новохоперск | Новохоперский РЭС | Воронежская область | Новохоперский район | 10/0,4 | 0.4 | 0.28 | 0.11136
6405 | ЗТП 7-5 ПС 110 кВ Новохоперск | Новохоперский РЭС | Воронежская область | Новохоперский район | 10/0,4 | 0.18 | 0.117 | 0.058464
6406 | ЗТП 8-12 ПС 110 кВ Новохоперск | Новохоперский РЭС | Воронежская область | Новохоперский район | 10/0,4 | 0.25 | 0.2 | 0.0464
6407 | ЗТП 5-23 ПС 110 кВ Новохоперск | Новохоперский РЭС | Воронежская область | Новохоперский район | 10/0,4 | 0.16 | 0.112 | 0.044544
6408 | ЗТП 4-13 ПС 110 кВ Новохоперск | Новохоперский РЭС | Воронежская область | Новохоперский район | 10/0,4 | 0.25 | 0.1625 | 0.0812
6409 | ЗТП 4-16 ПС 110 кВ Новохоперск | Новохоперский РЭС | Воронежская область | Новохоперский район | 10/0,4 | 0.63 | 0.504 | 0.11693
6410 | ЗТП 4-6 ПС 110 кВ Новохоперск | Новохоперский РЭС | Воронежская область | Новохоперский район | 10/0,4 | 0.5 | 0.35 | 0.1392
6411 | ЗТП 4-17 ПС 110 кВ Новохоперск | Новохоперский РЭС | Воронежская область | Новохоперский район | 10/0,4 | 0.4 | 0.26 | 0.12992
6413 | КТП 2-1 ПС 35 кВ Красное | Новохоперский РЭС | Воронежская область | Новохоперский район | 10/0,4 | 0.25 | 0.175 | 0.0696
6414 | КТП 2-18 ПС 35 кВ Красное | Новохоперский РЭС | Воронежская область | Новохоперский район | 10/0,4 | 0.16 | 0.104 | 0.051968
6415 | КТП 4-4 ПС 35 кВ Троицкое | Новохоперский РЭС | Воронежская область | Новохоперский район | 10/0,4 | 0.25 | 0.2 | 0.0464
6416 | КТП 6-7 ПС 35 кВ Троицкое | Новохоперский РЭС | Воронежская область | Новохоперский район | 10/0,4 | 0.25 | 0.175 | 0.0696
6417 | КТП 2-17 ПС 35 кВ Красное | Новохоперский РЭС | Воронежская область | Новохоперский район | 10/0,4 | 0.1 | 0.065 | 0.03248
6418 | КТП 5-2 ПС 35 кВ Подгорное | Новохоперский РЭС | Воронежская область | Новохоперский район | 10/0,4 | 0.1 | 0.08 | 0.01856
6419 | КТП 5-1 ПС 35 кВ Подгорное | Новохоперский РЭС | Воронежская область | Новохоперский район | 10/0,4 | 0.1 | 0.07 | 0.02784
6420 | КТП 1-2 ПС 110 кВ Большевик | Новохоперский РЭС | Воронежская область | Новохоперский район | 10/0,4 | 0.16 | 0.104 | 0.051968
6421 | КТП 1-4 ПС 110 кВ Большевик | Новохоперский РЭС | Воронежская область | Новохоперский район | 10/0,4 | 0.1 | 0.08 | 0.01856
6422 | КТП 1-3 ПС 110 кВ Большевик | Новохоперский РЭС | Воронежская область | Новохоперский район | 10/0,4 | 0.1 | 0.07 | 0.02784
6423 | КТП 1-11 ПС 35 кВ Елань Колено | Новохоперский РЭС | Воронежская область | Новохоперский район | 10/0,4 | 0.1 | 0.065 | 0.03248
6424 | КТП 1-2 ПС 35 кВ Елань Колено | Новохоперский РЭС | Воронежская область | Новохоперский район | 10/0,4 | 0.16 | 0.128 | 0.029696
6425 | КТП 1-6 ПС 35 кВ Елань Колено | Новохоперский РЭС | Воронежская область | Новохоперский район | 10/0,4 | 0.1 | 0.07 | 0.02784
6426 | КТП 1-7 ПС 35 кВ Елань Колено | Новохоперский РЭС | Воронежская область | Новохоперский район | 10/0,4 | 0.16 | 0.104 | 0.051968
6427 | КТП 1-10 ПС 35 кВ Елань Колено | Новохоперский РЭС | Воронежская область | Новохоперский район | 10/0,4 | 0.25 | 0.2 | 0.0464
6428 | КТП 1-5 ПС 35 кВ Елань Колено | Новохоперский РЭС | Воронежская область | Новохоперский район | 10/0,4 | 0.25 | 0.175 | 0.0696
6429 | КТП 1-9 ПС 35 кВ Елань Колено | Новохоперский РЭС | Воронежская область | Новохоперский район | 10/0,4 | 0.16 | 0.104 | 0.051968
6430 | КТП 1-15 ПС 35 кВ Елань Колено | Новохоперский РЭС | Воронежская область | Новохоперский район | 10/0,4 | 0.1 | 0.08 | 0.01856
6431 | КТП 1-12 ПС 35 кВ Елань Колено | Новохоперский РЭС | Воронежская область | Новохоперский район | 10/0,4 | 0.16 | 0.112 | 0.044544
6432 | КТП 1-13 ПС 35 кВ Елань Колено | Новохоперский РЭС | Воронежская область | Новохоперский район | 10/0,4 | 0.1 | 0.065 | 0.03248
6433 | КТП 4-19 ПС 35 кВ Елань Колено | Новохоперский РЭС | Воронежская область | Новохоперский район | 10/0,4 | 0.1 | 0.08 | 0.01856
6434 | КТП 4-16 ПС 35 кВ Елань Колено | Новохоперский РЭС | Воронежская область | Новохоперский район | 10/0,4 | 0.063 | 0.0441 | 0.017539
6435 | КТП 8-11 ПС 35 кВ Елань Колено | Новохоперский РЭС | Воронежская область | Новохоперский район | 10/0,4 | 0.16 | 0.104 | 0.051968
6436 | КТП 8-7 ПС 35 кВ Елань Колено | Новохоперский РЭС | Воронежская область | Новохоперский район | 10/0,4 | 0.1 | 0.08 | 0.01856
6437 | КТП 8-8 ПС 35 кВ Елань Колено | Новохоперский РЭС | Воронежская область | Новохоперский район | 10/0,4 | 0.1 | 0.07 | 0.02784
6438 | КТП 8-10 ПС 35 кВ Елань Колено | Новохоперский РЭС | Воронежская область | Новохоперский район | 10/0,4 | 0.1 | 0.065 | 0.03248
6439 | КТП 8-16 ПС 35 кВ Елань Колено | Новохоперский РЭС | Воронежская область | Новохоперский район | 10/0,4 | 0.16 | 0.128 | 0.029696
6440 | КТП 8-13 ПС 35 кВ Елань Колено | Новохоперский РЭС | Воронежская область | Новохоперский район | 10/0,4 | 0.16 | 0.112 | 0.044544
6441 | КТП 8-15 ПС 35 кВ Елань Колено | Новохоперский РЭС | Воронежская область | Новохоперский район | 10/0,4 | 0.1 | 0.065 | 0.03248
6442 | КТП 2-4 ПС 35 кВ Михайловка | Новохоперский РЭС | Воронежская область | Новохоперский район | 10/0,4 | 0.063 | 0.0504 | 0.011693
6443 | КТП 1-1 ПС 35 кВ Михайловка | Новохоперский РЭС | Воронежская область | Новохоперский район | 10/0,4 | 0.1 | 0.07 | 0.02784
6444 | КТП 5-1 ПС 35 кВ Михайловка-1 | Новохоперский РЭС | Воронежская область | Новохоперский район | 10/0,4 | 0.1 | 0.065 | 0.03248
6445 | КТП 3-22 ПС 35 кВ Михайловка | Новохоперский РЭС | Воронежская область | Новохоперский район | 10/0,4 | 0.16 | 0.128 | 0.029696
6446 | КТП 1-4 ЦРП 10 кВ Калинино | Новохоперский РЭС | Воронежская область | Новохоперский район | 10/0,4 | 0.4 | 0.28 | 0.11136
6447 | КТП 2-1 ПС 110 кВ Новохоперск | Новохоперский РЭС | Воронежская область | Новохоперский район | 10/0,4 | 0.063 | 0.04095 | 0.020462
6448 | КТП 2-2 ПС 110 кВ Новохоперск | Новохоперский РЭС | Воронежская область | Новохоперский район | 10/0,4 | 0.1 | 0.08 | 0.01856
6449 | КТП 2-6 ПС 110 кВ Новохоперск | Новохоперский РЭС | Воронежская область | Новохоперский район | 10/0,4 | 0.063 | 0.0441 | 0.017539
6450 | КТП 6-3 ПС 110 кВ Новохоперск | Новохоперский РЭС | Воронежская область | Новохоперский район | 10/0,4 | 0.16 | 0.104 | 0.051968
6451 | КТП 6-2 ПС 110 кВ Новохоперск | Новохоперский РЭС | Воронежская область | Новохоперский район | 10/0,4 | 0.16 | 0.128 | 0.029696
6452 | КТП 3-1 ПС 110 кВ Новохоперск | Новохоперский РЭС | Воронежская область | Новохоперский район | 10/0,4 | 0.16 | 0.112 | 0.044544
6453 | КТП 3-2 ПС 110 кВ Новохоперск | Новохоперский РЭС | Воронежская область | Новохоперский район | 10/0,4 | 0.16 | 0.104 | 0.051968
6454 | КТП 7-2 ПС 110 кВ Новохоперск | Новохоперский РЭС | Воронежская область | Новохоперский район | 10/0,4 | 0.16 | 0.128 | 0.029696
6455 | КТП 7-14 ПС 110 кВ Новохоперск | Новохоперский РЭС | Воронежская область | Новохоперский район | 10/0,4 | 0.25 | 0.175 | 0.0696
6456 | КТП 7-19 ПС 110 кВ Новохоперск | Новохоперский РЭС | Воронежская область | Новохоперский район | 10/0,4 | 0.16 | 0.104 | 0.051968
6457 | КТП 7-23 ПС 110 кВ Новохоперск | Новохоперский РЭС | Воронежская область | Новохоперский район | 10/0,4 | 0.25 | 0.2 | 0.0464
6458 | КТП 7-20 ПС 110 кВ Новохоперск | Новохоперский РЭС | Воронежская область | Новохоперский район | 10/0,4 | 0.25 | 0.175 | 0.0696
6459 | ЗТП 7-21 ПС 110 кВ Новохоперск | Новохоперский РЭС | Воронежская область | Новохоперский район | 10/0,4 | 0.25 | 0.1625 | 0.0812
6460 | КТП 7-6 ПС 110 кВ Новохоперск | Новохоперский РЭС | Воронежская область | Новохоперский район | 10/0,4 | 0.1 | 0.08 | 0.01856
6461 | КТП 7-4 ПС 110 кВ Новохоперск | Новохоперский РЭС | Воронежская область | Новохоперский район | 10/0,4 | 0.1 | 0.07 | 0.02784
6462 | КТП 7-18 ПС 110 кВ Новохоперск | Новохоперский РЭС | Воронежская область | Новохоперский район | 10/0,4 | 0.16 | 0.104 | 0.051968
6463 | КТП 7-22 ПС 110 кВ Новохоперск | Новохоперский РЭС | Воронежская область | Новохоперский район | 10/0,4 | 0.25 | 0.2 | 0.0464
6464 | КТП 7-7 ПС 110 кВ Новохоперск | Новохоперский РЭС | Воронежская область | Новохоперский район | 10/0,4 | 0.1 | 0.07 | 0.02784
6465 | КТП 8-19 ПС 110 кВ Новохоперск | Новохоперский РЭС | Воронежская область | Новохоперский район | 10/0,4 | 0.1 | 0.065 | 0.03248
6466 | КТП 8-18 ПС 110 кВ Новохоперск | Новохоперский РЭС | Воронежская область | Новохоперский район | 10/0,4 | 0.063 | 0.0504 | 0.011693
6467 | КТП 8-10 ПС 110 кВ Новохоперск | Новохоперский РЭС | Воронежская область | Новохоперский район | 10/0,4 | 0.1 | 0.07 | 0.02784
6468 | КТП 8-16 ПС 110 кВ Новохоперск | Новохоперский РЭС | Воронежская область | Новохоперский район | 10/0,4 | 0.1 | 0.065 | 0.03248
6469 | МТП 8-15 ПС 110 кВ Новохоперск | Новохоперский РЭС | Воронежская область | Новохоперский район | 10/0,4 | 0.1 | 0.08 | 0.01856
6470 | КТП 4-1 ПС 110 кВ Новохоперск | Новохоперский РЭС | Воронежская область | Новохоперский район | 10/0,4 | 0.25 | 0.175 | 0.0696
6471 | КТП 4-2 ПС 110 кВ Новохоперск | Новохоперский РЭС | Воронежская область | Новохоперский район | 10/0,4 | 0.1 | 0.065 | 0.03248
6472 | КТП 4-3 ПС 110 кВ Новохоперск | Новохоперский РЭС | Воронежская область | Новохоперский район | 10/0,4 | 0.1 | 0.08 | 0.01856
6473 | КТП 4-4 ПС 110 кВ Новохоперск | Новохоперский РЭС | Воронежская область | Новохоперский район | 10/0,4 | 0.16 | 0.112 | 0.044544
6474 | КТП 4-8 ПС 110 кВ Новохоперск | Новохоперский РЭС | Воронежская область | Новохоперский район | 10/0,4 | 0.16 | 0.104 | 0.051968
6475 | КТП 4-10 ПС 110 кВ Новохоперск | Новохоперский РЭС | Воронежская область | Новохоперский район | 10/0,4 | 0.16 | 0.128 | 0.029696
6476 | КТП 4-12 ПС 110 кВ Новохоперск | Новохоперский РЭС | Воронежская область | Новохоперский район | 10/0,4 | 0.1 | 0.07 | 0.02784
6477 | КТП 4-18 ПС 110 кВ Новохоперск | Новохоперский РЭС | Воронежская область | Новохоперский район | 10/0,4 | 0.1 | 0.065 | 0.03248
6478 | КТП 4-19 ПС 110 кВ Новохоперск | Новохоперский РЭС | Воронежская область | Новохоперский район | 10/0,4 | 0.1 | 0.08 | 0.01856
6479 | КТП 2-1 ПС 35 кВ Михайловка | Новохоперский РЭС | Воронежская область | Новохоперский район | 10/0,4 | 0.1 | 0.07 | 0.02784
6480 | КТП 3-14 ПС 35 кВ Михайловка | Новохоперский РЭС | Воронежская область | Новохоперский район | 10/0,4 | 0.16 | 0.104 | 0.051968
6481 | КТП 4-15 ПС 35 кВ Красное | Новохоперский РЭС | Воронежская область | Новохоперский район | 10/0,4 | 0.1 | 0.08 | 0.01856
6482 | КТП 3-20 ПС 35 кВ Елань Колено | Новохоперский РЭС | Воронежская область | Новохоперский район | 10/0,4 | 0.1 | 0.07 | 0.02784
6483 | КТП 3-21 ПС 35 кВ Елань Колено | Новохоперский РЭС | Воронежская область | Новохоперский район | 10/0,4 | 0.16 | 0.104 | 0.051968
6484 | КТП 2-7 ПС 35 кВ Елань Колено | Новохоперский РЭС | Воронежская область | Новохоперский район | 10/0,4 | 0.1 | 0.08 | 0.01856
6485 | КТП 2-8 ПС 35 кВ Елань Колено | Новохоперский РЭС | Воронежская область | Новохоперский район | 10/0,4 | 0.063 | 0.0441 | 0.017539
6486 | КТП 4-14 ПС 35 кВ Красное | Новохоперский РЭС | Воронежская область | Новохоперский район | 10/0,4 | 0.16 | 0.104 | 0.051968
6487 | КТП 6-2 ПС 35 кВ Троицкое | Новохоперский РЭС | Воронежская область | Новохоперский район | 10/0,4 | 0.1 | 0.08 | 0.01856
6488 | ЗТП 7-15 ПС 110 кВ Новохоперск | Новохоперский РЭС | Воронежская область | Новохоперский район | 10/0,4 | 0.5 | 0.35 | 0.1392
6489 | ЗТП 7-17 ПС 110 кВ Новохоперск | Новохоперский РЭС | Воронежская область | Новохоперский район | 10/0,4 | 0.25 | 0.1625 | 0.0812
6490 | ЗТП 8-14 ПС 110 кВ Новохоперск | Новохоперский РЭС | Воронежская область | Новохоперский район | 10/0,4 | 0.25 | 0.2 | 0.0464
6491 | ЗТП 5-7 ПС 110 кВ Новохоперск | Новохоперский РЭС | Воронежская область | Новохоперский район | 10/0,4 | 0.16 | 0.112 | 0.044544
6492 | ЗТП 5-15 ПС 110 кВ Новохоперск | Новохоперский РЭС | Воронежская область | Новохоперский район | 10/0,4 | 0.4 | 0.26 | 0.12992
6493 | ЗТП 5-18 ПС 110 кВ Новохоперск | Новохоперский РЭС | Воронежская область | Новохоперский район | 10/0,4 | 0.565 | 0.452 | 0.10486
6494 | ЗТП 5-20 ПС 110 кВ Новохоперск | Новохоперский РЭС | Воронежская область | Новохоперский район | 10/0,4 | 0.25 | 0.175 | 0.0696
6495 | КТП 8-8 ПС 110 кВ Новохоперск | Новохоперский РЭС | Воронежская область | Новохоперский район | 10/0,4 | 0.16 | 0.104 | 0.051968
6496 | КТП 7-1 ПС 110 кВ Новохоперск | Новохоперский РЭС | Воронежская область | Новохоперский район | 10/0,4 | 0.25 | 0.2 | 0.0464
6497 | КТП 7-12 ПС 110 кВ Новохоперск | Новохоперский РЭС | Воронежская область | Новохоперский район | 10/0,4 | 0.25 | 0.175 | 0.0696
6498 | КТП 7-13 ПС 110 кВ Новохоперск | Новохоперский РЭС | Воронежская область | Новохоперский район | 10/0,4 | 0.16 | 0.104 | 0.051968
6499 | КТП 7-16 ПС 110 кВ Новохоперск | Новохоперский РЭС | Воронежская область | Новохоперский район | 10/0,4 | 0.1 | 0.08 | 0.01856
6500 | КТП 8-6 ПС 110 кВ Новохоперск | Новохоперский РЭС | Воронежская область | Новохоперский район | 10/0,4 | 0.1 | 0.07 | 0.02784
6501 | КТП 8-9 ПС 110 кВ Новохоперск | Новохоперский РЭС | Воронежская область | Новохоперский район | 10/0,4 | 0.063 | 0.04095 | 0.020462
6502 | КТП 8-13 ПС 110 кВ Новохоперск | Новохоперский РЭС | Воронежская область | Новохоперский район | 10/0,4 | 0.16 | 0.128 | 0.029696
6503 | КТП 5-19 ПС 110 кВ Новохоперск | Новохоперский РЭС | Воронежская область | Новохоперский район | 10/0,4 | 0.25 | 0.175 | 0.0696
6504 | КТП 5-2 ПС 110 кВ Новохоперск | Новохоперский РЭС | Воронежская область | Новохоперский район | 10/0,4 | 0.1 | 0.065 | 0.03248
6505 | КТП 5-9 ПС 110 кВ Новохоперск | Новохоперский РЭС | Воронежская область | Новохоперский район | 10/0,4 | 0.16 | 0.128 | 0.029696
6506 | КТП 5-13 ПС 110 кВ Новохоперск | Новохоперский РЭС | Воронежская область | Новохоперский район | 10/0,4 | 0.16 | 0.112 | 0.044544
6507 | КТП 5-16 ПС 110 кВ Новохоперск | Новохоперский РЭС | Воронежская область | Новохоперский район | 10/0,4 | 0.25 | 0.1625 | 0.0812
6508 | КТП 5-17 ПС 110 кВ Новохоперск | Новохоперский РЭС | Воронежская область | Новохоперский район | 10/0,4 | 0.1 | 0.08 | 0.01856
6509 | КТП 5-14 ПС 110 кВ Новохоперск | Новохоперский РЭС | Воронежская область | Новохоперский район | 10/0,4 | 0.1 | 0.07 | 0.02784
6510 | КТП 4-9 ПС 110 кВ Новохоперск | Новохоперский РЭС | Воронежская область | Новохоперский район | 10/0,4 | 0.16 | 0.104 | 0.051968
6511 | КТП 3-4 ПС 35 кВ Красное | Новохоперский РЭС | Воронежская область | Новохоперский район | 10/0,4 | 0.25 | 0.2 | 0.0464
6512 | КТП 3-3 ПС 35 кВ Красное | Новохоперский РЭС | Воронежская область | Новохоперский район | 10/0,4 | 0.25 | 0.175 | 0.0696
6513 | КТП 2-23 ПС 35 кВ Елань Колено | Новохоперский РЭС | Воронежская область | Новохоперский район | 10/0,4 | 0.25 | 0.1625 | 0.0812
6514 | КТП 2-8 ПС 35 кВ Пыховка | Новохоперский РЭС | Воронежская область | Новохоперский район | 10/0,4 | 0.1 | 0.08 | 0.01856
6515 | КТП 2-1 ЦРП 10 кВ Калинино | Новохоперский РЭС | Воронежская область | Новохоперский район | 10/0,4 | 0.16 | 0.112 | 0.044544
6516 | КТП 1-14 ПС 35 кВ Красное | Новохоперский РЭС | Воронежская область | Новохоперский район | 10/0,4 | 0.1 | 0.065 | 0.03248
6517 | КТП 4-2 ПС 35 кВ Красное | Новохоперский РЭС | Воронежская область | Новохоперский район | 10/0,4 | 0.25 | 0.2 | 0.0464
6518 | ЗТП 4-8 ПС 35 кВ Троицкое | Новохоперский РЭС | Воронежская область | Новохоперский район | 10/0,4 | 0.16 | 0.112 | 0.044544
6519 | КТП 1-12 ПС 35 кВ Красное | Новохоперский РЭС | Воронежская область | Новохоперский район | 10/0,4 | 0.063 | 0.04095 | 0.020462
6520 | КТП 8-7 ПС 110 кВ Новохоперск | Новохоперский РЭС | Воронежская область | Новохоперский район | 10/0,4 | 0.25 | 0.2 | 0.0464
6521 | КТП 5-5 ПС 35 кВ Троицкое | Новохоперский РЭС | Воронежская область | Новохоперский район | 10/0,4 | 0.063 | 0.0441 | 0.017539
6522 | КТП 1-6 ПС 35 кВ Красное | Новохоперский РЭС | Воронежская область | Новохоперский район | 10/0,4 | 0.16 | 0.104 | 0.051968
6523 | КТП 4-12 ПС 35 кВ Красное | Новохоперский РЭС | Воронежская область | Новохоперский район | 10/0,4 | 0.1 | 0.08 | 0.01856
6524 | КТП 1-3 ПС 35 кВ Пыховка | Новохоперский РЭС | Воронежская область | Новохоперский район | 10/0,4 | 0.16 | 0.112 | 0.044544
6525 | КТП 1-1 ПС 110 кВ Новохоперск | Новохоперский РЭС | Воронежская область | Новохоперский район | 10/0,4 | 0.1 | 0.065 | 0.03248
6526 | КТП 2-2 ПС 35 кВ Красное | Новохоперский РЭС | Воронежская область | Новохоперский район | 10/0,4 | 0.063 | 0.0504 | 0.011693
6527 | КТП 4-7 ПС 35 кВ Красное | Новохоперский РЭС | Воронежская область | Новохоперский район | 10/0,4 | 0.04 | 0.028 | 0.011136
6528 | КТП 1-5 ПС 35 кВ Красное | Новохоперский РЭС | Воронежская область | Новохоперский район | 10/0,4 | 0.063 | 0.04095 | 0.020462
6529 | КТП 5-7 ПС 35 кВ Троицкое | Новохоперский РЭС | Воронежская область | Новохоперский район | 10/0,4 | 0.1 | 0.08 | 0.01856
6530 | КТП 4-5 ПС 35 кВ Троицкое | Новохоперский РЭС | Воронежская область | Новохоперский район | 10/0,4 | 0.1 | 0.07 | 0.02784
6531 | КТП 1-4 ПС 35 кВ Елань Колено | Новохоперский РЭС | Воронежская область | Новохоперский район | 10/0,4 | 0.16 | 0.104 | 0.051968
6532 | КТП 3-3 ПС 35 кВ Троицкое | Новохоперский РЭС | Воронежская область | Новохоперский район | 10/0,4 | 0.1 | 0.08 | 0.01856
6533 | КТП 6-6 ПС 35 кВ Троицкое | Новохоперский РЭС | Воронежская область | Новохоперский район | 10/0,4 | 0.1 | 0.07 | 0.02784
6534 | КТП 3-11 ПС 35 кВ Михайловка | Новохоперский РЭС | Воронежская область | Новохоперский район | 10/0,4 | 0.1 | 0.065 | 0.03248
6535 | КТП 1-9 ПС 35 кВ Красное | Новохоперский РЭС | Воронежская область | Новохоперский район | 10/0,4 | 0.1 | 0.08 | 0.01856
6536 | КТП 4-1 ПС 35 кВ Троицкое | Новохоперский РЭС | Воронежская область | Новохоперский район | 10/0,4 | 0.16 | 0.112 | 0.044544
6537 | КТП 2-10 ПС 35 кВ Подгорное | Новохоперский РЭС | Воронежская область | Новохоперский район | 10/0,4 | 0.25 | 0.1625 | 0.0812
6538 | КТП 2-3 ПС 35 кВ Красное | Новохоперский РЭС | Воронежская область | Новохоперский район | 10/0,4 | 0.25 | 0.2 | 0.0464
6539 | КТП 3-10 ПС 110 кВ Большевик | Новохоперский РЭС | Воронежская область | Новохоперский район | 10/0,4 | 0.16 | 0.112 | 0.044544
6540 | КТП 3-4 ПС 110 кВ Большевик | Новохоперский РЭС | Воронежская область | Новохоперский район | 10/0,4 | 0.1 | 0.065 | 0.03248
6541 | КТП 3-7 ПС 110 кВ Большевик | Новохоперский РЭС | Воронежская область | Новохоперский район | 10/0,4 | 0.16 | 0.128 | 0.029696
6542 | КТП 3-6 ПС 110 кВ Большевик | Новохоперский РЭС | Воронежская область | Новохоперский район | 10/0,4 | 0.25 | 0.175 | 0.0696
6543 | КТП 3-12 ПС 110 кВ Большевик | Новохоперский РЭС | Воронежская область | Новохоперский район | 10/0,4 | 0.16 | 0.104 | 0.051968
6544 | КТП 3-16 ПС 110 кВ Большевик | Новохоперский РЭС | Воронежская область | Новохоперский район | 10/0,4 | 0.04 | 0.032 | 0.007424
6545 | КТП 2-4 ПС 35 кВ Красное | Новохоперский РЭС | Воронежская область | Новохоперский район | 10/0,4 | 0.063 | 0.0441 | 0.017539
6546 | КТП 3-3 ПС 110 кВ Большевик | Новохоперский РЭС | Воронежская область | Новохоперский район | 10/0,4 | 0.04 | 0.026 | 0.012992
6547 | КТП 2-1 ПС 35 кВ Пыховка | Новохоперский РЭС | Воронежская область | Новохоперский район | 10/0,4 | 0.4 | 0.32 | 0.07424
6548 | КТП 6-4 ПС 35 кВ Михайловка-1 | Новохоперский РЭС | Воронежская область | Новохоперский район | 10/0,4 | 0.4 | 0.28 | 0.11136
6549 | КТП 6-8 ПС 35 кВ Михайловка-1 | Новохоперский РЭС | Воронежская область | Новохоперский район | 10/0,4 | 0.1 | 0.065 | 0.03248
6550 | КТП 2-2 ПС 35 кВ Подгорное | Новохоперский РЭС | Воронежская область | Новохоперский район | 10/0,4 | 0.25 | 0.2 | 0.0464
6551 | КТП 3-2 ПС 35 кВ Подгорное | Новохоперский РЭС | Воронежская область | Новохоперский район | 10/0,4 | 0.1 | 0.07 | 0.02784
6552 | КТП 1-11 ПС 110 кВ Новохоперск | Новохоперский РЭС | Воронежская область | Новохоперский район | 10/0,4 | 0.25 | 0.1625 | 0.0812
6553 | КТП 1-8 ПС 110 кВ Новохоперск | Новохоперский РЭС | Воронежская область | Новохоперский район | 10/0,4 | 0.1 | 0.08 | 0.01856
6554 | КТП 1-5 ЦРП 10 кВ Калинино | Новохоперский РЭС | Воронежская область | Новохоперский район | 10/0,4 | 0.063 | 0.0441 | 0.017539
6555 | КТП 1-7 ПС 110 кВ Новохоперск | Новохоперский РЭС | Воронежская область | Новохоперский район | 10/0,4 | 0.063 | 0.04095 | 0.020462
6556 | КТП 1-2 ПС 110 кВ Новохоперск | Новохоперский РЭС | Воронежская область | Новохоперский район | 10/0,4 | 0.16 | 0.128 | 0.029696
6557 | КТП 2-8 ПС 35 кВ Подгорное | Новохоперский РЭС | Воронежская область | Новохоперский район | 10/0,4 | 0.1 | 0.07 | 0.02784
6558 | КТП 1-3 ПС 110 кВ Новохоперск | Новохоперский РЭС | Воронежская область | Новохоперский район | 10/0,4 | 0.063 | 0.04095 | 0.020462
6559 | КТП 2-4 ПС 35 кВ Подгорное | Новохоперский РЭС | Воронежская область | Новохоперский район | 10/0,4 | 0.1 | 0.08 | 0.01856
6560 | КТП 3-4 ПС 35 кВ Пыховка | Новохоперский РЭС | Воронежская область | Новохоперский район | 10/0,4 | 0.16 | 0.112 | 0.044544
6561 | КТП 8-9 ПС 35 кВ Елань Колено | Новохоперский РЭС | Воронежская область | Новохоперский район | 10/0,4 | 0.1 | 0.065 | 0.03248
6562 | КТП 5-12 ПС 110 кВ Новохоперск | Новохоперский РЭС | Воронежская область | Новохоперский район | 10/0,4 | 0.1 | 0.08 | 0.01856
6563 | КТП 4-3 ПС 35 кВ Подгорное | Новохоперский РЭС | Воронежская область | Новохоперский район | 10/0,4 | 0.04 | 0.028 | 0.011136
6564 | КТП 8-5 ПС 35 кВ Елань Колено | Новохоперский РЭС | Воронежская область | Новохоперский район | 10/0,4 | 0.4 | 0.26 | 0.12992
6565 | КТП 3-5 ПС 35 кВ Подгорное | Новохоперский РЭС | Воронежская область | Новохоперский район | 10/0,4 | 0.4 | 0.32 | 0.07424
6566 | КТП 8-3 ПС 35 кВ Елань Колено | Новохоперский РЭС | Воронежская область | Новохоперский район | 10/0,4 | 0.16 | 0.112 | 0.044544
6567 | ЗТП 2-2 ЦРП 10 кВ Калинино | Новохоперский РЭС | Воронежская область | Новохоперский район | 10/0,4 | 0.16 | 0.104 | 0.051968
6568 | КТП 2-4 ЦРП 10 кВ Калинино | Новохоперский РЭС | Воронежская область | Новохоперский район | 10/0,4 | 0.025 | 0.02 | 0.00464
6569 | КТП 2-5 ЦРП 10 кВ Калинино | Новохоперский РЭС | Воронежская область | Новохоперский район | 10/0,4 | 0.063 | 0.0441 | 0.017539
6570 | КТП 3-5 ПС 35 кВ Пыховка | Новохоперский РЭС | Воронежская область | Новохоперский район | 10/0,4 | 0.1 | 0.065 | 0.03248
6571 | КТП 4-14 ПС 110 кВ Большевик | Новохоперский РЭС | Воронежская область | Новохоперский район | 10/0,4 | 0.16 | 0.128 | 0.029696
6572 | КТП 1-13 ПС 35 кВ Михайловка | Новохоперский РЭС | Воронежская область | Новохоперский район | 10/0,4 | 0.04 | 0.028 | 0.011136
6573 | КТП 1-4 ПС 35 кВ Михайловка | Новохоперский РЭС | Воронежская область | Новохоперский район | 10/0,4 | 0.25 | 0.1625 | 0.0812
6574 | КТП 3-11 ПС 110 кВ Большевик | Новохоперский РЭС | Воронежская область | Новохоперский район | 10/0,4 | 0.25 | 0.2 | 0.0464
6575 | КТП 8-1 ПС 35 кВ Елань Колено | Новохоперский РЭС | Воронежская область | Новохоперский район | 10/0,4 | 0.25 | 0.175 | 0.0696
6576 | КТП 8-6 ПС 35 кВ Елань Колено | Новохоперский РЭС | Воронежская область | Новохоперский район | 10/0,4 | 0.1 | 0.065 | 0.03248
6577 | КТП 3-8 ПС 35 кВ Пыховка | Новохоперский РЭС | Воронежская область | Новохоперский район | 10/0,4 | 0.1 | 0.08 | 0.01856
6578 | КТП 3-11 ПС 35 кВ Пыховка | Новохоперский РЭС | Воронежская область | Новохоперский район | 10/0,4 | 0.16 | 0.112 | 0.044544
6579 | КТП 1-15 ПС 35 кВ Михайловка | Новохоперский РЭС | Воронежская область | Новохоперский район | 10/0,4 | 0.063 | 0.04095 | 0.020462
6580 | КТП 3-16 ПС 35 кВ Михайловка | Новохоперский РЭС | Воронежская область | Новохоперский район | 10/0,4 | 0.16 | 0.128 | 0.029696
6581 | КТП 3-9 ПС 35 кВ Пыховка | Новохоперский РЭС | Воронежская область | Новохоперский район | 10/0,4 | 0.1 | 0.07 | 0.02784
6582 | КТП 8-2 ПС 35 кВ Елань Колено | Новохоперский РЭС | Воронежская область | Новохоперский район | 10/0,4 | 0.063 | 0.04095 | 0.020462
6583 | КТП 3-15 ПС 35 кВ Михайловка | Новохоперский РЭС | Воронежская область | Новохоперский район | 10/0,4 | 0.1 | 0.08 | 0.01856
6584 | КТП 1-10 ПС 35 кВ Михайловка | Новохоперский РЭС | Воронежская область | Новохоперский район | 10/0,4 | 0.025 | 0.0175 | 0.00696
6585 | КТП 3-3 ПС 35 кВ Пыховка | Новохоперский РЭС | Воронежская область | Новохоперский район | 10/0,4 | 0.16 | 0.104 | 0.051968
6586 | КТП 3-1 ПС 35 кВ Подгорное | Новохоперский РЭС | Воронежская область | Новохоперский район | 10/0,4 | 0.04 | 0.032 | 0.007424
6587 | КТП 6-1 ПС 35 кВ Троицкое | Новохоперский РЭС | Воронежская область | Новохоперский район | 10/0,4 | 0.063 | 0.0441 | 0.017539
6588 | КТП 6-6 ПС 110 кВ Новохоперск | Новохоперский РЭС | Воронежская область | Новохоперский район | 10/0,4 | 0.1 | 0.065 | 0.03248
6589 | КТП 1-1 ПС 35 кВ Пыховка | Новохоперский РЭС | Воронежская область | Новохоперский район | 10/0,4 | 0.1 | 0.08 | 0.01856
6590 | КТП 3-1 ЦРП 10 кВ Калинино | Новохоперский РЭС | Воронежская область | Новохоперский район | 10/0,4 | 0.04 | 0.028 | 0.011136
6591 | КТП 2-3 ПС 110 кВ Новохоперск | Новохоперский РЭС | Воронежская область | Новохоперский район | 10/0,4 | 0.16 | 0.104 | 0.051968
6592 | КТП 6-5 ПС 35 кВ Троицкое | Новохоперский РЭС | Воронежская область | Новохоперский район | 10/0,4 | 0.063 | 0.0504 | 0.011693
6593 | КТП 4-3 ПС 35 кВ Троицкое | Новохоперский РЭС | Воронежская область | Новохоперский район | 10/0,4 | 0.04 | 0.028 | 0.011136
6594 | КТП 3-20 ПС 110 кВ Большевик | Новохоперский РЭС | Воронежская область | Новохоперский район | 10/0,4 | 0.25 | 0.1625 | 0.0812
6595 | КТП 3-21 ПС 110 кВ Большевик | Новохоперский РЭС | Воронежская область | Новохоперский район | 10/0,4 | 0.063 | 0.0504 | 0.011693
6596 | КТП 3-3А ПС 35 кВ Михайловка | Новохоперский РЭС | Воронежская область | Новохоперский район | 10/0,4 | 0.1 | 0.07 | 0.02784
6597 | КТП 4-23 ПС 110 кВ Новохоперск | Новохоперский РЭС | Воронежская область | Новохоперский район | 10/0,4 | 0.025 | 0.01625 | 0.00812
6598 | КТП 8-5 ПС 110 кВ Новохоперск | Новохоперский РЭС | Воронежская область | Новохоперский район | 10/0,4 | 0.1 | 0.08 | 0.01856
6599 | КТП 2-8 ПС 110 кВ Большевик | Новохоперский РЭС | Воронежская область | Новохоперский район | 10/0,4 | 0.1 | 0.07 | 0.02784
6600 | КТП 3-22 ПС 35 кВ Елань Колено | Новохоперский РЭС | Воронежская область | Новохоперский район | 10/0,4 | 0.25 | 0.1625 | 0.0812
6601 | КТП 3-18 ПС 110 кВ Большевик | Новохоперский РЭС | Воронежская область | Новохоперский район | 10/0,4 | 0.063 | 0.0504 | 0.011693
6602 | КТП 1-7 ПС 110 кВ Большевик | Новохоперский РЭС | Воронежская область | Новохоперский район | 10/0,4 | 0.25 | 0.175 | 0.0696
6603 | КТП 1-6 ПС 110 кВ Большевик | Новохоперский РЭС | Воронежская область | Новохоперский район | 10/0,4 | 0.063 | 0.04095 | 0.020462
6604 | КТП 2-4 ПС 110 кВ Большевик | Новохоперский РЭС | Воронежская область | Новохоперский район | 10/0,4 | 0.16 | 0.128 | 0.029696
6605 | КТП 1-13 ПС 35 кВ Красное | Новохоперский РЭС | Воронежская область | Новохоперский район | 10/0,4 | 0.16 | 0.112 | 0.044544
6606 | КТП 5-7 ПС 110 кВ Большевик | Новохоперский РЭС | Воронежская область | Новохоперский район | 10/0,4 | 0.16 | 0.104 | 0.051968
6607 | КТП 4-19 ПС 35 кВ Михайловка-1 | Новохоперский РЭС | Воронежская область | Новохоперский район | 10/0,4 | 0.25 | 0.2 | 0.0464
6608 | КТП 3-5 ПС 110 кВ Большевик | Новохоперский РЭС | Воронежская область | Новохоперский район | 10/0,4 | 0.04 | 0.028 | 0.011136
6609 | КТП 2-15 ПС 35 кВ Красное | Новохоперский РЭС | Воронежская область | Новохоперский район | 10/0,4 | 0.04 | 0.026 | 0.012992
6610 | КТП 1-7 ПС 35 кВ Михайловка | Новохоперский РЭС | Воронежская область | Новохоперский район | 10/0,4 | 0.25 | 0.2 | 0.0464
6611 | КТП 4-16 ПС 35 кВ Михайловка-1 | Новохоперский РЭС | Воронежская область | Новохоперский район | 10/0,4 | 0.16 | 0.112 | 0.044544
6612 | КТП 1-11 ПС 35 кВ Красное | Новохоперский РЭС | Воронежская область | Новохоперский район | 10/0,4 | 0.1 | 0.065 | 0.03248
6613 | КТП 4-12 ПС 110 кВ Большевик | Новохоперский РЭС | Воронежская область | Новохоперский район | 10/0,4 | 0.1 | 0.08 | 0.01856
6614 | КТП 6-6 ПС 35 кВ Михайловка-1 | Новохоперский РЭС | Воронежская область | Новохоперский район | 10/0,4 | 0.25 | 0.175 | 0.0696
6615 | КТП 3-3 ПС 35 кВ Михайловка | Новохоперский РЭС | Воронежская область | Новохоперский район | 10/0,4 | 0.16 | 0.104 | 0.051968
6616 | КТП 2-7 ПС 35 кВ Михайловка | Новохоперский РЭС | Воронежская область | Новохоперский район | 10/0,4 | 0.1 | 0.08 | 0.01856
6617 | КТП 6-2 ПС 35 кВ Михайловка-1 | Новохоперский РЭС | Воронежская область | Новохоперский район | 10/0,4 | 0.16 | 0.112 | 0.044544
6618 | КТП 2-6 ПС 35 кВ Елань Колено | Новохоперский РЭС | Воронежская область | Новохоперский район | 10/0,4 | 0.25 | 0.1625 | 0.0812
6619 | КТП 1-1 ПС 110 кВ Елань Колено-тяговая | Новохоперский РЭС | Воронежская область | Новохоперский район | 10/0,4 | 0.063 | 0.0504 | 0.011693
6620 | КТП 5-9 ПС 110 кВ Большевик | Новохоперский РЭС | Воронежская область | Новохоперский район | 10/0,4 | 0.25 | 0.175 | 0.0696
6621 | КТП 6-3 ПС 35 кВ Михайловка-1 | Новохоперский РЭС | Воронежская область | Новохоперский район | 10/0,4 | 0.1 | 0.065 | 0.03248
6622 | КТП 4-5 ПС 35 кВ Михайловка-1 | Новохоперский РЭС | Воронежская область | Новохоперский район | 10/0,4 | 0.1 | 0.08 | 0.01856
6623 | КТП 4-6 ПС 35 кВ Михайловка-1 | Новохоперский РЭС | Воронежская область | Новохоперский район | 10/0,4 | 0.1 | 0.07 | 0.02784
6624 | КТП 4-18 ПС 35 кВ Елань Колено | Новохоперский РЭС | Воронежская область | Новохоперский район | 10/0,4 | 0.063 | 0.04095 | 0.020462
6625 | КТП 3-12 ПС 35 кВ Михайловка | Новохоперский РЭС | Воронежская область | Новохоперский район | 10/0,4 | 0.25 | 0.2 | 0.0464
6626 | КТП 3-1 ПС 35 кВ Красное | Новохоперский РЭС | Воронежская область | Новохоперский район | 10/0,4 | 0.063 | 0.0441 | 0.017539
6627 | КТП 2-2 ПС 35 кВ Михайловка | Новохоперский РЭС | Воронежская область | Новохоперский район | 10/0,4 | 0.16 | 0.104 | 0.051968
6628 | КТП 1-8 ПС 35 кВ Михайловка | Новохоперский РЭС | Воронежская область | Новохоперский район | 10/0,4 | 0.063 | 0.0504 | 0.011693
6629 | КТП 6-5 ПС 35 кВ Михайловка-1 | Новохоперский РЭС | Воронежская область | Новохоперский район | 10/0,4 | 0.25 | 0.175 | 0.0696
6630 | КТП 2-7 ПС 35 кВ Красное | Новохоперский РЭС | Воронежская область | Новохоперский район | 10/0,4 | 0.04 | 0.026 | 0.012992
6631 | КТП 3-5 ПС 35 кВ Троицкое | Новохоперский РЭС | Воронежская область | Новохоперский район | 10/0,4 | 0.1 | 0.08 | 0.01856
6632 | КТП 6-8 ПС 35 кВ Троицкое | Новохоперский РЭС | Воронежская область | Новохоперский район | 10/0,4 | 0.1 | 0.07 | 0.02784
6633 | КТП 1-8 ПС 110 кВ Большевик | Новохоперский РЭС | Воронежская область | Новохоперский район | 10/0,4 | 0.1 | 0.065 | 0.03248
6634 | КТП 4-6 ПС 110 кВ Большевик | Новохоперский РЭС | Воронежская область | Новохоперский район | 10/0,4 | 0.063 | 0.0504 | 0.011693
6635 | КТП 2-3 ПС 35 кВ Михайловка | Новохоперский РЭС | Воронежская область | Новохоперский район | 10/0,4 | 0.1 | 0.07 | 0.02784
6636 | КТП 3-1 ПС 35 кВ Михайловка | Новохоперский РЭС | Воронежская область | Новохоперский район | 10/0,4 | 0.1 | 0.065 | 0.03248
6637 | КТП 3-4 ПС 35 кВ Михайловка | Новохоперский РЭС | Воронежская область | Новохоперский район | 10/0,4 | 0.063 | 0.0504 | 0.011693
6638 | КТП 4-18 ПС 35 кВ Михайловка-1 | Новохоперский РЭС | Воронежская область | Новохоперский район | 10/0,4 | 0.1 | 0.07 | 0.02784
6639 | КТП 4-11 ПС 35 кВ Михайловка-1 | Новохоперский РЭС | Воронежская область | Новохоперский район | 10/0,4 | 0.4 | 0.26 | 0.12992
6640 | КТП 4-10 ПС 35 кВ Красное | Новохоперский РЭС | Воронежская область | Новохоперский район | 10/0,4 | 0.16 | 0.128 | 0.029696
6641 | КТП 2-3 ПС 35 кВ Пыховка | Новохоперский РЭС | Воронежская область | Новохоперский район | 10/0,4 | 0.063 | 0.0441 | 0.017539
6642 | КТП 4-11 ПС 110 кВ Большевик | Новохоперский РЭС | Воронежская область | Новохоперский район | 10/0,4 | 0.063 | 0.04095 | 0.020462
6643 | КТП 3-2 ПС 35 кВ Михайловка | Новохоперский РЭС | Воронежская область | Новохоперский район | 10/0,4 | 0.1 | 0.08 | 0.01856
6644 | КТП 6-4 ПС 35 кВ Троицкое | Новохоперский РЭС | Воронежская область | Новохоперский район | 10/0,4 | 0.04 | 0.028 | 0.011136
6645 | КТП 6-7 ПС 35 кВ Михайловка-1 | Новохоперский РЭС | Воронежская область | Новохоперский район | 10/0,4 | 0.25 | 0.1625 | 0.0812
6646 | КТП 4-13 ПС 35 кВ Михайловка-1 | Новохоперский РЭС | Воронежская область | Новохоперский район | 10/0,4 | 0.16 | 0.128 | 0.029696
6647 | КТП 2-6 ПС 35 кВ Красное | Новохоперский РЭС | Воронежская область | Новохоперский район | 10/0,4 | 0.1 | 0.07 | 0.02784
6648 | КТП 1-5 ПС 110 кВ Большевик | Новохоперский РЭС | Воронежская область | Новохоперский район | 10/0,4 | 0.1 | 0.065 | 0.03248
6649 | КТП 2-5 ПС 110 кВ Большевик | Новохоперский РЭС | Воронежская область | Новохоперский район | 10/0,4 | 0.063 | 0.0504 | 0.011693
6650 | МТП 6-9 ПС 35 кВ Михайловка-1 | Новохоперский РЭС | Воронежская область | Новохоперский район | 10/0,4 | 0.1 | 0.07 | 0.02784
6651 | КТП 1-4 ПС 35 кВ Красное | Новохоперский РЭС | Воронежская область | Новохоперский район | 10/0,4 | 0.1 | 0.065 | 0.03248
6652 | КТП 3-2 ПС 35 кВ Пыховка | Новохоперский РЭС | Воронежская область | Новохоперский район | 10/0,4 | 0.1 | 0.08 | 0.01856
6653 | КТП 5-4 ПС 110 кВ Большевик | Новохоперский РЭС | Воронежская область | Новохоперский район | 10/0,4 | 0.1 | 0.07 | 0.02784
6654 | КТП 1-2 ЦРП 10 кВ Калинино | Новохоперский РЭС | Воронежская область | Новохоперский район | 10/0,4 | 0.063 | 0.04095 | 0.020462
6655 | КТП 2-3 ЦРП 10 кВ Калинино | Новохоперский РЭС | Воронежская область | Новохоперский район | 10/0,4 | 0.1 | 0.08 | 0.01856
6656 | КТП 1-15 ПС 35 кВ Красное | Новохоперский РЭС | Воронежская область | Новохоперский район | 10/0,4 | 0.1 | 0.07 | 0.02784
6657 | КТП 1-8 ПС 35 кВ Красное | Новохоперский РЭС | Воронежская область | Новохоперский район | 10/0,4 | 0.16 | 0.104 | 0.051968
6658 | КТП 2-11 ПС 35 кВ Красное | Новохоперский РЭС | Воронежская область | Новохоперский район | 10/0,4 | 0.16 | 0.128 | 0.029696
6659 | КТП 4-3 ПС 35 кВ Красное | Новохоперский РЭС | Воронежская область | Новохоперский район | 10/0,4 | 0.063 | 0.0441 | 0.017539
6660 | КТП 3-2 ПС 35 кВ Красное | Новохоперский РЭС | Воронежская область | Новохоперский район | 10/0,4 | 0.16 | 0.104 | 0.051968
6661 | КТП 3-23 ПС 110 кВ Большевик | Новохоперский РЭС | Воронежская область | Новохоперский район | 10/0,4 | 0.1 | 0.08 | 0.01856
6662 | КТП 2-18 ПС 35 кВ Елань Колено | Новохоперский РЭС | Воронежская область | Новохоперский район | 10/0,4 | 0.063 | 0.0441 | 0.017539
6663 | КТП 5-4 ПС 35 кВ Троицкое | Новохоперский РЭС | Воронежская область | Новохоперский район | 10/0,4 | 0.4 | 0.26 | 0.12992
6664 | КТП 8-4 ПС 35 кВ Елань Колено | Новохоперский РЭС | Воронежская область | Новохоперский район | 10/0,4 | 0.25 | 0.2 | 0.0464
6665 | КТП 2-17 ПС 35 кВ Елань Колено | Новохоперский РЭС | Воронежская область | Новохоперский район | 10/0,4 | 0.16 | 0.112 | 0.044544
6666 | КТП 1-3 ЦРП 10 кВ Калинино | Новохоперский РЭС | Воронежская область | Новохоперский район | 10/0,4 | 0.063 | 0.04095 | 0.020462
6667 | КТП 2-14 ПС 35 кВ Красное | Новохоперский РЭС | Воронежская область | Новохоперский район | 10/0,4 | 0.063 | 0.0504 | 0.011693
6668 | КТП 3-2 ЦРП 10 кВ Калинино | Новохоперский РЭС | Воронежская область | Новохоперский район | 10/0,4 | 0.16 | 0.112 | 0.044544
6669 | КТП 3-1 ПС 35 кВ Пыховка | Новохоперский РЭС | Воронежская область | Новохоперский район | 10/0,4 | 0.063 | 0.04095 | 0.020462
6670 | КТП 2-3 ПС 110 кВ Большевик | Новохоперский РЭС | Воронежская область | Новохоперский район | 10/0,4 | 0.063 | 0.0504 | 0.011693
6671 | КТП 4-22 ПС 35 кВ Елань Колено | Новохоперский РЭС | Воронежская область | Новохоперский район | 10/0,4 | 0.063 | 0.0441 | 0.017539
6672 | КТП 4-15 ПС 35 кВ Елань Колено | Новохоперский РЭС | Воронежская область | Новохоперский район | 10/0,4 | 0.1 | 0.065 | 0.03248
6673 | КТП 2-1 ПС 35 кВ Елань Колено | Новохоперский РЭС | Воронежская область | Новохоперский район | 10/0,4 | 0.04 | 0.032 | 0.007424
6674 | КТП 1-8 ЦРП 10 кВ Калинино | Новохоперский РЭС | Воронежская область | Новохоперский район | 10/0,4 | 0.1 | 0.07 | 0.02784
6675 | КТП 4-6 ПС 35 кВ Елань Колено | Новохоперский РЭС | Воронежская область | Новохоперский район | 10/0,4 | 0.25 | 0.1625 | 0.0812
6676 | КТП 4-13 ПС 110 кВ Большевик | Новохоперский РЭС | Воронежская область | Новохоперский район | 10/0,4 | 0.16 | 0.128 | 0.029696
6677 | КТП 4-8 ПС 35 кВ Елань Колено | Новохоперский РЭС | Воронежская область | Новохоперский район | 10/0,4 | 0.25 | 0.175 | 0.0696
6678 | КТП 2-5 ПС 110 кВ Новохоперск | Новохоперский РЭС | Воронежская область | Новохоперский район | 10/0,4 | 0.1 | 0.065 | 0.03248
6679 | КТП 2-10 ПС 35 кВ Красное | Новохоперский РЭС | Воронежская область | Новохоперский район | 10/0,4 | 0.063 | 0.0504 | 0.011693
6680 | КТП 2-1 ПС 35 кВ Троицкое | Новохоперский РЭС | Воронежская область | Новохоперский район | 10/0,4 | 0.25 | 0.175 | 0.0696
6681 | КТП 4-4 ПС 35 кВ Елань Колено | Новохоперский РЭС | Воронежская область | Новохоперский район | 10/0,4 | 0.063 | 0.04095 | 0.020462
6682 | КТП 3-5 ПС 35 кВ Михайловка | Новохоперский РЭС | Воронежская область | Новохоперский район | 10/0,4 | 0.25 | 0.2 | 0.0464
6683 | КТП 3-3 ЦРП 10 кВ Калинино | Новохоперский РЭС | Воронежская область | Новохоперский район | 10/0,4 | 0.16 | 0.112 | 0.044544
6684 | КТП 2-5 ПС 35 кВ Красное | Новохоперский РЭС | Воронежская область | Новохоперский район | 10/0,4 | 0.25 | 0.1625 | 0.0812
6685 | КТП 2-8 ПС 35 кВ Красное | Новохоперский РЭС | Воронежская область | Новохоперский район | 10/0,4 | 0.025 | 0.02 | 0.00464
6686 | КТП 4-5 ПС 35 кВ Елань Колено | Новохоперский РЭС | Воронежская область | Новохоперский район | 10/0,4 | 0.25 | 0.175 | 0.0696
6687 | КТП 8-12 ПС 35 кВ Елань Колено | Новохоперский РЭС | Воронежская область | Новохоперский район | 10/0,4 | 0.063 | 0.04095 | 0.020462
6688 | КТП 2-9 ПС 35 кВ Красное | Новохоперский РЭС | Воронежская область | Новохоперский район | 10/0,4 | 0.1 | 0.08 | 0.01856
6689 | КТП 5-3 ПС 35 кВ Троицкое | Новохоперский РЭС | Воронежская область | Новохоперский район | 10/0,4 | 0.063 | 0.0441 | 0.017539
6690 | КТП 3-7 ПС 35 кВ Елань Колено | Новохоперский РЭС | Воронежская область | Новохоперский район | 10/0,4 | 0.04 | 0.026 | 0.012992
6691 | КТП 2-22 ПС 35 кВ Елань Колено | Новохоперский РЭС | Воронежская область | Новохоперский район | 10/0,4 | 0.1 | 0.08 | 0.01856
6692 | КТП 2-6 ПС 110 кВ Большевик | Новохоперский РЭС | Воронежская область | Новохоперский район | 10/0,4 | 0.16 | 0.112 | 0.044544
6693 | КТП 3-6 ПС 35 кВ Красное | Новохоперский РЭС | Воронежская область | Новохоперский район | 10/0,4 | 0.1 | 0.065 | 0.03248
6694 | КТП 2-4 ПС 35 кВ Пыховка | Новохоперский РЭС | Воронежская область | Новохоперский район | 10/0,4 | 0.04 | 0.032 | 0.007424
6695 | КТП 1-5 ПС 110 кВ Новохоперск | Новохоперский РЭС | Воронежская область | Новохоперский район | 10/0,4 | 0.1 | 0.07 | 0.02784
6696 | КТП 2-7 ПС 110 кВ Большевик | Новохоперский РЭС | Воронежская область | Новохоперский район | 10/0,4 | 0.04 | 0.026 | 0.012992
6697 | КТП 1-4 ПС 110 кВ Новохоперск | Новохоперский РЭС | Воронежская область | Новохоперский район | 10/0,4 | 0.1 | 0.08 | 0.01856
6698 | КТП 4-2 ПС 35 кВ Подгорное | Новохоперский РЭС | Воронежская область | Новохоперский район | 10/0,4 | 0.16 | 0.112 | 0.044544
6699 | КТП 6-3 ПС 110 кВ Большевик | Новохоперский РЭС | Воронежская область | Новохоперский район | 10/0,4 | 0.16 | 0.104 | 0.051968
6700 | КТП 6-6 ПС 110 кВ Большевик | Новохоперский РЭС | Воронежская область | Новохоперский район | 10/0,4 | 0.25 | 0.2 | 0.0464
6701 | КТП 2-2 ПС 35 кВ Елань Колено | Новохоперский РЭС | Воронежская область | Новохоперский район | 10/0,4 | 0.16 | 0.112 | 0.044544
6702 | КТП 3-6 ПС 35 кВ Пыховка | Новохоперский РЭС | Воронежская область | Новохоперский район | 10/0,4 | 0.1 | 0.065 | 0.03248
6703 | КТП 1-13 ПС 110 кВ Большевик | Новохоперский РЭС | Воронежская область | Новохоперский район | 10/0,4 | 0.1 | 0.08 | 0.01856
6704 | КТП 1-10 ПС 110 кВ Большевик | Новохоперский РЭС | Воронежская область | Новохоперский район | 10/0,4 | 0.1 | 0.07 | 0.02784
6705 | КТП 4-5 ПС 35 кВ Подгорное | Новохоперский РЭС | Воронежская область | Новохоперский район | 10/0,4 | 0.1 | 0.065 | 0.03248
6706 | КТП 8-1 ПС 35 кВ Красное | Новохоперский РЭС | Воронежская область | Новохоперский район | 10/0,4 | 0.16 | 0.128 | 0.029696
6707 | КТП 3-7 ПС 35 кВ Пыховка | Новохоперский РЭС | Воронежская область | Новохоперский район | 10/0,4 | 0.16 | 0.112 | 0.044544
6708 | КТП 5-1 ПС 110 кВ Большевик | Новохоперский РЭС | Воронежская область | Новохоперский район | 10/0,4 | 0.06 | 0.039 | 0.019488
6709 | КТП 4-9 ПС 35 кВ Красное | Новохоперский РЭС | Воронежская область | Новохоперский район | 10/0,4 | 0.063 | 0.0504 | 0.011693
6710 | КТП 1-4 ПС 35 кВ Пыховка | Новохоперский РЭС | Воронежская область | Новохоперский район | 10/0,4 | 0.063 | 0.0441 | 0.017539
6711 | КТП 2-3 ПС 35 кВ Подгорное | Новохоперский РЭС | Воронежская область | Новохоперский район | 10/0,4 | 0.16 | 0.104 | 0.051968
6712 | КТП 6-9 ПС 35 кВ Троицкое | Новохоперский РЭС | Воронежская область | Новохоперский район | 10/0,4 | 0.16 | 0.128 | 0.029696
6713 | КТП 2-1 ПС 35 кВ Подгорное | Новохоперский РЭС | Воронежская область | Новохоперский район | 10/0,4 | 0.063 | 0.0441 | 0.017539
6714 | КТП 2-13 ПС 35 кВ Красное | Новохоперский РЭС | Воронежская область | Новохоперский район | 10/0,4 | 0.04 | 0.026 | 0.012992
6715 | КТП 3-12 ПС 35 кВ Подгорное | Новохоперский РЭС | Воронежская область | Новохоперский район | 10/0,4 | 0.1 | 0.08 | 0.01856
6716 | КТП 3-11 ПС 35 кВ Подгорное | Новохоперский РЭС | Воронежская область | Новохоперский район | 10/0,4 | 0.063 | 0.0441 | 0.017539
6717 | КТП 3-9 ПС 35 кВ Подгорное | Новохоперский РЭС | Воронежская область | Новохоперский район | 10/0,4 | 0.16 | 0.104 | 0.051968
6718 | КТП 3-10 ПС 35 кВ Подгорное | Новохоперский РЭС | Воронежская область | Новохоперский район | 10/0,4 | 0.25 | 0.175 | 0.0696
6719 | КТП 3-8 ПС 35 кВ Подгорное | Новохоперский РЭС | Воронежская область | Новохоперский район | 10/0,4 | 0.1 | 0.065 | 0.03248
6720 | КТП 3-7 ПС 35 кВ Подгорное | Новохоперский РЭС | Воронежская область | Новохоперский район | 10/0,4 | 0.1 | 0.08 | 0.01856
6721 | КТП 2-9 ПС 35 кВ Подгорное | Новохоперский РЭС | Воронежская область | Новохоперский район | 10/0,4 | 0.16 | 0.112 | 0.044544
6722 | КТП 3-4 ПС 35 кВ Подгорное | Новохоперский РЭС | Воронежская область | Новохоперский район | 10/0,4 | 0.25 | 0.1625 | 0.0812
6723 | КТП 1-1 ПС 35 кВ Елань Колено | Новохоперский РЭС | Воронежская область | Новохоперский район | 10/0,4 | 0.16 | 0.128 | 0.029696
6724 | КТП 3-1 ПС 35 кВ Елань Колено | Новохоперский РЭС | Воронежская область | Новохоперский район | 10/0,4 | 0.04 | 0.028 | 0.011136
6725 | КТП 2-21 ПС 35 кВ Елань Колено | Новохоперский РЭС | Воронежская область | Новохоперский район | 10/0,4 | 0.1 | 0.065 | 0.03248
6726 | КТП 6-3 ПС 35 кВ Троицкое | Новохоперский РЭС | Воронежская область | Новохоперский район | 10/0,4 | 0.063 | 0.0504 | 0.011693
6727 | КТП 6-10 ПС 35 кВ Троицкое | Новохоперский РЭС | Воронежская область | Новохоперский район | 10/0,4 | 0.1 | 0.07 | 0.02784
6728 | КТП 5-1 ПС 35 кВ Троицкое | Новохоперский РЭС | Воронежская область | Новохоперский район | 10/0,4 | 0.1 | 0.065 | 0.03248
6729 | КТП 4-1 ПС 35 кВ Михайловка-1 | Новохоперский РЭС | Воронежская область | Новохоперский район | 10/0,4 | 0.1 | 0.08 | 0.01856
6730 | КТП 4-4 ПС 35 кВ Михайловка-1 | Новохоперский РЭС | Воронежская область | Новохоперский район | 10/0,4 | 0.1 | 0.07 | 0.02784
6731 | КТП 2-5 ПС 35 кВ Троицкое | Новохоперский РЭС | Воронежская область | Новохоперский район | 10/0,4 | 0.1 | 0.065 | 0.03248
6732 | КТП 2-7 ПС 35 кВ Троицкое | Новохоперский РЭС | Воронежская область | Новохоперский район | 10/0,4 | 0.25 | 0.2 | 0.0464
6733 | КТП 5-2 ПС 35 кВ Троицкое | Новохоперский РЭС | Воронежская область | Новохоперский район | 10/0,4 | 0.4 | 0.28 | 0.11136
6734 | КТП 5-6 ПС 35 кВ Троицкое | Новохоперский РЭС | Воронежская область | Новохоперский район | 10/0,4 | 0.063 | 0.04095 | 0.020462
6735 | КТП 2-4 ПС 35 кВ Троицкое | Новохоперский РЭС | Воронежская область | Новохоперский район | 10/0,4 | 0.063 | 0.04095 | 0.020462
6736 | КТП 4-3 ПС 35 кВ Михайловка-1 | Новохоперский РЭС | Воронежская область | Новохоперский район | 10/0,4 | 0.1 | 0.08 | 0.01856
6737 | КТП 4-2 ПС 35 кВ Михайловка-1 | Новохоперский РЭС | Воронежская область | Новохоперский район | 10/0,4 | 0.16 | 0.112 | 0.044544
6738 | КТП 2-9 ПС 35 кВ Троицкое | Новохоперский РЭС | Воронежская область | Новохоперский район | 10/0,4 | 0.1 | 0.065 | 0.03248
6739 | КТП 3-7 ПС 35 кВ Троицкое | Новохоперский РЭС | Воронежская область | Новохоперский район | 10/0,4 | 0.063 | 0.04095 | 0.020462
6740 | КТП 3-9 ПС 35 кВ Троицкое | Новохоперский РЭС | Воронежская область | Новохоперский район | 10/0,4 | 0.025 | 0.02 | 0.00464
6742 | ЦРП 10 кВ Калинино | Новохоперский РЭС | Воронежская область | Новохоперский район | 10/0,4 | 0.02 | 0.013 | 0.006496
6743 | СТП 6-03 ПС 35 кВ Ольховатка | Ольховатский РЭС | Воронежская область | Ольховатский район | 10/0,4 | 0.063 | 0.005 | 0.053824
6744 | КТП 5-07 ПС 110 кВ Бугаевка | Ольховатский РЭС | Воронежская область | Ольховатский район | 10/0,4 | 0.25 | 0.074 | 0.16333
6745 | КТП 3-05 ПС 35 кВ Шапошниковка | Ольховатский РЭС | Воронежская область | Ольховатский район | 10/0,4 | 0.1 | 0.006 | 0.087232
6746 | СТП 11-1 ЦРП 10 кВ Гвоздовка | Ольховатский РЭС | Воронежская область | Ольховатский район | 10/0,4 | 0.04 | 0.001 | 0.036192
6747 | КТП 7-15 ПС 35 кВ Ольховатка | Ольховатский РЭС | Воронежская область | Ольховатский район | 10/0,4 | 0.16 | 0.005 | 0.14384
6748 | СТП 5-06 ПС 35 кВ Ольховатка | Ольховатский РЭС | Воронежская область | Ольховатский район | 10/0,4 | 0.063 | 0.007 | 0.051968
6749 | СТП 7-12 ПС 35 кВ Ольховатка | Ольховатский РЭС | Воронежская область | Ольховатский район | 10/0,4 | 0.063 | 0 | 0.058464
6750 | СТП 3-44 ПС 35 кВ Ольховатка | Ольховатский РЭС | Воронежская область | Ольховатский район | 10/0,4 | 0.063 | 0.007 | 0.051968
6751 | КТП 5-38 ПС 110 кВ Бугаевка | Ольховатский РЭС | Воронежская область | Ольховатский район | 10/0,4 | 0.4 | 0.094 | 0.28397
6752 | СТП 1-04 ПС 35 кВ Караяшник | Ольховатский РЭС | Воронежская область | Ольховатский район | 10/0,4 | 0.1 | 0 | 0.0928
6753 | СТП 3-03 ПС 35 кВ Неровновка | Ольховатский РЭС | Воронежская область | Ольховатский район | 10/0,4 | 0.063 | 0.012 | 0.047328
6754 | СТП 5-17 ПС 35 кВ Ольховатка | Ольховатский РЭС | Воронежская область | Ольховатский район | 10/0,4 | 0.1 | 0.021 | 0.073312
6755 | СТП 1-05 ПС 110 кВ Бугаевка | Ольховатский РЭС | Воронежская область | Ольховатский район | 10/0,4 | 0.1 | 0.001 | 0.091872
6756 | КТП 7-11 ПС 35 кВ Ольховатка | Ольховатский РЭС | Воронежская область | Ольховатский район | 10/0,4 | 0.25 | 0.007 | 0.2255
6757 | СТП 7-10 ПС 35 кВ Ольховатка | Ольховатский РЭС | Воронежская область | Ольховатский район | 10/0,4 | 0.1 | 0.018 | 0.076096
6758 | КТП 1-07 ПС 35 кВ Юрасовка | Ольховатский РЭС | Воронежская область | Ольховатский район | 10/0,4 | 0.025 | 0.005 | 0.01856
6759 | КТП 7-09 ПС 35 кВ Ольховатка | Ольховатский РЭС | Воронежская область | Ольховатский район | 10/0,4 | 0.04 | 0.014 | 0.024128
6760 | ЗТП 4-06 ПС 110 кВ Бугаевка | Ольховатский РЭС | Воронежская область | Ольховатский район | 10/0,4 | 0.16 | 0.014 | 0.13549
6761 | КТП 1-01 ПС 35 кВ Караяшник | Ольховатский РЭС | Воронежская область | Ольховатский район | 10/0,4 | 0.16 | 0.009 | 0.14013
6762 | КТП 1-16 ПС 35 кВ Караяшник | Ольховатский РЭС | Воронежская область | Ольховатский район | 10/0,4 | 0.1 | 0.011 | 0.082592
6763 | КТП 4-06 ПС 35 кВ Юрасовка | Ольховатский РЭС | Воронежская область | Ольховатский район | 10/0,4 | 0.063 | 0 | 0.058464
6764 | КТП 2-01 ПС 35 кВ Караяшник | Ольховатский РЭС | Воронежская область | Ольховатский район | 10/0,4 | 0.063 | 0.005 | 0.053824
6765 | КТП 4-26 ПС 35 кВ Шапошниковка | Ольховатский РЭС | Воронежская область | Ольховатский район | 10/0,4 | 0.1 | 0.006 | 0.087232
6766 | КТП 5-23 ПС 35 кВ Ольховатка | Ольховатский РЭС | Воронежская область | Ольховатский район | 10/0,4 | 0.1 | 0.018 | 0.076096
6767 | КТП 6-01 ПС 35 кВ Шапошниковка | Ольховатский РЭС | Воронежская область | Ольховатский район | 10/0,4 | 0.1 | 0.021 | 0.073312
6768 | КТП 2-03 ПС 35 кВ Ольховатка | Ольховатский РЭС | Воронежская область | Ольховатский район | 10/0,4 | 0.25 | 0.106 | 0.13363
6769 | ЗТП 2-04 ПС 35 кВ Ольховатка | Ольховатский РЭС | Воронежская область | Ольховатский район | 10/0,4 | 0.25 | 0.104 | 0.13549
6770 | ЗТП 5-20 ПС 110 кВ Бугаевка | Ольховатский РЭС | Воронежская область | Ольховатский район | 10/0,4 | 0.65 | 0.045 | 0.56144
6771 | КТП 8-04 ПС 35 кВ Ольховатка | Ольховатский РЭС | Воронежская область | Ольховатский район | 10/0,4 | 0.16 | 0.015 | 0.13456
6772 | КТП 3-39 ПС 110 кВ Бугаевка | Ольховатский РЭС | Воронежская область | Ольховатский район | 10/0,4 | 0.063 | 0.016 | 0.043616
6773 | КТП 4-04 ПС 110 кВ Бугаевка | Ольховатский РЭС | Воронежская область | Ольховатский район | 10/0,4 | 0.25 | 0.005 | 0.22736
6774 | ЗТП 8-19 ПС 35 кВ Ольховатка | Ольховатский РЭС | Воронежская область | Ольховатский район | 10/0,4 | 0.25 | 0.025 | 0.2088
6775 | КТП 4-15 ПС 110 кВ Бугаевка | Ольховатский РЭС | Воронежская область | Ольховатский район | 10/0,4 | 0.1 | 0.02 | 0.07424
6776 | КТП 1-21 ПС 35 кВ Неровновка | Ольховатский РЭС | Воронежская область | Ольховатский район | 10/0,4 | 0.1 | 0.02 | 0.07424
6777 | КТП 1-26 ПС 35 кВ Неровновка | Ольховатский РЭС | Воронежская область | Ольховатский район | 10/0,4 | 0.1 | 0.004 | 0.089088
6778 | КТП 3-07 ПС 35 кВ Неровновка | Ольховатский РЭС | Воронежская область | Ольховатский район | 10/0,4 | 0.16 | 0.011 | 0.13827
6779 | ЗТП 6-25 ПС 35 кВ Шапошниковка | Ольховатский РЭС | Воронежская область | Ольховатский район | 10/0,4 | 0.25 | 0.046 | 0.18931
6780 | КТП 3-44 ПС 110 кВ Бугаевка | Ольховатский РЭС | Воронежская область | Ольховатский район | 10/0,4 | 0.063 | 0.01 | 0.049184
6781 | КТП 5-10 ПС 35 кВ Ольховатка | Ольховатский РЭС | Воронежская область | Ольховатский район | 10/0,4 | 0.063 | 0.002 | 0.056608
6782 | ЗТП 8-07 ПС 35 кВ Ольховатка | Ольховатский РЭС | Воронежская область | Ольховатский район | 10/0,4 | 0.4 | 0.032 | 0.3415
6783 | КТП 4-37 ПС 110 кВ Бугаевка | Ольховатский РЭС | Воронежская область | Ольховатский район | 10/0,4 | 0.1 | 0 | 0.0928
6784 | КТП 4-08 ПС 110 кВ Бугаевка | Ольховатский РЭС | Воронежская область | Ольховатский район | 10/0,4 | 0.25 | 0.021 | 0.21251
6785 | КТП 6-17 ПС 35 кВ Ольховатка | Ольховатский РЭС | Воронежская область | Ольховатский район | 10/0,4 | 0.16 | 0.027 | 0.12342
6786 | КТП 6-19 ПС 35 кВ Ольховатка | Ольховатский РЭС | Воронежская область | Ольховатский район | 10/0,4 | 0.25 | 0.022 | 0.21158
6787 | КТП 4-02 ПС 110 кВ Бугаевка | Ольховатский РЭС | Воронежская область | Ольховатский район | 10/0,4 | 0.1 | 0.022 | 0.072384
6788 | КТП 4-17 ПС 110 кВ Бугаевка | Ольховатский РЭС | Воронежская область | Ольховатский район | 10/0,4 | 0.25 | 0.024 | 0.20973
6789 | КТП 3-02 ПС 35 кВ Шапошниковка | Ольховатский РЭС | Воронежская область | Ольховатский район | 10/0,4 | 0.16 | 0.027 | 0.12342
6790 | КТП 2-30 ПС 35 кВ Юрасовка | Ольховатский РЭС | Воронежская область | Ольховатский район | 10/0,4 | 0.16 | 0.015 | 0.13456
6791 | КТП 4-05 ПС 35 кВ Юрасовка | Ольховатский РЭС | Воронежская область | Ольховатский район | 10/0,4 | 0.25 | 0.006 | 0.22643
6792 | КТП 2-04 ПС 35 кВ Караяшник | Ольховатский РЭС | Воронежская область | Ольховатский район | 10/0,4 | 0.16 | 0.009 | 0.14013
6793 | КТП 2-02 ПС 35 кВ Ольховатка | Ольховатский РЭС | Воронежская область | Ольховатский район | 10/0,4 | 0.16 | 0.049 | 0.10301
6794 | ЗТП 4-03 ПС 110 кВ Бугаевка | Ольховатский РЭС | Воронежская область | Ольховатский район | 10/0,4 | 0.16 | 0.038 | 0.11322
6795 | КТП 4-10 ПС 110 кВ Бугаевка | Ольховатский РЭС | Воронежская область | Ольховатский район | 10/0,4 | 0.4 | 0.065 | 0.31088
6796 | КТП 2-05 ПС 35 кВ Ольховатка | Ольховатский РЭС | Воронежская область | Ольховатский район | 10/0,4 | 0.1 | 0.014 | 0.079808
6797 | КТП 12-2 ЦРП 10 кВ Гвоздовка | Ольховатский РЭС | Воронежская область | Ольховатский район | 10/0,4 | 0.04 | 0.01 | 0.02784
6798 | КТП 1-19 ПС 35 кВ Неровновка | Ольховатский РЭС | Воронежская область | Ольховатский район | 10/0,4 | 0.16 | 0 | 0.14848
6799 | КТП 1-01 ПС 35 кВ Шапошниковка | Ольховатский РЭС | Воронежская область | Ольховатский район | 10/0,4 | 0.063 | 0.011 | 0.048256
6800 | КТП 2-02 ПС 35 кВ Шапошниковка | Ольховатский РЭС | Воронежская область | Ольховатский район | 10/0,4 | 0.16 | 0.013 | 0.13642
6801 | КТП 3-10 ПС 35 кВ Шапошниковка | Ольховатский РЭС | Воронежская область | Ольховатский район | 10/0,4 | 0.4 | 0.021 | 0.35171
6802 | КТП 3-22 ПС 35 кВ Шапошниковка | Ольховатский РЭС | Воронежская область | Ольховатский район | 10/0,4 | 0.16 | 0.065 | 0.08816
6803 | КТП 3-24 ПС 35 кВ Шапошниковка | Ольховатский РЭС | Воронежская область | Ольховатский район | 10/0,4 | 0.1 | 0.015 | 0.07888
6804 | КТП 6-28 ПС 35 кВ Шапошниковка | Ольховатский РЭС | Воронежская область | Ольховатский район | 10/0,4 | 0.1 | 0.004 | 0.089088
6805 | КТП 6-01 ПС 35 кВ Ольховатка | Ольховатский РЭС | Воронежская область | Ольховатский район | 10/0,4 | 0.1 | 0.003 | 0.090016
6806 | КТП 6-04 ПС 35 кВ Ольховатка | Ольховатский РЭС | Воронежская область | Ольховатский район | 10/0,4 | 0.1 | 0.007 | 0.086304
6807 | КТП 8-01 ПС 35 кВ Ольховатка | Ольховатский РЭС | Воронежская область | Ольховатский район | 10/0,4 | 0.2 | 0.01 | 0.17632
6808 | КТП 1-03а ПС 110 кВ Бугаевка | Ольховатский РЭС | Воронежская область | Ольховатский район | 10/0,4 | 0.25 | 0.001 | 0.23107
6809 | КТП 5-45 ПС 110 кВ Бугаевка | Ольховатский РЭС | Воронежская область | Ольховатский район | 10/0,4 | 0.16 | 0.025 | 0.12528
6810 | КТП 11-8 ЦРП 10 кВ Гвоздовка | Ольховатский РЭС | Воронежская область | Ольховатский район | 10/0,4 | 0.06 | 0.005 | 0.05104
6811 | КТП 11-11 ЦРП 10 кВ Гвоздовка | Ольховатский РЭС | Воронежская область | Ольховатский район | 10/0,4 | 0.1 | 0.014 | 0.079808
6812 | КТП 14-1 ЦРП 10 кВ Гвоздовка | Ольховатский РЭС | Воронежская область | Ольховатский район | 10/0,4 | 0.16 | 0.036 | 0.11507
6813 | КТП 14-3 ЦРП 10 кВ Гвоздовка | Ольховатский РЭС | Воронежская область | Ольховатский район | 10/0,4 | 0.1 | 0.001 | 0.091872
6814 | МТП 14-4 ЦРП 10 кВ Гвоздовка | Ольховатский РЭС | Воронежская область | Ольховатский район | 10/0,4 | 0.063 | 0.012 | 0.047328
6815 | КТП 14-5 ЦРП 10 кВ Гвоздовка | Ольховатский РЭС | Воронежская область | Ольховатский район | 10/0,4 | 0.1 | 0.011 | 0.082592
6816 | КТП 3-08 ПС 35 кВ Шапошниковка | Ольховатский РЭС | Воронежская область | Ольховатский район | 10/0,4 | 0.16 | 0.047 | 0.10486
6817 | КТП 2-02 ПС 35 кВ Юрасовка | Ольховатский РЭС | Воронежская область | Ольховатский район | 10/0,4 | 0.1 | 0.017 | 0.077024
6818 | КТП 1-05 ПС 35 кВ Караяшник | Ольховатский РЭС | Воронежская область | Ольховатский район | 10/0,4 | 0.1 | 0.011 | 0.082592
6819 | КТП 1-28 ПС 35 кВ Караяшник | Ольховатский РЭС | Воронежская область | Ольховатский район | 10/0,4 | 0.063 | 0.001 | 0.057536
6820 | КТП 2-07 ПС 35 кВ Караяшник | Ольховатский РЭС | Воронежская область | Ольховатский район | 10/0,4 | 0.063 | 0.015 | 0.044544
6821 | КТП 2-04 ПС 35 кВ Юрасовка | Ольховатский РЭС | Воронежская область | Ольховатский район | 10/0,4 | 0.063 | 0.01 | 0.049184
6822 | КТП 3-17 ПС 35 кВ Караяшник | Ольховатский РЭС | Воронежская область | Ольховатский район | 10/0,4 | 0.1 | 0.033 | 0.062176
6823 | КТП 3-18 ПС 35 кВ Караяшник | Ольховатский РЭС | Воронежская область | Ольховатский район | 10/0,4 | 0.1 | 0.021 | 0.073312
6824 | КТП 3-19 ПС 35 кВ Караяшник | Ольховатский РЭС | Воронежская область | Ольховатский район | 10/0,4 | 0.04 | 0.011 | 0.026912
6825 | КТП 3-23 ПС 35 кВ Караяшник | Ольховатский РЭС | Воронежская область | Ольховатский район | 10/0,4 | 0.04 | 0.001 | 0.036192
6826 | ЗТП 4-03 ПС 35 кВ Ольховатка | Ольховатский РЭС | Воронежская область | Ольховатский район | 10/0,4 | 0.1 | 0.011 | 0.082592
6827 | КТП 4-26 ПС 110 кВ Бугаевка | Ольховатский РЭС | Воронежская область | Ольховатский район | 10/0,4 | 0.04 | 0.012 | 0.025984
6828 | КТП 1-02 ПС 110 кВ Бугаевка | Ольховатский РЭС | Воронежская область | Ольховатский район | 10/0,4 | 0.063 | 0.001 | 0.057536
6829 | КТП 3-22 ПС 35 кВ Караяшник | Ольховатский РЭС | Воронежская область | Ольховатский район | 10/0,4 | 0.063 | 0.007 | 0.051968
6830 | КТП 5-02 ПС 35 кВ Ольховатка | Ольховатский РЭС | Воронежская область | Ольховатский район | 10/0,4 | 0.1 | 0.033 | 0.062176
6831 | КТП 8-02 ПС 35 кВ Ольховатка | Ольховатский РЭС | Воронежская область | Ольховатский район | 10/0,4 | 0.16 | 0.041 | 0.11043
6832 | КТП 4-18 ПС 110 кВ Бугаевка | Ольховатский РЭС | Воронежская область | Ольховатский район | 10/0,4 | 0.1 | 0.023 | 0.071456
6833 | КТП 2-28 ПС 35 кВ Юрасовка | Ольховатский РЭС | Воронежская область | Ольховатский район | 10/0,4 | 0.16 | 0.048 | 0.10394
6834 | КТП 4-03 ПС 35 кВ Юрасовка | Ольховатский РЭС | Воронежская область | Ольховатский район | 10/0,4 | 0.1 | 0.009 | 0.084448
6835 | КТП 1-27 ПС 35 кВ Юрасовка | Ольховатский РЭС | Воронежская область | Ольховатский район | 10/0,4 | 0.25 | 0.007 | 0.2255
6836 | КТП 4-24 ПС 35 кВ Юрасовка | Ольховатский РЭС | Воронежская область | Ольховатский район | 10/0,4 | 0.16 | 0.011 | 0.13827
6837 | КТП 3-35 ПС 110 кВ Бугаевка | Ольховатский РЭС | Воронежская область | Ольховатский район | 10/0,4 | 0.063 | 0.006 | 0.052896
6838 | КТП 5-10 ПС 110 кВ Бугаевка | Ольховатский РЭС | Воронежская область | Ольховатский район | 10/0,4 | 0.25 | 0.049 | 0.18653
6839 | КТП 14-9 ЦРП 10 кВ Гвоздовка | Ольховатский РЭС | Воронежская область | Ольховатский район | 10/0,4 | 0.063 | 0.011 | 0.048256
6840 | КТП 1-02 ПС 35 кВ Неровновка | Ольховатский РЭС | Воронежская область | Ольховатский район | 10/0,4 | 0.1 | 0 | 0.0928
6841 | КТП 1-13 ПС 35 кВ Неровновка | Ольховатский РЭС | Воронежская область | Ольховатский район | 10/0,4 | 0.063 | 0 | 0.058464
6842 | КТП 1-14 ПС 35 кВ Неровновка | Ольховатский РЭС | Воронежская область | Ольховатский район | 10/0,4 | 0.25 | 0.009 | 0.22365
6843 | КТП 6-12 ПС 35 кВ Шапошниковка | Ольховатский РЭС | Воронежская область | Ольховатский район | 10/0,4 | 0.1 | 0.006 | 0.087232
6844 | КТП 1-26 ПС 35 кВ Юрасовка | Ольховатский РЭС | Воронежская область | Ольховатский район | 10/0,4 | 0.1 | 0.014 | 0.079808
6845 | КТП 2-16 ПС 35 кВ Юрасовка | Ольховатский РЭС | Воронежская область | Ольховатский район | 10/0,4 | 0.16 | 0 | 0.14848
6846 | КТП 4-22 ПС 110 кВ Бугаевка | Ольховатский РЭС | Воронежская область | Ольховатский район | 10/0,4 | 0.25 | 0.007 | 0.2255
6847 | КТП 5-42 ПС 110 кВ Бугаевка | Ольховатский РЭС | Воронежская область | Ольховатский район | 10/0,4 | 0.1 | 0.01 | 0.08352
6848 | КТП 11-2 ЦРП 10 кВ Гвоздовка | Ольховатский РЭС | Воронежская область | Ольховатский район | 10/0,4 | 0.16 | 0.018 | 0.13178
6849 | КТП 3-13 ПС 35 кВ Караяшник | Ольховатский РЭС | Воронежская область | Ольховатский район | 10/0,4 | 0.25 | 0.008 | 0.22458
6850 | КТП 3-21 ПС 35 кВ Караяшник | Ольховатский РЭС | Воронежская область | Ольховатский район | 10/0,4 | 0.06 | 0 | 0.05568
6851 | КТП 5-24 ПС 110 кВ Бугаевка | Ольховатский РЭС | Воронежская область | Ольховатский район | 10/0,4 | 0.16 | 0.065 | 0.08816
6852 | КТП 3-42 ПС 35 кВ Ольховатка | Ольховатский РЭС | Воронежская область | Ольховатский район | 10/0,4 | 0.1 | 0.021 | 0.073312
6853 | КТП 3-43 ПС 35 кВ Ольховатка | Ольховатский РЭС | Воронежская область | Ольховатский район | 10/0,4 | 0.1 | 0.041 | 0.054752
6854 | КТП 5-04 ПС 35 кВ Ольховатка | Ольховатский РЭС | Воронежская область | Ольховатский район | 10/0,4 | 0.063 | 0.003 | 0.05568
6855 | КТП 7-17 ПС 35 кВ Ольховатка | Ольховатский РЭС | Воронежская область | Ольховатский район | 10/0,4 | 0.1 | 0.05 | 0.0464
6856 | КТП 3-27 ПС 110 кВ Бугаевка | Ольховатский РЭС | Воронежская область | Ольховатский район | 10/0,4 | 0.063 | 0.015 | 0.044544
6857 | КТП 7-06 ПС 35 кВ Ольховатка | Ольховатский РЭС | Воронежская область | Ольховатский район | 10/0,4 | 0.063 | 0.004 | 0.054752
6858 | КТП 3-24 ПС 35 кВ Ольховатка | Ольховатский РЭС | Воронежская область | Ольховатский район | 10/0,4 | 0.1 | 0.006 | 0.087232
6859 | КТП 5-03 ПС 110 кВ Бугаевка | Ольховатский РЭС | Воронежская область | Ольховатский район | 10/0,4 | 0.32 | 0.027 | 0.2719
6860 | КТП 4-13 ПС 35 кВ Караяшник | Ольховатский РЭС | Воронежская область | Ольховатский район | 10/0,4 | 0.1 | 0.002 | 0.090944
6861 | КТП 1-15 ПС 35 кВ Юрасовка | Ольховатский РЭС | Воронежская область | Ольховатский район | 10/0,4 | 0.16 | 0.001 | 0.14755
6862 | КТП 1-04 ПС 35 кВ Юрасовка | Ольховатский РЭС | Воронежская область | Ольховатский район | 10/0,4 | 0.06 | 0.001 | 0.054752
6863 | КТП 1-06 ПС 35 кВ Юрасовка | Ольховатский РЭС | Воронежская область | Ольховатский район | 10/0,4 | 0.1 | 0 | 0.0928
6864 | КТП 2-03 ПС 35 кВ Юрасовка | Ольховатский РЭС | Воронежская область | Ольховатский район | 10/0,4 | 0.04 | 0.007 | 0.030624
6865 | КТП 2-13 ПС 35 кВ Ольховатка | Ольховатский РЭС | Воронежская область | Ольховатский район | 10/0,4 | 0.063 | 0.011 | 0.048256
6866 | КТП 5-18 ПС 35 кВ Ольховатка | Ольховатский РЭС | Воронежская область | Ольховатский район | 10/0,4 | 0.1 | 0.036 | 0.059392
6867 | КТП 6-06 ПС 35 кВ Ольховатка | Ольховатский РЭС | Воронежская область | Ольховатский район | 10/0,4 | 0.025 | 0.004 | 0.019488
6868 | КТП 6-08 ПС 35 кВ Ольховатка | Ольховатский РЭС | Воронежская область | Ольховатский район | 10/0,4 | 0.16 | 0.011 | 0.13827
6869 | КТП 2-18 ПС 35 кВ Юрасовка | Ольховатский РЭС | Воронежская область | Ольховатский район | 10/0,4 | 0.04 | 0.007 | 0.030624
6870 | КТП 4-19 ПС 35 кВ Юрасовка | Ольховатский РЭС | Воронежская область | Ольховатский район | 10/0,4 | 0.063 | 0.008 | 0.05104
6871 | КТП 4-20 ПС 35 кВ Юрасовка | Ольховатский РЭС | Воронежская область | Ольховатский район | 10/0,4 | 0.063 | 0.008 | 0.05104
6872 | КТП 4-21 ПС 35 кВ Юрасовка | Ольховатский РЭС | Воронежская область | Ольховатский район | 10/0,4 | 0.16 | 0.029 | 0.12157
6873 | КТП 4-22 ПС 35 кВ Юрасовка | Ольховатский РЭС | Воронежская область | Ольховатский район | 10/0,4 | 0.04 | 0.006 | 0.031552
6874 | КТП 2-01 ПС 35 кВ Юрасовка | Ольховатский РЭС | Воронежская область | Ольховатский район | 10/0,4 | 0.025 | 0 | 0.0232
6875 | КТП 1-10 ПС 35 кВ Караяшник | Ольховатский РЭС | Воронежская область | Ольховатский район | 10/0,4 | 0.1 | 0.001 | 0.091872
6876 | КТП 1-14 ПС 35 кВ Караяшник | Ольховатский РЭС | Воронежская область | Ольховатский район | 10/0,4 | 0.063 | 0.006 | 0.052896
6877 | КТП 1-26 ПС 35 кВ Караяшник | Ольховатский РЭС | Воронежская область | Ольховатский район | 10/0,4 | 0.063 | 0.012 | 0.047328
6878 | КТП 5-08 ПС 35 кВ Ольховатка | Ольховатский РЭС | Воронежская область | Ольховатский район | 10/0,4 | 0.16 | 0.035 | 0.116
6879 | КТП 4-12 ПС 110 кВ Бугаевка | Ольховатский РЭС | Воронежская область | Ольховатский район | 10/0,4 | 0.16 | 0.019 | 0.13085
6880 | КТП 4-10 ПС 35 кВ Юрасовка | Ольховатский РЭС | Воронежская область | Ольховатский район | 10/0,4 | 0.063 | 0 | 0.058464
6881 | КТП 4-18 ПС 35 кВ Юрасовка | Ольховатский РЭС | Воронежская область | Ольховатский район | 10/0,4 | 0.1 | 0 | 0.0928
6882 | КТП 6-13 ПС 35 кВ Шапошниковка | Ольховатский РЭС | Воронежская область | Ольховатский район | 10/0,4 | 0.16 | 0.005 | 0.14384
6883 | КТП 4-01а ПС 35 кВ Юрасовка | Ольховатский РЭС | Воронежская область | Ольховатский район | 10/0,4 | 0.04 | 0 | 0.03712
6884 | КТП 4-07 ПС 35 кВ Юрасовка | Ольховатский РЭС | Воронежская область | Ольховатский район | 10/0,4 | 0.06 | 0.001 | 0.054752
6885 | КТП 4-07 ПС 35 кВ Ольховатка | Ольховатский РЭС | Воронежская область | Ольховатский район | 10/0,4 | 0.25 | 0.111 | 0.12899
6886 | ЗТП 4-08 ПС 35 кВ Ольховатка | Ольховатский РЭС | Воронежская область | Ольховатский район | 10/0,4 | 0.5 | 0.008 | 0.45658
6887 | КТП 3-32 ПС 110 кВ Бугаевка | Ольховатский РЭС | Воронежская область | Ольховатский район | 10/0,4 | 0.1 | 0.051 | 0.045472
6888 | КТП 3-34 ПС 110 кВ Бугаевка | Ольховатский РЭС | Воронежская область | Ольховатский район | 10/0,4 | 0.04 | 0.005 | 0.03248
6889 | КТП 2-32 ПС 110 кВ Бугаевка | Ольховатский РЭС | Воронежская область | Ольховатский район | 10/0,4 | 0.1 | 0.015 | 0.07888
6890 | КТП 2-15 ПС 35 кВ Караяшник | Ольховатский РЭС | Воронежская область | Ольховатский район | 10/0,4 | 0.16 | 0.004 | 0.14477
6891 | КТП 1-12 ПС 35 кВ Неровновка | Ольховатский РЭС | Воронежская область | Ольховатский район | 10/0,4 | 0.1 | 0.001 | 0.091872
6892 | КТП 3-07 ПС 35 кВ Шапошниковка | Ольховатский РЭС | Воронежская область | Ольховатский район | 10/0,4 | 0.1 | 0.026 | 0.068672
6893 | КТП 6-26 ПС 35 кВ Шапошниковка | Ольховатский РЭС | Воронежская область | Ольховатский район | 10/0,4 | 0.1 | 0.017 | 0.077024
6894 | КТП 11-4 ЦРП 10 кВ Гвоздовка | Ольховатский РЭС | Воронежская область | Ольховатский район | 10/0,4 | 0.32 | 0.017 | 0.28118
6895 | КТП 3-03 ПС 35 кВ Караяшник | Ольховатский РЭС | Воронежская область | Ольховатский район | 10/0,4 | 0.063 | 0 | 0.058464
6896 | КТП 1-04 ПС 110 кВ Бугаевка | Ольховатский РЭС | Воронежская область | Ольховатский район | 10/0,4 | 0.063 | 0.01 | 0.049184
6897 | КТП 3-02 ПС 35 кВ Ольховатка | Ольховатский РЭС | Воронежская область | Ольховатский район | 10/0,4 | 0.16 | 0.05 | 0.10208
6898 | КТП 5-03 ПС 35 кВ Ольховатка | Ольховатский РЭС | Воронежская область | Ольховатский район | 10/0,4 | 0.25 | 0.054 | 0.18189
6899 | КТП 5-16 ПС 35 кВ Ольховатка | Ольховатский РЭС | Воронежская область | Ольховатский район | 10/0,4 | 0.1 | 0 | 0.0928
6900 | КТП 1-08 ПС 110 кВ Бугаевка | Ольховатский РЭС | Воронежская область | Ольховатский район | 10/0,4 | 0.1 | 0.01 | 0.08352
6901 | КТП 2-34 ПС 110 кВ Бугаевка | Ольховатский РЭС | Воронежская область | Ольховатский район | 10/0,4 | 0.1 | 0.017 | 0.077024
6902 | КТП 3-23 ПС 110 кВ Бугаевка | Ольховатский РЭС | Воронежская область | Ольховатский район | 10/0,4 | 0.1 | 0.008 | 0.085376
6903 | КТП 3-40 ПС 110 кВ Бугаевка | Ольховатский РЭС | Воронежская область | Ольховатский район | 10/0,4 | 0.1 | 0.003 | 0.090016
6904 | КТП 4-01 ПС 110 кВ Бугаевка | Ольховатский РЭС | Воронежская область | Ольховатский район | 10/0,4 | 0.1 | 0.005 | 0.08816
6905 | КТП 4-09 ПС 110 кВ Бугаевка | Ольховатский РЭС | Воронежская область | Ольховатский район | 10/0,4 | 0.16 | 0.043 | 0.10858
6906 | КТП 1-01 ПС 35 кВ Неровновка | Ольховатский РЭС | Воронежская область | Ольховатский район | 10/0,4 | 0.1 | 0.008 | 0.085376
6907 | КТП 1-11 ПС 35 кВ Караяшник | Ольховатский РЭС | Воронежская область | Ольховатский район | 10/0,4 | 0.1 | 0.002 | 0.090944
6908 | ЗТП 4-04 ПС 35 кВ Ольховатка | Ольховатский РЭС | Воронежская область | Ольховатский район | 10/0,4 | 0.41 | 0.099 | 0.28861
6909 | КТП 5-01 ПС 35 кВ Ольховатка | Ольховатский РЭС | Воронежская область | Ольховатский район | 10/0,4 | 0.25 | 0.046 | 0.18931
6910 | КТП 5-05 ПС 35 кВ Ольховатка | Ольховатский РЭС | Воронежская область | Ольховатский район | 10/0,4 | 0.1 | 0.04 | 0.05568
6911 | КТП 6-05 ПС 35 кВ Ольховатка | Ольховатский РЭС | Воронежская область | Ольховатский район | 10/0,4 | 0.063 | 0.003 | 0.05568
6912 | КТП 7-05 ПС 35 кВ Ольховатка | Ольховатский РЭС | Воронежская область | Ольховатский район | 10/0,4 | 0.063 | 0.024 | 0.036192
6913 | КТП 4-11 ПС 110 кВ Бугаевка | Ольховатский РЭС | Воронежская область | Ольховатский район | 10/0,4 | 0.1 | 0.027 | 0.067744
6914 | КТП 4-13 ПС 110 кВ Бугаевка | Ольховатский РЭС | Воронежская область | Ольховатский район | 10/0,4 | 0.1 | 0.029 | 0.065888
6915 | КТП 4-16 ПС 110 кВ Бугаевка | Ольховатский РЭС | Воронежская область | Ольховатский район | 10/0,4 | 0.16 | 0.061 | 0.091872
6916 | ЗТП 6-02 ПС 35 кВ Ольховатка | Ольховатский РЭС | Воронежская область | Ольховатский район | 10/0,4 | 0.4 | 0.089 | 0.28861
6917 | КТП 1-04 ПС 35 кВ Неровновка | Ольховатский РЭС | Воронежская область | Ольховатский район | 10/0,4 | 0.1 | 0.006 | 0.087232
6918 | КТП 1-05 ПС 35 кВ Неровновка | Ольховатский РЭС | Воронежская область | Ольховатский район | 10/0,4 | 0.04 | 0.003 | 0.034336
6919 | КТП 1-06 ПС 35 кВ Неровновка | Ольховатский РЭС | Воронежская область | Ольховатский район | 10/0,4 | 0.063 | 0.005 | 0.053824
6920 | КТП 1-07 ПС 35 кВ Неровновка | Ольховатский РЭС | Воронежская область | Ольховатский район | 10/0,4 | 0.16 | 0.041 | 0.11043
6921 | КТП 1-08 ПС 35 кВ Неровновка | Ольховатский РЭС | Воронежская область | Ольховатский район | 10/0,4 | 0.16 | 0.013 | 0.13642
6922 | КТП 1-09 ПС 35 кВ Неровновка | Ольховатский РЭС | Воронежская область | Ольховатский район | 10/0,4 | 0.063 | 0.01 | 0.049184
6923 | КТП 1-10 ПС 35 кВ Неровновка | Ольховатский РЭС | Воронежская область | Ольховатский район | 10/0,4 | 0.063 | 0 | 0.058464
6924 | КТП 3-01 ПС 35 кВ Неровновка | Ольховатский РЭС | Воронежская область | Ольховатский район | 10/0,4 | 0.063 | 0.001 | 0.057536
6925 | КТП 3-02 ПС 35 кВ Неровновка | Ольховатский РЭС | Воронежская область | Ольховатский район | 10/0,4 | 0.1 | 0.006 | 0.087232
6926 | КТП 3-04 ПС 35 кВ Неровновка | Ольховатский РЭС | Воронежская область | Ольховатский район | 10/0,4 | 0.06 | 0.005 | 0.05104
6927 | КТП 3-05 ПС 35 кВ Неровновка | Ольховатский РЭС | Воронежская область | Ольховатский район | 10/0,4 | 0.1 | 0.001 | 0.091872
6928 | КТП 4-01 ПС 35 кВ Неровновка | Ольховатский РЭС | Воронежская область | Ольховатский район | 10/0,4 | 0.025 | 0 | 0.0232
6929 | КТП 2-14 ПС 35 кВ Юрасовка | Ольховатский РЭС | Воронежская область | Ольховатский район | 10/0,4 | 0.063 | 0.004 | 0.054752
6930 | КТП 4-09 ПС 35 кВ Юрасовка | Ольховатский РЭС | Воронежская область | Ольховатский район | 10/0,4 | 0.06 | 0.001 | 0.054752
6931 | МТП 3-01 ПС 35 кВ Ольховатка | Ольховатский РЭС | Воронежская область | Ольховатский район | 10/0,4 | 0.16 | 0.057 | 0.095584
6932 | КТП 5-11 ПС 35 кВ Ольховатка | Ольховатский РЭС | Воронежская область | Ольховатский район | 10/0,4 | 0.1 | 0.026 | 0.068672
6933 | КТП 5-12 ПС 35 кВ Ольховатка | Ольховатский РЭС | Воронежская область | Ольховатский район | 10/0,4 | 0.1 | 0.005 | 0.08816
6934 | КТП 7-02 ПС 35 кВ Ольховатка | Ольховатский РЭС | Воронежская область | Ольховатский район | 10/0,4 | 0.25 | 0.113 | 0.12714
6935 | КТП 7-04 ПС 35 кВ Ольховатка | Ольховатский РЭС | Воронежская область | Ольховатский район | 10/0,4 | 0.25 | 0.129 | 0.11229
6936 | КТП 1-06 ПС 110 кВ Бугаевка | Ольховатский РЭС | Воронежская область | Ольховатский район | 10/0,4 | 0.1 | 0.032 | 0.063104
6937 | КТП 3-16 ПС 110 кВ Бугаевка | Ольховатский РЭС | Воронежская область | Ольховатский район | 10/0,4 | 0.1 | 0.008 | 0.085376
6938 | КТП 3-17 ПС 110 кВ Бугаевка | Ольховатский РЭС | Воронежская область | Ольховатский район | 10/0,4 | 0.16 | 0.017 | 0.1327
6939 | КТП 3-18 ПС 110 кВ Бугаевка | Ольховатский РЭС | Воронежская область | Ольховатский район | 10/0,4 | 0.1 | 0.019 | 0.075168
6940 | КТП 3-28 ПС 110 кВ Бугаевка | Ольховатский РЭС | Воронежская область | Ольховатский район | 10/0,4 | 0.1 | 0.008 | 0.085376
6941 | ЗТП 4-20 ПС 110 кВ Бугаевка | Ольховатский РЭС | Воронежская область | Ольховатский район | 10/0,4 | 0.25 | 0.134 | 0.10765
6942 | КТП 5-01 ПС 110 кВ Бугаевка | Ольховатский РЭС | Воронежская область | Ольховатский район | 10/0,4 | 0.16 | 0.034 | 0.11693
6943 | МТП 5-02 ПС 110 кВ Бугаевка | Ольховатский РЭС | Воронежская область | Ольховатский район | 10/0,4 | 0.1 | 0.03 | 0.06496
6944 | КТП 5-04 ПС 110 кВ Бугаевка | Ольховатский РЭС | Воронежская область | Ольховатский район | 10/0,4 | 0.16 | 0.032 | 0.11878
6945 | КТП 5-05 ПС 110 кВ Бугаевка | Ольховатский РЭС | Воронежская область | Ольховатский район | 10/0,4 | 0.25 | 0.08 | 0.15776
6946 | КТП 14-2 ЦРП 10 кВ Гвоздовка | Ольховатский РЭС | Воронежская область | Ольховатский район | 10/0,4 | 0.16 | 0.014 | 0.13549
6947 | КТП 14-6 ЦРП 10 кВ Гвоздовка | Ольховатский РЭС | Воронежская область | Ольховатский район | 10/0,4 | 0.25 | 0.006 | 0.22643
6948 | КТП 4-11 ПС 35 кВ Юрасовка | Ольховатский РЭС | Воронежская область | Ольховатский район | 10/0,4 | 0.063 | 0 | 0.058464
6949 | КТП 2-14 ПС 35 кВ Караяшник | Ольховатский РЭС | Воронежская область | Ольховатский район | 10/0,4 | 0.1 | 0.002 | 0.090944
6950 | КТП 3-29 ПС 110 кВ Бугаевка | Ольховатский РЭС | Воронежская область | Ольховатский район | 10/0,4 | 0.06 | 0.004 | 0.051968
6951 | КТП 2-09 ПС 35 кВ Караяшник | Ольховатский РЭС | Воронежская область | Ольховатский район | 10/0,4 | 0.1 | 0.008 | 0.085376
6952 | КТП 4-06 ПС 35 кВ Ольховатка | Ольховатский РЭС | Воронежская область | Ольховатский район | 10/0,4 | 0.1 | 0.031 | 0.064032
6953 | КТП 2-01а ПС 35 кВ Юрасовка | Ольховатский РЭС | Воронежская область | Ольховатский район | 10/0,4 | 0.1 | 0 | 0.0928
6954 | КТП 2-05 ПС 35 кВ Юрасовка | Ольховатский РЭС | Воронежская область | Ольховатский район | 10/0,4 | 0.1 | 0.014 | 0.079808
6955 | КТП 1-05 ПС 35 кВ Юрасовка | Ольховатский РЭС | Воронежская область | Ольховатский район | 10/0,4 | 0.063 | 0.006 | 0.052896
6956 | КТП 4-02 ПС 35 кВ Юрасовка | Ольховатский РЭС | Воронежская область | Ольховатский район | 10/0,4 | 0.16 | 0 | 0.14848
6957 | КТП 4-08 ПС 35 кВ Юрасовка | Ольховатский РЭС | Воронежская область | Ольховатский район | 10/0,4 | 0.1 | 0.008 | 0.085376
6958 | КТП 2-05 ПС 35 кВ Караяшник | Ольховатский РЭС | Воронежская область | Ольховатский район | 10/0,4 | 0.1 | 0.033 | 0.062176
6959 | МТП 3-10 ПС 35 кВ Ольховатка | Ольховатский РЭС | Воронежская область | Ольховатский район | 10/0,4 | 0.1 | 0.029 | 0.065888
6960 | КТП 1-03 ПС 110 кВ Бугаевка | Ольховатский РЭС | Воронежская область | Ольховатский район | 10/0,4 | 0.1 | 0.02 | 0.07424
6961 | КТП 11-3 ЦРП 10 кВ Гвоздовка | Ольховатский РЭС | Воронежская область | Ольховатский район | 10/0,4 | 0.16 | 0.039 | 0.11229
6962 | КТП 2-06 ПС 35 кВ Караяшник | Ольховатский РЭС | Воронежская область | Ольховатский район | 10/0,4 | 0.16 | 0.015 | 0.13456
6963 | КТП 4-04 ПС 35 кВ Юрасовка | Ольховатский РЭС | Воронежская область | Ольховатский район | 10/0,4 | 0.063 | 0 | 0.058464
6964 | КТП 3-31 ПС 110 кВ Бугаевка | Ольховатский РЭС | Воронежская область | Ольховатский район | 10/0,4 | 0.063 | 0.003 | 0.05568
6965 | КТП 1-02 ПС 35 кВ Караяшник | Ольховатский РЭС | Воронежская область | Ольховатский район | 10/0,4 | 0.16 | 0.014 | 0.13549
6966 | ЗТП 3-04 ПС 35 кВ Ольховатка | Ольховатский РЭС | Воронежская область | Ольховатский район | 10/0,4 | 0.16 | 0.055 | 0.09744
6967 | КТП 5-30 ПС 35 кВ Ольховатка | Ольховатский РЭС | Воронежская область | Ольховатский район | 10/0,4 | 0.16 | 0.022 | 0.12806
6968 | ЗТП 5-36 ПС 35 кВ Ольховатка | Ольховатский РЭС | Воронежская область | Ольховатский район | 10/0,4 | 0.4 | 0.024 | 0.34893
6969 | КТП 12-4 ЦРП 10 кВ Гвоздовка | Ольховатский РЭС | Воронежская область | Ольховатский район | 10/0,4 | 0.16 | 0.024 | 0.12621
6970 | КТП 11-5 ЦРП 10 кВ Гвоздовка | Ольховатский РЭС | Воронежская область | Ольховатский район | 10/0,4 | 0.16 | 0.014 | 0.13549
6971 | КТП 11-6 ЦРП 10 кВ Гвоздовка | Ольховатский РЭС | Воронежская область | Ольховатский район | 10/0,4 | 0.06 | 0.005 | 0.05104
6972 | КТП 12-1 ЦРП 10 кВ Гвоздовка | Ольховатский РЭС | Воронежская область | Ольховатский район | 10/0,4 | 0.25 | 0.045 | 0.19024
6973 | КТП 5-12 ПС 35 кВ Шубное | Острогожский РЭС | Воронежская область | Острогожский район | 10/0,4 | 0.25 | 0.005 | 0.22736
6974 | СТП 1-14 ПС Коротояк | Острогожский РЭС | Воронежская область | Острогожский район | 10/0,4 | 0.063 | 0.04284 | 0.018708
6975 | СТП-1-14 ПС Коротояк | Острогожский РЭС | Воронежская область | Острогожский район | 10/0,4 | 0.063 | 0.04284 | 0.018708
6976 | КТП 3-12 ПС 35 кВ Победа | Острогожский РЭС | Воронежская область | Острогожский район | 10/0,4 | 0.1 | 0.02 | 0.07424
6977 | КТП 7-11 ПС 35 кВ Болдыревка | Острогожский РЭС | Воронежская область | Острогожский район | 10/0,4 | 0.16 | 0.0896 | 0.065331
6978 | КТП 7-11 ПС 35 кВ Болдыревка | Острогожский РЭС | Воронежская область | Острогожский район | 10/0,4 | 0.16 | 0.04 | 0.11136
6979 | КТП 2-16 ПС 110 кВ Коротояк | Острогожский РЭС | Воронежская область | Острогожский район | 10/0,4 | 0.063 | 0.04284 | 0.018708
6980 | СТП 2-10 ПС 110 кВ Коротояк | Острогожский РЭС | Воронежская область | Острогожский район | 10/0,4 | 0.025 | 0.018 | 0.006496
6981 | КТП 3-3 ПС 110 кВ Коротояк | Острогожский РЭС | Воронежская область | Острогожский район | 10/0,4 | 0.063 | 0.04284 | 0.018708
6982 | КТП 5-2 ПС 35 кВ Болдыревка | Острогожский РЭС | Воронежская область | Острогожский район | 10/0,4 | 0.25 | 0.1875 | 0.058
6983 | КТП 5-11 ПС 35 кВ Шубное | Острогожский РЭС | Воронежская область | Острогожский район | 10/0,4 | 0.16 | 0.01 | 0.1392
6984 | КТП 411 ПС 110 кВ Коротояк | Острогожский РЭС | Воронежская область | Острогожский район | 10/0,4 | 0.1 | 0.074 | 0.024128
6985 | СТП 4-6 ПС Гумны | Острогожский РЭС | Воронежская область | Острогожский район | 10/0,4 | 0.1 | 0.06 | 0.03712
6986 | СТП 318 ПС 35 кВ Болдыревка | Острогожский РЭС | Воронежская область | Острогожский район | 10/0,4 | 0.063 | 0.04284 | 0.018708
6987 | КТП 316 ПС 35 кВ Болдыревка | Острогожский РЭС | Воронежская область | Острогожский район | 10/0,4 | 0.1 | 0.074 | 0.024128
6988 | КТП 193 ЦРП 10 кВ Покровка | Острогожский РЭС | Воронежская область | Острогожский район | 10/0,4 | 0.4 | 0.224 | 0.16333
6989 | КТП 224 ЦРП 10 кВ Покровка | Острогожский РЭС | Воронежская область | Острогожский район | 10/0,4 | 0.4 | 0.224 | 0.16333
6990 | КТП-10/0,4-4-5ПС Гумны | Острогожский РЭС | Воронежская область | Острогожский район | 10/0,4 | 0.04 | 0.03 | 0.00928
6991 | КТП 3-8 ПС 35 кВ Болдыревка | Острогожский РЭС | Воронежская область | Острогожский район | 10/0,4 | 0.063 | 0.04284 | 0.018708
6992 | КТП 4-17 ПС 35 кВ Кривая Поляна | Острогожский РЭС | Воронежская область | Острогожский район | 10/0,4 | 0.1 | 0.074 | 0.024128
6993 | КТП 1-11 ПС 110 кВ Коротояк | Острогожский РЭС | Воронежская область | Острогожский район | 10/0,4 | 0.025 | 0.0185 | 0.006032
6994 | КТП 2-15 ПС 110 кВ Коротояк | Острогожский РЭС | Воронежская область | Острогожский район | 10/0,4 | 0.025 | 0.0185 | 0.006032
6995 | КТП 1-27 ПС 110 кВ Коротояк | Острогожский РЭС | Воронежская область | Острогожский район | 10/0,4 | 0.063 | 0.04284 | 0.018708
6996 | КТП 2-17 ПС 35 кВ Урыв | Острогожский РЭС | Воронежская область | Острогожский район | 10/0,4 | 0.1 | 0.074 | 0.024128
6997 | КТП 3-6 ПС 35 кВ Гумны | Острогожский РЭС | Воронежская область | Острогожский район | 10/0,4 | 0.1 | 0.074 | 0.024128
6998 | КТП 1-71 ПС 35 кВ Шубное | Острогожский РЭС | Воронежская область | Острогожский район | 6/0,4 | 0.16 | 0.1008 | 0.054938
6999 | КТП 2-11 ПС 110 кВ Коротояк | Острогожский РЭС | Воронежская область | Острогожский район | 10/0,4 | 0.1 | 0.063 | 0.034336
7000 | КТП 2-25 ПС 35 кВ Урыв | Острогожский РЭС | Воронежская область | Острогожский район | 10/0,4 | 0.04 | 0.03 | 0.00928
7001 | КТП 5-3 ПС 35 кВ Шубное | Острогожский РЭС | Воронежская область | Острогожский район | 10/0,4 | 0.063 | 0.06111 | 0.0017539
7002 | КТП 5-8 ПС 35 кВ Шубное | Острогожский РЭС | Воронежская область | Острогожский район | 10/0,4 | 0.063 | 0.04284 | 0.018708
7003 | КТП 6-16 ПС 35 кВ Шубное | Острогожский РЭС | Воронежская область | Острогожский район | 10/0,4 | 0.1 | 0.083 | 0.015776
7004 | КТП 6-19 ПС 35 кВ Шубное | Острогожский РЭС | Воронежская область | Острогожский район | 10/0,4 | 0.1 | 0.063 | 0.034336
7005 | КТП 4-8 ПС 35 кВ Гумны | Острогожский РЭС | Воронежская область | Острогожский район | 10/0,4 | 0.16 | 0.1088 | 0.047514
7006 | КТП 6-17 ПС 35 кВ Шубное | Острогожский РЭС | Воронежская область | Острогожский район | 10/0,4 | 0.1 | 0.063 | 0.034336
7007 | КТП 3-7 ПС 110 кВ Коротояк | Острогожский РЭС | Воронежская область | Острогожский район | 10/0,4 | 0.16 | 0.1088 | 0.047514
7008 | КТП 3-40 ПС 110 кВ Коротояк | Острогожский РЭС | Воронежская область | Острогожский район | 10/0,4 | 0.063 | 0.04284 | 0.018708
7009 | КТП 4-10 ПС 110 кВ Коротояк | Острогожский РЭС | Воронежская область | Острогожский район | 10/0,4 | 0.063 | 0.04284 | 0.018708
7010 | КТП 1-5 ПС 35 кВ Шубное | Острогожский РЭС | Воронежская область | Острогожский район | 10/0,4 | 0.1 | 0.056 | 0.040832
7011 | КТП 4-2 ПС 35 кВ Гумны | Острогожский РЭС | Воронежская область | Острогожский район | 10/0,4 | 0.25 | 0.1875 | 0.058
7012 | КТП 3-11 ПС 35 кВ Болдыревка | Острогожский РЭС | Воронежская область | Острогожский район | 10/0,4 | 0.16 | 0.1088 | 0.047514
7013 | КТП 2-9 ПС 35 кВ Кривая Поляна | Острогожский РЭС | Воронежская область | Острогожский район | 10/0,4 | 0.1 | 0.056 | 0.040832
7014 | КТП 4-2 ПС 35 кВ Кривая Поляна | Острогожский РЭС | Воронежская область | Острогожский район | 10/0,4 | 0.25 | 0.1875 | 0.058
7015 | КТП 4-24 ПС 35 кВ Кривая Поляна | Острогожский РЭС | Воронежская область | Острогожский район | 10/0,4 | 0.25 | 0.1875 | 0.058
7016 | КТП 5-1 ПС 35 кВ Шубное | Острогожский РЭС | Воронежская область | Острогожский район | 10/0,4 | 0.1 | 0.074 | 0.024128
7017 | КТП 5-5 ПС 35 кВ Шубное | Острогожский РЭС | Воронежская область | Острогожский район | 10/0,4 | 0.063 | 0.04284 | 0.018708
7018 | КТП 3-16 ПС 110 кВ Коротояк | Острогожский РЭС | Воронежская область | Острогожский район | 10/0,4 | 0.1 | 0.074 | 0.024128
7019 | КТП 7-4 ПС 110 кВ Коротояк | Острогожский РЭС | Воронежская область | Острогожский район | 10/0,4 | 0.1 | 0.074 | 0.024128
7020 | КТП 17-1 ЦРП 10 кВ Покровка | Острогожский РЭС | Воронежская область | Острогожский район | 10/0,4 | 0.1 | 0.074 | 0.024128
7021 | КТП 17-2 ЦРП 10 кВ Покровка | Острогожский РЭС | Воронежская область | Острогожский район | 10/0,4 | 0.063 | 0.04284 | 0.018708
7022 | КТП 18-1 ЦРП 10 кВ Покровка | Острогожский РЭС | Воронежская область | Острогожский район | 10/0,4 | 0.25 | 0.205 | 0.04176
7023 | КТП 21-3 ЦРП 10 кВ Покровка | Острогожский РЭС | Воронежская область | Острогожский район | 10/0,4 | 0.25 | 0.1875 | 0.058
7024 | КТП 21-6 ЦРП 10 кВ Покровка | Острогожский РЭС | Воронежская область | Острогожский район | 10/0,4 | 0.25 | 0.1875 | 0.058
7025 | КТП 21-10 ЦРП 10 кВ Покровка | Острогожский РЭС | Воронежская область | Острогожский район | 10/0,4 | 0.1 | 0.074 | 0.024128
7026 | КТП 21-14 ЦРП 10 кВ Покровка | Острогожский РЭС | Воронежская область | Острогожский район | 10/0,4 | 0.4 | 0.248 | 0.14106
7027 | КТП 22-1 ЦРП 10 кВ Покровка | Острогожский РЭС | Воронежская область | Острогожский район | 10/0,4 | 0.04 | 0.03 | 0.00928
7028 | КТП 2-2 ПС 35 кВ Шубное | Острогожский РЭС | Воронежская область | Острогожский район | 10/0,4 | 0.16 | 0.1312 | 0.026726
7029 | КТП 2-3 ПС 35 кВ Шубное | Острогожский РЭС | Воронежская область | Острогожский район | 10/0,4 | 0.063 | 0.04284 | 0.018708
7030 | КТП 5-3 ПС 35 кВ Победа | Острогожский РЭС | Воронежская область | Острогожский район | 10/0,4 | 0.1 | 0.056 | 0.040832
7031 | КТП 5-4 ПС 35 кВ Победа | Острогожский РЭС | Воронежская область | Острогожский район | 10/0,4 | 0.1 | 0.063 | 0.034336
7032 | КТП 2-5 ПС 35 кВ Кривая Поляна | Острогожский РЭС | Воронежская область | Острогожский район | 10/0,4 | 0.063 | 0.04284 | 0.018708
7033 | КТП 3-33 ПС 35 кВ Кривая Поляна | Острогожский РЭС | Воронежская область | Острогожский район | 10/0,4 | 0.25 | 0.1875 | 0.058
7034 | КТП 3-34 ПС 35 кВ Кривая Поляна | Острогожский РЭС | Воронежская область | Острогожский район | 10/0,4 | 0.063 | 0.04284 | 0.018708
7035 | КТП 3-35 ПС 35 кВ Кривая Поляна | Острогожский РЭС | Воронежская область | Острогожский район | 10/0,4 | 0.063 | 0.04284 | 0.018708
7036 | КТП 2-5 ПС 35 кВ Победа | Острогожский РЭС | Воронежская область | Острогожский район | 10/0,4 | 0.25 | 0.1875 | 0.058
7037 | КТП 2-6 ПС 35 кВ Победа | Острогожский РЭС | Воронежская область | Острогожский район | 10/0,4 | 0.25 | 0.1875 | 0.058
7038 | КТП 1-37 ПС 35 кВ Болдыревка | Острогожский РЭС | Воронежская область | Острогожский район | 10/0,4 | 0.1 | 0.056 | 0.040832
7039 | КТП 2-8 ПС 35 кВ Болдыревка | Острогожский РЭС | Воронежская область | Острогожский район | 10/0,4 | 0.25 | 0.1875 | 0.058
7040 | КТП 3-28 ПС 35 кВ Гумны | Острогожский РЭС | Воронежская область | Острогожский район | 10/0,4 | 0.16 | 0.1008 | 0.054938
7041 | КТП 3-5 ПС 35 кВ Гумны | Острогожский РЭС | Воронежская область | Острогожский район | 10/0,4 | 0.16 | 0.1008 | 0.054938
7042 | КТП 4-2 ПС 35 кВ Шубное | Острогожский РЭС | Воронежская область | Острогожский район | 10/0,4 | 0.25 | 0.1875 | 0.058
7043 | КТП 6-12 ПС 35 кВ Шубное | Острогожский РЭС | Воронежская область | Острогожский район | 10/0,4 | 0.1 | 0.074 | 0.024128
7044 | КТП 1-1 ПС 35 кВ Гумны | Острогожский РЭС | Воронежская область | Острогожский район | 10/0,4 | 0.06 | 0.0492 | 0.010022
7045 | КТП 1-2 ПС 35 кВ Гумны | Острогожский РЭС | Воронежская область | Острогожский район | 10/0,4 | 0.1 | 0.074 | 0.024128
7046 | КТП 2-5 ПС 110 кВ Коротояк | Острогожский РЭС | Воронежская область | Острогожский район | 10/0,4 | 0.1 | 0.074 | 0.024128
7047 | КТП 3-31 ПС 35 кВ Кривая Поляна | Острогожский РЭС | Воронежская область | Острогожский район | 10/0,4 | 0.025 | 0.0185 | 0.006032
7048 | КТП 1-31 ПС 35 кВ Болдыревка | Острогожский РЭС | Воронежская область | Острогожский район | 10/0,4 | 0.1 | 0.074 | 0.024128
7049 | КТП 3-9 ПС 35 кВ Болдыревка | Острогожский РЭС | Воронежская область | Острогожский район | 10/0,4 | 0.4 | 0.008 | 0.36378
7050 | КТП 3-33 ПС 35 кВ Болдыревка | Острогожский РЭС | Воронежская область | Острогожский район | 10/0,4 | 0.25 | 0.1875 | 0.058
7051 | КТП 3-35 ПС 35 кВ Болдыревка | Острогожский РЭС | Воронежская область | Острогожский район | 10/0,4 | 0.25 | 0.1875 | 0.058
7052 | КТП 6-1 ПС 35 кВ Болдыревка | Острогожский РЭС | Воронежская область | Острогожский район | 10/0,4 | 0.25 | 0.1875 | 0.058
7053 | КТП 1-2 ПС 35 кВ Урыв | Острогожский РЭС | Воронежская область | Острогожский район | 10/0,4 | 0.25 | 0.1875 | 0.058
7054 | КТП 3-2 ПС 35 кВ Урыв | Острогожский РЭС | Воронежская область | Острогожский район | 10/0,4 | 0.4 | 0.108 | 0.27098
7055 | КТП 4-6 ПС 35 кВ Урыв | Острогожский РЭС | Воронежская область | Острогожский район | 10/0,4 | 0.25 | 0.1875 | 0.058
7056 | КТП 4-14 ПС 35 кВ Урыв | Острогожский РЭС | Воронежская область | Острогожский район | 10/0,4 | 0.25 | 0.0275 | 0.20648
7057 | КТП 4-15 ПС 35 кВ Урыв | Острогожский РЭС | Воронежская область | Острогожский район | 10/0,4 | 0.063 | 0.04284 | 0.018708
7058 | КТП 2-8 ПС 35 кВ Гумны | Острогожский РЭС | Воронежская область | Острогожский район | 10/0,4 | 0.4 | 0.024 | 0.34893
7059 | КТП 5-1 ПС 35 кВ Гумны | Острогожский РЭС | Воронежская область | Острогожский район | 10/0,4 | 0.1 | 0.074 | 0.024128
7060 | КТП 1-7 ПС 35 кВ Гумны | Острогожский РЭС | Воронежская область | Острогожский район | 10/0,4 | 0.1 | 0.056 | 0.040832
7061 | КТП 3-5 ПС 35 кВ Победа | Острогожский РЭС | Воронежская область | Острогожский район | 10/0,4 | 0.1 | 0.074 | 0.024128
7062 | КТП 3-6 ПС 35 кВ Победа | Острогожский РЭС | Воронежская область | Острогожский район | 10/0,4 | 0.25 | 0.1875 | 0.058
7063 | КТП 6-2 ПС 35 кВ Шубное | Острогожский РЭС | Воронежская область | Острогожский район | 10/0,4 | 0.25 | 0.1875 | 0.058
7064 | КТП 3-26 ПС 35 кВ Победа | Острогожский РЭС | Воронежская область | Острогожский район | 10/0,4 | 0.063 | 0.04284 | 0.018708
7065 | КТП 3-1 ПС 35 кВ Шубное | Острогожский РЭС | Воронежская область | Острогожский район | 10/0,4 | 0.16 | 0.1008 | 0.054938
7066 | КТП 3-3 ПС 35 кВ Шубное | Острогожский РЭС | Воронежская область | Острогожский район | 10/0,4 | 0.063 | 0.04284 | 0.018708
7067 | КТП 3-9 ПС 35 кВ Шубное | Острогожский РЭС | Воронежская область | Острогожский район | 10/0,4 | 0.1 | 0.074 | 0.024128
7068 | КТП 2-6 ПС 35 кВ Урыв | Острогожский РЭС | Воронежская область | Острогожский район | 10/0,4 | 0.025 | 0.0185 | 0.006032
7069 | КТП 3-10 ПС 35 кВ Шубное | Острогожский РЭС | Воронежская область | Острогожский район | 10/0,4 | 0.16 | 0.1008 | 0.054938
7070 | КТП 4-2 ПС 35 кВ Победа | Острогожский РЭС | Воронежская область | Острогожский район | 10/0,4 | 0.16 | 0.1008 | 0.054938
7071 | КТП 4-3 ПС 35 кВ Победа | Острогожский РЭС | Воронежская область | Острогожский район | 10/0,4 | 0.16 | 0.1008 | 0.054938
7072 | КТП 4-7 ПС 35 кВ Победа | Острогожский РЭС | Воронежская область | Острогожский район | 10/0,4 | 0.063 | 0.04284 | 0.018708
7073 | КТП 4-8 ПС 35 кВ Победа | Острогожский РЭС | Воронежская область | Острогожский район | 10/0,4 | 0.1 | 0.074 | 0.024128
7074 | КТП 1-18 ПС 110 кВ Коротояк | Острогожский РЭС | Воронежская область | Острогожский район | 10/0,4 | 0.063 | 0.04284 | 0.018708
7075 | КТП 2-13 ПС 35 кВ Гумны | Острогожский РЭС | Воронежская область | Острогожский район | 10/0,4 | 0.25 | 0.1875 | 0.058
7076 | КТП 2-31 ПС 110 кВ Коротояк | Острогожский РЭС | Воронежская область | Острогожский район | 10/0,4 | 0.063 | 0.04284 | 0.018708
7077 | КТП 2-13 ПС 110 кВ Коротояк | Острогожский РЭС | Воронежская область | Острогожский район | 10/0,4 | 0.16 | 0.1312 | 0.026726
7078 | КТП 5-7 ПС 35 кВ Болдыревка | Острогожский РЭС | Воронежская область | Острогожский район | 10/0,4 | 0.16 | 0.1312 | 0.026726
7079 | КТП 5-4 ПС 35 кВ Урыв | Острогожский РЭС | Воронежская область | Острогожский район | 10/0,4 | 0.16 | 0.1088 | 0.047514
7080 | КТП 3-1 ПС 35 кВ Урыв | Острогожский РЭС | Воронежская область | Острогожский район | 10/0,4 | 0.16 | 0.1088 | 0.047514
7081 | КТП 1-2 ПС 35 кВ Шубное | Острогожский РЭС | Воронежская область | Острогожский район | 10/0,4 | 0.16 | 0.1088 | 0.047514
7082 | КТП 1-6 ПС 35 кВ Шубное | Острогожский РЭС | Воронежская область | Острогожский район | 10/0,4 | 0.1 | 0.074 | 0.024128
7083 | КТП 4-6 ПС 110 кВ Коротояк | Острогожский РЭС | Воронежская область | Острогожский район | 10/0,4 | 0.063 | 0.04284 | 0.018708
7084 | КТП 4-8 ПС 110 кВ Коротояк | Острогожский РЭС | Воронежская область | Острогожский район | 10/0,4 | 0.04 | 0.03 | 0.00928
7085 | КТП 21-11 ЦРП 10 кВ Покровка | Острогожский РЭС | Воронежская область | Острогожский район | 10/0,4 | 0.1 | 0.074 | 0.024128
7086 | КТП 2-16 ПС 35 кВ Урыв | Острогожский РЭС | Воронежская область | Острогожский район | 10/0,4 | 0.1 | 0.056 | 0.040832
7087 | КТП 2-20 ПС 35 кВ Урыв | Острогожский РЭС | Воронежская область | Острогожский район | 10/0,4 | 0.16 | 0.1312 | 0.026726
7088 | КТП 2-24 ПС 35 кВ Урыв | Острогожский РЭС | Воронежская область | Острогожский район | 10/0,4 | 0.16 | 0.008 | 0.14106
7089 | КТП 1-3 ПС 110 кВ Коротояк | Острогожский РЭС | Воронежская область | Острогожский район | 10/0,4 | 0.16 | 0.1312 | 0.026726
7090 | КТП 3-1 ПС 110 кВ Коротояк | Острогожский РЭС | Воронежская область | Острогожский район | 10/0,4 | 0.063 | 0.04284 | 0.018708
7091 | КТП 1-13 ПС 110 кВ Коротояк | Острогожский РЭС | Воронежская область | Острогожский район | 10/0,4 | 0.04 | 0.03 | 0.00928
7092 | КТП 2-19 ПС 110 кВ Коротояк | Острогожский РЭС | Воронежская область | Острогожский район | 10/0,4 | 0.16 | 0.1312 | 0.026726
7093 | КТП 2-20 ПС 110 кВ Коротояк | Острогожский РЭС | Воронежская область | Острогожский район | 10/0,4 | 0.1 | 0.056 | 0.040832
7094 | КТП 21-8 ЦРП 10 кВ Покровка | Острогожский РЭС | Воронежская область | Острогожский район | 10/0,4 | 0.04 | 0.03 | 0.00928
7095 | КТП 2-20 ПС 35 кВ Болдыревка | Острогожский РЭС | Воронежская область | Острогожский район | 10/0,4 | 0.1 | 0.063 | 0.034336
7096 | КТП 6-13 ПС 35 кВ Урыв | Острогожский РЭС | Воронежская область | Острогожский район | 10/0,4 | 0.16 | 0.1008 | 0.054938
7097 | КТП 4-8 ПС 35 кВ Кривая Поляна | Острогожский РЭС | Воронежская область | Острогожский район | 10/0,4 | 0.16 | 0.1008 | 0.054938
7098 | КТП 2-1 ПС 35 кВ Шубное | Острогожский РЭС | Воронежская область | Острогожский район | 10/0,4 | 0.1 | 0.096 | 0.003712
7099 | КТП 1-4 ПС 110 кВ Коротояк | Острогожский РЭС | Воронежская область | Острогожский район | 10/0,4 | 0.25 | 0.1875 | 0.058
7100 | КТП 1-5 ПС 110 кВ Коротояк | Острогожский РЭС | Воронежская область | Острогожский район | 10/0,4 | 0.1 | 0.102 | 0
7101 | КТП 5-6 ПС 110 кВ Коротояк | Острогожский РЭС | Воронежская область | Острогожский район | 10/0,4 | 0.1 | 0.056 | 0.040832
7102 | КТП 4-10 ПС 35 кВ Победа | Острогожский РЭС | Воронежская область | Острогожский район | 10/0,4 | 0.1 | 0.056 | 0.040832
7103 | КТП 2-30 ПС 110 кВ Коротояк | Острогожский РЭС | Воронежская область | Острогожский район | 10/0,4 | 0.1 | 0.074 | 0.024128
7104 | КТП 1-1 ПС 110 кВ Коротояк | Острогожский РЭС | Воронежская область | Острогожский район | 10/0,4 | 0.25 | 0.1875 | 0.058
7105 | КТП 2-1 ПС 110 кВ Коротояк | Острогожский РЭС | Воронежская область | Острогожский район | 10/0,4 | 0.063 | 0.04284 | 0.018708
7106 | КТП 5-4 ПС 110 кВ Коротояк | Острогожский РЭС | Воронежская область | Острогожский район | 10/0,4 | 0.063 | 0.04284 | 0.018708
7107 | КТП 7-1 ПС 110 кВ Коротояк | Острогожский РЭС | Воронежская область | Острогожский район | 10/0,4 | 0.16 | 0.1008 | 0.054938
7108 | КТП 3-14 ПС 110 кВ Коротояк | Острогожский РЭС | Воронежская область | Острогожский район | 10/0,4 | 0.16 | 0.1008 | 0.054938
7109 | КТП 5-2 ПС 110 кВ Коротояк | Острогожский РЭС | Воронежская область | Острогожский район | 10/0,4 | 0.1 | 0.074 | 0.024128
7110 | КТП 7-8 ПС 110 кВ Коротояк | Острогожский РЭС | Воронежская область | Острогожский район | 10/0,4 | 0.1 | 0.074 | 0.024128
7111 | КТП 1-2 ПС 110 кВ Коротояк | Острогожский РЭС | Воронежская область | Острогожский район | 10/0,4 | 0.25 | 0.1875 | 0.058
7112 | КТП 2-1 ПС 35 кВ Кривая Поляна | Острогожский РЭС | Воронежская область | Острогожский район | 10/0,4 | 0.4 | 0.304 | 0.089088
7113 | КТП 4-13 ПС 35 кВ Кривая Поляна | Острогожский РЭС | Воронежская область | Острогожский район | 10/0,4 | 0.16 | 0.1008 | 0.054938
7114 | КТП 4-13 ПС 35 кВ Победа | Острогожский РЭС | Воронежская область | Острогожский район | 10/0,4 | 0.063 | 0.04284 | 0.018708
7115 | КТП 4-1 ПС 35 кВ Болдыревка | Острогожский РЭС | Воронежская область | Острогожский район | 10/0,4 | 0.16 | 0.1008 | 0.054938
7116 | КТП 2-2 ПС 35 кВ Кривая Поляна | Острогожский РЭС | Воронежская область | Острогожский район | 10/0,4 | 0.063 | 0.04284 | 0.018708
7117 | КТП 3-29 ПС 35 кВ Кривая Поляна | Острогожский РЭС | Воронежская область | Острогожский район | 10/0,4 | 0.16 | 0.1008 | 0.054938
7118 | КТП 3-30 ПС 35 кВ Кривая Поляна | Острогожский РЭС | Воронежская область | Острогожский район | 10/0,4 | 0.1 | 0.074 | 0.024128
7119 | КТП 4-1 ПС 35 кВ Кривая Поляна | Острогожский РЭС | Воронежская область | Острогожский район | 10/0,4 | 0.16 | 0.1312 | 0.026726
7120 | КТП 2-19 ПС 35 кВ Урыв | Острогожский РЭС | Воронежская область | Острогожский район | 10/0,4 | 0.16 | 0.1312 | 0.026726
7121 | КТП 2-27 ПС 35 кВ Урыв | Острогожский РЭС | Воронежская область | Острогожский район | 10/0,4 | 0.1 | 0.074 | 0.024128
7122 | КТП 2-22 ПС 35 кВ Урыв | Острогожский РЭС | Воронежская область | Острогожский район | 10/0,4 | 0.1 | 0.056 | 0.040832
7123 | ЗТП 2-23 ПС 35 кВ Кривая Поляна | Острогожский РЭС | Воронежская область | Острогожский район | 10/0,4 | 0.1 | 0.056 | 0.040832
7124 | КТП 3-1 ПС 35 кВ Болдыревка | Острогожский РЭС | Воронежская область | Острогожский район | 10/0,4 | 0.063 | 0.04284 | 0.018708
7125 | КТП 2-21 ПС 35 кВ Урыв | Острогожский РЭС | Воронежская область | Острогожский район | 10/0,4 | 0.25 | 0.1875 | 0.058
7126 | КТП 2-14 ПС 35 кВ Урыв | Острогожский РЭС | Воронежская область | Острогожский район | 10/0,4 | 0.1 | 0.097 | 0.002784
7127 | КТП 4-7 ПС 35 кВ Болдыревка | Острогожский РЭС | Воронежская область | Острогожский район | 10/0,4 | 0.1 | 0.063 | 0.034336
7128 | КТП 9-2 ПС 35 кВ Болдыревка | Острогожский РЭС | Воронежская область | Острогожский район | 10/0,4 | 0.25 | 0.1875 | 0.058
7129 | КТП 9-12 ПС 35 кВ Болдыревка | Острогожский РЭС | Воронежская область | Острогожский район | 10/0,4 | 0.063 | 0.04284 | 0.018708
7130 | КТП 4-2 ПС 35 кВ Урыв | Острогожский РЭС | Воронежская область | Острогожский район | 10/0,4 | 0.1 | 0.056 | 0.040832
7131 | КТП 3-2 ПС 35 кВ Болдыревка | Острогожский РЭС | Воронежская область | Острогожский район | 10/0,4 | 0.063 | 0.04284 | 0.018708
7132 | КТП 9-4 ПС 35 кВ Болдыревка | Острогожский РЭС | Воронежская область | Острогожский район | 10/0,4 | 0.1 | 0.056 | 0.040832
7133 | КТП 9-5 ПС 35 кВ Болдыревка | Острогожский РЭС | Воронежская область | Острогожский район | 10/0,4 | 0.16 | 0.1088 | 0.047514
7134 | КТП 3-3 ПС 35 кВ Болдыревка | Острогожский РЭС | Воронежская область | Острогожский район | 10/0,4 | 0.1 | 0.083 | 0.015776
7135 | КТП 4-11 ПС 35 кВ Победа | Острогожский РЭС | Воронежская область | Острогожский район | 10/0,4 | 0.16 | 0.1088 | 0.047514
7136 | КТП 9-1 ПС 35 кВ Болдыревка | Острогожский РЭС | Воронежская область | Острогожский район | 10/0,4 | 0.1 | 0.083 | 0.015776
7137 | КТП 2-5 ПС 35 кВ Болдыревка | Острогожский РЭС | Воронежская область | Острогожский район | 10/0,4 | 0.1 | 0.056 | 0.040832
7138 | КТП 2-6 ПС 35 кВ Болдыревка | Острогожский РЭС | Воронежская область | Острогожский район | 10/0,4 | 0.063 | 0.04284 | 0.018708
7139 | КТП 1-1 ПС 35 кВ Шубное | Острогожский РЭС | Воронежская область | Острогожский район | 10/0,4 | 0.1 | 0.074 | 0.024128
7140 | КТП 9-13 ПС 35 кВ Болдыревка | Острогожский РЭС | Воронежская область | Острогожский район | 10/0,4 | 0.1 | 0.074 | 0.024128
7141 | КТП 3-36 ПС 35 кВ Болдыревка | Острогожский РЭС | Воронежская область | Острогожский район | 10/0,4 | 0.1 | 0.074 | 0.024128
7142 | КТП 2-3 ПС 35 кВ Болдыревка | Острогожский РЭС | Воронежская область | Острогожский район | 10/0,4 | 0.063 | 0.04284 | 0.018708
7143 | КТП 19-1 ЦРП 10 кВ Покровка | Острогожский РЭС | Воронежская область | Острогожский район | 10/0,4 | 0.32 | 0.1056 | 0.19896
7144 | КТП 3-8 ПС 35 кВ Победа | Острогожский РЭС | Воронежская область | Острогожский район | 10/0,4 | 0.063 | 0.04284 | 0.018708
7145 | КТП 2-17 ПС 110 кВ Коротояк | Острогожский РЭС | Воронежская область | Острогожский район | 10/0,4 | 0.16 | 0.1088 | 0.047514
7146 | КТП 2-18 ПС 110 кВ Коротояк | Острогожский РЭС | Воронежская область | Острогожский район | 10/0,4 | 0.04 | 0.03 | 0.00928
7147 | КТП 2-21 ПС 110 кВ Коротояк | Острогожский РЭС | Воронежская область | Острогожский район | 10/0,4 | 0.063 | 0.04284 | 0.018708
7148 | КТП 5-4 ПС 35 кВ Болдыревка | Острогожский РЭС | Воронежская область | Острогожский район | 10/0,4 | 0.1 | 0.074 | 0.024128
7149 | КТП 4-8 ПС 35 кВ Урыв | Острогожский РЭС | Воронежская область | Острогожский район | 10/0,4 | 0.1 | 0.074 | 0.024128
7150 | КТП 1-32 ПС 35 кВ Болдыревка | Острогожский РЭС | Воронежская область | Острогожский район | 10/0,4 | 0.1 | 0.074 | 0.024128
7151 | КТП 4-14 ПС 35 кВ Болдыревка | Острогожский РЭС | Воронежская область | Острогожский район | 10/0,4 | 0.063 | 0.04284 | 0.018708
7152 | КТП 4-9 ПС 35 кВ Урыв | Острогожский РЭС | Воронежская область | Острогожский район | 10/0,4 | 0.063 | 0.04284 | 0.018708
7153 | КТП 4-10 ПС 35 кВ Урыв | Острогожский РЭС | Воронежская область | Острогожский район | 10/0,4 | 0.063 | 0.04284 | 0.018708
7154 | КТП 4-12 ПС 35 кВ Урыв | Острогожский РЭС | Воронежская область | Острогожский район | 10/0,4 | 0.16 | 0.1312 | 0.026726
7155 | КТП 1-4 ПС 35 кВ Урыв | Острогожский РЭС | Воронежская область | Острогожский район | 10/0,4 | 0.1 | 0.074 | 0.024128
7156 | КТП 3-7 ПС 35 кВ Победа | Острогожский РЭС | Воронежская область | Острогожский район | 10/0,4 | 0.25 | 0.1875 | 0.058
7157 | КТП 2-4 ПС 35 кВ Шубное | Острогожский РЭС | Воронежская область | Острогожский район | 10/0,4 | 0.16 | 0.1312 | 0.026726
7158 | КТП 2-6 ПС 35 кВ Шубное | Острогожский РЭС | Воронежская область | Острогожский район | 10/0,4 | 0.16 | 0.1008 | 0.054938
7159 | КТП 2-7 ПС 35 кВ Шубное | Острогожский РЭС | Воронежская область | Острогожский район | 10/0,4 | 0.063 | 0.04284 | 0.018708
7160 | КТП 2-8 ПС 35 кВ Шубное | Острогожский РЭС | Воронежская область | Острогожский район | 10/0,4 | 0.1 | 0.056 | 0.040832
7161 | КТП 4-16 ПС 35 кВ Кривая Поляна | Острогожский РЭС | Воронежская область | Острогожский район | 10/0,4 | 0.16 | 0.1008 | 0.054938
7162 | КТП 3-28 ПС 35 кВ Кривая Поляна | Острогожский РЭС | Воронежская область | Острогожский район | 10/0,4 | 0.16 | 0.1008 | 0.054938
7163 | КТП 3-2 ПС 35 кВ Победа | Острогожский РЭС | Воронежская область | Острогожский район | 10/0,4 | 0.063 | 0.04284 | 0.018708
7164 | КТП 9-8 ПС 35 кВ Болдыревка | Острогожский РЭС | Воронежская область | Острогожский район | 10/0,4 | 0.4 | 0.088 | 0.28954
7165 | КТП 4-15 ПС 110 кВ Коротояк | Острогожский РЭС | Воронежская область | Острогожский район | 10/0,4 | 0.063 | 0.04284 | 0.018708
7166 | КТП 1-3 ПС 35 кВ Урыв | Острогожский РЭС | Воронежская область | Острогожский район | 10/0,4 | 0.1 | 0.056 | 0.040832
7167 | КТП 3-6 ПС 35 кВ Урыв | Острогожский РЭС | Воронежская область | Острогожский район | 10/0,4 | 0.06 | 0.0492 | 0.010022
7168 | КТП 3-17 ПС 35 кВ Болдыревка | Острогожский РЭС | Воронежская область | Острогожский район | 10/0,4 | 0.04 | 0.03 | 0.00928
7169 | КТП 7-2 ПС 35 кВ Болдыревка | Острогожский РЭС | Воронежская область | Острогожский район | 10/0,4 | 0.1 | 0.063 | 0.034336
7170 | КТП 7-7 ПС 35 кВ Болдыревка | Острогожский РЭС | Воронежская область | Острогожский район | 10/0,4 | 0.16 | 0.1008 | 0.054938
7171 | КТП 7-8 ПС 35 кВ Болдыревка | Острогожский РЭС | Воронежская область | Острогожский район | 10/0,4 | 0.1 | 0.063 | 0.034336
7172 | КТП 18-5 ЦРП 10 кВ Покровка | Острогожский РЭС | Воронежская область | Острогожский район | 10/0,4 | 0.1 | 0.01 | 0.08352
7173 | КТП 21-13 ЦРП 10 кВ Покровка | Острогожский РЭС | Воронежская область | Острогожский район | 10/0,4 | 0.25 | 0.1875 | 0.058
7174 | КТП 3-11 ПС 35 кВ Победа | Острогожский РЭС | Воронежская область | Острогожский район | 10/0,4 | 0.1 | 0.011 | 0.082592
7175 | КТП 3-14 ПС 35 кВ Победа | Острогожский РЭС | Воронежская область | Острогожский район | 10/0,4 | 0.063 | 0.04284 | 0.018708
7176 | КТП 3-10 ПС 35 кВ Победа | Острогожский РЭС | Воронежская область | Острогожский район | 10/0,4 | 0.16 | 0.1008 | 0.054938
7177 | КТП 6-5 ПС 35 кВ Урыв | Острогожский РЭС | Воронежская область | Острогожский район | 10/0,4 | 0.1 | 0.056 | 0.040832
7178 | КТП 6-3 ПС 35 кВ Урыв | Острогожский РЭС | Воронежская область | Острогожский район | 10/0,4 | 0.1 | 0.056 | 0.040832
7179 | КТП 6-4 ПС 35 кВ Урыв | Острогожский РЭС | Воронежская область | Острогожский район | 10/0,4 | 0.1 | 0.056 | 0.040832
7180 | КТП 5-9 ПС 35 кВ Шубное | Острогожский РЭС | Воронежская область | Острогожский район | 10/0,4 | 0.063 | 0.04284 | 0.018708
7181 | КТП 2-14 ПС 110 кВ Коротояк | Острогожский РЭС | Воронежская область | Острогожский район | 10/0,4 | 0.063 | 0.04284 | 0.018708
7182 | КТП 3-13 ПС 35 кВ Победа | Острогожский РЭС | Воронежская область | Острогожский район | 10/0,4 | 0.063 | 0.04284 | 0.018708
7183 | КТП 3-31 ПС 35 кВ Болдыревка | Острогожский РЭС | Воронежская область | Острогожский район | 10/0,4 | 0.16 | 0.1008 | 0.054938
7184 | КТП 3-32 ПС 35 кВ Болдыревка | Острогожский РЭС | Воронежская область | Острогожский район | 10/0,4 | 0.063 | 0.04284 | 0.018708
7185 | КТП 2-1 ПС 35 кВ Гумны | Острогожский РЭС | Воронежская область | Острогожский район | 10/0,4 | 0.1 | 0.056 | 0.040832
7186 | КТП 3-7 ПС 35 кВ Болдыревка | Острогожский РЭС | Воронежская область | Острогожский район | 10/0,4 | 0.1 | 0.063 | 0.034336
7187 | КТП 4-3 ПС 35 кВ Болдыревка | Острогожский РЭС | Воронежская область | Острогожский район | 10/0,4 | 0.1 | 0.056 | 0.040832
7188 | КТП 3-15 ПС 35 кВ Гумны | Острогожский РЭС | Воронежская область | Острогожский район | 10/0,4 | 0.16 | 0.1312 | 0.026726
7189 | КТП 2-5 ПС 35 кВ Гумны | Острогожский РЭС | Воронежская область | Острогожский район | 10/0,4 | 0.1 | 0.074 | 0.024128
7190 | КТП 2-11 ПС 35 кВ Гумны | Острогожский РЭС | Воронежская область | Острогожский район | 10/0,4 | 0.063 | 0.04284 | 0.018708
7191 | КТП 6-1 ПС 35 кВ Шубное | Острогожский РЭС | Воронежская область | Острогожский район | 10/0,4 | 0.25 | 0.1875 | 0.058
7192 | КТП 2-14 ПС 35 кВ Гумны | Острогожский РЭС | Воронежская область | Острогожский район | 10/0,4 | 0.063 | 0.04284 | 0.018708
7193 | КТП 3-33 ПС 35 кВ Гумны | Острогожский РЭС | Воронежская область | Острогожский район | 10/0,4 | 0.1 | 0.074 | 0.024128
7194 | КТП 1-3 ПС 35 кВ Гумны | Острогожский РЭС | Воронежская область | Острогожский район | 10/0,4 | 0.25 | 0.1875 | 0.058
7195 | КТП 2-2 ПС 35 кВ Гумны | Острогожский РЭС | Воронежская область | Острогожский район | 10/0,4 | 0.16 | 0.1088 | 0.047514
7196 | КТП 2-4 ПС 35 кВ Гумны | Острогожский РЭС | Воронежская область | Острогожский район | 10/0,4 | 0.16 | 0.1312 | 0.026726
7197 | КТП 2-6 ПС 35 кВ Гумны | Острогожский РЭС | Воронежская область | Острогожский район | 10/0,4 | 0.063 | 0.04284 | 0.018708
7198 | КТП 2-7 ПС 35 кВ Гумны | Острогожский РЭС | Воронежская область | Острогожский район | 10/0,4 | 0.16 | 0.1312 | 0.026726
7199 | КТП 2-9 ПС 35 кВ Гумны | Острогожский РЭС | Воронежская область | Острогожский район | 10/0,4 | 0.1 | 0.074 | 0.024128
7200 | КТП 3-4 ПС 35 кВ Гумны | Острогожский РЭС | Воронежская область | Острогожский район | 10/0,4 | 0.25 | 0.1875 | 0.058
7201 | КТП 3-9 ПС 35 кВ Гумны | Острогожский РЭС | Воронежская область | Острогожский район | 10/0,4 | 0.063 | 0.05985 | 0.0029232
7202 | КТП 3-12 ПС 35 кВ Гумны | Острогожский РЭС | Воронежская область | Острогожский район | 10/0,4 | 0.063 | 0.04284 | 0.018708
7203 | КТП 3-16 ПС 35 кВ Гумны | Острогожский РЭС | Воронежская область | Острогожский район | 10/0,4 | 0.1 | 0.074 | 0.024128
7204 | КТП 3-17 ПС 35 кВ Гумны | Острогожский РЭС | Воронежская область | Острогожский район | 10/0,4 | 0.16 | 0.1008 | 0.054938
7205 | КТП 3-19 ПС 35 кВ Гумны | Острогожский РЭС | Воронежская область | Острогожский район | 10/0,4 | 0.1 | 0.095 | 0.00464
7206 | КТП 3-20 ПС 35 кВ Гумны | Острогожский РЭС | Воронежская область | Острогожский район | 10/0,4 | 0.063 | 0.04284 | 0.018708
7207 | КТП 3-21 ПС 35 кВ Гумны | Острогожский РЭС | Воронежская область | Острогожский район | 10/0,4 | 0.1 | 0.074 | 0.024128
7208 | КТП 3-22 ПС 35 кВ Гумны | Острогожский РЭС | Воронежская область | Острогожский район | 10/0,4 | 0.1 | 0.074 | 0.024128
7209 | КТП 4-1 ПС 35 кВ Гумны | Острогожский РЭС | Воронежская область | Острогожский район | 10/0,4 | 0.1 | 0.074 | 0.024128
7210 | КТП 4-3 ПС 35 кВ Гумны | Острогожский РЭС | Воронежская область | Острогожский район | 10/0,4 | 0.1 | 0.056 | 0.040832
7211 | КТП 4-4 ПС 35 кВ Гумны | Острогожский РЭС | Воронежская область | Острогожский район | 10/0,4 | 0.1 | 0.056 | 0.040832
7212 | КТП 4-12 ПС 35 кВ Кривая Поляна | Острогожский РЭС | Воронежская область | Острогожский район | 10/0,4 | 0.25 | 0.1875 | 0.058
7213 | КТП 3-20 ПС 35 кВ Победа | Острогожский РЭС | Воронежская область | Острогожский район | 10/0,4 | 0.1 | 0.083 | 0.015776
7214 | КТП 5-4 ПС 35 кВ Шубное | Острогожский РЭС | Воронежская область | Острогожский район | 10/0,4 | 0.1 | 0.083 | 0.015776
7215 | КТП 5-10 ПС 35 кВ Шубное | Острогожский РЭС | Воронежская область | Острогожский район | 10/0,4 | 0.04 | 0.03 | 0.00928
7216 | КТП 6-4 ПС 35 кВ Шубное | Острогожский РЭС | Воронежская область | Острогожский район | 10/0,4 | 0.063 | 0.04284 | 0.018708
7217 | КТП 6-5 ПС 35 кВ Шубное | Острогожский РЭС | Воронежская область | Острогожский район | 10/0,4 | 0.1 | 0.056 | 0.040832
7218 | КТП 6-7 ПС 35 кВ Шубное | Острогожский РЭС | Воронежская область | Острогожский район | 10/0,4 | 0.1 | 0.063 | 0.034336
7219 | КТП 6-11 ПС 35 кВ Шубное | Острогожский РЭС | Воронежская область | Острогожский район | 10/0,4 | 0.063 | 0.04284 | 0.018708
7220 | КТП 6-13 ПС 35 кВ Шубное | Острогожский РЭС | Воронежская область | Острогожский район | 10/0,4 | 0.25 | 0.1875 | 0.058
7221 | КТП 2-15 ПС 35 кВ Гумны | Острогожский РЭС | Воронежская область | Острогожский район | 10/0,4 | 0.063 | 0.02205 | 0.038002
7222 | КТП 1-5 ПС 35 кВ Гумны | Острогожский РЭС | Воронежская область | Острогожский район | 10/0,4 | 0.25 | 0.1875 | 0.058
7223 | КТП 3-3 ПС 35 кВ Гумны | Острогожский РЭС | Воронежская область | Острогожский район | 10/0,4 | 0.06 | 0.0492 | 0.010022
7224 | КТП 3-1 ПС 35 кВ Гумны | Острогожский РЭС | Воронежская область | Острогожский район | 10/0,4 | 0.16 | 0.1008 | 0.054938
7225 | КТП 3-13 ПС 35 кВ Гумны | Острогожский РЭС | Воронежская область | Острогожский район | 10/0,4 | 0.4 | 0.224 | 0.16333
7226 | КТП 3-7 ПС 35 кВ Гумны | Острогожский РЭС | Воронежская область | Острогожский район | 10/0,4 | 0.063 | 0.04284 | 0.018708
7227 | КТП 2-12 ПС 35 кВ Гумны | Острогожский РЭС | Воронежская область | Острогожский район | 10/0,4 | 0.063 | 0.04284 | 0.018708
7228 | КТП 3-23 ПС 35 кВ Гумны | Острогожский РЭС | Воронежская область | Острогожский район | 10/0,4 | 0.063 | 0.04284 | 0.018708
7229 | КТП 3-14 ПС 35 кВ Гумны | Острогожский РЭС | Воронежская область | Острогожский район | 10/0,4 | 0.4 | 0.176 | 0.20787
7230 | КТП 4-4 ПС 35 кВ Кривая Поляна | Острогожский РЭС | Воронежская область | Острогожский район | 10/0,4 | 0.063 | 0.04284 | 0.018708
7231 | КТП 4-5 ПС 35 кВ Кривая Поляна | Острогожский РЭС | Воронежская область | Острогожский район | 10/0,4 | 0.063 | 0.04284 | 0.018708
7232 | КТП 4-9 ПС 35 кВ Кривая Поляна | Острогожский РЭС | Воронежская область | Острогожский район | 10/0,4 | 0.1 | 0.063 | 0.034336
7233 | КТП 4-25 ПС 35 кВ Кривая Поляна | Острогожский РЭС | Воронежская область | Острогожский район | 10/0,4 | 0.1 | 0.056 | 0.040832
7234 | КТП 6-3 ПС 35 кВ Шубное | Острогожский РЭС | Воронежская область | Острогожский район | 10/0,4 | 0.1 | 0.056 | 0.040832
7235 | КТП 6-8 ПС 35 кВ Шубное | Острогожский РЭС | Воронежская область | Острогожский район | 10/0,4 | 0.1 | 0.056 | 0.040832
7236 | КТП 6-10 ПС 35 кВ Шубное | Острогожский РЭС | Воронежская область | Острогожский район | 10/0,4 | 0.1 | 0.056 | 0.040832
7237 | КТП 1-12 ПС 110 кВ Коротояк | Острогожский РЭС | Воронежская область | Острогожский район | 10/0,4 | 0.04 | 0.03 | 0.00928
7238 | КТП 1-32 ПС 35 кВ Гумны | Острогожский РЭС | Воронежская область | Острогожский район | 10/0,4 | 0.1 | 0.008 | 0.085376
7239 | КТП 3-2 ПС 35 кВ Гумны | Острогожский РЭС | Воронежская область | Острогожский район | 10/0,4 | 0.16 | 0.1008 | 0.054938
7240 | КТП 4-6 ПС 35 кВ Кривая Поляна | Острогожский РЭС | Воронежская область | Острогожский район | 10/0,4 | 0.1 | 0.074 | 0.024128
7241 | КТП 4-7 ПС 35 кВ Кривая Поляна | Острогожский РЭС | Воронежская область | Острогожский район | 10/0,4 | 0.1 | 0.074 | 0.024128
7242 | КТП 4-10 ПС 35 кВ Кривая Поляна | Острогожский РЭС | Воронежская область | Острогожский район | 10/0,4 | 0.04 | 0.03 | 0.00928
7243 | КТП 3-4 ПС 35 кВ Победа | Острогожский РЭС | Воронежская область | Острогожский район | 10/0,4 | 0.25 | 0.1875 | 0.058
7244 | КТП 2-7 ПС 35 кВ Болдыревка | Острогожский РЭС | Воронежская область | Острогожский район | 10/0,4 | 0.063 | 0.04284 | 0.018708
7245 | КТП 1-28 ПС 110 кВ Коротояк | Острогожский РЭС | Воронежская область | Острогожский район | 10/0,4 | 0.1 | 0.074 | 0.024128
7246 | КТП 3-9 ПС 35 кВ Победа | Острогожский РЭС | Воронежская область | Острогожский район | 10/0,4 | 0.04 | 0.03 | 0.00928
7247 | КТП 3-15 ПС 35 кВ Победа | Острогожский РЭС | Воронежская область | Острогожский район | 10/0,4 | 0.063 | 0.04284 | 0.018708
7248 | КТП 6-10 ПС 35 кВ Урыв | Острогожский РЭС | Воронежская область | Острогожский район | 10/0,4 | 0.1 | 0.074 | 0.024128
7249 | КТП 21-5 ЦРП 10 кВ Покровка | Острогожский РЭС | Воронежская область | Острогожский район | 10/0,4 | 0.25 | 0.1875 | 0.058
7250 | КТП 6-1 ПС 110 кВ Коротояк | Острогожский РЭС | Воронежская область | Острогожский район | 10/0,4 | 0.1 | 0.074 | 0.024128
7251 | КТП 4-5 ПС 35 кВ Болдыревка | Острогожский РЭС | Воронежская область | Острогожский район | 10/0,4 | 0.16 | 0.1008 | 0.054938
7252 | КТП 4-6 ПС 35 кВ Болдыревка | Острогожский РЭС | Воронежская область | Острогожский район | 10/0,4 | 0.25 | 0.1875 | 0.058
7253 | КТП 5-1 ПС 35 кВ Урыв | Острогожский РЭС | Воронежская область | Острогожский район | 10/0,4 | 0.1 | 0.074 | 0.024128
7254 | КТП 2-4 ПС 35 кВ Болдыревка | Острогожский РЭС | Воронежская область | Острогожский район | 10/0,4 | 0.1 | 0.056 | 0.040832
7255 | КТП 3-6 ПС 35 кВ Шубное | Острогожский РЭС | Воронежская область | Острогожский район | 10/0,4 | 0.063 | 0.05985 | 0.0029232
7256 | КТП 3-7 ПС 35 кВ Шубное | Острогожский РЭС | Воронежская область | Острогожский район | 10/0,4 | 0.063 | 0.04284 | 0.018708
7257 | КТП 1-10 ПС 110 кВ Коротояк | Острогожский РЭС | Воронежская область | Острогожский район | 10/0,4 | 0.25 | 0.1875 | 0.058
7258 | КТП 3-8 ПС 35 кВ Гумны | Острогожский РЭС | Воронежская область | Острогожский район | 10/0,4 | 0.1 | 0.056 | 0.040832
7259 | КТП 2-3 ПС 110 кВ Коротояк | Острогожский РЭС | Воронежская область | Острогожский район | 10/0,4 | 0.04 | 0.03 | 0.00928
7260 | КТП 2-4 ПС 110 кВ Коротояк | Острогожский РЭС | Воронежская область | Острогожский район | 10/0,4 | 0.16 | 0.1008 | 0.054938
7261 | КТП 2-6 ПС 110 кВ Коротояк | Острогожский РЭС | Воронежская область | Острогожский район | 10/0,4 | 0.063 | 0.04284 | 0.018708
7262 | КТП 2-7 ПС 110 кВ Коротояк | Острогожский РЭС | Воронежская область | Острогожский район | 10/0,4 | 0.1 | 0.063 | 0.034336
7263 | КТП 3-15 ПС 110 кВ Коротояк | Острогожский РЭС | Воронежская область | Острогожский район | 10/0,4 | 0.1 | 0.063 | 0.034336
7264 | КТП 3-19 ПС 110 кВ Коротояк | Острогожский РЭС | Воронежская область | Острогожский район | 10/0,4 | 0.06 | 0.0582 | 0.0016704
7265 | КТП 3-21 ПС 110 кВ Коротояк | Острогожский РЭС | Воронежская область | Острогожский район | 10/0,4 | 0.1 | 0.056 | 0.040832
7266 | КТП 3-23 ПС 110 кВ Коротояк | Острогожский РЭС | Воронежская область | Острогожский район | 10/0,4 | 0.25 | 0.1875 | 0.058
7267 | КТП 3-30 ПС 110 кВ Коротояк | Острогожский РЭС | Воронежская область | Острогожский район | 10/0,4 | 0.1 | 0.056 | 0.040832
7268 | КТП 5-1 ПС 110 кВ Коротояк | Острогожский РЭС | Воронежская область | Острогожский район | 10/0,4 | 0.25 | 0.1875 | 0.058
7269 | КТП 7-2 ПС 110 кВ Коротояк | Острогожский РЭС | Воронежская область | Острогожский район | 10/0,4 | 0.063 | 0.04284 | 0.018708
7270 | КТП 7-6 ПС 110 кВ Коротояк | Острогожский РЭС | Воронежская область | Острогожский район | 10/0,4 | 0.063 | 0.04284 | 0.018708
7271 | КТП 3-5 ПС 35 кВ Болдыревка | Острогожский РЭС | Воронежская область | Острогожский район | 10/0,4 | 0.06 | 0.0492 | 0.010022
7272 | КТП 3-6 ПС 35 кВ Болдыревка | Острогожский РЭС | Воронежская область | Острогожский район | 10/0,4 | 0.1 | 0.074 | 0.024128
7273 | КТП 3-25 ПС 35 кВ Болдыревка | Острогожский РЭС | Воронежская область | Острогожский район | 10/0,4 | 0.063 | 0.06048 | 0.0023386
7274 | КТП 4-10 ПС 35 кВ Болдыревка | Острогожский РЭС | Воронежская область | Острогожский район | 10/0,4 | 0.063 | 0.01008 | 0.04911
7275 | КТП 4-11 ПС 35 кВ Болдыревка | Острогожский РЭС | Воронежская область | Острогожский район | 10/0,4 | 0.06 | 0.0576 | 0.0022272
7276 | КТП 21-2 ЦРП 10 кВ Покровка | Острогожский РЭС | Воронежская область | Острогожский район | 10/0,4 | 0.1 | 0.074 | 0.024128
7277 | КТП 21-9 ЦРП 10 кВ Покровка | Острогожский РЭС | Воронежская область | Острогожский район | 10/0,4 | 0.063 | 0.04284 | 0.018708
7278 | КТП 21-12 ЦРП 10 кВ Покровка | Острогожский РЭС | Воронежская область | Острогожский район | 10/0,4 | 0.1 | 0.056 | 0.040832
7279 | КТП 22-2 ЦРП 10 кВ Покровка | Острогожский РЭС | Воронежская область | Острогожский район | 10/0,4 | 0.03 | 0.024 | 0.005568
7280 | КТП 4-3 ПС 110 кВ Коротояк | Острогожский РЭС | Воронежская область | Острогожский район | 10/0,4 | 0.1 | 0.063 | 0.034336
7281 | КТП 3-27 ПС 35 кВ Победа | Острогожский РЭС | Воронежская область | Острогожский район | 10/0,4 | 0.16 | 0.1008 | 0.054938
7282 | ЦРП 10 кВ Покровка | Острогожский РЭС | Воронежская область | Острогожский район | 10/0,4 | 0.05 | 0.0375 | 0.0116
7283 | КТП-10/0,4кВ №627 ВЛ-10-6 ПС Воронцовка | Павловский РЭС | Воронежская область | Павловский район | 10/0,4 | 0.16 | 0 | 0.14848
7284 | СТП 414 ПС Покровка ВЛ-10-4 ПС Покровка | Павловский РЭС | Воронежская область | Павловский район | 10/0,4 | 0.1 | 0 | 0.0928
7285 | СТП 236 ПС Ливенка ВЛ-10-2 ПС Ливенка | Павловский РЭС | Воронежская область | Павловский район | 10/0,4 | 0.1 | 0 | 0.0928
7286 | КТП 235 ПС 35 кВ Александровка-Донская | Павловский РЭС | Воронежская область | Павловский район | 10/0,4 | 0.25 | 0 | 0.232
7287 | СТП 412 ПС 35 кВ Покровка | Павловский РЭС | Воронежская область | Павловский район | 10/0,4 | 0.1 | 0.84 | 0
7288 | СТП 519 ПС 35 кВ Александровка-Донская | Павловский РЭС | Воронежская область | Павловский район | 10/0,4 | 0.1 | 0 | 0.0928
7289 | СТП 504 ПС 35 кВ Гаврильск | Павловский РЭС | Воронежская область | Павловский район | 10/0,4 | 0.1 | 0.005 | 0.08816
7290 | СТП 317 ПС 35 кВ Лосево | Павловский РЭС | Воронежская область | Павловский район | 10/0,4 | 0.1 | 0.0251 | 0.069507
7291 | СТП 413 ПС 35 кВ Покровка | Павловский РЭС | Воронежская область | Павловский район | 10/0,4 | 0.1 | 0.0009 | 0.091965
7292 | СТП 518 ПС 35 кВ Александровка-Донская | Павловский РЭС | Воронежская область | Павловский район | 10/0,4 | 0.1 | 0.0071 | 0.086211
7293 | СТП 316 ПС 35 кВ Ливенка | Павловский РЭС | Воронежская область | Павловский район | 10/0,4 | 0.1 | 0.0081 | 0.085283
7294 | КТП 517 ПС 35 кВ А.Донская | Павловский РЭС | Воронежская область | Павловский район | 10/0,4 | 0.5 | 0.0091 | 0.45556
7295 | СТП 226 ПС 110 кВ Казинка | Павловский РЭС | Воронежская область | Павловский район | 10/0,4 | 0.025 | 0.0023 | 0.021066
7296 | СТП 445 ПС 35 кВ Лосево | Павловский РЭС | Воронежская область | Павловский район | 10/0,4 | 0.1 | 0.0067 | 0.086582
7297 | СТП 227 ПС 35 кВ Александровка-Донская | Павловский РЭС | Воронежская область | Павловский район | 10/0,4 | 0.1 | 0.0064 | 0.086861
7298 | СТП 244 ПС 35 кВ Лосево | Павловский РЭС | Воронежская область | Павловский район | 10/0,4 | 0.1 | 0.0044 | 0.088717
7299 | СТП 439 ПС 35 кВ Павловск-1 | Павловский РЭС | Воронежская область | Павловский район | 10/0,4 | 0.063 | 0.0009 | 0.057629
7300 | КТП 519 ПС 35 кВ Петровка | Павловский РЭС | Воронежская область | Павловский район | 10/0,4 | 0.063 | 0.0142 | 0.045286
7301 | СТП 359 ПС 110 кВ Павловск-2 | Павловский РЭС | Воронежская область | Павловский район | 10/0,4 | 0.063 | 0.0009 | 0.057629
7302 | КТП 224 ПС 35 кВ Александровка-Донская | Павловский РЭС | Воронежская область | Павловский район | 10/0,4 | 0.16 | 0.106 | 0.050112
7303 | КТП 603 ПС 110 кВ Павловск-2 | Павловский РЭС | Воронежская область | Павловский район | 10/0,4 | 0.63 | 0.0144 | 0.57128
7304 | КТП 802 ПС 35 кВ Петровка | Павловский РЭС | Воронежская область | Павловский район | 10/0,4 | 1.26 | 0.033 | 1.1387
7305 | КТП 801 ПС 35 кВ Петровка | Павловский РЭС | Воронежская область | Павловский район | 10/0,4 | 1.26 | 0.0129 | 1.1573
7306 | КТП 803 ПС 35 кВ Петровка | Павловский РЭС | Воронежская область | Павловский район | 10/0,4 | 2 | 0.0495 | 1.8101
7307 | КТП 108 ПС 35 кВ Гаврильск | Павловский РЭС | Воронежская область | Павловский район | 10/0,4 | 0.04 | 0.00689 | 0.030726
7308 | КТП 223 ПС 35 кВ Александровка-Донская | Павловский РЭС | Воронежская область | Павловский район | 10/0,4 | 0.025 | 0.00085 | 0.022411
7309 | КТП 314 ПС 35 кВ Воронцовка | Павловский РЭС | Воронежская область | Павловский район | 10/0,4 | 0.4 | 0.0309 | 0.34252
7310 | КТП 611 ПС 35 кВ Воронцовка | Павловский РЭС | Воронежская область | Павловский район | 10/0,4 | 0.1 | 0.0073 | 0.086026
7311 | КТП 107 ПС 35 кВ Воронцовка | Павловский РЭС | Воронежская область | Павловский район | 10/0,4 | 0.1 | 0.0046 | 0.088531
7312 | КТП 610 ПС 35 кВ Александровка-Донская | Павловский РЭС | Воронежская область | Павловский район | 10/0,4 | 0.1 | 0.008 | 0.085376
7313 | КТП 505 ПС 35 кВ Русская Буйловка | Павловский РЭС | Воронежская область | Павловский район | 10/0,4 | 0.16 | 0.0256 | 0.12472
7314 | КТП 602 ПС 110 кВ Павловск-2 | Павловский РЭС | Воронежская область | Павловский район | 10/0,4 | 0.25 | 0.0193 | 0.21409
7315 | КТП 105 ПС 35 кВ Воронцовка | Павловский РЭС | Воронежская область | Павловский район | 10/0,4 | 0.063 | 0.0202 | 0.039718
7316 | КТП 106 ПС 35 кВ Воронцовка | Павловский РЭС | Воронежская область | Павловский район | 10/0,4 | 0.063 | 0.0098 | 0.04937
7317 | КТП 113 ПС 35 кВ Воронцовка | Павловский РЭС | Воронежская область | Павловский район | 10/0,4 | 0.16 | 0.01789 | 0.13188
7318 | КТП 116 ПС 35 кВ Воронцовка | Павловский РЭС | Воронежская область | Павловский район | 10/0,4 | 0.1 | 0.01059 | 0.082972
7319 | КТП 118 ПС 35 кВ Воронцовка | Павловский РЭС | Воронежская область | Павловский район | 10/0,4 | 0.1 | 0.0089 | 0.084541
7320 | КТП 602 ПС 35 кВ Воронцовка | Павловский РЭС | Воронежская область | Павловский район | 10/0,4 | 0.16 | 0.0255 | 0.12482
7321 | КТП 603 ПС 35 кВ Воронцовка | Павловский РЭС | Воронежская область | Павловский район | 10/0,4 | 0.25 | 0.0799 | 0.15785
7322 | КТП 604 ПС 35 кВ Воронцовка | Павловский РЭС | Воронежская область | Павловский район | 10/0,4 | 0.1 | 0.01897 | 0.075196
7323 | КТП 605 ПС 35 кВ Воронцовка | Павловский РЭС | Воронежская область | Павловский район | 10/0,4 | 0.16 | 0.03647 | 0.11464
7324 | КТП 606 ПС 35 кВ Воронцовка | Павловский РЭС | Воронежская область | Павловский район | 10/0,4 | 0.06 | 0.0061 | 0.050019
7325 | КТП 609 ПС 35 кВ Воронцовка | Павловский РЭС | Воронежская область | Павловский район | 10/0,4 | 0.16 | 0.0219 | 0.12816
7326 | ЗТП 618 ПС 35 кВ Воронцовка | Павловский РЭС | Воронежская область | Павловский район | 10/0,4 | 0.25 | 0.01896 | 0.21441
7327 | ЗТП 620 ПС 35 кВ Воронцовка | Павловский РЭС | Воронежская область | Павловский район | 10/0,4 | 0.25 | 0.0299 | 0.20425
7328 | КТП 622 ПС 35 кВ Воронцовка | Павловский РЭС | Воронежская область | Павловский район | 10/0,4 | 0.06 | 0.00769 | 0.048544
7329 | КТП 624 ПС 35 кВ Воронцовка | Павловский РЭС | Воронежская область | Павловский район | 10/0,4 | 0.1 | 0.0194 | 0.074797
7330 | КТП 711 ПС 35 кВ Воронцовка | Павловский РЭС | Воронежская область | Павловский район | 10/0,4 | 0.1 | 0.0404 | 0.055309
7331 | КТП 712 ПС 35 кВ Воронцовка | Павловский РЭС | Воронежская область | Павловский район | 10/0,4 | 0.16 | 0.02065 | 0.12932
7332 | КТП 301 ПС 35 кВ Лосево | Павловский РЭС | Воронежская область | Павловский район | 10/0,4 | 0.16 | 0.0911 | 0.063939
7333 | ЗТП 303 ПС 35 кВ Лосево | Павловский РЭС | Воронежская область | Павловский район | 10/0,4 | 0.25 | 0.077 | 0.16054
7334 | КТП 311 ПС 35 кВ Лосево | Павловский РЭС | Воронежская область | Павловский район | 10/0,4 | 0.16 | 0.0491 | 0.10292
7335 | КТП 312 ПС 35 кВ Лосево | Павловский РЭС | Воронежская область | Павловский район | 10/0,4 | 0.25 | 0.042 | 0.19302
7336 | КТП 201 ПС 35 кВ Лосево | Павловский РЭС | Воронежская область | Павловский район | 10/0,4 | 0.1 | 0.0117 | 0.081942
7337 | КТП 434 ПС 35 кВ Павловск-1 | Павловский РЭС | Воронежская область | Павловский район | 10/0,4 | 0.1 | 0.01275 | 0.080968
7338 | КТП 431 ПС 35 кВ Павловск-1 | Павловский РЭС | Воронежская область | Павловский район | 10/0,4 | 0.16 | 0.0233 | 0.12686
7339 | КТП 220 ПС 35 кВ Александровка-Донская | Павловский РЭС | Воронежская область | Павловский район | 10/0,4 | 0.1 | 0.00784 | 0.085524
7340 | КТП 312 ПС 35 кВ Александровка-Донская | Павловский РЭС | Воронежская область | Павловский район | 10/0,4 | 0.16 | 0.0142 | 0.1353
7341 | КТП 220 ПС 35 кВ Ливенка | Павловский РЭС | Воронежская область | Павловский район | 10/0,4 | 0.1 | 0.0029 | 0.090109
7342 | КТП 104 ПС 35 кВ Лосево | Павловский РЭС | Воронежская область | Павловский район | 10/0,4 | 0.16 | 0.0298 | 0.12083
7343 | КТП 428 ПС 35 кВ Лосево | Павловский РЭС | Воронежская область | Павловский район | 10/0,4 | 0.1 | 0 | 0.0928
7344 | КТП 222 ПС 35 кВ Ливенка | Павловский РЭС | Воронежская область | Павловский район | 10/0,4 | 0.063 | 0.0014 | 0.057165
7345 | КТП 223 ПС 35 кВ Ливенка | Павловский РЭС | Воронежская область | Павловский район | 10/0,4 | 0.16 | 0.0398 | 0.11155
7346 | КТП 224 ПС 35 кВ Ливенка | Павловский РЭС | Воронежская область | Павловский район | 10/0,4 | 0.16 | 0.1857 | 0
7347 | КТП 226 ПС 35 кВ Ливенка | Павловский РЭС | Воронежская область | Павловский район | 10/0,4 | 0.06 | 0.0042 | 0.051782
7348 | КТП 227 ПС 35 кВ Ливенка | Павловский РЭС | Воронежская область | Павловский район | 10/0,4 | 0.04 | 0.0067 | 0.030902
7349 | КТП 102 ПС 35 кВ Воронцовка | Павловский РЭС | Воронежская область | Павловский район | 10/0,4 | 0.1 | 0.0181 | 0.076003
7350 | КТП 104 ПС 35 кВ Воронцовка | Павловский РЭС | Воронежская область | Павловский район | 10/0,4 | 0.063 | 0.00929 | 0.049843
7351 | КТП 612 ПС 35 кВ Воронцовка | Павловский РЭС | Воронежская область | Павловский район | 10/0,4 | 0.063 | 0.00282 | 0.055847
7352 | КТП 505 ПС 35 кВ Лосево | Павловский РЭС | Воронежская область | Павловский район | 10/0,4 | 0.1 | 0.0028 | 0.090202
7353 | КТП 406 ПС 35 кВ Покровка | Павловский РЭС | Воронежская область | Павловский район | 10/0,4 | 0.25 | 0.0405 | 0.19442
7354 | КТП 435 ПС 35 кВ Павловск-1 | Павловский РЭС | Воронежская область | Павловский район | 10/0,4 | 0.16 | 0.01635 | 0.13331
7355 | КТП 429 ПС 35 кВ Павловск-1 | Павловский РЭС | Воронежская область | Павловский район | 10/0,4 | 0.1 | 0.0092 | 0.084262
7356 | КТП 106 ПС 35 кВ Павловск-1 | Павловский РЭС | Воронежская область | Павловский район | 10/0,4 | 0.1 | 0.0056 | 0.087603
7357 | КТП 508 ПС 35 кВ Александровка-Донская | Павловский РЭС | Воронежская область | Павловский район | 10/0,4 | 0.16 | 0.0123 | 0.13707
7358 | КТП 509 ПС 35 кВ Александровка-Донская | Павловский РЭС | Воронежская область | Павловский район | 10/0,4 | 0.16 | 0.0125 | 0.13688
7359 | КТП 110 ПС 35 кВ Лосево | Павловский РЭС | Воронежская область | Павловский район | 10/0,4 | 0.063 | 0.0137 | 0.04575
7360 | КТП 219 ПС 35 кВ Лосево | Павловский РЭС | Воронежская область | Павловский район | 10/0,4 | 0.16 | 0.032 | 0.11878
7361 | КТП 342 ПС 35 кВ Воронцовка | Павловский РЭС | Воронежская область | Павловский район | 10/0,4 | 0.25 | 0.0144 | 0.21864
7362 | КТП 346 ПС 35 кВ Воронцовка | Павловский РЭС | Воронежская область | Павловский район | 10/0,4 | 0.25 | 0.0149 | 0.21817
7363 | КТП 312 ПС 35 кВ Воронцовка | Павловский РЭС | Воронежская область | Павловский район | 10/0,4 | 0.1 | 0.00529 | 0.087891
7364 | КТП 251 ПС 35 кВ Воронцовка | Павловский РЭС | Воронежская область | Павловский район | 10/0,4 | 0.1 | 0.00812 | 0.085265
7365 | КТП 256 ПС 35 кВ Воронцовка | Павловский РЭС | Воронежская область | Павловский район | 10/0,4 | 0.04 | 0.0013 | 0.035914
7366 | КТП 257 ПС 35 кВ Воронцовка | Павловский РЭС | Воронежская область | Павловский район | 10/0,4 | 0.16 | 0.0076 | 0.14143
7367 | КТП 304 ПС 35 кВ Петровка | Павловский РЭС | Воронежская область | Павловский район | 10/0,4 | 0.063 | 0.0173 | 0.04241
7368 | КТП 249 ПС 35 кВ Павловск-1 | Павловский РЭС | Воронежская область | Павловский район | 10/0,4 | 0.1 | 0.03599 | 0.059401
7369 | КТП 515 ПС 35 кВ Петровка | Павловский РЭС | Воронежская область | Павловский район | 10/0,4 | 0.063 | 0.0134 | 0.046029
7370 | КТП 207 ПС 35 кВ Александровка-Донская | Павловский РЭС | Воронежская область | Павловский район | 10/0,4 | 0.1 | 0.0081 | 0.085283
7371 | КТП 405 ПС 35 кВ Александровка-Донская | Павловский РЭС | Воронежская область | Павловский район | 10/0,4 | 0.1 | 0.0037 | 0.089366
7372 | КТП 442 ПС 35 кВ Лосево | Павловский РЭС | Воронежская область | Павловский район | 10/0,4 | 0.16 | 0 | 0.14848
7373 | КТП 212 ПС 35 кВ Ливенка | Павловский РЭС | Воронежская область | Павловский район | 10/0,4 | 0.1 | 0.007 | 0.086304
7374 | КТП 213 ПС 35 кВ Ливенка | Павловский РЭС | Воронежская область | Павловский район | 10/0,4 | 0.063 | 0.0015 | 0.057072
7375 | КТП 306 ПС 35 кВ Ливенка | Павловский РЭС | Воронежская область | Павловский район | 10/0,4 | 0.1 | 0.005 | 0.08816
7376 | КТП 314 ПС 35 кВ Ливенка | Павловский РЭС | Воронежская область | Павловский район | 10/0,4 | 0.063 | 0.0088 | 0.050298
7377 | КТП 505 ПС 35 кВ Ливенка | Павловский РЭС | Воронежская область | Павловский район | 10/0,4 | 0.1 | 0.016 | 0.077952
7378 | КТП 204 ПС 35 кВ Павловск-1 | Павловский РЭС | Воронежская область | Павловский район | 10/0,4 | 0.04 | 0.01243 | 0.025585
7379 | КТП 102 ПС 35 кВ Лосево | Павловский РЭС | Воронежская область | Павловский район | 10/0,4 | 0.16 | 0.0063 | 0.14263
7380 | КТП 103 ПС 35 кВ Лосево | Павловский РЭС | Воронежская область | Павловский район | 10/0,4 | 0.1 | 0.0102 | 0.083334
7381 | КТП 106 ПС 35 кВ Лосево | Павловский РЭС | Воронежская область | Павловский район | 10/0,4 | 0.04 | 0.0069 | 0.030717
7382 | КТП 146 ПС 35 кВ Лосево | Павловский РЭС | Воронежская область | Павловский район | 10/0,4 | 0.16 | 0.029 | 0.12157
7383 | КТП 334 ПС 35 кВ Воронцовка | Павловский РЭС | Воронежская область | Павловский район | 10/0,4 | 0.06 | 0.0061 | 0.050019
7384 | КТП 210 ПС 35 кВ Ливенка | Павловский РЭС | Воронежская область | Павловский район | 10/0,4 | 0.1 | 0.0448 | 0.051226
7385 | КТП 402 ПС 35 кВ Петровка | Павловский РЭС | Воронежская область | Павловский район | 10/0,4 | 0.063 | 0.01915 | 0.040693
7386 | КТП 426 ПС 35 кВ Лосево | Павловский РЭС | Воронежская область | Павловский район | 10/0,4 | 0.06 | 0.0105 | 0.045936
7387 | КТП 230 ПС 35 кВ Воронцовка | Павловский РЭС | Воронежская область | Павловский район | 10/0,4 | 0.16 | 0.0169 | 0.1328
7388 | КТП 602 ПС 35 кВ Покровка | Павловский РЭС | Воронежская область | Павловский район | 10/0,4 | 0.1 | 0.0156 | 0.078323
7389 | КТП 603 ПС 35 кВ Покровка | Павловский РЭС | Воронежская область | Павловский район | 10/0,4 | 0.1 | 0.0359 | 0.059485
7390 | КТП 102 ПС 35 кВ Гаврильск | Павловский РЭС | Воронежская область | Павловский район | 10/0,4 | 0.04 | 0.0071 | 0.030531
7391 | КТП 204 ПС 35 кВ Гаврильск | Павловский РЭС | Воронежская область | Павловский район | 10/0,4 | 0.25 | 0.0319 | 0.2024
7392 | КТП 205 ПС 35 кВ Гаврильск | Павловский РЭС | Воронежская область | Павловский район | 10/0,4 | 0.1 | 0.0086 | 0.084819
7393 | КТП 208 ПС 35 кВ Гаврильск | Павловский РЭС | Воронежская область | Павловский район | 10/0,4 | 0.16 | 0.015 | 0.13456
7394 | КТП 211 ПС 35 кВ Гаврильск | Павловский РЭС | Воронежская область | Павловский район | 10/0,4 | 0.063 | 0.0202 | 0.039718
7395 | КТП 105 ПС 35 кВ Гаврильск | Павловский РЭС | Воронежская область | Павловский район | 10/0,4 | 0.063 | 0.0042 | 0.054566
7396 | КТП 404 ПС 35 кВ Петровка | Павловский РЭС | Воронежская область | Павловский район | 10/0,4 | 0.4 | 0.0067 | 0.36498
7397 | КТП 402 ПС 35 кВ Русская Буйловка | Павловский РЭС | Воронежская область | Павловский район | 10/0,4 | 0.25 | 0.0365 | 0.19813
7398 | КТП 407 ПС 35 кВ Русская Буйловка | Павловский РЭС | Воронежская область | Павловский район | 10/0,4 | 0.25 | 0.0122 | 0.22068
7399 | КТП 401 ПС 35 кВ Русская Буйловка | Павловский РЭС | Воронежская область | Павловский район | 10/0,4 | 0.063 | 0.0085 | 0.050576
7400 | ЗТП 619 ПС 35 кВ Воронцовка | Павловский РЭС | Воронежская область | Павловский район | 10/0,4 | 0.25 | 0.02098 | 0.21253
7401 | КТП 303 ПС 35 кВ Александровка-Донская | Павловский РЭС | Воронежская область | Павловский район | 10/0,4 | 0.063 | 0.0115 | 0.047792
7402 | КТП 305 ПС 35 кВ Александровка-Донская | Павловский РЭС | Воронежская область | Павловский район | 10/0,4 | 0.16 | 0.0016 | 0.147
7403 | КТП 306 ПС 35 кВ Александровка-Донская | Павловский РЭС | Воронежская область | Павловский район | 10/0,4 | 0.16 | 0.0266 | 0.1238
7404 | КТП 307 ПС 35 кВ Александровка-Донская | Павловский РЭС | Воронежская область | Павловский район | 10/0,4 | 0.1 | 0.0157 | 0.07823
7405 | КТП 310 ПС 35 кВ Александровка-Донская | Павловский РЭС | Воронежская область | Павловский район | 10/0,4 | 0.063 | 0.0077 | 0.051318
7406 | КТП 311 ПС 35 кВ Александровка-Донская | Павловский РЭС | Воронежская область | Павловский район | 10/0,4 | 0.1 | 0.0042 | 0.088902
7407 | КТП 602 ПС 35 кВ Лосево | Павловский РЭС | Воронежская область | Павловский район | 10/0,4 | 0.25 | 0 | 0.232
7408 | КТП 148 ПС 35 кВ Лосево | Павловский РЭС | Воронежская область | Павловский район | 10/0,4 | 0.16 | 0.0169 | 0.1328
7409 | КТП 206 ПС 35 кВ Ливенка | Павловский РЭС | Воронежская область | Павловский район | 10/0,4 | 0.1 | 0.006 | 0.087232
7410 | КТП 156 ПС 35 кВ Лосево | Павловский РЭС | Воронежская область | Павловский район | 10/0,4 | 0.16 | 0.0049 | 0.14393
7411 | КТП 105 ПС 110 кВ Казинка | Павловский РЭС | Воронежская область | Павловский район | 10/0,4 | 0.1 | 0.00398 | 0.089107
7412 | КТП 301 ПС 110 кВ Казинка | Павловский РЭС | Воронежская область | Павловский район | 10/0,4 | 0.16 | 0.0162 | 0.13345
7413 | КТП 216 ПС 110 кВ Казинка | Павловский РЭС | Воронежская область | Павловский район | 10/0,4 | 0.06 | 0.00432 | 0.051671
7414 | КТП 223 ПС 110 кВ Казинка | Павловский РЭС | Воронежская область | Павловский район | 10/0,4 | 0.25 | 0.0091 | 0.22356
7415 | КТП 504 ПС 35 кВ Русская Буйловка | Павловский РЭС | Воронежская область | Павловский район | 10/0,4 | 0.16 | 0.0155 | 0.1341
7416 | КТП-10/0,4кВ №205ВЛ-10-2 ПС А. Донская | Павловский РЭС | Воронежская область | Павловский район | 10/0,4 | 0.16 | 0.035 | 0.116
7417 | КТП 310 ПС 110 кВ Павловск-2 | Павловский РЭС | Воронежская область | Павловский район | 10/0,4 | 0.25 | 0.0177 | 0.21557
7418 | КТП 505 ПС 35 кВ Александровка-Донская | Павловский РЭС | Воронежская область | Павловский район | 10/0,4 | 0.16 | 0.0202 | 0.12973
7419 | КТП 507 ПС 35 кВ Александровка-Донская | Павловский РЭС | Воронежская область | Павловский район | 10/0,4 | 0.1 | 0.00827 | 0.085125
7420 | КТП 515 ПС 35 кВ Александровка-Донская | Павловский РЭС | Воронежская область | Павловский район | 10/0,4 | 0.1 | 0.0152 | 0.078694
7421 | КТП 502 ПС 35 кВ Лосево | Павловский РЭС | Воронежская область | Павловский район | 10/0,4 | 0.1 | 0 | 0.0928
7422 | КТП 142 ПС 35 кВ Лосево | Павловский РЭС | Воронежская область | Павловский район | 10/0,4 | 0.16 | 0.0261 | 0.12426
7423 | КТП 402 ПС 35 кВ Лосево | Павловский РЭС | Воронежская область | Павловский район | 10/0,4 | 0.16 | 0.0188 | 0.13103
7424 | КТП 437 ПС 35 кВ Лосево | Павловский РЭС | Воронежская область | Павловский район | 10/0,4 | 0.25 | 0.0174 | 0.21585
7425 | КТП 220 ПС 35 кВ Лосево | Павловский РЭС | Воронежская область | Павловский район | 10/0,4 | 0.16 | 0.00175 | 0.14686
7426 | КТП 221 ПС 35 кВ Лосево | Павловский РЭС | Воронежская область | Павловский район | 10/0,4 | 0.1 | 0.00125 | 0.09164
7427 | КТП 226 ПС 35 кВ Лосево | Павловский РЭС | Воронежская область | Павловский район | 10/0,4 | 0.16 | 0.041 | 0.11043
7428 | КТП 203 ПС 35 кВ Ливенка | Павловский РЭС | Воронежская область | Павловский район | 10/0,4 | 0.16 | 0.019 | 0.13085
7429 | КТП 205 ПС 35 кВ Ливенка | Павловский РЭС | Воронежская область | Павловский район | 10/0,4 | 0.1 | 0.014 | 0.079808
7430 | КТП 207 ПС 35 кВ Ливенка | Павловский РЭС | Воронежская область | Павловский район | 10/0,4 | 0.16 | 0.0031 | 0.1456
7431 | КТП 317 ПС 35 кВ Воронцовка | Павловский РЭС | Воронежская область | Павловский район | 10/0,4 | 0.16 | 0 | 0.14848
7432 | КТП 318 ПС 35 кВ Воронцовка | Павловский РЭС | Воронежская область | Павловский район | 10/0,4 | 0.063 | 0.01759 | 0.04214
7433 | КТП 319 ПС 35 кВ Воронцовка | Павловский РЭС | Воронежская область | Павловский район | 10/0,4 | 0.16 | 0.0149 | 0.13465
7434 | КТП 321 ПС 35 кВ Воронцовка | Павловский РЭС | Воронежская область | Павловский район | 10/0,4 | 0.1 | 0.038 | 0.057536
7435 | КТП 325 ПС 35 кВ Воронцовка | Павловский РЭС | Воронежская область | Павловский район | 10/0,4 | 0.1 | 0.0081 | 0.085283
7436 | КТП 343 ПС 35 кВ Воронцовка | Павловский РЭС | Воронежская область | Павловский район | 10/0,4 | 0.25 | 0.0169 | 0.21632
7437 | КТП 206 ПС 110 кВ Казинка | Павловский РЭС | Воронежская область | Павловский район | 10/0,4 | 0.1 | 0.0088 | 0.084634
7438 | КТП 207 ПС 110 кВ Казинка | Павловский РЭС | Воронежская область | Павловский район | 10/0,4 | 0.04 | 0.007 | 0.030624
7439 | КТП 209 ПС 110 кВ Казинка | Павловский РЭС | Воронежская область | Павловский район | 10/0,4 | 0.16 | 0.0064 | 0.14254
7440 | КТП 211 ПС 110 кВ Казинка | Павловский РЭС | Воронежская область | Павловский район | 10/0,4 | 0.1 | 0.0155 | 0.078416
7441 | КТП 212 ПС 110 кВ Казинка | Павловский РЭС | Воронежская область | Павловский район | 10/0,4 | 0.04 | 0.0071 | 0.030531
7442 | КТП 205 ПС 110 кВ Казинка | Павловский РЭС | Воронежская область | Павловский район | 10/0,4 | 0.16 | 0.0041 | 0.14468
7443 | КТП 214 ПС 110 кВ Казинка | Павловский РЭС | Воронежская область | Павловский район | 10/0,4 | 0.25 | 0.00171 | 0.23041
7444 | КТП 215 ПС 110 кВ Казинка | Павловский РЭС | Воронежская область | Павловский район | 10/0,4 | 0.063 | 0.0282 | 0.032294
7445 | КТП 101 ПС 35 кВ Русская Буйловка | Павловский РЭС | Воронежская область | Павловский район | 10/0,4 | 0.25 | 0 | 0.232
7446 | КТП 601 ПС 35 кВ Александровка-Донская | Павловский РЭС | Воронежская область | Павловский район | 10/0,4 | 0.1 | 0.0042 | 0.088902
7447 | КТП 222 ПС 35 кВ Лосево | Павловский РЭС | Воронежская область | Павловский район | 10/0,4 | 0.16 | 0.04929 | 0.10274
7448 | КТП 402 ПС 35 кВ Павловск-1 | Павловский РЭС | Воронежская область | Павловский район | 10/0,4 | 0.16 | 0.0018 | 0.14681
7449 | КТП 324 ПС 110 кВ Павловск-2 | Павловский РЭС | Воронежская область | Павловский район | 10/0,4 | 0.1 | 0.0099 | 0.083613
7450 | КТП 504 ПС 35 кВ Александровка-Донская | Павловский РЭС | Воронежская область | Павловский район | 10/0,4 | 0.16 | 0.0344 | 0.11656
7451 | КТП 506 ПС 35 кВ Александровка-Донская | Павловский РЭС | Воронежская область | Павловский район | 10/0,4 | 0.25 | 0 | 0.232
7452 | КТП 512 ПС 35 кВ Александровка-Донская | Павловский РЭС | Воронежская область | Павловский район | 10/0,4 | 0.16 | 0.037 | 0.11414
7453 | КТП 311 ПС 35 кВ Ливенка | Павловский РЭС | Воронежская область | Павловский район | 10/0,4 | 0.04 | 0.0081 | 0.029603
7454 | КТП 316 ПС 35 кВ Воронцовка | Павловский РЭС | Воронежская область | Павловский район | 10/0,4 | 0.04 | 0.001 | 0.036192
7455 | КТП 603 ПС 35 кВ Петровка | Павловский РЭС | Воронежская область | Павловский район | 10/0,4 | 0.16 | 0.0401 | 0.11127
7456 | КТП 404 ПС 35 кВ Гаврильск | Павловский РЭС | Воронежская область | Павловский район | 10/0,4 | 0.1 | 0.0088 | 0.084634
7457 | КТП 412 ПС 35 кВ Гаврильск | Павловский РЭС | Воронежская область | Павловский район | 10/0,4 | 0.16 | 0.0214 | 0.12862
7458 | КТП 413 ПС 35 кВ Гаврильск | Павловский РЭС | Воронежская область | Павловский район | 10/0,4 | 0.16 | 0.0109 | 0.13836
7459 | КТП 414 ПС 35 кВ Гаврильск | Павловский РЭС | Воронежская область | Павловский район | 10/0,4 | 0.25 | 0.0182 | 0.21511
7460 | КТП 415 ПС 35 кВ Гаврильск | Павловский РЭС | Воронежская область | Павловский район | 10/0,4 | 0.1 | 0.0064 | 0.086861
7461 | ЗТП 307 ПС 35 кВ Гаврильск | Павловский РЭС | Воронежская область | Павловский район | 10/0,4 | 0.16 | 0.0032 | 0.14551
7462 | КТП 309 ПС 35 кВ Гаврильск | Павловский РЭС | Воронежская область | Павловский район | 10/0,4 | 0.1 | 0.0092 | 0.084262
7463 | КТП 311 ПС 35 кВ Гаврильск | Павловский РЭС | Воронежская область | Павловский район | 10/0,4 | 0.25 | 0.019 | 0.21437
7464 | КТП 603 ПС 35 кВ Александровка-Донская | Павловский РЭС | Воронежская область | Павловский район | 10/0,4 | 0.1 | 0.02161 | 0.072746
7465 | КТП 407 ПС 35 кВ Павловск-1 | Павловский РЭС | Воронежская область | Павловский район | 10/0,4 | 0.16 | 0.019 | 0.13085
7466 | КТП 157 ПС 35 кВ Лосево | Павловский РЭС | Воронежская область | Павловский район | 10/0,4 | 0.063 | 0.0088 | 0.050298
7467 | КТП 315 ПС 35 кВ Лосево | Павловский РЭС | Воронежская область | Павловский район | 10/0,4 | 0.16 | 0.0356 | 0.11544
7468 | КТП 430 ПС 35 кВ Лосево | Павловский РЭС | Воронежская область | Павловский район | 10/0,4 | 0.16 | 0.0158 | 0.13382
7469 | КТП 228 ПС 35 кВ Ливенка | Павловский РЭС | Воронежская область | Павловский район | 10/0,4 | 0.1 | 0.0151 | 0.078787
7470 | КТП 441 ПС 35 кВ Лосево | Павловский РЭС | Воронежская область | Павловский район | 10/0,4 | 0.16 | 0.0208 | 0.12918
7471 | КТП 242 ПС 35 кВ Лосево | Павловский РЭС | Воронежская область | Павловский район | 10/0,4 | 0.063 | 0.00045 | 0.058046
7472 | КТП 204 ПС 35 кВ Ливенка | Павловский РЭС | Воронежская область | Павловский район | 10/0,4 | 0.1 | 0.0061 | 0.087139
7473 | КТП 301 ПС 35 кВ Покровка | Павловский РЭС | Воронежская область | Павловский район | 10/0,4 | 0.063 | 0.0174 | 0.042317
7474 | КТП 306 ПС 35 кВ Покровка | Павловский РЭС | Воронежская область | Павловский район | 10/0,4 | 0.1 | 0.0092 | 0.084262
7475 | КТП 409 ПС 35 кВ Покровка | Павловский РЭС | Воронежская область | Павловский район | 10/0,4 | 0.1 | 0.0094 | 0.084077
7476 | КТП 605 ПС 35 кВ Покровка | Павловский РЭС | Воронежская область | Павловский район | 10/0,4 | 0.063 | 0.0026 | 0.056051
7477 | КТП 608 ПС 35 кВ Покровка | Павловский РЭС | Воронежская область | Павловский район | 10/0,4 | 0.1 | 0.0222 | 0.072198
7478 | КТП 339 ПС 35 кВ Воронцовка | Павловский РЭС | Воронежская область | Павловский район | 10/0,4 | 0.1 | 0.016 | 0.077952
7479 | КТП 203 ПС 35 кВ Воронцовка | Павловский РЭС | Воронежская область | Павловский район | 10/0,4 | 0.1 | 0.00546 | 0.087733
7480 | КТП 210 ПС 35 кВ Воронцовка | Павловский РЭС | Воронежская область | Павловский район | 10/0,4 | 0.16 | 0.0132 | 0.13623
7481 | КТП 403 ПС 35 кВ Петровка | Павловский РЭС | Воронежская область | Павловский район | 10/0,4 | 0.1 | 0.0259 | 0.068765
7482 | КТП 405 ПС 35 кВ Русская Буйловка | Павловский РЭС | Воронежская область | Павловский район | 10/0,4 | 0.1 | 0.0292 | 0.065702
7483 | КТП 402 ПС 35 кВ Покровка | Павловский РЭС | Воронежская область | Павловский район | 10/0,4 | 0.1 | 0.0072 | 0.086118
7484 | КТП 409 ПС 35 кВ Павловск-1 | Павловский РЭС | Воронежская область | Павловский район | 10/0,4 | 0.16 | 0.0358 | 0.11526
7485 | КТП 411 ПС 35 кВ Павловск-1 | Павловский РЭС | Воронежская область | Павловский район | 10/0,4 | 0.063 | 0.00393 | 0.054817
7486 | КТП 105 ПС 110 кВ Павловск-2 | Павловский РЭС | Воронежская область | Павловский район | 10/0,4 | 0.25 | 0.0397 | 0.19516
7487 | КТП 116 ПС 35 кВ Павловск-1 | Павловский РЭС | Воронежская область | Павловский район | 10/0,4 | 0.1 | 0.01274 | 0.080977
7488 | КТП 117 ПС 35 кВ Павловск-1 | Павловский РЭС | Воронежская область | Павловский район | 10/0,4 | 0.063 | 0.0082 | 0.050854
7489 | КТП 303 ПС 110 кВ Павловск-2 | Павловский РЭС | Воронежская область | Павловский район | 10/0,4 | 0.063 | 0.0103 | 0.048906
7490 | КТП 305 ПС 110 кВ Павловск-2 | Павловский РЭС | Воронежская область | Павловский район | 10/0,4 | 0.16 | 0.031 | 0.11971
7491 | КТП 306 ПС 110 кВ Павловск-2 | Павловский РЭС | Воронежская область | Павловский район | 10/0,4 | 0.1 | 0.01054 | 0.083019
7492 | КТП 307 ПС 110 кВ Павловск-2 | Павловский РЭС | Воронежская область | Павловский район | 10/0,4 | 0.063 | 0.01987 | 0.040025
7493 | КТП 308 ПС 110 кВ Павловск-2 | Павловский РЭС | Воронежская область | Павловский район | 10/0,4 | 0.06 | 0.0128 | 0.043802
7494 | КТП 309 ПС 110 кВ Павловск-2 | Павловский РЭС | Воронежская область | Павловский район | 10/0,4 | 0.1 | 0.0167 | 0.077302
7495 | КТП 311 ПС 110 кВ Павловск-2 | Павловский РЭС | Воронежская область | Павловский район | 10/0,4 | 0.1 | 0.0168 | 0.07721
7496 | КТП 510 ПС 35 кВ Александровка-Донская | Павловский РЭС | Воронежская область | Павловский район | 10/0,4 | 0.16 | 0.00569 | 0.1432
7497 | КТП 425 ПС 35 кВ Лосево | Павловский РЭС | Воронежская область | Павловский район | 10/0,4 | 0.1 | 0.00956 | 0.083928
7498 | КТП 429 ПС 35 кВ Лосево | Павловский РЭС | Воронежская область | Павловский район | 10/0,4 | 0.1 | 0.0122 | 0.081478
7499 | КТП 208 ПС 35 кВ Лосево | Павловский РЭС | Воронежская область | Павловский район | 10/0,4 | 0.4 | 0.0222 | 0.3506
7500 | КТП 218 ПС 35 кВ Лосево | Павловский РЭС | Воронежская область | Павловский район | 10/0,4 | 0.1 | 0.0193 | 0.07489
7501 | КТП-10/04кВ №405ПС Петровка | Павловский РЭС | Воронежская область | Павловский район | 10/0,4 | 0.4 | 0.019 | 0.35357
7502 | КТП 205 ПС 35 кВ Русская Буйловка | Павловский РЭС | Воронежская область | Павловский район | 10/0,4 | 0.1 | 0.0244 | 0.070157
7503 | КТП 208 ПС 35 кВ Русская Буйловка | Павловский РЭС | Воронежская область | Павловский район | 10/0,4 | 0.16 | 0.0058 | 0.1431
7504 | КТП 303 ПС 35 кВ Покровка | Павловский РЭС | Воронежская область | Павловский район | 10/0,4 | 0.1 | 0.0122 | 0.081478
7505 | КТП 501 ПС 35 кВ Лосево | Павловский РЭС | Воронежская область | Павловский район | 10/0,4 | 0.063 | 0.0028 | 0.055866
7506 | КТП 403 ПС 35 кВ Покровка | Павловский РЭС | Воронежская область | Павловский район | 10/0,4 | 0.063 | 0.0042 | 0.054566
7507 | КТП 404 ПС 35 кВ Покровка | Павловский РЭС | Воронежская область | Павловский район | 10/0,4 | 0.1 | 0.0142 | 0.079622
7508 | КТП 408 ПС 35 кВ Покровка | Павловский РЭС | Воронежская область | Павловский район | 10/0,4 | 0.1 | 0.0144 | 0.079437
7509 | КТП 411 ПС 35 кВ Покровка | Павловский РЭС | Воронежская область | Павловский район | 10/0,4 | 0.1 | 0.0077 | 0.085654
7510 | КТП 601 ПС 35 кВ Покровка | Павловский РЭС | Воронежская область | Павловский район | 10/0,4 | 0.16 | 0.097 | 0.058464
7511 | КТП 228 ПС 35 кВ Воронцовка | Павловский РЭС | Воронежская область | Павловский район | 10/0,4 | 0.04 | 0.00508 | 0.032406
7512 | КТП 204 ПС 110 кВ Казинка | Павловский РЭС | Воронежская область | Павловский район | 10/0,4 | 0.25 | 0.0255 | 0.20834
7513 | КТП 201 ПС 35 кВ Русская Буйловка | Павловский РЭС | Воронежская область | Павловский район | 10/0,4 | 0.04 | 0.0054 | 0.032109
7514 | КТП 202 ПС 35 кВ Русская Буйловка | Павловский РЭС | Воронежская область | Павловский район | 10/0,4 | 0.04 | 0.0143 | 0.02385
7515 | КТП 203 ПС 35 кВ Русская Буйловка | Павловский РЭС | Воронежская область | Павловский район | 10/0,4 | 0.1 | 0.0183 | 0.075818
7516 | КТП 204 ПС 35 кВ Русская Буйловка | Павловский РЭС | Воронежская область | Павловский район | 10/0,4 | 0.16 | 0.0413 | 0.11015
7517 | КТП 207 ПС 35 кВ Русская Буйловка | Павловский РЭС | Воронежская область | Павловский район | 10/0,4 | 0.25 | 0.0245 | 0.20926
7518 | КТП 210 ПС 35 кВ Русская Буйловка | Павловский РЭС | Воронежская область | Павловский район | 10/0,4 | 1.6 | 0.0192 | 1.467
7519 | КТП 416 ПС 35 кВ Павловск-1 | Павловский РЭС | Воронежская область | Павловский район | 10/0,4 | 0.1 | 0.0056 | 0.087603
7520 | КТП 420 ПС 35 кВ Павловск-1 | Павловский РЭС | Воронежская область | Павловский район | 10/0,4 | 0.063 | 0.0073 | 0.05169
7521 | КТП 404 ПС 35 кВ Павловск-1 | Павловский РЭС | Воронежская область | Павловский район | 10/0,4 | 0.063 | 0.016 | 0.043616
7522 | КТП 417 ПС 35 кВ Павловск-1 | Павловский РЭС | Воронежская область | Павловский район | 10/0,4 | 0.1 | 0.0313 | 0.063754
7523 | КТП 405 ПС 35 кВ Павловск-1 | Павловский РЭС | Воронежская область | Павловский район | 10/0,4 | 0.1 | 0.0167 | 0.077302
7524 | КТП 410 ПС 35 кВ Павловск-1 | Павловский РЭС | Воронежская область | Павловский район | 10/0,4 | 0.1 | 0.0213 | 0.073034
7525 | КТП 413 ПС 35 кВ Павловск-1 | Павловский РЭС | Воронежская область | Павловский район | 10/0,4 | 0.1 | 0.0107 | 0.08287
7526 | КТП 415 ПС 35 кВ Павловск-1 | Павловский РЭС | Воронежская область | Павловский район | 10/0,4 | 0.16 | 0.0157 | 0.13391
7527 | КТП 112 ПС 35 кВ Павловск-1 | Павловский РЭС | Воронежская область | Павловский район | 10/0,4 | 0.1 | 0.002 | 0.090944
7528 | КТП 444 ПС 35 кВ Лосево | Павловский РЭС | Воронежская область | Павловский район | 10/0,4 | 0.16 | 0.0248 | 0.12547
7529 | КТП 311 ПС 35 кВ Воронцовка | Павловский РЭС | Воронежская область | Павловский район | 10/0,4 | 0.04 | 0.00139 | 0.03583
7530 | КТП 209 ПС 35 кВ Воронцовка | Павловский РЭС | Воронежская область | Павловский район | 10/0,4 | 0.04 | 0.0012 | 0.036006
7531 | КТП 236 ПС 35 кВ Воронцовка | Павловский РЭС | Воронежская область | Павловский район | 10/0,4 | 0.16 | 0.00814 | 0.14093
7532 | КТП 414 ПС 35 кВ Воронцовка | Павловский РЭС | Воронежская область | Павловский район | 10/0,4 | 0.16 | 0.01889 | 0.13095
7533 | КТП 623 ПС 35 кВ Воронцовка | Павловский РЭС | Воронежская область | Павловский район | 10/0,4 | 0.1 | 0.0193 | 0.07489
7534 | КТП 625 ПС 35 кВ Воронцовка | Павловский РЭС | Воронежская область | Павловский район | 10/0,4 | 0.1 | 0.0277 | 0.067094
7535 | КТП 714 ПС 35 кВ Воронцовка | Павловский РЭС | Воронежская область | Павловский район | 10/0,4 | 0.16 | 0.009 | 0.14013
7536 | КТП 605 ПС 35 кВ Петровка | Павловский РЭС | Воронежская область | Павловский район | 10/0,4 | 0.063 | 0 | 0.058464
7537 | КТП 101 ПС 35 кВ Петровка | Павловский РЭС | Воронежская область | Павловский район | 10/0,4 | 0.063 | 0.0086 | 0.050483
7538 | КТП 517 ПС 35 кВ Петровка | Павловский РЭС | Воронежская область | Павловский район | 10/0,4 | 0.1 | 0.0291 | 0.065795
7539 | КТП 518 ПС 35 кВ Петровка | Павловский РЭС | Воронежская область | Павловский район | 10/0,4 | 0.1 | 0.0262 | 0.068486
7540 | КТП 406 ПС 35 кВ Петровка | Павловский РЭС | Воронежская область | Павловский район | 10/0,4 | 0.1 | 0.0273 | 0.067466
7541 | КТП 407 ПС 35 кВ Петровка | Павловский РЭС | Воронежская область | Павловский район | 10/0,4 | 0.1 | 0.0213 | 0.073034
7542 | КТП 408 ПС 35 кВ Петровка | Павловский РЭС | Воронежская область | Павловский район | 10/0,4 | 0.1 | 0.0167 | 0.077302
7543 | КТП 411 ПС 35 кВ Петровка | Павловский РЭС | Воронежская область | Павловский район | 10/0,4 | 0.16 | 0.0227 | 0.12741
7544 | КТП 419 ПС 35 кВ Петровка | Павловский РЭС | Воронежская область | Павловский район | 10/0,4 | 0.1 | 0.0317 | 0.063382
7545 | КТП 403 ПС 110 кВ Солонцы | Павловский РЭС | Воронежская область | Павловский район | 10/0,4 | 0.06 | 0.0145 | 0.042224
7546 | КТП 404 ПС 110 кВ Солонцы | Павловский РЭС | Воронежская область | Павловский район | 10/0,4 | 0.1 | 0.0033 | 0.089738
7547 | КТП 301 ПС 110 кВ Павловск-2 | Павловский РЭС | Воронежская область | Павловский район | 10/0,4 | 0.1 | 0.0107 | 0.08287
7548 | КТП 310 ПС 35 кВ Ливенка | Павловский РЭС | Воронежская область | Павловский район | 10/0,4 | 0.063 | 0.0031 | 0.055587
7549 | КТП 206 ПС 35 кВ Воронцовка | Павловский РЭС | Воронежская область | Павловский район | 10/0,4 | 0.1 | 0.014 | 0.079808
7550 | КТП 213 ПС 35 кВ Воронцовка | Павловский РЭС | Воронежская область | Павловский район | 10/0,4 | 0.1 | 0.0057 | 0.08751
7551 | КТП 202 ПС 110 кВ Казинка | Павловский РЭС | Воронежская область | Павловский район | 10/0,4 | 0.16 | 0.01 | 0.1392
7552 | КТП 103 ПС 35 кВ Русская Буйловка | Павловский РЭС | Воронежская область | Павловский район | 10/0,4 | 0.16 | 0.0196 | 0.13029
7553 | КТП 208 ПС 35 кВ Покровка | Павловский РЭС | Воронежская область | Павловский район | 10/0,4 | 0.4 | 0.0129 | 0.35923
7554 | КТП 212 ПС 35 кВ Лосево | Павловский РЭС | Воронежская область | Павловский район | 10/0,4 | 0.063 | 0.0175 | 0.042224
7555 | КТП 308 ПС 35 кВ Ливенка | Павловский РЭС | Воронежская область | Павловский район | 10/0,4 | 0.06 | 0.0082 | 0.04807
7556 | КТП 309 ПС 35 кВ Ливенка | Павловский РЭС | Воронежская область | Павловский район | 10/0,4 | 0.1 | 0.019 | 0.075168
7557 | КТП 313 ПС 35 кВ Ливенка | Павловский РЭС | Воронежская область | Павловский район | 10/0,4 | 0.1 | 0.02 | 0.07424
7558 | КТП 305 ПС 35 кВ Покровка | Павловский РЭС | Воронежская область | Павловский район | 10/0,4 | 0.25 | 0.0215 | 0.21205
7559 | КТП 606 ПС 35 кВ Покровка | Павловский РЭС | Воронежская область | Павловский район | 10/0,4 | 0.025 | 0 | 0.0232
7560 | КТП 204 ПС 35 кВ Воронцовка | Павловский РЭС | Воронежская область | Павловский район | 10/0,4 | 0.1 | 0.01703 | 0.076996
7561 | КТП 207 ПС 35 кВ Воронцовка | Павловский РЭС | Воронежская область | Павловский район | 10/0,4 | 0.1 | 0.0137 | 0.080086
7562 | КТП 212 ПС 35 кВ Воронцовка | Павловский РЭС | Воронежская область | Павловский район | 10/0,4 | 0.063 | 0.0121 | 0.047235
7563 | КТП 400 ПС 35 кВ Воронцовка | Павловский РЭС | Воронежская область | Павловский район | 10/0,4 | 0.063 | 0.0134 | 0.046029
7564 | КТП 409 ПС 35 кВ Петровка | Павловский РЭС | Воронежская область | Павловский район | 10/0,4 | 0.16 | 0.047 | 0.10486
7565 | КТП 217 ПС 35 кВ Александровка-Донская | Павловский РЭС | Воронежская область | Павловский район | 10/0,4 | 0.063 | 0.00079 | 0.057731
7566 | КТП 217 ПС 35 кВ Ливенка | Павловский РЭС | Воронежская область | Павловский район | 10/0,4 | 0.1 | 0.0071 | 0.086211
7567 | КТП 102 ПС 35 кВ Павловск-1 | Павловский РЭС | Воронежская область | Павловский район | 10/0,4 | 0.16 | 0.0207 | 0.12927
7568 | КТП 314 ПС 35 кВ Лосево | Павловский РЭС | Воронежская область | Павловский район | 10/0,4 | 0.1 | 0.0182 | 0.07591
7569 | КТП 211 ПС 35 кВ Лосево | Павловский РЭС | Воронежская область | Павловский район | 10/0,4 | 0.16 | 0.0255 | 0.12482
7570 | КТП 214 ПС 35 кВ Лосево | Павловский РЭС | Воронежская область | Павловский район | 10/0,4 | 0.063 | 0.0075 | 0.051504
7571 | КТП 202 ПС 35 кВ Ливенка | Павловский РЭС | Воронежская область | Павловский район | 10/0,4 | 0.1 | 0.0178 | 0.076282
7572 | КТП 101 ПС 35 кВ Воронцовка | Павловский РЭС | Воронежская область | Павловский район | 10/0,4 | 0.1 | 0.0087 | 0.084726
7573 | КТП 114 ПС 35 кВ Воронцовка | Павловский РЭС | Воронежская область | Павловский район | 10/0,4 | 0.04 | 0.01837 | 0.020073
7574 | КТП 402 ПС 35 кВ Воронцовка | Павловский РЭС | Воронежская область | Павловский район | 10/0,4 | 0.4 | 0.01387 | 0.35833
7575 | КТП 411 ПС 35 кВ Воронцовка | Павловский РЭС | Воронежская область | Павловский район | 10/0,4 | 0.063 | 0.0047 | 0.054102
7576 | КТП 403 ПС 35 кВ Гаврильск | Павловский РЭС | Воронежская область | Павловский район | 10/0,4 | 0.16 | 0.0362 | 0.11489
7577 | КТП 602 ПС 35 кВ Александровка-Донская | Павловский РЭС | Воронежская область | Павловский район | 10/0,4 | 0.1 | 0.00085 | 0.092011
7578 | КТП 209 ПС 35 кВ Александровка-Донская | Павловский РЭС | Воронежская область | Павловский район | 10/0,4 | 0.1 | 0.01149 | 0.082137
7579 | КТП 210 ПС 35 кВ Александровка-Донская | Павловский РЭС | Воронежская область | Павловский район | 10/0,4 | 0.1 | 0.0108 | 0.082778
7580 | КТП 211 ПС 35 кВ Александровка-Донская | Павловский РЭС | Воронежская область | Павловский район | 10/0,4 | 0.1 | 0.0012 | 0.091686
7581 | КТП 212 ПС 35 кВ Александровка-Донская | Павловский РЭС | Воронежская область | Павловский район | 10/0,4 | 0.1 | 0.0042 | 0.088902
7582 | КТП 402 ПС 110 кВ Солонцы | Павловский РЭС | Воронежская область | Павловский район | 10/0,4 | 0.06 | 0.0072 | 0.048998
7583 | КТП 205 ПС 35 кВ Лосево | Павловский РЭС | Воронежская область | Павловский район | 10/0,4 | 0.1 | 0.0192 | 0.074982
7584 | КТП 210 ПС 35 кВ Лосево | Павловский РЭС | Воронежская область | Павловский район | 10/0,4 | 0.4 | 0.0236 | 0.3493
7585 | КТП 225 ПС 35 кВ Лосево | Павловский РЭС | Воронежская область | Павловский район | 10/0,4 | 0.1 | 0.0196 | 0.074611
7586 | КТП 201 ПС 35 кВ Ливенка | Павловский РЭС | Воронежская область | Павловский район | 10/0,4 | 0.06 | 0.0097 | 0.046678
7587 | КТП 211 ПС 35 кВ Ливенка | Павловский РЭС | Воронежская область | Павловский район | 10/0,4 | 0.16 | 0.026 | 0.12435
7588 | КТП 221 ПС 35 кВ Ливенка | Павловский РЭС | Воронежская область | Павловский район | 10/0,4 | 0.1 | 0.0094 | 0.084077
7589 | КТП 202 ПС 35 кВ Гаврильск | Павловский РЭС | Воронежская область | Павловский район | 10/0,4 | 0.1 | 0.0092 | 0.084262
7590 | КТП 301 ПС 35 кВ Гаврильск | Павловский РЭС | Воронежская область | Павловский район | 10/0,4 | 0.06 | 0.0052 | 0.050854
7591 | КТП 302 ПС 35 кВ Гаврильск | Павловский РЭС | Воронежская область | Павловский район | 10/0,4 | 0.1 | 0.0042 | 0.088902
7592 | КТП 303 ПС 35 кВ Гаврильск | Павловский РЭС | Воронежская область | Павловский район | 10/0,4 | 0.04 | 0.00185 | 0.035403
7593 | КТП 601 ПС 110 кВ Павловск-2 | Павловский РЭС | Воронежская область | Павловский район | 10/0,4 | 0.25 | 0.0112 | 0.22161
7594 | КТП 105 ПС 35 кВ Лосево | Павловский РЭС | Воронежская область | Павловский район | 10/0,4 | 0.25 | 0.0359 | 0.19868
7595 | КТП 401 ПС 35 кВ Лосево | Павловский РЭС | Воронежская область | Павловский район | 10/0,4 | 0.1 | 0.0075 | 0.08584
7596 | КТП 101 ПС 35 кВ Лосево | Павловский РЭС | Воронежская область | Павловский район | 10/0,4 | 0.1 | 0.0148 | 0.079066
7597 | КТП 107 ПС 35 кВ Лосево | Павловский РЭС | Воронежская область | Павловский район | 10/0,4 | 0.063 | 0.0124 | 0.046957
7598 | КТП 108 ПС 35 кВ Лосево | Павловский РЭС | Воронежская область | Павловский район | 10/0,4 | 0.1 | 0.0064 | 0.086861
7599 | КТП 109 ПС 35 кВ Лосево | Павловский РЭС | Воронежская область | Павловский район | 10/0,4 | 0.03 | 0.00065 | 0.027237
7600 | КТП 306 ПС 35 кВ Лосево | Павловский РЭС | Воронежская область | Павловский район | 10/0,4 | 0.1 | 0.0409 | 0.054845
7601 | КТП 307 ПС 35 кВ Лосево | Павловский РЭС | Воронежская область | Павловский район | 10/0,4 | 0.16 | 0.0099 | 0.13929
7602 | КТП 309 ПС 35 кВ Лосево | Павловский РЭС | Воронежская область | Павловский район | 10/0,4 | 0.1 | 0.032 | 0.063104
7603 | КТП 310 ПС 35 кВ Лосево | Павловский РЭС | Воронежская область | Павловский район | 10/0,4 | 0.16 | 0.0257 | 0.12463
7604 | ЗТП 313 ПС 35 кВ Лосево | Павловский РЭС | Воронежская область | Павловский район | 10/0,4 | 0.5 | 0.0213 | 0.44423
7605 | КТП 313 ПС 35 кВ Воронцовка | Павловский РЭС | Воронежская область | Павловский район | 10/0,4 | 0.1 | 0.0069 | 0.086397
7606 | КТП 101 ПС 110 кВ Казинка | Павловский РЭС | Воронежская область | Павловский район | 10/0,4 | 0.04 | 0.0041 | 0.033315
7607 | КТП 301 ПС 35 кВ Павловск-1 | Павловский РЭС | Воронежская область | Павловский район | 10/0,4 | 0.16 | 0.0445 | 0.10718
7608 | КТП 610 ПС 35 кВ Покровка | Павловский РЭС | Воронежская область | Павловский район | 10/0,4 | 0.1 | 0.0116 | 0.082035
7609 | КТП 306 ПС 35 кВ Воронцовка | Павловский РЭС | Воронежская область | Павловский район | 10/0,4 | 0.16 | 0.0488 | 0.10319
7610 | КТП 307 ПС 35 кВ Воронцовка | Павловский РЭС | Воронежская область | Павловский район | 10/0,4 | 0.25 | 0.0483 | 0.18718
7611 | КТП 309 ПС 35 кВ Воронцовка | Павловский РЭС | Воронежская область | Павловский район | 10/0,4 | 0.1 | 0.0206 | 0.073683
7612 | КТП 326 ПС 35 кВ Воронцовка | Павловский РЭС | Воронежская область | Павловский район | 10/0,4 | 0.1 | 0.04 | 0.05568
7613 | КТП 201 ПС 35 кВ Павловск-1 | Павловский РЭС | Воронежская область | Павловский район | 10/0,4 | 0.063 | 0.0084 | 0.050669
7614 | КТП 202 ПС 35 кВ Павловск-1 | Павловский РЭС | Воронежская область | Павловский район | 10/0,4 | 0.1 | 0.0128 | 0.080922
7615 | КТП 403 ПС 35 кВ Русская Буйловка | Павловский РЭС | Воронежская область | Павловский район | 10/0,4 | 0.16 | 0 | 0.14848
7616 | КТП 403 ПС 35 кВ Павловск-1 | Павловский РЭС | Воронежская область | Павловский район | 10/0,4 | 0.16 | 0.0308 | 0.1199
7617 | КТП 104 ПС 35 кВ Павловск-1 | Павловский РЭС | Воронежская область | Павловский район | 10/0,4 | 0.063 | 0.0018 | 0.056794
7618 | КТП 302 ПС 35 кВ Воронцовка | Павловский РЭС | Воронежская область | Павловский район | 10/0,4 | 0.16 | 0.0341 | 0.11684
7619 | КТП 303 ПС 35 кВ Воронцовка | Павловский РЭС | Воронежская область | Павловский район | 10/0,4 | 0.16 | 0.0219 | 0.12816
7620 | КТП 304 ПС 35 кВ Воронцовка | Павловский РЭС | Воронежская область | Павловский район | 10/0,4 | 0.16 | 0.0091 | 0.14004
7621 | КТП 302 ПС 35 кВ Петровка | Павловский РЭС | Воронежская область | Павловский район | 10/0,4 | 0.1 | 0.0291 | 0.065795
7622 | КТП 501 ПС 35 кВ Покровка | Павловский РЭС | Воронежская область | Павловский район | 10/0,4 | 0.25 | 0.031 | 0.20323
7623 | КТП 503 ПС 35 кВ Покровка | Павловский РЭС | Воронежская область | Павловский район | 10/0,4 | 0.1 | 0.0096 | 0.083891
7624 | КТП 506 ПС 35 кВ Покровка | Павловский РЭС | Воронежская область | Павловский район | 10/0,4 | 0.1 | 0.01476 | 0.079103
7625 | КТП 607 ПС 35 кВ Покровка | Павловский РЭС | Воронежская область | Павловский район | 10/0,4 | 0.1 | 0.102 | 0
7626 | КТП 403 ПС 35 кВ Лосево | Павловский РЭС | Воронежская область | Павловский район | 10/0,4 | 0.16 | 0.019 | 0.13085
7627 | КТП 404 ПС 35 кВ Лосево | Павловский РЭС | Воронежская область | Павловский район | 10/0,4 | 0.16 | 0.0192 | 0.13066
7628 | КТП 405 ПС 35 кВ Лосево | Павловский РЭС | Воронежская область | Павловский район | 10/0,4 | 0.1 | 0.0306 | 0.064403
7629 | КТП 438 ПС 35 кВ Лосево | Павловский РЭС | Воронежская область | Павловский район | 10/0,4 | 0.16 | 0 | 0.14848
7630 | СТП 407 ПС Катуховка | Панинский РЭС | Воронежская область | Панинский район | 10/0,4 | 0.04 | 0.007 | 0.030624
7631 | КТП 535 ПС 110 кВ Панино | Панинский РЭС | Воронежская область | Панинский район | 10/0,4 | 0.1 | 0 | 0.0928
7632 | СТП 713 ПС 110 кВ Панино | Панинский РЭС | Воронежская область | Панинский район | 10/0,4 | 0.1 | 0 | 0.0928
7633 | КТП 907 ПС 110 кВ Панино | Панинский РЭС | Воронежская область | Панинский район | 10/0,4 | 0.25 | 0.005 | 0.22736
7634 | КТП 532 ПС 110 кВ Панино | Панинский РЭС | Воронежская область | Панинский район | 10/0,4 | 0.1 | 0 | 0.0928
7635 | КТП 534 ПС 110 кВ Панино | Панинский РЭС | Воронежская область | Панинский район | 10/0,4 | 0.1 | 0.095 | 0.00464
7636 | СТП 406 ПС 35 кВ Катуховка | Панинский РЭС | Воронежская область | Панинский район | 10/0,4 | 0.1 | 0.02 | 0.07424
7637 | СТП 709 ПС 35 кВ Семенной завод | Панинский РЭС | Воронежская область | Панинский район | 10/0,4 | 0.1 | 0.085 | 0.01392
7638 | СТП 708 ПС 35 кВ Семенной завод | Панинский РЭС | Воронежская область | Панинский район | 10/0,4 | 0.04 | 0.023 | 0.015776
7639 | СТП 120 ПС 35 кВ Криуша | Панинский РЭС | Воронежская область | Панинский район | 10/0,4 | 0.1 | 0.067 | 0.030624
7640 | СТП 906 ПС 110 кВ Панино | Панинский РЭС | Воронежская область | Панинский район | 10/0,4 | 0.063 | 0.046 | 0.015776
7641 | КТП 533 ПС 110 кВ Панино | Панинский РЭС | Воронежская область | Панинский район | 10/0,4 | 0.16 | 0.095 | 0.06032
7642 | СТП 310 ПС 35 кВ Катуховка | Панинский РЭС | Воронежская область | Панинский район | 10/0,4 | 0.063 | 0.003 | 0.05568
7643 | СТП 720 ПС 35 кВ Красный Лиман | Панинский РЭС | Воронежская область | Панинский район | 10/0,4 | 0.063 | 0.004 | 0.054752
7644 | СТП 11-16 ПС 110 кВ Панино | Панинский РЭС | Воронежская область | Панинский район | 10/0,4 | 0.1 | 0.086 | 0.012992
7645 | КТП 11-15 ПС 110 кВ Панино | Панинский РЭС | Воронежская область | Панинский район | 10/0,4 | 0.4 | 0.35 | 0.0464
7646 | КТП 1-13 ПС 110 кВ Панино | Панинский РЭС | Воронежская область | Панинский район | 10/0,4 | 0.25 | 0.14 | 0.10208
7647 | СТП 504 ПС 35 кВ Криуша | Панинский РЭС | Воронежская область | Панинский район | 10/0,4 | 0.025 | 0.008 | 0.015776
7648 | КТП 201 ПС 35 кВ Криуша | Панинский РЭС | Воронежская область | Панинский район | 10/0,4 | 0.063 | 0.035 | 0.025984
7649 | КТП 603 ПС 110 кВ Панино | Панинский РЭС | Воронежская область | Панинский район | 10/0,4 | 0.063 | 0.023 | 0.03712
7650 | СТП 10-2 ПС 110 кВ Панино | Панинский РЭС | Воронежская область | Панинский район | 10/0,4 | 0.063 | 0.001 | 0.057536
7651 | КТП 110 ПС 35 кВ Криуша | Панинский РЭС | Воронежская область | Панинский район | 10/0,4 | 0.16 | 0.12 | 0.03712
7652 | КТП 11-11 ПС 110 кВ Панино | Панинский РЭС | Воронежская область | Панинский район | 10/0,4 | 1.26 | 0.65 | 0.56608
7653 | СТП 121 ПС 110 кВ Прогресс | Панинский РЭС | Воронежская область | Панинский район | 10/0,4 | 0.063 | 0.005 | 0.053824
7654 | КТП 1-12 ПС 110 кВ Панино | Панинский РЭС | Воронежская область | Панинский район | 10/0,4 | 0.063 | 0.023 | 0.03712
7655 | КТП 418 ПС 35 кВ Красный Лиман | Панинский РЭС | Воронежская область | Панинский район | 10/0,4 | 0.1 | 0.08 | 0.01856
7656 | КТП 704 ПС 110 кВ Панино | Панинский РЭС | Воронежская область | Панинский район | 10/0,4 | 0.16 | 0.066 | 0.087232
7657 | КТП 707 ПС 35 кВ Красный Лиман | Панинский РЭС | Воронежская область | Панинский район | 10/0,4 | 0.04 | 0.003 | 0.034336
7658 | СТП 618 ПС 110 кВ Панино | Панинский РЭС | Воронежская область | Панинский район | 10/0,4 | 0.04 | 0.005 | 0.03248
7659 | КТП 212 ПС 35 кВ Криуша | Панинский РЭС | Воронежская область | Панинский район | 10/0,4 | 0.063 | 0.046 | 0.015776
7660 | КТП 417 ПС 35 кВ Красный Лиман | Панинский РЭС | Воронежская область | Панинский район | 10/0,4 | 0.25 | 0.12 | 0.12064
7661 | КТП 306 ПС 35 кВ Катуховка | Панинский РЭС | Воронежская область | Панинский район | 10/0,4 | 0.025 | 0.006 | 0.017632
7662 | КТП 416 ПС 35 кВ Красный Лиман | Панинский РЭС | Воронежская область | Панинский район | 10/0,4 | 0.04 | 0.002 | 0.035264
7663 | КТП 404 ПС 35 кВ Криуша | Панинский РЭС | Воронежская область | Панинский район | 10/0,4 | 0.00125 | 0.0002 | 0.0009744
7664 | КТП 307 ПС 35 кВ Катуховка | Панинский РЭС | Воронежская область | Панинский район | 10/0,4 | 0.25 | 0.009 | 0.22365
7665 | КТП 207 ПС 35 кВ Семенной завод | Панинский РЭС | Воронежская область | Панинский район | 10/0,4 | 0.63 | 0.32 | 0.28768
7666 | КТП 701 ПС 35 кВ Семенной завод | Панинский РЭС | Воронежская область | Панинский район | 10/0,4 | 0.16 | 0.098 | 0.057536
7667 | КТП 702 ПС 35 кВ Семенной завод | Панинский РЭС | Воронежская область | Панинский район | 10/0,4 | 0.16 | 0.083 | 0.071456
7668 | КТП 11-14 ПС 110 кВ Панино | Панинский РЭС | Воронежская область | Панинский район | 10/0,4 | 0.16 | 0.06 | 0.0928
7669 | КТП 110 ПС 110 кВ Панино | Панинский РЭС | Воронежская область | Панинский район | 10/0,4 | 0.16 | 0.08 | 0.07424
7670 | МТП 301 ПС 35 кВ Катуховка | Панинский РЭС | Воронежская область | Панинский район | 10/0,4 | 0.1 | 0.05 | 0.0464
7671 | КТП 11-13 ПС 110 кВ Панино | Панинский РЭС | Воронежская область | Панинский район | 10/0,4 | 0.1 | 0.07 | 0.02784
7672 | КТП 615 ПС 110 кВ Панино | Панинский РЭС | Воронежская область | Панинский район | 10/0,4 | 0.04 | 0.006 | 0.031552
7673 | КТП 808 ПС 110 кВ Панино | Панинский РЭС | Воронежская область | Панинский район | 10/0,4 | 0.16 | 0.083 | 0.071456
7674 | КТП 310 ПС 110 кВ Панино | Панинский РЭС | Воронежская область | Панинский район | 10/0,4 | 0.16 | 0.07 | 0.08352
7675 | КТП 108 ПС 110 кВ Панино | Панинский РЭС | Воронежская область | Панинский район | 10/0,4 | 0.25 | 0.15 | 0.0928
7676 | ЗТП 509 ПС 110 кВ Панино | Панинский РЭС | Воронежская область | Панинский район | 10/0,4 | 0.25 | 0.06 | 0.17632
7677 | КТП 603 ПС 110 кВ Панино | Панинский РЭС | Воронежская область | Панинский район | 10/0,4 | 0.16 | 0.03 | 0.12064
7678 | КТП 721 ПС 35 кВ Красный Лиман | Панинский РЭС | Воронежская область | Панинский район | 10/0,4 | 0.25 | 0.12 | 0.12064
7679 | КТП 204 ПС 35 кВ Семенной завод | Панинский РЭС | Воронежская область | Панинский район | 10/0,4 | 0.25 | 0.003 | 0.22922
7680 | КТП 2-1 ПС 110 кВ Щучье | Панинский РЭС | Воронежская область | Панинский район | 10/0,4 | 0.1 | 0.06 | 0.03712
7681 | КТП 103 ПС 35 кВ Катуховка | Панинский РЭС | Воронежская область | Панинский район | 10/0,4 | 0.4 | 0.23 | 0.15776
7682 | КТП 502 ПС 35 кВ Катуховка | Панинский РЭС | Воронежская область | Панинский район | 10/0,4 | 0.1 | 0.008 | 0.085376
7683 | КТП 303 ПС 110 кВ Прогресс | Панинский РЭС | Воронежская область | Панинский район | 10/0,4 | 0.1 | 0.06 | 0.03712
7684 | КТП 501 ПС 35 кВ Семенной завод | Панинский РЭС | Воронежская область | Панинский район | 10/0,4 | 0.063 | 0.006 | 0.052896
7685 | КТП 502 ПС 35 кВ Семенной завод | Панинский РЭС | Воронежская область | Панинский район | 10/0,4 | 0.1 | 0.009 | 0.084448
7686 | КТП 503 ПС 35 кВ Семенной завод | Панинский РЭС | Воронежская область | Панинский район | 10/0,4 | 0.1 | 0.007 | 0.086304
7687 | КТП 205 ПС 35 кВ Криуша | Панинский РЭС | Воронежская область | Панинский район | 10/0,4 | 0.063 | 0.021 | 0.038976
7688 | КТП 605 ПС 35 кВ Красный Лиман | Панинский РЭС | Воронежская область | Панинский район | 10/0,4 | 0.25 | 0.15 | 0.0928
7689 | КТП 204 ПС 35 кВ Криуша | Панинский РЭС | Воронежская область | Панинский район | 10/0,4 | 0.16 | 0.065 | 0.08816
7690 | КТП 501 ПС 35 кВ Красный Лиман | Панинский РЭС | Воронежская область | Панинский район | 10/0,4 | 0.063 | 0.012 | 0.047328
7691 | КТП 502 ПС 35 кВ Красный Лиман | Панинский РЭС | Воронежская область | Панинский район | 10/0,4 | 0.063 | 0.016 | 0.043616
7692 | КТП 11-5 ПС 110 кВ Панино | Панинский РЭС | Воронежская область | Панинский район | 10/0,4 | 0.16 | 0.12 | 0.03712
7693 | КТП 11-9 ПС 110 кВ Панино | Панинский РЭС | Воронежская область | Панинский район | 10/0,4 | 0.25 | 0.14 | 0.10208
7694 | КТП 114 ПС 110 кВ Прогресс | Панинский РЭС | Воронежская область | Панинский район | 10/0,4 | 0.16 | 0.1 | 0.05568
7695 | КТП 106 ПС 110 кВ Панино | Панинский РЭС | Воронежская область | Панинский район | 10/0,4 | 0.25 | 0.163 | 0.080736
7696 | КТП 109 ПС 110 кВ Панино | Панинский РЭС | Воронежская область | Панинский район | 10/0,4 | 0.25 | 0.186 | 0.059392
7697 | КТП 3-2 ПС 110 кВ Щучье | Панинский РЭС | Воронежская область | Панинский район | 10/0,4 | 0.16 | 0.061 | 0.091872
7698 | КТП 502 ПС 110 кВ Панино | Панинский РЭС | Воронежская область | Панинский район | 10/0,4 | 0.25 | 0.022 | 0.21158
7699 | КТП 315 ПС 110 кВ Панино | Панинский РЭС | Воронежская область | Панинский район | 10/0,4 | 0.06 | 0.05 | 0.00928
7700 | КТП 318 ПС 110 кВ Панино | Панинский РЭС | Воронежская область | Панинский район | 10/0,4 | 0.06 | 0.001 | 0.054752
7701 | КТП 405 ПС 110 кВ Панино | Панинский РЭС | Воронежская область | Панинский район | 10/0,4 | 0.16 | 0.004 | 0.14477
7702 | КТП 406 ПС 110 кВ Панино | Панинский РЭС | Воронежская область | Панинский район | 10/0,4 | 0.16 | 0.045 | 0.10672
7703 | КТП 612 ПС 110 кВ Панино | Панинский РЭС | Воронежская область | Панинский район | 10/0,4 | 0.16 | 0.098 | 0.057536
7704 | КТП 803 ПС 110 кВ Панино | Панинский РЭС | Воронежская область | Панинский район | 10/0,4 | 0.04 | 0.007 | 0.030624
7705 | КТП 902 ПС 110 кВ Панино | Панинский РЭС | Воронежская область | Панинский район | 10/0,4 | 0.25 | 0.12 | 0.12064
7706 | КТП 402 ПС 35 кВ Катуховка | Панинский РЭС | Воронежская область | Панинский район | 10/0,4 | 0.063 | 0.023 | 0.03712
7707 | КТП 3-1 ПС 110 кВ Щучье | Панинский РЭС | Воронежская область | Панинский район | 10/0,4 | 0.16 | 0.04 | 0.11136
7708 | КТП 3-5 ПС 110 кВ Щучье | Панинский РЭС | Воронежская область | Панинский район | 10/0,4 | 0.25 | 0.087 | 0.15126
7709 | КТП 3-6 ПС 110 кВ Щучье | Панинский РЭС | Воронежская область | Панинский район | 10/0,4 | 0.25 | 0.15 | 0.0928
7710 | КТП 3-8 ПС 110 кВ Щучье | Панинский РЭС | Воронежская область | Панинский район | 10/0,4 | 0.16 | 0.0045 | 0.1443
7711 | КТП 3-9 ПС 110 кВ Щучье | Панинский РЭС | Воронежская область | Панинский район | 10/0,4 | 0.25 | 0.057 | 0.1791
7712 | КТП 404 ПС 35 кВ Красный Лиман | Панинский РЭС | Воронежская область | Панинский район | 10/0,4 | 0.25 | 0.132 | 0.1095
7713 | КТП 406 ПС 35 кВ Красный Лиман | Панинский РЭС | Воронежская область | Панинский район | 10/0,4 | 0.1 | 0.62 | 0
7714 | КТП 511 ПС 35 кВ Красный Лиман | Панинский РЭС | Воронежская область | Панинский район | 10/0,4 | 0.4 | 0.23 | 0.15776
7715 | КТП 604 ПС 35 кВ Красный Лиман | Панинский РЭС | Воронежская область | Панинский район | 10/0,4 | 0.16 | 0.092 | 0.063104
7716 | КТП 3-10 ПС 110 кВ Щучье | Панинский РЭС | Воронежская область | Панинский район | 10/0,4 | 0.1 | 0.05 | 0.0464
7717 | КТП 602 ПС 110 кВ Панино | Панинский РЭС | Воронежская область | Панинский район | 10/0,4 | 0.16 | 0.068 | 0.085376
7718 | КТП 304 ПС 110 кВ Прогресс | Панинский РЭС | Воронежская область | Панинский район | 10/0,4 | 0.25 | 0.086 | 0.15219
7719 | КТП 611 ПС 110 кВ Панино | Панинский РЭС | Воронежская область | Панинский район | 10/0,4 | 0.1 | 0.067 | 0.030624
7720 | КТП 10-5 ПС 110 кВ Панино | Панинский РЭС | Воронежская область | Панинский район | 10/0,4 | 0.1 | 0.007 | 0.086304
7721 | КТП 603 ПС 35 кВ Красный Лиман | Панинский РЭС | Воронежская область | Панинский район | 10/0,4 | 0.16 | 0.056 | 0.096512
7722 | КТП 601 ПС 35 кВ Красный Лиман | Панинский РЭС | Воронежская область | Панинский район | 10/0,4 | 0.16 | 0.063 | 0.090016
7723 | КТП 302 ПС 35 кВ Катуховка | Панинский РЭС | Воронежская область | Панинский район | 10/0,4 | 0.16 | 0 | 0.14848
7724 | КТП 303 ПС 35 кВ Катуховка | Панинский РЭС | Воронежская область | Панинский район | 10/0,4 | 0.1 | 0.072 | 0.025984
7725 | КТП 305 ПС 35 кВ Катуховка | Панинский РЭС | Воронежская область | Панинский район | 10/0,4 | 0.16 | 0.063 | 0.090016
7726 | КТП 119 ПС 110 кВ Прогресс | Панинский РЭС | Воронежская область | Панинский район | 10/0,4 | 0.1 | 0.012 | 0.081664
7727 | КТП 605 ПС 110 кВ Панино | Панинский РЭС | Воронежская область | Панинский район | 10/0,4 | 0.16 | 0.088 | 0.066816
7728 | КТП 604 ПС 110 кВ Панино | Панинский РЭС | Воронежская область | Панинский район | 10/0,4 | 0.25 | 0.12 | 0.12064
7729 | КТП 219 ПС 35 кВ Криуша | Панинский РЭС | Воронежская область | Панинский район | 10/0,4 | 0.063 | 0 | 0.058464
7730 | КТП 306 ПС 35 кВ Криуша | Панинский РЭС | Воронежская область | Панинский район | 10/0,4 | 0.16 | 0.79 | 0
7731 | КТП 312 ПС 35 кВ Криуша | Панинский РЭС | Воронежская область | Панинский район | 10/0,4 | 0.1 | 0.063 | 0.034336
7732 | КТП 313 ПС 35 кВ Криуша | Панинский РЭС | Воронежская область | Панинский район | 10/0,4 | 0.16 | 0.067 | 0.086304
7733 | КТП 402 ПС 35 кВ Криуша | Панинский РЭС | Воронежская область | Панинский район | 10/0,4 | 0.1 | 0.007 | 0.086304
7734 | КТП 403 ПС 35 кВ Криуша | Панинский РЭС | Воронежская область | Панинский район | 10/0,4 | 0.25 | 0.08 | 0.15776
7735 | КТП 405 ПС 35 кВ Криуша | Панинский РЭС | Воронежская область | Панинский район | 10/0,4 | 0.16 | 0.063 | 0.090016
7736 | КТП 717 ПС 35 кВ Красный Лиман | Панинский РЭС | Воронежская область | Панинский район | 10/0,4 | 0.16 | 0.056 | 0.096512
7737 | КТП 719 ПС 35 кВ Красный Лиман | Панинский РЭС | Воронежская область | Панинский район | 10/0,4 | 0.1 | 0.008 | 0.085376
7738 | КТП 304 ПС 35 кВ Катуховка | Панинский РЭС | Воронежская область | Панинский район | 10/0,4 | 0.06 | 0.02 | 0.03712
7739 | КТП 104 ПС 110 кВ Панино | Панинский РЭС | Воронежская область | Панинский район | 10/0,4 | 0.25 | 0.19 | 0.05568
7740 | КТП 404 ПС 35 кВ Катуховка | Панинский РЭС | Воронежская область | Панинский район | 10/0,4 | 0.1 | 0.063 | 0.034336
7741 | КТП 405 ПС 35 кВ Катуховка | Панинский РЭС | Воронежская область | Панинский район | 10/0,4 | 0.16 | 0.006 | 0.14291
7742 | КТП 601 ПС 110 кВ Панино | Панинский РЭС | Воронежская область | Панинский район | 10/0,4 | 0.16 | 0.067 | 0.086304
7743 | КТП 1-9 ПС 110 кВ Щучье | Панинский РЭС | Воронежская область | Панинский район | 10/0,4 | 0.16 | 0.012 | 0.13734
7744 | КТП 1-11 ПС 110 кВ Щучье | Панинский РЭС | Воронежская область | Панинский район | 10/0,4 | 0.4 | 0.016 | 0.35635
7745 | КТП 1-12 ПС 110 кВ Щучье | Панинский РЭС | Воронежская область | Панинский район | 10/0,4 | 0.1 | 0.0001 | 0.092707
7746 | КТП 104 ПС 35 кВ Криуша | Панинский РЭС | Воронежская область | Панинский район | 10/0,4 | 0.16 | 0.064 | 0.089088
7747 | КТП 109 ПС 35 кВ Криуша | Панинский РЭС | Воронежская область | Панинский район | 10/0,4 | 0.04 | 0.002 | 0.035264
7748 | КТП 407 ПС 110 кВ Панино | Панинский РЭС | Воронежская область | Панинский район | 10/0,4 | 0.25 | 0 | 0.232
7749 | КТП 802 ПС 110 кВ Панино | Панинский РЭС | Воронежская область | Панинский район | 10/0,4 | 0.1 | 0.08 | 0.01856
7750 | КТП 810 ПС 110 кВ Панино | Панинский РЭС | Воронежская область | Панинский район | 10/0,4 | 0.1 | 0.009 | 0.084448
7751 | КТП 314 ПС 35 кВ Криуша | Панинский РЭС | Воронежская область | Панинский район | 10/0,4 | 0.25 | 0.12 | 0.12064
7752 | КТП 315 ПС 35 кВ Криуша | Панинский РЭС | Воронежская область | Панинский район | 10/0,4 | 0.1 | 0.05 | 0.0464
7753 | КТП 411 ПС 35 кВ Красный Лиман | Панинский РЭС | Воронежская область | Панинский район | 10/0,4 | 0.063 | 0.0032 | 0.055494
7754 | КТП 303 ПС 110 кВ Панино | Панинский РЭС | Воронежская область | Панинский район | 10/0,4 | 0.16 | 0.084 | 0.070528
7755 | КТП 108 ПС 110 кВ Прогресс | Панинский РЭС | Воронежская область | Панинский район | 10/0,4 | 0.06 | 0.004 | 0.051968
7756 | КТП 107 ПС 35 кВ Криуша | Панинский РЭС | Воронежская область | Панинский район | 10/0,4 | 0.16 | 0.015 | 0.13456
7757 | КТП 503 ПС 35 кВ Красный Лиман | Панинский РЭС | Воронежская область | Панинский район | 10/0,4 | 0.16 | 0.098 | 0.057536
7758 | КТП 503 ПС 110 кВ Панино | Панинский РЭС | Воронежская область | Панинский район | 10/0,4 | 0.063 | 0.01 | 0.049184
7759 | КТП 316 ПС 110 кВ Панино | Панинский РЭС | Воронежская область | Панинский район | 10/0,4 | 0.063 | 0.002 | 0.056608
7760 | КТП 510 ПС 110 кВ Панино | Панинский РЭС | Воронежская область | Панинский район | 10/0,4 | 0.1 | 0.05 | 0.0464
7761 | КТП 614 ПС 110 кВ Панино | Панинский РЭС | Воронежская область | Панинский район | 10/0,4 | 0.16 | 0.026 | 0.12435
7762 | КТП 105 ПС 110 кВ Прогресс | Панинский РЭС | Воронежская область | Панинский район | 10/0,4 | 0.06 | 0.002 | 0.053824
7763 | КТП 707 ПС 35 кВ Семенной завод | Панинский РЭС | Воронежская область | Панинский район | 10/0,4 | 0.4 | 0.23 | 0.15776
7764 | КТП 507 ПС 35 кВ Красный Лиман | Панинский РЭС | Воронежская область | Панинский район | 10/0,4 | 0.16 | 0.12 | 0.03712
7765 | КТП 508 ПС 35 кВ Красный Лиман | Панинский РЭС | Воронежская область | Панинский район | 10/0,4 | 0.25 | 0.14 | 0.10208
7766 | КТП 509 ПС 35 кВ Красный Лиман | Панинский РЭС | Воронежская область | Панинский район | 10/0,4 | 0.063 | 0.032 | 0.028768
7767 | КТП 510 ПС 35 кВ Красный Лиман | Панинский РЭС | Воронежская область | Панинский район | 10/0,4 | 0.16 | 0.085 | 0.0696
7768 | КТП 805 ПС 35 кВ Красный Лиман | Панинский РЭС | Воронежская область | Панинский район | 10/0,4 | 0.063 | 0.012 | 0.047328
7769 | КТП 808 ПС 35 кВ Красный Лиман | Панинский РЭС | Воронежская область | Панинский район | 10/0,4 | 0.063 | 0.011 | 0.048256
7770 | КТП 511 ПС 110 кВ Панино | Панинский РЭС | Воронежская область | Панинский район | 10/0,4 | 0.25 | 0.152 | 0.090944
7771 | КТП 10-19 ПС 110 кВ Панино | Панинский РЭС | Воронежская область | Панинский район | 10/0,4 | 0.1 | 0.032 | 0.063104
7772 | КТП 104 ПС 35 кВ Катуховка | Панинский РЭС | Воронежская область | Панинский район | 10/0,4 | 0.1 | 0.045 | 0.05104
7773 | КТП 607 ПС 35 кВ Катуховка | Панинский РЭС | Воронежская область | Панинский район | 10/0,4 | 0.1 | 0.009 | 0.084448
7774 | КТП 206 ПС 35 кВ Семенной завод | Панинский РЭС | Воронежская область | Панинский район | 10/0,4 | 0.06 | 0.01 | 0.0464
7775 | КТП 206 ПС 35 кВ Криуша | Панинский РЭС | Воронежская область | Панинский район | 10/0,4 | 0.063 | 0.04 | 0.021344
7776 | КТП 301 ПС 35 кВ Криуша | Панинский РЭС | Воронежская область | Панинский район | 10/0,4 | 0.1 | 0.007 | 0.086304
7777 | КТП 318 ПС 35 кВ Криуша | Панинский РЭС | Воронежская область | Панинский район | 10/0,4 | 0.1 | 0.004 | 0.089088
7778 | КТП 407 ПС 35 кВ Красный Лиман | Панинский РЭС | Воронежская область | Панинский район | 10/0,4 | 0.06 | 0.003 | 0.052896
7779 | КТП 807 ПС 35 кВ Красный Лиман | Панинский РЭС | Воронежская область | Панинский район | 10/0,4 | 0.1 | 0.03 | 0.06496
7780 | КТП 901 ПС 110 кВ Панино | Панинский РЭС | Воронежская область | Панинский район | 10/0,4 | 0.25 | 0.08 | 0.15776
7781 | КТП 106 ПС 110 кВ Прогресс | Панинский РЭС | Воронежская область | Панинский район | 10/0,4 | 0.25 | 0.12 | 0.12064
7782 | КТП 11-6 ПС 110 кВ Панино | Панинский РЭС | Воронежская область | Панинский район | 10/0,4 | 0.16 | 0.11 | 0.0464
7783 | КТП 314 ПС 110 кВ Панино | Панинский РЭС | Воронежская область | Панинский район | 10/0,4 | 0.1 | 0.05 | 0.0464
7784 | КТП 513 ПС 110 кВ Панино | Панинский РЭС | Воронежская область | Панинский район | 10/0,4 | 0.06 | 0.02 | 0.03712
7785 | КТП 519 ПС 110 кВ Панино | Панинский РЭС | Воронежская область | Панинский район | 10/0,4 | 0.16 | 0.05 | 0.10208
7786 | КТП 526 ПС 110 кВ Панино | Панинский РЭС | Воронежская область | Панинский район | 10/0,4 | 0.25 | 0.097 | 0.14198
7787 | КТП 12-4 ПС 110 кВ Панино | Панинский РЭС | Воронежская область | Панинский район | 10/0,4 | 0.16 | 0.075 | 0.07888
7788 | КТП 601 ПС 35 кВ Катуховка | Панинский РЭС | Воронежская область | Панинский район | 10/0,4 | 0.16 | 0.12 | 0.03712
7789 | КТП 101 ПС 35 кВ Криуша | Панинский РЭС | Воронежская область | Панинский район | 10/0,4 | 0.1 | 0.07 | 0.02784
7790 | КТП 102 ПС 35 кВ Криуша | Панинский РЭС | Воронежская область | Панинский район | 10/0,4 | 0.063 | 0.012 | 0.047328
7791 | КТП 105 ПС 35 кВ Криуша | Панинский РЭС | Воронежская область | Панинский район | 10/0,4 | 0.25 | 0.11 | 0.12992
7792 | КТП 317 ПС 35 кВ Криуша | Панинский РЭС | Воронежская область | Панинский район | 10/0,4 | 0.25 | 0.15 | 0.0928
7793 | КТП 201 ПС 35 кВ Красный Лиман | Панинский РЭС | Воронежская область | Панинский район | 10/0,4 | 0.16 | 0.001 | 0.14755
7794 | КТП 412 ПС 35 кВ Красный Лиман | Панинский РЭС | Воронежская область | Панинский район | 10/0,4 | 0.16 | 0.045 | 0.10672
7795 | КТП 504 ПС 35 кВ Красный Лиман | Панинский РЭС | Воронежская область | Панинский район | 10/0,4 | 0.04 | 0.007 | 0.030624
7796 | КТП 606 ПС 35 кВ Красный Лиман | Панинский РЭС | Воронежская область | Панинский район | 10/0,4 | 0.16 | 0.076 | 0.077952
7797 | КТП 708 ПС 35 кВ Красный Лиман | Панинский РЭС | Воронежская область | Панинский район | 10/0,4 | 0.1 | 0.05 | 0.0464
7798 | КТП 704 ПС 35 кВ Красный Лиман | Панинский РЭС | Воронежская область | Панинский район | 10/0,4 | 0.16 | 0.083 | 0.071456
7799 | КТП 313 ПС 110 кВ Панино | Панинский РЭС | Воронежская область | Панинский район | 10/0,4 | 0.16 | 0.14 | 0.01856
7800 | КТП 517 ПС 110 кВ Панино | Панинский РЭС | Воронежская область | Панинский район | 10/0,4 | 0.1 | 0.05 | 0.0464
7801 | КТП 10-9 ПС 110 кВ Панино | Панинский РЭС | Воронежская область | Панинский район | 10/0,4 | 0.1 | 0.062 | 0.035264
7802 | КТП 10-16 ПС 110 кВ Панино | Панинский РЭС | Воронежская область | Панинский район | 10/0,4 | 0.4 | 0.053 | 0.32202
7803 | КТП 112 ПС 110 кВ Прогресс | Панинский РЭС | Воронежская область | Панинский район | 10/0,4 | 0.25 | 0.67 | 0
7804 | КТП 302 ПС 110 кВ Прогресс | Панинский РЭС | Воронежская область | Панинский район | 10/0,4 | 0.1 | 0.038 | 0.057536
7805 | КТП 511 ПС 35 кВ Семенной завод | Панинский РЭС | Воронежская область | Панинский район | 10/0,4 | 0.1 | 0.065 | 0.03248
7806 | КТП 702 ПС 35 кВ Красный Лиман | Панинский РЭС | Воронежская область | Панинский район | 10/0,4 | 0.16 | 0.075 | 0.07888
7807 | КТП 703 ПС 35 кВ Красный Лиман | Панинский РЭС | Воронежская область | Панинский район | 10/0,4 | 0.16 | 0.085 | 0.0696
7808 | КТП 705 ПС 35 кВ Красный Лиман | Панинский РЭС | Воронежская область | Панинский район | 10/0,4 | 0.1 | 0.042 | 0.053824
7809 | КТП 802 ПС 35 кВ Красный Лиман | Панинский РЭС | Воронежская область | Панинский район | 10/0,4 | 0.06 | 0.01 | 0.0464
7810 | КТП 525 ПС 110 кВ Панино | Панинский РЭС | Воронежская область | Панинский район | 10/0,4 | 0.04 | 0.003 | 0.034336
7811 | КТП 529 ПС 110 кВ Панино | Панинский РЭС | Воронежская область | Панинский район | 10/0,4 | 0.16 | 0.089 | 0.065888
7812 | КТП 102 ПС 110 кВ Прогресс | Панинский РЭС | Воронежская область | Панинский район | 10/0,4 | 0.06 | 0.008 | 0.048256
7813 | КТП 110 ПС 110 кВ Прогресс | Панинский РЭС | Воронежская область | Панинский район | 10/0,4 | 0.04 | 0.002 | 0.035264
7814 | КТП 111 ПС 110 кВ Прогресс | Панинский РЭС | Воронежская область | Панинский район | 10/0,4 | 0.063 | 0.031 | 0.029696
7815 | КТП 115 ПС 110 кВ Прогресс | Панинский РЭС | Воронежская область | Панинский район | 10/0,4 | 0.25 | 0.12 | 0.12064
7816 | КТП 117 ПС 110 кВ Прогресс | Панинский РЭС | Воронежская область | Панинский район | 10/0,4 | 0.1 | 0.051 | 0.045472
7817 | КТП 118 ПС 110 кВ Прогресс | Панинский РЭС | Воронежская область | Панинский район | 10/0,4 | 0.16 | 0.067 | 0.086304
7818 | КТП 506 ПС 35 кВ Семенной завод | Панинский РЭС | Воронежская область | Панинский район | 10/0,4 | 0.063 | 0.033 | 0.02784
7819 | КТП 505 ПС 35 кВ Семенной завод | Панинский РЭС | Воронежская область | Панинский район | 10/0,4 | 0.06 | 0.007 | 0.049184
7820 | КТП 512 ПС 35 кВ Семенной завод | Панинский РЭС | Воронежская область | Панинский район | 10/0,4 | 0.25 | 0.078 | 0.15962
7821 | КТП 508 ПС 35 кВ Семенной завод | Панинский РЭС | Воронежская область | Панинский район | 10/0,4 | 0.1 | 0.067 | 0.030624
7822 | КТП 2-3 ПС 110 кВ Щучье | Панинский РЭС | Воронежская область | Панинский район | 10/0,4 | 0.25 | 0.21 | 0.03712
7823 | КТП 2-4 ПС 110 кВ Щучье | Панинский РЭС | Воронежская область | Панинский район | 10/0,4 | 0.04 | 0.007 | 0.030624
7824 | КТП 2-6 ПС 110 кВ Щучье | Панинский РЭС | Воронежская область | Панинский район | 10/0,4 | 0.16 | 0.057 | 0.095584
7825 | КТП 2-8 ПС 110 кВ Щучье | Панинский РЭС | Воронежская область | Панинский район | 10/0,4 | 0.1 | 0.04 | 0.05568
7826 | КТП 2-9 ПС 110 кВ Щучье | Панинский РЭС | Воронежская область | Панинский район | 10/0,4 | 0.25 | 0.067 | 0.16982
7827 | КТП 3-3 ПС 110 кВ Щучье | Панинский РЭС | Воронежская область | Панинский район | 10/0,4 | 0.1 | 0.06 | 0.03712
7828 | КТП 113 ПС 35 кВ Криуша | Панинский РЭС | Воронежская область | Панинский район | 10/0,4 | 0.4 | 0.012 | 0.36006
7829 | КТП 214 ПС 35 кВ Криуша | Панинский РЭС | Воронежская область | Панинский район | 10/0,4 | 0.1 | 0.04 | 0.05568
7830 | КТП 217 ПС 35 кВ Криуша | Панинский РЭС | Воронежская область | Панинский район | 10/0,4 | 0.16 | 0.048 | 0.10394
7831 | КТП 401 ПС 35 кВ Красный Лиман | Панинский РЭС | Воронежская область | Панинский район | 10/0,4 | 0.063 | 0.008 | 0.05104
7832 | КТП 712 ПС 35 кВ Красный Лиман | Панинский РЭС | Воронежская область | Панинский район | 10/0,4 | 0.1 | 0.04 | 0.05568
7833 | КТП 801 ПС 35 кВ Красный Лиман | Панинский РЭС | Воронежская область | Панинский район | 10/0,4 | 0.063 | 0.004 | 0.054752
7834 | КТП 809 ПС 35 кВ Красный Лиман | Панинский РЭС | Воронежская область | Панинский район | 10/0,4 | 0.1 | 0.009 | 0.084448
7835 | КТП 514 ПС 35 кВ Семенной завод | Панинский РЭС | Воронежская область | Панинский район | 10/0,4 | 0.04 | 0.0003 | 0.036842
7836 | КТП 11-1 ПС 110 кВ Панино | Панинский РЭС | Воронежская область | Панинский район | 10/0,4 | 0.25 | 0.187 | 0.058464
7837 | КТП 530 ПС 110 кВ Панино | Панинский РЭС | Воронежская область | Панинский район | 10/0,4 | 0.16 | 0.056 | 0.096512
7838 | КТП 203 ПС 110 кВ Прогресс | Панинский РЭС | Воронежская область | Панинский район | 10/0,4 | 0.16 | 0.012 | 0.13734
7839 | КТП 101 ПС 110 кВ Панино | Панинский РЭС | Воронежская область | Панинский район | 10/0,4 | 0.25 | 0.21 | 0.03712
7840 | КТП 107 ПС 110 кВ Панино | Панинский РЭС | Воронежская область | Панинский район | 10/0,4 | 0.25 | 0.2 | 0.0464
7841 | КТП 11-3 ПС 110 кВ Панино | Панинский РЭС | Воронежская область | Панинский район | 10/0,4 | 0.25 | 0.22 | 0.02784
7842 | КТП 11-4 ПС 110 кВ Панино | Панинский РЭС | Воронежская область | Панинский район | 10/0,4 | 0.25 | 0.096 | 0.14291
7843 | КТП 11-7 ПС 110 кВ Панино | Панинский РЭС | Воронежская область | Панинский район | 10/0,4 | 0.32 | 0.24 | 0.07424
7844 | КТП 304 ПС 110 кВ Панино | Панинский РЭС | Воронежская область | Панинский район | 10/0,4 | 0.1 | 0.06 | 0.03712
7845 | КТП 307 ПС 110 кВ Панино | Панинский РЭС | Воронежская область | Панинский район | 10/0,4 | 0.06 | 0.008 | 0.048256
7846 | КТП 317 ПС 110 кВ Панино | Панинский РЭС | Воронежская область | Панинский район | 10/0,4 | 0.063 | 0.008 | 0.05104
7847 | КТП 322 ПС 110 кВ Панино | Панинский РЭС | Воронежская область | Панинский район | 10/0,4 | 0.1 | 0.056 | 0.040832
7848 | КТП 323 ПС 110 кВ Панино | Панинский РЭС | Воронежская область | Панинский район | 10/0,4 | 0.16 | 0.12 | 0.03712
7849 | КТП 524 ПС 110 кВ Панино | Панинский РЭС | Воронежская область | Панинский район | 10/0,4 | 0.1 | 0.008 | 0.085376
7850 | КТП 613 ПС 110 кВ Панино | Панинский РЭС | Воронежская область | Панинский район | 10/0,4 | 0.16 | 0.098 | 0.057536
7851 | КТП 703 ПС 110 кВ Панино | Панинский РЭС | Воронежская область | Панинский район | 10/0,4 | 0.25 | 0.156 | 0.087232
7852 | КТП 10-3 ПС 110 кВ Панино | Панинский РЭС | Воронежская область | Панинский район | 10/0,4 | 0.1 | 0.004 | 0.089088
7853 | КТП 10-4 ПС 110 кВ Панино | Панинский РЭС | Воронежская область | Панинский район | 10/0,4 | 0.063 | 0.007 | 0.051968
7854 | КТП 10-10 ПС 110 кВ Панино | Панинский РЭС | Воронежская область | Панинский район | 10/0,4 | 0.16 | 0.123 | 0.034336
7855 | КТП 10-11 ПС 110 кВ Панино | Панинский РЭС | Воронежская область | Панинский район | 10/0,4 | 0.25 | 0.12 | 0.12064
7856 | КТП 10-12 ПС 110 кВ Панино | Панинский РЭС | Воронежская область | Панинский район | 10/0,4 | 0.16 | 0.1 | 0.05568
7857 | КТП 605 ПС 35 кВ Катуховка | Панинский РЭС | Воронежская область | Панинский район | 10/0,4 | 0.1 | 0.008 | 0.085376
7858 | КТП 202 ПС 35 кВ Семенной завод | Панинский РЭС | Воронежская область | Панинский район | 10/0,4 | 0.4 | 0.125 | 0.2552
7859 | КТП 205 ПС 35 кВ Семенной завод | Панинский РЭС | Воронежская область | Панинский район | 10/0,4 | 0.1 | 0.065 | 0.03248
7860 | КТП 703 ПС 35 кВ Семенной завод | Панинский РЭС | Воронежская область | Панинский район | 10/0,4 | 0.16 | 0.11 | 0.0464
7861 | КТП 704 ПС 35 кВ Семенной завод | Панинский РЭС | Воронежская область | Панинский район | 10/0,4 | 0.25 | 0.153 | 0.090016
7862 | КТП 705 ПС 35 кВ Семенной завод | Панинский РЭС | Воронежская область | Панинский район | 10/0,4 | 0.25 | 0.145 | 0.09744
7863 | КТП 706 ПС 35 кВ Семенной завод | Панинский РЭС | Воронежская область | Панинский район | 10/0,4 | 0.25 | 0.21 | 0.03712
7864 | КТП 513 ПС 35 кВ Семенной завод | Панинский РЭС | Воронежская область | Панинский район | 10/0,4 | 0.1 | 0.07 | 0.02784
7865 | КТП 211 ПС 35 кВ Криуша | Панинский РЭС | Воронежская область | Панинский район | 10/0,4 | 0.16 | 0.067 | 0.086304
7866 | КТП 213 ПС 35 кВ Криуша | Панинский РЭС | Воронежская область | Панинский район | 10/0,4 | 0.4 | 0.15 | 0.232
7867 | КТП 310 ПС 35 кВ Криуша | Панинский РЭС | Воронежская область | Панинский район | 10/0,4 | 0.4 | 0.23 | 0.15776
7868 | КТП 319 ПС 35 кВ Криуша | Панинский РЭС | Воронежская область | Панинский район | 10/0,4 | 0.16 | 0.006 | 0.14291
7869 | КТП 210 ПС 35 кВ Криуша | Панинский РЭС | Воронежская область | Панинский район | 10/0,4 | 0.04 | 0.001 | 0.036192
7870 | КТП 10-20 ПС 110 кВ Панино | Панинский РЭС | Воронежская область | Панинский район | 10/0,4 | 0.1 | 0.001 | 0.091872
7871 | КТП 515 ПС 110 кВ Панино | Панинский РЭС | Воронежская область | Панинский район | 10/0,4 | 0.16 | 0.056 | 0.096512
7872 | КТП 102 ПС 110 кВ Панино | Панинский РЭС | Воронежская область | Панинский район | 10/0,4 | 0.25 | 0.16 | 0.08352
7873 | КТП 301 ПС 110 кВ Панино | Панинский РЭС | Воронежская область | Панинский район | 10/0,4 | 0.16 | 0.12 | 0.03712
7874 | КТП 306 ПС 110 кВ Панино | Панинский РЭС | Воронежская область | Панинский район | 10/0,4 | 0.1 | 0.007 | 0.086304
7875 | КТП 321 ПС 110 кВ Панино | Панинский РЭС | Воронежская область | Панинский район | 10/0,4 | 0.1 | 0.068 | 0.029696
7876 | КТП 508 ПС 110 кВ Панино | Панинский РЭС | Воронежская область | Панинский район | 10/0,4 | 0.1 | 0.05 | 0.0464
7877 | КТП 522 ПС 110 кВ Панино | Панинский РЭС | Воронежская область | Панинский район | 10/0,4 | 0.1 | 0.03 | 0.06496
7878 | КТП 809 ПС 110 кВ Панино | Панинский РЭС | Воронежская область | Панинский район | 10/0,4 | 0.16 | 0.0045 | 0.1443
7879 | КТП 10-6 ПС 110 кВ Панино | Панинский РЭС | Воронежская область | Панинский район | 10/0,4 | 0.06 | 0.002 | 0.053824
7880 | КТП 12-3 ПС 110 кВ Панино | Панинский РЭС | Воронежская область | Панинский район | 10/0,4 | 0.1 | 0.008 | 0.085376
7881 | КТП 602 ПС 35 кВ Катуховка | Панинский РЭС | Воронежская область | Панинский район | 10/0,4 | 0.16 | 0.004 | 0.14477
7882 | КТП 201 ПС 35 кВ Семенной завод | Панинский РЭС | Воронежская область | Панинский район | 10/0,4 | 0.25 | 0.15 | 0.0928
7883 | КТП 1-6 ПС 110 кВ Щучье | Панинский РЭС | Воронежская область | Панинский район | 10/0,4 | 0.06 | 0.008 | 0.048256
7884 | КТП 3-4 ПС 110 кВ Щучье | Панинский РЭС | Воронежская область | Панинский район | 10/0,4 | 0.25 | 0.18 | 0.06496
7885 | КТП 316 ПС 35 кВ Криуша | Панинский РЭС | Воронежская область | Панинский район | 10/0,4 | 0.4 | 0.33 | 0.06496
7886 | КТП 320 ПС 35 кВ Криуша | Панинский РЭС | Воронежская область | Панинский район | 10/0,4 | 0.25 | 0.16 | 0.08352
7887 | ЗТП 505 ПС 110 кВ Панино | Панинский РЭС | Воронежская область | Панинский район | 10/0,4 | 0.63 | 0.52 | 0.10208
7888 | ЗТП 103 ПС 110 кВ Панино | Панинский РЭС | Воронежская область | Панинский район | 10/0,4 | 0.25 | 0.18 | 0.06496
7889 | КТП 506 ПС 110 кВ Панино | Панинский РЭС | Воронежская область | Панинский район | 10/0,4 | 0.06 | 0.02 | 0.03712
7890 | КТП 507 ПС 110 кВ Панино | Панинский РЭС | Воронежская область | Панинский район | 10/0,4 | 0.1 | 0.07 | 0.02784
7891 | КТП 521 ПС 110 кВ Панино | Панинский РЭС | Воронежская область | Панинский район | 10/0,4 | 0.1 | 0.08 | 0.01856
7892 | КТП 10-1 ПС 110 кВ Панино | Панинский РЭС | Воронежская область | Панинский район | 10/0,4 | 0.1 | 0.07 | 0.02784
7893 | КТП 101 ПС 35 кВ Катуховка | Панинский РЭС | Воронежская область | Панинский район | 10/0,4 | 0.16 | 0.12 | 0.03712
7894 | КТП 401 ПС 35 кВ Катуховка | Панинский РЭС | Воронежская область | Панинский район | 10/0,4 | 0.063 | 0.03 | 0.030624
7895 | КТП 201 ПС 110 кВ Прогресс | Панинский РЭС | Воронежская область | Панинский район | 10/0,4 | 0.25 | 0.14 | 0.10208
7896 | ЗТП 203 ПС 35 кВ Семенной завод | Панинский РЭС | Воронежская область | Панинский район | 10/0,4 | 0.4 | 0.35 | 0.0464
7897 | КТП 207 ПС 35 кВ Криуша | Панинский РЭС | Воронежская область | Панинский район | 10/0,4 | 0.16 | 0.14 | 0.01856
7898 | КТП 305 ПС 35 кВ Криуша | Панинский РЭС | Воронежская область | Панинский район | 10/0,4 | 0.16 | 0.11 | 0.0464
7899 | КТП 413 ПС 35 кВ Красный Лиман | Панинский РЭС | Воронежская область | Панинский район | 10/0,4 | 0.1 | 0.06 | 0.03712
7900 | КТП 716 ПС 35 кВ Красный Лиман | Панинский РЭС | Воронежская область | Панинский район | 10/0,4 | 0.1 | 0.08 | 0.01856
7901 | КТП 119 ПС 35 кВ Криуша | Панинский РЭС | Воронежская область | Панинский район | 10/0,4 | 0.1 | 0.05 | 0.0464
7902 | КТП 327 ПС 110 кВ Панино | Панинский РЭС | Воронежская область | Панинский район | 10/0,4 | 0.1 | 0.06 | 0.03712
7903 | КТП 403 ПС 110 кВ Панино | Панинский РЭС | Воронежская область | Панинский район | 10/0,4 | 0.16 | 0.11 | 0.0464
7904 | КТП 604 ПС 35 кВ Катуховка | Панинский РЭС | Воронежская область | Панинский район | 10/0,4 | 0.06 | 0.03 | 0.02784
7905 | КТП 103 ПС 110 кВ Прогресс | Панинский РЭС | Воронежская область | Панинский район | 10/0,4 | 0.063 | 0.05 | 0.012064
7906 | КТП 504 ПС 35 кВ Семенной завод | Панинский РЭС | Воронежская область | Панинский район | 10/0,4 | 0.25 | 0.15 | 0.0928
7907 | КТП 202 ПС 35 кВ Криуша | Панинский РЭС | Воронежская область | Панинский район | 10/0,4 | 0.063 | 0.04 | 0.021344
7908 | КТП 208 ПС 35 кВ Криуша | Панинский РЭС | Воронежская область | Панинский район | 10/0,4 | 0.16 | 0.09 | 0.06496
7909 | КТП 505 ПС 35 кВ Красный Лиман | Панинский РЭС | Воронежская область | Панинский район | 10/0,4 | 0.04 | 0.03 | 0.00928
7910 | КТП 415 ПС 35 кВ Красный Лиман | Панинский РЭС | Воронежская область | Панинский район | 10/0,4 | 0.04 | 0.02 | 0.01856
7911 | КТП 311 ПС 110 кВ Панино | Панинский РЭС | Воронежская область | Панинский район | 10/0,4 | 0.1 | 0.06 | 0.03712
7912 | КТП 512 ПС 110 кВ Панино | Панинский РЭС | Воронежская область | Панинский район | 10/0,4 | 0.1 | 0.04 | 0.05568
7913 | КТП 120 ПС 110 кВ Прогресс | Панинский РЭС | Воронежская область | Панинский район | 10/0,4 | 0.04 | 0.02 | 0.01856
7914 | КТП 713 ПС 35 кВ Красный Лиман | Панинский РЭС | Воронежская область | Панинский район | 10/0,4 | 0.063 | 0.03 | 0.030624
7915 | КТП 11-2 ПС 110 кВ Панино | Панинский РЭС | Воронежская область | Панинский район | 10/0,4 | 0.25 | 0.16 | 0.08352
7916 | КТП 409 ПС 35 кВ Красный Лиман | Панинский РЭС | Воронежская область | Панинский район | 10/0,4 | 0.06 | 0.03 | 0.02784
7917 | КТП 701 ПС 35 кВ Красный Лиман | Панинский РЭС | Воронежская область | Панинский район | 10/0,4 | 0.063 | 0.04 | 0.021344
7918 | КТП 402 ПС 35 кВ Красный Лиман | Панинский РЭС | Воронежская область | Панинский район | 10/0,4 | 0.1 | 0.05 | 0.0464
7919 | КТП 804 ПС 35 кВ Красный Лиман | Панинский РЭС | Воронежская область | Панинский район | 10/0,4 | 0.1 | 0.07 | 0.02784
7920 | КТП 504 ПС 110 кВ Панино | Панинский РЭС | Воронежская область | Панинский район | 10/0,4 | 0.06 | 0.03 | 0.02784
7921 | КТП 403 ПС 35 кВ Красный Лиман | Панинский РЭС | Воронежская область | Панинский район | 10/0,4 | 0.1 | 0.06 | 0.03712
7922 | КТП 806 ПС 110 кВ Панино | Панинский РЭС | Воронежская область | Панинский район | 10/0,4 | 0.16 | 0.09 | 0.06496
7923 | КТП 203 ПС 35 кВ Красный Лиман | Панинский РЭС | Воронежская область | Панинский район | 10/0,4 | 0.1 | 0.05 | 0.0464
7924 | КТП 105 ПС 110 кВ Панино | Панинский РЭС | Воронежская область | Панинский район | 10/0,4 | 0.25 | 0.14 | 0.10208
7925 | КТП 402 ПС 110 кВ Панино | Панинский РЭС | Воронежская область | Панинский район | 10/0,4 | 0.16 | 0.09 | 0.06496
7926 | КТП 510 ПС 35 кВ Семенной завод | Панинский РЭС | Воронежская область | Панинский район | 10/0,4 | 0.1 | 0.06 | 0.03712
7927 | СТП 619 ПС 35 кВ Старая Криуша | Петропавловский РЭС | Воронежская область | Петропавловский район | 10/0,4 | 0.04 | 0.0019722 | 0.03529
7928 | СТП 407 ПС 35 кВ Новый Лиман | Петропавловский РЭС | Воронежская область | Петропавловский район | 10/0,4 | 0.04 | 0.0048209 | 0.032646
7929 | КТП 727 ПС 110 кВ Петропавловка | Петропавловский РЭС | Воронежская область | Петропавловский район | 10/0,4 | 0.04 | 0.0063549 | 0.031223
7930 | СТП 501 ПС 35 кВ Старая Меловая | Петропавловский РЭС | Воронежская область | Петропавловский район | 10/0,4 | 0.063 | 0.0006574 | 0.057854
7931 | СТП 322 ПС 35 кВ Старая Меловая | Петропавловский РЭС | Воронежская область | Петропавловский район | 10/0,4 | 0.1 | 0.0028487 | 0.090156
7932 | МТП 404 ПС 110 кВ Петропавловка | Петропавловский РЭС | Воронежская область | Петропавловский район | 10/0,4 | 0.16 | 0.018188 | 0.1316
7933 | СТП 301 ПС 35 кВ Новый Лиман | Петропавловский РЭС | Воронежская область | Петропавловский район | 10/0,4 | 0.063 | 0.0006574 | 0.057854
7934 | СТП 320 ПС 35 кВ Старая Меловая | Петропавловский РЭС | Воронежская область | Петропавловский район | 10/0,4 | 0.063 | 0.0026296 | 0.056024
7935 | СТП 104 ПС 110 кВ Петропавловка | Петропавловский РЭС | Воронежская область | Петропавловский район | 10/0,4 | 0.1 | 0 | 0.0928
7936 | СТП 405 ПС 35 кВ Новый Лиман | Петропавловский РЭС | Воронежская область | Петропавловский район | 10/0,4 | 0.063 | 0 | 0.058464
7937 | СТП 415 ПС 35 кВ Красный Флот | Петропавловский РЭС | Воронежская область | Петропавловский район | 10/0,4 | 0.063 | 0.00043827 | 0.058057
7938 | СТП 416 ПС 35 кВ Красный Флот | Петропавловский РЭС | Воронежская область | Петропавловский район | 10/0,4 | 0.063 | 0.00043827 | 0.058057
7939 | СТП 601 ПС 35 кВ Старая Криуша | Петропавловский РЭС | Воронежская область | Петропавловский район | 10/0,4 | 0.04 | 0.0043827 | 0.033053
7940 | СТП 403 ПС 35 кВ Новый Лиман | Петропавловский РЭС | Воронежская область | Петропавловский район | 10/0,4 | 0.04 | 0.00021913 | 0.036917
7941 | СТП 610 ПС 110 кВ Петропавловка | Петропавловский РЭС | Воронежская область | Петропавловский район | 10/0,4 | 0.1 | 0.035938 | 0.05945
7942 | СТП 604 ПС 110 кВ Петропавловка | Петропавловский РЭС | Воронежская область | Петропавловский район | 10/0,4 | 0.04 | 0.0024105 | 0.034883
7943 | КТП 746 ПС 110 кВ Петропавловка | Петропавловский РЭС | Воронежская область | Петропавловский район | 10/0,4 | 0.1 | 0.025 | 0.0696
7944 | СТП 301 ПС 35 кВ Березняги | Петропавловский РЭС | Воронежская область | Петропавловский район | 10/0,4 | 0.025 | 0.00021913 | 0.022997
7945 | КТП 601 ПС 110 кВ Петропавловка | Петропавловский РЭС | Воронежская область | Петропавловский район | 10/0,4 | 0.1 | 0.018407 | 0.075718
7946 | КТП 102 ПС 35 кВ Новый Лиман | Петропавловский РЭС | Воронежская область | Петропавловский район | 10/0,4 | 0.1 | 0.006574 | 0.086699
7947 | КТП 211 ПС 110 кВ Петропавловка | Петропавловский РЭС | Воронежская область | Петропавловский район | 10/0,4 | 0.1 | 0.0039444 | 0.08914
7948 | КТП 103 ПС 110 кВ Петропавловка | Петропавловский РЭС | Воронежская область | Петропавловский район | 10/0,4 | 0.025 | 0.00021913 | 0.022997
7949 | КТП 1105 ПС 35 кВ Старая Криуша | Петропавловский РЭС | Воронежская область | Петропавловский район | 10/0,4 | 0.016 | 0.0019722 | 0.013018
7950 | МТП 401 ПС 35 кВ Новый Лиман | Петропавловский РЭС | Воронежская область | Петропавловский район | 10/0,4 | 0.004 | 0.00043827 | 0.0033053
7951 | КТП 812 ПС 110 кВ Петропавловка | Петропавловский РЭС | Воронежская область | Петропавловский район | 10/0,4 | 0.04 | 0.00043827 | 0.036713
7952 | КТП 615 ПС 35 кВ Старая Криуша | Петропавловский РЭС | Воронежская область | Петропавловский район | 10/0,4 | 0.04 | 0.003287 | 0.03407
7953 | КТП 511 ПС 110 кВ Петропавловка | Петропавловский РЭС | Воронежская область | Петропавловский район | 10/0,4 | 0.025 | 0.0043827 | 0.019133
7954 | ТП 309 ПС 35 кВ Березняги | Петропавловский РЭС | Воронежская область | Петропавловский район | 10/0,4 | 0.1 | 0.008 | 0.085376
7955 | КТП 728 ПС 110 кВ Петропавловка | Петропавловский РЭС | Воронежская область | Петропавловский район | 10/0,4 | 0.1 | 0.019722 | 0.074498
7956 | КТП 507 ПС 110 кВ Петропавловка | Петропавловский РЭС | Воронежская область | Петропавловский район | 10/0,4 | 0.1 | 0.017531 | 0.076532
7957 | КТП 202 ПС 35 кВ Старая Меловая | Петропавловский РЭС | Воронежская область | Петропавловский район | 10/0,4 | 0.063 | 0.012271 | 0.047076
7958 | КТП 707 ПС 35 кВ Старая Меловая | Петропавловский РЭС | Воронежская область | Петропавловский район | 10/0,4 | 0.063 | 0.0028487 | 0.05582
7959 | КТП 101 ПС 110 кВ Петропавловка | Петропавловский РЭС | Воронежская область | Петропавловский район | 10/0,4 | 0.063 | 0.014025 | 0.045449
7960 | КТП 402 ПС 110 кВ Петропавловка | Петропавловский РЭС | Воронежская область | Петропавловский район | 10/0,4 | 0.16 | 0.0272 | 0.12324
7961 | КТП 313 ПС 35 кВ Старая Меловая | Петропавловский РЭС | Воронежская область | Петропавловский район | 10/0,4 | 0.1 | 0.016 | 0.077952
7962 | КТП 101 ПС 35 кВ Красный Флот | Петропавловский РЭС | Воронежская область | Петропавловский район | 10/0,4 | 0.063 | 0 | 0.058464
7963 | КТП 703 ПС 110 кВ Петропавловка | Петропавловский РЭС | Воронежская область | Петропавловский район | 10/0,4 | 0.16 | 0.0192 | 0.13066
7964 | КТП 717 ПС 110 кВ Петропавловка | Петропавловский РЭС | Воронежская область | Петропавловский район | 10/0,4 | 0.16 | 0.0272 | 0.12324
7965 | КТП 314 ПС 35 кВ Старая Меловая | Петропавловский РЭС | Воронежская область | Петропавловский район | 10/0,4 | 0.1 | 0.011395 | 0.082226
7966 | КТП 502 ПС 110 кВ Петропавловка | Петропавловский РЭС | Воронежская область | Петропавловский район | 10/0,4 | 0.063 | 0.00882 | 0.050279
7967 | КТП 602 ПС 110 кВ Петропавловка | Петропавловский РЭС | Воронежская область | Петропавловский район | 10/0,4 | 0.1 | 0.018 | 0.076096
7968 | КТП 308 ПС 110 кВ Петропавловка | Петропавловский РЭС | Воронежская область | Петропавловский район | 10/0,4 | 0.1 | 0.017092 | 0.076938
7969 | КТП 411 ПС 35 кВ Красный Флот | Петропавловский РЭС | Воронежская область | Петропавловский район | 10/0,4 | 0.04 | 0.0015339 | 0.035697
7970 | КТП 501 ПС 35 кВ Березняги | Петропавловский РЭС | Воронежская область | Петропавловский район | 10/0,4 | 0.1 | 0.005 | 0.08816
7971 | КТП 704 ПС 35 кВ Старая Меловая | Петропавловский РЭС | Воронежская область | Петропавловский район | 10/0,4 | 0.16 | 0.019284 | 0.13058
7972 | КТП 802 ПС 110 кВ Петропавловка | Петропавловский РЭС | Воронежская область | Петропавловский район | 10/0,4 | 0.16 | 0.0019722 | 0.14665
7973 | КТП 214 ПС 35 кВ Старая Криуша | Петропавловский РЭС | Воронежская область | Петропавловский район | 10/0,4 | 0.16 | 0.0048209 | 0.14401
7974 | КТП 611 ПС 35 кВ Старая Криуша | Петропавловский РЭС | Воронежская область | Петропавловский район | 10/0,4 | 0.1 | 0.016 | 0.077952
7975 | КТП 729 ПС 110 кВ Петропавловка | Петропавловский РЭС | Воронежская область | Петропавловский район | 10/0,4 | 0.1 | 0.015 | 0.07888
7976 | КТП 405 ПС 35 кВ Старая Криуша | Петропавловский РЭС | Воронежская область | Петропавловский район | 10/0,4 | 0.16 | 0.016654 | 0.13302
7977 | КТП 406 ПС 35 кВ Старая Криуша | Петропавловский РЭС | Воронежская область | Петропавловский район | 10/0,4 | 0.16 | 0.0032 | 0.14551
7978 | КТП 218 ПС 35 кВ Старая Криуша | Петропавловский РЭС | Воронежская область | Петропавловский район | 10/0,4 | 0.1 | 0.015 | 0.07888
7979 | КТП 220 ПС 35 кВ Старая Криуша | Петропавловский РЭС | Воронежская область | Петропавловский район | 10/0,4 | 0.16 | 0.016654 | 0.13302
7980 | КТП 248 ПС 35 кВ Старая Криуша | Петропавловский РЭС | Воронежская область | Петропавловский район | 10/0,4 | 0.1 | 0.007 | 0.086304
7981 | КТП 306 ПС 35 кВ Березняги | Петропавловский РЭС | Воронежская область | Петропавловский район | 10/0,4 | 0.063 | 0.00063 | 0.057879
7982 | КТП 318 ПС 35 кВ Березняги | Петропавловский РЭС | Воронежская область | Петропавловский район | 10/0,4 | 0.1 | 0.019 | 0.075168
7983 | КТП 319 ПС 35 кВ Березняги | Петропавловский РЭС | Воронежская область | Петропавловский район | 10/0,4 | 0.1 | 0.013 | 0.080736
7984 | КТП 321 ПС 35 кВ Березняги | Петропавловский РЭС | Воронежская область | Петропавловский район | 10/0,4 | 0.1 | 0.008 | 0.085376
7985 | КТП 102 ПС 110 кВ Петропавловка | Петропавловский РЭС | Воронежская область | Петропавловский район | 10/0,4 | 0.1 | 0.005 | 0.08816
7986 | КТП 120 ПС 35 кВ Новый Лиман | Петропавловский РЭС | Воронежская область | Петропавловский район | 10/0,4 | 0.1 | 0.001 | 0.091872
7987 | КТП 204 ПС 110 кВ Петропавловка | Петропавловский РЭС | Воронежская область | Петропавловский район | 10/0,4 | 0.03 | 0.0061357 | 0.022146
7988 | КТП 302 ПС 110 кВ Петропавловка | Петропавловский РЭС | Воронежская область | Петропавловский район | 10/0,4 | 0.25 | 0.06 | 0.17632
7989 | КТП 609 ПС 110 кВ Петропавловка | Петропавловский РЭС | Воронежская область | Петропавловский район | 10/0,4 | 0.1 | 0.012 | 0.081664
7990 | КТП 203 ПС 35 кВ Старая Меловая | Петропавловский РЭС | Воронежская область | Петропавловский район | 10/0,4 | 0.025 | 0.0043827 | 0.019133
7991 | КТП 204 ПС 35 кВ Старая Меловая | Петропавловский РЭС | Воронежская область | Петропавловский район | 10/0,4 | 0.04 | 0 | 0.03712
7992 | КТП 222 ПС 35 кВ Старая Меловая | Петропавловский РЭС | Воронежская область | Петропавловский район | 10/0,4 | 0.16 | 0.0016 | 0.147
7993 | КТП 230 ПС 35 кВ Старая Меловая | Петропавловский РЭС | Воронежская область | Петропавловский район | 10/0,4 | 0.1 | 0.022 | 0.072384
7994 | КТП 233 ПС 35 кВ Старая Меловая | Петропавловский РЭС | Воронежская область | Петропавловский район | 10/0,4 | 0.04 | 0.0078888 | 0.029799
7995 | КТП 711 ПС 110 кВ Петропавловка | Петропавловский РЭС | Воронежская область | Петропавловский район | 10/0,4 | 0.25 | 0.05 | 0.1856
7996 | КТП 306 ПС 35 кВ Старая Меловая | Петропавловский РЭС | Воронежская область | Петропавловский район | 10/0,4 | 0.1 | 0.011 | 0.082592
7997 | КТП 316 ПС 35 кВ Березняги | Петропавловский РЭС | Воронежская область | Петропавловский район | 10/0,4 | 0.063 | 0.00315 | 0.055541
7998 | КТП 308 ПС 35 кВ Старая Меловая | Петропавловский РЭС | Воронежская область | Петропавловский район | 10/0,4 | 0.16 | 0.039225 | 0.11208
7999 | КТП 309 ПС 35 кВ Старая Меловая | Петропавловский РЭС | Воронежская область | Петропавловский район | 10/0,4 | 0.16 | 0.0128 | 0.1366
8000 | КТП 806 ПС 110 кВ Петропавловка | Петропавловский РЭС | Воронежская область | Петропавловский район | 10/0,4 | 0.025 | 0.0013148 | 0.02198
8001 | КТП 229 ПС 35 кВ Старая Меловая | Петропавловский РЭС | Воронежская область | Петропавловский район | 10/0,4 | 0.1 | 0.00021913 | 0.092597
8002 | КТП 304 ПС 35 кВ Старая Меловая | Петропавловский РЭС | Воронежская область | Петропавловский район | 10/0,4 | 0.16 | 0.0448 | 0.10691
8003 | КТП 215 ПС 35 кВ Старая Криуша | Петропавловский РЭС | Воронежская область | Петропавловский район | 10/0,4 | 0.1 | 0.014025 | 0.079785
8004 | КТП 110 ПС 35 кВ Новый Лиман | Петропавловский РЭС | Воронежская область | Петропавловский район | 10/0,4 | 0.16 | 0.026296 | 0.12408
8005 | КТП 108 ПС 35 кВ Новый Лиман | Петропавловский РЭС | Воронежская область | Петропавловский район | 10/0,4 | 0.1 | 0.012 | 0.081664
8006 | КТП 814 ПС 110 кВ Петропавловка | Петропавловский РЭС | Воронежская область | Петропавловский район | 10/0,4 | 0.063 | 0.0063 | 0.052618
8007 | КТП 119 ПС 35 кВ Новый Лиман | Петропавловский РЭС | Воронежская область | Петропавловский район | 10/0,4 | 0.04 | 0.011176 | 0.026749
8008 | МТП 305 ПС 35 кВ Березняги | Петропавловский РЭС | Воронежская область | Петропавловский район | 10/0,4 | 0.1 | 0.01 | 0.08352
8009 | КТП 501 ПС 110 кВ Петропавловка | Петропавловский РЭС | Воронежская область | Петропавловский район | 10/0,4 | 0.1 | 0.025 | 0.0696
8010 | КТП 509 ПС 110 кВ Петропавловка | Петропавловский РЭС | Воронежская область | Петропавловский район | 10/0,4 | 0.063 | 0.021694 | 0.038332
8011 | КТП 515 ПС 110 кВ Петропавловка | Петропавловский РЭС | Воронежская область | Петропавловский район | 10/0,4 | 0.063 | 0.00819 | 0.050864
8012 | КТП 305 ПС 110 кВ Петропавловка | Петропавловский РЭС | Воронежская область | Петропавловский район | 10/0,4 | 0.16 | 0.0041635 | 0.14462
8013 | КТП 112 ПС 35 кВ Новый Лиман | Петропавловский РЭС | Воронежская область | Петропавловский район | 10/0,4 | 0.063 | 0.01701 | 0.042679
8014 | КТП 117 ПС 35 кВ Новый Лиман | Петропавловский РЭС | Воронежская область | Петропавловский район | 10/0,4 | 0.1 | 0.02 | 0.07424
8015 | КТП 118 ПС 35 кВ Новый Лиман | Петропавловский РЭС | Воронежская область | Петропавловский район | 10/0,4 | 0.063 | 0.01449 | 0.045017
8016 | КТП 104 ПС 35 кВ Новый Лиман | Петропавловский РЭС | Воронежская область | Петропавловский район | 10/0,4 | 0.1 | 0.001 | 0.091872
8017 | КТП 403 ПС 35 кВ Березняги | Петропавловский РЭС | Воронежская область | Петропавловский район | 10/0,4 | 0.1 | 0.02279 | 0.071651
8018 | КТП 404 ПС 35 кВ Березняги | Петропавловский РЭС | Воронежская область | Петропавловский район | 10/0,4 | 0.1 | 0.005 | 0.08816
8019 | КТП 508 ПС 35 кВ Березняги | Петропавловский РЭС | Воронежская область | Петропавловский район | 10/0,4 | 0.16 | 0.0016 | 0.147
8020 | КТП 608 ПС 35 кВ Старая Криуша | Петропавловский РЭС | Воронежская область | Петропавловский район | 10/0,4 | 0.1 | 0.013148 | 0.080599
8021 | КТП 311 ПС 110 кВ Петропавловка | Петропавловский РЭС | Воронежская область | Петропавловский район | 10/0,4 | 0.16 | 0.0496 | 0.10245
8022 | КТП 101 ПС 35 кВ Новый Лиман | Петропавловский РЭС | Воронежская область | Петропавловский район | 10/0,4 | 0.1 | 0.0054783 | 0.087716
8023 | КТП 406 ПС 35 кВ Березняги | Петропавловский РЭС | Воронежская область | Петропавловский район | 10/0,4 | 0.063 | 0.01071 | 0.048525
8024 | КТП 231 ПС 35 кВ Старая Криуша | Петропавловский РЭС | Воронежская область | Петропавловский район | 10/0,4 | 0.1 | 0.001 | 0.091872
8025 | КТП 603 ПС 35 кВ Старая Криуша | Петропавловский РЭС | Воронежская область | Петропавловский район | 10/0,4 | 0.16 | 0.013586 | 0.13587
8026 | КТП 618 ПС 35 кВ Старая Меловая | Петропавловский РЭС | Воронежская область | Петропавловский район | 10/0,4 | 0.04 | 0.0019722 | 0.03529
8027 | КТП 813 ПС 110 кВ Петропавловка | Петропавловский РЭС | Воронежская область | Петропавловский район | 10/0,4 | 0.063 | 0.00567 | 0.053202
8028 | КТП 816 ПС 110 кВ Петропавловка | Петропавловский РЭС | Воронежская область | Петропавловский район | 10/0,4 | 0.1 | 0.02 | 0.07424
8029 | КТП 732 ПС 110 кВ Петропавловка | Петропавловский РЭС | Воронежская область | Петропавловский район | 10/0,4 | 0.25 | 0.025 | 0.2088
8030 | КТП 506 ПС 110 кВ Петропавловка | Петропавловский РЭС | Воронежская область | Петропавловский район | 10/0,4 | 0.16 | 0.0176 | 0.13215
8031 | КТП 510 ПС 110 кВ Петропавловка | Петропавловский РЭС | Воронежская область | Петропавловский район | 10/0,4 | 0.063 | 0.00945 | 0.049694
8032 | КТП 737 ПС 110 кВ Петропавловка | Петропавловский РЭС | Воронежская область | Петропавловский район | 10/0,4 | 0.1 | 0.017 | 0.077024
8033 | КТП 741 ПС 110 кВ Петропавловка | Петропавловский РЭС | Воронежская область | Петропавловский район | 10/0,4 | 0.063 | 0.00945 | 0.049694
8034 | КТП 743 ПС 110 кВ Петропавловка | Петропавловский РЭС | Воронежская область | Петропавловский район | 10/0,4 | 0.1 | 0.025 | 0.0696
8035 | КТП 203 ПС 35 кВ Красный Флот | Петропавловский РЭС | Воронежская область | Петропавловский район | 10/0,4 | 0.1 | 0.001 | 0.091872
8036 | КТП 731 ПС 110 кВ Петропавловка | Петропавловский РЭС | Воронежская область | Петропавловский район | 10/0,4 | 0.04 | 0.00087653 | 0.036307
8037 | КТП 738 ПС 110 кВ Петропавловка | Петропавловский РЭС | Воронежская область | Петропавловский район | 10/0,4 | 0.1 | 0.031 | 0.064032
8038 | КТП 149 ПС 110 кВ Петропавловка | Петропавловский РЭС | Воронежская область | Петропавловский район | 10/0,4 | 0.063 | 0.00756 | 0.051448
8039 | КТП 210 ПС 110 кВ Петропавловка | Петропавловский РЭС | Воронежская область | Петропавловский район | 10/0,4 | 0.16 | 0.0576 | 0.095027
8040 | КТП 605 ПС 110 кВ Петропавловка | Петропавловский РЭС | Воронежская область | Петропавловский район | 10/0,4 | 0.063 | 0.03087 | 0.029817
8041 | КТП 701 ПС 110 кВ Петропавловка | Петропавловский РЭС | Воронежская область | Петропавловский район | 10/0,4 | 0.16 | 0.0608 | 0.092058
8042 | МТП 103 ПС 35 кВ Красный Флот | Петропавловский РЭС | Воронежская область | Петропавловский район | 10/0,4 | 0.16 | 0.0035061 | 0.14523
8043 | КТП 302 ПС 35 кВ Красный Флот | Петропавловский РЭС | Воронежская область | Петропавловский район | 10/0,4 | 0.063 | 0.00021913 | 0.058261
8044 | КТП 614 ПС 35 кВ Старая Меловая | Петропавловский РЭС | Воронежская область | Петропавловский район | 10/0,4 | 0.06 | 0.00043827 | 0.055273
8045 | КТП 317 ПС 35 кВ Березняги | Петропавловский РЭС | Воронежская область | Петропавловский район | 10/0,4 | 0.063 | 0.00315 | 0.055541
8046 | КТП 209 ПС 110 кВ Петропавловка | Петропавловский РЭС | Воронежская область | Петропавловский район | 10/0,4 | 0.04 | 0.0006574 | 0.03651
8047 | КТП 101 ПС 35 кВ Старая Меловая | Петропавловский РЭС | Воронежская область | Петропавловский район | 10/0,4 | 0.063 | 0 | 0.058464
8048 | КТП 706 ПС 35 кВ Старая Меловая | Петропавловский РЭС | Воронежская область | Петропавловский район | 10/0,4 | 0.26 | 0.0304 | 0.21307
8049 | КТП 712 ПС 110 кВ Петропавловка | Петропавловский РЭС | Воронежская область | Петропавловский район | 10/0,4 | 0.1 | 0.037472 | 0.058026
8050 | КТП 307 ПС 110 кВ Петропавловка | Петропавловский РЭС | Воронежская область | Петропавловский район | 10/0,4 | 0.16 | 0.0096 | 0.13957
8051 | КТП 613 ПС 35 кВ Старая Криуша | Петропавловский РЭС | Воронежская область | Петропавловский район | 10/0,4 | 0.063 | 0.01575 | 0.043848
8052 | КТП 206 ПС 35 кВ Красный Флот | Петропавловский РЭС | Воронежская область | Петропавловский район | 10/0,4 | 0.1 | 0.01775 | 0.076328
8053 | КТП 617 ПС 35 кВ Старая Меловая | Петропавловский РЭС | Воронежская область | Петропавловский район | 10/0,4 | 0.16 | 0.0016 | 0.147
8054 | КТП 620 ПС 35 кВ Старая Меловая | Петропавловский РЭС | Воронежская область | Петропавловский район | 10/0,4 | 0.1 | 0.023 | 0.071456
8055 | КТП 602 ПС 35 кВ Старая Криуша | Петропавловский РЭС | Воронежская область | Петропавловский район | 10/0,4 | 0.1 | 0.011 | 0.082592
8056 | КТП 815 ПС 110 кВ Петропавловка | Петропавловский РЭС | Воронежская область | Петропавловский район | 10/0,4 | 0.1 | 0.017 | 0.077024
8057 | КТП 612 ПС 35 кВ Старая Криуша | Петропавловский РЭС | Воронежская область | Петропавловский район | 10/0,4 | 0.04 | 0.00021913 | 0.036917
8058 | КТП 1002 ПС 35 кВ Старая Криуша | Петропавловский РЭС | Воронежская область | Петропавловский район | 10/0,4 | 0.04 | 0.0015339 | 0.035697
8059 | КТП 301 ПС 110 кВ Петропавловка | Петропавловский РЭС | Воронежская область | Петропавловский район | 10/0,4 | 0.1 | 0.031117 | 0.063923
8060 | КТП 119 ПС 35 кВ Старая Криуша | Петропавловский РЭС | Воронежская область | Петропавловский район | 10/0,4 | 0.063 | 0.01638 | 0.043263
8061 | КТП 408 ПС 35 кВ Старая Криуша | Петропавловский РЭС | Воронежская область | Петропавловский район | 10/0,4 | 0.04 | 0.00043827 | 0.036713
8062 | КТП 703 ПС 35 кВ Старая Криуша | Петропавловский РЭС | Воронежская область | Петропавловский район | 10/0,4 | 0.03 | 0.0081079 | 0.020316
8063 | КТП 407 ПС 35 кВ Старая Криуша | Петропавловский РЭС | Воронежская область | Петропавловский район | 10/0,4 | 0.2 | 0.024 | 0.16333
8064 | КТП 401 ПС 35 кВ Старая Криуша | Петропавловский РЭС | Воронежская область | Петропавловский район | 10/0,4 | 0.1 | 0.0026296 | 0.09036
8065 | КТП 703 ПС 35 кВ Старая Меловая | Петропавловский РЭС | Воронежская область | Петропавловский район | 10/0,4 | 0.1 | 0.02 | 0.07424
8066 | КТП 616 ПС 35 кВ Старая Криуша | Петропавловский РЭС | Воронежская область | Петропавловский район | 10/0,4 | 0.1 | 0.004 | 0.089088
8067 | КТП 105 ПС 110 кВ Петропавловка | Петропавловский РЭС | Воронежская область | Петропавловский район | 10/0,4 | 0.025 | 0.00021913 | 0.022997
8068 | КТП 182 ПС 110 кВ Петропавловка | Петропавловский РЭС | Воронежская область | Петропавловский район | 10/0,4 | 0.025 | 0.0028487 | 0.020556
8069 | КТП 243 ПС 110 кВ Петропавловка | Петропавловский РЭС | Воронежская область | Петропавловский район | 10/0,4 | 0.16 | 0.015339 | 0.13425
8070 | КТП 605 ПС 35 кВ Старая Криуша | Петропавловский РЭС | Воронежская область | Петропавловский район | 10/0,4 | 0.1 | 0.009 | 0.084448
8071 | КТП 607 ПС 35 кВ Старая Криуша | Петропавловский РЭС | Воронежская область | Петропавловский район | 10/0,4 | 0.1 | 0.007 | 0.086304
8072 | КТП 208 ПС 110 кВ Петропавловка | Петропавловский РЭС | Воронежская область | Петропавловский район | 10/0,4 | 0.16 | 0.0032 | 0.14551
8073 | КТП 609 ПС 35 кВ Старая Криуша | Петропавловский РЭС | Воронежская область | Петропавловский район | 10/0,4 | 0.04 | 0.0006574 | 0.03651
8074 | КТП 102 ПС 35 кВ Красный Флот | Петропавловский РЭС | Воронежская область | Петропавловский район | 10/0,4 | 0.1 | 0.0015339 | 0.091377
8075 | КТП 301 ПС 35 кВ Красный Флот | Петропавловский РЭС | Воронежская область | Петропавловский район | 10/0,4 | 0.063 | 0.00693 | 0.052033
8076 | КТП 402 ПС 35 кВ Красный Флот | Петропавловский РЭС | Воронежская область | Петропавловский район | 10/0,4 | 0.063 | 0.0010957 | 0.057447
8077 | КТП 316 ПС 35 кВ Старая Меловая | Петропавловский РЭС | Воронежская область | Петропавловский район | 10/0,4 | 0.16 | 0.015778 | 0.13384
8078 | КТП 504 ПС 110 кВ Петропавловка | Петропавловский РЭС | Воронежская область | Петропавловский район | 10/0,4 | 0.1 | 0.01512 | 0.078768
8079 | КТП 610 ПС 35 кВ Старая Криуша | Петропавловский РЭС | Воронежская область | Петропавловский район | 10/0,4 | 0.1 | 0.033747 | 0.061483
8080 | КТП 614 ПС 35 кВ Старая Криуша | Петропавловский РЭС | Воронежская область | Петропавловский район | 10/0,4 | 0.063 | 0.00504 | 0.053787
8081 | КТП 617 ПС 35 кВ Старая Криуша | Петропавловский РЭС | Воронежская область | Петропавловский район | 10/0,4 | 0.063 | 0.00087653 | 0.057651
8082 | КТП 604 ПС 35 кВ Старая Криуша | Петропавловский РЭС | Воронежская область | Петропавловский район | 10/0,4 | 0.06 | 0.00021913 | 0.055477
8083 | КТП 618 ПС 35 кВ Старая Криуша | Петропавловский РЭС | Воронежская область | Петропавловский район | 10/0,4 | 0.063 | 0.00378 | 0.054956
8084 | КТП 305 ПС 35 кВ Красный Флот | Петропавловский РЭС | Воронежская область | Петропавловский район | 10/0,4 | 0.025 | 0.0026296 | 0.02076
8085 | КТП 210 ПС 35 кВ Красный Флот | Петропавловский РЭС | Воронежская область | Петропавловский район | 10/0,4 | 0.063 | 0.00441 | 0.054372
8086 | КТП 108 ПС 110 кВ Петропавловка | Петропавловский РЭС | Воронежская область | Петропавловский район | 10/0,4 | 0.04 | 0.0043827 | 0.033053
8087 | КТП 308 ПС 35 кВ Березняги | Петропавловский РЭС | Воронежская область | Петропавловский район | 10/0,4 | 0.063 | 0.0054783 | 0.05338
8088 | КТП 306 ПС 35 кВ Красный Флот | Петропавловский РЭС | Воронежская область | Петропавловский район | 10/0,4 | 0.063 | 0.00063 | 0.057879
8089 | КТП 115 ПС 35 кВ Новый Лиман | Петропавловский РЭС | Воронежская область | Петропавловский район | 10/0,4 | 0.063 | 0.00378 | 0.054956
8090 | КТП 723 ПС 110 кВ Петропавловка | Петропавловский РЭС | Воронежская область | Петропавловский район | 10/0,4 | 0.1 | 0.003 | 0.090016
8091 | КТП 175 ПС 110 кВ Петропавловка | Петропавловский РЭС | Воронежская область | Петропавловский район | 10/0,4 | 0.063 | 0.0063549 | 0.052567
8092 | КТП 206 ПС 35 кВ Новый Лиман | Петропавловский РЭС | Воронежская область | Петропавловский район | 10/0,4 | 0.063 | 0.018626 | 0.041179
8093 | КТП 310 ПС 35 кВ Березняги | Петропавловский РЭС | Воронежская область | Петропавловский район | 10/0,4 | 0.1 | 0.018 | 0.076096
8094 | КТП 311 ПС 35 кВ Березняги | Петропавловский РЭС | Воронежская область | Петропавловский район | 10/0,4 | 0.06 | 0.0048 | 0.051226
8095 | КТП 315 ПС 35 кВ Березняги | Петропавловский РЭС | Воронежская область | Петропавловский район | 10/0,4 | 0.04 | 0.0035061 | 0.033866
8096 | КТП 706 ПС 110 кВ Петропавловка | Петропавловский РЭС | Воронежская область | Петропавловский район | 10/0,4 | 0.1 | 0.012052 | 0.081615
8097 | КТП 205 ПС 35 кВ Старая Криуша | Петропавловский РЭС | Воронежская область | Петропавловский район | 10/0,4 | 0.04 | 0.0096419 | 0.028172
8098 | КТП 206 ПС 35 кВ Старая Криуша | Петропавловский РЭС | Воронежская область | Петропавловский район | 10/0,4 | 0.1 | 0.019 | 0.075168
8099 | КТП 404 ПС 35 кВ Красный Флот | Петропавловский РЭС | Воронежская область | Петропавловский район | 10/0,4 | 0.025 | 0.0039444 | 0.01954
8100 | КТП 405 ПС 35 кВ Красный Флот | Петропавловский РЭС | Воронежская область | Петропавловский район | 10/0,4 | 0.1 | 0.011 | 0.082592
8101 | КТП 404 ПС 35 кВ Новый Лиман | Петропавловский РЭС | Воронежская область | Петропавловский район | 10/0,4 | 0.16 | 0.0048 | 0.14403
8102 | КТП 103 ПС 35 кВ Старая Криуша | Петропавловский РЭС | Воронежская область | Петропавловский район | 10/0,4 | 0.1 | 0.031 | 0.064032
8103 | КТП 415 ПС 35 кВ Березняги | Петропавловский РЭС | Воронежская область | Петропавловский район | 10/0,4 | 0.16 | 0.0224 | 0.12769
8104 | КТП 702 ПС 110 кВ Петропавловка | Петропавловский РЭС | Воронежская область | Петропавловский район | 10/0,4 | 0.063 | 0.02142 | 0.038586
8105 | КТП 735 ПС 110 кВ Петропавловка | Петропавловский РЭС | Воронежская область | Петропавловский район | 10/0,4 | 0.1 | 0.0070123 | 0.086293
8106 | КТП 740 ПС 110 кВ Петропавловка | Петропавловский РЭС | Воронежская область | Петропавловский район | 10/0,4 | 0.063 | 0.00945 | 0.049694
8107 | КТП 747 ПС 110 кВ Петропавловка | Петропавловский РЭС | Воронежская область | Петропавловский район | 10/0,4 | 0.1 | 0.02016 | 0.074091
8108 | КТП 133 ПС 35 кВ Старая Криуша | Петропавловский РЭС | Воронежская область | Петропавловский район | 10/0,4 | 0.063 | 0.01449 | 0.045017
8109 | КТП 736 ПС 110 кВ Петропавловка | Петропавловский РЭС | Воронежская область | Петропавловский район | 10/0,4 | 0.063 | 0.00756 | 0.051448
8110 | КТП 810 ПС 110 кВ Петропавловка | Петропавловский РЭС | Воронежская область | Петропавловский район | 10/0,4 | 0.1 | 0.017 | 0.077024
8111 | КТП 221 ПС 35 кВ Старая Меловая | Петропавловский РЭС | Воронежская область | Петропавловский район | 10/0,4 | 0.063 | 0.02646 | 0.033909
8112 | МТП 505 ПС 110 кВ Петропавловка | Петропавловский РЭС | Воронежская область | Петропавловский район | 10/0,4 | 0.1 | 0.007 | 0.086304
8113 | КТП 513 ПС 110 кВ Петропавловка | Петропавловский РЭС | Воронежская область | Петропавловский район | 10/0,4 | 0.1 | 0.001 | 0.091872
8114 | ЗТП 228 ПС 110 кВ Петропавловка | Петропавловский РЭС | Воронежская область | Петропавловский район | 10/0,4 | 0.25 | 0.0875 | 0.1508
8115 | ЗТП 229 ПС 110 кВ Петропавловка | Петропавловский РЭС | Воронежская область | Петропавловский район | 10/0,4 | 0.25 | 0.05 | 0.1856
8116 | ЗТП 230 ПС 110 кВ Петропавловка | Петропавловский РЭС | Воронежская область | Петропавловский район | 10/0,4 | 0.25 | 0.045 | 0.19024
8117 | КТП 309 ПС 110 кВ Петропавловка | Петропавловский РЭС | Воронежская область | Петропавловский район | 10/0,4 | 0.16 | 0.0032 | 0.14551
8118 | КТП 304 ПС 35 кВ Березняги | Петропавловский РЭС | Воронежская область | Петропавловский район | 10/0,4 | 0.25 | 0.0025 | 0.22968
8119 | КТП 407 ПС 35 кВ Березняги | Петропавловский РЭС | Воронежская область | Петропавловский район | 10/0,4 | 0.063 | 0.00252 | 0.056125
8120 | КТП 410 ПС 35 кВ Березняги | Петропавловский РЭС | Воронежская область | Петропавловский район | 10/0,4 | 0.16 | 0.0032 | 0.14551
8121 | КТП 612 ПС 110 кВ Петропавловка | Петропавловский РЭС | Воронежская область | Петропавловский район | 10/0,4 | 0.16 | 0.0304 | 0.12027
8122 | КТП 730 ПС 110 кВ Петропавловка | Петропавловский РЭС | Воронежская область | Петропавловский район | 10/0,4 | 0.16 | 0.0016 | 0.147
8123 | КТП 739 ПС 110 кВ Петропавловка | Петропавловский РЭС | Воронежская область | Петропавловский район | 10/0,4 | 0.16 | 0.016 | 0.13363
8124 | КТП 221 ПС 35 кВ Старая Криуша | Петропавловский РЭС | Воронежская область | Петропавловский район | 10/0,4 | 0.04 | 0.00021913 | 0.036917
8125 | КТП 1102 ПС 35 кВ Старая Криуша | Петропавловский РЭС | Воронежская область | Петропавловский район | 10/0,4 | 0.1 | 0.0019722 | 0.09097
8126 | КТП 401 ПС 35 кВ Красный Флот | Петропавловский РЭС | Воронежская область | Петропавловский район | 10/0,4 | 0.063 | 0.00504 | 0.053787
8127 | КТП 413 ПС 35 кВ Красный Флот | Петропавловский РЭС | Воронежская область | Петропавловский район | 10/0,4 | 0.063 | 0.00441 | 0.054372
8128 | КТП 310 ПС 110 кВ Петропавловка | Петропавловский РЭС | Воронежская область | Петропавловский район | 10/0,4 | 0.063 | 0.00189 | 0.05671
8129 | КТП 303 ПС 35 кВ Старая Меловая | Петропавловский РЭС | Воронежская область | Петропавловский район | 10/0,4 | 0.1 | 0.021 | 0.073312
8130 | КТП 207 ПС 35 кВ Новый Лиман | Петропавловский РЭС | Воронежская область | Петропавловский район | 10/0,4 | 0.063 | 0.00756 | 0.051448
8131 | КТП 406 ПС 35 кВ Новый Лиман | Петропавловский РЭС | Воронежская область | Петропавловский район | 10/0,4 | 0.063 | 0.00504 | 0.053787
8132 | КТП 208 ПС 35 кВ Красный Флот | Петропавловский РЭС | Воронежская область | Петропавловский район | 10/0,4 | 0.04 | 0.00021913 | 0.036917
8133 | КТП 407 ПС 35 кВ Красный Флот | Петропавловский РЭС | Воронежская область | Петропавловский район | 10/0,4 | 0.1 | 0.001 | 0.091872
8134 | КТП 408 ПС 35 кВ Красный Флот | Петропавловский РЭС | Воронежская область | Петропавловский район | 10/0,4 | 0.1 | 0.002 | 0.090944
8135 | КТП 412 ПС 35 кВ Красный Флот | Петропавловский РЭС | Воронежская область | Петропавловский район | 10/0,4 | 0.1 | 0.001 | 0.091872
8136 | КТП 402 ПС 35 кВ Новый Лиман | Петропавловский РЭС | Воронежская область | Петропавловский район | 10/0,4 | 0.1 | 0.0063549 | 0.086903
8137 | КТП 409 ПС 35 кВ Березняги | Петропавловский РЭС | Воронежская область | Петропавловский район | 10/0,4 | 0.1 | 0.001 | 0.091872
8138 | КТП 413 ПС 35 кВ Березняги | Петропавловский РЭС | Воронежская область | Петропавловский район | 10/0,4 | 0.025 | 0.0006574 | 0.02259
8139 | КТП 504 ПС 35 кВ Березняги | Петропавловский РЭС | Воронежская область | Петропавловский район | 10/0,4 | 0.1 | 0.006 | 0.087232
8140 | КТП 742 ПС 110 кВ Петропавловка | Петропавловский РЭС | Воронежская область | Петропавловский район | 10/0,4 | 0.16 | 0.003287 | 0.14543
8141 | КТП 744 ПС 110 кВ Петропавловка | Петропавловский РЭС | Воронежская область | Петропавловский район | 10/0,4 | 0.1 | 0.02 | 0.07424
8142 | КТП 129 ПС 35 кВ Старая Криуша | Петропавловский РЭС | Воронежская область | Петропавловский район | 10/0,4 | 0.1 | 0.019 | 0.075168
8143 | КТП 130 ПС 35 кВ Старая Криуша | Петропавловский РЭС | Воронежская область | Петропавловский район | 10/0,4 | 0.063 | 0.0059166 | 0.052973
8144 | КТП 1002 ПС 35 кВ Старая Криуша | Петропавловский РЭС | Воронежская область | Петропавловский район | 10/0,4 | 0.04 | 0.0015339 | 0.035697
8145 | КТП 406 ПС 35 кВ Красный Флот | Петропавловский РЭС | Воронежская область | Петропавловский район | 10/0,4 | 0.16 | 0.0288 | 0.12175
8146 | КТП 103 ПС 35 кВ Старая Меловая | Петропавловский РЭС | Воронежская область | Петропавловский район | 10/0,4 | 0.016 | 0.00021913 | 0.014645
8147 | КТП 405 ПС 35 кВ Старая Меловая | Петропавловский РЭС | Воронежская область | Петропавловский район | 10/0,4 | 0.03 | 0.0043827 | 0.023773
8148 | КТП 602 ПС 35 кВ Старая Меловая | Петропавловский РЭС | Воронежская область | Петропавловский район | 10/0,4 | 0.025 | 0.00021913 | 0.022997
8149 | КТП 310 ПС 35 кВ Старая Меловая | Петропавловский РЭС | Воронежская область | Петропавловский район | 10/0,4 | 0.1 | 0.034 | 0.061248
8150 | КТП 312 ПС 35 кВ Старая Меловая | Петропавловский РЭС | Воронежская область | Петропавловский район | 10/0,4 | 0.04 | 0.01008 | 0.027766
8151 | КТП 216 ПС 110 кВ Петропавловка | Петропавловский РЭС | Воронежская область | Петропавловский район | 10/0,4 | 0.063 | 0.0070123 | 0.051957
8152 | КТП 156 ПС 110 кВ Петропавловка | Петропавловский РЭС | Воронежская область | Петропавловский район | 10/0,4 | 0.1 | 0.006574 | 0.086699
8153 | КТП 303 ПС 110 кВ Петропавловка | Петропавловский РЭС | Воронежская область | Петропавловский район | 10/0,4 | 0.025 | 0.00043827 | 0.022793
8154 | КТП 312 ПС 110 кВ Петропавловка | Петропавловский РЭС | Воронежская область | Петропавловский район | 10/0,4 | 0.16 | 0.0496 | 0.10245
8155 | КТП 201 ПС 35 кВ Новый Лиман | Петропавловский РЭС | Воронежская область | Петропавловский район | 10/0,4 | 0.1 | 0.026 | 0.068672
8156 | КТП 201 ПС 35 кВ Старая Криуша | Петропавловский РЭС | Воронежская область | Петропавловский район | 10/0,4 | 0.04 | 0.0013148 | 0.0359
8157 | КТП 203 ПС 35 кВ Старая Криуша | Петропавловский РЭС | Воронежская область | Петропавловский район | 10/0,4 | 0.063 | 0.00504 | 0.053787
8158 | КТП 211 ПС 35 кВ Старая Криуша | Петропавловский РЭС | Воронежская область | Петропавловский район | 10/0,4 | 0.04 | 0.0059166 | 0.031629
8159 | КТП 212 ПС 35 кВ Старая Криуша | Петропавловский РЭС | Воронежская область | Петропавловский район | 10/0,4 | 0.1 | 0 | 0.0928
8160 | КТП 238 ПС 35 кВ Старая Криуша | Петропавловский РЭС | Воронежская область | Петропавловский район | 10/0,4 | 0.1 | 0.03 | 0.06496
8161 | КТП 402 ПС 35 кВ Старая Криуша | Петропавловский РЭС | Воронежская область | Петропавловский район | 10/0,4 | 0.16 | 0.0016 | 0.147
8162 | КТП 409 ПС 35 кВ Старая Криуша | Петропавловский РЭС | Воронежская область | Петропавловский район | 10/0,4 | 0.04 | 0.00021913 | 0.036917
8163 | КТП 508 ПС 110 кВ Петропавловка | Петропавловский РЭС | Воронежская область | Петропавловский район | 10/0,4 | 0.16 | 0.0064 | 0.14254
8164 | КТП 808 ПС 110 кВ Петропавловка | Петропавловский РЭС | Воронежская область | Петропавловский район | 10/0,4 | 0.1 | 0.0059166 | 0.087309
8165 | КТП 304 ПС 110 кВ Петропавловка | Петропавловский РЭС | Воронежская область | Петропавловский район | 10/0,4 | 0.1 | 0.008 | 0.085376
8166 | КТП 204 ПС 35 кВ Новый Лиман | Петропавловский РЭС | Воронежская область | Петропавловский район | 10/0,4 | 0.16 | 0.00021913 | 0.14828
8167 | КТП 502 ПС 35 кВ Березняги | Петропавловский РЭС | Воронежская область | Петропавловский район | 10/0,4 | 0.063 | 0.00189 | 0.05671
8168 | КТП 210 ПС 35 кВ Старая Криуша | Петропавловский РЭС | Воронежская область | Петропавловский район | 10/0,4 | 0.1 | 0.019722 | 0.074498
8169 | КТП 230 ПС 35 кВ Старая Криуша | Петропавловский РЭС | Воронежская область | Петропавловский район | 10/0,4 | 0.16 | 0.0112 | 0.13809
8170 | КТП 207 ПС 110 кВ Петропавловка | Петропавловский РЭС | Воронежская область | Петропавловский район | 10/0,4 | 0.16 | 0.0192 | 0.13066
8171 | КТП 120 ПС 35 кВ Старая Криуша | Петропавловский РЭС | Воронежская область | Петропавловский район | 10/0,4 | 0.063 | 0.00126 | 0.057295
8172 | КТП 201 ПС 35 кВ Красный Флот | Петропавловский РЭС | Воронежская область | Петропавловский район | 10/0,4 | 0.1 | 0 | 0.0928
8173 | КТП 207 ПС 35 кВ Красный Флот | Петропавловский РЭС | Воронежская область | Петропавловский район | 10/0,4 | 0.1 | 0.008 | 0.085376
8174 | КТП 613 ПС 110 кВ Петропавловка | Петропавловский РЭС | Воронежская область | Петропавловский район | 10/0,4 | 0.16 | 0.0352 | 0.11581
8175 | МТП 403 ПС 110 кВ Петропавловка | Петропавловский РЭС | Воронежская область | Петропавловский район | 10/0,4 | 0.1 | 0.061 | 0.036192
8176 | КТП 203 ПС 35 кВ Новый Лиман | Петропавловский РЭС | Воронежская область | Петропавловский район | 10/0,4 | 0.25 | 0.035 | 0.19952
8177 | КТП 713 ПС 110 кВ Петропавловка | Петропавловский РЭС | Воронежская область | Петропавловский район | 10/0,4 | 0.063 | 0.0072314 | 0.051753
8178 | КТП 219 ПС 35 кВ Старая Меловая | Петропавловский РЭС | Воронежская область | Петропавловский район | 10/0,4 | 0.1 | 0.014 | 0.079808
8179 | КТП 319 ПС 35 кВ Старая Меловая | Петропавловский РЭС | Воронежская область | Петропавловский район | 10/0,4 | 0.1 | 0.044 | 0.051968
8180 | КТП 801 ПС 110 кВ Петропавловка | Петропавловский РЭС | Воронежская область | Петропавловский район | 10/0,4 | 0.1 | 0.00043827 | 0.092393
8181 | КТП 205 ПС 35 кВ Новый Лиман | Петропавловский РЭС | Воронежская область | Петропавловский район | 10/0,4 | 0.063 | 0.011614 | 0.047686
8182 | КТП 412 ПС 35 кВ Березняги | Петропавловский РЭС | Воронежская область | Петропавловский район | 10/0,4 | 0.04 | 0.0041635 | 0.033256
8183 | КТП 506 ПС 35 кВ Березняги | Петропавловский РЭС | Воронежская область | Петропавловский район | 10/0,4 | 0.063 | 0.00252 | 0.056125
8184 | КТП 104 ПС 35 кВ Красный Флот | Петропавловский РЭС | Воронежская область | Петропавловский район | 10/0,4 | 0.063 | 0.00441 | 0.054372
8185 | КТП 105 ПС 35 кВ Старая Меловая | Петропавловский РЭС | Воронежская область | Петропавловский район | 10/0,4 | 0.04 | 0.00021913 | 0.036917
8186 | КТП 105 ПС 35 кВ Старая Криуша | Петропавловский РЭС | Воронежская область | Петропавловский район | 10/0,4 | 0.063 | 0.01071 | 0.048525
8187 | КТП 202 ПС 110 кВ Петропавловка | Петропавловский РЭС | Воронежская область | Петропавловский район | 10/0,4 | 0.063 | 0.01638 | 0.043263
8188 | КТП 608 ПС 110 кВ Петропавловка | Петропавловский РЭС | Воронежская область | Петропавловский район | 10/0,4 | 0.1 | 0.001 | 0.091872
8189 | КТП 101 ПС 35 кВ Березняги | Петропавловский РЭС | Воронежская область | Петропавловский район | 10/0,4 | 0.04 | 0 | 0.03712
8190 | КТП 202 ПС 35 кВ Новый Лиман | Петропавловский РЭС | Воронежская область | Петропавловский район | 10/0,4 | 0.16 | 0.0019722 | 0.14665
8191 | КТП 734 ПС 110 кВ Петропавловка | Петропавловский РЭС | Воронежская область | Петропавловский район | 10/0,4 | 0.063 | 0.0087653 | 0.05033
8192 | КТП 403 ПС 35 кВ Старая Меловая | Петропавловский РЭС | Воронежская область | Петропавловский район | 10/0,4 | 0.063 | 0.0015339 | 0.057041
8193 | КТП 809 ПС 110 кВ Петропавловка | Петропавловский РЭС | Воронежская область | Петропавловский район | 10/0,4 | 0.1 | 0.011395 | 0.082226
8194 | КТП 206 ПС 110 кВ Петропавловка | Петропавловский РЭС | Воронежская область | Петропавловский район | 10/0,4 | 0.1 | 0.042512 | 0.053349
8195 | КТП 607 ПС 110 кВ Петропавловка | Петропавловский РЭС | Воронежская область | Петропавловский район | 10/0,4 | 0.25 | 0.0076697 | 0.22488
8196 | КТП 721 ПС 110 кВ Петропавловка | Петропавловский РЭС | Воронежская область | Петропавловский район | 10/0,4 | 0.16 | 0.008 | 0.14106
8197 | КТП 104 ПС 35 кВ Старая Криуша | Петропавловский РЭС | Воронежская область | Петропавловский район | 10/0,4 | 0.063 | 0.0019722 | 0.056634
8198 | КТП 202 ПС 35 кВ Старая Криуша | Петропавловский РЭС | Воронежская область | Петропавловский район | 10/0,4 | 0.063 | 0.0061357 | 0.05277
8199 | КТП 402 ПС 35 кВ Старая Меловая | Петропавловский РЭС | Воронежская область | Петропавловский район | 10/0,4 | 0.063 | 0.0046018 | 0.054194
8200 | КТП 203 ПС 110 кВ Петропавловка | Петропавловский РЭС | Воронежская область | Петропавловский район | 10/0,4 | 0.16 | 0.0624 | 0.090573
8201 | КТП 504 ПС 35 кВ Старая Меловая | Петропавловский РЭС | Воронежская область | Петропавловский район | 10/0,4 | 0.1 | 0.016 | 0.077952
8202 | КТП 232 ПС 35 кВ Старая Меловая | Петропавловский РЭС | Воронежская область | Петропавловский район | 10/0,4 | 0.4 | 0.104 | 0.27469
8203 | КТП 702 ПС 35 кВ Старая Меловая | Петропавловский РЭС | Воронежская область | Петропавловский район | 10/0,4 | 0.16 | 0.037253 | 0.11391
8204 | КТП 516 ПС 110 кВ Петропавловка | Петропавловский РЭС | Воронежская область | Петропавловский район | 10/0,4 | 0.04 | 0.0010957 | 0.036103
8205 | КТП 811 ПС 110 кВ Петропавловка | Петропавловский РЭС | Воронежская область | Петропавловский район | 10/0,4 | 0.1 | 0.015 | 0.07888
8206 | КТП 606 ПС 35 кВ Старая Криуша | Петропавловский РЭС | Воронежская область | Петропавловский район | 10/0,4 | 0.1 | 0.010957 | 0.082632
8207 | КТП 612 ПС 35 кВ Старая Меловая | Петропавловский РЭС | Воронежская область | Петропавловский район | 10/0,4 | 0.06 | 0.0089845 | 0.047342
8208 | КТП 616 ПС 35 кВ Старая Меловая | Петропавловский РЭС | Воронежская область | Петропавловский район | 10/0,4 | 0.16 | 0.026077 | 0.12428
8209 | КТП 619 ПС 35 кВ Старая Меловая | Петропавловский РЭС | Воронежская область | Петропавловский район | 10/0,4 | 0.1 | 0.016 | 0.077952
8210 | КТП 701 ПС 35 кВ Старая Меловая | Петропавловский РЭС | Воронежская область | Петропавловский район | 10/0,4 | 0.1 | 0 | 0.0928
8211 | КТП 705 ПС 35 кВ Старая Меловая | Петропавловский РЭС | Воронежская область | Петропавловский район | 10/0,4 | 0.16 | 0.04 | 0.11136
8212 | КТП 205 ПС 110 кВ Петропавловка | Петропавловский РЭС | Воронежская область | Петропавловский район | 10/0,4 | 0.16 | 0.0736 | 0.080179
8213 | КТП 722 ПС 110 кВ Петропавловка | Петропавловский РЭС | Воронежская область | Петропавловский район | 10/0,4 | 0.063 | 0.00945 | 0.049694
8214 | КТП 726 ПС 110 кВ Петропавловка | Петропавловский РЭС | Воронежская область | Петропавловский район | 10/0,4 | 0.04 | 0.015339 | 0.022885
8215 | КТП 745 ПС 110 кВ Петропавловка | Петропавловский РЭС | Воронежская область | Петропавловский район | 10/0,4 | 0.063 | 0.01008 | 0.04911
8216 | КТП 231 ПС 35 кВ Старая Меловая | Петропавловский РЭС | Воронежская область | Петропавловский район | 10/0,4 | 0.1 | 0.039 | 0.056608
8217 | МТП 301 ПС 35 кВ Старая Меловая | Петропавловский РЭС | Воронежская область | Петропавловский район | 10/0,4 | 0.03 | 0.00021913 | 0.027637
8218 | КТП 302 ПС 35 кВ Старая Меловая | Петропавловский РЭС | Воронежская область | Петропавловский район | 10/0,4 | 0.04 | 0.0074505 | 0.030206
8219 | КТП 714 ПС 110 кВ Петропавловка | Петропавловский РЭС | Воронежская область | Петропавловский район | 10/0,4 | 0.063 | 0.02016 | 0.039755
8220 | КТП 101 ПС 35 кВ Старая Криуша | Петропавловский РЭС | Воронежская область | Петропавловский район | 10/0,4 | 0.063 | 0.00315 | 0.055541
8221 | КТП 102 ПС 35 кВ Старая Криуша | Петропавловский РЭС | Воронежская область | Петропавловский район | 10/0,4 | 0.1 | 0.015339 | 0.078565
8222 | КТП 205 ПС 35 кВ Красный Флот | Петропавловский РЭС | Воронежская область | Петропавловский район | 10/0,4 | 0.16 | 0.017312 | 0.13241
8223 | КТП 409 ПС 35 кВ Красный Флот | Петропавловский РЭС | Воронежская область | Петропавловский район | 10/0,4 | 0.04 | 0.0024105 | 0.034883
8224 | МТП 403 ПС 35 кВ Красный Флот | Петропавловский РЭС | Воронежская область | Петропавловский район | 10/0,4 | 0.1 | 0.002 | 0.090944
8225 | КТП 311 ПС 35 кВ Старая Меловая | Петропавловский РЭС | Воронежская область | Петропавловский район | 10/0,4 | 0.025 | 0.003287 | 0.02015
8226 | ЗТП 201 ПС 110 кВ Петропавловка | Петропавловский РЭС | Воронежская область | Петропавловский район | 10/0,4 | 0.32 | 0.096 | 0.20787
8227 | КТП 403 ПС 35 кВ Старая Криуша | Петропавловский РЭС | Воронежская область | Петропавловский район | 10/0,4 | 0.1 | 0.013148 | 0.080599
8228 | МТП 408 ПС 35 кВ Березняги | Петропавловский РЭС | Воронежская область | Петропавловский район | 10/0,4 | 0.063 | 0.00819 | 0.050864
8229 | КТП 411 ПС 35 кВ Березняги | Петропавловский РЭС | Воронежская область | Петропавловский район | 10/0,4 | 0.063 | 0.00567 | 0.053202
8230 | КТП 725 ПС 110 кВ Петропавловка | Петропавловский РЭС | Воронежская область | Петропавловский район | 10/0,4 | 0.1 | 0.012 | 0.081664
8231 | КТП 724 ПС 110 кВ Петропавловка | Петропавловский РЭС | Воронежская область | Петропавловский район | 10/0,4 | 0.1 | 0.009 | 0.084448
8232 | КТП 410 ПС 110 кВ Поворино-тяговая | Поворинский РЭС | Воронежская область | Поворинский район | 6/0,4 | 0.25 | 0.18 | 0.06496
8233 | КТП 2-24 ПС 110 кВ Рождество | Поворинский РЭС | Воронежская область | Поворинский район | 10/0,4 | 0.16 | 0.06 | 0.0928
8234 | КТП 1-2 ПС 110 кВ имени Матвиенко | Поворинский РЭС | Воронежская область | Поворинский район | 10/0,4 | 0.1 | 0 | 0.0928
8235 | КТП 3-4 ПС 35 кВ Пески | Поворинский РЭС | Воронежская область | Поворинский район | 10/0,4 | 0.16 | 0.06 | 0.0928
8236 | КТП 5-2 ПС 35 кВ Пески | Поворинский РЭС | Воронежская область | Поворинский район | 10/0,4 | 0.16 | 0.06 | 0.0928
8237 | КТП 5-21 ПС 35 кВ Пески | Поворинский РЭС | Воронежская область | Поворинский район | 10/0,4 | 0.1 | 0.04 | 0.05568
8238 | КТП 112 ПС 35 кВ Пески | Поворинский РЭС | Воронежская область | Поворинский район | 10/0,4 | 0.16 | 0.15 | 0.00928
8239 | МТП 5-22 ПС 35 кВ Пески | Поворинский РЭС | Воронежская область | Поворинский район | 10/0,4 | 0.025 | 0.025 | 0
8240 | МТП 3-3 ПС 35 кВ Пески | Поворинский РЭС | Воронежская область | Поворинский район | 10/0,4 | 0.04 | 0.035 | 0.00464
8241 | КТП 1-8 ПС 110 кВ Рождество | Поворинский РЭС | Воронежская область | Поворинский район | 10/0,4 | 0.16 | 0.04 | 0.11136
8242 | КТП 4-20 ПС 35 кВ Пески | Поворинский РЭС | Воронежская область | Поворинский район | 10/0,4 | 0.16 | 0.065 | 0.08816
8243 | КТП 407 ПС 35 кВ Октябрьское | Поворинский РЭС | Воронежская область | Поворинский район | 10/0,4 | 0.25 | 0.18 | 0.06496
8244 | КТП 2-11 ПС 35 кВ Пески | Поворинский РЭС | Воронежская область | Поворинский район | 10/0,4 | 0.16 | 0.14 | 0.01856
8245 | КТП 2-7 ПС 35 кВ Октябрьское | Поворинский РЭС | Воронежская область | Поворинский район | 10/0,4 | 0.16 | 0.1 | 0.05568
8246 | СТП 9-21 ПС 110 кВ Поворино-тяговая | Поворинский РЭС | Воронежская область | Поворинский район | 6/0,4 | 0.1 | 0.06 | 0.03712
8247 | КТП 2-4 ПС 110 кВ Рождество | Поворинский РЭС | Воронежская область | Поворинский район | 10/0,4 | 0.16 | 0.05 | 0.10208
8248 | КТП 4-8 ПС 110 кВ Поворино-тяговая | Поворинский РЭС | Воронежская область | Поворинский район | 6/0,4 | 0.63 | 0.2 | 0.39904
8249 | КТП 4-3 ПС 110 кВ Поворино-тяговая | Поворинский РЭС | Воронежская область | Поворинский район | 6/0,4 | 0.16 | 0.05 | 0.10208
8250 | КТП 4-16 ПС 35 кВ Пески | Поворинский РЭС | Воронежская область | Поворинский район | 10/0,4 | 0.16 | 0.04 | 0.11136
8251 | КТП 12-1 ПС 35 кВ Пески | Поворинский РЭС | Воронежская область | Поворинский район | 10/0,4 | 0.16 | 0.03 | 0.12064
8252 | КТП 7-6 ПС 110 кВ Поворино-тяговая | Поворинский РЭС | Воронежская область | Поворинский район | 6/0,4 | 0.16 | 0.03 | 0.12064
8253 | КТП 7-7 ПС 110 кВ Поворино-тяговая | Поворинский РЭС | Воронежская область | Поворинский район | 6/0,4 | 0.16 | 0.08 | 0.07424
8254 | МТП 7-2 ПС 110 кВ Поворино-тяговая | Поворинский РЭС | Воронежская область | Поворинский район | 6/0,4 | 0.063 | 0.02 | 0.039904
8255 | КТП 4-7 ПС 110 кВ Поворино-тяговая | Поворинский РЭС | Воронежская область | Поворинский район | 6/0,4 | 0.16 | 0.04 | 0.11136
8256 | КТП 8-6 ПС 35 кВ Пески | Поворинский РЭС | Воронежская область | Поворинский район | 10/0,4 | 0.1 | 0.09 | 0.00928
8257 | КТП 9-22 ПС 110 кВ Поворино-тяговая | Поворинский РЭС | Воронежская область | Поворинский район | 6/0,4 | 0.16 | 0.09 | 0.06496
8258 | КТП 9-23 ПС 110 кВ Поворино-тяговая | Поворинский РЭС | Воронежская область | Поворинский район | 6/0,4 | 0.18 | 0.04 | 0.12992
8259 | КТП 2-22 ПС 110 кВ Рождество | Поворинский РЭС | Воронежская область | Поворинский район | 10/0,4 | 0.063 | 0.03 | 0.030624
8260 | КТП 7-4 ПС 110 кВ Поворино-тяговая | Поворинский РЭС | Воронежская область | Поворинский район | 6/0,4 | 0.025 | 0.02 | 0.00464
8261 | ЗТП 10-26 ПС 110 кВ Поворино-тяговая | Поворинский РЭС | Воронежская область | Поворинский район | 6/0,4 | 0.16 | 0.062 | 0.090944
8262 | ЗТП 10-31 ПС 110 кВ Поворино-тяговая | Поворинский РЭС | Воронежская область | Поворинский район | 6/0,4 | 0.8 | 0.263 | 0.49834
8263 | ЗТП 4-5 ПС 110 кВ Поворино-тяговая | Поворинский РЭС | Воронежская область | Поворинский район | 6/0,4 | 0.4 | 0.24 | 0.14848
8264 | КТП 3-5 ПС 35 кВ Октябрьское | Поворинский РЭС | Воронежская область | Поворинский район | 10/0,4 | 0.04 | 0.03 | 0.00928
8265 | КТП 9-17 ПС 110 кВ Поворино-тяговая | Поворинский РЭС | Воронежская область | Поворинский район | 6/0,4 | 0.16 | 0.096 | 0.059392
8266 | КТП 9-16 ПС 110 кВ Поворино-тяговая | Поворинский РЭС | Воронежская область | Поворинский район | 6/0,4 | 0.16 | 0.106 | 0.050112
8267 | КТП 1-24 ПС 110 кВ имени Матвиенко | Поворинский РЭС | Воронежская область | Поворинский район | 10/0,4 | 0.1 | 0.045 | 0.05104
8268 | КТП 9-16 ПС 110 кВ имени Матвиенко | Поворинский РЭС | Воронежская область | Поворинский район | 10/0,4 | 0.16 | 0.044 | 0.10765
8269 | КТП 10-24 ПС 110 кВ Поворино-тяговая | Поворинский РЭС | Воронежская область | Поворинский район | 6/0,4 | 0.16 | 0.06 | 0.0928
8270 | КТП 10-25 ПС 110 кВ Поворино-тяговая | Поворинский РЭС | Воронежская область | Поворинский район | 6/0,4 | 0.1 | 0.072 | 0.025984
8271 | КТП 10-23 ПС 110 кВ Поворино-тяговая | Поворинский РЭС | Воронежская область | Поворинский район | 6/0,4 | 0.25 | 0.156 | 0.087232
8272 | ЗТП 10-22 ПС 110 кВ Поворино-тяговая | Поворинский РЭС | Воронежская область | Поворинский район | 6/0,4 | 0.5 | 0.169 | 0.30717
8273 | КТП 4-18 ПС 35 кВ Пески | Поворинский РЭС | Воронежская область | Поворинский район | 10/0,4 | 0.16 | 0.05 | 0.10208
8274 | КТП 4-19 ПС 35 кВ Пески | Поворинский РЭС | Воронежская область | Поворинский район | 10/0,4 | 0.1 | 0.045 | 0.05104
8275 | КТП 8-12 ПС 110 кВ имени Матвиенко | Поворинский РЭС | Воронежская область | Поворинский район | 10/0,4 | 0.063 | 0.023 | 0.03712
8276 | КТП 3-13 ПС 110 кВ имени Матвиенко | Поворинский РЭС | Воронежская область | Поворинский район | 10/0,4 | 0.063 | 0.01 | 0.049184
8277 | КТП 5-5 ПС 110 кВ имени Матвиенко | Поворинский РЭС | Воронежская область | Поворинский район | 10/0,4 | 0.04 | 0.02 | 0.01856
8278 | КТП 1-22 ПС 110 кВ имени Матвиенко | Поворинский РЭС | Воронежская область | Поворинский район | 10/0,4 | 0.1 | 0.038 | 0.057536
8279 | КТП 4-7 ПС 35 кВ Пески | Поворинский РЭС | Воронежская область | Поворинский район | 10/0,4 | 0.25 | 0.16 | 0.08352
8280 | КТП 3-12 ПС 35 кВ Ильмень | Поворинский РЭС | Воронежская область | Поворинский район | 10/0,4 | 0.16 | 0.005 | 0.14384
8281 | КТП 6-2 ПС 110 кВ Рождество | Поворинский РЭС | Воронежская область | Поворинский район | 10/0,4 | 0.1 | 0.025 | 0.0696
8282 | КТП 2-21 ПС 110 кВ Рождество | Поворинский РЭС | Воронежская область | Поворинский район | 10/0,4 | 0.25 | 0.04 | 0.19488
8283 | КТП 2-1 ПС 35 кВ Пески | Поворинский РЭС | Воронежская область | Поворинский район | 10/0,4 | 0.16 | 0.043 | 0.10858
8284 | КТП 2-15 ПС 35 кВ Ильмень | Поворинский РЭС | Воронежская область | Поворинский район | 10/0,4 | 0.1 | 0.028 | 0.066816
8285 | КТП 2-16 ПС 35 кВ Ильмень | Поворинский РЭС | Воронежская область | Поворинский район | 10/0,4 | 0.1 | 0.019 | 0.075168
8286 | КТП 1-2 ПС 110 кВ Рождество | Поворинский РЭС | Воронежская область | Поворинский район | 10/0,4 | 0.16 | 0.0361 | 0.11498
8287 | КТП 5-18 ПС 35 кВ Пески | Поворинский РЭС | Воронежская область | Поворинский район | 10/0,4 | 0.16 | 0.035 | 0.116
8290 | КТП 1-10 ПС 110 кВ Рождество | Поворинский РЭС | Воронежская область | Поворинский район | 10/0,4 | 0.1 | 0.0255 | 0.069136
8291 | КТП 5-2 ПС 110 кВ имени Матвиенко | Поворинский РЭС | Воронежская область | Поворинский район | 10/0,4 | 0.063 | 0 | 0.058464
8292 | КТП 4-1 ПС 35 кВ Пески | Поворинский РЭС | Воронежская область | Поворинский район | 10/0,4 | 0.1 | 0.04 | 0.05568
8293 | КТП 5-4 ПС 35 кВ Пески | Поворинский РЭС | Воронежская область | Поворинский район | 10/0,4 | 0.1 | 0.039 | 0.056608
8294 | КТП 1-6 ПС 35 кВ Октябрьское | Поворинский РЭС | Воронежская область | Поворинский район | 10/0,4 | 0.4 | 0.0928 | 0.28508
8295 | КТП 1-2 ПС 35 кВ Октябрьское | Поворинский РЭС | Воронежская область | Поворинский район | 10/0,4 | 0.1 | 0.0189 | 0.075261
8296 | КТП 2-5 ПС 110 кВ Рождество | Поворинский РЭС | Воронежская область | Поворинский район | 10/0,4 | 0.25 | 0.0775 | 0.16008
8297 | КТП 4-8 ПС 35 кВ Пески | Поворинский РЭС | Воронежская область | Поворинский район | 10/0,4 | 0.4 | 0.095 | 0.28304
8298 | КТП 4-13 ПС 35 кВ Пески | Поворинский РЭС | Воронежская область | Поворинский район | 10/0,4 | 0.4 | 0.0009 | 0.37036
8299 | КТП 1-4 ПС 35 кВ Октябрьское | Поворинский РЭС | Воронежская область | Поворинский район | 10/0,4 | 0.1 | 0.03 | 0.06496
8300 | КТП 3-4 ПС 110 кВ имени Матвиенко | Поворинский РЭС | Воронежская область | Поворинский район | 10/0,4 | 0.1 | 0.02 | 0.07424
8301 | КТП 1-7 ПС 110 кВ Рождество | Поворинский РЭС | Воронежская область | Поворинский район | 10/0,4 | 0.25 | 0.0312 | 0.20305
8302 | КТП 1-14 ПС 110 кВ имени Матвиенко | Поворинский РЭС | Воронежская область | Поворинский район | 10/0,4 | 0.063 | 0.02 | 0.039904
8303 | КТП 5-11 ПС 110 кВ Рождество | Поворинский РЭС | Воронежская область | Поворинский район | 10/0,4 | 0.4 | 0.0302 | 0.34317
8304 | КТП 2-19 ПС 110 кВ Рождество | Поворинский РЭС | Воронежская область | Поворинский район | 10/0,4 | 0.063 | 0.03 | 0.030624
8305 | КТП 2-20 ПС 110 кВ Рождество | Поворинский РЭС | Воронежская область | Поворинский район | 10/0,4 | 0.1 | 0.0193 | 0.07489
8306 | КТП 2-10 ПС 110 кВ Рождество | Поворинский РЭС | Воронежская область | Поворинский район | 10/0,4 | 0.4 | 0.0585 | 0.31691
8307 | КТП 4-2 ПС 35 кВ Пески | Поворинский РЭС | Воронежская область | Поворинский район | 10/0,4 | 0.16 | 0.081 | 0.073312
8308 | КТП 3-5 ПС 35 кВ Пески | Поворинский РЭС | Воронежская область | Поворинский район | 10/0,4 | 0.16 | 0.0125 | 0.13688
8309 | КТП 3-2 ПС 35 кВ Пески | Поворинский РЭС | Воронежская область | Поворинский район | 10/0,4 | 0.4 | 0.0055 | 0.3661
8310 | КТП 2-9 ПС 110 кВ Рождество | Поворинский РЭС | Воронежская область | Поворинский район | 10/0,4 | 0.1 | 0.03 | 0.06496
8311 | КТП 5-13 ПС 35 кВ Пески | Поворинский РЭС | Воронежская область | Поворинский район | 10/0,4 | 0.4 | 0.002 | 0.36934
8312 | КТП 2-18 ПС 110 кВ Рождество | Поворинский РЭС | Воронежская область | Поворинский район | 10/0,4 | 0.1 | 0.03 | 0.06496
8313 | КТП 2-2 ПС 35 кВ Ильмень | Поворинский РЭС | Воронежская область | Поворинский район | 10/0,4 | 0.063 | 0.023 | 0.03712
8314 | КТП 2-13 ПС 110 кВ Рождество | Поворинский РЭС | Воронежская область | Поворинский район | 10/0,4 | 0.16 | 0.077 | 0.077024
8315 | КТП 2-16 ПС 110 кВ Рождество | Поворинский РЭС | Воронежская область | Поворинский район | 10/0,4 | 0.16 | 0.1 | 0.05568
8316 | КТП 3-9 ПС 110 кВ имени Матвиенко | Поворинский РЭС | Воронежская область | Поворинский район | 10/0,4 | 0.063 | 0.009 | 0.050112
8317 | КТП 2-17 ПС 110 кВ Рождество | Поворинский РЭС | Воронежская область | Поворинский район | 10/0,4 | 0.1 | 0.0333 | 0.061898
8318 | ЗТП 10-4 ПС 110 кВ Поворино-тяговая | Поворинский РЭС | Воронежская область | Поворинский район | 6/0,4 | 0.8 | 0.083 | 0.66538
8319 | КТП 2-15 ПС 110 кВ Рождество | Поворинский РЭС | Воронежская область | Поворинский район | 10/0,4 | 0.1 | 0.061 | 0.036192
8320 | КТП 8-5 ПС 35 кВ Пески | Поворинский РЭС | Воронежская область | Поворинский район | 10/0,4 | 0.4 | 0.053 | 0.32202
8321 | КТП 3-1 ПС 35 кВ Октябрьское | Поворинский РЭС | Воронежская область | Поворинский район | 10/0,4 | 0.1 | 0 | 0.0928
8322 | КТП 3-2 ПС 35 кВ Октябрьское | Поворинский РЭС | Воронежская область | Поворинский район | 10/0,4 | 0.04 | 0.01 | 0.02784
8323 | КТП 4-10 ПС 35 кВ Пески | Поворинский РЭС | Воронежская область | Поворинский район | 10/0,4 | 0.4 | 0.2665 | 0.12389
8324 | ЗТП 10-13 ПС 110 кВ Поворино-тяговая | Поворинский РЭС | Воронежская область | Поворинский район | 6/0,4 | 0.8 | 0 | 0.7424
8325 | КТП 2-18 ПС 35 кВ Октябрьское | Поворинский РЭС | Воронежская область | Поворинский район | 10/0,4 | 0.25 | 0.0213 | 0.21223
8326 | КТП 3-3 ПС 35 кВ Вихляевка | Поворинский РЭС | Воронежская область | Поворинский район | 10/0,4 | 0.1 | 0.036 | 0.059392
8327 | КТП 4-5 ПС 35 кВ Пески | Поворинский РЭС | Воронежская область | Поворинский район | 10/0,4 | 0.25 | 0.091 | 0.14755
8328 | КТП 5-12 ПС 35 кВ Пески | Поворинский РЭС | Воронежская область | Поворинский район | 10/0,4 | 0.1 | 0.098 | 0.001856
8329 | КТП 5-19 ПС 35 кВ Пески | Поворинский РЭС | Воронежская область | Поворинский район | 10/0,4 | 0.16 | 0.06 | 0.0928
8330 | КТП 4-12 ПС 35 кВ Пески | Поворинский РЭС | Воронежская область | Поворинский район | 10/0,4 | 0.1 | 0.098 | 0.001856
8331 | КТП 4-8 ПС 35 кВ Октябрьское | Поворинский РЭС | Воронежская область | Поворинский район | 10/0,4 | 0.16 | 0.0502 | 0.10189
8332 | КТП 6-1 ПС 110 кВ Рождество | Поворинский РЭС | Воронежская область | Поворинский район | 10/0,4 | 0.063 | 0.012 | 0.047328
8333 | КТП 2-12 ПС 35 кВ Пески | Поворинский РЭС | Воронежская область | Поворинский район | 10/0,4 | 0.16 | 0.0356 | 0.11544
8334 | КТП 2-5 ПС 35 кВ Пески | Поворинский РЭС | Воронежская область | Поворинский район | 10/0,4 | 0.1 | 0.022 | 0.072384
8335 | ЗТП 4-9 ПС 35 кВ Пески | Поворинский РЭС | Воронежская область | Поворинский район | 10/0,4 | 0.25 | 0.13 | 0.11136
8336 | КТП 2-14 ПС 35 кВ Ильмень | Поворинский РЭС | Воронежская область | Поворинский район | 10/0,4 | 0.1 | 0.036 | 0.059392
8337 | КТП 2-13 ПС 35 кВ Ильмень | Поворинский РЭС | Воронежская область | Поворинский район | 10/0,4 | 0.063 | 0.028 | 0.03248
8339 | КТП 5-14 ПС 110 кВ Рождество | Поворинский РЭС | Воронежская область | Поворинский район | 10/0,4 | 0.1 | 0.01 | 0.08352
8340 | КТП 8-4 ПС 35 кВ Пески | Поворинский РЭС | Воронежская область | Поворинский район | 10/0,4 | 0.16 | 0.07 | 0.08352
8341 | КТП 2-11 ПС 35 кВ Ильмень | Поворинский РЭС | Воронежская область | Поворинский район | 10/0,4 | 0.16 | 0.031 | 0.11971
8342 | КТП 5-4 ПС 110 кВ Рождество | Поворинский РЭС | Воронежская область | Поворинский район | 10/0,4 | 0.04 | 0.007 | 0.030624
8343 | КТП 6-2 ПС 110 кВ имени Матвиенко | Поворинский РЭС | Воронежская область | Поворинский район | 10/0,4 | 0.16 | 0.04 | 0.11136
8344 | КТП 9-14 ПС 110 кВ имени Матвиенко | Поворинский РЭС | Воронежская область | Поворинский район | 10/0,4 | 0.16 | 0.04 | 0.11136
8345 | КТП 5-7 ПС 35 кВ Пески | Поворинский РЭС | Воронежская область | Поворинский район | 10/0,4 | 0.16 | 0.034 | 0.11693
8346 | КТП 4-17 ПС 35 кВ Пески | Поворинский РЭС | Воронежская область | Поворинский район | 10/0,4 | 0.1 | 0.074 | 0.024128
8347 | КТП 5-17 ПС 35 кВ Пески | Поворинский РЭС | Воронежская область | Поворинский район | 10/0,4 | 0.16 | 0.037 | 0.11414
8348 | КТП 5-16 ПС 35 кВ Пески | Поворинский РЭС | Воронежская область | Поворинский район | 10/0,4 | 0.063 | 0.015 | 0.044544
8349 | КТП 2-12 ПС 35 кВ Ильмень | Поворинский РЭС | Воронежская область | Поворинский район | 10/0,4 | 0.1 | 0.015 | 0.07888
8350 | КТП 3-6 ПС 35 кВ Вихляевка | Поворинский РЭС | Воронежская область | Поворинский район | 10/0,4 | 0.1 | 0.028 | 0.066816
8351 | КТП 3-4 ПС 35 кВ Вихляевка | Поворинский РЭС | Воронежская область | Поворинский район | 10/0,4 | 0.063 | 0.033 | 0.02784
8352 | КТП 1-6 ПС 35 кВ Пески | Поворинский РЭС | Воронежская область | Поворинский район | 10/0,4 | 0.063 | 0.01 | 0.049184
8353 | КТП 4-2 ПС 110 кВ Поворино-тяговая | Поворинский РЭС | Воронежская область | Поворинский район | 6/0,4 | 0.25 | 0.05 | 0.1856
8354 | КТП 3-5 ПС 35 кВ Вихляевка | Поворинский РЭС | Воронежская область | Поворинский район | 10/0,4 | 0.063 | 0.062 | 0.000928
8355 | КТП 2-2 ПС 35 кВ Октябрьское | Поворинский РЭС | Воронежская область | Поворинский район | 10/0,4 | 0.25 | 0.02 | 0.21344
8356 | КТП 1-5 ПС 35 кВ Пески | Поворинский РЭС | Воронежская область | Поворинский район | 10/0,4 | 0.16 | 0.042 | 0.1095
8357 | КТП 4-6 ПС 35 кВ Пески | Поворинский РЭС | Воронежская область | Поворинский район | 10/0,4 | 0.16 | 0.14 | 0.01856
8358 | КТП 5-10 ПС 110 кВ имени Матвиенко | Поворинский РЭС | Воронежская область | Поворинский район | 10/0,4 | 0.1 | 0.044 | 0.051968
8359 | КТП 2-6 ПС 35 кВ Пески | Поворинский РЭС | Воронежская область | Поворинский район | 10/0,4 | 0.16 | 0.042 | 0.1095
8360 | КТП 5-9 ПС 110 кВ имени Матвиенко | Поворинский РЭС | Воронежская область | Поворинский район | 10/0,4 | 0.16 | 0.024 | 0.12621
8361 | КТП 5-8 ПС 110 кВ имени Матвиенко | Поворинский РЭС | Воронежская область | Поворинский район | 10/0,4 | 0.16 | 0.032 | 0.11878
8362 | КТП 5-7 ПС 110 кВ имени Матвиенко | Поворинский РЭС | Воронежская область | Поворинский район | 10/0,4 | 0.16 | 0.036 | 0.11507
8363 | КТП 3-7 ПС 35 кВ Ильмень | Поворинский РЭС | Воронежская область | Поворинский район | 10/0,4 | 0.16 | 0.005 | 0.14384
8364 | КТП 5-11 ПС 35 кВ Пески | Поворинский РЭС | Воронежская область | Поворинский район | 10/0,4 | 0.25 | 0.008 | 0.22458
8365 | КТП 2-15 ПС 35 кВ Пески | Поворинский РЭС | Воронежская область | Поворинский район | 10/0,4 | 0.16 | 0.103 | 0.052896
8366 | КТП 2-1 ПС 110 кВ Рождество | Поворинский РЭС | Воронежская область | Поворинский район | 10/0,4 | 0.063 | 0.0375 | 0.023664
8367 | КТП 8-2 ПС 35 кВ Пески | Поворинский РЭС | Воронежская область | Поворинский район | 10/0,4 | 0.063 | 0.033 | 0.02784
8368 | КТП 4-5 ПС 35 кВ Октябрьское | Поворинский РЭС | Воронежская область | Поворинский район | 10/0,4 | 0.1 | 0.035 | 0.06032
8369 | КТП 3-8 ПС 35 кВ Ильмень | Поворинский РЭС | Воронежская область | Поворинский район | 10/0,4 | 0.16 | 0.055 | 0.09744
8370 | КТП 2-3 ПС 110 кВ Рождество | Поворинский РЭС | Воронежская область | Поворинский район | 10/0,4 | 0.16 | 0.0502 | 0.10189
8371 | КТП 2-8 ПС 110 кВ Рождество | Поворинский РЭС | Воронежская область | Поворинский район | 10/0,4 | 0.1 | 0.0568 | 0.04009
8372 | КТП 10-20 ПС 110 кВ Поворино-тяговая | Поворинский РЭС | Воронежская область | Поворинский район | 6/0,4 | 0.4 | 0.163 | 0.21994
8373 | КТП 8-3 ПС 35 кВ Пески | Поворинский РЭС | Воронежская область | Поворинский район | 10/0,4 | 0.16 | 0.029 | 0.12157
8374 | КТП 1-1 ПС 110 кВ Рождество | Поворинский РЭС | Воронежская область | Поворинский район | 10/0,4 | 0.1 | 0.101 | 0
8375 | КТП 1-3 ПС 110 кВ Рождество | Поворинский РЭС | Воронежская область | Поворинский район | 10/0,4 | 0.1 | 0.0389 | 0.056701
8376 | КТП 2-3 ПС 35 кВ Ильмень | Поворинский РЭС | Воронежская область | Поворинский район | 10/0,4 | 0.16 | 0.02 | 0.12992
8377 | ЗТП 10-11 ПС 110 кВ Поворино-тяговая | Поворинский РЭС | Воронежская область | Поворинский район | 6/0,4 | 0.4 | 0.246 | 0.14291
8378 | КТП 1-8 ПС 35 кВ Октябрьское | Поворинский РЭС | Воронежская область | Поворинский район | 10/0,4 | 0.1 | 0.03 | 0.06496
8379 | КТП 9-15 ПС 110 кВ имени Матвиенко | Поворинский РЭС | Воронежская область | Поворинский район | 10/0,4 | 0.16 | 0.056 | 0.096512
8380 | КТП 2-13 ПС 35 кВ Октябрьское | Поворинский РЭС | Воронежская область | Поворинский район | 10/0,4 | 0.1 | 0.0521 | 0.044451
8381 | КТП 3-3 ПС 110 кВ имени Матвиенко | Поворинский РЭС | Воронежская область | Поворинский район | 10/0,4 | 0.1 | 0.023 | 0.071456
8382 | КТП 3-5 ПС 110 кВ имени Матвиенко | Поворинский РЭС | Воронежская область | Поворинский район | 10/0,4 | 0.1 | 0.022 | 0.072384
8383 | КТП 2-10 ПС 35 кВ Пески | Поворинский РЭС | Воронежская область | Поворинский район | 10/0,4 | 0.1 | 0.014 | 0.079808
8384 | КТП 2-7 ПС 35 кВ Пески | Поворинский РЭС | Воронежская область | Поворинский район | 10/0,4 | 0.16 | 0.06 | 0.0928
8385 | КТП 2-8 ПС 35 кВ Пески | Поворинский РЭС | Воронежская область | Поворинский район | 10/0,4 | 0.1 | 0.031 | 0.064032
8386 | КТП 2-4 ПС 35 кВ Ильмень | Поворинский РЭС | Воронежская область | Поворинский район | 10/0,4 | 0.1 | 0.03 | 0.06496
8387 | КТП 2-17 ПС 35 кВ Октябрьское | Поворинский РЭС | Воронежская область | Поворинский район | 10/0,4 | 0.063 | 0.04122 | 0.020212
8388 | КТП-10 кВ №3-2 ПС Октябрьское | Поворинский РЭС | Воронежская область | Поворинский район | 10/0,4 | 0.04 | 0.01 | 0.02784
8389 | КТП 2-9 ПС 35 кВ Пески | Поворинский РЭС | Воронежская область | Поворинский район | 10/0,4 | 0.063 | 0.014 | 0.045472
8390 | КТП 5-4 ПС 35 кВ Октябрьское | Поворинский РЭС | Воронежская область | Поворинский район | 10/0,4 | 0.1 | 0.0074 | 0.085933
8391 | КТП 9-7 ПС 110 кВ имени Матвиенко | Поворинский РЭС | Воронежская область | Поворинский район | 10/0,4 | 0.16 | 0.085 | 0.0696
8392 | КТП 1-1 ПС 35 кВ Октябрьское | Поворинский РЭС | Воронежская область | Поворинский район | 10/0,4 | 0.1 | 0.03 | 0.06496
8393 | КТП 2-1 ПС 35 кВ Октябрьское | Поворинский РЭС | Воронежская область | Поворинский район | 10/0,4 | 0.1 | 0.07554 | 0.022699
8394 | КТП 2-4 ПС 35 кВ Октябрьское | Поворинский РЭС | Воронежская область | Поворинский район | 10/0,4 | 0.25 | 0.021 | 0.21251
8395 | КТП 9-8 ПС 110 кВ Поворино-тяговая | Поворинский РЭС | Воронежская область | Поворинский район | 6/0,4 | 0.1 | 0.014 | 0.079808
8396 | КТП 5-14 ПС 35 кВ Пески | Поворинский РЭС | Воронежская область | Поворинский район | 10/0,4 | 0.1 | 0.033 | 0.062176
8397 | КТП 10-15 ПС 110 кВ Поворино-тяговая | Поворинский РЭС | Воронежская область | Поворинский район | 6/0,4 | 0.16 | 0.129 | 0.028768
8398 | КТП 2-16 ПС 35 кВ Октябрьское | Поворинский РЭС | Воронежская область | Поворинский район | 10/0,4 | 0.1 | 0.03 | 0.06496
8399 | ЗТП 9-6 ПС 110 кВ Поворино-тяговая | Поворинский РЭС | Воронежская область | Поворинский район | 6/0,4 | 0.4 | 0.269 | 0.12157
8401 | КТП 4-6 ПС 35 кВ Октябрьское | Поворинский РЭС | Воронежская область | Поворинский район | 10/0,4 | 0.4 | 0.10376 | 0.27491
8402 | ЗТП 9-18 ПС 110 кВ Поворино-тяговая | Поворинский РЭС | Воронежская область | Поворинский район | 6/0,4 | 0.16 | 0.123 | 0.034336
8403 | ЗТП 10-29 ПС 110 кВ Поворино-тяговая | Поворинский РЭС | Воронежская область | Поворинский район | 6/0,4 | 0.8 | 0.163 | 0.59114
8404 | КТП 5-5 ПС 35 кВ Пески | Поворинский РЭС | Воронежская область | Поворинский район | 10/0,4 | 0.1 | 0.092 | 0.007424
8405 | КТП 5-6 ПС 35 кВ Пески | Поворинский РЭС | Воронежская область | Поворинский район | 10/0,4 | 0.1 | 0.063 | 0.034336
8406 | КТП 4-12 ПС 35 кВ Октябрьское | Поворинский РЭС | Воронежская область | Поворинский район | 10/0,4 | 0.25 | 0.0089 | 0.22374
8407 | КТП 10-8 ПС 110 кВ Поворино-тяговая | Поворинский РЭС | Воронежская область | Поворинский район | 6/0,4 | 0.4 | 0.196 | 0.18931
8408 | КТП 3-3 ПС 35 кВ Ильмень | Поворинский РЭС | Воронежская область | Поворинский район | 10/0,4 | 0.1 | 0.027 | 0.067744
8409 | КТП 2-6 ПС 35 кВ Ильмень | Поворинский РЭС | Воронежская область | Поворинский район | 10/0,4 | 0.063 | 0.019 | 0.040832
8410 | КТП 1-18 ПС 110 кВ имени Матвиенко | Поворинский РЭС | Воронежская область | Поворинский район | 10/0,4 | 0.1 | 0.03 | 0.06496
8411 | КТП 3-2 ПС 35 кВ Ильмень | Поворинский РЭС | Воронежская область | Поворинский район | 10/0,4 | 0.1 | 0.02 | 0.07424
8412 | КТП 1-19 ПС 110 кВ имени Матвиенко | Поворинский РЭС | Воронежская область | Поворинский район | 10/0,4 | 0.1 | 0.026 | 0.068672
8413 | КТП 5-10 ПС 35 кВ Пески | Поворинский РЭС | Воронежская область | Поворинский район | 10/0,4 | 0.1 | 0.064 | 0.033408
8414 | КТП 2-7 ПС 35 кВ Ильмень | Поворинский РЭС | Воронежская область | Поворинский район | 10/0,4 | 0.16 | 0.015 | 0.13456
8415 | КТП 1-3 ПС 35 кВ Октябрьское | Поворинский РЭС | Воронежская область | Поворинский район | 10/0,4 | 0.1 | 0.0312 | 0.063846
8416 | КТП 9-11 ПС 110 кВ Поворино-тяговая | Поворинский РЭС | Воронежская область | Поворинский район | 6/0,4 | 0.16 | 0.134 | 0.024128
8417 | КТП 3-6 ПС 35 кВ Ильмень | Поворинский РЭС | Воронежская область | Поворинский район | 10/0,4 | 0.04 | 0.01 | 0.02784
8418 | КТП 10-3 ПС 110 кВ Поворино-тяговая | Поворинский РЭС | Воронежская область | Поворинский район | 6/0,4 | 0.1 | 0.092 | 0.007424
8419 | КТП 7-1 ПС 110 кВ Поворино-тяговая | Поворинский РЭС | Воронежская область | Поворинский район | 6/0,4 | 0.1 | 0.069 | 0.028768
8420 | КТП 4-11 ПС 35 кВ Октябрьское | Поворинский РЭС | Воронежская область | Поворинский район | 10/0,4 | 0.1 | 0.04 | 0.05568
8421 | КТП 1-6 ПС 110 кВ Рождество | Поворинский РЭС | Воронежская область | Поворинский район | 10/0,4 | 0.1 | 0.025 | 0.0696
8422 | КТП 1-25 ПС 110 кВ имени Матвиенко | Поворинский РЭС | Воронежская область | Поворинский район | 10/0,4 | 0.063 | 0.016 | 0.043616
8423 | ЗТП 9-20 ПС 110 кВ Поворино-тяговая | Поворинский РЭС | Воронежская область | Поворинский район | 6/0,4 | 0.4 | 0.176 | 0.20787
8424 | КТП 9-3 ПС 110 кВ Поворино-тяговая | Поворинский РЭС | Воронежская область | Поворинский район | 6/0,4 | 0.1 | 0.089 | 0.010208
8425 | КТП 1-5 ПС 35 кВ Октябрьское | Поворинский РЭС | Воронежская область | Поворинский район | 10/0,4 | 0.063 | 0.03 | 0.030624
8426 | КТП 5-9 ПС 35 кВ Пески | Поворинский РЭС | Воронежская область | Поворинский район | 10/0,4 | 0.25 | 0.0233 | 0.21038
8427 | КТП 5-8 ПС 35 кВ Пески | Поворинский РЭС | Воронежская область | Поворинский район | 10/0,4 | 0.1 | 0.075 | 0.0232
8428 | КТП 9-2 ПС 110 кВ имени Матвиенко | Поворинский РЭС | Воронежская область | Поворинский район | 10/0,4 | 0.063 | 0.018 | 0.04176
8429 | КТП 2-14 ПС 35 кВ Октябрьское | Поворинский РЭС | Воронежская область | Поворинский район | 10/0,4 | 0.16 | 0.018 | 0.13178
8430 | КТП 1-12 ПС 110 кВ имени Матвиенко | Поворинский РЭС | Воронежская область | Поворинский район | 10/0,4 | 0.063 | 0.028 | 0.03248
8431 | КТП 8-11 ПС 110 кВ имени Матвиенко | Поворинский РЭС | Воронежская область | Поворинский район | 10/0,4 | 0.1 | 0.033 | 0.062176
8432 | КТП 9-3 ПС 110 кВ имени Матвиенко | Поворинский РЭС | Воронежская область | Поворинский район | 10/0,4 | 0.04 | 0.02 | 0.01856
8433 | КТП 5-11 ПС 110 кВ имени Матвиенко | Поворинский РЭС | Воронежская область | Поворинский район | 10/0,4 | 0.04 | 0.02 | 0.01856
8434 | КТП 9-4 ПС 110 кВ имени Матвиенко | Поворинский РЭС | Воронежская область | Поворинский район | 10/0,4 | 0.1 | 0.0015 | 0.091408
8435 | КТП 4-10 ПС 35 кВ Октябрьское | Поворинский РЭС | Воронежская область | Поворинский район | 10/0,4 | 0.16 | 0.0102 | 0.13901
8436 | КТП 3-11 ПС 35 кВ Ильмень | Поворинский РЭС | Воронежская область | Поворинский район | 10/0,4 | 0.063 | 0.015 | 0.044544
8437 | КТП 3-1 ПС 35 кВ Вихляевка | Поворинский РЭС | Воронежская область | Поворинский район | 10/0,4 | 0.1 | 0.0063 | 0.086954
8438 | КТП 3-13 ПС 35 кВ Ильмень | Поворинский РЭС | Воронежская область | Поворинский район | 10/0,4 | 0.025 | 0.005 | 0.01856
8439 | ЗТП 10-12 ПС 110 кВ Поворино-тяговая | Поворинский РЭС | Воронежская область | Поворинский район | 6/0,4 | 0.25 | 0.247 | 0.002784
8440 | КТП 2-3 ПС 35 кВ Октябрьское | Поворинский РЭС | Воронежская область | Поворинский район | 10/0,4 | 0.16 | 0.044 | 0.10765
8441 | КТП 1-4 ПС 110 кВ Рождество | Поворинский РЭС | Воронежская область | Поворинский район | 10/0,4 | 0.1 | 0.0524 | 0.044173
8442 | КТП 2-6 ПС 35 кВ Октябрьское | Поворинский РЭС | Воронежская область | Поворинский район | 10/0,4 | 0.1 | 0.0397 | 0.055958
8443 | КТП 4-15 ПС 35 кВ Пески | Поворинский РЭС | Воронежская область | Поворинский район | 10/0,4 | 0.25 | 0.009 | 0.22365
8444 | КТП 2-6 ПС 110 кВ Рождество | Поворинский РЭС | Воронежская область | Поворинский район | 10/0,4 | 0.25 | 0.0289 | 0.20518
8445 | КТП 6-6 ПС 110 кВ Рождество | Поворинский РЭС | Воронежская область | Поворинский район | 10/0,4 | 0.063 | 0.03 | 0.030624
8446 | КТП 9-1 ПС 110 кВ Поворино-тяговая | Поворинский РЭС | Воронежская область | Поворинский район | 6/0,4 | 0.1 | 0.086 | 0.012992
8447 | КТП 9-15 ПС 110 кВ Поворино-тяговая | Поворинский РЭС | Воронежская область | Поворинский район | 6/0,4 | 0.16 | 0.14 | 0.01856
8448 | КТП 4-6 ПС 110 кВ Поворино-тяговая | Поворинский РЭС | Воронежская область | Поворинский район | 6/0,4 | 0.1 | 0.083 | 0.015776
8449 | КТП 1-5 ПС 110 кВ Рождество | Поворинский РЭС | Воронежская область | Поворинский район | 10/0,4 | 0.16 | 0.0422 | 0.10932
8450 | КТП 1-10 ПС 35 кВ Октябрьское | Поворинский РЭС | Воронежская область | Поворинский район | 10/0,4 | 0.025 | 0.001 | 0.022272
8451 | КТП 2-12 ПС 35 кВ Октябрьское | Поворинский РЭС | Воронежская область | Поворинский район | 10/0,4 | 0.04 | 0.001 | 0.036192
8452 | КТП 2-2 ПС 110 кВ Рождество | Поворинский РЭС | Воронежская область | Поворинский район | 10/0,4 | 0.063 | 0.04 | 0.021344
8453 | КТП 3-4 ПС 35 кВ Октябрьское | Поворинский РЭС | Воронежская область | Поворинский район | 10/0,4 | 0.1 | 0.02 | 0.07424
8454 | КТП 4-14 ПС 35 кВ Октябрьское | Поворинский РЭС | Воронежская область | Поворинский район | 10/0,4 | 0.1 | 0.0519 | 0.044637
8455 | КТП 6-4 ПС 110 кВ Рождество | Поворинский РЭС | Воронежская область | Поворинский район | 10/0,4 | 0.1 | 0.02 | 0.07424
8456 | КТП 9-9 ПС 110 кВ Поворино-тяговая | Поворинский РЭС | Воронежская область | Поворинский район | 6/0,4 | 0.16 | 0.12 | 0.03712
8457 | ЗТП 9-12 ПС 110 кВ Поворино-тяговая | Поворинский РЭС | Воронежская область | Поворинский район | 6/0,4 | 0.16 | 0.142 | 0.016704
8458 | КТП 2-2 ПС 35 кВ Пески | Поворинский РЭС | Воронежская область | Поворинский район | 10/0,4 | 0.25 | 0.076 | 0.16147
8459 | КТП 10-7 ПС 110 кВ Поворино-тяговая | Поворинский РЭС | Воронежская область | Поворинский район | 6/0,4 | 0.1 | 0.008 | 0.085376
8460 | КТП 9-9 ПС 110 кВ имени Матвиенко | Поворинский РЭС | Воронежская область | Поворинский район | 10/0,4 | 0.063 | 0.032 | 0.028768
8461 | КТП 2-3 ПС 35 кВ Пески | Поворинский РЭС | Воронежская область | Поворинский район | 10/0,4 | 0.063 | 0.016 | 0.043616
8462 | КТП 10-6 ПС 110 кВ Поворино-тяговая | Поворинский РЭС | Воронежская область | Поворинский район | 6/0,4 | 0.4 | 0.163 | 0.21994
8463 | КТП 2-12 ПС 110 кВ Рождество | Поворинский РЭС | Воронежская область | Поворинский район | 10/0,4 | 0.16 | 0.0709 | 0.082685
8464 | КТП 3-1 ПС 35 кВ Пески | Поворинский РЭС | Воронежская область | Поворинский район | 10/0,4 | 0.16 | 0.063 | 0.090016
8465 | КТП 1-13 ПС 110 кВ имени Матвиенко | Поворинский РЭС | Воронежская область | Поворинский район | 10/0,4 | 0.25 | 0.015 | 0.21808
8466 | КТП 1-23 ПС 110 кВ имени Матвиенко | Поворинский РЭС | Воронежская область | Поворинский район | 10/0,4 | 0.25 | 0.036 | 0.19859
8467 | КТП 2-5 ПС 35 кВ Октябрьское | Поворинский РЭС | Воронежская область | Поворинский район | 10/0,4 | 0.16 | 0.07 | 0.08352
8468 | КТП 1-8 ПС 110 кВ имени Матвиенко | Поворинский РЭС | Воронежская область | Поворинский район | 10/0,4 | 0.16 | 0.002 | 0.14662
8469 | КТП 9-1 ПС 110 кВ имени Матвиенко | Поворинский РЭС | Воронежская область | Поворинский район | 10/0,4 | 0.16 | 0.064 | 0.089088
8470 | ЗТП 10-19 ПС 110 кВ Поворино-тяговая | Поворинский РЭС | Воронежская область | Поворинский район | 6/0,4 | 0.63 | 0.386 | 0.22643
8471 | КТП 9-13 ПС 110 кВ имени Матвиенко | Поворинский РЭС | Воронежская область | Поворинский район | 10/0,4 | 0.1 | 0.008 | 0.085376
8472 | КТП 1-7 ПС 35 кВ Октябрьское | Поворинский РЭС | Воронежская область | Поворинский район | 10/0,4 | 0.1 | 0.0155 | 0.078416
8473 | КТП 1-15 ПС 110 кВ имени Матвиенко | Поворинский РЭС | Воронежская область | Поворинский район | 10/0,4 | 0.063 | 0.026 | 0.034336
8474 | КТП 4-3 ПС 35 кВ Пески | Поворинский РЭС | Воронежская область | Поворинский район | 10/0,4 | 0.16 | 0.07 | 0.08352
8475 | КТП 9-19 ПС 110 кВ Поворино-тяговая | Поворинский РЭС | Воронежская область | Поворинский район | 6/0,4 | 0.16 | 0.083 | 0.071456
8476 | КТП 3-2 ПС 110 кВ имени Матвиенко | Поворинский РЭС | Воронежская область | Поворинский район | 10/0,4 | 0.063 | 0.004 | 0.054752
8477 | КТП 4-11 ПС 35 кВ Пески | Поворинский РЭС | Воронежская область | Поворинский район | 10/0,4 | 0.1 | 0.071 | 0.026912
8478 | КТП 3-7 ПС 35 кВ Вихляевка | Поворинский РЭС | Воронежская область | Поворинский район | 10/0,4 | 0.16 | 0.046 | 0.10579
8479 | ЗТП 10-16 ПС 110 кВ Поворино-тяговая | Поворинский РЭС | Воронежская область | Поворинский район | 6/0,4 | 0.25 | 0.199 | 0.047328
8480 | КТП 10-14 ПС 110 кВ Поворино-тяговая | Поворинский РЭС | Воронежская область | Поворинский район | 6/0,4 | 0.25 | 0.206 | 0.040832
8481 | КТП 4-1 ПС 110 кВ Поворино-тяговая | Поворинский РЭС | Воронежская область | Поворинский район | 6/0,4 | 0.4 | 0.136 | 0.24499
8482 | КТП 9-4 ПС 110 кВ Поворино-тяговая | Поворинский РЭС | Воронежская область | Поворинский район | 6/0,4 | 0.18 | 0.136 | 0.040832
8483 | КТП 9-10 ПС 110 кВ Поворино-тяговая | Поворинский РЭС | Воронежская область | Поворинский район | 6/0,4 | 0.16 | 0.08 | 0.07424
8484 | ЗТП 9-14 ПС 110 кВ Поворино-тяговая | Поворинский РЭС | Воронежская область | Поворинский район | 6/0,4 | 0.18 | 0.133 | 0.043616
8485 | КТП 4-4 ПС 35 кВ Пески | Поворинский РЭС | Воронежская область | Поворинский район | 10/0,4 | 0.25 | 0.08 | 0.15776
8486 | КТП 9-11 ПС 110 кВ имени Матвиенко | Поворинский РЭС | Воронежская область | Поворинский район | 10/0,4 | 0.25 | 0.06 | 0.17632
8487 | ЗТП 9-7 ПС 110 кВ Поворино-тяговая | Поворинский РЭС | Воронежская область | Поворинский район | 6/0,4 | 0.16 | 0.146 | 0.012992
8488 | ЗТП 9-2 ПС 110 кВ Поворино-тяговая | Поворинский РЭС | Воронежская область | Поворинский район | 6/0,4 | 0.25 | 0.19 | 0.05568
8489 | ЗТП 10-10 ПС 110 кВ Поворино-тяговая | Поворинский РЭС | Воронежская область | Поворинский район | 6/0,4 | 0.25 | 0.184 | 0.061248
8490 | КТП 9-10 ПС 110 кВ имени Матвиенко | Поворинский РЭС | Воронежская область | Поворинский район | 10/0,4 | 0.16 | 0.047 | 0.10486
8491 | КТП 9-5 ПС 110 кВ имени Матвиенко | Поворинский РЭС | Воронежская область | Поворинский район | 10/0,4 | 0.1 | 0.033 | 0.062176
8492 | ЗТП 10-2 ПС 110 кВ Поворино-тяговая | Поворинский РЭС | Воронежская область | Поворинский район | 6/0,4 | 0.4 | 0.164 | 0.21901
8493 | ЗТП 9-5 ПС 110 кВ Поворино-тяговая | Поворинский РЭС | Воронежская область | Поворинский район | 6/0,4 | 0.16 | 0.123 | 0.034336
8494 | КТП 22-18 ПС 110 кВ Подгорное-районная | Подгоренский РЭС | Воронежская область | Подгоренский район | 10/0,4 | 0.04 | 0.00067 | 0.036498
8495 | СТП 7-12 ПС Подгорное районная | Подгоренский РЭС | Воронежская область | Подгоренский район | 10/0,4 | 0.25 | 1e-05 | 0.23199
8496 | СТП 16-8 ПС 110 кВ Подгорное-районная | Подгоренский РЭС | Воронежская область | Подгоренский район | 10/0,4 | 0.1 | 0.0056 | 0.087603
8497 | ТП 17-6 ПС 110 кВ Подгорное-районная | Подгоренский РЭС | Воронежская область | Подгоренский район | 10/0,4 | 0.04 | 0.0024 | 0.034893
8498 | СТП 23-19 ПС 110 кВ Подгорное-районная | Подгоренский РЭС | Воронежская область | Подгоренский район | 10/0,4 | 0.1 | 0.0213 | 0.073034
8499 | СТП 20-15 ПС 110 кВ Каменка | Подгоренский РЭС | Воронежская область | Подгоренский район | 10/0,4 | 0.1 | 0.00101 | 0.091863
8500 | СТП 22-16 ПС 110 кВ Подгорное-районная | Подгоренский РЭС | Воронежская область | Подгоренский район | 10/0,4 | 0.1 | 0.0028 | 0.090202
8501 | СТП 9-5 ПС 35 кВ Степановка | Подгоренский РЭС | Воронежская область | Подгоренский район | 10/0,4 | 0.1 | 0.0001 | 0.092707
8502 | КТП 22-13 ПС 110 кВ Подгорное-районная | Подгоренский РЭС | Воронежская область | Подгоренский район | 10/0,4 | 0.1 | 0.0027 | 0.090294
8503 | КТП 1-11 ПС 35 кВ Сагуны | Подгоренский РЭС | Воронежская область | Подгоренский район | 10/0,4 | 0.25 | 0.01784 | 0.21544
8504 | СТП 7-10 ПС 110 кВ Подгорное-районная | Подгоренский РЭС | Воронежская область | Подгоренский район | 10/0,4 | 0.1 | 0.00124 | 0.091649
8505 | СТП 1-7 ПС 35 кВ Колодежанская | Подгоренский РЭС | Воронежская область | Подгоренский район | 10/0,4 | 0.1 | 0.0279 | 0.066909
8506 | СТП 7-1 ПС 35 кВ Сергеевка | Подгоренский РЭС | Воронежская область | Подгоренский район | 10/0,4 | 0.063 | 0.00183 | 0.056766
8507 | СТП 5-8 ПС 35 кВ Сергеевка | Подгоренский РЭС | Воронежская область | Подгоренский район | 10/0,4 | 0.063 | 0.00047 | 0.058028
8508 | СТП 412 ПС 110 кВ Подгорное-районная | Подгоренский РЭС | Воронежская область | Подгоренский район | 10/0,4 | 0.063 | 0.00127 | 0.057285
8509 | СТП 24-16 ПС 110 кВ Подгорное-районная | Подгоренский РЭС | Воронежская область | Подгоренский район | 10/0,4 | 0.1 | 0.00075 | 0.092104
8510 | СТП 2-8 ПС 35 кВ Сергеевка | Подгоренский РЭС | Воронежская область | Подгоренский район | 10/0,4 | 0.063 | 0.00105 | 0.05749
8511 | СТП 1-13 ПС 35 кВ Сагуны | Подгоренский РЭС | Воронежская область | Подгоренский район | 10/0,4 | 0.01 | 0.0001 | 0.0091872
8512 | СТП 5-6 ПС 35 кВ Сергеевка | Подгоренский РЭС | Воронежская область | Подгоренский район | 10/0,4 | 0.1 | 0.01745 | 0.076606
8513 | КТП 9-4 ПС 35 кВ Степановка | Подгоренский РЭС | Воронежская область | Подгоренский район | 10/0,4 | 0.16 | 0.0023 | 0.14635
8514 | СТП 1-6 ПС 35 кВ Сагуны | Подгоренский РЭС | Воронежская область | Подгоренский район | 10/0,4 | 0.01 | 8e-05 | 0.0092058
8515 | СТП 17-1 ПС 110 кВ Подгорное-районная | Подгоренский РЭС | Воронежская область | Подгоренский район | 10/0,4 | 0.025 | 0 | 0.0232
8516 | СТП 411 ПС 110 кВ Подгорное-районная | Подгоренский РЭС | Воронежская область | Подгоренский район | 10/0,4 | 0.1 | 0.01483 | 0.079038
8517 | СТП 16-12 ПС 110 кВ Подгорное-районная | Подгоренский РЭС | Воронежская область | Подгоренский район | 10/0,4 | 0.063 | 0.00313 | 0.055559
8518 | СТП 15-18 ПС 110 кВ Подгорное-районная | Подгоренский РЭС | Воронежская область | Подгоренский район | 10/0,4 | 0.063 | 0.01003 | 0.049156
8519 | КТП 24-7 ПС 110 кВ Подгорное-районная | Подгоренский РЭС | Воронежская область | Подгоренский район | 10/0,4 | 0.4 | 0.03092 | 0.34251
8520 | СТП 5-9 ПС 35 кВ Белогорье | Подгоренский РЭС | Воронежская область | Подгоренский район | 10/0,4 | 0.063 | 0.00101 | 0.057527
8521 | КТП 17-2 ПС 110 кВ Подгорное-районная | Подгоренский РЭС | Воронежская область | Подгоренский район | 10/0,4 | 0.1 | 0.01723 | 0.076811
8522 | СТП 420 ПС 110 кВ Подгорное-районная | Подгоренский РЭС | Воронежская область | Подгоренский район | 10/0,4 | 0.025 | 0.0002 | 0.023014
8523 | ЗТП 15-10 ПС 110 кВ Подгорное-районная | Подгоренский РЭС | Воронежская область | Подгоренский район | 10/0,4 | 0.63 | 0 | 0.58464
8524 | СТП 2-3 ПС 35 кВ Колодежанская | Подгоренский РЭС | Воронежская область | Подгоренский район | 10/0,4 | 0.025 | 0.00107 | 0.022207
8525 | СТП 16-3 ПС 110 кВ Подгорное-районная | Подгоренский РЭС | Воронежская область | Подгоренский район | 10/0,4 | 0.025 | 0.00342 | 0.020026
8526 | КТП 3-1 ПС 35 кВ Степановка | Подгоренский РЭС | Воронежская область | Подгоренский район | 10/0,4 | 0.8 | 0.0141 | 0.72932
8527 | КТП 24-13 ПС 110 кВ Подгорное-районная | Подгоренский РЭС | Воронежская область | Подгоренский район | 10/0,4 | 0.16 | 0.00673 | 0.14223
8528 | КТП 408 ПС 110 кВ Подгорное-районная | Подгоренский РЭС | Воронежская область | Подгоренский район | 10/0,4 | 0.1 | 0.00748 | 0.085859
8529 | КТП 24-6 ПС 110 кВ Подгорное-районная | Подгоренский РЭС | Воронежская область | Подгоренский район | 10/0,4 | 0.16 | 0.05436 | 0.098034
8530 | КТП 2-1 ПС 35 кВ Белогорье | Подгоренский РЭС | Воронежская область | Подгоренский район | 10/0,4 | 0.063 | 8e-05 | 0.05839
8531 | КТП 7-6 ПС 110 кВ Подгорное-районная | Подгоренский РЭС | Воронежская область | Подгоренский район | 10/0,4 | 0.16 | 0.01427 | 0.13524
8532 | МТП 1-13 ПС 35 кВ Белогорье | Подгоренский РЭС | Воронежская область | Подгоренский район | 10/0,4 | 0.063 | 0.00517 | 0.053666
8533 | КТП 1-34 ПС 35 кВ Сагуны | Подгоренский РЭС | Воронежская область | Подгоренский район | 10/0,4 | 0.04 | 0.00273 | 0.034587
8534 | КТП 21-7 ПС 110 кВ Подгорное-районная | Подгоренский РЭС | Воронежская область | Подгоренский район | 10/0,4 | 0.1 | 0.00744 | 0.085896
8535 | КТП 23-17 ПС 110 кВ Подгорное-районная | Подгоренский РЭС | Воронежская область | Подгоренский район | 10/0,4 | 0.063 | 0.00514 | 0.053694
8536 | КТП 7-2 ПС 110 кВ Подгорное-районная | Подгоренский РЭС | Воронежская область | Подгоренский район | 10/0,4 | 0.25 | 0.07055 | 0.16653
8537 | КТП 23-18 ПС 110 кВ Подгорное-районная | Подгоренский РЭС | Воронежская область | Подгоренский район | 10/0,4 | 0.1 | 0.01106 | 0.082536
8538 | КТП 12-10 ПС 35 кВ Сагуны | Подгоренский РЭС | Воронежская область | Подгоренский район | 10/0,4 | 0.16 | 0.01029 | 0.13893
8539 | КТП 12-14 ПС 35 кВ Сагуны | Подгоренский РЭС | Воронежская область | Подгоренский район | 10/0,4 | 0.1 | 0.01776 | 0.076319
8540 | КТП 2-2 ПС 35 кВ Белогорье | Подгоренский РЭС | Воронежская область | Подгоренский район | 10/0,4 | 0.1 | 0.02059 | 0.073692
8541 | КТП 10-12 ПС 35 кВ Белогорье | Подгоренский РЭС | Воронежская область | Подгоренский район | 10/0,4 | 0.16 | 0.00764 | 0.14139
8542 | КТП 10-13 ПС 35 кВ Белогорье | Подгоренский РЭС | Воронежская область | Подгоренский район | 10/0,4 | 0.063 | 0.00291 | 0.055764
8543 | КТП 7-7 ПС 110 кВ Подгорное-районная | Подгоренский РЭС | Воронежская область | Подгоренский район | 10/0,4 | 0.16 | 0.00409 | 0.14468
8544 | КТП-10/0,4-10-2 Сагуны | Подгоренский РЭС | Воронежская область | Подгоренский район | 10/0,4 | 0.04 | 0 | 0.03712
8545 | КТП 7-4 ПС 35 кВ Степановка | Подгоренский РЭС | Воронежская область | Подгоренский район | 10/0,4 | 0.1 | 0.00712 | 0.086193
8546 | КТП 7-9 ПС 35 кВ Степановка | Подгоренский РЭС | Воронежская область | Подгоренский район | 10/0,4 | 0.1 | 0.0064 | 0.086861
8547 | КТП 6-4 ПС 35 кВ Саприно | Подгоренский РЭС | Воронежская область | Подгоренский район | 10/0,4 | 0.063 | 0.01246 | 0.046901
8548 | КТП 2-2 ПС 35 кВ Сергеевка | Подгоренский РЭС | Воронежская область | Подгоренский район | 10/0,4 | 0.16 | 0.02546 | 0.12485
8549 | КТП 10-5 ПС 35 кВ Сергеевка | Подгоренский РЭС | Воронежская область | Подгоренский район | 10/0,4 | 0.16 | 0.03199 | 0.11879
8550 | КТП 10-8 ПС 35 кВ Сергеевка | Подгоренский РЭС | Воронежская область | Подгоренский район | 10/0,4 | 0.1 | 0.03211 | 0.063002
8551 | КТП 10-2 ПС 35 кВ Сергеевка | Подгоренский РЭС | Воронежская область | Подгоренский район | 10/0,4 | 0.1 | 0.01243 | 0.081265
8552 | КТП 6-25 ПС 35 кВ Сагуны | Подгоренский РЭС | Воронежская область | Подгоренский район | 10/0,4 | 0.1 | 0.00841 | 0.084996
8553 | КТП 15-17 ПС 110 кВ Подгорное-районная | Подгоренский РЭС | Воронежская область | Подгоренский район | 10/0,4 | 0.1 | 0.01006 | 0.083464
8554 | КТП 17-15 ПС 110 кВ Подгорное-районная | Подгоренский РЭС | Воронежская область | Подгоренский район | 10/0,4 | 0.25 | 0.02577 | 0.20809
8555 | КТП 5-3 ПС 35 кВ Сергеевка | Подгоренский РЭС | Воронежская область | Подгоренский район | 10/0,4 | 0.063 | 0.00117 | 0.057378
8556 | КТП 3-1 ПС 35 кВ Андреевка | Подгоренский РЭС | Воронежская область | Подгоренский район | 10/0,4 | 0.16 | 0.00494 | 0.1439
8557 | КТП 6-5 ПС 35 кВ Андреевка | Подгоренский РЭС | Воронежская область | Подгоренский район | 10/0,4 | 0.25 | 0.01723 | 0.21601
8558 | КТП 16-10 ПС 110 кВ Подгорное-районная | Подгоренский РЭС | Воронежская область | Подгоренский район | 10/0,4 | 0.1 | 0.00298 | 0.090035
8559 | ЗТП 5-7 ПС 35 кВ Белогорье | Подгоренский РЭС | Воронежская область | Подгоренский район | 10/0,4 | 0.25 | 0.022 | 0.21158
8560 | КТП 23-16 ПС 110 кВ Подгорное-районная | Подгоренский РЭС | Воронежская область | Подгоренский район | 10/0,4 | 0.1 | 0.00283 | 0.090174
8561 | КТП 7-5 ПС 110 кВ Подгорное-районная | Подгоренский РЭС | Воронежская область | Подгоренский район | 10/0,4 | 0.25 | 0.18001 | 0.064951
8562 | КТП 24-2 ПС 110 кВ Подгорное-районная | Подгоренский РЭС | Воронежская область | Подгоренский район | 10/0,4 | 0.4 | 0.04347 | 0.33086
8563 | КТП 23-8 ПС 110 кВ Подгорное-районная | Подгоренский РЭС | Воронежская область | Подгоренский район | 10/0,4 | 0.4 | 0.01719 | 0.35525
8564 | КТП 7-9 ПС 110 кВ Подгорное-районная | Подгоренский РЭС | Воронежская область | Подгоренский район | 10/0,4 | 0.16 | 0.18945 | 0
8565 | КТП 10-3 ПС 35 кВ Сергеевка | Подгоренский РЭС | Воронежская область | Подгоренский район | 10/0,4 | 0.063 | 0.00409 | 0.054668
8566 | КТП 10-4 ПС 35 кВ Сергеевка | Подгоренский РЭС | Воронежская область | Подгоренский район | 10/0,4 | 0.1 | 0.01779 | 0.076291
8567 | КТП 5-4 ПС 35 кВ Сергеевка | Подгоренский РЭС | Воронежская область | Подгоренский район | 10/0,4 | 0.25 | 0.17075 | 0.073544
8568 | КТП 5-5 ПС 35 кВ Сергеевка | Подгоренский РЭС | Воронежская область | Подгоренский район | 10/0,4 | 0.16 | 0.02517 | 0.12512
8569 | КТП 7-4 ПС 35 кВ Сергеевка | Подгоренский РЭС | Воронежская область | Подгоренский район | 10/0,4 | 0.16 | 0.03047 | 0.1202
8570 | КТП 11-5 ПС 110 кВ Подгорное-районная | Подгоренский РЭС | Воронежская область | Подгоренский район | 10/0,4 | 0.04 | 0.00539 | 0.032118
8571 | КТП 16-4 ПС 110 кВ Подгорное-районная | Подгоренский РЭС | Воронежская область | Подгоренский район | 10/0,4 | 0.063 | 0.00303 | 0.055652
8572 | КТП 16-5 ПС 110 кВ Подгорное-районная | Подгоренский РЭС | Воронежская область | Подгоренский район | 10/0,4 | 0.16 | 0.01788 | 0.13189
8573 | КТП 16-11 ПС 110 кВ Подгорное-районная | Подгоренский РЭС | Воронежская область | Подгоренский район | 10/0,4 | 0.16 | 0.00551 | 0.14337
8574 | КТП 1-6 ПС 35 кВ Белогорье | Подгоренский РЭС | Воронежская область | Подгоренский район | 10/0,4 | 0.4 | 0.06521 | 0.31069
8575 | КТП 1-17 ПС 35 кВ Белогорье | Подгоренский РЭС | Воронежская область | Подгоренский район | 10/0,4 | 0.16 | 0.00772 | 0.14132
8576 | КТП 5-11 ПС 35 кВ Белогорье | Подгоренский РЭС | Воронежская область | Подгоренский район | 10/0,4 | 0.1 | 0.10007 | -6.496e-05
8577 | КТП 10-8 ПС 35 кВ Белогорье | Подгоренский РЭС | Воронежская область | Подгоренский район | 10/0,4 | 0.025 | 0.00542 | 0.01817
8578 | КТП 10-11 ПС 35 кВ Белогорье | Подгоренский РЭС | Воронежская область | Подгоренский район | 10/0,4 | 0.1 | 0.00725 | 0.086072
8579 | КТП 11-4 ПС 35 кВ Белогорье | Подгоренский РЭС | Воронежская область | Подгоренский район | 10/0,4 | 0.063 | 0.00419 | 0.054576
8580 | КТП 400 ПС 110 кВ Подгорное-районная | Подгоренский РЭС | Воронежская область | Подгоренский район | 10/0,4 | 0.04 | 0.00499 | 0.032489
8581 | КТП 21-6 ПС 110 кВ Подгорное-районная | Подгоренский РЭС | Воронежская область | Подгоренский район | 10/0,4 | 0.1 | 0.01099 | 0.082601
8582 | КТП 22-5 ПС 110 кВ Подгорное-районная | Подгоренский РЭС | Воронежская область | Подгоренский район | 10/0,4 | 0.06 | 0.00733 | 0.048878
8583 | КТП 22-6 ПС 110 кВ Подгорное-районная | Подгоренский РЭС | Воронежская область | Подгоренский район | 10/0,4 | 0.063 | 0.00239 | 0.056246
8584 | КТП 23-10 ПС 110 кВ Подгорное-районная | Подгоренский РЭС | Воронежская область | Подгоренский район | 10/0,4 | 0.1 | 0.00875 | 0.08468
8585 | КТП 25-1 ПС 110 кВ Подгорное-районная | Подгоренский РЭС | Воронежская область | Подгоренский район | 10/0,4 | 0.25 | 0.01007 | 0.22266
8586 | КТП 3-5 ПС 35 кВ Степановка | Подгоренский РЭС | Воронежская область | Подгоренский район | 10/0,4 | 0.16 | 0.02512 | 0.12517
8587 | КТП 3-8 ПС 35 кВ Степановка | Подгоренский РЭС | Воронежская область | Подгоренский район | 10/0,4 | 0.063 | 0.0024 | 0.056237
8588 | КТП 3-9 ПС 35 кВ Степановка | Подгоренский РЭС | Воронежская область | Подгоренский район | 10/0,4 | 0.04 | 0 | 0.03712
8589 | КТП 3-10 ПС 35 кВ Степановка | Подгоренский РЭС | Воронежская область | Подгоренский район | 10/0,4 | 0.04 | 0.0055 | 0.032016
8590 | КТП 7-6 ПС 35 кВ Степановка | Подгоренский РЭС | Воронежская область | Подгоренский район | 10/0,4 | 0.1 | 0.0032 | 0.08983
8591 | КТП 1-11 ПС 35 кВ Саприно | Подгоренский РЭС | Воронежская область | Подгоренский район | 10/0,4 | 0.063 | 0.00188 | 0.056719
8592 | КТП 1-16 ПС 35 кВ Саприно | Подгоренский РЭС | Воронежская область | Подгоренский район | 10/0,4 | 0.1 | 0.00742 | 0.085914
8593 | КТП 1-26 ПС 35 кВ Саприно | Подгоренский РЭС | Воронежская область | Подгоренский район | 10/0,4 | 0.025 | 0.00405 | 0.019442
8594 | КТП 2-4 ПС 35 кВ Саприно | Подгоренский РЭС | Воронежская область | Подгоренский район | 10/0,4 | 0.1 | 0.00801 | 0.085367
8595 | КТП 6-18 ПС 35 кВ Сагуны | Подгоренский РЭС | Воронежская область | Подгоренский район | 10/0,4 | 0.063 | 0.00922 | 0.049908
8596 | КТП 10-1 ПС 35 кВ Сагуны | Подгоренский РЭС | Воронежская область | Подгоренский район | 10/0,4 | 0.063 | 0.01408 | 0.045398
8597 | КТП 10-5 ПС 35 кВ Сагуны | Подгоренский РЭС | Воронежская область | Подгоренский район | 10/0,4 | 0.1 | 0.00729 | 0.086035
8598 | КТП 12-4 ПС 35 кВ Сагуны | Подгоренский РЭС | Воронежская область | Подгоренский район | 10/0,4 | 0.1 | 0.00193 | 0.091009
8599 | КТП 12-5 ПС 35 кВ Сагуны | Подгоренский РЭС | Воронежская область | Подгоренский район | 10/0,4 | 0.063 | 0.00273 | 0.055931
8600 | КТП 12-7 ПС 35 кВ Сагуны | Подгоренский РЭС | Воронежская область | Подгоренский район | 10/0,4 | 0.16 | 0.00485 | 0.14398
8601 | КТП 1-4 ПС 35 кВ Колодежанская | Подгоренский РЭС | Воронежская область | Подгоренский район | 10/0,4 | 0.063 | 0.01298 | 0.046419
8602 | КТП 1-9 ПС 35 кВ Колодежанская | Подгоренский РЭС | Воронежская область | Подгоренский район | 10/0,4 | 0.16 | 0.00349 | 0.14524
8603 | КТП 1-10 ПС 35 кВ Колодежанская | Подгоренский РЭС | Воронежская область | Подгоренский район | 10/0,4 | 0.16 | 0.01705 | 0.13266
8604 | КТП 1-12 ПС 35 кВ Колодежанская | Подгоренский РЭС | Воронежская область | Подгоренский район | 10/0,4 | 0.1 | 0.01404 | 0.079771
8605 | КТП 1-15 ПС 35 кВ Белогорье | Подгоренский РЭС | Воронежская область | Подгоренский район | 10/0,4 | 0.16 | 0.01847 | 0.13134
8606 | КТП 6-17 ПС 35 кВ Сагуны | Подгоренский РЭС | Воронежская область | Подгоренский район | 10/0,4 | 0.063 | 0.00758 | 0.05143
8607 | КТП 6-29 ПС 35 кВ Сагуны | Подгоренский РЭС | Воронежская область | Подгоренский район | 10/0,4 | 0.16 | 0.00511 | 0.14374
8608 | КТП 10-5 ПС 35 кВ Белогорье | Подгоренский РЭС | Воронежская область | Подгоренский район | 10/0,4 | 0.16 | 0.01306 | 0.13636
8609 | КТП 10-6 ПС 35 кВ Сагуны | Подгоренский РЭС | Воронежская область | Подгоренский район | 10/0,4 | 0.063 | 0.00305 | 0.055634
8610 | КТП 6-19 ПС 35 кВ Сагуны | Подгоренский РЭС | Воронежская область | Подгоренский район | 10/0,4 | 0.16 | 0.01001 | 0.13919
8611 | КТП 10-10 ПС 35 кВ Белогорье | Подгоренский РЭС | Воронежская область | Подгоренский район | 10/0,4 | 0.04 | 0.00433 | 0.033102
8612 | КТП 16-9 ПС 110 кВ Подгорное-районная | Подгоренский РЭС | Воронежская область | Подгоренский район | 10/0,4 | 0.063 | 0.01349 | 0.045945
8613 | КТП 2-3 ПС 35 кВ Сергеевка | Подгоренский РЭС | Воронежская область | Подгоренский район | 10/0,4 | 0.04 | 0.01586 | 0.022402
8614 | КТП 6-4 ПС 35 кВ Сагуны | Подгоренский РЭС | Воронежская область | Подгоренский район | 10/0,4 | 0.25 | 0.00746 | 0.22508
8615 | КТП 6-7 ПС 35 кВ Сагуны | Подгоренский РЭС | Воронежская область | Подгоренский район | 10/0,4 | 0.1 | 0.00706 | 0.086248
8616 | КТП 1-1 ПС 35 кВ Андреевка | Подгоренский РЭС | Воронежская область | Подгоренский район | 10/0,4 | 0.063 | 0.00403 | 0.054724
8617 | КТП 6-1 ПС 35 кВ Андреевка | Подгоренский РЭС | Воронежская область | Подгоренский район | 10/0,4 | 0.16 | 0.00712 | 0.14187
8618 | КТП 6-3 ПС 35 кВ Андреевка | Подгоренский РЭС | Воронежская область | Подгоренский район | 10/0,4 | 0.1 | 0.00751 | 0.085831
8619 | КТП 6-4 ПС 35 кВ Андреевка | Подгоренский РЭС | Воронежская область | Подгоренский район | 10/0,4 | 0.063 | 0.00905 | 0.050066
8620 | КТП 2-1 ПС 35 кВ Сергеевка | Подгоренский РЭС | Воронежская область | Подгоренский район | 10/0,4 | 0.1 | 0.01796 | 0.076133
8621 | КТП 2-4 ПС 35 кВ Сергеевка | Подгоренский РЭС | Воронежская область | Подгоренский район | 10/0,4 | 0.063 | 0.01792 | 0.041834
8622 | КТП 17-3 ПС 110 кВ Подгорное-районная | Подгоренский РЭС | Воронежская область | Подгоренский район | 10/0,4 | 0.06 | 0.00427 | 0.051717
8623 | КТП 22-7 ПС 110 кВ Подгорное-районная | Подгоренский РЭС | Воронежская область | Подгоренский район | 10/0,4 | 0.1 | 0.00749 | 0.085849
8624 | КТП 23-7 ПС 110 кВ Подгорное-районная | Подгоренский РЭС | Воронежская область | Подгоренский район | 10/0,4 | 0.16 | 0.01528 | 0.1343
8625 | КТП 6-1 ПС 110 кВ Подгорное-тяговая | Подгоренский РЭС | Воронежская область | Подгоренский район | 10/0,4 | 0.25 | 0 | 0.232
8626 | КТП 6-26 ПС 35 кВ Сагуны | Подгоренский РЭС | Воронежская область | Подгоренский район | 10/0,4 | 0.25 | 0.01407 | 0.21894
8627 | КТП 6-27 ПС 35 кВ Сагуны | Подгоренский РЭС | Воронежская область | Подгоренский район | 10/0,4 | 0.16 | 0.01211 | 0.13724
8628 | КТП 6-28 ПС 35 кВ Сагуны | Подгоренский РЭС | Воронежская область | Подгоренский район | 10/0,4 | 0.1 | 0.01295 | 0.080782
8629 | КТП 2-6 ПС 35 кВ Саприно | Подгоренский РЭС | Воронежская область | Подгоренский район | 10/0,4 | 0.1 | 0.00801 | 0.085367
8630 | КТП 1-14 ПС 35 кВ Саприно | Подгоренский РЭС | Воронежская область | Подгоренский район | 10/0,4 | 0.025 | 0.00655 | 0.017122
8631 | ЗТП 7-8 (407) ПС 110 кВ Подгорное-районная | Подгоренский РЭС | Воронежская область | Подгоренский район | 10/0,4 | 0.8 | 0.23791 | 0.52162
8632 | КТП 7-10 ПС 35 кВ Степановка | Подгоренский РЭС | Воронежская область | Подгоренский район | 10/0,4 | 0.1 | 0.0106 | 0.082963
8633 | КТП 1-8 ПС 35 кВ Саприно | Подгоренский РЭС | Воронежская область | Подгоренский район | 10/0,4 | 0.25 | 0.00921 | 0.22345
8634 | КТП 1-24 ПС 35 кВ Саприно | Подгоренский РЭС | Воронежская область | Подгоренский район | 10/0,4 | 0.063 | 0.00271 | 0.055949
8635 | КТП 17-18 ПС 110 кВ Подгорное-районная | Подгоренский РЭС | Воронежская область | Подгоренский район | 10/0,4 | 0.1 | 0.01552 | 0.078397
8636 | КТП 6-5 ПС 35 кВ Сагуны | Подгоренский РЭС | Воронежская область | Подгоренский район | 10/0,4 | 0.04 | 0.00548 | 0.032035
8637 | КТП 4-3 ПС 35 кВ Степановка | Подгоренский РЭС | Воронежская область | Подгоренский район | 10/0,4 | 0.025 | 0.00326 | 0.020175
8638 | КТП 1-18 ПС 35 кВ Саприно | Подгоренский РЭС | Воронежская область | Подгоренский район | 10/0,4 | 0.1 | 0.00155 | 0.091362
8639 | КТП 15-12 ПС 110 кВ Подгорное-районная | Подгоренский РЭС | Воронежская область | Подгоренский район | 10/0,4 | 0.16 | 0.00648 | 0.14247
8640 | КТП 15-14 ПС 110 кВ Подгорное-районная | Подгоренский РЭС | Воронежская область | Подгоренский район | 10/0,4 | 0.1 | 0.00348 | 0.089571
8641 | КТП 21-5 ПС 110 кВ Подгорное-районная | Подгоренский РЭС | Воронежская область | Подгоренский район | 10/0,4 | 0.16 | 0.01611 | 0.13353
8642 | КТП 3-4 ПС 35 кВ Степановка | Подгоренский РЭС | Воронежская область | Подгоренский район | 10/0,4 | 0.063 | 0.00943 | 0.049713
8643 | КТП 3-6 ПС 35 кВ Степановка | Подгоренский РЭС | Воронежская область | Подгоренский район | 10/0,4 | 0.25 | 0.01617 | 0.21699
8644 | КТП 1-3 ПС 35 кВ Саприно | Подгоренский РЭС | Воронежская область | Подгоренский район | 10/0,4 | 0.04 | 0.00214 | 0.035134
8645 | КТП 1-4 ПС 35 кВ Саприно | Подгоренский РЭС | Воронежская область | Подгоренский район | 10/0,4 | 0.1 | 0.01502 | 0.078861
8646 | КТП 1-22 ПС 35 кВ Белогорье | Подгоренский РЭС | Воронежская область | Подгоренский район | 10/0,4 | 0.25 | 0.00932 | 0.22335
8647 | КТП 7-8 ПС 35 кВ Степановка | Подгоренский РЭС | Воронежская область | Подгоренский район | 10/0,4 | 0.1 | 0.00342 | 0.089626
8648 | КТП 6-10 ПС 35 кВ Сагуны | Подгоренский РЭС | Воронежская область | Подгоренский район | 10/0,4 | 0.063 | 0.00746 | 0.051541
8649 | КТП 6-22 ПС 35 кВ Сагуны | Подгоренский РЭС | Воронежская область | Подгоренский район | 10/0,4 | 0.063 | 0.01547 | 0.044108
8650 | КТП 1-16 ПС 35 кВ Белогорье | Подгоренский РЭС | Воронежская область | Подгоренский район | 10/0,4 | 0.16 | 0.01946 | 0.13042
8651 | КТП 1-18 ПС 35 кВ Белогорье | Подгоренский РЭС | Воронежская область | Подгоренский район | 10/0,4 | 0.1 | 0.00507 | 0.088095
8652 | КТП 1-21 ПС 35 кВ Белогорье | Подгоренский РЭС | Воронежская область | Подгоренский район | 10/0,4 | 0.04 | 0.01097 | 0.02694
8653 | КТП 2-5 ПС 35 кВ Белогорье | Подгоренский РЭС | Воронежская область | Подгоренский район | 10/0,4 | 0.1 | 0.00555 | 0.08765
8654 | КТП 10-6 ПС 35 кВ Белогорье | Подгоренский РЭС | Воронежская область | Подгоренский район | 10/0,4 | 0.1 | 0.02523 | 0.069387
8655 | КТП 1-20 ПС 35 кВ Саприно | Подгоренский РЭС | Воронежская область | Подгоренский район | 10/0,4 | 0.063 | 0.01842 | 0.04137
8656 | КТП 1-15 ПС 35 кВ Саприно | Подгоренский РЭС | Воронежская область | Подгоренский район | 10/0,4 | 0.063 | 0.00974 | 0.049425
8657 | КТП 15-5 ПС 110 кВ Подгорное-районная | Подгоренский РЭС | Воронежская область | Подгоренский район | 10/0,4 | 0.16 | 0.03769 | 0.1135
8658 | КТП 17-8 ПС 110 кВ Подгорное-районная | Подгоренский РЭС | Воронежская область | Подгоренский район | 10/0,4 | 0.025 | 0.00301 | 0.020407
8659 | КТП 7-1 ПС 35 кВ Степановка | Подгоренский РЭС | Воронежская область | Подгоренский район | 10/0,4 | 0.063 | 0.00515 | 0.053685
8660 | КТП 1-1 ПС 35 кВ Саприно | Подгоренский РЭС | Воронежская область | Подгоренский район | 10/0,4 | 0.06 | 0.00777 | 0.048469
8661 | КТП 431 ПС 110 кВ Подгорное-районная | Подгоренский РЭС | Воронежская область | Подгоренский район | 10/0,4 | 0.1 | 0.019 | 0.075168
8662 | КТП 6-16 ПС 35 кВ Сагуны | Подгоренский РЭС | Воронежская область | Подгоренский район | 10/0,4 | 0.063 | 0.00942 | 0.049722
8663 | КТП 6-15 ПС 35 кВ Сагуны | Подгоренский РЭС | Воронежская область | Подгоренский район | 10/0,4 | 0.25 | 0.01102 | 0.22177
8664 | КТП 6-23 ПС 35 кВ Сагуны | Подгоренский РЭС | Воронежская область | Подгоренский район | 10/0,4 | 0.16 | 0.00301 | 0.14569
8665 | КТП 10-4 ПС 35 кВ Сагуны | Подгоренский РЭС | Воронежская область | Подгоренский район | 10/0,4 | 0.16 | 0.02211 | 0.12796
8666 | КТП 21-4 ПС 110 кВ Подгорное-районная | Подгоренский РЭС | Воронежская область | Подгоренский район | 10/0,4 | 0.16 | 0.00312 | 0.14558
8667 | КТП 22-4 ПС 110 кВ Подгорное-районная | Подгоренский РЭС | Воронежская область | Подгоренский район | 10/0,4 | 0.1 | 0.01255 | 0.081154
8668 | КТП 22-10 ПС 110 кВ Подгорное-районная | Подгоренский РЭС | Воронежская область | Подгоренский район | 10/0,4 | 0.04 | 0.00439 | 0.033046
8669 | КТП 22-11 ПС 110 кВ Подгорное-районная | Подгоренский РЭС | Воронежская область | Подгоренский район | 10/0,4 | 0.1 | 0.01733 | 0.076718
8670 | КТП 22-12 ПС 110 кВ Подгорное-районная | Подгоренский РЭС | Воронежская область | Подгоренский район | 10/0,4 | 0.1 | 0.01339 | 0.080374
8671 | КТП 22-17 ПС 110 кВ Подгорное-районная | Подгоренский РЭС | Воронежская область | Подгоренский район | 10/0,4 | 0.16 | 0.01508 | 0.13449
8672 | КТП 22-19 ПС 110 кВ Подгорное-районная | Подгоренский РЭС | Воронежская область | Подгоренский район | 10/0,4 | 0.1 | 0.00129 | 0.091603
8673 | КТП 22-20 ПС 110 кВ Подгорное-районная | Подгоренский РЭС | Воронежская область | Подгоренский район | 10/0,4 | 0.04 | 0.01215 | 0.025845
8674 | КТП 1-22 ПС 35 кВ Саприно | Подгоренский РЭС | Воронежская область | Подгоренский район | 10/0,4 | 0.16 | 0.00904 | 0.14009
8675 | ЗТП 24-4 ПС 110 кВ Подгорное-районная | Подгоренский РЭС | Воронежская область | Подгоренский район | 10/0,4 | 0.25 | 0.04054 | 0.19438
8676 | КТП 405 ПС 110 кВ Подгорное-районная | Подгоренский РЭС | Воронежская область | Подгоренский район | 10/0,4 | 0.04 | 0.00618 | 0.031385
8677 | КТП 7-7 ПС 35 кВ Степановка | Подгоренский РЭС | Воронежская область | Подгоренский район | 10/0,4 | 0.063 | 0.0041 | 0.054659
8678 | КТП 1-7 ПС 35 кВ Саприно | Подгоренский РЭС | Воронежская область | Подгоренский район | 10/0,4 | 0.063 | 0.02345 | 0.036702
8679 | КТП 6-2 ПС 35 кВ Саприно | Подгоренский РЭС | Воронежская область | Подгоренский район | 10/0,4 | 0.063 | 0.00178 | 0.056812
8680 | КТП 6-3 ПС 35 кВ Саприно | Подгоренский РЭС | Воронежская область | Подгоренский район | 10/0,4 | 0.1 | 0.00201 | 0.090935
8681 | КТП 2-5 ПС 35 кВ Сергеевка | Подгоренский РЭС | Воронежская область | Подгоренский район | 10/0,4 | 0.1 | 0.03003 | 0.064932
8682 | КТП 22-15 ПС 110 кВ Подгорное-районная | Подгоренский РЭС | Воронежская область | Подгоренский район | 10/0,4 | 0.16 | 0.00147 | 0.14712
8683 | ЗТП 7-4 ПС 110 кВ Подгорное-районная | Подгоренский РЭС | Воронежская область | Подгоренский район | 10/0,4 | 0.4 | 0.04312 | 0.33118
8684 | КТП 5-4 ПС 35 кВ Белогорье | Подгоренский РЭС | Воронежская область | Подгоренский район | 10/0,4 | 0.16 | 0.05269 | 0.099584
8685 | КТП 5-13 ПС 35 кВ Белогорье | Подгоренский РЭС | Воронежская область | Подгоренский район | 10/0,4 | 0.25 | 0.02099 | 0.21252
8686 | КТП 12-8 ПС 35 кВ Сагуны | Подгоренский РЭС | Воронежская область | Подгоренский район | 10/0,4 | 0.1 | 0.01035 | 0.083195
8687 | КТП 23-9 ПС 110 кВ Подгорное-районная | Подгоренский РЭС | Воронежская область | Подгоренский район | 10/0,4 | 0.4 | 0.03576 | 0.33801
8688 | КТП 23-12 ПС 110 кВ Подгорное-районная | Подгоренский РЭС | Воронежская область | Подгоренский район | 10/0,4 | 0.4 | 0.04499 | 0.32945
8689 | КТП 23-11 ПС 110 кВ Подгорное-районная | Подгоренский РЭС | Воронежская область | Подгоренский район | 10/0,4 | 0.4 | 0.02906 | 0.34423
8690 | КТП 9-1 ПС 35 кВ Сергеевка | Подгоренский РЭС | Воронежская область | Подгоренский район | 10/0,4 | 0.063 | 0.00812 | 0.050929
8691 | КТП 7-3 ПС 35 кВ Степановка | Подгоренский РЭС | Воронежская область | Подгоренский район | 10/0,4 | 0.063 | 0.0014 | 0.057165
8692 | КТП 1-1 ПС 35 кВ Белогорье | Подгоренский РЭС | Воронежская область | Подгоренский район | 10/0,4 | 0.063 | 0.00954 | 0.049611
8693 | КТП 10-3 ПС 35 кВ Белогорье | Подгоренский РЭС | Воронежская область | Подгоренский район | 10/0,4 | 0.04 | 0.00337 | 0.033993
8694 | КТП 10-4 ПС 35 кВ Белогорье | Подгоренский РЭС | Воронежская область | Подгоренский район | 10/0,4 | 0.1 | 0.02507 | 0.069535
8695 | КТП 416 ПС 110 кВ Подгорное-районная | Подгоренский РЭС | Воронежская область | Подгоренский район | 10/0,4 | 0.16 | 0.00805 | 0.14101
8696 | КТП 4-17 ПС 110 кВ Подгорное-районная | Подгоренский РЭС | Воронежская область | Подгоренский район | 10/0,4 | 0.1 | 0.00085 | 0.092011
8697 | КТП 421 ПС 110 кВ Подгорное-районная | Подгоренский РЭС | Воронежская область | Подгоренский район | 10/0,4 | 0.063 | 0.00332 | 0.055383
8698 | КТП 15-6 ПС 110 кВ Подгорное-районная | Подгоренский РЭС | Воронежская область | Подгоренский район | 10/0,4 | 0.06 | 0.00299 | 0.052905
8699 | КТП 17-24 ПС 110 кВ Подгорное-районная | Подгоренский РЭС | Воронежская область | Подгоренский район | 10/0,4 | 0.16 | 0.01217 | 0.13719
8700 | КТП 7-11 ПС 35 кВ Степановка | Подгоренский РЭС | Воронежская область | Подгоренский район | 10/0,4 | 0.06 | 0.0018 | 0.05401
8701 | КТП 3-3 ПС 35 кВ Сагуны | Подгоренский РЭС | Воронежская область | Подгоренский район | 10/0,4 | 0.25 | 0.00502 | 0.22734
8702 | КТП 3-7 ПС 35 кВ Сагуны | Подгоренский РЭС | Воронежская область | Подгоренский район | 10/0,4 | 0.1 | 0.02607 | 0.068607
8703 | КТП 6-1 ПС 35 кВ Сагуны | Подгоренский РЭС | Воронежская область | Подгоренский район | 10/0,4 | 0.063 | 0.00117 | 0.057378
8704 | КТП 6-2 ПС 35 кВ Сагуны | Подгоренский РЭС | Воронежская область | Подгоренский район | 10/0,4 | 0.25 | 0.00062 | 0.23142
8705 | КТП 6-12 ПС 35 кВ Сагуны | Подгоренский РЭС | Воронежская область | Подгоренский район | 10/0,4 | 0.16 | 0.00943 | 0.13973
8706 | КТП 12-12 ПС 35 кВ Сагуны | Подгоренский РЭС | Воронежская область | Подгоренский район | 10/0,4 | 0.1 | 0.01201 | 0.081655
8707 | КТП 9-3 ПС 35 кВ Сергеевка | Подгоренский РЭС | Воронежская область | Подгоренский район | 10/0,4 | 0.06 | 0.00407 | 0.051903
8708 | КТП 9-4 ПС 35 кВ Сергеевка | Подгоренский РЭС | Воронежская область | Подгоренский район | 10/0,4 | 0.063 | 0.01407 | 0.045407
8709 | КТП 1-3 ПС 35 кВ Белогорье | Подгоренский РЭС | Воронежская область | Подгоренский район | 10/0,4 | 0.16 | 0.01899 | 0.13086
8710 | КТП 1-9 ПС 35 кВ Белогорье | Подгоренский РЭС | Воронежская область | Подгоренский район | 10/0,4 | 0.1 | 0.00344 | 0.089608
8711 | КТП 1-10 ПС 35 кВ Белогорье | Подгоренский РЭС | Воронежская область | Подгоренский район | 10/0,4 | 0.16 | 0.01947 | 0.13041
8712 | КТП 5-10 ПС 35 кВ Белогорье | Подгоренский РЭС | Воронежская область | Подгоренский район | 10/0,4 | 0.1 | 0.02997 | 0.064988
8713 | КТП 10-1 ПС 35 кВ Белогорье | Подгоренский РЭС | Воронежская область | Подгоренский район | 10/0,4 | 0.1 | 0.00779 | 0.085571
8714 | КТП 15-7 ПС 110 кВ Подгорное-районная | Подгоренский РЭС | Воронежская область | Подгоренский район | 10/0,4 | 0.16 | 0.01687 | 0.13282
8715 | КТП 15-8 ПС 110 кВ Подгорное-районная | Подгоренский РЭС | Воронежская область | Подгоренский район | 10/0,4 | 0.063 | 0.00209 | 0.056524
8716 | КТП 15-9 ПС 110 кВ Подгорное-районная | Подгоренский РЭС | Воронежская область | Подгоренский район | 10/0,4 | 0.063 | 0.00759 | 0.05142
8717 | КТП 15-11 ПС 110 кВ Подгорное-районная | Подгоренский РЭС | Воронежская область | Подгоренский район | 10/0,4 | 0.25 | 0.00257 | 0.22962
8718 | КТП 15-15 ПС 110 кВ Подгорное-районная | Подгоренский РЭС | Воронежская область | Подгоренский район | 10/0,4 | 0.1 | 0.01242 | 0.081274
8719 | КТП 15-16 ПС 110 кВ Подгорное-районная | Подгоренский РЭС | Воронежская область | Подгоренский район | 10/0,4 | 0.04 | 0.00719 | 0.030448
8720 | КТП 1-7 ПС 35 кВ Сагуны | Подгоренский РЭС | Воронежская область | Подгоренский район | 10/0,4 | 0.063 | 0.00876 | 0.050335
8721 | КТП 1-9 ПС 35 кВ Сагуны | Подгоренский РЭС | Воронежская область | Подгоренский район | 10/0,4 | 0.16 | 0.03197 | 0.11881
8722 | КТП 1-12 ПС 35 кВ Сагуны | Подгоренский РЭС | Воронежская область | Подгоренский район | 10/0,4 | 0.025 | 0.00318 | 0.020249
8723 | КТП 1-14 ПС 35 кВ Сагуны | Подгоренский РЭС | Воронежская область | Подгоренский район | 10/0,4 | 0.1 | 0.0139 | 0.079901
8724 | КТП 1-15 ПС 35 кВ Сагуны | Подгоренский РЭС | Воронежская область | Подгоренский район | 10/0,4 | 0.063 | 0.01573 | 0.043867
8725 | КТП 1-26 ПС 35 кВ Сагуны | Подгоренский РЭС | Воронежская область | Подгоренский район | 10/0,4 | 0.16 | 0.00876 | 0.14035
8726 | КТП 1-27 ПС 35 кВ Сагуны | Подгоренский РЭС | Воронежская область | Подгоренский район | 10/0,4 | 0.063 | 0.01504 | 0.044507
8727 | КТП 1-28 ПС 35 кВ Сагуны | Подгоренский РЭС | Воронежская область | Подгоренский район | 10/0,4 | 0.1 | 0.01387 | 0.079929
8728 | КТП 1-29 ПС 35 кВ Сагуны | Подгоренский РЭС | Воронежская область | Подгоренский район | 10/0,4 | 0.063 | 0.01095 | 0.048302
8729 | КТП 1-33 ПС 35 кВ Сагуны | Подгоренский РЭС | Воронежская область | Подгоренский район | 10/0,4 | 0.063 | 0.00973 | 0.049435
8730 | КТП 3-4 ПС 35 кВ Сагуны | Подгоренский РЭС | Воронежская область | Подгоренский район | 10/0,4 | 0.1 | 0.01582 | 0.078119
8731 | КТП 3-6 ПС 35 кВ Сагуны | Подгоренский РЭС | Воронежская область | Подгоренский район | 10/0,4 | 0.18 | 0.04086 | 0.12912
8732 | ЗТП 24-11 ПС 110 кВ Подгорное-районная | Подгоренский РЭС | Воронежская область | Подгоренский район | 10/0,4 | 0.4 | 0.11749 | 0.26217
8733 | КТП 24-10 ПС 110 кВ Подгорное-районная | Подгоренский РЭС | Воронежская область | Подгоренский район | 10/0,4 | 0.25 | 0.03588 | 0.1987
8734 | ЗТП 24-9 ПС 110 кВ Подгорное-районная | Подгоренский РЭС | Воронежская область | Подгоренский район | 10/0,4 | 0.63 | 0.07886 | 0.51146
8735 | КТП 16-1 ПС 110 кВ Подгорное-районная | Подгоренский РЭС | Воронежская область | Подгоренский район | 10/0,4 | 0.25 | 0.00788 | 0.22469
8736 | КТП 1-2 ПС 35 кВ Белогорье | Подгоренский РЭС | Воронежская область | Подгоренский район | 10/0,4 | 0.1 | 0.014 | 0.079808
8737 | КТП 1-25 ПС 35 кВ Белогорье | Подгоренский РЭС | Воронежская область | Подгоренский район | 10/0,4 | 0.063 | 0.00145 | 0.057118
8738 | КТП 1-27 ПС 35 кВ Белогорье | Подгоренский РЭС | Воронежская область | Подгоренский район | 10/0,4 | 0.16 | 0.01055 | 0.13869
8739 | КТП 1-28 ПС 35 кВ Белогорье | Подгоренский РЭС | Воронежская область | Подгоренский район | 10/0,4 | 0.025 | 0.00303 | 0.020388
8740 | КТП 2-3 ПС 35 кВ Белогорье | Подгоренский РЭС | Воронежская область | Подгоренский район | 10/0,4 | 0.1 | 0.00298 | 0.090035
8741 | КТП 2-10 ПС 35 кВ Белогорье | Подгоренский РЭС | Воронежская область | Подгоренский район | 10/0,4 | 0.04 | 0.00401 | 0.033399
8742 | КТП 2-11 ПС 35 кВ Белогорье | Подгоренский РЭС | Воронежская область | Подгоренский район | 10/0,4 | 0.1 | 0.00107 | 0.091807
8743 | КТП 2-12 ПС 35 кВ Белогорье | Подгоренский РЭС | Воронежская область | Подгоренский район | 10/0,4 | 0.04 | 0.00656 | 0.031032
8744 | КТП 5-2 ПС 35 кВ Белогорье | Подгоренский РЭС | Воронежская область | Подгоренский район | 10/0,4 | 0.063 | 0.0213 | 0.038698
8745 | КТП 5-6 ПС 35 кВ Белогорье | Подгоренский РЭС | Воронежская область | Подгоренский район | 10/0,4 | 0.1 | 0.02751 | 0.067271
8746 | КТП 5-15 ПС 35 кВ Белогорье | Подгоренский РЭС | Воронежская область | Подгоренский район | 10/0,4 | 0.06 | 0.1407 | 0
8747 | КТП 17-5 ПС 110 кВ Подгорное-районная | Подгоренский РЭС | Воронежская область | Подгоренский район | 10/0,4 | 0.063 | 0.00499 | 0.053833
8748 | КТП 17-21 ПС 110 кВ Подгорное-районная | Подгоренский РЭС | Воронежская область | Подгоренский район | 10/0,4 | 0.1 | 0.00478 | 0.088364
8749 | КТП 1-2 ПС 35 кВ Сагуны | Подгоренский РЭС | Воронежская область | Подгоренский район | 10/0,4 | 0.16 | 0.00942 | 0.13974
8750 | КТП 1-8 ПС 35 кВ Сагуны | Подгоренский РЭС | Воронежская область | Подгоренский район | 10/0,4 | 0.25 | 0.02276 | 0.21088
8751 | КТП 1-18 ПС 35 кВ Сагуны | Подгоренский РЭС | Воронежская область | Подгоренский район | 10/0,4 | 0.063 | 0.00749 | 0.051513
8752 | КТП 1-19 ПС 35 кВ Сагуны | Подгоренский РЭС | Воронежская область | Подгоренский район | 10/0,4 | 0.063 | 0.01009 | 0.0491
8753 | КТП 1-20 ПС 35 кВ Сагуны | Подгоренский РЭС | Воронежская область | Подгоренский район | 10/0,4 | 0.1 | 0.01804 | 0.076059
8754 | КТП 1-21 ПС 35 кВ Сагуны | Подгоренский РЭС | Воронежская область | Подгоренский район | 10/0,4 | 0.1 | 0.00614 | 0.087102
8755 | КТП 12-2 ПС 35 кВ Сагуны | Подгоренский РЭС | Воронежская область | Подгоренский район | 10/0,4 | 0.16 | 0.02047 | 0.12948
8756 | ЗТП 24-1 ПС 110 кВ Подгорное-районная | Подгоренский РЭС | Воронежская область | Подгоренский район | 10/0,4 | 0.25 | 0.01003 | 0.22269
8757 | ЗТП 24-8 ПС 110 кВ Подгорное-районная | Подгоренский РЭС | Воронежская область | Подгоренский район | 10/0,4 | 0.4 | 0.12299 | 0.25707
8758 | КТП 2-4 ПС 35 кВ Белогорье | Подгоренский РЭС | Воронежская область | Подгоренский район | 10/0,4 | 0.16 | 0.00768 | 0.14135
8759 | КТП 15-13 ПС 110 кВ Подгорное-районная | Подгоренский РЭС | Воронежская область | Подгоренский район | 10/0,4 | 0.06 | 0.01249 | 0.044089
8760 | КТП 17-19 ПС 110 кВ Подгорное-районная | Подгоренский РЭС | Воронежская область | Подгоренский район | 10/0,4 | 0.06 | 0.00344 | 0.052488
8761 | КТП 21-3 ПС 110 кВ Подгорное-районная | Подгоренский РЭС | Воронежская область | Подгоренский район | 10/0,4 | 0.16 | 0.02855 | 0.12199
8762 | КТП 16-7 ПС 110 кВ Подгорное-районная | Подгоренский РЭС | Воронежская область | Подгоренский район | 10/0,4 | 0.063 | 0.01754 | 0.042187
8763 | КТП 1-7 ПС 35 кВ Белогорье | Подгоренский РЭС | Воронежская область | Подгоренский район | 10/0,4 | 0.063 | 0.00303 | 0.055652
8764 | КТП 1-12 ПС 35 кВ Белогорье | Подгоренский РЭС | Воронежская область | Подгоренский район | 10/0,4 | 0.1 | 0.00217 | 0.090786
8765 | КТП 1-14 ПС 35 кВ Белогорье | Подгоренский РЭС | Воронежская область | Подгоренский район | 10/0,4 | 0.025 | 0.00709 | 0.01662
8766 | КТП 2-6 ПС 35 кВ Белогорье | Подгоренский РЭС | Воронежская область | Подгоренский район | 10/0,4 | 0.1 | 0.00397 | 0.089116
8767 | КТП 2-9 ПС 35 кВ Белогорье | Подгоренский РЭС | Воронежская область | Подгоренский район | 10/0,4 | 0.025 | 0.00101 | 0.022263
8768 | КТП 418 ПС 110 кВ Подгорное-районная | Подгоренский РЭС | Воронежская область | Подгоренский район | 10/0,4 | 0.04 | 0.00132 | 0.035895
8769 | КТП 17-22 ПС 110 кВ Подгорное-районная | Подгоренский РЭС | Воронежская область | Подгоренский район | 10/0,4 | 0.25 | 0.00288 | 0.22933
8770 | КТП 17-23 ПС 110 кВ Подгорное-районная | Подгоренский РЭС | Воронежская область | Подгоренский район | 10/0,4 | 0.1 | 0.00655 | 0.086722
8771 | МТП 1-2 ПС 35 кВ Саприно | Подгоренский РЭС | Воронежская область | Подгоренский район | 10/0,4 | 0.06 | 0.0021 | 0.053731
8772 | КТП 2-2 ПС 35 кВ Саприно | Подгоренский РЭС | Воронежская область | Подгоренский район | 10/0,4 | 0.1 | 0.00274 | 0.090257
8773 | КТП 2-3 ПС 35 кВ Саприно | Подгоренский РЭС | Воронежская область | Подгоренский район | 10/0,4 | 0.04 | 0.00214 | 0.035134
8774 | КТП 6-1 ПС 35 кВ Саприно | Подгоренский РЭС | Воронежская область | Подгоренский район | 10/0,4 | 0.06 | 0.01178 | 0.044748
8775 | КТП 1-6 ПС 35 кВ Колодежанская | Подгоренский РЭС | Воронежская область | Подгоренский район | 10/0,4 | 0.1 | 0.00945 | 0.08403
8776 | КТП 2-8 ПС 35 кВ Колодежанская | Подгоренский РЭС | Воронежская область | Подгоренский район | 10/0,4 | 0.063 | 0.00443 | 0.054353
8777 | КТП 2-9 ПС 35 кВ Колодежанская | Подгоренский РЭС | Воронежская область | Подгоренский район | 10/0,4 | 0.1 | 0.00987 | 0.083641
8778 | КТП 1-1 ПС 35 кВ Колодежанская | Подгоренский РЭС | Воронежская область | Подгоренский район | 10/0,4 | 0.06 | 0.01807 | 0.038911
8779 | КТП 2-6 ПС 35 кВ Колодежанская | Подгоренский РЭС | Воронежская область | Подгоренский район | 10/0,4 | 0.1 | 0.00642 | 0.086842
8780 | КТП 2-7 ПС 35 кВ Колодежанская | Подгоренский РЭС | Воронежская область | Подгоренский район | 10/0,4 | 0.063 | 0.00418 | 0.054585
8781 | КТП 5-2 ПС 35 кВ Колодежанская | Подгоренский РЭС | Воронежская область | Подгоренский район | 10/0,4 | 0.1 | 0.00407 | 0.089023
8782 | КТП 2-4 ПС 35 кВ Колодежанская | Подгоренский РЭС | Воронежская область | Подгоренский район | 10/0,4 | 0.1 | 0.00444 | 0.08868
8783 | КТП 2-5 ПС 35 кВ Колодежанская | Подгоренский РЭС | Воронежская область | Подгоренский район | 10/0,4 | 0.16 | 0.00431 | 0.14448
8784 | КТП 24-5 ПС 110 кВ Подгорное-районная | Подгоренский РЭС | Воронежская область | Подгоренский район | 10/0,4 | 0.25 | 0.01788 | 0.21541
8785 | КТП 419 ПС 110 кВ Подгорное-районная | Подгоренский РЭС | Воронежская область | Подгоренский район | 10/0,4 | 0.1 | 0.00725 | 0.086072
8786 | КТП 3-7 ПС 35 кВ Степановка | Подгоренский РЭС | Воронежская область | Подгоренский район | 10/0,4 | 0.1 | 0.06123 | 0.035979
8787 | КТП 1-13 ПС 35 кВ Саприно | Подгоренский РЭС | Воронежская область | Подгоренский район | 10/0,4 | 0.1 | 0.01022 | 0.083316
8788 | КТП 1-23 ПС 35 кВ Саприно | Подгоренский РЭС | Воронежская область | Подгоренский район | 10/0,4 | 0.06 | 0.00599 | 0.050121
8789 | КТП 415 ПС 110 кВ Подгорное-районная | Подгоренский РЭС | Воронежская область | Подгоренский район | 10/0,4 | 0.063 | 0.00739 | 0.051606
8790 | КТП 15-4 ПС 110 кВ Подгорное-районная | Подгоренский РЭС | Воронежская область | Подгоренский район | 10/0,4 | 0.04 | 0.0059 | 0.031645
8791 | КТП 4-1 ПС 35 кВ Степановка | Подгоренский РЭС | Воронежская область | Подгоренский район | 10/0,4 | 0.25 | 0.00831 | 0.22429
8792 | КТП 4-2 ПС 35 кВ Степановка | Подгоренский РЭС | Воронежская область | Подгоренский район | 10/0,4 | 0.1 | 0.01647 | 0.077516
8793 | КТП 7-2 ПС 35 кВ Степановка | Подгоренский РЭС | Воронежская область | Подгоренский район | 10/0,4 | 0.063 | 0.0122 | 0.047142
8794 | ЗТП 7-3 ПС 110 кВ Подгорное-районная | Подгоренский РЭС | Воронежская область | Подгоренский район | 10/0,4 | 0.25 | 0.0366 | 0.19804
8795 | КТП 2-7 ПС 35 кВ Сергеевка | Подгоренский РЭС | Воронежская область | Подгоренский район | 10/0,4 | 0.04 | 0.00945 | 0.02835
8796 | КТП 5-2 ПС 35 кВ Сергеевка | Подгоренский РЭС | Воронежская область | Подгоренский район | 10/0,4 | 0.16 | 0.04319 | 0.1084
8797 | КТП 5-7 ПС 35 кВ Сергеевка | Подгоренский РЭС | Воронежская область | Подгоренский район | 10/0,4 | 0.16 | 0.1007 | 0.05503
8798 | КТП 11-6 ПС 110 кВ Подгорное-районная | Подгоренский РЭС | Воронежская область | Подгоренский район | 10/0,4 | 0.1 | 0.00409 | 0.089004
8799 | КТП 11-7 ПС 110 кВ Подгорное-районная | Подгоренский РЭС | Воронежская область | Подгоренский район | 10/0,4 | 0.063 | 0.00817 | 0.050882
8800 | КТП 22-14 ПС 110 кВ Подгорное-районная | Подгоренский РЭС | Воронежская область | Подгоренский район | 10/0,4 | 0.063 | 0.00558 | 0.053286
8801 | КТП 23-13 ПС 110 кВ Подгорное-районная | Подгоренский РЭС | Воронежская область | Подгоренский район | 10/0,4 | 0.1 | 0.00861 | 0.08481
8803 | КТП 24-15 ПС 110 кВ Подгорное-районная | Подгоренский РЭС | Воронежская область | Подгоренский район | 10/0,4 | 0.04 | 0.0022 | 0.035078
8804 | КТП 1192 ПС Новоживотинное | Рамонский РЭС | Воронежская область | Рамонский район | 10/0,4 | 0.16 | 0.107 | 0.049184
8805 | КТП 1256 ПС Новоживотинное | Рамонский РЭС | Воронежская область | Рамонский район | 10/0,4 | 0.4 | 0.288 | 0.10394
8806 | СТП 1248 ПС Рамонь-2 | Рамонский РЭС | Воронежская область | Рамонский район | 10/0,4 | 0.063 | 0.039 | 0.022272
8807 | КТП 1288 ПС Рамонь-2 | Рамонский РЭС | Воронежская область | Рамонский район | 10/0,4 | 0.16 | 0.144 | 0.014848
8808 | КТП 1230 ПС Берёзовка | Рамонский РЭС | Воронежская область | Рамонский район | 10/0,4 | 0.25 | 0.165 | 0.07888
8809 | КТП 1210 ПС Новоживотинное | Рамонский РЭС | Воронежская область | Рамонский район | 10/0,4 | 0.16 | 0.136 | 0.022272
8810 | КТП 1219 ПС Новоживотинное | Рамонский РЭС | Воронежская область | Рамонский район | 10/0,4 | 0.16 | 0.125 | 0.03248
8811 | КТП 1220 ПС Новоживотинное | Рамонский РЭС | Воронежская область | Рамонский район | 10/0,4 | 0.16 | 0.15 | 0.00928
8812 | КТП 1227 ПС Новоживотинное | Рамонский РЭС | Воронежская область | Рамонский район | 10/0,4 | 0.1 | 0.089 | 0.010208
8813 | СТП 1257 ПС Берёзовка | Рамонский РЭС | Воронежская область | Рамонский район | 10/0,4 | 0.063 | 0.051 | 0.011136
8814 | КТП 1243 ПС Рамонь-1 | Рамонский РЭС | Воронежская область | Рамонский район | 10/0,4 | 0.16 | 0.136 | 0.022272
8815 | КТП 1281 ПС Новоживотинное | Рамонский РЭС | Воронежская область | Рамонский район | 10/0,4 | 0.1 | 0.085 | 0.01392
8816 | СТП 1208 ВЛ-10-2 ПС Новоживотинное | Рамонский РЭС | Воронежская область | Рамонский район | 10/0,4 | 0.16 | 0.114 | 0.042688
8817 | КТП 1240 ПС Новоживотинное | Рамонский РЭС | Воронежская область | Рамонский район | 10/0,4 | 0.25 | 0.208 | 0.038976
8818 | КТП 1247 ПС 35 кВ Новоживотинное | Рамонский РЭС | Воронежская область | Рамонский район | 10/0,4 | 0.16 | 0.125 | 0.03248
8819 | СТП 1245 ПС Новоживотинное | Рамонский РЭС | Воронежская область | Рамонский район | 10/0,4 | 0.063 | 0.046 | 0.015776
8820 | КТП 1218 ПС Новоживотинное | Рамонский РЭС | Воронежская область | Рамонский район | 10/0,4 | 0.16 | 0.107 | 0.049184
8821 | КТП 428 ПС Березовка | Рамонский РЭС | Воронежская область | Рамонский район | 10/0,4 | 0.16 | 0.115 | 0.04176
8822 | КТП 1247 ПС Новоживотинное | Рамонский РЭС | Воронежская область | Рамонский район | 10/0,4 | 0.16 | 0.106 | 0.050112
8823 | КТП 1137 ПС Новоживотинное | Рамонский РЭС | Воронежская область | Рамонский район | 10/0,4 | 0.25 | 0.175 | 0.0696
8824 | КТП 1221 ПС Новоживотинное | Рамонский РЭС | Воронежская область | Рамонский район | 10/0,4 | 0.1 | 0.075 | 0.0232
8825 | КТП 1250 ПС Новоживотинное | Рамонский РЭС | Воронежская область | Рамонский район | 10/0,4 | 0.16 | 0.142 | 0.016704
8826 | СТП 1228 ПС Березовка | Рамонский РЭС | Воронежская область | Рамонский район | 10/0,4 | 0.1 | 0.062 | 0.035264
8827 | КТП 1275 ПС 35 кВ Березовка | Рамонский РЭС | Воронежская область | Рамонский район | 10/0,4 | 0.25 | 0.22 | 0.02784
8828 | КТП 1242 ПС Новоживотинное | Рамонский РЭС | Воронежская область | Рамонский район | 10/0,4 | 0.16 | 0.139 | 0.019488
8829 | МТП 874 ПС Землянск | Рамонский РЭС | Воронежская область | Рамонский район | 10/0,4 | 0.063 | 0.052 | 0.010208
8830 | СТП 942 ВЛ-10-1 ПС Верейка | Рамонский РЭС | Воронежская область | Рамонский район | 10/0,4 | 0.1 | 0.084 | 0.014848
8831 | КТП 1050 ПС 35 кВ Новоживотинное | Рамонский РЭС | Воронежская область | Рамонский район | 10/0,4 | 0.063 | 0.055 | 0.007424
8832 | КТП 1223 ПС 110 кВ Рамонь-2 | Рамонский РЭС | Воронежская область | Рамонский район | 10/0,4 | 0.16 | 0.098 | 0.057536
8833 | КТП 1202 ПС 35 кВ Новоживотинное | Рамонский РЭС | Воронежская область | Рамонский район | 10/0,4 | 0.16 | 0.101 | 0.054752
8834 | КТП 1204 Новоживотинное | Рамонский РЭС | Воронежская область | Рамонский район | 10/0,4 | 0.16 | 0.152 | 0.007424
8835 | КТП 1189 ПС 35 кВ Новоживотинное | Рамонский РЭС | Воронежская область | Рамонский район | 10/0,4 | 0.16 | 0.112 | 0.044544
8836 | КТП 1203 ПС 35 кВ Новоживотинное | Рамонский РЭС | Воронежская область | Рамонский район | 10/0,4 | 0.16 | 0.104 | 0.051968
8837 | КТП 1177 ПС 35 кВ Новоживотинное | Рамонский РЭС | Воронежская область | Рамонский район | 10/0,4 | 0.16 | 0.096 | 0.059392
8838 | КТП 1132 ПС 35 кВ Новоживотинное | Рамонский РЭС | Воронежская область | Рамонский район | 10/0,4 | 0.63 | 0.517 | 0.10486
8839 | КТП 1146 ПС 35 кВ Новоживотинное | Рамонский РЭС | Воронежская область | Рамонский район | 10/0,4 | 0.16 | 0.13 | 0.02784
8840 | СТП 1024 ПС Чертовицы | Рамонский РЭС | Воронежская область | Рамонский район | 10/0,4 | 0.025 | 0.016 | 0.008352
8841 | СТП 1201 ПС Новоживотинное | Рамонский РЭС | Воронежская область | Рамонский район | 10/0,4 | 0.1 | 0.07 | 0.02784
8842 | КТП 1207 ПС 110 кВ Ступино | Рамонский РЭС | Воронежская область | Рамонский район | 10/0,4 | 0.4 | 0.244 | 0.14477
8843 | КТП 1197 ПС 35 кВ Новоживотинное | Рамонский РЭС | Воронежская область | Рамонский район | 10/0,4 | 0.16 | 0.134 | 0.024128
8844 | КТП 1238 ВЛ 10-4 ПС Верейка | Рамонский РЭС | Воронежская область | Рамонский район | 10/0,4 | 0.16 | 0.139 | 0.019488
8845 | СТП 264 ПС Рамонь-1 | Рамонский РЭС | Воронежская область | Рамонский район | 10/0,4 | 0.1 | 0.078 | 0.020416
8846 | КТП 1182 ПС 35 кВ Новоживотинное | Рамонский РЭС | Воронежская область | Рамонский район | 10/0,4 | 0.16 | 0.138 | 0.020416
8847 | КТП 1184 ПС 35 кВ Новоживотинное | Рамонский РЭС | Воронежская область | Рамонский район | 10/0,4 | 0.1 | 0.069 | 0.028768
8848 | СТП 1060 ПС 35 кВ Новоживотинное | Рамонский РЭС | Воронежская область | Рамонский район | 10/0,4 | 0.1 | 0.085 | 0.01392
8849 | КТП 659 ПС 35 кВ Новоживотинное | Рамонский РЭС | Воронежская область | Рамонский район | 10/0,4 | 0.16 | 0.122 | 0.035264
8850 | КТП 1065 ПС 35 кВ Новоживотинное | Рамонский РЭС | Воронежская область | Рамонский район | 10/0,4 | 0.25 | 0.18 | 0.06496
8851 | КТП 332 ПС 35 кВ Березовка | Рамонский РЭС | Воронежская область | Рамонский район | 10/0,4 | 2.5 | 1.8 | 0.6496
8852 | СТП 1048 ПС 35 кВ Новоживотинное | Рамонский РЭС | Воронежская область | Рамонский район | 10/0,4 | 0.1 | 0.07 | 0.02784
8853 | СТП 1176 ПС 35 кВ Новоживотинное | Рамонский РЭС | Воронежская область | Рамонский район | 10/0,4 | 0.1 | 0.085 | 0.01392
8854 | СТП 1052 ПС 35 кВ Новоживотинное | Рамонский РЭС | Воронежская область | Рамонский район | 10/0,4 | 0.1 | 0.073 | 0.025056
8855 | ТП 1126 ПС 35 кВ Новоживотинное | Рамонский РЭС | Воронежская область | Рамонский район | 10/0,4 | 0.16 | 0.107 | 0.049184
8856 | КТП 1190 ПС 35 кВ Новоживотинное | Рамонский РЭС | Воронежская область | Рамонский район | 10/0,4 | 0.16 | 0.109 | 0.047328
8857 | КТП 1193 ПС 35 кВ Новоживотинное | Рамонский РЭС | Воронежская область | Рамонский район | 10/0,4 | 0.16 | 0.106 | 0.050112
8858 | КТП 1183 ПС 35 кВ Новоживотинное | Рамонский РЭС | Воронежская область | Рамонский район | 10/0,4 | 0.16 | 0.098 | 0.057536
8859 | ТП 1161 ПС 35 кВ Березовка | Рамонский РЭС | Воронежская область | Рамонский район | 10/0,4 | 0.16 | 0.146 | 0.012992
8860 | КТП 1085 ПС 35 кВ Березовка | Рамонский РЭС | Воронежская область | Рамонский район | 10/0,4 | 0.16 | 0.134 | 0.024128
8861 | КТП 1175 ПС 35 кВ Березовка | Рамонский РЭС | Воронежская область | Рамонский район | 10/0,4 | 0.16 | 0.104 | 0.051968
8862 | КТП 1159 ПС 35 кВ Березовка | Рамонский РЭС | Воронежская область | Рамонский район | 10/0,4 | 0.16 | 0.114 | 0.042688
8863 | ТП 1188 ПС 35 кВ Березовка | Рамонский РЭС | Воронежская область | Рамонский район | 10/0,4 | 0.25 | 0.215 | 0.03248
8864 | КТП 1167 ПС 35 кВ Рамонь-1 | Рамонский РЭС | Воронежская область | Рамонский район | 10/0,4 | 0.16 | 0.115 | 0.04176
8865 | КТП 1022 ПС 35 кВ Алена | Рамонский РЭС | Воронежская область | Рамонский район | 10/0,4 | 0.16 | 0.147 | 0.012064
8866 | СТП 055 ПС 110 кВ Ступино | Рамонский РЭС | Воронежская область | Рамонский район | 10/0,4 | 0.1 | 0.061 | 0.036192
8867 | ТП 1198 ВЛ-10-2 ПС Берёзовка | Рамонский РЭС | Воронежская область | Рамонский район | 10/0,4 | 0.063 | 0.055 | 0.007424
8868 | КТП 153 ПС 35 кВ Рамонь-1 | Рамонский РЭС | Воронежская область | Рамонский район | 10/0,4 | 0.16 | 0.138 | 0.020416
8869 | КТП 1145 ПС 35 кВ Новоживотинное | Рамонский РЭС | Воронежская область | Рамонский район | 10/0,4 | 0.16 | 0.152 | 0.007424
8870 | КТП 1179 ПС 35 кВ Новоживотинное | Рамонский РЭС | Воронежская область | Рамонский район | 10/0,4 | 0.16 | 0.109 | 0.047328
8871 | КТП 060 ПС 110 кВ Ступино | Рамонский РЭС | Воронежская область | Рамонский район | 10/0,4 | 0.1 | 0.065 | 0.03248
8872 | КТП 151 ПС 35 кВ Рамонь-1 | Рамонский РЭС | Воронежская область | Рамонский район | 10/0,4 | 0.16 | 0.126 | 0.031552
8873 | КТП 1130 ПС 35 кВ Березовка | Рамонский РЭС | Воронежская область | Рамонский район | 10/0,4 | 0.63 | 0.498 | 0.1225
8874 | КТП 698 ПС 35 кВ Новоживотинное | Рамонский РЭС | Воронежская область | Рамонский район | 10/0,4 | 0.16 | 0.096 | 0.059392
8875 | СТП 1021 ПС 35 кВ Алена | Рамонский РЭС | Воронежская область | Рамонский район | 10/0,4 | 0.1 | 0.092 | 0.007424
8876 | КТП 699 ПС 35 кВ Новоживотинное | Рамонский РЭС | Воронежская область | Рамонский район | 10/0,4 | 0.1 | 0.068 | 0.029696
8877 | КТП 1168 ПС 35 кВ Новоживотинное | Рамонский РЭС | Воронежская область | Рамонский район | 10/0,4 | 0.16 | 0.12 | 0.03712
8878 | СТП 1164 ПС 35 кВ Новоживотинное | Рамонский РЭС | Воронежская область | Рамонский район | 10/0,4 | 0.1 | 0.084 | 0.014848
8879 | КТП 1081 ПС 35 кВ Березовка | Рамонский РЭС | Воронежская область | Рамонский район | 10/0,4 | 0.16 | 0.125 | 0.03248
8880 | КТП 1131 ПС 35 кВ Новоживотинное | Рамонский РЭС | Воронежская область | Рамонский район | 10/0,4 | 0.16 | 0.142 | 0.016704
8881 | КТП 502 ПС 110 кВ Рамонь-2 | Рамонский РЭС | Воронежская область | Рамонский район | 10/0,4 | 0.25 | 0.183 | 0.062176
8882 | СТП 895 ПС 35 кВ Землянск | Рамонский РЭС | Воронежская область | Рамонский район | 10/0,4 | 0.1 | 0.074 | 0.024128
8883 | КТП 1083 ПС 35 кВ Березовка | Рамонский РЭС | Воронежская область | Рамонский район | 10/0,4 | 0.16 | 0.13 | 0.02784
8884 | CТП 154 ВЛ 10кВ №07 ПС Рамонь-1 | Рамонский РЭС | Воронежская область | Рамонский район | 10/0,4 | 0.16 | 0.141 | 0.017632
8885 | КТП 106 ВЛ 10кВ №18 ПС Рамонь-1 | Рамонский РЭС | Воронежская область | Рамонский район | 10/0,4 | 0.16 | 0.106 | 0.050112
8886 | КТП 107 ВЛ 10кВ №18 ПС Рамонь-1 | Рамонский РЭС | Воронежская область | Рамонский район | 10/0,4 | 0.25 | 0.19 | 0.05568
8887 | КТП 333 ПС 35 кВ Березовка | Рамонский РЭС | Воронежская область | Рамонский район | 10/0,4 | 0.4 | 0.272 | 0.11878
8888 | КТП 1155 ПС 35 кВ Новоживотинное | Рамонский РЭС | Воронежская область | Рамонский район | 10/0,4 | 0.16 | 0.152 | 0.007424
8889 | СТП 1162 ПС 35 кВ Новоживотинное | Рамонский РЭС | Воронежская область | Рамонский район | 10/0,4 | 0.1 | 0.088 | 0.011136
8890 | КТП 1049 ПС 35 кВ Новоживотинное | Рамонский РЭС | Воронежская область | Рамонский район | 10/0,4 | 0.25 | 0.15 | 0.0928
8891 | КТП 697 ПС 35 кВ Новоживотинное | Рамонский РЭС | Воронежская область | Рамонский район | 10/0,4 | 0.16 | 0.136 | 0.022272
8892 | КТП 263 ПС 35 кВ Рамонь-1 | Рамонский РЭС | Воронежская область | Рамонский район | 10/0,4 | 0.16 | 0.118 | 0.038976
8893 | КТП 1151 ПС 35 кВ Новоживотинное | Рамонский РЭС | Воронежская область | Рамонский район | 10/0,4 | 0.16 | 0.15 | 0.00928
8894 | СТП 941 ПС 35 кВ Верейка | Рамонский РЭС | Воронежская область | Рамонский район | 10/0,4 | 0.063 | 0.04 | 0.021344
8895 | СТП 043 ПС 110 кВ Ступино | Рамонский РЭС | Воронежская область | Рамонский район | 10/0,4 | 0.04 | 0.027 | 0.012064
8896 | КТП 1149 ПС 35 кВ Березовка | Рамонский РЭС | Воронежская область | Рамонский район | 10/0,4 | 0.16 | 0.128 | 0.029696
8897 | КТП 260 ПС 35 кВ Рамонь-1 | Рамонский РЭС | Воронежская область | Рамонский район | 10/0,4 | 0.25 | 0.18 | 0.06496
8898 | КТП 261 ПС 35 кВ Рамонь-1 | Рамонский РЭС | Воронежская область | Рамонский район | 10/0,4 | 0.25 | 0.213 | 0.034336
8899 | СТП 397 ПС 35 кВ Березовка | Рамонский РЭС | Воронежская область | Рамонский район | 10/0,4 | 0.1 | 0.085 | 0.01392
8900 | КТП 262 ПС 35 кВ Рамонь-1 | Рамонский РЭС | Воронежская область | Рамонский район | 10/0,4 | 0.16 | 0.15 | 0.00928
8901 | КТП 1157 ПС 110 кВ Рамонь-2 | Рамонский РЭС | Воронежская область | Рамонский район | 10/0,4 | 0.16 | 0.11 | 0.0464
8902 | КТП 1156 ПС 110 кВ Рамонь-2 | Рамонский РЭС | Воронежская область | Рамонский район | 10/0,4 | 0.16 | 0.141 | 0.017632
8903 | КТП 1158 ПС 110 кВ Рамонь-2 | Рамонский РЭС | Воронежская область | Рамонский район | 10/0,4 | 0.16 | 0.149 | 0.010208
8904 | СТП 1045 ПС 35 кВ Новоживотинное | Рамонский РЭС | Воронежская область | Рамонский район | 10/0,4 | 0.1 | 0.088 | 0.011136
8905 | СТП 539 ПС 110 кВ Рамонь-2 | Рамонский РЭС | Воронежская область | Рамонский район | 10/0,4 | 0.04 | 0.03 | 0.00928
8906 | КТП 695 ПС 35 кВ Новоживотинное | Рамонский РЭС | Воронежская область | Рамонский район | 10/0,4 | 0.16 | 0.123 | 0.034336
8907 | СТП 422 ПС 35 кВ Березовка | Рамонский РЭС | Воронежская область | Рамонский район | 10/0,4 | 0.063 | 0.057 | 0.005568
8908 | КТП 696 ПС 35 кВ Новоживотинное | Рамонский РЭС | Воронежская область | Рамонский район | 10/0,4 | 0.16 | 0.122 | 0.035264
8909 | КТП 1124 ПС 35 кВ Новоживотинное | Рамонский РЭС | Воронежская область | Рамонский район | 10/0,4 | 0.16 | 0.146 | 0.012992
8910 | СТП 152 ПС 35 кВ Рамонь-1 | Рамонский РЭС | Воронежская область | Рамонский район | 10/0,4 | 0.1 | 0.09 | 0.00928
8911 | ТП 598 ПС 35 кВ Новоживотинное | Рамонский РЭС | Воронежская область | Рамонский район | 10/0,4 | 0.25 | 0.195 | 0.05104
8912 | КТП 202 ПС 35 кВ Рамонь-1 | Рамонский РЭС | Воронежская область | Рамонский район | 10/0,4 | 0.16 | 0.102 | 0.053824
8913 | КТП 538 ПС 110 кВ Рамонь-2 | Рамонский РЭС | Воронежская область | Рамонский район | 10/0,4 | 0.16 | 0.134 | 0.024128
8914 | КТП 1075 ПС 35 кВ Новоживотинное | Рамонский РЭС | Воронежская область | Рамонский район | 10/0,4 | 0.16 | 0.12 | 0.03712
8915 | СТП 1108 ПС 35 кВ Верейка | Рамонский РЭС | Воронежская область | Рамонский район | 10/0,4 | 0.1 | 0.092 | 0.007424
8916 | КТП 892 ПС 35 кВ Землянск | Рамонский РЭС | Воронежская область | Рамонский район | 10/0,4 | 0.16 | 0.104 | 0.051968
8917 | СТП 1136 ПС 110 кВ Рамонь-2 | Рамонский РЭС | Воронежская область | Рамонский район | 10/0,4 | 0.1 | 0.092 | 0.007424
8918 | СТП 1147 ПС 110 кВ Рамонь-2 | Рамонский РЭС | Воронежская область | Рамонский район | 10/0,4 | 0.1 | 0.089 | 0.010208
8919 | СТП 1046 ПС 35 кВ Новоживотинное | Рамонский РЭС | Воронежская область | Рамонский район | 10/0,4 | 0.063 | 0.049 | 0.012992
8920 | СТП 1069 ПС 35 кВ Новоживотинное | Рамонский РЭС | Воронежская область | Рамонский район | 10/0,4 | 0.16 | 0.115 | 0.04176
8921 | СТП 1121 ПС 110 кВ Рамонь-2 | Рамонский РЭС | Воронежская область | Рамонский район | 10/0,4 | 0.1 | 0.093 | 0.006496
8922 | СТП 1122 ПС 110 кВ Рамонь-2 | Рамонский РЭС | Воронежская область | Рамонский район | 10/0,4 | 0.1 | 0.063 | 0.034336
8923 | КТП 1072 ПС 35 кВ Новоживотинное | Рамонский РЭС | Воронежская область | Рамонский район | 10/0,4 | 0.25 | 0.188 | 0.057536
8924 | СТП 872 ПС 35 кВ Землянск | Рамонский РЭС | Воронежская область | Рамонский район | 10/0,4 | 0.16 | 0.109 | 0.047328
8925 | КТП 1079 ПС 35 кВ Березовка | Рамонский РЭС | Воронежская область | Рамонский район | 10/0,4 | 0.25 | 0.165 | 0.07888
8926 | КТП 1080 ПС 35 кВ Березовка | Рамонский РЭС | Воронежская область | Рамонский район | 10/0,4 | 0.16 | 0.114 | 0.042688
8927 | КТП 1123 ПС 35 кВ Березовка | Рамонский РЭС | Воронежская область | Рамонский район | 10/0,4 | 0.25 | 0.15 | 0.0928
8928 | КТП 1125 ПС 110 кВ Рамонь-2 | Рамонский РЭС | Воронежская область | Рамонский район | 10/0,4 | 0.16 | 0.136 | 0.022272
8929 | КТП 1066 ПС 35 кВ Новоживотинное | Рамонский РЭС | Воронежская область | Рамонский район | 10/0,4 | 0.16 | 0.139 | 0.019488
8930 | КТП 054 ПС 110 кВ Ступино | Рамонский РЭС | Воронежская область | Рамонский район | 10/0,4 | 0.1 | 0.08 | 0.01856
8931 | СТП 1015 ПС 35 кВ Алена | Рамонский РЭС | Воронежская область | Рамонский район | 10/0,4 | 0.1 | 0.073 | 0.025056
8932 | СТП 1047 ПС 35 кВ Новоживотинное | Рамонский РЭС | Воронежская область | Рамонский район | 10/0,4 | 0.1 | 0.065 | 0.03248
8933 | КТП 042 ПС 110 кВ Ступино | Рамонский РЭС | Воронежская область | Рамонский район | 10/0,4 | 0.16 | 0.123 | 0.034336
8934 | КТП 1063 ПС 35 кВ Новоживотинное | Рамонский РЭС | Воронежская область | Рамонский район | 10/0,4 | 0.4 | 0.284 | 0.10765
8935 | КТП 1043 ПС 35 кВ Новоживотинное | Рамонский РЭС | Воронежская область | Рамонский район | 10/0,4 | 0.63 | 0.548 | 0.076096
8936 | КТП 040 ПС 110 кВ Ступино | Рамонский РЭС | Воронежская область | Рамонский район | 10/0,4 | 0.1 | 0.077 | 0.021344
8937 | СТП 1018 ПС 35 кВ Алена | Рамонский РЭС | Воронежская область | Рамонский район | 10/0,4 | 0.1 | 0.069 | 0.028768
8938 | СТП 1037 ПС 35 кВ Новоживотинное | Рамонский РЭС | Воронежская область | Рамонский район | 10/0,4 | 0.1 | 0.092 | 0.007424
8939 | СТП 1041 ПС 35 кВ Новоживотинное | Рамонский РЭС | Воронежская область | Рамонский район | 10/0,4 | 0.1 | 0.081 | 0.017632
8940 | СТП 1070 ПС 35 кВ Новоживотинное | Рамонский РЭС | Воронежская область | Рамонский район | 10/0,4 | 0.1 | 0.081 | 0.017632
8941 | СТП 597 ПС 35 кВ Новоживотинное | Рамонский РЭС | Воронежская область | Рамонский район | 10/0,4 | 0.1 | 0.075 | 0.0232
8942 | СТП 1088 ПС 35 кВ Новоживотинное | Рамонский РЭС | Воронежская область | Рамонский район | 10/0,4 | 0.1 | 0.071 | 0.026912
8943 | КТП 1016 ПС 35 кВ Алена | Рамонский РЭС | Воронежская область | Рамонский район | 10/0,4 | 0.16 | 0.136 | 0.022272
8944 | КТП 1107 ПС 35 кВ Верейка | Рамонский РЭС | Воронежская область | Рамонский район | 10/0,4 | 0.16 | 0.126 | 0.031552
8945 | СТП 870 ПС 35 кВ Землянск | Рамонский РЭС | Воронежская область | Рамонский район | 10/0,4 | 0.063 | 0.041 | 0.020416
8946 | СТП 504 ПС 110 кВ Рамонь-2 | Рамонский РЭС | Воронежская область | Рамонский район | 10/0,4 | 0.1 | 0.077 | 0.021344
8947 | КТП 593 ПС 35 кВ Новоживотинное | Рамонский РЭС | Воронежская область | Рамонский район | 10/0,4 | 0.16 | 0.134 | 0.024128
8948 | КТП 1038 ПС 35 кВ Новоживотинное | Рамонский РЭС | Воронежская область | Рамонский район | 10/0,4 | 0.25 | 0.213 | 0.034336
8949 | КТП 1059 ПС 35 кВ Новоживотинное | Рамонский РЭС | Воронежская область | Рамонский район | 10/0,4 | 0.1 | 0.081 | 0.017632
8950 | КТП 041 ПС 110 кВ Ступино | Рамонский РЭС | Воронежская область | Рамонский район | 10/0,4 | 0.16 | 0.152 | 0.007424
8951 | СТП 694 ПС 35 кВ Новоживотинное | Рамонский РЭС | Воронежская область | Рамонский район | 10/0,4 | 0.1 | 0.069 | 0.028768
8952 | КТП 503 ПС 110 кВ Рамонь-2 | Рамонский РЭС | Воронежская область | Рамонский район | 10/0,4 | 0.16 | 0.096 | 0.059392
8953 | СТП 1062 ПС 35 кВ Новоживотинное | Рамонский РЭС | Воронежская область | Рамонский район | 10/0,4 | 0.1 | 0.076 | 0.022272
8954 | СТП 518 ПС 35 кВ Рамонь-1 | Рамонский РЭС | Воронежская область | Рамонский район | 10/0,4 | 0.063 | 0.038 | 0.0232
8955 | СТП 1014 ПС 35 кВ Чертовицы | Рамонский РЭС | Воронежская область | Рамонский район | 10/0,4 | 0.063 | 0.056 | 0.006496
8956 | КТП 1064 ПС 35 кВ Новоживотинное | Рамонский РЭС | Воронежская область | Рамонский район | 10/0,4 | 0.25 | 0.203 | 0.043616
8957 | СТП 519 ПС 110 кВ Рамонь-2 | Рамонский РЭС | Воронежская область | Рамонский район | 10/0,4 | 0.1 | 0.08 | 0.01856
8958 | СТП 1039 ПС 35 кВ Новоживотинное | Рамонский РЭС | Воронежская область | Рамонский район | 10/0,4 | 0.1 | 0.064 | 0.033408
8959 | КТП 331 ПС 35 кВ Березовка | Рамонский РЭС | Воронежская область | Рамонский район | 10/0,4 | 0.16 | 0.13 | 0.02784
8960 | СТП 394 ПС 35 кВ Березовка | Рамонский РЭС | Воронежская область | Рамонский район | 10/0,4 | 0.1 | 0.063 | 0.034336
8961 | КТП 1058 ПС 35 кВ Новоживотинное | Рамонский РЭС | Воронежская область | Рамонский район | 10/0,4 | 0.16 | 0.118 | 0.038976
8962 | СТП 594 ПС 35 кВ Новоживотинное | Рамонский РЭС | Воронежская область | Рамонский район | 10/0,4 | 0.1 | 0.081 | 0.017632
8963 | КТП 1012 ПС 35 кВ Новоживотинное | Рамонский РЭС | Воронежская область | Рамонский район | 10/0,4 | 0.2 | 0.176 | 0.022272
8964 | СТП 290 ПС 35 кВ Березовка | Рамонский РЭС | Воронежская область | Рамонский район | 10/0,4 | 0.063 | 0.052 | 0.010208
8965 | СТП 1078 ПС 35 кВ Березовка | Рамонский РЭС | Воронежская область | Рамонский район | 10/0,4 | 0.1 | 0.068 | 0.029696
8966 | СТП 1011 ПС 35 кВ Алена | Рамонский РЭС | Воронежская область | Рамонский район | 10/0,4 | 0.1 | 0.079 | 0.019488
8967 | СТП 150 ПС 35 кВ Рамонь-1 | Рамонский РЭС | Воронежская область | Рамонский район | 10/0,4 | 0.063 | 0.052 | 0.010208
8968 | КТП 1056 ПС 35 кВ Новоживотинное | Рамонский РЭС | Воронежская область | Рамонский район | 10/0,4 | 0.25 | 0.16 | 0.08352
8969 | СТП 1009 ПС 35 кВ Алена | Рамонский РЭС | Воронежская область | Рамонский район | 10/0,4 | 0.063 | 0.059 | 0.003712
8970 | КТП 871 ПС 35 кВ Землянск | Рамонский РЭС | Воронежская область | Рамонский район | 10/0,4 | 0.063 | 0.047 | 0.014848
8971 | СТП 891 ПС 35 кВ Землянск | Рамонский РЭС | Воронежская область | Рамонский район | 10/0,4 | 0.063 | 0.051 | 0.011136
8972 | КТП 1106 ПС 35 кВ Верейка | Рамонский РЭС | Воронежская область | Рамонский район | 10/0,4 | 0.25 | 0.165 | 0.07888
8973 | СТП 1000 ПС 35 кВ Верейка | Рамонский РЭС | Воронежская область | Рамонский район | 10/0,4 | 0.063 | 0.04 | 0.021344
8974 | КТП 1216 ПС Новоживотинное | Рамонский РЭС | Воронежская область | Рамонский район | 10/0,4 | 0.16 | 0.118 | 0.038976
8975 | КТП 1213 ПС Рамонь-2 | Рамонский РЭС | Воронежская область | Рамонский район | 10/0,4 | 0.16 | 0.139 | 0.019488
8976 | КТП 1036 ПС 35 кВ Новоживотинное | Рамонский РЭС | Воронежская область | Рамонский район | 10/0,4 | 0.16 | 0.115 | 0.04176
8977 | КТП 149 ПС 35 кВ Рамонь-1 | Рамонский РЭС | Воронежская область | Рамонский район | 10/0,4 | 0.1 | 0.071 | 0.026912
8978 | СТП 999 ПС 35 кВ Верейка | Рамонский РЭС | Воронежская область | Рамонский район | 10/0,4 | 0.063 | 0.044 | 0.017632
8979 | КТП 1105 ПС 110 кВ Рамонь-2 | Рамонский РЭС | Воронежская область | Рамонский район | 10/0,4 | 0.2 | 0.158 | 0.038976
8980 | КТП 1035 ПС 35 кВ Новоживотинное | Рамонский РЭС | Воронежская область | Рамонский район | 10/0,4 | 0.16 | 0.12 | 0.03712
8981 | КТП 869 ПС 35 кВ Землянск | Рамонский РЭС | Воронежская область | Рамонский район | 10/0,4 | 0.16 | 0.098 | 0.057536
8982 | КТП 330 ПС 35 кВ Березовка | Рамонский РЭС | Воронежская область | Рамонский район | 10/0,4 | 0.16 | 0.099 | 0.056608
8983 | КТП 517 ПС 110 кВ Рамонь-2 | Рамонский РЭС | Воронежская область | Рамонский район | 10/0,4 | 0.25 | 0.223 | 0.025056
8984 | КТП 148 ПС 35 кВ Рамонь-1 | Рамонский РЭС | Воронежская область | Рамонский район | 10/0,4 | 0.25 | 0.178 | 0.066816
8985 | КТП 1076 ПС 35 кВ Березовка | Рамонский РЭС | Воронежская область | Рамонский район | 10/0,4 | 0.1 | 0.068 | 0.029696
8986 | СТП 329 ПС 35 кВ Березовка | Рамонский РЭС | Воронежская область | Рамонский район | 10/0,4 | 0.063 | 0.054 | 0.008352
8987 | КТП 853 ПС 35 кВ Землянск | Рамонский РЭС | Воронежская область | Рамонский район | 10/0,4 | 0.25 | 0.23 | 0.01856
8988 | СТП 396 ПС 35 кВ Березовка | Рамонский РЭС | Воронежская область | Рамонский район | 10/0,4 | 0.063 | 0.043 | 0.01856
8989 | КТП 501 ПС 110 кВ Рамонь-2 | Рамонский РЭС | Воронежская область | Рамонский район | 10/0,4 | 0.1 | 0.067 | 0.030624
8990 | КТП 080 ПС 110 кВ Ступино | Рамонский РЭС | Воронежская область | Рамонский район | 10/0,4 | 0.4 | 0.376 | 0.022272
8991 | СТП 774 ПС 35 кВ Новоживотинное | Рамонский РЭС | Воронежская область | Рамонский район | 10/0,4 | 0.063 | 0.055 | 0.007424
8992 | КТП 147 ПС 35 кВ Рамонь-1 | Рамонский РЭС | Воронежская область | Рамонский район | 10/0,4 | 0.1 | 0.093 | 0.006496
8993 | СТП 1034 ПС 35 кВ Новоживотинное | Рамонский РЭС | Воронежская область | Рамонский район | 10/0,4 | 0.063 | 0.042 | 0.019488
8994 | СТП 326 ПС 35 кВ Березовка | Рамонский РЭС | Воронежская область | Рамонский район | 10/0,4 | 0.063 | 0.057 | 0.005568
8995 | СТП 776 ПС 35 кВ Новоживотинное | Рамонский РЭС | Воронежская область | Рамонский район | 10/0,4 | 0.063 | 0.047 | 0.014848
8996 | КТП 383 ПС 35 кВ Березовка | Рамонский РЭС | Воронежская область | Рамонский район | 10/0,4 | 0.1 | 0.068 | 0.029696
8997 | СТП 421 ПС 35 кВ Березовка | Рамонский РЭС | Воронежская область | Рамонский район | 10/0,4 | 0.063 | 0.042 | 0.019488
8998 | СТП 635 ПС 35 кВ Новоживотинное | Рамонский РЭС | Воронежская область | Рамонский район | 10/0,4 | 0.04 | 0.027 | 0.012064
8999 | КТП 492 ПС 110 кВ Рамонь-2 | Рамонский РЭС | Воронежская область | Рамонский район | 10/0,4 | 0.063 | 0.049 | 0.012992
9000 | СТП 646 ПС 35 кВ Новоживотинное | Рамонский РЭС | Воронежская область | Рамонский район | 10/0,4 | 0.063 | 0.054 | 0.008352
9001 | СТП 998 ПС 35 кВ Верейка | Рамонский РЭС | Воронежская область | Рамонский район | 10/0,4 | 0.063 | 0.043 | 0.01856
9002 | СТП 079 ПС 110 кВ Ступино | Рамонский РЭС | Воронежская область | Рамонский район | 10/0,4 | 0.063 | 0.042 | 0.019488
9003 | СТП 381 ПС 35 кВ Березовка | Рамонский РЭС | Воронежская область | Рамонский район | 10/0,4 | 0.04 | 0.024 | 0.014848
9004 | СТП 382 ПС 35 кВ Березовка | Рамонский РЭС | Воронежская область | Рамонский район | 10/0,4 | 0.063 | 0.043 | 0.01856
9005 | КТП 1003 ПС 35 кВ Алена | Рамонский РЭС | Воронежская область | Рамонский район | 10/0,4 | 0.25 | 0.195 | 0.05104
9006 | КТП 846 ПС 35 кВ Алена | Рамонский РЭС | Воронежская область | Рамонский район | 10/0,4 | 0.16 | 0.115 | 0.04176
9007 | КТП 845 ПС 35 кВ Алена | Рамонский РЭС | Воронежская область | Рамонский район | 10/0,4 | 0.25 | 0.233 | 0.015776
9008 | СТП 499 ПС 110 кВ Рамонь-2 | Рамонский РЭС | Воронежская область | Рамонский район | 10/0,4 | 0.063 | 0.057 | 0.005568
9009 | СТП 890 ПС 35 кВ Землянск | Рамонский РЭС | Воронежская область | Рамонский район | 10/0,4 | 0.063 | 0.044 | 0.017632
9010 | СТП 325 ПС 35 кВ Березовка | Рамонский РЭС | Воронежская область | Рамонский район | 10/0,4 | 0.063 | 0.039 | 0.022272
9011 | СТП 286 ПС 35 кВ Березовка | Рамонский РЭС | Воронежская область | Рамонский район | 10/0,4 | 0.063 | 0.055 | 0.007424
9012 | СТП 379 ПС 35 кВ Березовка | Рамонский РЭС | Воронежская область | Рамонский район | 10/0,4 | 0.063 | 0.059 | 0.003712
9013 | СТП 380 ПС 35 кВ Березовка | Рамонский РЭС | Воронежская область | Рамонский район | 10/0,4 | 0.063 | 0.047 | 0.014848
9014 | СТП 498 ПС 110 кВ Рамонь-2 | Рамонский РЭС | Воронежская область | Рамонский район | 10/0,4 | 0.063 | 0.039 | 0.022272
9015 | КТП 497 ПС 110 кВ Рамонь-2 | Рамонский РЭС | Воронежская область | Рамонский район | 10/0,4 | 0.1 | 0.06 | 0.03712
9016 | КТП 078 ПС 110 кВ Ступино | Рамонский РЭС | Воронежская область | Рамонский район | 10/0,4 | 0.1 | 0.078 | 0.020416
9017 | КТП 259 ПС 35 кВ Рамонь-1 | Рамонский РЭС | Воронежская область | Рамонский район | 10/0,4 | 0.063 | 0.047 | 0.014848
9018 | КТП 122 ПС 35 кВ Рамонь-1 | Рамонский РЭС | Воронежская область | Рамонский район | 10/0,4 | 0.063 | 0.052 | 0.010208
9019 | СТП 647 ПС 35 кВ Новоживотинное | Рамонский РЭС | Воронежская область | Рамонский район | 10/0,4 | 0.063 | 0.041 | 0.020416
9020 | СТП 868 ПС 35 кВ Землянск | Рамонский РЭС | Воронежская область | Рамонский район | 10/0,4 | 0.063 | 0.052 | 0.010208
9021 | КТП 775 ПС 35 кВ Новоживотинное | Рамонский РЭС | Воронежская область | Рамонский район | 10/0,4 | 0.16 | 0.115 | 0.04176
9022 | КТП 963 ПС 35 кВ Верейка | Рамонский РЭС | Воронежская область | Рамонский район | 10/0,4 | 0.1 | 0.086 | 0.012992
9023 | КТП 997 ПС 35 кВ Верейка | Рамонский РЭС | Воронежская область | Рамонский район | 10/0,4 | 0.025 | 0.023 | 0.001856
9024 | КТП 645 ПС 35 кВ Новоживотинное | Рамонский РЭС | Воронежская область | Рамонский район | 10/0,4 | 0.16 | 0.128 | 0.029696
9025 | КТП 496 ПС 110 кВ Рамонь-2 | Рамонский РЭС | Воронежская область | Рамонский район | 10/0,4 | 0.063 | 0.04 | 0.021344
9026 | СТП 400 ПС 35 кВ Березовка | Рамонский РЭС | Воронежская область | Рамонский район | 10/0,4 | 0.063 | 0.038 | 0.0232
9027 | КТП 644 ПС 35 кВ Новоживотинное | Рамонский РЭС | Воронежская область | Рамонский район | 10/0,4 | 0.1 | 0.094 | 0.005568
9028 | СТП 285 ПС 35 кВ Березовка | Рамонский РЭС | Воронежская область | Рамонский район | 10/0,4 | 0.063 | 0.048 | 0.01392
9029 | МТП 077 ПС 110 кВ Ступино | Рамонский РЭС | Воронежская область | Рамонский район | 10/0,4 | 0.063 | 0.05 | 0.012064
9030 | КТП 773 ПС 35 кВ Новоживотинное | Рамонский РЭС | Воронежская область | Рамонский район | 10/0,4 | 0.025 | 0.021 | 0.003712
9031 | СТП 258 ПС 35 кВ Рамонь-1 | Рамонский РЭС | Воронежская область | Рамонский район | 10/0,4 | 0.16 | 0.133 | 0.025056
9032 | КТП 844 ПС 35 кВ Чертовицы | Рамонский РЭС | Воронежская область | Рамонский район | 10/0,4 | 0.063 | 0.043 | 0.01856
9033 | КТП 753 ПС 35 кВ Алена | Рамонский РЭС | Воронежская область | Рамонский район | 10/0,4 | 0.25 | 0.23 | 0.01856
9034 | КТП 692 ПС 35 кВ Новоживотинное | Рамонский РЭС | Воронежская область | Рамонский район | 10/0,4 | 0.16 | 0.152 | 0.007424
9035 | СТП 866 ПС 35 кВ Землянск | Рамонский РЭС | Воронежская область | Рамонский район | 10/0,4 | 0.063 | 0.058 | 0.00464
9036 | КТП 643 ПС 35 кВ Новоживотинное | Рамонский РЭС | Воронежская область | Рамонский район | 10/0,4 | 0.16 | 0.107 | 0.049184
9037 | КТП 771 ПС 35 кВ Новоживотинное | Рамонский РЭС | Воронежская область | Рамонский район | 10/0,4 | 0.1 | 0.078 | 0.020416
9038 | КТП 590 ПС 35 кВ Новоживотинное | Рамонский РЭС | Воронежская область | Рамонский район | 10/0,4 | 0.1 | 0.091 | 0.008352
9039 | КТП 076 ПС 110 кВ Ступино | Рамонский РЭС | Воронежская область | Рамонский район | 10/0,4 | 0.4 | 0.264 | 0.12621
9040 | КТП 284 ПС 35 кВ Березовка | Рамонский РЭС | Воронежская область | Рамонский район | 10/0,4 | 0.1 | 0.075 | 0.0232
9041 | КТП 842 ПС 35 кВ Алена | Рамонский РЭС | Воронежская область | Рамонский район | 10/0,4 | 0.25 | 0.238 | 0.011136
9042 | СТП 035 ПС 110 кВ Ступино | Рамонский РЭС | Воронежская область | Рамонский район | 10/0,4 | 0.1 | 0.086 | 0.012992
9043 | КТП 770 ПС 35 кВ Новоживотинное | Рамонский РЭС | Воронежская область | Рамонский район | 10/0,4 | 0.1 | 0.094 | 0.005568
9044 | КТП 036 ПС 110 кВ Ступино | Рамонский РЭС | Воронежская область | Рамонский район | 10/0,4 | 0.025 | 0.023 | 0.001856
9045 | КТП 826 ПС 35 кВ Алена | Рамонский РЭС | Воронежская область | Рамонский район | 10/0,4 | 0.16 | 0.107 | 0.049184
9046 | МТП 075 ПС 110 кВ Ступино | Рамонский РЭС | Воронежская область | Рамонский район | 10/0,4 | 0.1 | 0.079 | 0.019488
9047 | КТП 639 ПС 35 кВ Новоживотинное | Рамонский РЭС | Воронежская область | Рамонский район | 10/0,4 | 0.25 | 0.208 | 0.038976
9048 | КТП 256 ПС 35 кВ Рамонь-1 | Рамонский РЭС | Воронежская область | Рамонский район | 10/0,4 | 0.25 | 0.155 | 0.08816
9049 | СТП 378 ПС 35 кВ Березовка | Рамонский РЭС | Воронежская область | Рамонский район | 10/0,4 | 0.063 | 0.038 | 0.0232
9050 | СТП 831 КВЛ 10кВ №1 ПС 35кВ Чертовицы | Рамонский РЭС | Воронежская область | Рамонский район | 10/0,4 | 0.04 | 0.024 | 0.014848
9051 | КТП 770 ПС 35 кВ Новоживотинное | Рамонский РЭС | Воронежская область | Рамонский район | 10/0,4 | 0.1 | 0.073 | 0.025056
9052 | СТП 495 ПС 110 кВ Рамонь-2 | Рамонский РЭС | Воронежская область | Рамонский район | 10/0,4 | 0.04 | 0.024 | 0.014848
9053 | КТП 101 ПС 35 кВ Рамонь-1 | Рамонский РЭС | Воронежская область | Рамонский район | 10/0,4 | 0.1 | 0.08 | 0.01856
9054 | СТП 767 ПС 35 кВ Новоживотинное | Рамонский РЭС | Воронежская область | Рамонский район | 10/0,4 | 0.4 | 0.348 | 0.048256
9055 | КТП 828 ПС 35 кВ Алена | Рамонский РЭС | Воронежская область | Рамонский район | 10/0,4 | 0.063 | 0.051 | 0.011136
9056 | КТП 588 ПС 35 кВ Новоживотинное | Рамонский РЭС | Воронежская область | Рамонский район | 10/0,4 | 0.1 | 0.066 | 0.031552
9057 | КТП 377 ПС 35 кВ Березовка | Рамонский РЭС | Воронежская область | Рамонский район | 10/0,4 | 0.04 | 0.038 | 0.001856
9058 | КТП 255 ПС 35 кВ Рамонь-1 | Рамонский РЭС | Воронежская область | Рамонский район | 10/0,4 | 0.16 | 0.133 | 0.025056
9059 | КТП 589 ПС 35 кВ Новоживотинное | Рамонский РЭС | Воронежская область | Рамонский район | 10/0,4 | 0.1 | 0.084 | 0.014848
9060 | КТП 889 ПС 35 кВ Землянск | Рамонский РЭС | Воронежская область | Рамонский район | 10/0,4 | 0.1 | 0.069 | 0.028768
9061 | СТП 829 ПС 35 кВ Алена | Рамонский РЭС | Воронежская область | Рамонский район | 10/0,4 | 0.025 | 0.016 | 0.008352
9062 | КТП 830 ПС 35 кВ Алена | Рамонский РЭС | Воронежская область | Рамонский район | 10/0,4 | 0.1 | 0.06 | 0.03712
9063 | КТП 585 ПС 35 кВ Новоживотинное | Рамонский РЭС | Воронежская область | Рамонский район | 10/0,4 | 0.16 | 0.102 | 0.053824
9064 | СТП 586 ПС 35 кВ Новоживотинное | Рамонский РЭС | Воронежская область | Рамонский район | 10/0,4 | 0.025 | 0.021 | 0.003712
9065 | КТП 141 ПС 35 кВ Рамонь-1 | Рамонский РЭС | Воронежская область | Рамонский район | 10/0,4 | 0.25 | 0.17 | 0.07424
9066 | КТП 584 ПС 35 кВ Новоживотинное | Рамонский РЭС | Воронежская область | Рамонский район | 10/0,4 | 0.16 | 0.125 | 0.03248
9067 | КТП 996 ПС 35 кВ Верейка | Рамонский РЭС | Воронежская область | Рамонский район | 10/0,4 | 0.16 | 0.115 | 0.04176
9068 | КТП 033 ПС 110 кВ Ступино | Рамонский РЭС | Воронежская область | Рамонский район | 10/0,4 | 0.1 | 0.09 | 0.00928
9069 | КТП 121 ПС 35 кВ Рамонь-1 | Рамонский РЭС | Воронежская область | Рамонский район | 10/0,4 | 0.04 | 0.037 | 0.002784
9070 | КТП 145 ПС 35 кВ Рамонь-1 | Рамонский РЭС | Воронежская область | Рамонский район | 10/0,4 | 0.16 | 0.125 | 0.03248
9071 | КТП 583 ПС 35 кВ Новоживотинное | Рамонский РЭС | Воронежская область | Рамонский район | 10/0,4 | 0.1 | 0.082 | 0.016704
9072 | КТП 100 ПС 35 кВ Рамонь-1 | Рамонский РЭС | Воронежская область | Рамонский район | 10/0,4 | 1.26 | 1.172 | 0.081664
9073 | КТП 494 ПС 110 кВ Рамонь-2 | Рамонский РЭС | Воронежская область | Рамонский район | 10/0,4 | 0.1 | 0.067 | 0.030624
9074 | КТП 580 ПС 35 кВ Новоживотинное | Рамонский РЭС | Воронежская область | Рамонский район | 10/0,4 | 0.16 | 0.11 | 0.0464
9075 | КТП 200 ПС 35 кВ Рамонь-1 | Рамонский РЭС | Воронежская область | Рамонский район | 10/0,4 | 0.16 | 0.098 | 0.057536
9076 | КТП 582 ПС 35 кВ Новоживотинное | Рамонский РЭС | Воронежская область | Рамонский район | 10/0,4 | 0.16 | 0.125 | 0.03248
9077 | КТП 638 ПС 35 кВ Новоживотинное | Рамонский РЭС | Воронежская область | Рамонский район | 10/0,4 | 0.16 | 0.149 | 0.010208
9078 | КТП 032 ПС 110 кВ Ступино | Рамонский РЭС | Воронежская область | Рамонский район | 10/0,4 | 0.16 | 0.146 | 0.012992
9079 | КТП 581 ПС 35 кВ Новоживотинное | Рамонский РЭС | Воронежская область | Рамонский район | 10/0,4 | 0.16 | 0.096 | 0.059392
9080 | КТП 253 ПС 35 кВ Рамонь-1 | Рамонский РЭС | Воронежская область | Рамонский район | 10/0,4 | 0.16 | 0.136 | 0.022272
9081 | КТП 251 ПС 35 кВ Рамонь-1 | Рамонский РЭС | Воронежская область | Рамонский район | 10/0,4 | 0.25 | 0.2 | 0.0464
9082 | КТП 252 ПС 35 кВ Рамонь-1 | Рамонский РЭС | Воронежская область | Рамонский район | 10/0,4 | 0.16 | 0.141 | 0.017632
9083 | КТП 766 ПС 35 кВ Новоживотинное | Рамонский РЭС | Воронежская область | Рамонский район | 10/0,4 | 0.25 | 0.168 | 0.076096
9084 | КТП 072 ПС 110 кВ Ступино | Рамонский РЭС | Воронежская область | Рамонский район | 10/0,4 | 0.4 | 0.304 | 0.089088
9085 | КТП 053 ПС 110 кВ Ступино | Рамонский РЭС | Воронежская область | Рамонский район | 10/0,4 | 0.16 | 0.133 | 0.025056
9086 | КТП 244 ПС 35 кВ Рамонь-1 | Рамонский РЭС | Воронежская область | Рамонский район | 10/0,4 | 0.16 | 0.133 | 0.025056
9087 | СТП 247 ПС 35 кВ Рамонь-1 | Рамонский РЭС | Воронежская область | Рамонский район | 10/0,4 | 0.063 | 0.04 | 0.021344
9088 | СТП 248 ПС 35 кВ Рамонь-1 | Рамонский РЭС | Воронежская область | Рамонский район | 10/0,4 | 0.063 | 0.039 | 0.022272
9089 | СТП 250 ПС 35 кВ Рамонь-1 | Рамонский РЭС | Воронежская область | Рамонский район | 10/0,4 | 0.063 | 0.046 | 0.015776
9090 | СТП 249 ПС 35 кВ Рамонь-1 | Рамонский РЭС | Воронежская область | Рамонский район | 10/0,4 | 0.063 | 0.047 | 0.014848
9091 | СТП 246 ПС 35 кВ Рамонь-1 | Рамонский РЭС | Воронежская область | Рамонский район | 10/0,4 | 0.063 | 0.046 | 0.015776
9092 | КТП 052 ПС 110 кВ Ступино | Рамонский РЭС | Воронежская область | Рамонский район | 10/0,4 | 0.1 | 0.073 | 0.025056
9093 | КТП 198 ПС 35 кВ Рамонь-1 | Рамонский РЭС | Воронежская область | Рамонский район | 10/0,4 | 0.4 | 0.352 | 0.044544
9094 | КТП 199 ПС 35 кВ Рамонь-1 | Рамонский РЭС | Воронежская область | Рамонский район | 10/0,4 | 0.4 | 0.304 | 0.089088
9095 | КТП 493 ПС 110 кВ Рамонь-2 | Рамонский РЭС | Воронежская область | Рамонский район | 10/0,4 | 0.16 | 0.096 | 0.059392
9096 | КТП 824 ПС 35кВ Чертовицы | Рамонский РЭС | Воронежская область | Рамонский район | 10/0,4 | 0.4 | 0.364 | 0.033408
9097 | КТП 825 ПС 35 кВ Алена | Рамонский РЭС | Воронежская область | Рамонский район | 10/0,4 | 0.4 | 0.3 | 0.0928
9098 | КТП 536 ПС 110 кВ Рамонь-2 | Рамонский РЭС | Воронежская область | Рамонский район | 10/0,4 | 0.4 | 0.304 | 0.089088
9099 | КТП 530 ПС 110 кВ Рамонь-2 | Рамонский РЭС | Воронежская область | Рамонский район | 10/0,4 | 0.4 | 0.376 | 0.022272
9100 | СТП 096 ПС 35 кВ Рамонь-1 | Рамонский РЭС | Воронежская область | Рамонский район | 10/0,4 | 0.063 | 0.04 | 0.021344
9101 | КТП 166 ПС 35 кВ Рамонь-1 | Рамонский РЭС | Воронежская область | Рамонский район | 10/0,4 | 0.4 | 0.256 | 0.13363
9102 | КТП 169 ПС 35 кВ Рамонь-1 | Рамонский РЭС | Воронежская область | Рамонский район | 10/0,4 | 0.16 | 0.099 | 0.056608
9103 | КТП 155 ПС 35 кВ Рамонь-1 | Рамонский РЭС | Воронежская область | Рамонский район | 10/0,4 | 0.4 | 0.38 | 0.01856
9104 | КТП 172 ПС 35 кВ Рамонь-1 | Рамонский РЭС | Воронежская область | Рамонский район | 10/0,4 | 0.8 | 0.576 | 0.20787
9105 | КТП 162 ПС 35 кВ Рамонь-1 | Рамонский РЭС | Воронежская область | Рамонский район | 10/0,4 | 0.16 | 0.15 | 0.00928
9106 | КТП 160 ПС 35 кВ Рамонь-1 | Рамонский РЭС | Воронежская область | Рамонский район | 10/0,4 | 0.16 | 0.152 | 0.007424
9107 | КТП 168 ПС 35 кВ Рамонь-1 | Рамонский РЭС | Воронежская область | Рамонский район | 10/0,4 | 0.4 | 0.356 | 0.040832
9108 | КТП 159 ПС 35 кВ Рамонь-1 | Рамонский РЭС | Воронежская область | Рамонский район | 10/0,4 | 0.4 | 0.364 | 0.033408
9109 | КТП 163 ПС 35 кВ Рамонь-1 | Рамонский РЭС | Воронежская область | Рамонский район | 10/0,4 | 0.1 | 0.07 | 0.02784
9110 | КТП 156 ПС 35 кВ Рамонь-1 | Рамонский РЭС | Воронежская область | Рамонский район | 10/0,4 | 0.25 | 0.2 | 0.0464
9111 | КТП 165 ПС 35 кВ Рамонь-1 | Рамонский РЭС | Воронежская область | Рамонский район | 10/0,4 | 0.4 | 0.268 | 0.1225
9112 | КТП 171 ПС 35 кВ Рамонь-1 | Рамонский РЭС | Воронежская область | Рамонский район | 10/0,4 | 0.16 | 0.106 | 0.050112
9113 | МТП 030 ПС 110 кВ Ступино | Рамонский РЭС | Воронежская область | Рамонский район | 10/0,4 | 0.1 | 0.087 | 0.012064
9114 | КТП 144 ПС 35 кВ Рамонь-1 | Рамонский РЭС | Воронежская область | Рамонский район | 10/0,4 | 0.25 | 0.225 | 0.0232
9115 | КТП 637 ПС 35 кВ Новоживотинное | Рамонский РЭС | Воронежская область | Рамонский район | 10/0,4 | 0.16 | 0.104 | 0.051968
9116 | КТП 241 ПС 35 кВ Рамонь-1 | Рамонский РЭС | Воронежская область | Рамонский район | 10/0,4 | 0.25 | 0.158 | 0.085376
9117 | СТП 577 ПС 35 кВ Новоживотинное | Рамонский РЭС | Воронежская область | Рамонский район | 10/0,4 | 0.16 | 0.115 | 0.04176
9118 | КТП 578 ПС 35 кВ Новоживотинное | Рамонский РЭС | Воронежская область | Рамонский район | 10/0,4 | 0.16 | 0.146 | 0.012992
9119 | КТП 634 ПС 35 кВ Новоживотинное | Рамонский РЭС | Воронежская область | Рамонский район | 10/0,4 | 0.4 | 0.372 | 0.025984
9120 | КТП 686 ПС 35 кВ Новоживотинное | Рамонский РЭС | Воронежская область | Рамонский район | 10/0,4 | 0.16 | 0.117 | 0.039904
9121 | КТП 491 ПС 110 кВ Рамонь-2 | Рамонский РЭС | Воронежская область | Рамонский район | 10/0,4 | 0.16 | 0.101 | 0.054752
9122 | КТП 801 ПС 35 кВ Чертовицы | Рамонский РЭС | Воронежская область | Рамонский район | 10/0,4 | 0.16 | 0.109 | 0.047328
9123 | КТП 233 ПС 35 кВ Рамонь-1 | Рамонский РЭС | Воронежская область | Рамонский район | 10/0,4 | 0.1 | 0.065 | 0.03248
9124 | КТП 490 ПС 110 кВ Рамонь-2 | Рамонский РЭС | Воронежская область | Рамонский район | 10/0,4 | 0.1 | 0.064 | 0.033408
9125 | КТП 616 ПС 35 кВ Новоживотинное | Рамонский РЭС | Воронежская область | Рамонский район | 10/0,4 | 0.1 | 0.071 | 0.026912
9126 | КТП 186 ПС 35 кВ Рамонь-1 | Рамонский РЭС | Воронежская область | Рамонский район | 10/0,4 | 0.4 | 0.276 | 0.11507
9127 | КТП 814 ПС 35 кВ Алена | Рамонский РЭС | Воронежская область | Рамонский район | 10/0,4 | 0.16 | 0.13 | 0.02784
9128 | КТП 191 ПС 35 кВ Рамонь-1 | Рамонский РЭС | Воронежская область | Рамонский район | 10/0,4 | 0.25 | 0.188 | 0.057536
9129 | КТП 095 ПС 35 кВ Рамонь-1 | Рамонский РЭС | Воронежская область | Рамонский район | 6/0,4 | 0.1 | 0.078 | 0.020416
9130 | КТП 489 ПС 110 кВ Рамонь-2 | Рамонский РЭС | Воронежская область | Рамонский район | 10/0,4 | 0.25 | 0.153 | 0.090016
9131 | СТП 211 ПС 35 кВ Рамонь-1 | Рамонский РЭС | Воронежская область | Рамонский район | 10/0,4 | 0.25 | 0.163 | 0.080736
9132 | КТП 560 ПС 35 кВ Новоживотинное | Рамонский РЭС | Воронежская область | Рамонский район | 10/0,4 | 0.1 | 0.076 | 0.022272
9133 | КТП 1001 ПС 35 кВ Бор | Рамонский РЭС | Воронежская область | Рамонский район | 10/0,4 | 0.4 | 0.252 | 0.13734
9134 | КТП 488 ПС 110 кВ Рамонь-2 | Рамонский РЭС | Воронежская область | Рамонский район | 10/0,4 | 0.16 | 0.115 | 0.04176
9135 | СТП 320 ПС 35 кВ Березовка | Рамонский РЭС | Воронежская область | Рамонский район | 10/0,4 | 0.025 | 0.017 | 0.007424
9136 | КТП 822 ПС 35 кВ Алена | Рамонский РЭС | Воронежская область | Рамонский район | 10/0,4 | 0.16 | 0.11 | 0.0464
9137 | СТП 764 ПС 35 кВ Новоживотинное | Рамонский РЭС | Воронежская область | Рамонский район | 10/0,4 | 0.025 | 0.022 | 0.002784
9138 | КТП 099 ПС 35 кВ Рамонь-1 | Рамонский РЭС | Воронежская область | Рамонский район | 10/0,4 | 0.16 | 0.12 | 0.03712
9139 | МТП 535 ПС 110 кВ Рамонь-2 | Рамонский РЭС | Воронежская область | Рамонский район | 10/0,4 | 0.1 | 0.065 | 0.03248
9140 | КТП 240 ПС 35 кВ Рамонь-1 | Рамонский РЭС | Воронежская область | Рамонский район | 10/0,4 | 0.16 | 0.147 | 0.012064
9141 | КТП 487 ПС 110 кВ Рамонь-2 | Рамонский РЭС | Воронежская область | Рамонский район | 10/0,4 | 0.25 | 0.215 | 0.03248
9142 | КТП 688 ПС 35 кВ Новоживотинное | Рамонский РЭС | Воронежская область | Рамонский район | 10/0,4 | 0.063 | 0.046 | 0.015776
9143 | КТП 534 ПС 110 кВ Рамонь-2 | Рамонский РЭС | Воронежская область | Рамонский район | 10/0,4 | 0.04 | 0.025 | 0.01392
9144 | КТП 632 ПС 35 кВ Новоживотинное | Рамонский РЭС | Воронежская область | Рамонский район | 10/0,4 | 0.1 | 0.061 | 0.036192
9145 | КТП 576 ПС 35 кВ Новоживотинное | Рамонский РЭС | Воронежская область | Рамонский район | 10/0,4 | 0.1 | 0.09 | 0.00928
9146 | КТП 094 ПС 35 кВ Рамонь-1 | Рамонский РЭС | Воронежская область | Рамонский район | 6/0,4 | 0.25 | 0.238 | 0.011136
9147 | КТП 474 ПС 110 кВ Рамонь-2 | Рамонский РЭС | Воронежская область | Рамонский район | 10/0,4 | 0.1 | 0.075 | 0.0232
9148 | КТП 119 ПС 35 кВ Рамонь-1 | Рамонский РЭС | Воронежская область | Рамонский район | 6/0,4 | 0.04 | 0.036 | 0.003712
9149 | КТП 049 ПС 110 кВ Ступино | Рамонский РЭС | Воронежская область | Рамонский район | 10/0,4 | 0.16 | 0.136 | 0.022272
9150 | КТП 051 ПС 110 кВ Ступино | Рамонский РЭС | Воронежская область | Рамонский район | 10/0,4 | 0.063 | 0.047 | 0.014848
9151 | КТП 374 ПС 35 кВ Березовка | Рамонский РЭС | Воронежская область | Рамонский район | 10/0,4 | 0.063 | 0.059 | 0.003712
9152 | СТП 762 ПС 35 кВ Новоживотинное | Рамонский РЭС | Воронежская область | Рамонский район | 10/0,4 | 0.025 | 0.023 | 0.001856
9153 | КТП 779 ПС 35 кВ Алена | Рамонский РЭС | Воронежская область | Рамонский район | 10/0,4 | 0.16 | 0.147 | 0.012064
9154 | КТП 782 ПС 35 кВ Алена | Рамонский РЭС | Воронежская область | Рамонский район | 10/0,4 | 1.26 | 0.844 | 0.38605
9155 | КТП 783 ПС 35 кВ Алена | Рамонский РЭС | Воронежская область | Рамонский район | 10/0,4 | 0.16 | 0.109 | 0.047328
9156 | КТП 254 ПС 35 кВ Рамонь-1 | Рамонский РЭС | Воронежская область | Рамонский район | 10/0,4 | 1.26 | 0.92 | 0.31552
9157 | КТП 515 ПС 35 кВ Рамонь-1 | Рамонский РЭС | Воронежская область | Рамонский район | 10/0,4 | 0.16 | 0.144 | 0.014848
9158 | КТП 026 ПС 110 кВ Ступино | Рамонский РЭС | Воронежская область | Рамонский район | 10/0,4 | 0.16 | 0.109 | 0.047328
9159 | КТП 237 ПС 35 кВ Рамонь-1 | Рамонский РЭС | Воронежская область | Рамонский район | 10/0,4 | 0.16 | 0.15 | 0.00928
9160 | ЗТП 132 ПС 35 кВ Рамонь-1 | Рамонский РЭС | Воронежская область | Рамонский район | 10/0,4 | 0.8 | 0.68 | 0.11136
9161 | МТП 239 ПС 35 кВ Рамонь-1 | Рамонский РЭС | Воронежская область | Рамонский район | 10/0,4 | 0.25 | 0.235 | 0.01392
9162 | МТП 024 ПС 110 кВ Ступино | Рамонский РЭС | Воронежская область | Рамонский район | 10/0,4 | 0.16 | 0.146 | 0.012992
9163 | КТП 025 ПС 110 кВ Ступино | Рамонский РЭС | Воронежская область | Рамонский район | 10/0,4 | 0.16 | 0.104 | 0.051968
9164 | МТП 238 ПС 35 кВ Рамонь-1 | Рамонский РЭС | Воронежская область | Рамонский район | 10/0,4 | 0.25 | 0.173 | 0.071456
9165 | КТП 486 ПС 110 кВ Рамонь-2 | Рамонский РЭС | Воронежская область | Рамонский район | 10/0,4 | 0.16 | 0.134 | 0.024128
9166 | КТП 784 ПС 35 кВ Алена | Рамонский РЭС | Воронежская область | Рамонский район | 10/0,4 | 0.16 | 0.123 | 0.034336
9167 | КТП 785 ПС 35 кВ Алена | Рамонский РЭС | Воронежская область | Рамонский район | 10/0,4 | 0.16 | 0.144 | 0.014848
9168 | КТП 484 ПС 110 кВ Рамонь-2 | Рамонский РЭС | Воронежская область | Рамонский район | 10/0,4 | 0.16 | 0.139 | 0.019488
9169 | МТП 815 ПС 35 кВ Алена | Рамонский РЭС | Воронежская область | Рамонский район | 10/0,4 | 0.1 | 0.088 | 0.011136
9170 | КТП 565 ПС 35 кВ Новоживотинное | Рамонский РЭС | Воронежская область | Рамонский район | 10/0,4 | 0.4 | 0.3 | 0.0928
9171 | КТП 759 ПС 35 кВ Новоживотинное | Рамонский РЭС | Воронежская область | Рамонский район | 10/0,4 | 0.16 | 0.128 | 0.029696
9172 | КТП 324 ПС 35 кВ Березовка | Рамонский РЭС | Воронежская область | Рамонский район | 10/0,4 | 0.16 | 0.12 | 0.03712
9173 | КТП 796 ПС 35 кВ Алена | Рамонский РЭС | Воронежская область | Рамонский район | 10/0,4 | 0.1 | 0.089 | 0.010208
9174 | КТП 305 ПС 35 кВ Березовка | Рамонский РЭС | Воронежская область | Рамонский район | 10/0,4 | 0.4 | 0.26 | 0.12992
9175 | КТП 018 ПС 110 кВ Ступино | Рамонский РЭС | Воронежская область | Рамонский район | 10/0,4 | 0.1 | 0.066 | 0.031552
9176 | КТП 701 ПС 35 кВ Новоживотинное | Рамонский РЭС | Воронежская область | Рамонский район | 10/0,4 | 0.16 | 0.128 | 0.029696
9177 | КТП 740 ПС 35 кВ Новоживотинное | Рамонский РЭС | Воронежская область | Рамонский район | 10/0,4 | 0.16 | 0.146 | 0.012992
9178 | КТП 958 ПС 35 кВ Верейка | Рамонский РЭС | Воронежская область | Рамонский район | 10/0,4 | 0.25 | 0.215 | 0.03248
9179 | КТП 959 ПС 35 кВ Верейка | Рамонский РЭС | Воронежская область | Рамонский район | 10/0,4 | 0.1 | 0.067 | 0.030624
9180 | КТП 514 ПС 110 кВ Рамонь-2 | Рамонский РЭС | Воронежская область | Рамонский район | 10/0,4 | 0.1 | 0.091 | 0.008352
9181 | КТП 404 ПС 35 кВ Березовка | Рамонский РЭС | Воронежская область | Рамонский район | 10/0,4 | 0.25 | 0.238 | 0.011136
9182 | КТП 227 ПС 35 кВ Рамонь-1 | Рамонский РЭС | Воронежская область | Рамонский район | 10/0,4 | 0.063 | 0.039 | 0.022272
9183 | КТП 194 ПС 35 кВ Рамонь-1 | Рамонский РЭС | Воронежская область | Рамонский район | 10/0,4 | 0.4 | 0.26 | 0.12992
9184 | КТП 195 ПС 35 кВ Рамонь-1 | Рамонский РЭС | Воронежская область | Рамонский район | 10/0,4 | 0.8 | 0.64 | 0.14848
9185 | КТП 277 ПС 35 кВ Березовка | Рамонский РЭС | Воронежская область | Рамонский район | 10/0,4 | 0.25 | 0.208 | 0.038976
9186 | КТП 300 ПС 35 кВ Березовка | Рамонский РЭС | Воронежская область | Рамонский район | 10/0,4 | 0.063 | 0.043 | 0.01856
9187 | КТП 335 ПС 35 кВ Березовка | Рамонский РЭС | Воронежская область | Рамонский район | 10/0,4 | 0.16 | 0.115 | 0.04176
9188 | КТП 268 ПС 35 кВ Березовка | Рамонский РЭС | Воронежская область | Рамонский район | 10/0,4 | 0.25 | 0.195 | 0.05104
9189 | КТП 269 ПС 35 кВ Березовка | Рамонский РЭС | Воронежская область | Рамонский район | 10/0,4 | 0.16 | 0.144 | 0.014848
9190 | КТП 789 ПС 35 кВ Алена | Рамонский РЭС | Воронежская область | Рамонский район | 10/0,4 | 0.16 | 0.104 | 0.051968
9191 | КТП 798 ПС 35 кВ Алена | Рамонский РЭС | Воронежская область | Рамонский район | 10/0,4 | 0.1 | 0.068 | 0.029696
9192 | КТП 813 ПС 35 кВ Алена | Рамонский РЭС | Воронежская область | Рамонский район | 10/0,4 | 0.25 | 0.223 | 0.025056
9193 | КТП 624 ПС 35 кВ Новоживотинное | Рамонский РЭС | Воронежская область | Рамонский район | 10/0,4 | 0.1 | 0.09 | 0.00928
9194 | КТП 461 ПС 110 кВ Рамонь-2 | Рамонский РЭС | Воронежская область | Рамонский район | 10/0,4 | 0.16 | 0.122 | 0.035264
9195 | КТП 463 ПС 110 кВ Рамонь-2 | Рамонский РЭС | Воронежская область | Рамонский район | 10/0,4 | 0.16 | 0.142 | 0.016704
9196 | КТП 473 ПС 110 кВ Рамонь-2 | Рамонский РЭС | Воронежская область | Рамонский район | 10/0,4 | 0.16 | 0.117 | 0.039904
9197 | КТП 345 ПС 35 кВ Березовка | Рамонский РЭС | Воронежская область | Рамонский район | 10/0,4 | 0.16 | 0.109 | 0.047328
9198 | КТП 546 ПС 35 кВ Новоживотинное | Рамонский РЭС | Воронежская область | Рамонский район | 10/0,4 | 0.03 | 0.019 | 0.010208
9199 | КТП 549 ПС 35 кВ Новоживотинное | Рамонский РЭС | Воронежская область | Рамонский район | 10/0,4 | 0.25 | 0.23 | 0.01856
9200 | КТП 556 ПС 35 кВ Новоживотинное | Рамонский РЭС | Воронежская область | Рамонский район | 10/0,4 | 0.1 | 0.068 | 0.029696
9201 | КТП 607 ПС 35 кВ Новоживотинное | Рамонский РЭС | Воронежская область | Рамонский район | 10/0,4 | 0.063 | 0.049 | 0.012992
9202 | КТП 673 ПС 35 кВ Новоживотинное | Рамонский РЭС | Воронежская область | Рамонский район | 10/0,4 | 0.16 | 0.11 | 0.0464
9203 | КТП 675 ПС 35 кВ Новоживотинное | Рамонский РЭС | Воронежская область | Рамонский район | 10/0,4 | 0.16 | 0.12 | 0.03712
9204 | КТП 702 ПС 35 кВ Новоживотинное | Рамонский РЭС | Воронежская область | Рамонский район | 10/0,4 | 0.1 | 0.087 | 0.012064
9205 | КТП 703 ПС 35 кВ Новоживотинное | Рамонский РЭС | Воронежская область | Рамонский район | 10/0,4 | 0.04 | 0.034 | 0.005568
9206 | КТП 045 ПС 110 кВ Ступино | Рамонский РЭС | Воронежская область | Рамонский район | 10/0,4 | 0.16 | 0.13 | 0.02784
9207 | КТП 860 ПС 35 кВ Землянск | Рамонский РЭС | Воронежская область | Рамонский район | 10/0,4 | 0.16 | 0.106 | 0.050112
9208 | КТП 881 ПС 35 кВ Землянск | Рамонский РЭС | Воронежская область | Рамонский район | 10/0,4 | 0.1 | 0.078 | 0.020416
9209 | КТП 885 ПС 35 кВ Землянск | Рамонский РЭС | Воронежская область | Рамонский район | 10/0,4 | 0.16 | 0.149 | 0.010208
9210 | КТП 903 ПС 35 кВ Землянск | Рамонский РЭС | Воронежская область | Рамонский район | 10/0,4 | 0.16 | 0.131 | 0.026912
9211 | КТП 910 ПС 35 кВ Землянск | Рамонский РЭС | Воронежская область | Рамонский район | 10/0,4 | 0.1 | 0.076 | 0.022272
9212 | КТП 933 ПС 35 кВ Верейка | Рамонский РЭС | Воронежская область | Рамонский район | 10/0,4 | 0.063 | 0.047 | 0.014848
9213 | КТП 936 ПС 35 кВ Верейка | Рамонский РЭС | Воронежская область | Рамонский район | 10/0,4 | 0.16 | 0.109 | 0.047328
9214 | КТП 957 ПС 35 кВ Верейка | Рамонский РЭС | Воронежская область | Рамонский район | 10/0,4 | 0.16 | 0.101 | 0.054752
9215 | КТП 962 ПС 35 кВ Верейка | Рамонский РЭС | Воронежская область | Рамонский район | 10/0,4 | 0.25 | 0.175 | 0.0696
9216 | КТП 977 ПС 35 кВ Верейка | Рамонский РЭС | Воронежская область | Рамонский район | 10/0,4 | 0.03 | 0.024 | 0.005568
9217 | КТП 982 ПС 35 кВ Верейка | Рамонский РЭС | Воронежская область | Рамонский район | 10/0,4 | 0.1 | 0.095 | 0.00464
9218 | КТП 983 ПС 35 кВ Верейка | Рамонский РЭС | Воронежская область | Рамонский район | 10/0,4 | 0.1 | 0.09 | 0.00928
9219 | КТП 131 ПС 35 кВ Рамонь-1 | Рамонский РЭС | Воронежская область | Рамонский район | 10/0,4 | 0.063 | 0.046 | 0.015776
9220 | КТП 135 ПС 35 кВ Рамонь-1 | Рамонский РЭС | Воронежская область | Рамонский район | 10/0,4 | 0.16 | 0.122 | 0.035264
9221 | ЗТП 133 ПС 35 кВ Рамонь-1 | Рамонский РЭС | Воронежская область | Рамонский район | 10/0,4 | 0.8 | 0.76 | 0.03712
9222 | КТП 137 ПС 35 кВ Рамонь-1 | Рамонский РЭС | Воронежская область | Рамонский район | 10/0,4 | 0.16 | 0.126 | 0.031552
9223 | КТП 799 ПС Чертовицы | Рамонский РЭС | Воронежская область | Рамонский район | 10/0,4 | 0.1 | 0.079 | 0.019488
9224 | КТП 196 ПС 35 кВ Рамонь-1 | Рамонский РЭС | Воронежская область | Рамонский район | 10/0,4 | 0.1 | 0.061 | 0.036192
9225 | КТП 282 ВЛ-10-1 ПС Берёзовка | Рамонский РЭС | Воронежская область | Рамонский район | 10/0,4 | 0.25 | 0.155 | 0.08816
9226 | КТП 272 ПС 35 кВ Березовка | Рамонский РЭС | Воронежская область | Рамонский район | 10/0,4 | 0.25 | 0.173 | 0.071456
9227 | КТП 615 ПС 35 кВ Новоживотинное | Рамонский РЭС | Воронежская область | Рамонский район | 10/0,4 | 0.063 | 0.052 | 0.010208
9228 | КТП 606 ВЛ-10-2 ПС Новоживотинное | Рамонский РЭС | Воронежская область | Рамонский район | 10/0,4 | 0.1 | 0.078 | 0.020416
9229 | КТП 608 ПС 35 кВ Новоживотинное | Рамонский РЭС | Воронежская область | Рамонский район | 10/0,4 | 0.16 | 0.112 | 0.044544
9230 | КТП 669 ПС 35 кВ Новоживотинное | Рамонский РЭС | Воронежская область | Рамонский район | 10/0,4 | 0.1 | 0.075 | 0.0232
9231 | КТП 676 ПС 35 кВ Новоживотинное | Рамонский РЭС | Воронежская область | Рамонский район | 10/0,4 | 0.16 | 0.112 | 0.044544
9232 | КТП 680 ПС 35 кВ Новоживотинное | Рамонский РЭС | Воронежская область | Рамонский район | 10/0,4 | 0.25 | 0.178 | 0.066816
9233 | КТП 746 ПС 35 кВ Новоживотинное | Рамонский РЭС | Воронежская область | Рамонский район | 10/0,4 | 0.025 | 0.019 | 0.005568
9234 | КТП 066 ПС 110 кВ Ступино | Рамонский РЭС | Воронежская область | Рамонский район | 10/0,4 | 0.063 | 0.055 | 0.007424
9235 | КТП 864 ПС 35 кВ Землянск | Рамонский РЭС | Воронежская область | Рамонский район | 10/0,4 | 0.16 | 0.138 | 0.020416
9236 | КТП 952 ПС 35 кВ Верейка | Рамонский РЭС | Воронежская область | Рамонский район | 10/0,4 | 0.4 | 0.364 | 0.033408
9237 | КТП 961 ПС 35 кВ Верейка | Рамонский РЭС | Воронежская область | Рамонский район | 10/0,4 | 0.25 | 0.233 | 0.015776
9238 | КТП 973 ПС 35 кВ Верейка | Рамонский РЭС | Воронежская область | Рамонский район | 10/0,4 | 0.25 | 0.18 | 0.06496
9239 | КТП 683 ПС 35 кВ Новоживотинное | Рамонский РЭС | Воронежская область | Рамонский район | 10/0,4 | 0.1 | 0.06 | 0.03712
9240 | КТП 294 ПС 35 кВ Березовка | Рамонский РЭС | Воронежская область | Рамонский район | 10/0,4 | 0.4 | 0.332 | 0.063104
9241 | КТП 093 ПС 35 кВ Рамонь-1 | Рамонский РЭС | Воронежская область | Рамонский район | 6/0,4 | 0.25 | 0.188 | 0.057536
9242 | КТП 084 ПС 35 кВ Рамонь-1 | Рамонский РЭС | Воронежская область | Рамонский район | 6/0,4 | 0.1 | 0.088 | 0.011136
9243 | КТП 085 ПС 35 кВ Рамонь-1 | Рамонский РЭС | Воронежская область | Рамонский район | 6/0,4 | 0.16 | 0.144 | 0.014848
9244 | КТП 086 ПС 35 кВ Рамонь-1 | Рамонский РЭС | Воронежская область | Рамонский район | 6/0,4 | 0.2 | 0.16 | 0.03712
9245 | КТП 092 ПС 35 кВ Рамонь-1 | Рамонский РЭС | Воронежская область | Рамонский район | 6/0,4 | 0.4 | 0.264 | 0.12621
9246 | ЗТП 091 ПС 35 кВ Рамонь-1 | Рамонский РЭС | Воронежская область | Рамонский район | 6/0,4 | 0.32 | 0.294 | 0.024128
9247 | КТП 210 ПС 35 кВ Рамонь-1 | Рамонский РЭС | Воронежская область | Рамонский район | 10/0,4 | 0.1 | 0.07 | 0.02784
9248 | КТП 224 ПС 35 кВ Рамонь-1 | Рамонский РЭС | Воронежская область | Рамонский район | 10/0,4 | 0.25 | 0.185 | 0.06032
9249 | КТП 229 ПС 35 кВ Рамонь-1 | Рамонский РЭС | Воронежская область | Рамонский район | 10/0,4 | 0.16 | 0.117 | 0.039904
9250 | КТП 230 ПС 35 кВ Рамонь-1 | Рамонский РЭС | Воронежская область | Рамонский район | 10/0,4 | 0.16 | 0.11 | 0.0464
9251 | КТП 189 ПС 35 кВ Рамонь-1 | Рамонский РЭС | Воронежская область | Рамонский район | 10/0,4 | 0.063 | 0.054 | 0.008352
9252 | КТП 192 ПС 35 кВ Рамонь-1 | Рамонский РЭС | Воронежская область | Рамонский район | 10/0,4 | 0.1 | 0.084 | 0.014848
9253 | КТП 270 ПС 35 кВ Березовка | Рамонский РЭС | Воронежская область | Рамонский район | 10/0,4 | 0.16 | 0.134 | 0.024128
9254 | КТП 274 ПС 35 кВ Березовка | Рамонский РЭС | Воронежская область | Рамонский район | 10/0,4 | 0.4 | 0.344 | 0.051968
9255 | ЗТП 308 ПС 35 кВ Березовка | Рамонский РЭС | Воронежская область | Рамонский район | 10/0,4 | 0.8 | 0.752 | 0.044544
9256 | КТП 070 ПС 110 кВ Ступино | Рамонский РЭС | Воронежская область | Рамонский район | 10/0,4 | 0.16 | 0.118 | 0.038976
9257 | КТП 508 ПС 110 кВ Рамонь-2 | Рамонский РЭС | Воронежская область | Рамонский район | 10/0,4 | 0.4 | 0.288 | 0.10394
9258 | КТП 511 ПС 110 кВ Рамонь-2 | Рамонский РЭС | Воронежская область | Рамонский район | 10/0,4 | 0.16 | 0.15 | 0.00928
9259 | КТП 512 ПС 110 кВ Рамонь-2 | Рамонский РЭС | Воронежская область | Рамонский район | 10/0,4 | 0.16 | 0.152 | 0.007424
9260 | КТП 526 ПС 110 кВ Рамонь-2 | Рамонский РЭС | Воронежская область | Рамонский район | 10/0,4 | 0.16 | 0.144 | 0.014848
9261 | КТП 528 ПС 110 кВ Рамонь-2 | Рамонский РЭС | Воронежская область | Рамонский район | 10/0,4 | 0.25 | 0.178 | 0.066816
9262 | КТП 529 ПС 110 кВ Рамонь-2 | Рамонский РЭС | Воронежская область | Рамонский район | 10/0,4 | 0.4 | 0.36 | 0.03712
9263 | КТП 531 ПС 110 кВ Рамонь-2 | Рамонский РЭС | Воронежская область | Рамонский район | 10/0,4 | 0.16 | 0.138 | 0.020416
9264 | КТП 532 ПС 110 кВ Рамонь-2 | Рамонский РЭС | Воронежская область | Рамонский район | 10/0,4 | 0.4 | 0.248 | 0.14106
9265 | КТП 668 ПС 35 кВ Новоживотинное | Рамонский РЭС | Воронежская область | Рамонский район | 10/0,4 | 0.16 | 0.141 | 0.017632
9266 | КТП 1002 ПС 35 кВ Бор | Рамонский РЭС | Воронежская область | Рамонский район | 10/0,4 | 0.25 | 0.215 | 0.03248
9267 | КТП 357 ПС 35 кВ Березовка | Рамонский РЭС | Воронежская область | Рамонский район | 10/0,4 | 0.063 | 0.055 | 0.007424
9268 | КТП 513 ПС 110 кВ Рамонь-2 | Рамонский РЭС | Воронежская область | Рамонский район | 10/0,4 | 0.16 | 0.133 | 0.025056
9269 | КТП 558 ПС 35 кВ Новоживотинное | Рамонский РЭС | Воронежская область | Рамонский район | 10/0,4 | 0.25 | 0.173 | 0.071456
9270 | КТП 938 ПС 35 кВ Верейка | Рамонский РЭС | Воронежская область | Рамонский район | 10/0,4 | 0.63 | 0.599 | 0.028768
9271 | КТП 245 ПС 35 кВ Рамонь-1 | Рамонский РЭС | Воронежская область | Рамонский район | 10/0,4 | 0.4 | 0.36 | 0.03712
9272 | КТП 932 ПС 35 кВ Верейка | Рамонский РЭС | Воронежская область | Рамонский район | 10/0,4 | 0.063 | 0.043 | 0.01856
9273 | КТП 296 ПС 35 кВ Березовка | Рамонский РЭС | Воронежская область | Рамонский район | 10/0,4 | 0.16 | 0.102 | 0.053824
9274 | ЗТП 626 ПС 35 кВ Новоживотинное | Рамонский РЭС | Воронежская область | Рамонский район | 10/0,4 | 0.25 | 0.188 | 0.057536
9275 | КТП 781 ПС 35 кВ Алена | Рамонский РЭС | Воронежская область | Рамонский район | 10/0,4 | 0.16 | 0.131 | 0.026912
9276 | КТП 888 ПС 35 кВ Землянск | Рамонский РЭС | Воронежская область | Рамонский район | 10/0,4 | 0.1 | 0.064 | 0.033408
9277 | КТП 071 ПС 110 кВ Ступино | Рамонский РЭС | Воронежская область | Рамонский район | 10/0,4 | 0.1 | 0.087 | 0.012064
9278 | СТП 031 ПС 110 кВ Ступино | Рамонский РЭС | Воронежская область | Рамонский район | 10/0,4 | 0.04 | 0.031 | 0.008352
9279 | КТП 794 ПС 35 кВ Алена | Рамонский РЭС | Воронежская область | Рамонский район | 10/0,4 | 0.1 | 0.068 | 0.029696
9280 | КТП 293 ПС 35 кВ Березовка | Рамонский РЭС | Воронежская область | Рамонский район | 10/0,4 | 0.16 | 0.126 | 0.031552
9281 | КТП 937 ПС 35 кВ Верейка | Рамонский РЭС | Воронежская область | Рамонский район | 10/0,4 | 0.25 | 0.15 | 0.0928
9282 | КТП 134 ПС 35 кВ Рамонь-1 | Рамонский РЭС | Воронежская область | Рамонский район | 10/0,4 | 0.4 | 0.356 | 0.040832
9283 | КТП 451 ПС 110 кВ Рамонь-2 | Рамонский РЭС | Воронежская область | Рамонский район | 10/0,4 | 0.16 | 0.125 | 0.03248
9284 | КТП 136 ПС 35 кВ Рамонь-1 | Рамонский РЭС | Воронежская область | Рамонский район | 10/0,4 | 0.63 | 0.384 | 0.22829
9285 | КТП 445 ПС 110 кВ Рамонь-2 | Рамонский РЭС | Воронежская область | Рамонский район | 10/0,4 | 0.4 | 0.348 | 0.048256
9286 | КТП 446 ПС 110 кВ Рамонь-2 | Рамонский РЭС | Воронежская область | Рамонский район | 10/0,4 | 0.16 | 0.099 | 0.056608
9287 | КТП 475 ПС 110 кВ Рамонь-2 | Рамонский РЭС | Воронежская область | Рамонский район | 10/0,4 | 0.16 | 0.101 | 0.054752
9288 | КТП 485 ПС 110 кВ Рамонь-2 | Рамонский РЭС | Воронежская область | Рамонский район | 10/0,4 | 0.16 | 0.122 | 0.035264
9289 | ЗТП 976 ПС 35 кВ Верейка | Рамонский РЭС | Воронежская область | Рамонский район | 10/0,4 | 0.5 | 0.38 | 0.11136
9290 | КТП 213 ПС 35 кВ Рамонь-1 | Рамонский РЭС | Воронежская область | Рамонский район | 10/0,4 | 0.25 | 0.22 | 0.02784
9291 | КТП 273 ПС 35 кВ Березовка | Рамонский РЭС | Воронежская область | Рамонский район | 10/0,4 | 0.1 | 0.062 | 0.035264
9292 | КТП 223 ПС 35 кВ Рамонь-1 | Рамонский РЭС | Воронежская область | Рамонский район | 10/0,4 | 0.16 | 0.149 | 0.010208
9293 | КТП 453 ПС 110 кВ Рамонь-2 | Рамонский РЭС | Воронежская область | Рамонский район | 10/0,4 | 0.16 | 0.11 | 0.0464
9294 | КТП 455 ПС 110 кВ Рамонь-2 | Рамонский РЭС | Воронежская область | Рамонский район | 10/0,4 | 0.4 | 0.276 | 0.11507
9295 | КТП 432 ПС 110 кВ Рамонь-2 | Рамонский РЭС | Воронежская область | Рамонский район | 10/0,4 | 0.16 | 0.144 | 0.014848
9296 | КТП 439 ПС 110 кВ Рамонь-2 | Рамонский РЭС | Воронежская область | Рамонский район | 10/0,4 | 0.4 | 0.316 | 0.077952
9297 | КТП 861 ПС 35 кВ Землянск | Рамонский РЭС | Воронежская область | Рамонский район | 10/0,4 | 0.063 | 0.054 | 0.008352
9298 | КТП 862 ПС 35 кВ Землянск | Рамонский РЭС | Воронежская область | Рамонский район | 10/0,4 | 0.1 | 0.07 | 0.02784
9299 | КТП 462 ПС 110 кВ Рамонь-2 | Рамонский РЭС | Воронежская область | Рамонский район | 10/0,4 | 0.25 | 0.238 | 0.011136
9300 | КТП 464 ПС 110 кВ Рамонь-2 | Рамонский РЭС | Воронежская область | Рамонский район | 10/0,4 | 0.1 | 0.091 | 0.008352
9301 | КТП 280 ПС 35 кВ Березовка | Рамонский РЭС | Воронежская область | Рамонский район | 10/0,4 | 0.1 | 0.063 | 0.034336
9302 | КТП 454 ПС 110 кВ Рамонь-2 | Рамонский РЭС | Воронежская область | Рамонский район | 10/0,4 | 0.1 | 0.064 | 0.033408
9303 | КТП 468 ПС 110 кВ Рамонь-2 | Рамонский РЭС | Воронежская область | Рамонский район | 10/0,4 | 0.1 | 0.063 | 0.034336
9304 | КТП 303 ПС 35 кВ Березовка | Рамонский РЭС | Воронежская область | Рамонский район | 10/0,4 | 0.16 | 0.126 | 0.031552
9305 | КТП 442 ПС 110 кВ Рамонь-2 | Рамонский РЭС | Воронежская область | Рамонский район | 10/0,4 | 0.16 | 0.123 | 0.034336
9306 | КТП 452 ПС 110 кВ Рамонь-2 | Рамонский РЭС | Воронежская область | Рамонский район | 10/0,4 | 0.25 | 0.188 | 0.057536
9307 | КТП 931 ПС 35 кВ Верейка | Рамонский РЭС | Воронежская область | Рамонский район | 10/0,4 | 0.1 | 0.077 | 0.021344
9308 | КТП 617 ПС 35 кВ Новоживотинное | Рамонский РЭС | Воронежская область | Рамонский район | 10/0,4 | 0.03 | 0.027 | 0.002784
9309 | КТП 852 ПС 35 кВ Землянск | Рамонский РЭС | Воронежская область | Рамонский район | 10/0,4 | 0.16 | 0.114 | 0.042688
9310 | КТП 674 ПС 35 кВ Новоживотинное | Рамонский РЭС | Воронежская область | Рамонский район | 10/0,4 | 0.16 | 0.141 | 0.017632
9311 | КТП 661 ПС 35 кВ Новоживотинное | Рамонский РЭС | Воронежская область | Рамонский район | 10/0,4 | 0.25 | 0.183 | 0.062176
9312 | КТП 662 ПС 35 кВ Новоживотинное | Рамонский РЭС | Воронежская область | Рамонский район | 10/0,4 | 0.16 | 0.098 | 0.057536
9313 | КТП 434 ПС 110 кВ Рамонь-2 | Рамонский РЭС | Воронежская область | Рамонский район | 10/0,4 | 0.16 | 0.126 | 0.031552
9314 | КТП 664 ПС 35 кВ Новоживотинное | Рамонский РЭС | Воронежская область | Рамонский район | 10/0,4 | 0.1 | 0.072 | 0.025984
9315 | КТП 955 ПС 35 кВ Верейка | Рамонский РЭС | Воронежская область | Рамонский район | 10/0,4 | 0.16 | 0.147 | 0.012064
9316 | КТП 928 ПС 35 кВ Верейка | Рамонский РЭС | Воронежская область | Рамонский район | 10/0,4 | 0.1 | 0.069 | 0.028768
9317 | КТП 969 ПС 35 кВ Верейка | Рамонский РЭС | Воронежская область | Рамонский район | 10/0,4 | 0.063 | 0.047 | 0.014848
9318 | КТП 970 ПС 35 кВ Верейка | Рамонский РЭС | Воронежская область | Рамонский район | 10/0,4 | 0.16 | 0.138 | 0.020416
9319 | КТП 622 ПС 35 кВ Новоживотинное | Рамонский РЭС | Воронежская область | Рамонский район | 10/0,4 | 0.4 | 0.348 | 0.048256
9320 | КТП 603 ПС 35 кВ Новоживотинное | Рамонский РЭС | Воронежская область | Рамонский район | 10/0,4 | 0.16 | 0.147 | 0.012064
9321 | КТП 522 ВЛ-10-3 ПС Рамонь-2 | Рамонский РЭС | Воронежская область | Рамонский район | 10/0,4 | 0.16 | 0.15 | 0.00928
9322 | КТП 923 ПС 35 кВ Землянск | Рамонский РЭС | Воронежская область | Рамонский район | 10/0,4 | 0.25 | 0.17 | 0.07424
9323 | КТП 981 ПС 35 кВ Верейка | Рамонский РЭС | Воронежская область | Рамонский район | 10/0,4 | 0.1 | 0.072 | 0.025984
9324 | КТП 934 ПС 35 кВ Верейка | Рамонский РЭС | Воронежская область | Рамонский район | 10/0,4 | 0.063 | 0.04 | 0.021344
9325 | КТП 929 ПС 35 кВ Верейка | Рамонский РЭС | Воронежская область | Рамонский район | 10/0,4 | 0.1 | 0.064 | 0.033408
9326 | КТП 930 ПС 35 кВ Верейка | Рамонский РЭС | Воронежская область | Рамонский район | 10/0,4 | 0.16 | 0.109 | 0.047328
9327 | КТП 935 ПС 35 кВ Верейка | Рамонский РЭС | Воронежская область | Рамонский район | 10/0,4 | 0.1 | 0.092 | 0.007424
9328 | КТП 956 ПС 35 кВ Верейка | Рамонский РЭС | Воронежская область | Рамонский район | 10/0,4 | 0.025 | 0.024 | 0.000928
9329 | КТП 899 ПС 35 кВ Землянск | Рамонский РЭС | Воронежская область | Рамонский район | 10/0,4 | 0.16 | 0.104 | 0.051968
9330 | КТП 901 ПС 35 кВ Землянск | Рамонский РЭС | Воронежская область | Рамонский район | 10/0,4 | 0.063 | 0.05 | 0.012064
9331 | КТП 625 ПС 35 кВ Новоживотинное | Рамонский РЭС | Воронежская область | Рамонский район | 10/0,4 | 0.1 | 0.063 | 0.034336
9332 | КТП 902 ПС 35 кВ Землянск | Рамонский РЭС | Воронежская область | Рамонский район | 10/0,4 | 0.1 | 0.081 | 0.017632
9333 | КТП 979 ПС 35 кВ Верейка | Рамонский РЭС | Воронежская область | Рамонский район | 10/0,4 | 0.25 | 0.17 | 0.07424
9334 | КТП 304 ПС 35 кВ Березовка | Рамонский РЭС | Воронежская область | Рамонский район | 10/0,4 | 0.25 | 0.223 | 0.025056
9335 | КТП 980 ПС 35 кВ Верейка | Рамонский РЭС | Воронежская область | Рамонский район | 10/0,4 | 0.16 | 0.134 | 0.024128
9336 | КТП 271 ПС 35 кВ Березовка | Рамонский РЭС | Воронежская область | Рамонский район | 10/0,4 | 0.16 | 0.104 | 0.051968
9337 | КТП 275 ПС 35 кВ Березовка | Рамонский РЭС | Воронежская область | Рамонский район | 10/0,4 | 0.1 | 0.06 | 0.03712
9338 | КТП 916 ПС 35 кВ Землянск | Рамонский РЭС | Воронежская область | Рамонский район | 10/0,4 | 0.1 | 0.074 | 0.024128
9339 | КТП 920 ПС 35 кВ Землянск | Рамонский РЭС | Воронежская область | Рамонский район | 10/0,4 | 0.4 | 0.256 | 0.13363
9340 | КТП 921 ПС 35 кВ Землянск | Рамонский РЭС | Воронежская область | Рамонский район | 10/0,4 | 0.04 | 0.033 | 0.006496
9341 | КТП 922 ПС 35 кВ Землянск | Рамонский РЭС | Воронежская область | Рамонский район | 10/0,4 | 0.1 | 0.066 | 0.031552
9342 | КТП 063 ПС 110 кВ Ступино | Рамонский РЭС | Воронежская область | Рамонский район | 10/0,4 | 0.16 | 0.147 | 0.012064
9343 | КТП 064 ПС 110 кВ Ступино | Рамонский РЭС | Воронежская область | Рамонский район | 10/0,4 | 0.16 | 0.133 | 0.025056
9344 | КТП 065 ПС 110 кВ Ступино | Рамонский РЭС | Воронежская область | Рамонский район | 10/0,4 | 0.04 | 0.024 | 0.014848
9345 | КТП 067 ПС 110 кВ Ступино | Рамонский РЭС | Воронежская область | Рамонский район | 10/0,4 | 0.16 | 0.126 | 0.031552
9346 | КТП 068 ПС 110 кВ Ступино | Рамонский РЭС | Воронежская область | Рамонский район | 10/0,4 | 0.16 | 0.099 | 0.056608
9347 | КТП 460 ПС 110 кВ Рамонь-2 | Рамонский РЭС | Воронежская область | Рамонский район | 10/0,4 | 0.25 | 0.175 | 0.0696
9348 | КТП 541 ПС 35 кВ Новоживотинное | Рамонский РЭС | Воронежская область | Рамонский район | 10/0,4 | 0.1 | 0.095 | 0.00464
9349 | КТП 542 ПС 35 кВ Новоживотинное | Рамонский РЭС | Воронежская область | Рамонский район | 10/0,4 | 0.16 | 0.099 | 0.056608
9350 | КТП 543 ПС 35 кВ Новоживотинное | Рамонский РЭС | Воронежская область | Рамонский район | 10/0,4 | 0.25 | 0.233 | 0.015776
9351 | КТП 544 ПС 35 кВ Новоживотинное | Рамонский РЭС | Воронежская область | Рамонский район | 10/0,4 | 0.1 | 0.062 | 0.035264
9352 | КТП 850 ПС 35 кВ Землянск | Рамонский РЭС | Воронежская область | Рамонский район | 10/0,4 | 0.04 | 0.032 | 0.007424
9353 | КТП 854 ПС 35 кВ Землянск | Рамонский РЭС | Воронежская область | Рамонский район | 10/0,4 | 0.063 | 0.05 | 0.012064
9354 | КТП 856 ПС 35 кВ Землянск | Рамонский РЭС | Воронежская область | Рамонский район | 10/0,4 | 0.16 | 0.152 | 0.007424
9355 | КТП 882 ПС 35 кВ Землянск | Рамонский РЭС | Воронежская область | Рамонский район | 10/0,4 | 0.063 | 0.041 | 0.020416
9356 | КТП 949 ПС 35 кВ Верейка | Рамонский РЭС | Воронежская область | Рамонский район | 10/0,4 | 0.063 | 0.047 | 0.014848
9357 | КТП 950 ПС 35 кВ Верейка | Рамонский РЭС | Воронежская область | Рамонский район | 10/0,4 | 0.16 | 0.107 | 0.049184
9358 | КТП 951 ПС 35 кВ Верейка | Рамонский РЭС | Воронежская область | Рамонский район | 10/0,4 | 0.16 | 0.098 | 0.057536
9359 | КТП 954 ПС 35 кВ Верейка | Рамонский РЭС | Воронежская область | Рамонский район | 10/0,4 | 0.16 | 0.096 | 0.059392
9360 | КТП 967 ПС 35 кВ Верейка | Рамонский РЭС | Воронежская область | Рамонский район | 10/0,4 | 0.06 | 0.037 | 0.021344
9361 | КТП 600 ПС 35 кВ Новоживотинное | Рамонский РЭС | Воронежская область | Рамонский район | 10/0,4 | 0.063 | 0.059 | 0.003712
9362 | КТП 613 ПС 35 кВ Новоживотинное | Рамонский РЭС | Воронежская область | Рамонский район | 10/0,4 | 0.16 | 0.141 | 0.017632
9363 | КТП 618 ПС 35 кВ Новоживотинное | Рамонский РЭС | Воронежская область | Рамонский район | 10/0,4 | 0.4 | 0.252 | 0.13734
9364 | КТП 619 ПС 35 кВ Новоживотинное | Рамонский РЭС | Воронежская область | Рамонский район | 10/0,4 | 0.063 | 0.055 | 0.007424
9365 | КТП 621 ПС 35 кВ Новоживотинное | Рамонский РЭС | Воронежская область | Рамонский район | 10/0,4 | 0.063 | 0.054 | 0.008352
9366 | КТП 623 ПС 35 кВ Новоживотинное | Рамонский РЭС | Воронежская область | Рамонский район | 10/0,4 | 0.1 | 0.091 | 0.008352
9367 | КТП 627 ПС 35 кВ Новоживотинное | Рамонский РЭС | Воронежская область | Рамонский район | 10/0,4 | 0.25 | 0.168 | 0.076096
9368 | КТП 278 ПС 35 кВ Березовка | Рамонский РЭС | Воронежская область | Рамонский район | 10/0,4 | 0.1 | 0.073 | 0.025056
9369 | КТП 044 ПС 110 кВ Ступино | Рамонский РЭС | Воронежская область | Рамонский район | 10/0,4 | 0.1 | 0.063 | 0.034336
9370 | КТП 457 ПС 110 кВ Рамонь-2 | Рамонский РЭС | Воронежская область | Рамонский район | 10/0,4 | 0.063 | 0.055 | 0.007424
9371 | КТП 545 ПС 35 кВ Новоживотинное | Рамонский РЭС | Воронежская область | Рамонский район | 10/0,4 | 0.06 | 0.045 | 0.01392
9372 | КТП 551 ПС 35 кВ Новоживотинное | Рамонский РЭС | Воронежская область | Рамонский район | 10/0,4 | 0.063 | 0.042 | 0.019488
9373 | КТП 855 ПС 35 кВ Землянск | Рамонский РЭС | Воронежская область | Рамонский район | 10/0,4 | 0.04 | 0.036 | 0.003712
9374 | КТП 857 ПС 35 кВ Землянск | Рамонский РЭС | Воронежская область | Рамонский район | 10/0,4 | 0.16 | 0.122 | 0.035264
9375 | КТП 858 ПС 35 кВ Землянск | Рамонский РЭС | Воронежская область | Рамонский район | 10/0,4 | 0.063 | 0.045 | 0.016704
9376 | КТП 859 ПС 35 кВ Землянск | Рамонский РЭС | Воронежская область | Рамонский район | 10/0,4 | 0.1 | 0.08 | 0.01856
9377 | КТП 876 ПС 35 кВ Землянск | Рамонский РЭС | Воронежская область | Рамонский район | 10/0,4 | 0.063 | 0.054 | 0.008352
9378 | КТП 877 ПС 35 кВ Землянск | Рамонский РЭС | Воронежская область | Рамонский район | 10/0,4 | 0.16 | 0.126 | 0.031552
9379 | КТП 884 ПС 35 кВ Землянск | Рамонский РЭС | Воронежская область | Рамонский район | 10/0,4 | 0.1 | 0.094 | 0.005568
9380 | КТП 908 ПС 35 кВ Землянск | Рамонский РЭС | Воронежская область | Рамонский район | 10/0,4 | 0.063 | 0.057 | 0.005568
9381 | КТП 909 ПС 35 кВ Землянск | Рамонский РЭС | Воронежская область | Рамонский район | 10/0,4 | 0.063 | 0.04 | 0.021344
9382 | КТП 431 ПС 110 кВ Рамонь-2 | Рамонский РЭС | Воронежская область | Рамонский район | 10/0,4 | 0.18 | 0.122 | 0.053824
9383 | КТП 561 ПС 35 кВ Новоживотинное | Рамонский РЭС | Воронежская область | Рамонский район | 10/0,4 | 0.16 | 0.122 | 0.035264
9384 | КТП 563 ПС 35 кВ Новоживотинное | Рамонский РЭС | Воронежская область | Рамонский район | 10/0,4 | 0.063 | 0.055 | 0.007424
9385 | КТП 564 ПС 35 кВ Новоживотинное | Рамонский РЭС | Воронежская область | Рамонский район | 10/0,4 | 0.16 | 0.133 | 0.025056
9386 | КТП 875 ПС 35 кВ Землянск | Рамонский РЭС | Воронежская область | Рамонский район | 10/0,4 | 0.25 | 0.163 | 0.080736
9387 | КТП 010 ПС 110 кВ Ступино | Рамонский РЭС | Воронежская область | Рамонский район | 10/0,4 | 0.1 | 0.07 | 0.02784
9388 | КТП 012 ПС 110 кВ Ступино | Рамонский РЭС | Воронежская область | Рамонский район | 10/0,4 | 0.1 | 0.079 | 0.019488
9389 | КТП 435 ПС 110 кВ Рамонь-2 | Рамонский РЭС | Воронежская область | Рамонский район | 10/0,4 | 0.16 | 0.106 | 0.050112
9390 | КТП 880 ПС 35 кВ Землянск | Рамонский РЭС | Воронежская область | Рамонский район | 10/0,4 | 0.1 | 0.084 | 0.014848
9391 | КТП 915 ПС 35 кВ Землянск | Рамонский РЭС | Воронежская область | Рамонский район | 10/0,4 | 0.03 | 0.028 | 0.001856
9392 | КТП 013 ПС 110 кВ Ступино | Рамонский РЭС | Воронежская область | Рамонский район | 10/0,4 | 0.063 | 0.038 | 0.0232
9393 | КТП 014 ПС 110 кВ Ступино | Рамонский РЭС | Воронежская область | Рамонский район | 10/0,4 | 0.16 | 0.125 | 0.03248
9394 | КТП 456 ПС 110 кВ Рамонь-2 | Рамонский РЭС | Воронежская область | Рамонский район | 10/0,4 | 0.1 | 0.087 | 0.012064
9395 | КТП 557 ПС 35 кВ Новоживотинное | Рамонский РЭС | Воронежская область | Рамонский район | 10/0,4 | 0.4 | 0.308 | 0.085376
9396 | КТП 216 ПС 35 кВ Рамонь-1 | Рамонский РЭС | Воронежская область | Рамонский район | 10/0,4 | 0.1 | 0.076 | 0.022272
9397 | КТП 809 ПС 35 кВ Чертовицы | Рамонский РЭС | Воронежская область | Рамонский район | 10/0,4 | 0.1 | 0.075 | 0.0232
9398 | КТП 007 ПС 110 кВ Ступино | Рамонский РЭС | Воронежская область | Рамонский район | 10/0,4 | 0.4 | 0.272 | 0.11878
9399 | КТП 559 ПС 35 кВ Новоживотинное | Рамонский РЭС | Воронежская область | Рамонский район | 10/0,4 | 0.063 | 0.043 | 0.01856
9400 | КТП 295 ПС 35 кВ Березовка | Рамонский РЭС | Воронежская область | Рамонский район | 10/0,4 | 0.25 | 0.213 | 0.034336
9401 | КТП 221 ПС 35 кВ Рамонь-1 | Рамонский РЭС | Воронежская область | Рамонский район | 10/0,4 | 0.16 | 0.144 | 0.014848
9402 | КТП 810 ПС 35 кВ Алена | Рамонский РЭС | Воронежская область | Рамонский район | 10/0,4 | 0.4 | 0.356 | 0.040832
9403 | КТП 811 ПС 35 кВ Чертовицы | Рамонский РЭС | Воронежская область | Рамонский район | 10/0,4 | 0.4 | 0.348 | 0.048256
9404 | КТП 069 ПС 110 кВ Ступино | Рамонский РЭС | Воронежская область | Рамонский район | 10/0,4 | 0.025 | 0.018 | 0.006496
9405 | КТП 989 ПС 35 кВ Верейка | Рамонский РЭС | Воронежская область | Рамонский район | 10/0,4 | 0.03 | 0.019 | 0.010208
9406 | ЗТП 334 ПС 35 кВ Березовка | Рамонский РЭС | Воронежская область | Рамонский район | 10/0,4 | 0.25 | 0.15 | 0.0928
9407 | КТП 009 ПС 110 кВ Ступино | Рамонский РЭС | Воронежская область | Рамонский район | 10/0,4 | 0.063 | 0.047 | 0.014848
9408 | КТП 939 ПС 35 кВ Верейка | Рамонский РЭС | Воронежская область | Рамонский район | 10/0,4 | 0.063 | 0.04 | 0.021344
9409 | КТП 960 ПС 35 кВ Верейка | Рамонский РЭС | Воронежская область | Рамонский район | 10/0,4 | 0.4 | 0.36 | 0.03712
9410 | КТП 281 ПС 35 кВ Березовка | Рамонский РЭС | Воронежская область | Рамонский район | 10/0,4 | 0.16 | 0.125 | 0.03248
9411 | КТП 338 ПС 35 кВ Березовка | Рамонский РЭС | Воронежская область | Рамонский район | 10/0,4 | 0.1 | 0.062 | 0.035264
9412 | КТП 389 ПС 35 кВ Березовка | Рамонский РЭС | Воронежская область | Рамонский район | 10/0,4 | 0.1 | 0.088 | 0.011136
9413 | КТП 001 ПС 110 кВ Ступино | Рамонский РЭС | Воронежская область | Рамонский район | 10/0,4 | 0.4 | 0.248 | 0.14106
9414 | КТП 444 ПС 110 кВ Рамонь-2 | Рамонский РЭС | Воронежская область | Рамонский район | 10/0,4 | 0.16 | 0.107 | 0.049184
9415 | КТП 550 ПС 35 кВ Новоживотинное | Рамонский РЭС | Воронежская область | Рамонский район | 10/0,4 | 0.063 | 0.055 | 0.007424
9416 | КТП 978 ПС 35 кВ Верейка | Рамонский РЭС | Воронежская область | Рамонский район | 10/0,4 | 0.1 | 0.078 | 0.020416
9417 | КТП 940 ПС 35 кВ Верейка | Рамонский РЭС | Воронежская область | Рамонский район | 10/0,4 | 0.16 | 0.104 | 0.051968
9418 | КТП 217 ПС 35 кВ Рамонь-1 | Рамонский РЭС | Воронежская область | Рамонский район | 10/0,4 | 0.16 | 0.106 | 0.050112
9419 | КТП 298 ПС 35 кВ Березовка | Рамонский РЭС | Воронежская область | Рамонский район | 10/0,4 | 0.16 | 0.146 | 0.012992
9420 | КТП 917 ПС 35 кВ Землянск | Рамонский РЭС | Воронежская область | Рамонский район | 10/0,4 | 0.16 | 0.115 | 0.04176
9421 | КТП 918 ПС 35 кВ Землянск | Рамонский РЭС | Воронежская область | Рамонский район | 10/0,4 | 0.1 | 0.065 | 0.03248
9422 | КТП 919 ПС 35 кВ Землянск | Рамонский РЭС | Воронежская область | Рамонский район | 10/0,4 | 0.1 | 0.088 | 0.011136
9423 | КТП 974 ПС 35 кВ Верейка | Рамонский РЭС | Воронежская область | Рамонский район | 10/0,4 | 0.4 | 0.344 | 0.051968
9424 | КТП 984 ПС 35 кВ Верейка | Рамонский РЭС | Воронежская область | Рамонский район | 10/0,4 | 0.16 | 0.122 | 0.035264
9425 | КТП 599 ПС 35 кВ Новоживотинное | Рамонский РЭС | Воронежская область | Рамонский район | 10/0,4 | 0.063 | 0.038 | 0.0232
9426 | КТП 851 ПС 35 кВ Землянск | Рамонский РЭС | Воронежская область | Рамонский район | 10/0,4 | 0.1 | 0.088 | 0.011136
9427 | КТП 878 ПС 35 кВ Землянск | Рамонский РЭС | Воронежская область | Рамонский район | 10/0,4 | 0.063 | 0.042 | 0.019488
9428 | КТП 975 ПС 35 кВ Верейка | Рамонский РЭС | Воронежская область | Рамонский район | 10/0,4 | 0.16 | 0.149 | 0.010208
9429 | КТП 879 ПС 35 кВ Землянск | Рамонский РЭС | Воронежская область | Рамонский район | 10/0,4 | 0.063 | 0.054 | 0.008352
9430 | КТП 555 ПС 35 кВ Новоживотинное | Рамонский РЭС | Воронежская область | Рамонский район | 10/0,4 | 0.1 | 0.074 | 0.024128
9431 | КТП 566 ПС 35 кВ Новоживотинное | Рамонский РЭС | Воронежская область | Рамонский район | 10/0,4 | 0.16 | 0.126 | 0.031552
9432 | КТП 562 ПС 35 кВ Новоживотинное | Рамонский РЭС | Воронежская область | Рамонский район | 10/0,4 | 0.25 | 0.168 | 0.076096
9433 | КТП 1211 ВЛ-10-5 ПС Новоживотинное | Рамонский РЭС | Воронежская область | Рамонский район | 10/0,4 | 0.16 | 0.146 | 0.012992
9434 | КТП 1165 КВЛ10№2 ПС Чертовицы | Рамонский РЭС | Воронежская область | Рамонский район | 10/0,4 | 0.1 | 0.061 | 0.036192
9435 | КТП 1298 ВЛ-10-5 Новожививотинное | Рамонский РЭС | Воронежская область | Рамонский район | 10/0,4 | 0.16 | 0.122 | 0.035264
9436 | КТП 1279 ВЛ-10-1 Землянск | Рамонский РЭС | Воронежская область | Рамонский район | 10/0,4 | 0.16 | 0.152 | 0.007424
9437 | СТП 1307 ВЛ-10-5 ПС Новоживотинное | Рамонский РЭС | Воронежская область | Рамонский район | 10/0,4 | 0.063 | 0.057 | 0.005568
9438 | КТП 26 ПС 110 кВ Ульяновка | Репьевский РЭС | Воронежская область | Репьевский район | 10/0,4 | 0.16 | 0.001 | 0.14755
9439 | СТП 150 ПС 110 кВ Краснолипье | Репьевский РЭС | Воронежская область | Репьевский район | 10/0,4 | 0.063 | 0.004 | 0.054752
9440 | КТП 307 ПС 35 кВ Истобное | Репьевский РЭС | Воронежская область | Репьевский район | 10/0,4 | 0.063 | 0.001 | 0.057536
9441 | КТП 541 ПС 35 кВ Репьевка | Репьевский РЭС | Воронежская область | Репьевский район | 10/0,4 | 0.16 | 0.009 | 0.14013
9442 | КТП 134 ПС 35 кВ Репьевка | Репьевский РЭС | Воронежская область | Репьевский район | 10/0,4 | 0.4 | 0.006 | 0.36563
9443 | КТП 220 ПС 35 кВ Репьевка | Репьевский РЭС | Воронежская область | Репьевский район | 10/0,4 | 0.1 | 0.008 | 0.085376
9444 | СТП 227 ПС 35 кВ Истобное | Репьевский РЭС | Воронежская область | Репьевский район | 10/0,4 | 0.063 | 0.003 | 0.05568
9445 | СТП 236 ПС 110 кВ Краснолипье | Репьевский РЭС | Воронежская область | Репьевский район | 10/0,4 | 0.1 | 0.001 | 0.091872
9446 | СТП 149 ПС 110 кВ Краснолипье | Репьевский РЭС | Воронежская область | Репьевский район | 10/0,4 | 0.1 | 0.008 | 0.085376
9447 | СТП 323 ПС 110 кВ Ульяновка | Репьевский РЭС | Воронежская область | Репьевский район | 10/0,4 | 0.063 | 0.003 | 0.05568
9448 | СТП 132 ПС 110 кВ Ульяновка | Репьевский РЭС | Воронежская область | Репьевский район | 10/0,4 | 0.063 | 0.004 | 0.054752
9449 | СТП 322 ПС 110 кВ Ульяновка | Репьевский РЭС | Воронежская область | Репьевский район | 10/0,4 | 0.063 | 0.004 | 0.054752
9450 | КТП 812 ПС 35 кВ Репьевка | Репьевский РЭС | Воронежская область | Репьевский район | 10/0,4 | 0.16 | 0.038 | 0.11322
9451 | СТП 540 ПС 35 кВ Репьевка | Репьевский РЭС | Воронежская область | Репьевский район | 10/0,4 | 0.1 | 0.017 | 0.077024
9452 | СТП 219 ПС 35 кВ Репьевка | Репьевский РЭС | Воронежская область | Репьевский район | 10/0,4 | 0.1 | 0.02 | 0.07424
9453 | СТП 133 ПС 35 кВ Репьевка | Репьевский РЭС | Воронежская область | Репьевский район | 10/0,4 | 0.1 | 0.021 | 0.073312
9454 | СТП 148 ПС 110 кВ Краснолипье | Репьевский РЭС | Воронежская область | Репьевский район | 10/0,4 | 0.1 | 0.004 | 0.089088
9455 | СТП 306 ПС 35 кВ Истобное | Репьевский РЭС | Воронежская область | Репьевский район | 10/0,4 | 0.1 | 0.009 | 0.084448
9456 | СТП 225 ПС 35 кВ Истобное | Репьевский РЭС | Воронежская область | Репьевский район | 10/0,4 | 0.063 | 0.007 | 0.051968
9457 | СТП 503 ПС 110 кВ Краснолипье | Репьевский РЭС | Воронежская область | Репьевский район | 10/0,4 | 0.063 | 0.001 | 0.057536
9458 | КТП 2-24 ПС 35 кВ Истобное | Репьевский РЭС | Воронежская область | Репьевский район | 10/0,4 | 0.16 | 0.006 | 0.14291
9459 | СТП 3-11 ПС 35 кВ Репьевка | Репьевский РЭС | Воронежская область | Репьевский район | 10/0,4 | 0.063 | 0.015 | 0.044544
9460 | МТП 3-5 ПС 35 кВ Истобное | Репьевский РЭС | Воронежская область | Репьевский район | 10/0,4 | 0.063 | 0.009 | 0.050112
9461 | МТП 1-30 ПС 110 кВ Ульяновка | Репьевский РЭС | Воронежская область | Репьевский район | 10/0,4 | 0.063 | 0.008 | 0.05104
9462 | КТП 1-31 ПС 35 кВ Репьевка | Репьевский РЭС | Воронежская область | Репьевский район | 10/0,4 | 0.1 | 0.024 | 0.070528
9463 | МТП 2-18 ПС 35 кВ Репьевка | Репьевский РЭС | Воронежская область | Репьевский район | 10/0,4 | 0.063 | 0.033 | 0.02784
9464 | КТП 4-37 ПС 110 кВ Краснолипье | Репьевский РЭС | Воронежская область | Репьевский район | 10/0,4 | 0.025 | 0.001 | 0.022272
9465 | КТП 8-7 ПС 35 кВ Репьевка | Репьевский РЭС | Воронежская область | Репьевский район | 10/0,4 | 0.16 | 0.075 | 0.07888
9466 | КТП 1-13 ПС 35 кВ Репьевка | Репьевский РЭС | Воронежская область | Репьевский район | 10/0,4 | 0.25 | 0.092 | 0.14662
9467 | КТП 1-24 ПС 35 кВ Репьевка | Репьевский РЭС | Воронежская область | Репьевский район | 10/0,4 | 0.063 | 0.04 | 0.021344
9468 | КТП 5-35 ПС 35 кВ Репьевка | Репьевский РЭС | Воронежская область | Репьевский район | 10/0,4 | 0.063 | 0.005 | 0.053824
9469 | КТП 1-25 ПС 110 кВ Ульяновка | Репьевский РЭС | Воронежская область | Репьевский район | 10/0,4 | 0.25 | 0.015 | 0.21808
9470 | КТП 2-14 ПС 110 кВ Краснолипье | Репьевский РЭС | Воронежская область | Репьевский район | 10/0,4 | 0.1 | 0.009 | 0.084448
9471 | КТП 2-15 ПС 110 кВ Краснолипье | Репьевский РЭС | Воронежская область | Репьевский район | 10/0,4 | 0.16 | 0.041 | 0.11043
9472 | КТП 2-33 ПС 110 кВ Краснолипье | Репьевский РЭС | Воронежская область | Репьевский район | 10/0,4 | 0.16 | 0.029 | 0.12157
9473 | КТП 2-34 ПС 110 кВ Краснолипье | Репьевский РЭС | Воронежская область | Репьевский район | 10/0,4 | 0.1 | 0.009 | 0.084448
9474 | КТП 3-6 ПС 110 кВ Ульяновка | Репьевский РЭС | Воронежская область | Репьевский район | 10/0,4 | 0.1 | 0.006 | 0.087232
9475 | КТП 3-7 ПС 110 кВ Ульяновка | Репьевский РЭС | Воронежская область | Репьевский район | 10/0,4 | 0.063 | 0.004 | 0.054752
9476 | КТП 3-11 ПС 110 кВ Ульяновка | Репьевский РЭС | Воронежская область | Репьевский район | 10/0,4 | 0.1 | 0.011 | 0.082592
9477 | КТП 3-12 ПС 110 кВ Ульяновка | Репьевский РЭС | Воронежская область | Репьевский район | 10/0,4 | 0.1 | 0.02 | 0.07424
9478 | КТП 3-17 ПС 110 кВ Ульяновка | Репьевский РЭС | Воронежская область | Репьевский район | 10/0,4 | 0.1 | 0.008 | 0.085376
9479 | КТП 3-21 ПС 110 кВ Ульяновка | Репьевский РЭС | Воронежская область | Репьевский район | 10/0,4 | 0.1 | 0.009 | 0.084448
9480 | КТП 2-2 ПС 35 кВ Репьевка | Репьевский РЭС | Воронежская область | Репьевский район | 10/0,4 | 0.16 | 0.071 | 0.082592
9481 | КТП 5-18 ПС 35 кВ Репьевка | Репьевский РЭС | Воронежская область | Репьевский район | 10/0,4 | 0.1 | 0.013 | 0.080736
9482 | КТП 5-20 ПС 35 кВ Репьевка | Репьевский РЭС | Воронежская область | Репьевский район | 10/0,4 | 0.04 | 0.007 | 0.030624
9483 | КТП 5-38 ПС 35 кВ Репьевка | Репьевский РЭС | Воронежская область | Репьевский район | 10/0,4 | 0.063 | 0.005 | 0.053824
9484 | КТП 5-37 ПС 35 кВ Репьевка | Репьевский РЭС | Воронежская область | Репьевский район | 10/0,4 | 0.1 | 0.018 | 0.076096
9485 | КТП 3-6 ПС 110 кВ Краснолипье | Репьевский РЭС | Воронежская область | Репьевский район | 10/0,4 | 0.1 | 0.007 | 0.086304
9486 | КТП 3-8 ПС 110 кВ Краснолипье | Репьевский РЭС | Воронежская область | Репьевский район | 10/0,4 | 0.063 | 0.005 | 0.053824
9487 | КТП 3-9 ПС 110 кВ Краснолипье | Репьевский РЭС | Воронежская область | Репьевский район | 10/0,4 | 0.063 | 0.004 | 0.054752
9488 | КТП 4-8 ПС 110 кВ Краснолипье | Репьевский РЭС | Воронежская область | Репьевский район | 10/0,4 | 0.063 | 0.005 | 0.053824
9489 | КТП 5-36 ПС 35 кВ Репьевка | Репьевский РЭС | Воронежская область | Репьевский район | 10/0,4 | 0.1 | 0.018 | 0.076096
9490 | КТП 1-29 ПС 110 кВ Ульяновка | Репьевский РЭС | Воронежская область | Репьевский район | 10/0,4 | 0.16 | 0.008 | 0.14106
9491 | КТП 3-10 ПС 110 кВ Ульяновка | Репьевский РЭС | Воронежская область | Репьевский район | 10/0,4 | 0.063 | 0.008 | 0.05104
9492 | КТП 2-10 ПС 35 кВ Репьевка | Репьевский РЭС | Воронежская область | Репьевский район | 10/0,4 | 0.16 | 0.033 | 0.11786
9493 | КТП 2-20 ПС 35 кВ Истобное | Репьевский РЭС | Воронежская область | Репьевский район | 10/0,4 | 0.04 | 0.001 | 0.036192
9494 | КТП 3-1 ПС 110 кВ Краснолипье | Репьевский РЭС | Воронежская область | Репьевский район | 10/0,4 | 0.25 | 0.026 | 0.20787
9495 | КТП 1-22 ПС 35 кВ Репьевка | Репьевский РЭС | Воронежская область | Репьевский район | 10/0,4 | 0.16 | 0.063 | 0.090016
9496 | КТП 1-23 ПС 35 кВ Репьевка | Репьевский РЭС | Воронежская область | Репьевский район | 10/0,4 | 0.25 | 0.053 | 0.18282
9497 | КТП 2-9 ПС 35 кВ Репьевка | Репьевский РЭС | Воронежская область | Репьевский район | 10/0,4 | 0.1 | 0.027 | 0.067744
9498 | КТП 4-1 ПС 110 кВ Краснолипье | Репьевский РЭС | Воронежская область | Репьевский район | 10/0,4 | 0.1 | 0.008 | 0.085376
9499 | КТП 4-2 ПС 110 кВ Краснолипье | Репьевский РЭС | Воронежская область | Репьевский район | 10/0,4 | 0.06 | 0.002 | 0.053824
9500 | КТП 4-29 ПС 110 кВ Краснолипье | Репьевский РЭС | Воронежская область | Репьевский район | 10/0,4 | 0.1 | 0.019 | 0.075168
9501 | КТП 4-33 ПС 110 кВ Краснолипье | Репьевский РЭС | Воронежская область | Репьевский район | 10/0,4 | 0.1 | 0.013 | 0.080736
9502 | КТП 1-1 ПС 110 кВ Ульяновка | Репьевский РЭС | Воронежская область | Репьевский район | 10/0,4 | 0.1 | 0.037 | 0.058464
9503 | КТП 1-1 ПС 35 кВ Репьевка | Репьевский РЭС | Воронежская область | Репьевский район | 10/0,4 | 0.16 | 0.014 | 0.13549
9504 | КТП 8-3 ПС 35 кВ Репьевка | Репьевский РЭС | Воронежская область | Репьевский район | 10/0,4 | 0.16 | 0.027 | 0.12342
9505 | КТП 1-14 ПС 110 кВ Ульяновка | Репьевский РЭС | Воронежская область | Репьевский район | 10/0,4 | 0.1 | 0.013 | 0.080736
9506 | КТП 1-16 ПС 110 кВ Ульяновка | Репьевский РЭС | Воронежская область | Репьевский район | 10/0,4 | 0.06 | 0.005 | 0.05104
9507 | КТП 5-31 ПС 35 кВ Репьевка | Репьевский РЭС | Воронежская область | Репьевский район | 10/0,4 | 0.1 | 0.016 | 0.077952
9508 | КТП 5-39 ПС 35 кВ Репьевка | Репьевский РЭС | Воронежская область | Репьевский район | 10/0,4 | 0.063 | 0.018 | 0.04176
9509 | КТП 1-24 ПС 110 кВ Краснолипье | Репьевский РЭС | Воронежская область | Репьевский район | 10/0,4 | 0.16 | 0.018 | 0.13178
9510 | КТП 4-11 ПС 110 кВ Краснолипье | Репьевский РЭС | Воронежская область | Репьевский район | 10/0,4 | 0.25 | 0.003 | 0.22922
9511 | КТП 4-17 ПС 110 кВ Краснолипье | Репьевский РЭС | Воронежская область | Репьевский район | 10/0,4 | 0.063 | 0.007 | 0.051968
9512 | КТП 1-27 ПС 110 кВ Краснолипье | Репьевский РЭС | Воронежская область | Репьевский район | 10/0,4 | 0.25 | 0.003 | 0.22922
9513 | КТП 1-36 ПС 110 кВ Краснолипье | Репьевский РЭС | Воронежская область | Репьевский район | 10/0,4 | 0.063 | 0.001 | 0.057536
9514 | КТП 5-27 ПС 35 кВ Репьевка | Репьевский РЭС | Воронежская область | Репьевский район | 10/0,4 | 0.063 | 0.002 | 0.056608
9515 | КТП 4-20 ПС 110 кВ Краснолипье | Репьевский РЭС | Воронежская область | Репьевский район | 10/0,4 | 0.1 | 0.014 | 0.079808
9516 | КТП 4-27 ПС 110 кВ Краснолипье | Репьевский РЭС | Воронежская область | Репьевский район | 10/0,4 | 0.1 | 0.014 | 0.079808
9517 | КТП 1-28 ПС 110 кВ Краснолипье | Репьевский РЭС | Воронежская область | Репьевский район | 10/0,4 | 0.063 | 0.024 | 0.036192
9518 | КТП 1-30 ПС 110 кВ Краснолипье | Репьевский РЭС | Воронежская область | Репьевский район | 10/0,4 | 0.063 | 0.008 | 0.05104
9519 | КТП 1-33 ПС 110 кВ Краснолипье | Репьевский РЭС | Воронежская область | Репьевский район | 10/0,4 | 0.1 | 0.034 | 0.061248
9520 | КТП 1-35 ПС 110 кВ Краснолипье | Репьевский РЭС | Воронежская область | Репьевский район | 10/0,4 | 0.063 | 0.003 | 0.05568
9521 | КТП 1-39 ПС 110 кВ Краснолипье | Репьевский РЭС | Воронежская область | Репьевский район | 10/0,4 | 0.063 | 0.011 | 0.048256
9522 | КТП 1-41 ПС 110 кВ Краснолипье | Репьевский РЭС | Воронежская область | Репьевский район | 10/0,4 | 0.1 | 0.007 | 0.086304
9523 | КТП 2-11 ПС 35 кВ Репьевка | Репьевский РЭС | Воронежская область | Репьевский район | 10/0,4 | 0.1 | 0.009 | 0.084448
9524 | КТП 5-34 ПС 35 кВ Репьевка | Репьевский РЭС | Воронежская область | Репьевский район | 10/0,4 | 0.25 | 0.001 | 0.23107
9525 | КТП 1-9 ПС 110 кВ Ульяновка | Репьевский РЭС | Воронежская область | Репьевский район | 10/0,4 | 0.1 | 0.033 | 0.062176
9526 | КТП 1-11 ПС 110 кВ Ульяновка | Репьевский РЭС | Воронежская область | Репьевский район | 10/0,4 | 0.063 | 0.039 | 0.022272
9527 | КТП 1-18 ПС 110 кВ Ульяновка | Репьевский РЭС | Воронежская область | Репьевский район | 10/0,4 | 0.04 | 0.027 | 0.012064
9528 | КТП 1-19 ПС 110 кВ Ульяновка | Репьевский РЭС | Воронежская область | Репьевский район | 10/0,4 | 0.1 | 0.027 | 0.067744
9529 | КТП 1-20 ПС 110 кВ Ульяновка | Репьевский РЭС | Воронежская область | Репьевский район | 10/0,4 | 0.16 | 0.027 | 0.12342
9530 | КТП 4-12 ПС 110 кВ Краснолипье | Репьевский РЭС | Воронежская область | Репьевский район | 10/0,4 | 0.16 | 0.021 | 0.12899
9531 | КТП 4-28 ПС 110 кВ Краснолипье | Репьевский РЭС | Воронежская область | Репьевский район | 10/0,4 | 0.1 | 0.011 | 0.082592
9532 | КТП 5-33 ПС 35 кВ Репьевка | Репьевский РЭС | Воронежская область | Репьевский район | 10/0,4 | 0.25 | 0.001 | 0.23107
9533 | КТП 2-4 ПС 35 кВ Истобное | Репьевский РЭС | Воронежская область | Репьевский район | 10/0,4 | 0.16 | 0.021 | 0.12899
9534 | КТП 2-18 ПС 35 кВ Истобное | Репьевский РЭС | Воронежская область | Репьевский район | 10/0,4 | 0.063 | 0.005 | 0.053824
9535 | КТП 1-22 ПС 110 кВ Краснолипье | Репьевский РЭС | Воронежская область | Репьевский район | 10/0,4 | 0.16 | 0.004 | 0.14477
9536 | КТП 1-37 ПС 110 кВ Краснолипье | Репьевский РЭС | Воронежская область | Репьевский район | 10/0,4 | 0.063 | 0.011 | 0.048256
9537 | КТП 1-42 ПС 110 кВ Краснолипье | Репьевский РЭС | Воронежская область | Репьевский район | 10/0,4 | 0.25 | 0.023 | 0.21066
9538 | КТП 1-2 ПС 110 кВ Ульяновка | Репьевский РЭС | Воронежская область | Репьевский район | 10/0,4 | 0.1 | 0.003 | 0.090016
9539 | КТП 1-9 ПС 35 кВ Репьевка | Репьевский РЭС | Воронежская область | Репьевский район | 10/0,4 | 0.25 | 0.027 | 0.20694
9540 | КТП 1-21 ПС 35 кВ Репьевка | Репьевский РЭС | Воронежская область | Репьевский район | 10/0,4 | 0.25 | 0.055 | 0.18096
9541 | КТП 6-7 ПС 35 кВ Репьевка | Репьевский РЭС | Воронежская область | Репьевский район | 10/0,4 | 0.04 | 0.08 | 0
9542 | КТП 3-2 ПС 110 кВ Ульяновка | Репьевский РЭС | Воронежская область | Репьевский район | 10/0,4 | 0.16 | 0.029 | 0.12157
9543 | КТП 3-5 ПС 110 кВ Ульяновка | Репьевский РЭС | Воронежская область | Репьевский район | 10/0,4 | 0.16 | 0.021 | 0.12899
9544 | КТП 3-9 ПС 35 кВ Репьевка | Репьевский РЭС | Воронежская область | Репьевский район | 10/0,4 | 0.25 | 0.008 | 0.22458
9545 | КТП 3-10 ПС 35 кВ Репьевка | Репьевский РЭС | Воронежская область | Репьевский район | 10/0,4 | 0.25 | 0.008 | 0.22458
9546 | КТП 2-2 ПС 35 кВ Истобное | Репьевский РЭС | Воронежская область | Репьевский район | 10/0,4 | 0.16 | 0.028 | 0.1225
9547 | КТП 2-1 ПС 35 кВ Истобное | Репьевский РЭС | Воронежская область | Репьевский район | 10/0,4 | 0.1 | 0.018 | 0.076096
9548 | КТП 1-10 ПС 35 кВ Репьевка | Репьевский РЭС | Воронежская область | Репьевский район | 10/0,4 | 0.25 | 0.084 | 0.15405
9549 | КТП 1-11 ПС 35 кВ Репьевка | Репьевский РЭС | Воронежская область | Репьевский район | 10/0,4 | 0.25 | 0.062 | 0.17446
9550 | КТП 2-7 ПС 35 кВ Репьевка | Репьевский РЭС | Воронежская область | Репьевский район | 10/0,4 | 0.25 | 0.067 | 0.16982
9551 | КТП 4-4 ПС 110 кВ Краснолипье | Репьевский РЭС | Воронежская область | Репьевский район | 10/0,4 | 0.16 | 0.023 | 0.12714
9552 | КТП 1-16 ПС 35 кВ Репьевка | Репьевский РЭС | Воронежская область | Репьевский район | 10/0,4 | 0.25 | 0.011 | 0.22179
9553 | КТП 1-3 ПС 35 кВ Репьевка | Репьевский РЭС | Воронежская область | Репьевский район | 10/0,4 | 0.25 | 0.039 | 0.19581
9554 | КТП 1-5 ПС 35 кВ Репьевка | Репьевский РЭС | Воронежская область | Репьевский район | 10/0,4 | 0.25 | 0.037 | 0.19766
9555 | КТП 1-6 ПС 35 кВ Репьевка | Репьевский РЭС | Воронежская область | Репьевский район | 10/0,4 | 0.063 | 0.007 | 0.051968
9556 | КТП 1-7 ПС 35 кВ Репьевка | Репьевский РЭС | Воронежская область | Репьевский район | 10/0,4 | 0.25 | 0.059 | 0.17725
9557 | КТП 2-5 ПС 35 кВ Репьевка | Репьевский РЭС | Воронежская область | Репьевский район | 10/0,4 | 0.4 | 0.098 | 0.28026
9558 | КТП 2-5 ПС 110 кВ Ульяновка | Репьевский РЭС | Воронежская область | Репьевский район | 10/0,4 | 0.25 | 0.034 | 0.20045
9559 | КТП 2-19 ПС 110 кВ Краснолипье | Репьевский РЭС | Воронежская область | Репьевский район | 10/0,4 | 0.1 | 0.009 | 0.084448
9560 | КТП 1-4 ПС 110 кВ Краснолипье | Репьевский РЭС | Воронежская область | Репьевский район | 10/0,4 | 0.1 | 0.007 | 0.086304
9561 | КТП 1-5 ПС 110 кВ Краснолипье | Репьевский РЭС | Воронежская область | Репьевский район | 10/0,4 | 0.04 | 0.001 | 0.036192
9562 | КТП 1-8 ПС 110 кВ Краснолипье | Репьевский РЭС | Воронежская область | Репьевский район | 10/0,4 | 0.16 | 0.012 | 0.13734
9563 | КТП 1-21 ПС 110 кВ Краснолипье | Репьевский РЭС | Воронежская область | Репьевский район | 10/0,4 | 0.1 | 0.011 | 0.082592
9564 | КТП 1-29 ПС 110 кВ Краснолипье | Репьевский РЭС | Воронежская область | Репьевский район | 10/0,4 | 0.063 | 0.007 | 0.051968
9565 | КТП 1-43 ПС 110 кВ Краснолипье | Репьевский РЭС | Воронежская область | Репьевский район | 10/0,4 | 0.1 | 0.001 | 0.091872
9566 | КТП 1-45 ПС 110 кВ Краснолипье | Репьевский РЭС | Воронежская область | Репьевский район | 10/0,4 | 0.063 | 0.013 | 0.0464
9567 | КТП 2-13 ПС 110 кВ Краснолипье | Репьевский РЭС | Воронежская область | Репьевский район | 10/0,4 | 0.1 | 0.015 | 0.07888
9568 | КТП 2-18 ПС 110 кВ Краснолипье | Репьевский РЭС | Воронежская область | Репьевский район | 10/0,4 | 0.1 | 0.019 | 0.075168
9569 | КТП 3-3 ПС 110 кВ Краснолипье | Репьевский РЭС | Воронежская область | Репьевский район | 10/0,4 | 0.16 | 0.025 | 0.12528
9570 | КТП 3-4 ПС 110 кВ Краснолипье | Репьевский РЭС | Воронежская область | Репьевский район | 10/0,4 | 0.1 | 0.022 | 0.072384
9571 | КТП 3-10 ПС 110 кВ Краснолипье | Репьевский РЭС | Воронежская область | Репьевский район | 10/0,4 | 0.063 | 0.001 | 0.057536
9572 | КТП 4-3 ПС 110 кВ Краснолипье | Репьевский РЭС | Воронежская область | Репьевский район | 10/0,4 | 0.16 | 0.029 | 0.12157
9573 | КТП 4-5 ПС 110 кВ Краснолипье | Репьевский РЭС | Воронежская область | Репьевский район | 10/0,4 | 0.16 | 0.053 | 0.099296
9574 | КТП 4-6 ПС 110 кВ Краснолипье | Репьевский РЭС | Воронежская область | Репьевский район | 10/0,4 | 0.1 | 0.014 | 0.079808
9575 | КТП 4-7 ПС 110 кВ Краснолипье | Репьевский РЭС | Воронежская область | Репьевский район | 10/0,4 | 0.1 | 0.025 | 0.0696
9576 | КТП 2-12 ПС 35 кВ Репьевка | Репьевский РЭС | Воронежская область | Репьевский район | 10/0,4 | 0.16 | 0.056 | 0.096512
9577 | КТП 3-3 ПС 110 кВ Ульяновка | Репьевский РЭС | Воронежская область | Репьевский район | 10/0,4 | 0.1 | 0.006 | 0.087232
9578 | КТП 3-4 ПС 110 кВ Ульяновка | Репьевский РЭС | Воронежская область | Репьевский район | 10/0,4 | 0.16 | 0.02 | 0.12992
9579 | КТП 3-18 ПС 110 кВ Ульяновка | Репьевский РЭС | Воронежская область | Репьевский район | 10/0,4 | 0.16 | 0.008 | 0.14106
9580 | КТП 1-18 ПС 35 кВ Репьевка | Репьевский РЭС | Воронежская область | Репьевский район | 10/0,4 | 0.16 | 0.09 | 0.06496
9581 | КТП 2-4 ПС 35 кВ Репьевка | Репьевский РЭС | Воронежская область | Репьевский район | 10/0,4 | 0.25 | 0.105 | 0.13456
9582 | КТП 3-8 ПС 35 кВ Репьевка | Репьевский РЭС | Воронежская область | Репьевский район | 10/0,4 | 0.16 | 0.008 | 0.14106
9583 | КТП 5-10 ПС 35 кВ Репьевка | Репьевский РЭС | Воронежская область | Репьевский район | 10/0,4 | 0.063 | 0.013 | 0.0464
9584 | КТП 2-6 ПС 35 кВ Истобное | Репьевский РЭС | Воронежская область | Репьевский район | 10/0,4 | 0.063 | 0.005 | 0.053824
9585 | КТП 2-14 ПС 35 кВ Истобное | Репьевский РЭС | Воронежская область | Репьевский район | 10/0,4 | 0.25 | 0.018 | 0.2153
9586 | КТП 3-3 ПС 35 кВ Истобное | Репьевский РЭС | Воронежская область | Репьевский район | 10/0,4 | 0.063 | 0.018 | 0.04176
9587 | КТП 5-9 ПС 35 кВ Репьевка | Репьевский РЭС | Воронежская область | Репьевский район | 10/0,4 | 0.063 | 0.018 | 0.04176
9588 | КТП 1-12 ПС 35 кВ Репьевка | Репьевский РЭС | Воронежская область | Репьевский район | 10/0,4 | 0.25 | 0.038 | 0.19674
9589 | КТП 1-16 ПС 110 кВ Краснолипье | Репьевский РЭС | Воронежская область | Репьевский район | 10/0,4 | 0.1 | 0.007 | 0.086304
9590 | КТП 3-1 ПС 35 кВ Репьевка | Репьевский РЭС | Воронежская область | Репьевский район | 10/0,4 | 0.1 | 0.025 | 0.0696
9591 | КТП 3-2 ПС 35 кВ Репьевка | Репьевский РЭС | Воронежская область | Репьевский район | 10/0,4 | 0.1 | 0.009 | 0.084448
9592 | КТП 3-3 ПС 35 кВ Репьевка | Репьевский РЭС | Воронежская область | Репьевский район | 10/0,4 | 0.1 | 0.008 | 0.085376
9593 | КТП 5-5 ПС 35 кВ Репьевка | Репьевский РЭС | Воронежская область | Репьевский район | 10/0,4 | 0.16 | 0.037 | 0.11414
9594 | КТП 5-6 ПС 35 кВ Репьевка | Репьевский РЭС | Воронежская область | Репьевский район | 10/0,4 | 0.16 | 0.03 | 0.12064
9595 | КТП 5-7 ПС 35 кВ Репьевка | Репьевский РЭС | Воронежская область | Репьевский район | 10/0,4 | 0.1 | 0.001 | 0.091872
9596 | КТП 5-8 ПС 35 кВ Репьевка | Репьевский РЭС | Воронежская область | Репьевский район | 10/0,4 | 0.1 | 0.001 | 0.091872
9597 | КТП 5-11 ПС 35 кВ Репьевка | Репьевский РЭС | Воронежская область | Репьевский район | 10/0,4 | 0.1 | 0.016 | 0.077952
9598 | КТП 5-13 ПС 35 кВ Репьевка | Репьевский РЭС | Воронежская область | Репьевский район | 10/0,4 | 0.04 | 0.001 | 0.036192
9599 | КТП 5-14 ПС 35 кВ Репьевка | Репьевский РЭС | Воронежская область | Репьевский район | 10/0,4 | 0.1 | 0.01 | 0.08352
9600 | КТП 5-15 ПС 35 кВ Репьевка | Репьевский РЭС | Воронежская область | Репьевский район | 10/0,4 | 0.063 | 0.011 | 0.048256
9601 | КТП 5-30 ПС 35 кВ Репьевка | Репьевский РЭС | Воронежская область | Репьевский район | 10/0,4 | 0.16 | 0.021 | 0.12899
9602 | КТП 1-4 ПС 110 кВ Ульяновка | Репьевский РЭС | Воронежская область | Репьевский район | 10/0,4 | 0.063 | 0.008 | 0.05104
9603 | КТП 1-10 ПС 110 кВ Ульяновка | Репьевский РЭС | Воронежская область | Репьевский район | 10/0,4 | 0.16 | 0.017 | 0.1327
9604 | КТП 1-15 ПС 110 кВ Ульяновка | Репьевский РЭС | Воронежская область | Репьевский район | 10/0,4 | 0.04 | 0.009 | 0.028768
9605 | КТП 2-3 ПС 35 кВ Репьевка | Репьевский РЭС | Воронежская область | Репьевский район | 10/0,4 | 0.25 | 0.119 | 0.12157
9606 | КТП 1-12 ПС 110 кВ Ульяновка | Репьевский РЭС | Воронежская область | Репьевский район | 10/0,4 | 0.16 | 0.03 | 0.12064
9607 | КТП 1-10 ПС 110 кВ Краснолипье | Репьевский РЭС | Воронежская область | Репьевский район | 10/0,4 | 0.063 | 0.008 | 0.05104
9608 | КТП 5-19 ПС 35 кВ Репьевка | Репьевский РЭС | Воронежская область | Репьевский район | 10/0,4 | 0.063 | 0.012 | 0.047328
9609 | КТП 1-1 ПС 110 кВ Краснолипье | Репьевский РЭС | Воронежская область | Репьевский район | 10/0,4 | 0.04 | 0.005 | 0.03248
9610 | КТП 5-29 ПС 35 кВ Репьевка | Репьевский РЭС | Воронежская область | Репьевский район | 10/0,4 | 0.063 | 0.001 | 0.057536
9611 | КТП 5-32 ПС 35 кВ Репьевка | Репьевский РЭС | Воронежская область | Репьевский район | 10/0,4 | 0.16 | 0.039 | 0.11229
9612 | КТП 1-4 ПС 35 кВ Репьевка | Репьевский РЭС | Воронежская область | Репьевский район | 10/0,4 | 0.063 | 0.015 | 0.044544
9613 | КТП 2-16 ПС 110 кВ Краснолипье | Репьевский РЭС | Воронежская область | Репьевский район | 10/0,4 | 0.063 | 0.002 | 0.056608
9614 | КТП 4-34 ПС 110 кВ Краснолипье | Репьевский РЭС | Воронежская область | Репьевский район | 10/0,4 | 0.1 | 0.009 | 0.084448
9615 | КТП 4-35 ПС 110 кВ Краснолипье | Репьевский РЭС | Воронежская область | Репьевский район | 10/0,4 | 0.04 | 0.01 | 0.02784
9616 | КТП 5-16 ПС 35 кВ Репьевка | Репьевский РЭС | Воронежская область | Репьевский район | 10/0,4 | 0.063 | 0.007 | 0.051968
9617 | КТП 5-17 ПС 35 кВ Репьевка | Репьевский РЭС | Воронежская область | Репьевский район | 10/0,4 | 0.04 | 0.013 | 0.025056
9618 | КТП 1-14 ПС 35 кВ Репьевка | Репьевский РЭС | Воронежская область | Репьевский район | 10/0,4 | 0.16 | 0.062 | 0.090944
9619 | КТП 1-17 ПС 110 кВ Краснолипье | Репьевский РЭС | Воронежская область | Репьевский район | 10/0,4 | 0.04 | 0.013 | 0.025056
9620 | КТП 1-18 ПС 110 кВ Краснолипье | Репьевский РЭС | Воронежская область | Репьевский район | 10/0,4 | 0.1 | 0.007 | 0.086304
9621 | КТП 4-36 ПС 110 кВ Краснолипье | Репьевский РЭС | Воронежская область | Репьевский район | 10/0,4 | 0.063 | 0.003 | 0.05568
9622 | КТП 5-21 ПС 35 кВ Репьевка | Репьевский РЭС | Воронежская область | Репьевский район | 10/0,4 | 0.063 | 0.027 | 0.033408
9623 | КТП 5-23 ПС 35 кВ Репьевка | Репьевский РЭС | Воронежская область | Репьевский район | 10/0,4 | 0.25 | 0.007 | 0.2255
9624 | КТП 5-24 ПС 35 кВ Репьевка | Репьевский РЭС | Воронежская область | Репьевский район | 10/0,4 | 0.16 | 0.009 | 0.14013
9625 | КТП 5-26 ПС 35 кВ Репьевка | Репьевский РЭС | Воронежская область | Репьевский район | 10/0,4 | 0.1 | 0.009 | 0.084448
9626 | КТП 5-28 ПС 35 кВ Репьевка | Репьевский РЭС | Воронежская область | Репьевский район | 10/0,4 | 0.04 | 0.021 | 0.017632
9627 | КТП 3-1 ПС 110 кВ Ульяновка | Репьевский РЭС | Воронежская область | Репьевский район | 10/0,4 | 0.25 | 0.021 | 0.21251
9628 | КТП 3-2 ПС 35 кВ Истобное | Репьевский РЭС | Воронежская область | Репьевский район | 10/0,4 | 0.25 | 0.003 | 0.22922
9629 | КТП 1-23 ПС 110 кВ Краснолипье | Репьевский РЭС | Воронежская область | Репьевский район | 10/0,4 | 0.1 | 0.027 | 0.067744
9630 | КТП 2-17 ПС 110 кВ Краснолипье | Репьевский РЭС | Воронежская область | Репьевский район | 10/0,4 | 0.1 | 0.02 | 0.07424
9631 | КТП 8-11 ПС 35 кВ Репьевка | Репьевский РЭС | Воронежская область | Репьевский район | 10/0,4 | 0.063 | 0.044 | 0.017632
9632 | КТП 2-24 ПС 110 кВ Краснолипье | Репьевский РЭС | Воронежская область | Репьевский район | 10/0,4 | 0.1 | 0.003 | 0.090016
9633 | КТП 4-16 ПС 110 кВ Краснолипье | Репьевский РЭС | Воронежская область | Репьевский район | 10/0,4 | 0.1 | 0.02 | 0.07424
9634 | КТП 4-21 ПС 110 кВ Краснолипье | Репьевский РЭС | Воронежская область | Репьевский район | 10/0,4 | 0.063 | 0.013 | 0.0464
9635 | КТП 2-14 ПС 35 кВ Репьевка | Репьевский РЭС | Воронежская область | Репьевский район | 10/0,4 | 0.1 | 0.044 | 0.051968
9636 | КТП 1-8 ПС 110 кВ Ульяновка | Репьевский РЭС | Воронежская область | Репьевский район | 10/0,4 | 0.063 | 0.008 | 0.05104
9637 | КТП 3-16 ПС 110 кВ Ульяновка | Репьевский РЭС | Воронежская область | Репьевский район | 10/0,4 | 0.063 | 0.004 | 0.054752
9638 | КТП 2-5 ПС 35 кВ Истобное | Репьевский РЭС | Воронежская область | Репьевский район | 10/0,4 | 0.06 | 0.01 | 0.0464
9639 | КТП 2-15 ПС 35 кВ Истобное | Репьевский РЭС | Воронежская область | Репьевский район | 10/0,4 | 0.1 | 0.037 | 0.058464
9640 | КТП 2-17 ПС 35 кВ Истобное | Репьевский РЭС | Воронежская область | Репьевский район | 10/0,4 | 0.1 | 0.001 | 0.091872
9641 | КТП 3-1 ПС 35 кВ Истобное | Репьевский РЭС | Воронежская область | Репьевский район | 10/0,4 | 0.1 | 0.032 | 0.063104
9642 | КТП 3-4 ПС 35 кВ Истобное | Репьевский РЭС | Воронежская область | Репьевский район | 10/0,4 | 0.16 | 0.031 | 0.11971
9643 | КТП 2-1 ПС 35 кВ Репьевка | Репьевский РЭС | Воронежская область | Репьевский район | 10/0,4 | 0.25 | 0.045 | 0.19024
9644 | КТП 2-16 ПС 35 кВ Репьевка | Репьевский РЭС | Воронежская область | Репьевский район | 10/0,4 | 0.16 | 0.06 | 0.0928
9645 | КТП 5-1 ПС 35 кВ Репьевка | Репьевский РЭС | Воронежская область | Репьевский район | 10/0,4 | 0.16 | 0.021 | 0.12899
9646 | КТП 5-3 ПС 35 кВ Репьевка | Репьевский РЭС | Воронежская область | Репьевский район | 10/0,4 | 0.063 | 0.01 | 0.049184
9647 | КТП 3-14 ПС 110 кВ Ульяновка | Репьевский РЭС | Воронежская область | Репьевский район | 10/0,4 | 0.04 | 0.01 | 0.02784
9648 | КТП 2-11 ПС 35 кВ Истобное | Репьевский РЭС | Воронежская область | Репьевский район | 10/0,4 | 0.1 | 0.017 | 0.077024
9649 | КТП 5-1 ПС 110 кВ Краснолипье | Репьевский РЭС | Воронежская область | Репьевский район | 10/0,4 | 0.25 | 0.014 | 0.21901
9650 | КТП 5-2 ПС 110 кВ Краснолипье | Репьевский РЭС | Воронежская область | Репьевский район | 10/0,4 | 0.25 | 0.003 | 0.22922
9651 | КТП 2-3 ПС 35 кВ Истобное | Репьевский РЭС | Воронежская область | Репьевский район | 10/0,4 | 0.1 | 0.016 | 0.077952
9652 | КТП 3-4 ПС 35 кВ Репьевка | Репьевский РЭС | Воронежская область | Репьевский район | 10/0,4 | 0.16 | 0.008 | 0.14106
9653 | КТП 1-7 ПС 110 кВ Краснолипье | Репьевский РЭС | Воронежская область | Репьевский район | 10/0,4 | 0.1 | 0.002 | 0.090944
9654 | КТП 1-31 ПС 110 кВ Краснолипье | Репьевский РЭС | Воронежская область | Репьевский район | 10/0,4 | 0.16 | 0.01 | 0.1392
9655 | CТП-10/0,4-7-48 ПС Россошь | Россошанский РЭС | Воронежская область | Россошанский район | 10/0,4 | 0.16 | 0.0005 | 0.14802
9656 | КТП 2-27 ПС 110 кВ Россошь | Россошанский РЭС | Воронежская область | Россошанский район | 6/0,4 | 0.25 | 0.043 | 0.1921
9657 | СТП 1-05 ПС 110 кВ ПТФ | Россошанский РЭС | Воронежская область | Россошанский район | 10/0,4 | 0.04 | 0.0375 | 0.00232
9658 | КТП 7-51 ПС 110 кВ Россошь | Россошанский РЭС | Воронежская область | Россошанский район | 10/0,4 | 0.25 | 0.002 | 0.23014
9659 | СТП-10/0,4-5-52 ПС Россошь | Россошанский РЭС | Воронежская область | Россошанский район | 10/0,4 | 0.063 | 0.003 | 0.05568
9660 | КТП 5-50 ПС 110 кВ Россошь | Россошанский РЭС | Воронежская область | Россошанский район | 10/0,4 | 0.16 | 0.0203 | 0.12964
9661 | СТП 6-14 ПС 35 кВ Александровка | Россошанский РЭС | Воронежская область | Россошанский район | 10/0,4 | 0.16 | 0.002 | 0.14662
9662 | СТП 4-41 ПС 110 кВ Никоноровка | Россошанский РЭС | Воронежская область | Россошанский район | 10/0,4 | 0.4 | 0.0878 | 0.28972
9663 | КТП 7-49 ПС 110 кВ Россошь | Россошанский РЭС | Воронежская область | Россошанский район | 10/0,4 | 0.1 | 0.013 | 0.080736
9664 | СТП 3-08 ПС 110 кВ Никоноровка | Россошанский РЭС | Воронежская область | Россошанский район | 10/0,4 | 0.063 | 0.002 | 0.056608
9665 | СТП 4-40 ПС 110 кВ Никоноровка | Россошанский РЭС | Воронежская область | Россошанский район | 10/0,4 | 0.16 | 0.016 | 0.13363
9666 | СТП 5-49 ПС 110 кВ Россошь | Россошанский РЭС | Воронежская область | Россошанский район | 10/0,4 | 0.063 | 0.013 | 0.0464
9667 | СТП 5-37 ПС 110 кВ Старая Калитва | Россошанский РЭС | Воронежская область | Россошанский район | 10/0,4 | 0.1 | 0.0095 | 0.083984
9668 | СТП 5-51 ПС 110 кВ Россошь | Россошанский РЭС | Воронежская область | Россошанский район | 10/0,4 | 0.063 | 0.002 | 0.056608
9669 | КТП 4-24 ПС 35 кВ Шапошниковка | Россошанский РЭС | Воронежская область | Россошанский район | 10/0,4 | 0.1 | 0.005 | 0.08816
9670 | СТП 7-47 ПС 110 кВ Россошь | Россошанский РЭС | Воронежская область | Россошанский район | 10/0,4 | 0.1 | 0.001 | 0.091872
9671 | СТП 19-15 ПС 110 кВ Россошь | Россошанский РЭС | Воронежская область | Россошанский район | 6/0,4 | 0.1 | 0.009 | 0.084448
9672 | СТП 19-16 ПС 110 кВ Россошь | Россошанский РЭС | Воронежская область | Россошанский район | 6/0,4 | 0.063 | 0 | 0.058464
9673 | КТП 3-14 ПС 110 кВ Никоноровка | Россошанский РЭС | Воронежская область | Россошанский район | 10/0,4 | 0.16 | 0.0128 | 0.1366
9674 | СТП 1-09 ПС 110 кВ Никоноровка | Россошанский РЭС | Воронежская область | Россошанский район | 10/0,4 | 0.063 | 0.002 | 0.056608
9675 | СТП 6-20 ПС 110 кВ Старая Калитва | Россошанский РЭС | Воронежская область | Россошанский район | 10/0,4 | 0.1 | 0.0079 | 0.085469
9676 | СТП 1-22 ПС 110 кВ Райновская-тяговая | Россошанский РЭС | Воронежская область | Россошанский район | 10/0,4 | 0.16 | 0.002 | 0.14662
9677 | КТП 7-50 ПС 110 кВ Россошь | Россошанский РЭС | Воронежская область | Россошанский район | 10/0,4 | 0.16 | 0.002 | 0.14662
9678 | СТП 5-46 ПС 110 кВ Россошь | Россошанский РЭС | Воронежская область | Россошанский район | 10/0,4 | 0.063 | 0.0095 | 0.049648
9679 | СТП 1-19 ПС 110 кВ Новая Калитва | Россошанский РЭС | Воронежская область | Россошанский район | 10/0,4 | 0.063 | 0.002 | 0.056608
9680 | СТП 6-35 ПС 110 кВ Старая Калитва | Россошанский РЭС | Воронежская область | Россошанский район | 10/0,4 | 0.1 | 0.002 | 0.090944
9681 | КТП 6-08 ПС 110 кВ ПТФ | Россошанский РЭС | Воронежская область | Россошанский район | 10/0,4 | 0.1 | 0.002 | 0.090944
9682 | КТП 7-14 ПС 110 кВ Россошь | Россошанский РЭС | Воронежская область | Россошанский район | 10/0,4 | 0.16 | 0.002 | 0.14662
9683 | СТП 1-07 ПС 35 кВ Сотницкая | Россошанский РЭС | Воронежская область | Россошанский район | 10/0,4 | 0.25 | 0.076 | 0.16147
9684 | СТП 3-20 ПС 110 кВ Никоноровка | Россошанский РЭС | Воронежская область | Россошанский район | 10/0,4 | 0.04 | 0.002 | 0.035264
9685 | СТП 7-31 ПС 110 кВ Россошь | Россошанский РЭС | Воронежская область | Россошанский район | 10/0,4 | 0.1 | 0.002 | 0.090944
9686 | СТП 4-21 ПС 35 кВ Сотницкая | Россошанский РЭС | Воронежская область | Россошанский район | 10/0,4 | 0.16 | 0.0448 | 0.10691
9687 | СТП 505 ПС 35 кВ Александровка | Россошанский РЭС | Воронежская область | Россошанский район | 10/0,4 | 0.1 | 0 | 0.0928
9688 | СТП 429 ПС 35 кВ Сотницкая | Россошанский РЭС | Воронежская область | Россошанский район | 10/0,4 | 0.16 | 0.0254 | 0.12491
9689 | СТП 1-18 ПС 110 кВ Новая Калитва | Россошанский РЭС | Воронежская область | Россошанский район | 10/0,4 | 0.1 | 0.0039 | 0.089181
9690 | СТП 407 ПС 35 кВ Шапошниковка | Россошанский РЭС | Воронежская область | Россошанский район | 10/0,4 | 0.1 | 0.018 | 0.076096
9691 | СТП 1-08 ПС 35 кВ Сотницкая | Россошанский РЭС | Воронежская область | Россошанский район | 10/0,4 | 0.1 | 0.003 | 0.090016
9692 | СТП 5-06 ПС 110 кВ Райновская-тяговая | Россошанский РЭС | Воронежская область | Россошанский район | 10/0,4 | 0.04 | 0.003 | 0.034336
9693 | СТП 4-23 ПС 35 кВ Шапошниковка | Россошанский РЭС | Воронежская область | Россошанский район | 10/0,4 | 0.1 | 0.021 | 0.073312
9694 | СТП 5-23 ПС 110 кВ Россошь | Россошанский РЭС | Воронежская область | Россошанский район | 10/0,4 | 0.1 | 0.003 | 0.090016
9695 | СТП 3-02 ПС 110 кВ ПТФ | Россошанский РЭС | Воронежская область | Россошанский район | 10/0,4 | 0.16 | 0.038 | 0.11322
9696 | СТП 4-26 ПС 110 кВ Никоноровка | Россошанский РЭС | Воронежская область | Россошанский район | 10/0,4 | 0.063 | 0.0048 | 0.05401
9697 | СТП 4-28 ПС 35 кВ Сотницкая | Россошанский РЭС | Воронежская область | Россошанский район | 10/0,4 | 0.4 | 0.0195 | 0.3531
9698 | СТП 2-02 ПС 110 кВ Старая Калитва | Россошанский РЭС | Воронежская область | Россошанский район | 10/0,4 | 0.1 | 0.0213 | 0.073034
9699 | СТП 6-18 ПС 110 кВ Старая Калитва | Россошанский РЭС | Воронежская область | Россошанский район | 10/0,4 | 0.1 | 0.0171 | 0.076931
9700 | СТП 7-15 ПС 110 кВ Новая Калитва | Россошанский РЭС | Воронежская область | Россошанский район | 10/0,4 | 0.063 | 0.003 | 0.05568
9701 | СТП 5-05 ПС 110 кВ Райновская-тяговая | Россошанский РЭС | Воронежская область | Россошанский район | 10/0,4 | 0.1 | 0.0094 | 0.084077
9702 | СТП 2-31 ПС 110 кВ Старая Калитва | Россошанский РЭС | Воронежская область | Россошанский район | 10/0,4 | 0.1 | 0.019 | 0.075168
9703 | СТП 4-05 ПС 110 кВ Новая Калитва | Россошанский РЭС | Воронежская область | Россошанский район | 10/0,4 | 0.25 | 0.0205 | 0.21298
9704 | СТП 7-45 ПС 110 кВ Россошь | Россошанский РЭС | Воронежская область | Россошанский район | 10/0,4 | 0.063 | 0.003 | 0.05568
9705 | СТП 2-13 ПС 110 кВ Россошь | Россошанский РЭС | Воронежская область | Россошанский район | 10/0,4 | 0.1 | 0.0075 | 0.08584
9706 | СТП 3-43 ПС 110 кВ ПТФ | Россошанский РЭС | Воронежская область | Россошанский район | 10/0,4 | 0.063 | 0.003 | 0.05568
9707 | СТП 4-01 ПС 110 кВ Райновская-тяговая | Россошанский РЭС | Воронежская область | Россошанский район | 10/0,4 | 0.1 | 0.0705 | 0.027376
9708 | СТП 2-12 ПС 110 кВ Россошь | Россошанский РЭС | Воронежская область | Россошанский район | 10/0,4 | 0.04 | 0.0168 | 0.02153
9709 | СТП 3-06 ПС 110 кВ Никоноровка | Россошанский РЭС | Воронежская область | Россошанский район | 10/0,4 | 0.1 | 0.0161 | 0.077859
9710 | СТП 7-16 ПС 110 кВ Новая Калитва | Россошанский РЭС | Воронежская область | Россошанский район | 10/0,4 | 0.16 | 0.01 | 0.1392
9711 | СТП 5-04 ПС 110 кВ Райновская-тяговая | Россошанский РЭС | Воронежская область | Россошанский район | 10/0,4 | 0.16 | 0.0835 | 0.070992
9712 | СТП 2-08 ПС 110 кВ Никоноровка | Россошанский РЭС | Воронежская область | Россошанский район | 10/0,4 | 0.025 | 0.003 | 0.020416
9713 | КТП 6-06 ПС 110 кВ ПТФ | Россошанский РЭС | Воронежская область | Россошанский район | 10/0,4 | 0.1 | 0.003 | 0.090016
9714 | КТП 6-07 ПС 110 кВ ПТФ | Россошанский РЭС | Воронежская область | Россошанский район | 10/0,4 | 0.063 | 0.0054 | 0.053453
9715 | КТП 102 ПС 35 кВ Александровка | Россошанский РЭС | Воронежская область | Россошанский район | 10/0,4 | 0.16 | 0.001 | 0.14755
9716 | КТП 19-1 ПС 110 кВ ПТФ | Россошанский РЭС | Воронежская область | Россошанский район | 10/0,4 | 0.16 | 0.018 | 0.13178
9717 | КТП 1-07 ПС 35 кВ Лизиновка | Россошанский РЭС | Воронежская область | Россошанский район | 10/0,4 | 0.063 | 0.002 | 0.056608
9718 | СТП 6-03 ПС 110 кВ ПТФ | Россошанский РЭС | Воронежская область | Россошанский район | 10/0,4 | 0.1 | 0.0068 | 0.08649
9719 | КТП 6-02 ПС 110 кВ ПТФ | Россошанский РЭС | Воронежская область | Россошанский район | 10/0,4 | 0.063 | 0.002 | 0.056608
9720 | СТП 5-01 ПС 110 кВ Райновская-тяговая | Россошанский РЭС | Воронежская область | Россошанский район | 10/0,4 | 0.04 | 0.0059 | 0.031645
9721 | КТП 1-05 ПС 35 кВ Сотницкая | Россошанский РЭС | Воронежская область | Россошанский район | 10/0,4 | 0.1 | 0 | 0.0928
9722 | КТП 2-11 ПС 110 кВ Россошь | Россошанский РЭС | Воронежская область | Россошанский район | 6/0,4 | 0.1 | 0.01 | 0.08352
9723 | СТП 2-26 ПС 110 кВ Россошь | Россошанский РЭС | Воронежская область | Россошанский район | 6/0,4 | 0.1 | 0.002 | 0.090944
9724 | КТП 6-01 ПС 110 кВ ПТФ | Россошанский РЭС | Воронежская область | Россошанский район | 10/0,4 | 0.1 | 0.0074 | 0.085933
9725 | КТП 2-03 ПС 110 кВ ПТФ | Россошанский РЭС | Воронежская область | Россошанский район | 10/0,4 | 0.25 | 0.0039 | 0.22838
9726 | КТП 2-03 ПС 35 кВ Александровка | Россошанский РЭС | Воронежская область | Россошанский район | 10/0,4 | 0.063 | 0 | 0.058464
9727 | КТП 4-38 ПС 110 кВ Никоноровка | Россошанский РЭС | Воронежская область | Россошанский район | 10/0,4 | 0.04 | 0.003 | 0.034336
9728 | КТП 5-45 ПС 110 кВ Россошь | Россошанский РЭС | Воронежская область | Россошанский район | 10/0,4 | 0.16 | 0.0104 | 0.13883
9729 | СТП 7-10 ПС 35 кВ Александровка | Россошанский РЭС | Воронежская область | Россошанский район | 10/0,4 | 0.16 | 0.025 | 0.12528
9730 | КТП 3-10 ПС 35 кВ Лизиновка | Россошанский РЭС | Воронежская область | Россошанский район | 10/0,4 | 0.1 | 0.0201 | 0.074147
9731 | КТП 3-11 ПС 35 кВ Лизиновка | Россошанский РЭС | Воронежская область | Россошанский район | 10/0,4 | 0.1 | 0.002 | 0.090944
9732 | КТП 405 ПС 35 кВ Шапошниковка | Россошанский РЭС | Воронежская область | Россошанский район | 10/0,4 | 0.063 | 0.01 | 0.049184
9733 | КТП 2-07 ПС 110 кВ Россошь | Россошанский РЭС | Воронежская область | Россошанский район | 6/0,4 | 0.2 | 0.0289 | 0.15878
9734 | КТП 2-08 ПС 110 кВ Россошь | Россошанский РЭС | Воронежская область | Россошанский район | 6/0,4 | 0.16 | 0.009 | 0.14013
9735 | КТП 19-14 ПС 110 кВ Россошь | Россошанский РЭС | Воронежская область | Россошанский район | 6/0,4 | 0.04 | 0.0072 | 0.030438
9736 | КТП 1-03 ПС 35 кВ Сотницкая | Россошанский РЭС | Воронежская область | Россошанский район | 10/0,4 | 0.25 | 0.0315 | 0.20277
9737 | КТП 4-16 ПС 35 кВ Сотницкая | Россошанский РЭС | Воронежская область | Россошанский район | 10/0,4 | 0.1 | 0.0205 | 0.073776
9738 | КТП 4-04 ПС 35 кВ Сотницкая | Россошанский РЭС | Воронежская область | Россошанский район | 10/0,4 | 0.1 | 0.0204 | 0.073869
9739 | КТП 3-40 ПС 110 кВ ПТФ | Россошанский РЭС | Воронежская область | Россошанский район | 10/0,4 | 0.16 | 0.0099 | 0.13929
9740 | КТП 3-41 ПС 110 кВ ПТФ | Россошанский РЭС | Воронежская область | Россошанский район | 10/0,4 | 0.025 | 0.0043 | 0.01921
9741 | КТП 4-21 ПС 35 кВ Шапошниковка | Россошанский РЭС | Воронежская область | Россошанский район | 10/0,4 | 0.063 | 0.018 | 0.04176
9742 | КТП 2-08 ПС 35 кВ Лизиновка | Россошанский РЭС | Воронежская область | Россошанский район | 10/0,4 | 0.25 | 0.002 | 0.23014
9743 | КТП 3-09 ПС 110 кВ Новая Калитва | Россошанский РЭС | Воронежская область | Россошанский район | 10/0,4 | 0.063 | 0.0089 | 0.050205
9744 | КТП 5-05 ПС 110 кВ Новая Калитва | Россошанский РЭС | Воронежская область | Россошанский район | 10/0,4 | 0.1 | 0.0001 | 0.092707
9745 | КТП 7-10 ПС 110 кВ Новая Калитва | Россошанский РЭС | Воронежская область | Россошанский район | 10/0,4 | 0.063 | 0.0055 | 0.05336
9746 | КТП 4-36 ПС 110 кВ Никоноровка | Россошанский РЭС | Воронежская область | Россошанский район | 10/0,4 | 0.1 | 0.003 | 0.090016
9747 | КТП 7-44 ПС 110 кВ Россошь | Россошанский РЭС | Воронежская область | Россошанский район | 10/0,4 | 0.25 | 0.0188 | 0.21455
9748 | КТП 4-08 ПС 35 кВ Сотницкая | Россошанский РЭС | Воронежская область | Россошанский район | 10/0,4 | 0.25 | 0.0301 | 0.20407
9749 | КТП 5-44 ПС 110 кВ Россошь | Россошанский РЭС | Воронежская область | Россошанский район | 10/0,4 | 0.63 | 0.479 | 0.14013
9750 | КТП 306 ПС 110 кВ ПТФ | Россошанский РЭС | Воронежская область | Россошанский район | 10/0,4 | 0.25 | 0.0479 | 0.18755
9751 | КТП 100 ПС 110 кВ ПТФ | Россошанский РЭС | Воронежская область | Россошанский район | 10/0,4 | 0.4 | 0.0151 | 0.35719
9752 | КТП 6-11 ПС 35 кВ Александровка | Россошанский РЭС | Воронежская область | Россошанский район | 10/0,4 | 0.1 | 0.003 | 0.090016
9753 | КТП 5-12 ПС 110 кВ Райновская-тяговая | Россошанский РЭС | Воронежская область | Россошанский район | 10/0,4 | 0.16 | 0.0261 | 0.12426
9754 | КТП 4-03 ПС 110 кВ Райновская-тяговая | Россошанский РЭС | Воронежская область | Россошанский район | 10/0,4 | 0.16 | 0.0401 | 0.11127
9755 | КТП 5-14 ПС 110 кВ Райновская-тяговая | Россошанский РЭС | Воронежская область | Россошанский район | 10/0,4 | 0.1 | 0.029 | 0.065888
9756 | ЗТП 7-15 ПС 110 кВ Россошь | Россошанский РЭС | Воронежская область | Россошанский район | 10/0,4 | 1.26 | 0.4546 | 0.74741
9757 | КТП 4-07 ПС 110 кВ Райновская-тяговая | Россошанский РЭС | Воронежская область | Россошанский район | 10/0,4 | 0.1 | 0.0005 | 0.092336
9758 | КТП 1-12 ПС 35 кВ Лизиновка | Россошанский РЭС | Воронежская область | Россошанский район | 10/0,4 | 0.16 | 0.0203 | 0.12964
9759 | КТП 6-07 ПС 35 кВ Александровка | Россошанский РЭС | Воронежская область | Россошанский район | 10/0,4 | 0.1 | 0.0025 | 0.09048
9760 | КТП 3-14 ПС 35 кВ Александровка | Россошанский РЭС | Воронежская область | Россошанский район | 10/0,4 | 0.063 | 0.0025 | 0.056144
9761 | ЗТП 3-13 ПС 110 кВ Никоноровка | Россошанский РЭС | Воронежская область | Россошанский район | 10/0,4 | 0.1 | 0.0055 | 0.087696
9762 | КТП 1-19 ПС 110 кВ Райновская-тяговая | Россошанский РЭС | Воронежская область | Россошанский район | 10/0,4 | 0.4 | 0.1396 | 0.24165
9763 | КТП 1-04 ПС 35 кВ Лизиновка | Россошанский РЭС | Воронежская область | Россошанский район | 10/0,4 | 0.063 | 0.0231 | 0.037027
9764 | КТП 1-06 ПС 35 кВ Лизиновка | Россошанский РЭС | Воронежская область | Россошанский район | 10/0,4 | 0.16 | 0.0298 | 0.12083
9765 | КТП 1-11 ПС 35 кВ Лизиновка | Россошанский РЭС | Воронежская область | Россошанский район | 10/0,4 | 0.063 | 0.014 | 0.045472
9766 | КТП 3-02 ПС 35 кВ Лизиновка | Россошанский РЭС | Воронежская область | Россошанский район | 10/0,4 | 0.063 | 0 | 0.058464
9767 | КТП 4-09 ПС 110 кВ Райновская-тяговая | Россошанский РЭС | Воронежская область | Россошанский район | 10/0,4 | 0.1 | 0.003 | 0.090016
9768 | КТП 5-24 ПС 35 кВ Александровка | Россошанский РЭС | Воронежская область | Россошанский район | 10/0,4 | 0.25 | 0.0025 | 0.22968
9769 | КТП 5-25 ПС 35 кВ Александровка | Россошанский РЭС | Воронежская область | Россошанский район | 10/0,4 | 0.1 | 0.0025 | 0.09048
9770 | КТП 8-05 ПС 35 кВ Александровка | Россошанский РЭС | Воронежская область | Россошанский район | 10/0,4 | 0.063 | 0.0025 | 0.056144
9771 | КТП 1-17 ПС 110 кВ Новая Калитва | Россошанский РЭС | Воронежская область | Россошанский район | 10/0,4 | 0.16 | 0.0005 | 0.14802
9772 | КТП 6-27 ПС 110 кВ Новая Калитва | Россошанский РЭС | Воронежская область | Россошанский район | 10/0,4 | 0.04 | 0.0009 | 0.036285
9773 | КТП-10/0,4-7-22 ПС Россошь | Россошанский РЭС | Воронежская область | Россошанский район | 10/0,4 | 0.4 | 0.0721 | 0.30429
9774 | КТП 6-21 ПС 110 кВ Новая Калитва | Россошанский РЭС | Воронежская область | Россошанский район | 10/0,4 | 0.1 | 0.0085 | 0.084912
9775 | КТП 6-26 ПС 110 кВ Новая Калитва | Россошанский РЭС | Воронежская область | Россошанский район | 10/0,4 | 0.1 | 0.0009 | 0.091965
9776 | КТП 2-21 ПС 110 кВ Россошь | Россошанский РЭС | Воронежская область | Россошанский район | 6/0,4 | 0.16 | 0.1302 | 0.027654
9777 | КТП 5-15 ПС 110 кВ Старая Калитва | Россошанский РЭС | Воронежская область | Россошанский район | 10/0,4 | 0.063 | 0.0184 | 0.041389
9778 | КТП 6-17 ПС 110 кВ Старая Калитва | Россошанский РЭС | Воронежская область | Россошанский район | 10/0,4 | 0.63 | 0.005 | 0.58
9779 | КТП 6-05 ПС 35 кВ Александровка | Россошанский РЭС | Воронежская область | Россошанский район | 10/0,4 | 0.1 | 0.0015 | 0.091408
9780 | КТП 2-15 ПС 110 кВ Новая Калитва | Россошанский РЭС | Воронежская область | Россошанский район | 10/0,4 | 0.1 | 0.02 | 0.07424
9781 | КТП 1-11 ПС 35 кВ Александровка | Россошанский РЭС | Воронежская область | Россошанский район | 10/0,4 | 0.1 | 0.0018 | 0.09113
9782 | КТП 1-01 ПС 35 кВ Александровка | Россошанский РЭС | Воронежская область | Россошанский район | 10/0,4 | 0.025 | 0.003 | 0.020416
9783 | КТП 34 ПС 110 кВ Россошь | Россошанский РЭС | Воронежская область | Россошанский район | 6/0,4 | 0.4 | 0.0868 | 0.29065
9784 | КТП 1-05 ПС 35 кВ Лизиновка | Россошанский РЭС | Воронежская область | Россошанский район | 10/0,4 | 0.063 | 0.0309 | 0.029789
9785 | КТП 1-05 ПС 110 кВ Райновская-тяговая | Россошанский РЭС | Воронежская область | Россошанский район | 10/0,4 | 0.16 | 0.0133 | 0.13614
9786 | КТП 1-14 ПС 110 кВ Райновская-тяговая | Россошанский РЭС | Воронежская область | Россошанский район | 10/0,4 | 0.1 | 0.0381 | 0.057443
9787 | КТП 1-15 ПС 110 кВ Райновская-тяговая | Россошанский РЭС | Воронежская область | Россошанский район | 10/0,4 | 0.04 | 0.0193 | 0.01921
9788 | КТП 3-17 ПС 110 кВ Никоноровка | Россошанский РЭС | Воронежская область | Россошанский район | 10/0,4 | 0.063 | 0.01 | 0.049184
9789 | КТП 7-07 ПС 35 кВ Александровка | Россошанский РЭС | Воронежская область | Россошанский район | 10/0,4 | 0.16 | 0.003 | 0.1457
9790 | КТП 5-11 ПС 110 кВ Райновская-тяговая | Россошанский РЭС | Воронежская область | Россошанский район | 10/0,4 | 0.16 | 0.012 | 0.13734
9791 | КТП 3-09 ПС 110 кВ Никоноровка | Россошанский РЭС | Воронежская область | Россошанский район | 10/0,4 | 0.063 | 0.0106 | 0.048627
9792 | КТП 2-07 ПС 110 кВ Никоноровка | Россошанский РЭС | Воронежская область | Россошанский район | 10/0,4 | 0.4 | 0.0564 | 0.31886
9793 | КТП 19-12 ПС 110 кВ Россошь | Россошанский РЭС | Воронежская область | Россошанский район | 6/0,4 | 0.063 | 0.01 | 0.049184
9794 | КТП 5-02 ПС 110 кВ Новая Калитва | Россошанский РЭС | Воронежская область | Россошанский район | 10/0,4 | 0.1 | 0.01 | 0.08352
9795 | КТП 5-17 ПС 110 кВ Старая Калитва | Россошанский РЭС | Воронежская область | Россошанский район | 10/0,4 | 0.1 | 0.01 | 0.08352
9796 | КТП 6-02 ПС 35 кВ Александровка | Россошанский РЭС | Воронежская область | Россошанский район | 10/0,4 | 0.16 | 0.004 | 0.14477
9797 | КТП 4-03 ПС 110 кВ Новая Калитва | Россошанский РЭС | Воронежская область | Россошанский район | 10/0,4 | 0.04 | 0.01 | 0.02784
9798 | КТП 5-08 ПС 110 кВ Новая Калитва | Россошанский РЭС | Воронежская область | Россошанский район | 10/0,4 | 0.063 | 0.0355 | 0.02552
9799 | КТП 3-02 ПС 110 кВ Новая Калитва | Россошанский РЭС | Воронежская область | Россошанский район | 10/0,4 | 0.063 | 0.01 | 0.049184
9800 | КТП 3-06 ПС 110 кВ Новая Калитва | Россошанский РЭС | Воронежская область | Россошанский район | 10/0,4 | 0.04 | 0.0093 | 0.02849
9801 | КТП 4-13 ПС 110 кВ Новая Калитва | Россошанский РЭС | Воронежская область | Россошанский район | 10/0,4 | 0.25 | 0.0043 | 0.22801
9802 | КТП 3-07 ПС 110 кВ Новая Калитва | Россошанский РЭС | Воронежская область | Россошанский район | 10/0,4 | 0.25 | 0.0433 | 0.19182
9803 | КТП 5-13 ПС 110 кВ Райновская-тяговая | Россошанский РЭС | Воронежская область | Россошанский район | 10/0,4 | 0.04 | 0.0125 | 0.02552
9804 | КТП 5-17 ПС 110 кВ Райновская-тяговая | Россошанский РЭС | Воронежская область | Россошанский район | 10/0,4 | 0.25 | 0.01 | 0.22272
9805 | КТП 2-09 ПС 110 кВ Россошь | Россошанский РЭС | Воронежская область | Россошанский район | 6/0,4 | 0.16 | 0.0463 | 0.10551
9806 | КТП 1-08 ПС 35 кВ Лизиновка | Россошанский РЭС | Воронежская область | Россошанский район | 10/0,4 | 0.063 | 0.0095 | 0.049648
9807 | КТП 1-13 ПС 35 кВ Лизиновка | Россошанский РЭС | Воронежская область | Россошанский район | 10/0,4 | 0.06 | 0.001 | 0.054752
9808 | КТП 2-07 ПС 35 кВ Лизиновка | Россошанский РЭС | Воронежская область | Россошанский район | 10/0,4 | 0.1 | 0.0298 | 0.065146
9809 | КТП 3-04 ПС 35 кВ Лизиновка | Россошанский РЭС | Воронежская область | Россошанский район | 10/0,4 | 0.1 | 0.0569 | 0.039997
9810 | КТП 1-08 ПС 110 кВ Райновская-тяговая | Россошанский РЭС | Воронежская область | Россошанский район | 10/0,4 | 0.1 | 0.0273 | 0.067466
9811 | КТП 1-13 ПС 110 кВ Райновская-тяговая | Россошанский РЭС | Воронежская область | Россошанский район | 10/0,4 | 0.1 | 0 | 0.0928
9812 | КТП 1-20 ПС 110 кВ Райновская-тяговая | Россошанский РЭС | Воронежская область | Россошанский район | 10/0,4 | 0.1 | 0.0355 | 0.059856
9813 | КТП 1-21 ПС 110 кВ Райновская-тяговая | Россошанский РЭС | Воронежская область | Россошанский район | 10/0,4 | 0.04 | 0 | 0.03712
9814 | КТП 1-05 ПС 110 кВ Новая Калитва | Россошанский РЭС | Воронежская область | Россошанский район | 10/0,4 | 0.063 | 0.0278 | 0.032666
9815 | КТП 1-15 ПС 110 кВ Новая Калитва | Россошанский РЭС | Воронежская область | Россошанский район | 10/0,4 | 0.16 | 0.0083 | 0.14078
9816 | КТП 7-07 ПС 110 кВ Новая Калитва | Россошанский РЭС | Воронежская область | Россошанский район | 10/0,4 | 0.1 | 0.0341 | 0.061155
9817 | КТП 5-22 ПС 35 кВ Александровка | Россошанский РЭС | Воронежская область | Россошанский район | 10/0,4 | 0.025 | 0.0046 | 0.018931
9818 | КТП 2-18 ПС 110 кВ Россошь | Россошанский РЭС | Воронежская область | Россошанский район | 6/0,4 | 0.25 | 0.1157 | 0.12463
9819 | КТП 4-10 ПС 110 кВ Новая Калитва | Россошанский РЭС | Воронежская область | Россошанский район | 10/0,4 | 0.25 | 0.1011 | 0.13818
9820 | КТП 7-02 ПС 110 кВ Новая Калитва | Россошанский РЭС | Воронежская область | Россошанский район | 10/0,4 | 0.16 | 0.0124 | 0.13697
9821 | КТП 7-09 ПС 110 кВ Новая Калитва | Россошанский РЭС | Воронежская область | Россошанский район | 10/0,4 | 0.16 | 0.0124 | 0.13697
9822 | КТП 5-01 ПС 110 кВ Старая Калитва | Россошанский РЭС | Воронежская область | Россошанский район | 10/0,4 | 0.1 | 0.0176 | 0.076467
9823 | КТП 5-02 ПС 35 кВ Александровка | Россошанский РЭС | Воронежская область | Россошанский район | 10/0,4 | 0.063 | 0.0053 | 0.053546
9824 | КТП 1-11 ПС 110 кВ Райновская-тяговая | Россошанский РЭС | Воронежская область | Россошанский район | 10/0,4 | 0.063 | 0.01 | 0.049184
9825 | КТП 4-28 ПС 110 кВ Никоноровка | Россошанский РЭС | Воронежская область | Россошанский район | 10/0,4 | 0.063 | 0.0056 | 0.053267
9826 | КТП 1-03 ПС 110 кВ ПТФ | Россошанский РЭС | Воронежская область | Россошанский район | 10/0,4 | 0.1 | 0.0263 | 0.068394
9827 | КТП 4-09 ПС 35 кВ Шапошниковка | Россошанский РЭС | Воронежская область | Россошанский район | 10/0,4 | 0.16 | 0.031 | 0.11971
9828 | КТП 4-02 ПС 35 кВ Шапошниковка | Россошанский РЭС | Воронежская область | Россошанский район | 10/0,4 | 0.1 | 0.005 | 0.08816
9829 | КТП 4-24 ПС 110 кВ Никоноровка | Россошанский РЭС | Воронежская область | Россошанский район | 10/0,4 | 0.063 | 0.01 | 0.049184
9830 | КТП 1-18 ПС 110 кВ Райновская-тяговая | Россошанский РЭС | Воронежская область | Россошанский район | 10/0,4 | 0.16 | 0.0465 | 0.10533
9831 | КТП 1-01 ПС 110 кВ Райновская-тяговая | Россошанский РЭС | Воронежская область | Россошанский район | 10/0,4 | 0.1 | 0.0625 | 0.0348
9832 | КТП 1-17 ПС 110 кВ Райновская-тяговая | Россошанский РЭС | Воронежская область | Россошанский район | 10/0,4 | 0.063 | 0.0294 | 0.031181
9833 | КТП 7-18 ПС 110 кВ Россошь | Россошанский РЭС | Воронежская область | Россошанский район | 10/0,4 | 0.25 | 0.0463 | 0.18903
9834 | КТП 7-09 ПС 110 кВ Россошь | Россошанский РЭС | Воронежская область | Россошанский район | 10/0,4 | 0.06 | 0.0061 | 0.050019
9835 | КТП 4-15 ПС 35 кВ Шапошниковка | Россошанский РЭС | Воронежская область | Россошанский район | 10/0,4 | 0.1 | 0.042 | 0.053824
9836 | КТП 4-18 ПС 35 кВ Шапошниковка | Россошанский РЭС | Воронежская область | Россошанский район | 10/0,4 | 0.063 | 0.014 | 0.045472
9837 | КТП 4-10 ПС 35 кВ Шапошниковка | Россошанский РЭС | Воронежская область | Россошанский район | 10/0,4 | 0.16 | 0.003 | 0.1457
9838 | КТП 4-08 ПС 35 кВ Шапошниковка | Россошанский РЭС | Воронежская область | Россошанский район | 10/0,4 | 0.1 | 0.043 | 0.052896
9839 | КТП 4-17 ПС 35 кВ Шапошниковка | Россошанский РЭС | Воронежская область | Россошанский район | 10/0,4 | 0.16 | 0.019 | 0.13085
9840 | КТП 1-04 ПС 35 кВ Александровка | Россошанский РЭС | Воронежская область | Россошанский район | 10/0,4 | 0.1 | 0.0053 | 0.087882
9841 | КТП 5-09 ПС 35 кВ Александровка | Россошанский РЭС | Воронежская область | Россошанский район | 10/0,4 | 0.1 | 0.0055 | 0.087696
9842 | КТП 1-07 ПС 110 кВ Райновская-тяговая | Россошанский РЭС | Воронежская область | Россошанский район | 10/0,4 | 0.063 | 0.0559 | 0.0065888
9843 | КТП 4-12 ПС 35 кВ Сотницкая | Россошанский РЭС | Воронежская область | Россошанский район | 10/0,4 | 0.16 | 0.0095 | 0.13966
9844 | КТП 4-06 ПС 35 кВ Сотницкая | Россошанский РЭС | Воронежская область | Россошанский район | 10/0,4 | 0.06 | 0.061 | 0
9845 | КТП 3-04 ПС 110 кВ ПТФ | Россошанский РЭС | Воронежская область | Россошанский район | 10/0,4 | 0.16 | 0.0265 | 0.12389
9846 | КТП 4-11 ПС 35 кВ Сотницкая | Россошанский РЭС | Воронежская область | Россошанский район | 10/0,4 | 0.063 | 0.031 | 0.029696
9847 | КТП 4-18 ПС 35 кВ Сотницкая | Россошанский РЭС | Воронежская область | Россошанский район | 10/0,4 | 0.16 | 0.0599 | 0.092893
9848 | КТП 7-06 ПС 110 кВ Россошь | Россошанский РЭС | Воронежская область | Россошанский район | 10/0,4 | 0.25 | 0.01 | 0.22272
9849 | КТП 4-19 ПС 35 кВ Сотницкая | Россошанский РЭС | Воронежская область | Россошанский район | 10/0,4 | 0.16 | 0.0343 | 0.11665
9850 | КТП 1-04 ПС 110 кВ ПТФ | Россошанский РЭС | Воронежская область | Россошанский район | 10/0,4 | 0.25 | 0.0123 | 0.22059
9851 | КТП 4-14 ПС 35 кВ Сотницкая | Россошанский РЭС | Воронежская область | Россошанский район | 10/0,4 | 0.06 | 0.005 | 0.05104
9852 | КТП 5-40 ПС 110 кВ Россошь | Россошанский РЭС | Воронежская область | Россошанский район | 10/0,4 | 0.1 | 0.0116 | 0.082035
9853 | КТП 4-02 ПС 35 кВ Сотницкая | Россошанский РЭС | Воронежская область | Россошанский район | 10/0,4 | 0.1 | 0.011 | 0.082592
9854 | КТП 1-04 ПС 35 кВ Сотницкая | Россошанский РЭС | Воронежская область | Россошанский район | 10/0,4 | 0.16 | 0.0404 | 0.11099
9855 | КТП 4-05 ПС 35 кВ Сотницкая | Россошанский РЭС | Воронежская область | Россошанский район | 10/0,4 | 0.16 | 0.0991 | 0.056515
9856 | КТП 4-07 ПС 35 кВ Сотницкая | Россошанский РЭС | Воронежская область | Россошанский район | 10/0,4 | 0.063 | 0.0568 | 0.0057536
9857 | КТП 7-11 ПС 110 кВ Россошь | Россошанский РЭС | Воронежская область | Россошанский район | 10/0,4 | 0.4 | 0.1447 | 0.23692
9858 | КТП 4-14 ПС 35 кВ Шапошниковка | Россошанский РЭС | Воронежская область | Россошанский район | 10/0,4 | 0.063 | 0.13 | 0
9859 | КТП 4-24 ПС 35 кВ Сотницкая | Россошанский РЭС | Воронежская область | Россошанский район | 10/0,4 | 0.1 | 0.0196 | 0.074611
9860 | КТП 4-10 ПС 35 кВ Сотницкая | Россошанский РЭС | Воронежская область | Россошанский район | 10/0,4 | 0.16 | 0.0406 | 0.1108
9861 | КТП 7-07 ПС 110 кВ Россошь | Россошанский РЭС | Воронежская область | Россошанский район | 10/0,4 | 0.16 | 0.0203 | 0.12964
9862 | КТП 5-04 ПС 35 кВ Сотницкая | Россошанский РЭС | Воронежская область | Россошанский район | 10/0,4 | 0.1 | 0.0354 | 0.059949
9863 | КТП 5-01 ПС 35 кВ Сотницкая | Россошанский РЭС | Воронежская область | Россошанский район | 10/0,4 | 0.063 | 0.0118 | 0.047514
9864 | КТП 5-02 ПС 35 кВ Сотницкая | Россошанский РЭС | Воронежская область | Россошанский район | 10/0,4 | 0.063 | 0 | 0.058464
9865 | КТП 4-26 ПС 35 кВ Сотницкая | Россошанский РЭС | Воронежская область | Россошанский район | 10/0,4 | 0.04 | 0.0093 | 0.02849
9866 | КТП 4-22 ПС 35 кВ Сотницкая | Россошанский РЭС | Воронежская область | Россошанский район | 10/0,4 | 0.16 | 0.1283 | 0.029418
9867 | КТП 2-19 ПС 110 кВ Россошь | Россошанский РЭС | Воронежская область | Россошанский район | 6/0,4 | 0.1 | 0.1968 | 0
9868 | КТП 2-24 ПС 110 кВ Россошь | Россошанский РЭС | Воронежская область | Россошанский район | 6/0,4 | 0.16 | 0.0637 | 0.089366
9869 | КТП 19-8 ПС 110 кВ Россошь | Россошанский РЭС | Воронежская область | Россошанский район | 6/0,4 | 0.16 | 0.0116 | 0.13772
9870 | КТП 1-02 ПС 110 кВ Никоноровка | Россошанский РЭС | Воронежская область | Россошанский район | 10/0,4 | 0.16 | 0.0199 | 0.13001
9871 | КТП 3-28 ПС 35 кВ Александровка | Россошанский РЭС | Воронежская область | Россошанский район | 10/0,4 | 0.04 | 0.0058 | 0.031738
9872 | КТП 4-33 ПС 35 кВ Александровка | Россошанский РЭС | Воронежская область | Россошанский район | 10/0,4 | 0.063 | 0.0058 | 0.053082
9873 | КТП 4-35 ПС 35 кВ Александровка | Россошанский РЭС | Воронежская область | Россошанский район | 10/0,4 | 0.1 | 0.0058 | 0.087418
9874 | КТП 4-36 ПС 35 кВ Александровка | Россошанский РЭС | Воронежская область | Россошанский район | 10/0,4 | 0.063 | 0.0073 | 0.05169
9875 | КТП 3-20 ПС 110 кВ ПТФ | Россошанский РЭС | Воронежская область | Россошанский район | 10/0,4 | 0.16 | 0.029 | 0.12157
9876 | КТП 3-15 ПС 110 кВ ПТФ | Россошанский РЭС | Воронежская область | Россошанский район | 10/0,4 | 0.1 | 0.0456 | 0.050483
9877 | КТП 3-29 ПС 110 кВ ПТФ | Россошанский РЭС | Воронежская область | Россошанский район | 10/0,4 | 0.16 | 0.0324 | 0.11841
9878 | КТП 3-14 ПС 110 кВ ПТФ | Россошанский РЭС | Воронежская область | Россошанский район | 10/0,4 | 0.16 | 0.017 | 0.1327
9879 | КТП 9-01 ПС 110 кВ Никоноровка | Россошанский РЭС | Воронежская область | Россошанский район | 10/0,4 | 0.16 | 0.0299 | 0.12073
9880 | КТП 4-25 ПС 35 кВ Шапошниковка | Россошанский РЭС | Воронежская область | Россошанский район | 10/0,4 | 0.063 | 0.004 | 0.054752
9881 | КТП 3-10 ПС 110 кВ ПТФ | Россошанский РЭС | Воронежская область | Россошанский район | 10/0,4 | 0.16 | 0.0073 | 0.14171
9882 | КТП 3-11 ПС 110 кВ ПТФ | Россошанский РЭС | Воронежская область | Россошанский район | 10/0,4 | 0.4 | 0.002 | 0.36934
9883 | КТП 3-18 ПС 110 кВ ПТФ | Россошанский РЭС | Воронежская область | Россошанский район | 10/0,4 | 0.04 | 0.0064 | 0.031181
9884 | КТП 3-08 ПС 110 кВ ПТФ | Россошанский РЭС | Воронежская область | Россошанский район | 10/0,4 | 0.1 | 0.0235 | 0.070992
9885 | КТП 7-39 ПС 110 кВ Россошь | Россошанский РЭС | Воронежская область | Россошанский район | 10/0,4 | 0.25 | 0.0472 | 0.1882
9886 | КТП 3-12 ПС 110 кВ ПТФ | Россошанский РЭС | Воронежская область | Россошанский район | 10/0,4 | 0.25 | 0.0049 | 0.22745
9887 | КТП 1-05 ПС 110 кВ Никоноровка | Россошанский РЭС | Воронежская область | Россошанский район | 10/0,4 | 0.16 | 0.0054 | 0.14347
9888 | КТП 2-16 ПС 110 кВ Старая Калитва | Россошанский РЭС | Воронежская область | Россошанский район | 10/0,4 | 0.16 | 0.0205 | 0.12946
9889 | КТП 3-02 ПС 110 кВ Никоноровка | Россошанский РЭС | Воронежская область | Россошанский район | 10/0,4 | 0.25 | 0.0319 | 0.2024
9890 | КТП 3-33 ПС 110 кВ ПТФ | Россошанский РЭС | Воронежская область | Россошанский район | 10/0,4 | 0.25 | 0.03 | 0.20416
9891 | КТП 3-30 ПС 110 кВ ПТФ | Россошанский РЭС | Воронежская область | Россошанский район | 10/0,4 | 0.16 | 0 | 0.14848
9892 | КТП 5-03 ПС 35 кВ Сотницкая | Россошанский РЭС | Воронежская область | Россошанский район | 10/0,4 | 0.1 | 0.0049 | 0.088253
9893 | КТП 6-01 ПС 110 кВ Новая Калитва | Россошанский РЭС | Воронежская область | Россошанский район | 10/0,4 | 0.25 | 0.0116 | 0.22124
9894 | КТП 2-24 ПС 110 кВ Старая Калитва | Россошанский РЭС | Воронежская область | Россошанский район | 10/0,4 | 0.1 | 0.1168 | 0
9895 | КТП 2-01 ПС 110 кВ Россошь | Россошанский РЭС | Воронежская область | Россошанский район | 6/0,4 | 0.16 | 0.0796 | 0.074611
9896 | КТП 2-25 ПС 110 кВ Старая Калитва | Россошанский РЭС | Воронежская область | Россошанский район | 10/0,4 | 0.1 | 0.0149 | 0.078973
9897 | КТП 2-14 ПС 110 кВ Старая Калитва | Россошанский РЭС | Воронежская область | Россошанский район | 10/0,4 | 0.25 | 0.01 | 0.22272
9898 | КТП 3-06 ПС 35 кВ Лизиновка | Россошанский РЭС | Воронежская область | Россошанский район | 10/0,4 | 0.16 | 0.0475 | 0.1044
9899 | КТП 1-10 ПС 110 кВ Райновская-тяговая | Россошанский РЭС | Воронежская область | Россошанский район | 10/0,4 | 0.25 | 0.0326 | 0.20175
9900 | КТП 1-12 ПС 110 кВ Райновская-тяговая | Россошанский РЭС | Воронежская область | Россошанский район | 10/0,4 | 0.25 | 0.0068 | 0.22569
9901 | КТП 2-18 ПС 110 кВ Старая Калитва | Россошанский РЭС | Воронежская область | Россошанский район | 10/0,4 | 0.063 | 0.007 | 0.051968
9902 | КТП 2-04 ПС 110 кВ Новая Калитва | Россошанский РЭС | Воронежская область | Россошанский район | 10/0,4 | 0.063 | 0.0116 | 0.047699
9903 | КТП 2-08 ПС 110 кВ Новая Калитва | Россошанский РЭС | Воронежская область | Россошанский район | 10/0,4 | 0.16 | 0.0409 | 0.11052
9904 | КТП 2-10 ПС 110 кВ Новая Калитва | Россошанский РЭС | Воронежская область | Россошанский район | 10/0,4 | 0.063 | 0.01 | 0.049184
9905 | КТП 1-02 ПС 35 кВ Сотницкая | Россошанский РЭС | Воронежская область | Россошанский район | 10/0,4 | 0.1 | 0.1633 | 0
9906 | КТП 8-01 ПС 35 кВ Александровка | Россошанский РЭС | Воронежская область | Россошанский район | 10/0,4 | 0.063 | 0.0086 | 0.050483
9907 | КТП 2-21 ПС 110 кВ Старая Калитва | Россошанский РЭС | Воронежская область | Россошанский район | 10/0,4 | 0.063 | 0.0074 | 0.051597
9908 | КТП 1-01 ПС 35 кВ Сотницкая | Россошанский РЭС | Воронежская область | Россошанский район | 10/0,4 | 0.063 | 0.001 | 0.057536
9909 | КТП 2-12 ПС 110 кВ Старая Калитва | Россошанский РЭС | Воронежская область | Россошанский район | 10/0,4 | 0.25 | 0 | 0.232
9910 | КТП 19-1 ПС 110 кВ Россошь | Россошанский РЭС | Воронежская область | Россошанский район | 6/0,4 | 0.025 | 0.0002 | 0.023014
9911 | КТП 6-02 ПС 110 кВ Новая Калитва | Россошанский РЭС | Воронежская область | Россошанский район | 10/0,4 | 0.1 | 0.01 | 0.08352
9912 | КТП 6-28 ПС 110 кВ Новая Калитва | Россошанский РЭС | Воронежская область | Россошанский район | 10/0,4 | 0.063 | 0.0094 | 0.049741
9913 | КТП 5-02 ПС 110 кВ Старая Калитва | Россошанский РЭС | Воронежская область | Россошанский район | 10/0,4 | 0.16 | 0.0071 | 0.14189
9914 | КТП 2-23 ПС 110 кВ Старая Калитва | Россошанский РЭС | Воронежская область | Россошанский район | 10/0,4 | 0.063 | 0.0168 | 0.042874
9915 | КТП 6-13 ПС 35 кВ Александровка | Россошанский РЭС | Воронежская область | Россошанский район | 10/0,4 | 0.16 | 0.0086 | 0.1405
9916 | МТП 4-20 ПС 35 кВ Сотницкая | Россошанский РЭС | Воронежская область | Россошанский район | 10/0,4 | 0.1 | 0.001 | 0.091872
9917 | КТП 7-13 ПС 110 кВ Новая Калитва | Россошанский РЭС | Воронежская область | Россошанский район | 10/0,4 | 0.1 | 0.0221 | 0.072291
9918 | КТП 4-35 ПС 110 кВ Никоноровка | Россошанский РЭС | Воронежская область | Россошанский район | 10/0,4 | 0.1 | 0.0053 | 0.087882
9919 | КТП 2-22 ПС 110 кВ Старая Калитва | Россошанский РЭС | Воронежская область | Россошанский район | 10/0,4 | 0.1 | 0.0244 | 0.070157
9920 | КТП 7-04 ПС 35 кВ Александровка | Россошанский РЭС | Воронежская область | Россошанский район | 10/0,4 | 0.1 | 0.0099 | 0.083613
9921 | КТП 2-02 ПС 110 кВ Никоноровка | Россошанский РЭС | Воронежская область | Россошанский район | 10/0,4 | 0.063 | 0.008 | 0.05104
9922 | КТП 6-16 ПС 110 кВ Новая Калитва | Россошанский РЭС | Воронежская область | Россошанский район | 10/0,4 | 0.25 | 0.0079 | 0.22467
9923 | КТП 2-17 ПС 110 кВ Старая Калитва | Россошанский РЭС | Воронежская область | Россошанский район | 10/0,4 | 0.16 | 0.0513 | 0.10087
9924 | КТП 1-01 ПС 110 кВ Никоноровка | Россошанский РЭС | Воронежская область | Россошанский район | 10/0,4 | 0.16 | 0.0454 | 0.10635
9925 | КТП 2-12 ПС 110 кВ Новая Калитва | Россошанский РЭС | Воронежская область | Россошанский район | 10/0,4 | 0.1 | 0.0178 | 0.076282
9926 | КТП 5-04 ПС 110 кВ Новая Калитва | Россошанский РЭС | Воронежская область | Россошанский район | 10/0,4 | 0.16 | 0.0424 | 0.10913
9927 | КТП 7-04 ПС 110 кВ Новая Калитва | Россошанский РЭС | Воронежская область | Россошанский район | 10/0,4 | 0.16 | 0.0183 | 0.1315
9928 | КТП 7-12 ПС 110 кВ Новая Калитва | Россошанский РЭС | Воронежская область | Россошанский район | 10/0,4 | 0.25 | 0.02 | 0.21344
9929 | КТП 1-06 ПС 110 кВ Никоноровка | Россошанский РЭС | Воронежская область | Россошанский район | 10/0,4 | 0.16 | 0.0353 | 0.11572
9930 | КТП 1-03 ПС 35 кВ Александровка | Россошанский РЭС | Воронежская область | Россошанский район | 10/0,4 | 0.1 | 0.005 | 0.08816
9931 | КТП 2-26 ПС 35 кВ Александровка | Россошанский РЭС | Воронежская область | Россошанский район | 10/0,4 | 0.25 | 0.0119 | 0.22096
9932 | КТП 3-37 ПС 35 кВ Александровка | Россошанский РЭС | Воронежская область | Россошанский район | 10/0,4 | 0.1 | 0.0119 | 0.081757
9933 | КТП 2-20 ПС 110 кВ Старая Калитва | Россошанский РЭС | Воронежская область | Россошанский район | 10/0,4 | 0.063 | 0.0044 | 0.054381
9934 | КТП 7-09 ПС 35 кВ Александровка | Россошанский РЭС | Воронежская область | Россошанский район | 10/0,4 | 0.1 | 0.0125 | 0.0812
9935 | КТП 4-23 ПС 35 кВ Сотницкая | Россошанский РЭС | Воронежская область | Россошанский район | 10/0,4 | 0.1 | 0.0323 | 0.062826
9936 | КТП 4-06 ПС 35 кВ Александровка | Россошанский РЭС | Воронежская область | Россошанский район | 10/0,4 | 0.16 | 0.0125 | 0.13688
9937 | КТП 3-13 ПС 35 кВ Александровка | Россошанский РЭС | Воронежская область | Россошанский район | 10/0,4 | 0.1 | 0.0145 | 0.079344
9938 | КТП 4-04 ПС 35 кВ Александровка | Россошанский РЭС | Воронежская область | Россошанский район | 10/0,4 | 0.04 | 0.0168 | 0.02153
9939 | КТП 3-08 ПС 110 кВ Новая Калитва | Россошанский РЭС | Воронежская область | Россошанский район | 10/0,4 | 0.16 | 0.0066 | 0.14236
9940 | КТП 5-11 ПС 35 кВ Александровка | Россошанский РЭС | Воронежская область | Россошанский район | 10/0,4 | 0.1 | 0.0174 | 0.076653
9941 | КТП 5-14 ПС 35 кВ Александровка | Россошанский РЭС | Воронежская область | Россошанский район | 10/0,4 | 0.063 | 0.0174 | 0.042317
9942 | КТП 3-32 ПС 35 кВ Александровка | Россошанский РЭС | Воронежская область | Россошанский район | 10/0,4 | 0.25 | 0.025 | 0.2088
9943 | КТП 2-10 ПС 110 кВ Старая Калитва | Россошанский РЭС | Воронежская область | Россошанский район | 10/0,4 | 0.16 | 0.0504 | 0.10171
9944 | КТП 5-14 ПС 110 кВ Старая Калитва | Россошанский РЭС | Воронежская область | Россошанский район | 10/0,4 | 0.1 | 0.0573 | 0.039626
9945 | КТП 5-16 ПС 110 кВ Старая Калитва | Россошанский РЭС | Воронежская область | Россошанский район | 10/0,4 | 0.16 | 0.0875 | 0.06728
9946 | КТП 5-31 ПС 110 кВ Старая Калитва | Россошанский РЭС | Воронежская область | Россошанский район | 10/0,4 | 0.16 | 0.0743 | 0.07953
9947 | КТП 5-36 ПС 110 кВ Старая Калитва | Россошанский РЭС | Воронежская область | Россошанский район | 10/0,4 | 0.16 | 0.0588 | 0.093914
9948 | КТП 6-07 ПС 110 кВ Старая Калитва | Россошанский РЭС | Воронежская область | Россошанский район | 10/0,4 | 0.16 | 0.0256 | 0.12472
9949 | КТП 4-25 ПС 35 кВ Александровка | Россошанский РЭС | Воронежская область | Россошанский район | 10/0,4 | 0.1 | 0.0203 | 0.073962
9950 | КТП 5-06 ПС 35 кВ Сотницкая | Россошанский РЭС | Воронежская область | Россошанский район | 10/0,4 | 0.063 | 0.004 | 0.054752
9951 | КТП 2-23 ПС 35 кВ Александровка | Россошанский РЭС | Воронежская область | Россошанский район | 10/0,4 | 0.063 | 0.0211 | 0.038883
9952 | КТП 6-17 ПС 110 кВ Новая Калитва | Россошанский РЭС | Воронежская область | Россошанский район | 10/0,4 | 0.16 | 0.032 | 0.11878
9953 | КТП 5-18 ПС 110 кВ Старая Калитва | Россошанский РЭС | Воронежская область | Россошанский район | 10/0,4 | 0.16 | 0.014 | 0.13549
9954 | КТП 3-18 ПС 35 кВ Александровка | Россошанский РЭС | Воронежская область | Россошанский район | 10/0,4 | 0.063 | 0.0211 | 0.038883
9955 | КТП 3-15 ПС 35 кВ Александровка | Россошанский РЭС | Воронежская область | Россошанский район | 10/0,4 | 0.1 | 0.0211 | 0.073219
9956 | КТП 3-08 ПС 35 кВ Александровка | Россошанский РЭС | Воронежская область | Россошанский район | 10/0,4 | 0.16 | 0.022 | 0.12806
9957 | КТП 4-09 ПС 35 кВ Сотницкая | Россошанский РЭС | Воронежская область | Россошанский район | 10/0,4 | 0.04 | 0.025 | 0.01392
9958 | КТП 1-09 ПС 35 кВ Лизиновка | Россошанский РЭС | Воронежская область | Россошанский район | 10/0,4 | 0.06 | 0.0156 | 0.041203
9959 | КТП 4-31 ПС 35 кВ Александровка | Россошанский РЭС | Воронежская область | Россошанский район | 10/0,4 | 0.16 | 0.012 | 0.13734
9960 | КТП 3-04 ПС 110 кВ Новая Калитва | Россошанский РЭС | Воронежская область | Россошанский район | 10/0,4 | 0.063 | 0.0185 | 0.041296
9961 | КТП 4-12 ПС 110 кВ Новая Калитва | Россошанский РЭС | Воронежская область | Россошанский район | 10/0,4 | 0.1 | 0.0344 | 0.060877
9962 | КТП 1-16 ПС 110 кВ Райновская-тяговая | Россошанский РЭС | Воронежская область | Россошанский район | 10/0,4 | 0.16 | 0.0083 | 0.14078
9963 | КТП 7-06 ПС 35 кВ Александровка | Россошанский РЭС | Воронежская область | Россошанский район | 10/0,4 | 0.1 | 0.0226 | 0.071827
9964 | КТП 3-19 ПС 35 кВ Александровка | Россошанский РЭС | Воронежская область | Россошанский район | 10/0,4 | 0.1 | 0.0231 | 0.071363
9965 | КТП 2-00 ПС 110 кВ Никоноровка | Россошанский РЭС | Воронежская область | Россошанский район | 10/0,4 | 0.16 | 0.008 | 0.14106
9966 | КТП 2-02 ПС 110 кВ Россошь | Россошанский РЭС | Воронежская область | Россошанский район | 6/0,4 | 0.16 | 0.0145 | 0.13502
9967 | КТП 7-43 ПС 110 кВ Россошь | Россошанский РЭС | Воронежская область | Россошанский район | 10/0,4 | 0.1 | 0.0191 | 0.075075
9968 | КТП 1-03 ПС 35 кВ Лизиновка | Россошанский РЭС | Воронежская область | Россошанский район | 10/0,4 | 0.25 | 0.0416 | 0.1934
9969 | КТП 3-01 ПС 35 кВ Лизиновка | Россошанский РЭС | Воронежская область | Россошанский район | 10/0,4 | 0.4 | 0.1574 | 0.22513
9970 | КТП 3-11 ПС 35 кВ Александровка | Россошанский РЭС | Воронежская область | Россошанский район | 10/0,4 | 0.16 | 0.0231 | 0.12704
9971 | КТП 2-24 ПС 35 кВ Александровка | Россошанский РЭС | Воронежская область | Россошанский район | 10/0,4 | 0.25 | 0.0246 | 0.20917
9972 | КТП 4-13 ПС 35 кВ Александровка | Россошанский РЭС | Воронежская область | Россошанский район | 10/0,4 | 0.04 | 0.0251 | 0.013827
9973 | КТП 2-28 ПС 35 кВ Александровка | Россошанский РЭС | Воронежская область | Россошанский район | 10/0,4 | 0.4 | 0.0289 | 0.34438
9974 | КТП 9-02 ПС 110 кВ Никоноровка | Россошанский РЭС | Воронежская область | Россошанский район | 10/0,4 | 0.16 | 0.0184 | 0.1314
9975 | КТП 19-3 ПС 110 кВ Россошь | Россошанский РЭС | Воронежская область | Россошанский район | 6/0,4 | 0.16 | 0.0087 | 0.14041
9976 | КТП 1-01 ПС 35 кВ Лизиновка | Россошанский РЭС | Воронежская область | Россошанский район | 10/0,4 | 0.25 | 0.0086 | 0.22402
9977 | КТП 3-05 ПС 35 кВ Лизиновка | Россошанский РЭС | Воронежская область | Россошанский район | 10/0,4 | 0.06 | 0.0644 | 0
9978 | КТП 4-08 ПС 35 кВ Александровка | Россошанский РЭС | Воронежская область | Россошанский район | 10/0,4 | 0.25 | 0.0289 | 0.20518
9979 | КТП 2-03 ПС 110 кВ Никоноровка | Россошанский РЭС | Воронежская область | Россошанский район | 10/0,4 | 0.063 | 0.004 | 0.054752
9980 | КТП 2-05 ПС 110 кВ Никоноровка | Россошанский РЭС | Воронежская область | Россошанский район | 10/0,4 | 0.025 | 0.003 | 0.020416
9981 | КТП 2-04 ПС 110 кВ Никоноровка | Россошанский РЭС | Воронежская область | Россошанский район | 10/0,4 | 0.1 | 0.0118 | 0.08185
9982 | КТП 5-20 ПС 110 кВ Старая Калитва | Россошанский РЭС | Воронежская область | Россошанский район | 10/0,4 | 0.16 | 0.0404 | 0.11099
9983 | КТП 1-03 ПС 110 кВ Новая Калитва | Россошанский РЭС | Воронежская область | Россошанский район | 10/0,4 | 0.04 | 0.0071 | 0.030531
9984 | КТП 1-04 ПС 110 кВ Никоноровка | Россошанский РЭС | Воронежская область | Россошанский район | 10/0,4 | 0.063 | 0.0035 | 0.055216
9985 | КТП 2-11 ПС 110 кВ Старая Калитва | Россошанский РЭС | Воронежская область | Россошанский район | 10/0,4 | 0.25 | 0.0163 | 0.21687
9986 | КТП 5-11 ПС 110 кВ Старая Калитва | Россошанский РЭС | Воронежская область | Россошанский район | 10/0,4 | 0.063 | 0.0336 | 0.027283
9987 | КТП 6-02 ПС 110 кВ Старая Калитва | Россошанский РЭС | Воронежская область | Россошанский район | 10/0,4 | 0.16 | 0.0285 | 0.12203
9988 | КТП 6-09 ПС 110 кВ Старая Калитва | Россошанский РЭС | Воронежская область | Россошанский район | 10/0,4 | 0.063 | 0.0035 | 0.055216
9989 | КТП 1-00 ПС 110 кВ Никоноровка | Россошанский РЭС | Воронежская область | Россошанский район | 10/0,4 | 0.25 | 0.005 | 0.22736
9990 | КТП 6-12 ПС 35 кВ Александровка | Россошанский РЭС | Воронежская область | Россошанский район | 10/0,4 | 0.1 | 0.003 | 0.090016
9991 | КТП 8-03 ПС 35 кВ Александровка | Россошанский РЭС | Воронежская область | Россошанский район | 10/0,4 | 0.16 | 0.031 | 0.11971
9992 | КТП 4-27 ПС 110 кВ Никоноровка | Россошанский РЭС | Воронежская область | Россошанский район | 10/0,4 | 0.25 | 0.0001 | 0.23191
9993 | КТП 5-08 ПС 35 кВ Александровка | Россошанский РЭС | Воронежская область | Россошанский район | 10/0,4 | 0.1 | 0.0328 | 0.062362
9994 | КТП 5-12 ПС 35 кВ Александровка | Россошанский РЭС | Воронежская область | Россошанский район | 10/0,4 | 0.16 | 0.035 | 0.116
9995 | КТП 4-18 ПС 35 кВ Александровка | Россошанский РЭС | Воронежская область | Россошанский район | 10/0,4 | 0.16 | 0.0376 | 0.11359
9996 | КТП 19-5 ПС 110 кВ Россошь | Россошанский РЭС | Воронежская область | Россошанский район | 6/0,4 | 0.25 | 0.0156 | 0.21752
9997 | КТП 6-10 ПС 110 кВ Новая Калитва | Россошанский РЭС | Воронежская область | Россошанский район | 10/0,4 | 0.1 | 0.0111 | 0.082499
9998 | КТП 3-07 ПС 110 кВ Никоноровка | Россошанский РЭС | Воронежская область | Россошанский район | 10/0,4 | 0.16 | 0.0135 | 0.13595
9999 | КТП 3-25 ПС 35 кВ Александровка | Россошанский РЭС | Воронежская область | Россошанский район | 10/0,4 | 0.16 | 0.0405 | 0.1109
10000 | КТП 2-05 ПС 110 кВ Россошь | Россошанский РЭС | Воронежская область | Россошанский район | 6/0,4 | 0.32 | 0.0289 | 0.27014
10001 | КТП 5-08 ПС 110 кВ Райновская-тяговая | Россошанский РЭС | Воронежская область | Россошанский район | 10/0,4 | 0.25 | 0.0158 | 0.21734
10002 | КТП 5-09 ПС 110 кВ Райновская-тяговая | Россошанский РЭС | Воронежская область | Россошанский район | 10/0,4 | 0.16 | 0.025 | 0.12528
10003 | КТП 3-16 ПС 35 кВ Александровка | Россошанский РЭС | Воронежская область | Россошанский район | 10/0,4 | 0.16 | 0.0449 | 0.10681
10004 | КТП 7-03 ПС 110 кВ Никоноровка | Россошанский РЭС | Воронежская область | Россошанский район | 10/0,4 | 0.1 | 0.0005 | 0.092336
10005 | КТП 7-05 ПС 110 кВ Никоноровка | Россошанский РЭС | Воронежская область | Россошанский район | 10/0,4 | 0.025 | 0.003 | 0.020416
10006 | КТП 3-03 ПС 110 кВ Никоноровка | Россошанский РЭС | Воронежская область | Россошанский район | 10/0,4 | 0.063 | 0.0027 | 0.055958
10007 | КТП 3-09 ПС 35 кВ Александровка | Россошанский РЭС | Воронежская область | Россошанский район | 10/0,4 | 0.16 | 0.048 | 0.10394
10008 | КТП 5-17 ПС 35 кВ Александровка | Россошанский РЭС | Воронежская область | Россошанский район | 10/0,4 | 0.1 | 0.0521 | 0.044451
10009 | КТП 4-09 ПС 35 кВ Александровка | Россошанский РЭС | Воронежская область | Россошанский район | 10/0,4 | 0.25 | 0.055 | 0.18096
10010 | КТП 7-08 ПС 35 кВ Александровка | Россошанский РЭС | Воронежская область | Россошанский район | 10/0,4 | 0.1 | 0.0665 | 0.031088
10011 | КТП 3-04 ПС 110 кВ Никоноровка | Россошанский РЭС | Воронежская область | Россошанский район | 10/0,4 | 0.063 | 0.0044 | 0.054381
10012 | КТП 1-07 ПС 35 кВ Александровка | Россошанский РЭС | Воронежская область | Россошанский район | 10/0,4 | 0.25 | 0.0781 | 0.15952
10013 | КТП 4-14 ПС 35 кВ Александровка | Россошанский РЭС | Воронежская область | Россошанский район | 10/0,4 | 0.063 | 0.002 | 0.056608
10014 | КТП 7-03 ПС 35 кВ Александровка | Россошанский РЭС | Воронежская область | Россошанский район | 10/0,4 | 0.16 | 0.136 | 0.022272
10015 | КТП 4-11 ПС 35 кВ Александровка | Россошанский РЭС | Воронежская область | Россошанский район | 10/0,4 | 0.25 | 0.0145 | 0.21854
10016 | КТП 2-09 ПС 110 кВ Старая Калитва | Россошанский РЭС | Воронежская область | Россошанский район | 10/0,4 | 0.1 | 0.01 | 0.08352
10017 | КТП 8-02 ПС 35 кВ Александровка | Россошанский РЭС | Воронежская область | Россошанский район | 10/0,4 | 0.1 | 0.0319 | 0.063197
10018 | КТП 6-06 ПС 35 кВ Александровка | Россошанский РЭС | Воронежская область | Россошанский район | 10/0,4 | 0.25 | 0.0116 | 0.22124
10019 | КТП 5-19 ПС 110 кВ Старая Калитва | Россошанский РЭС | Воронежская область | Россошанский район | 10/0,4 | 0.1 | 0.0326 | 0.062547
10020 | КТП 6-06 ПС 110 кВ Старая Калитва | Россошанский РЭС | Воронежская область | Россошанский район | 10/0,4 | 0.1 | 0.0196 | 0.074611
10021 | КТП 5-01 ПС 35 кВ Александровка | Россошанский РЭС | Воронежская область | Россошанский район | 10/0,4 | 0.1 | 0.0116 | 0.082035
10022 | КТП 1-08 ПС 35 кВ Александровка | Россошанский РЭС | Воронежская область | Россошанский район | 10/0,4 | 0.1 | 0.0145 | 0.079344
10023 | КТП 1-08 ПС 110 кВ Никоноровка | Россошанский РЭС | Воронежская область | Россошанский район | 10/0,4 | 0.1 | 0.01 | 0.08352
10024 | КТП 3-26 ПС 35 кВ Александровка | Россошанский РЭС | Воронежская область | Россошанский район | 10/0,4 | 0.1 | 0.0104 | 0.083149
10025 | КТП 8-04 ПС 35 кВ Александровка | Россошанский РЭС | Воронежская область | Россошанский район | 10/0,4 | 0.16 | 0.0738 | 0.079994
10026 | КТП 4-16 ПС 35 кВ Шапошниковка | Россошанский РЭС | Воронежская область | Россошанский район | 10/0,4 | 0.063 | 0.13 | 0
10027 | КТП 2-01 ПС 35 кВ Александровка | Россошанский РЭС | Воронежская область | Россошанский район | 10/0,4 | 0.063 | 0.01 | 0.049184
10028 | КТП 6-08 ПС 110 кВ Новая Калитва | Россошанский РЭС | Воронежская область | Россошанский район | 10/0,4 | 0.063 | 0.0226 | 0.037491
10029 | КТП 6-11 ПС 110 кВ Новая Калитва | Россошанский РЭС | Воронежская область | Россошанский район | 10/0,4 | 0.1 | 0.01 | 0.08352
10030 | КТП 6-12 ПС 110 кВ Новая Калитва | Россошанский РЭС | Воронежская область | Россошанский район | 10/0,4 | 0.16 | 0.0603 | 0.092522
10031 | КТП 6-20 ПС 110 кВ Новая Калитва | Россошанский РЭС | Воронежская область | Россошанский район | 10/0,4 | 0.25 | 0.037 | 0.19766
10032 | КТП 6-29 ПС 110 кВ Новая Калитва | Россошанский РЭС | Воронежская область | Россошанский район | 10/0,4 | 0.025 | 0.0073 | 0.016426
10033 | КТП 6-01 ПС 110 кВ Старая Калитва | Россошанский РЭС | Воронежская область | Россошанский район | 10/0,4 | 0.1 | 0.0094 | 0.084077
10034 | КТП 6-08 ПС 35 кВ Александровка | Россошанский РЭС | Воронежская область | Россошанский район | 10/0,4 | 0.16 | 0.0203 | 0.12964
10035 | КТП 2-21 ПС 35 кВ Александровка | Россошанский РЭС | Воронежская область | Россошанский район | 10/0,4 | 0.16 | 0.0561 | 0.096419
10036 | КТП 1-06 ПС 35 кВ Александровка | Россошанский РЭС | Воронежская область | Россошанский район | 10/0,4 | 0.25 | 0.0104 | 0.22235
10037 | КТП 3-24 ПС 35 кВ Александровка | Россошанский РЭС | Воронежская область | Россошанский район | 10/0,4 | 0.1 | 0.0053 | 0.087882
10038 | КТП 5-04 ПС 35 кВ Александровка | Россошанский РЭС | Воронежская область | Россошанский район | 10/0,4 | 0.1 | 0.01 | 0.08352
10039 | КТП 4-30 ПС 110 кВ Никоноровка | Россошанский РЭС | Воронежская область | Россошанский район | 10/0,4 | 0.04 | 0.015 | 0.0232
10040 | КТП 4-05 ПС 35 кВ Александровка | Россошанский РЭС | Воронежская область | Россошанский район | 10/0,4 | 0.1 | 0.01 | 0.08352
10041 | КТП 2-02 ПС 35 кВ Александровка | Россошанский РЭС | Воронежская область | Россошанский район | 10/0,4 | 0.063 | 0.0054 | 0.053453
10042 | КТП 1-10 ПС 35 кВ Александровка | Россошанский РЭС | Воронежская область | Россошанский район | 10/0,4 | 0.16 | 0.009 | 0.14013
10043 | КТП 3-27 ПС 35 кВ Александровка | Россошанский РЭС | Воронежская область | Россошанский район | 10/0,4 | 0.18 | 0.1811 | 0
10044 | КТП 3-12 ПС 35 кВ Александровка | Россошанский РЭС | Воронежская область | Россошанский район | 10/0,4 | 0.1 | 0.0258 | 0.068858
10045 | КТП 3-30 ПС 35 кВ Александровка | Россошанский РЭС | Воронежская область | Россошанский район | 10/0,4 | 0.16 | 0.0158 | 0.13382
10046 | КТП 5-03 ПС 35 кВ Александровка | Россошанский РЭС | Воронежская область | Россошанский район | 10/0,4 | 0.1 | 0.0673 | 0.030346
10047 | КТП 4-07 ПС 35 кВ Александровка | Россошанский РЭС | Воронежская область | Россошанский район | 10/0,4 | 0.1 | 0.0213 | 0.073034
10048 | КТП 6-03 ПС 35 кВ Александровка | Россошанский РЭС | Воронежская область | Россошанский район | 10/0,4 | 0.063 | 0.0086 | 0.050483
10049 | КТП 6-10 ПС 35 кВ Александровка | Россошанский РЭС | Воронежская область | Россошанский район | 10/0,4 | 0.1 | 0.003 | 0.090016
10050 | КТП 3-10 ПС 35 кВ Александровка | Россошанский РЭС | Воронежская область | Россошанский район | 10/0,4 | 0.16 | 0.0125 | 0.13688
10051 | КТП 2-03 ПС 110 кВ Россошь | Россошанский РЭС | Воронежская область | Россошанский район | 6/0,4 | 0.1 | 0.0217 | 0.072662
10052 | КТП 2-06 ПС 110 кВ Россошь | Россошанский РЭС | Воронежская область | Россошанский район | 6/0,4 | 0.1 | 0.01 | 0.08352
10053 | КТП 7-01 ПС 35 кВ Александровка | Россошанский РЭС | Воронежская область | Россошанский район | 10/0,4 | 0.4 | 0.003 | 0.36842
10054 | КТП 3-05 ПС 110 кВ ПТФ | Россошанский РЭС | Воронежская область | Россошанский район | 10/0,4 | 0.063 | 0 | 0.058464
10055 | КТП 3-16 ПС 110 кВ ПТФ | Россошанский РЭС | Воронежская область | Россошанский район | 10/0,4 | 0.025 | 0.0045 | 0.019024
10056 | КТП 2-05 ПС 35 кВ Лизиновка | Россошанский РЭС | Воронежская область | Россошанский район | 10/0,4 | 0.063 | 0.0189 | 0.040925
10057 | КТП 3-07 ПС 35 кВ Лизиновка | Россошанский РЭС | Воронежская область | Россошанский район | 10/0,4 | 0.06 | 0.0075 | 0.04872
10058 | КТП 7-08 ПС 110 кВ Новая Калитва | Россошанский РЭС | Воронежская область | Россошанский район | 10/0,4 | 0.16 | 0.0279 | 0.12259
10059 | КТП 4-02 ПС 35 кВ Александровка | Россошанский РЭС | Воронежская область | Россошанский район | 10/0,4 | 0.16 | 0.0171 | 0.13261
10060 | КТП 1-09 ПС 35 кВ Александровка | Россошанский РЭС | Воронежская область | Россошанский район | 10/0,4 | 0.1 | 0.0264 | 0.068301
10061 | КТП 4-03 ПС 35 кВ Александровка | Россошанский РЭС | Воронежская область | Россошанский район | 10/0,4 | 0.063 | 0.009 | 0.050112
10062 | КТП 4-19 ПС 35 кВ Александровка | Россошанский РЭС | Воронежская область | Россошанский район | 10/0,4 | 0.063 | 0.0255 | 0.0348
10063 | КТП 2-25 ПС 35 кВ Александровка | Россошанский РЭС | Воронежская область | Россошанский район | 10/0,4 | 0.1 | 0.0083 | 0.085098
10064 | КТП 4-12 ПС 35 кВ Александровка | Россошанский РЭС | Воронежская область | Россошанский район | 10/0,4 | 0.063 | 0.0273 | 0.03313
10065 | КТП 1-05 ПС 35 кВ Александровка | Россошанский РЭС | Воронежская область | Россошанский район | 10/0,4 | 0.1 | 0.01 | 0.08352
10066 | КТП 4-10 ПС 35 кВ Александровка | Россошанский РЭС | Воронежская область | Россошанский район | 10/0,4 | 0.1 | 0.0411 | 0.054659
10067 | КТП 3-07 ПС 35 кВ Александровка | Россошанский РЭС | Воронежская область | Россошанский район | 10/0,4 | 0.1 | 0.0209 | 0.073405
10068 | КТП 158 ПС 110 кВ Россошь | Россошанский РЭС | Воронежская область | Россошанский район | 6/0,4 | 0.4 | 0.2604 | 0.12955
10069 | КТП 2-04 ПС 110 кВ Россошь | Россошанский РЭС | Воронежская область | Россошанский район | 6/0,4 | 0.25 | 0.0579 | 0.17827
10070 | КТП 2-25 ПС 110 кВ Россошь | Россошанский РЭС | Воронежская область | Россошанский район | 6/0,4 | 0.25 | 0.0391 | 0.19572
10071 | КТП 19-6 ПС 110 кВ Россошь | Россошанский РЭС | Воронежская область | Россошанский район | 6/0,4 | 0.04 | 0.01 | 0.02784
10072 | КТП 3-27 ПС 110 кВ ПТФ | Россошанский РЭС | Воронежская область | Россошанский район | 10/0,4 | 0.1 | 0.0144 | 0.079437
10073 | КТП 1-02 ПС 35 кВ Лизиновка | Россошанский РЭС | Воронежская область | Россошанский район | 10/0,4 | 0.16 | 0.0389 | 0.11238
10074 | КТП 2-01 ПС 35 кВ Лизиновка | Россошанский РЭС | Воронежская область | Россошанский район | 10/0,4 | 0.16 | 0.0564 | 0.096141
10075 | КТП 2-02 ПС 35 кВ Лизиновка | Россошанский РЭС | Воронежская область | Россошанский район | 10/0,4 | 0.06 | 0.0273 | 0.030346
10076 | КТП 2-03 ПС 35 кВ Лизиновка | Россошанский РЭС | Воронежская область | Россошанский район | 10/0,4 | 0.063 | 0.0206 | 0.039347
10077 | КТП 3-03 ПС 35 кВ Лизиновка | Россошанский РЭС | Воронежская область | Россошанский район | 10/0,4 | 0.025 | 0.01 | 0.01392
10078 | КТП 1-02 ПС 110 кВ Райновская-тяговая | Россошанский РЭС | Воронежская область | Россошанский район | 10/0,4 | 0.16 | 0.0134 | 0.13604
10079 | КТП 1-03 ПС 110 кВ Райновская-тяговая | Россошанский РЭС | Воронежская область | Россошанский район | 10/0,4 | 0.1 | 0.033 | 0.062176
10080 | КТП 1-04 ПС 110 кВ Райновская-тяговая | Россошанский РЭС | Воронежская область | Россошанский район | 10/0,4 | 0.1 | 0.1839 | 0
10081 | КТП 1-06 ПС 110 кВ Райновская-тяговая | Россошанский РЭС | Воронежская область | Россошанский район | 10/0,4 | 0.04 | 0.0139 | 0.024221
10082 | КТП 1-09 ПС 110 кВ Райновская-тяговая | Россошанский РЭС | Воронежская область | Россошанский район | 10/0,4 | 0.025 | 0.0054 | 0.018189
10083 | КТП 2-05 ПС 110 кВ Новая Калитва | Россошанский РЭС | Воронежская область | Россошанский район | 10/0,4 | 0.1 | 0.0795 | 0.019024
10084 | КТП 7-03 ПС 110 кВ Новая Калитва | Россошанский РЭС | Воронежская область | Россошанский район | 10/0,4 | 0.16 | 0.015 | 0.13456
10085 | КТП 2-15 ПС 110 кВ Старая Калитва | Россошанский РЭС | Воронежская область | Россошанский район | 10/0,4 | 0.16 | 0.0513 | 0.10087
10086 | КТП 4-27 ПС 35 кВ Александровка | Россошанский РЭС | Воронежская область | Россошанский район | 10/0,4 | 0.063 | 0.003 | 0.05568
10087 | КТП 4-34 ПС 35 кВ Александровка | Россошанский РЭС | Воронежская область | Россошанский район | 10/0,4 | 0.1 | 0.025 | 0.0696
10088 | КТП 4-17 ПС 35 кВ Александровка | Россошанский РЭС | Воронежская область | Россошанский район | 10/0,4 | 0.16 | 0.0211 | 0.1289
10089 | КТП 7-02 ПС 35 кВ Александровка | Россошанский РЭС | Воронежская область | Россошанский район | 10/0,4 | 0.1 | 0.01 | 0.08352
10090 | КТП 4-29 ПС 35 кВ Александровка | Россошанский РЭС | Воронежская область | Россошанский район | 10/0,4 | 0.16 | 0.003 | 0.1457
10091 | КТП 5-23 ПС 35 кВ Александровка | Россошанский РЭС | Воронежская область | Россошанский район | 10/0,4 | 0.063 | 0.0125 | 0.046864
10092 | КТП 4-21 ПС 35 кВ Александровка | Россошанский РЭС | Воронежская область | Россошанский район | 10/0,4 | 0.1 | 0.015 | 0.07888
10093 | КТП 1-02 ПС 110 кВ Новая Калитва | Россошанский РЭС | Воронежская область | Россошанский район | 10/0,4 | 0.25 | 0.0135 | 0.21947
10094 | КТП 1-06 ПС 110 кВ Новая Калитва | Россошанский РЭС | Воронежская область | Россошанский район | 10/0,4 | 0.1 | 0.01 | 0.08352
10095 | КТП 2-07 ПС 110 кВ Новая Калитва | Россошанский РЭС | Воронежская область | Россошанский район | 10/0,4 | 0.25 | 0.0319 | 0.2024
10096 | КТП 2-13 ПС 110 кВ Новая Калитва | Россошанский РЭС | Воронежская область | Россошанский район | 10/0,4 | 0.16 | 0.0218 | 0.12825
10097 | КТП 4-07 ПС 110 кВ Новая Калитва | Россошанский РЭС | Воронежская область | Россошанский район | 10/0,4 | 0.063 | 0.003 | 0.05568
10098 | КТП 6-16 ПС 110 кВ Старая Калитва | Россошанский РЭС | Воронежская область | Россошанский район | 10/0,4 | 0.063 | 0.01 | 0.049184
10099 | КТП 2-27 ПС 35 кВ Александровка | Россошанский РЭС | Воронежская область | Россошанский район | 10/0,4 | 0.063 | 0.0204 | 0.039533
10100 | КТП 2-13 ПС 110 кВ Старая Калитва | Россошанский РЭС | Воронежская область | Россошанский район | 10/0,4 | 0.063 | 0.018 | 0.04176
10101 | КТП 19-9 ПС 110 кВ Россошь | Россошанский РЭС | Воронежская область | Россошанский район | 6/0,4 | 0.25 | 0.0284 | 0.20564
10102 | КТП 3-42 ПС 110 кВ ПТФ | Россошанский РЭС | Воронежская область | Россошанский район | 10/0,4 | 0.063 | 0.01 | 0.049184
10103 | КТП 2-04 ПС 35 кВ Лизиновка | Россошанский РЭС | Воронежская область | Россошанский район | 10/0,4 | 0.025 | 0.01 | 0.01392
10104 | КТП 4-05 ПС 110 кВ Райновская-тяговая | Россошанский РЭС | Воронежская область | Россошанский район | 10/0,4 | 0.1 | 0 | 0.0928
10105 | КТП 4-06 ПС 110 кВ Райновская-тяговая | Россошанский РЭС | Воронежская область | Россошанский район | 10/0,4 | 0.025 | 0 | 0.0232
10106 | КТП 4-08 ПС 110 кВ Райновская-тяговая | Россошанский РЭС | Воронежская область | Россошанский район | 10/0,4 | 0.1 | 0 | 0.0928
10107 | КТП 5-07 ПС 110 кВ Райновская-тяговая | Россошанский РЭС | Воронежская область | Россошанский район | 10/0,4 | 0.1 | 0 | 0.0928
10108 | КТП 5-16 ПС 110 кВ Райновская-тяговая | Россошанский РЭС | Воронежская область | Россошанский район | 10/0,4 | 0.16 | 0 | 0.14848
10109 | КТП 2-14 ПС 110 кВ Новая Калитва | Россошанский РЭС | Воронежская область | Россошанский район | 10/0,4 | 0.063 | 0.0161 | 0.043523
10110 | КТП 4-02 ПС 110 кВ Новая Калитва | Россошанский РЭС | Воронежская область | Россошанский район | 10/0,4 | 0.1 | 0.005 | 0.08816
10111 | КТП 4-14 ПС 110 кВ Новая Калитва | Россошанский РЭС | Воронежская область | Россошанский район | 10/0,4 | 0.1 | 0.0156 | 0.078323
10112 | КТП 3-05 ПС 110 кВ Никоноровка | Россошанский РЭС | Воронежская область | Россошанский район | 10/0,4 | 0.063 | 0.015 | 0.044544
10113 | КТП 7-05 ПС 35 кВ Александровка | Россошанский РЭС | Воронежская область | Россошанский район | 10/0,4 | 0.4 | 0.0238 | 0.34911
10114 | КТП 4-22 ПС 35 кВ Александровка | Россошанский РЭС | Воронежская область | Россошанский район | 10/0,4 | 0.25 | 0.0383 | 0.19646
10115 | КТП 5-13 ПС 35 кВ Александровка | Россошанский РЭС | Воронежская область | Россошанский район | 10/0,4 | 0.1 | 0.0104 | 0.083149
10116 | КТП 5-15 ПС 35 кВ Александровка | Россошанский РЭС | Воронежская область | Россошанский район | 10/0,4 | 0.25 | 0.0066 | 0.22588
10117 | КТП 1-01 ПС 110 кВ Новая Калитва | Россошанский РЭС | Воронежская область | Россошанский район | 10/0,4 | 0.25 | 0.0055 | 0.2269
10118 | КТП 1-04 ПС 110 кВ Новая Калитва | Россошанский РЭС | Воронежская область | Россошанский район | 10/0,4 | 0.1 | 0.0325 | 0.06264
10119 | КТП 2-16 ПС 110 кВ Новая Калитва | Россошанский РЭС | Воронежская область | Россошанский район | 10/0,4 | 0.25 | 0.0045 | 0.22782
10120 | КТП 3-01 ПС 110 кВ Новая Калитва | Россошанский РЭС | Воронежская область | Россошанский район | 10/0,4 | 0.025 | 0.01 | 0.01392
10121 | КТП 4-01 ПС 110 кВ Новая Калитва | Россошанский РЭС | Воронежская область | Россошанский район | 10/0,4 | 0.1 | 0.005 | 0.08816
10122 | КТП 4-11 ПС 110 кВ Новая Калитва | Россошанский РЭС | Воронежская область | Россошанский район | 10/0,4 | 0.1 | 0.005 | 0.08816
10123 | КТП 19-2 ПС 110 кВ Россошь | Россошанский РЭС | Воронежская область | Россошанский район | 6/0,4 | 0.1 | 0.0694 | 0.028397
10124 | КТП 19-4 ПС 110 кВ Россошь | Россошанский РЭС | Воронежская область | Россошанский район | 6/0,4 | 0.04 | 0.011 | 0.026912
10125 | КТП 2-06 ПС 110 кВ Новая Калитва | Россошанский РЭС | Воронежская область | Россошанский район | 10/0,4 | 0.1 | 0.03 | 0.06496
10126 | КТП 5-09 ПС 110 кВ Новая Калитва | Россошанский РЭС | Воронежская область | Россошанский район | 10/0,4 | 0.1 | 0.035 | 0.06032
10127 | КТП 2-28 ПС 110 кВ Старая Калитва | Россошанский РЭС | Воронежская область | Россошанский район | 10/0,4 | 0.1 | 0.009 | 0.084448
10128 | КТП 2-30 ПС 110 кВ Старая Калитва | Россошанский РЭС | Воронежская область | Россошанский район | 10/0,4 | 0.016 | 0.006 | 0.00928
10129 | КТП 3-36 ПС 35 кВ Александровка | Россошанский РЭС | Воронежская область | Россошанский район | 10/0,4 | 0.025 | 0.003 | 0.020416
10130 | КТП 4-15 ПС 35 кВ Александровка | Россошанский РЭС | Воронежская область | Россошанский район | 10/0,4 | 0.063 | 0.01 | 0.049184
10131 | КТП 4-25 ПС 110 кВ Никоноровка | Россошанский РЭС | Воронежская область | Россошанский район | 10/0,4 | 0.1 | 0.008 | 0.085376
10132 | КТП 3-01 ПС 35 кВ Александровка | Россошанский РЭС | Воронежская область | Россошанский район | 10/0,4 | 0.025 | 0.003 | 0.020416
10133 | СТП-6/0,4 2-27 Россошь | Россошанский РЭС | Воронежская область | Россошанский район | 6/0,4 | 0.1 | 0.04 | 0.05568
10134 | СТП 1175 ПС М.Покровка | Семилукский РЭС | Воронежская область | Семилукский район | 10/0,4 | 0.063 | 0.045 | 0.016704
10135 | СТП 1141 ПС Орлов Лог | Семилукский РЭС | Воронежская область | Семилукский район | 6/0,4 | 0.1 | 0 | 0.0928
10136 | КТП 1086 ПС Тепличная (28) | Семилукский РЭС | Воронежская область | Семилукский район | 6/0,4 | 0.16 | 0.13 | 0.02784
10137 | КТП 1092 ПС Тепличная (28) | Семилукский РЭС | Воронежская область | Семилукский район | 6/0,4 | 0.16 | 0.13 | 0.02784
10138 | СТП 1128 ПС Орлов Лог | Семилукский РЭС | Воронежская область | Семилукский район | 6/0,4 | 0.1 | 0.042 | 0.053824
10139 | КТП 1162 ПС Стрелица | Семилукский РЭС | Воронежская область | Семилукский район | 6/0,4 | 0.32 | 0.28 | 0.03712
10140 | КТП 1101 ПС Ендовище | Семилукский РЭС | Воронежская область | Семилукский район | 10/0,4 | 0.16 | 0.13 | 0.02784
10141 | СТП 1095 ПС Голосновка | Семилукский РЭС | Воронежская область | Семилукский район | 10/0,4 | 0.1 | 0.042 | 0.053824
10142 | КТП 1100 ПС Ендовище | Семилукский РЭС | Воронежская область | Семилукский район | 10/0,4 | 0.16 | 0.13 | 0.02784
10143 | КТП 1107 ПС Орлов Лог | Семилукский РЭС | Воронежская область | Семилукский район | 6/0,4 | 0.16 | 0.13 | 0.02784
10144 | СТП 1066 ПС Девица | Семилукский РЭС | Воронежская область | Семилукский район | 6/0,4 | 0.063 | 0.009 | 0.050112
10145 | СТП 1152 ПС Девица | Семилукский РЭС | Воронежская область | Семилукский район | 6/0,4 | 0.063 | 0.022 | 0.038048
10146 | КТП 1154 ПС Ендовище | Семилукский РЭС | Воронежская область | Семилукский район | 10/0,4 | 0.4 | 0.34 | 0.05568
10147 | СТП 1096 ПС 110 кВ Нижняя Ведуга | Семилукский РЭС | Воронежская область | Семилукский район | 10/0,4 | 0.1 | 0.042 | 0.053824
10148 | СТП 1052 ПС 35 кВ Орлов Лог | Семилукский РЭС | Воронежская область | Семилукский район | 6/0,4 | 0.1 | 0.042 | 0.053824
10149 | СТП 1076 ПС 35 кВ Медвежье | Семилукский РЭС | Воронежская область | Семилукский район | 10/0,4 | 0.1 | 0.042 | 0.053824
10150 | СТП 1067 ПС 35 кВ Медвежье | Семилукский РЭС | Воронежская область | Семилукский район | 10/0,4 | 0.063 | 0.01 | 0.049184
10151 | СТП 1064 ПС 35 кВ № 33 | Семилукский РЭС | Воронежская область | Семилукский район | 10/0,4 | 0.1 | 0.042 | 0.053824
10152 | КТП 1099 ПС 35 кВ № 34 | Семилукский РЭС | Воронежская область | Семилукский район | 6/0,4 | 0.25 | 0.18 | 0.06496
10153 | СТП 1063 ПС 35 кВ № 33 | Семилукский РЭС | Воронежская область | Семилукский район | 10/0,4 | 0.1 | 0.042 | 0.053824
10154 | КТП 1071 ПС 110 кВ № 15 Семилуки | Семилукский РЭС | Воронежская область | Семилукский район | 6/0,4 | 0.16 | 0.13 | 0.02784
10155 | КТП 1073 ПС 35 кВ № 4 | Семилукский РЭС | Воронежская область | Семилукский район | 6/0,4 | 0.16 | 0.15 | 0.00928
10156 | КТП 977 ПС Тепличная(28) | Семилукский РЭС | Воронежская область | Семилукский район | 6/0,4 | 0.63 | 0.056 | 0.53267
10157 | СТП 1068 ПС 35 кВ № 4 | Семилукский РЭС | Воронежская область | Семилукский район | 6/0,4 | 0.1 | 0.042 | 0.053824
10158 | СТП 1089 ПС Комплекс | Семилукский РЭС | Воронежская область | Семилукский район | 10/0,4 | 0.1 | 0.042 | 0.053824
10159 | КТП 968 ПС 35 кВ Орлов Лог | Семилукский РЭС | Воронежская область | Семилукский район | 6/0,4 | 0.16 | 0.15 | 0.00928
10160 | СТП 1039 ПС 35 кВ Латное | Семилукский РЭС | Воронежская область | Семилукский район | 6/0,4 | 0.1 | 0.042 | 0.053824
10161 | СТП 1060 ПС 35 кВ № 33 | Семилукский РЭС | Воронежская область | Семилукский район | 10/0,4 | 0.1 | 0.042 | 0.053824
10162 | СТП 1051 ПС 110 кВ Нижняя Ведуга | Семилукский РЭС | Воронежская область | Семилукский район | 10/0,4 | 0.1 | 0.042 | 0.053824
10163 | КТП 1065 ПС 35 кВ № 33 | Семилукский РЭС | Воронежская область | Семилукский район | 10/0,4 | 0.25 | 0.18 | 0.06496
10164 | КТП 1011 ПС 35 кВ № 4 | Семилукский РЭС | Воронежская область | Семилукский район | 6/0,4 | 1.26 | 0.056 | 1.1173
10165 | КТП 1022 ПС 35 кВ Стрелица | Семилукский РЭС | Воронежская область | Семилукский район | 6/0,4 | 0.16 | 0.15 | 0.00928
10166 | СТП 1028 ПС 35 кВ Медвежье | Семилукский РЭС | Воронежская область | Семилукский район | 10/0,4 | 0.1 | 0.042 | 0.053824
10167 | СТП 978 ПС 110 кВ Комплекс | Семилукский РЭС | Воронежская область | Семилукский район | 10/0,4 | 0.1 | 0.033 | 0.062176
10168 | СТП 1023 ПС 35 кВ № 34 | Семилукский РЭС | Воронежская область | Семилукский район | 6/0,4 | 0.1 | 0.042 | 0.053824
10169 | СТП 1017 ПС 35 кВ № 33 | Семилукский РЭС | Воронежская область | Семилукский район | 10/0,4 | 0.1 | 0.042 | 0.053824
10170 | СТП 1003 ПС 110 кВ Комплекс | Семилукский РЭС | Воронежская область | Семилукский район | 10/0,4 | 0.063 | 0.015 | 0.044544
10171 | СТП 996 ПС 35 кВ № 33 | Семилукский РЭС | Воронежская область | Семилукский район | 10/0,4 | 0.1 | 0.042 | 0.053824
10172 | КТП 998 ПС 110 кВ Комплекс | Семилукский РЭС | Воронежская область | Семилукский район | 10/0,4 | 0.4 | 0.34 | 0.05568
10173 | КТП 1024 ПС Тепличная(28) | Семилукский РЭС | Воронежская область | Семилукский район | 6/0,4 | 0.4 | 0.34 | 0.05568
10174 | КТП 1033 ПС 110 кВ Нижняя Ведуга | Семилукский РЭС | Воронежская область | Семилукский район | 10/0,4 | 0.25 | 0.18 | 0.06496
10175 | СТП 988 ПС Тепличная(28) | Семилукский РЭС | Воронежская область | Семилукский район | 6/0,4 | 0.1 | 0.033 | 0.062176
10176 | СТП 997 ПС 35 кВ Орлов Лог | Семилукский РЭС | Воронежская область | Семилукский район | 6/0,4 | 0.063 | 0.02 | 0.039904
10177 | КТП 1000 ПС 35 кВ № 33 | Семилукский РЭС | Воронежская область | Семилукский район | 10/0,4 | 0.16 | 0.15 | 0.00928
10178 | КТП 1015 ПС 35 кВ № 33 | Семилукский РЭС | Воронежская область | Семилукский район | 10/0,4 | 0.16 | 0.15 | 0.00928
10179 | КТП 1001 ПС 110 кВ № 15 Семилуки | Семилукский РЭС | Воронежская область | Семилукский район | 6/0,4 | 0.5 | 0.4 | 0.0928
10180 | СТП 1016 ПС 35 кВ Троицкое | Семилукский РЭС | Воронежская область | Семилукский район | 10/0,4 | 0.063 | 0.005 | 0.053824
10181 | КТП 999 ПС 35 кВ № 34 | Семилукский РЭС | Воронежская область | Семилукский район | 6/0,4 | 0.16 | 0.15 | 0.00928
10182 | СТП 1009 ПС 35 кВ Медвежье | Семилукский РЭС | Воронежская область | Семилукский район | 10/0,4 | 0.063 | 0.015 | 0.044544
10183 | СТП 1014 ПС 35 кВ № 34 | Семилукский РЭС | Воронежская область | Семилукский район | 6/0,4 | 0.1 | 0.033 | 0.062176
10184 | СТП 976 ПС 35 кВ Латное | Семилукский РЭС | Воронежская область | Семилукский район | 6/0,4 | 0.1 | 0.033 | 0.062176
10185 | СТП 958 ПС 35 кВ № 4 | Семилукский РЭС | Воронежская область | Семилукский район | 6/0,4 | 0.1 | 0.042 | 0.053824
10186 | КТП 986 ПС 110 кВ Комплекс | Семилукский РЭС | Воронежская область | Семилукский район | 10/0,4 | 0.16 | 0.15 | 0.00928
10187 | СТП 992 ПС 35 кВ № 7 | Семилукский РЭС | Воронежская область | Семилукский район | 10/0,4 | 0.1 | 0.042 | 0.053824
10188 | СТП 1006 ПС 110 кВ Нижняя Ведуга | Семилукский РЭС | Воронежская область | Семилукский район | 10/0,4 | 0.063 | 0.044 | 0.017632
10189 | СТП 979 ПС 35 кВ Орлов Лог | Семилукский РЭС | Воронежская область | Семилукский район | 6/0,4 | 0.1 | 0.042 | 0.053824
10190 | СТП 995 ПС 35 кВ № 33 | Семилукский РЭС | Воронежская область | Семилукский район | 10/0,4 | 0.1 | 0.042 | 0.053824
10191 | СТП 975 ПС 35 кВ Орлов Лог | Семилукский РЭС | Воронежская область | Семилукский район | 6/0,4 | 0.063 | 0.02 | 0.039904
10192 | СТП 962 ПС 35 кВ Латное | Семилукский РЭС | Воронежская область | Семилукский район | 6/0,4 | 0.1 | 0.042 | 0.053824
10193 | СТП 991 ПС 35 кВ Стрелица | Семилукский РЭС | Воронежская область | Семилукский район | 6/0,4 | 0.1 | 0.042 | 0.053824
10194 | СТП 970 ПС 35 кВ № 4 | Семилукский РЭС | Воронежская область | Семилукский район | 6/0,4 | 0.063 | 0.032 | 0.028768
10195 | СТП 973 ПС 35 кВ Орлов Лог | Семилукский РЭС | Воронежская область | Семилукский район | 6/0,4 | 0.1 | 0.033 | 0.062176
10196 | СТП 981 ПС 35 кВ Стрелица | Семилукский РЭС | Воронежская область | Семилукский район | 6/0,4 | 0.063 | 0.004 | 0.054752
10197 | КТП 959 ПС 35 кВ № 4 | Семилукский РЭС | Воронежская область | Семилукский район | 6/0,4 | 0.16 | 0.15 | 0.00928
10198 | КТП 983 ПС Тепличная(28) | Семилукский РЭС | Воронежская область | Семилукский район | 6/0,4 | 0.16 | 0.15 | 0.00928
10199 | СТП 980 ПС 35 кВ № 33 | Семилукский РЭС | Воронежская область | Семилукский район | 10/0,4 | 0.1 | 0.033 | 0.062176
10200 | СТП 990 ПС 35 кВ № 34 | Семилукский РЭС | Воронежская область | Семилукский район | 6/0,4 | 0.16 | 0.15 | 0.00928
10201 | СТП 964 ПС 35 кВ № 4 | Семилукский РЭС | Воронежская область | Семилукский район | 6/0,4 | 0.1 | 0.033 | 0.062176
10202 | СТП 954 ПС 35 кВ № 34 | Семилукский РЭС | Воронежская область | Семилукский район | 6/0,4 | 0.03 | 0.023 | 0.006496
10203 | СТП 969 ПС 35 кВ № 33 | Семилукский РЭС | Воронежская область | Семилукский район | 10/0,4 | 0.1 | 0.033 | 0.062176
10204 | СТП 965 ПС 35 кВ № 33 | Семилукский РЭС | Воронежская область | Семилукский район | 10/0,4 | 0.16 | 0.15 | 0.00928
10205 | СТП 967 ПС 35 кВ № 34 | Семилукский РЭС | Воронежская область | Семилукский район | 6/0,4 | 0.1 | 0.042 | 0.053824
10206 | СТП 966 ПС 35 кВ Латное | Семилукский РЭС | Воронежская область | Семилукский район | 6/0,4 | 0.1 | 0.042 | 0.053824
10207 | СТП 955 ПС 35 кВ Орлов Лог | Семилукский РЭС | Воронежская область | Семилукский район | 6/0,4 | 0.1 | 0.042 | 0.053824
10208 | СТП 956 ПС 35 кВ Орлов Лог | Семилукский РЭС | Воронежская область | Семилукский район | 6/0,4 | 0.1 | 0.042 | 0.053824
10209 | КТП 960 ПС 35 кВ № 4 | Семилукский РЭС | Воронежская область | Семилукский район | 6/0,4 | 0.25 | 0.18 | 0.06496
10210 | СТП 971 ПС 35 кВ Латное | Семилукский РЭС | Воронежская область | Семилукский район | 6/0,4 | 0.1 | 0.042 | 0.053824
10211 | СТП 951 ПС 35 кВ Латное | Семилукский РЭС | Воронежская область | Семилукский район | 6/0,4 | 0.1 | 0.042 | 0.053824
10212 | СТП 984 ПС 110 кВ Комплекс | Семилукский РЭС | Воронежская область | Семилукский район | 10/0,4 | 0.1 | 0.033 | 0.062176
10213 | КТП 949 ПС 35 кВ № 4 | Семилукский РЭС | Воронежская область | Семилукский район | 6/0,4 | 0.8 | 0.04 | 0.70528
10214 | СТП 944 ПС 110 кВ Нижняя Ведуга | Семилукский РЭС | Воронежская область | Семилукский район | 10/0,4 | 0.1 | 0.042 | 0.053824
10215 | СТП 957 ПС 35 кВ № 4 | Семилукский РЭС | Воронежская область | Семилукский район | 6/0,4 | 0.1 | 0.033 | 0.062176
10216 | СТП 932 ПС 35 кВ Орлов Лог | Семилукский РЭС | Воронежская область | Семилукский район | 6/0,4 | 0.1 | 0.042 | 0.053824
10217 | СТП 950 ПС 110 кВ Комплекс | Семилукский РЭС | Воронежская область | Семилукский район | 10/0,4 | 0.1 | 0.042 | 0.053824
10218 | СТП 952 ПС 35 кВ № 4 | Семилукский РЭС | Воронежская область | Семилукский район | 6/0,4 | 0.1 | 0.042 | 0.053824
10219 | КТП 972 ПС 35 кВ Латное | Семилукский РЭС | Воронежская область | Семилукский район | 6/0,4 | 0.16 | 0.15 | 0.00928
10220 | СТП 919 ПС 35 кВ Старая Ведуга | Семилукский РЭС | Воронежская область | Семилукский район | 10/0,4 | 0.1 | 0.033 | 0.062176
10221 | СТП 947 ПС 35 кВ Старая Ведуга | Семилукский РЭС | Воронежская область | Семилукский район | 10/0,4 | 0.1 | 0.033 | 0.062176
10222 | СТП 920 ПС 35 кВ № 33 | Семилукский РЭС | Воронежская область | Семилукский район | 10/0,4 | 0.1 | 0.033 | 0.062176
10223 | СТП 948 ПС 110 кВ Нижняя Ведуга | Семилукский РЭС | Воронежская область | Семилукский район | 10/0,4 | 0.1 | 0.033 | 0.062176
10224 | СТП 925 ПС 35 кВ № 34 | Семилукский РЭС | Воронежская область | Семилукский район | 6/0,4 | 0.1 | 0.033 | 0.062176
10225 | СТП 928 ПС 35 кВ Орлов Лог | Семилукский РЭС | Воронежская область | Семилукский район | 6/0,4 | 0.1 | 0.033 | 0.062176
10226 | СТП 921 ПС 35 кВ Латное | Семилукский РЭС | Воронежская область | Семилукский район | 6/0,4 | 0.063 | 0.032 | 0.028768
10227 | СТП 931 ПС 35 кВ Латное | Семилукский РЭС | Воронежская область | Семилукский район | 6/0,4 | 0.1 | 0.033 | 0.062176
10228 | СТП 924 ПС 35 кВ № 33 | Семилукский РЭС | Воронежская область | Семилукский район | 10/0,4 | 0.1 | 0.033 | 0.062176
10229 | СТП 918 ПС 35 кВ Орлов Лог | Семилукский РЭС | Воронежская область | Семилукский район | 6/0,4 | 0.1 | 0.033 | 0.062176
10230 | СТП 941 ПС 35 кВ Орлов Лог | Семилукский РЭС | Воронежская область | Семилукский район | 6/0,4 | 0.1 | 0.048 | 0.048256
10231 | СТП 935 ПС 35 кВ № 33 | Семилукский РЭС | Воронежская область | Семилукский район | 10/0,4 | 0.063 | 0.04 | 0.021344
10232 | СТП 942 ПС 35 кВ № 38 | Семилукский РЭС | Воронежская область | Семилукский район | 10/0,4 | 0.063 | 0.02 | 0.039904
10233 | СТП 934 ПС 35 кВ Латное | Семилукский РЭС | Воронежская область | Семилукский район | 6/0,4 | 0.1 | 0.032 | 0.063104
10234 | СТП 930 ПС 35 кВ № 34 | Семилукский РЭС | Воронежская область | Семилукский район | 6/0,4 | 0.063 | 0.032 | 0.028768
10235 | СТП 937 ПС 35 кВ № 4 | Семилукский РЭС | Воронежская область | Семилукский район | 6/0,4 | 0.1 | 0.04 | 0.05568
10236 | СТП 939 ПС 35 кВ № 33 | Семилукский РЭС | Воронежская область | Семилукский район | 10/0,4 | 0.063 | 0.044 | 0.017632
10237 | СТП 904 ПС 35 кВ № 38 | Семилукский РЭС | Воронежская область | Семилукский район | 10/0,4 | 0.063 | 0.02 | 0.039904
10238 | СТП 933 ПС 35 кВ Лосево | Семилукский РЭС | Воронежская область | Семилукский район | 10/0,4 | 0.063 | 0.032 | 0.028768
10239 | СТП 936 ПС 110 кВ Нижняя Ведуга | Семилукский РЭС | Воронежская область | Семилукский район | 10/0,4 | 0.1 | 0.032 | 0.063104
10240 | СТП 915 ПС 35 кВ № 4 | Семилукский РЭС | Воронежская область | Семилукский район | 6/0,4 | 0.1 | 0.04 | 0.05568
10241 | КТП 927 ПС 35 кВ № 34 | Семилукский РЭС | Воронежская область | Семилукский район | 6/0,4 | 0.25 | 0.02 | 0.21344
10242 | СТП 922 ПС 35 кВ Латное | Семилукский РЭС | Воронежская область | Семилукский район | 6/0,4 | 0.25 | 0.032 | 0.2023
10243 | СТП 926 ПС 35 кВ № 4 | Семилукский РЭС | Воронежская область | Семилукский район | 6/0,4 | 0.1 | 0.048 | 0.048256
10244 | СТП 902 ПС 35 кВ Медвежье | Семилукский РЭС | Воронежская область | Семилукский район | 10/0,4 | 0.063 | 0.044 | 0.017632
10245 | СТП 923 ПС 35 кВ № 4 | Семилукский РЭС | Воронежская область | Семилукский район | 6/0,4 | 0.1 | 0.02 | 0.07424
10246 | СТП 903 ПС 35 кВ Орлов Лог | Семилукский РЭС | Воронежская область | Семилукский район | 6/0,4 | 0.063 | 0.032 | 0.028768
10247 | КТП 916 ПС 35 кВ Латное | Семилукский РЭС | Воронежская область | Семилукский район | 6/0,4 | 0.1 | 0.032 | 0.063104
10248 | КТП 917 ПС 35 кВ Латное | Семилукский РЭС | Воронежская область | Семилукский район | 6/0,4 | 0.1 | 0.04 | 0.05568
10249 | СТП 914 ПС 35 кВ № 34 | Семилукский РЭС | Воронежская область | Семилукский район | 6/0,4 | 0.063 | 0.02 | 0.039904
10250 | СТП 911 ПС Тепличная(28) | Семилукский РЭС | Воронежская область | Семилукский район | 6/0,4 | 0.063 | 0.032 | 0.028768
10251 | СТП 912 ПС 35 кВ № 33 | Семилукский РЭС | Воронежская область | Семилукский район | 10/0,4 | 0.063 | 0.044 | 0.017632
10252 | КТП 913 ПС 35 кВ Медвежье | Семилукский РЭС | Воронежская область | Семилукский район | 10/0,4 | 0.1 | 0.02 | 0.07424
10253 | СТП 908 ПС 35 кВ № 33 | Семилукский РЭС | Воронежская область | Семилукский район | 10/0,4 | 0.1 | 0.032 | 0.063104
10254 | КТП 910 ПС 35 кВ № 4 | Семилукский РЭС | Воронежская область | Семилукский район | 6/0,4 | 0.25 | 0.032 | 0.2023
10255 | СТП 905 ПС 35 кВ № 33 | Семилукский РЭС | Воронежская область | Семилукский район | 10/0,4 | 0.1 | 0.04 | 0.05568
10256 | СТП 698 ПС 35 кВ № 34 | Семилукский РЭС | Воронежская область | Семилукский район | 6/0,4 | 0.063 | 0.02 | 0.039904
10257 | СТП 909 ПС 35 кВ № 34 | Семилукский РЭС | Воронежская область | Семилукский район | 6/0,4 | 0.063 | 0.032 | 0.028768
10258 | КТП 700 ПС 35 кВ Орлов Лог | Семилукский РЭС | Воронежская область | Семилукский район | 6/0,4 | 0.1 | 0.048 | 0.048256
10259 | СТП 901 ПС 35 кВ № 7 | Семилукский РЭС | Воронежская область | Семилукский район | 10/0,4 | 0.1 | 0.048 | 0.048256
10260 | СТП 900 ПС 35 кВ Голосновка | Семилукский РЭС | Воронежская область | Семилукский район | 10/0,4 | 0.063 | 0.03 | 0.030624
10261 | СТП 699 ПС 35 кВ № 4 | Семилукский РЭС | Воронежская область | Семилукский район | 6/0,4 | 0.063 | 0.02 | 0.039904
10262 | СТП 696 ПС 35 кВ Медвежье | Семилукский РЭС | Воронежская область | Семилукский район | 10/0,4 | 0.063 | 0.02 | 0.039904
10263 | СТП 693 ПС 35 кВ Стрелица | Семилукский РЭС | Воронежская область | Семилукский район | 6/0,4 | 0.063 | 0.005 | 0.053824
10264 | СТП 694 ПС 35 кВ № 33 | Семилукский РЭС | Воронежская область | Семилукский район | 10/0,4 | 0.063 | 0.02 | 0.039904
10265 | СТП 697 ПС 35 кВ № 33 | Семилукский РЭС | Воронежская область | Семилукский район | 10/0,4 | 0.063 | 0.02 | 0.039904
10266 | КТП 692 ПС 35 кВ № 34 | Семилукский РЭС | Воронежская область | Семилукский район | 6/0,4 | 0.16 | 0.15 | 0.00928
10267 | СТП 695 ПС 35 кВ Орлов Лог | Семилукский РЭС | Воронежская область | Семилукский район | 6/0,4 | 0.063 | 0.02 | 0.039904
10268 | СТП 689 ПС 110 кВ № 15 Семилуки | Семилукский РЭС | Воронежская область | Семилукский район | 6/0,4 | 0.1 | 0.048 | 0.048256
10269 | КТП 755А ПС 35 кВ № 4 | Семилукский РЭС | Воронежская область | Семилукский район | 6/0,4 | 0.4 | 0.34 | 0.05568
10270 | СТП 691 ПС 110 кВ Комплекс | Семилукский РЭС | Воронежская область | Семилукский район | 10/0,4 | 0.063 | 0.02 | 0.039904
10271 | СТП 961 ПС 110 кВ Комплекс | Семилукский РЭС | Воронежская область | Семилукский район | 10/0,4 | 0.1 | 0.048 | 0.048256
10272 | КТП 542 ПС 35 кВ Лосево | Семилукский РЭС | Воронежская область | Семилукский район | 10/0,4 | 0.25 | 0.15 | 0.0928
10273 | КТП 690 ПС 110 кВ № 15 Семилуки | Семилукский РЭС | Воронежская область | Семилукский район | 6/0,4 | 0.63 | 0.056 | 0.53267
10274 | МТП 688 ПС 35 кВ № 4 | Семилукский РЭС | Воронежская область | Семилукский район | 6/0,4 | 0.063 | 0.02 | 0.039904
10275 | СТП 686 ПС 35 кВ № 34 | Семилукский РЭС | Воронежская область | Семилукский район | 6/0,4 | 0.025 | 0.008 | 0.015776
10276 | СТП 687 ПС 35 кВ Стрелица | Семилукский РЭС | Воронежская область | Семилукский район | 6/0,4 | 0.1 | 0.048 | 0.048256
10277 | СТП 682 ПС 35 кВ № 33 | Семилукский РЭС | Воронежская область | Семилукский район | 10/0,4 | 0.16 | 0.15 | 0.00928
10278 | СТП 683 ПС 35 кВ № 33 | Семилукский РЭС | Воронежская область | Семилукский район | 10/0,4 | 0.063 | 0.042 | 0.019488
10279 | КТП 684 ПС Ендовище | Семилукский РЭС | Воронежская область | Семилукский район | 10/0,4 | 0.16 | 0.15 | 0.00928
10280 | СТП 685 ПС 110 кВ Нижняя Ведуга | Семилукский РЭС | Воронежская область | Семилукский район | 10/0,4 | 0.063 | 0.02 | 0.039904
10281 | СТП 374 ПС Тепличная(28) | Семилукский РЭС | Воронежская область | Семилукский район | 6/0,4 | 0.1 | 0.048 | 0.048256
10282 | СТП 681 ПС 35 кВ № 4 | Семилукский РЭС | Воронежская область | Семилукский район | 6/0,4 | 0.063 | 0.02 | 0.039904
10283 | СТП 680 ПС 35 кВ № 33 | Семилукский РЭС | Воронежская область | Семилукский район | 10/0,4 | 0.1 | 0.048 | 0.048256
10284 | СТП 679 ПС 35 кВ Медвежье | Семилукский РЭС | Воронежская область | Семилукский район | 10/0,4 | 0.1 | 0.048 | 0.048256
10285 | СТП 678 ПС 35 кВ Медвежье | Семилукский РЭС | Воронежская область | Семилукский район | 10/0,4 | 0.063 | 0.02 | 0.039904
10286 | СТП 675 ПС 35 кВ № 38 | Семилукский РЭС | Воронежская область | Семилукский район | 10/0,4 | 0.1 | 0.048 | 0.048256
10287 | КТП 674 ПС 35 кВ № 33 | Семилукский РЭС | Воронежская область | Семилукский район | 10/0,4 | 0.4 | 0.34 | 0.05568
10288 | СТП 673 ПС 110 кВ Комплекс | Семилукский РЭС | Воронежская область | Семилукский район | 10/0,4 | 0.063 | 0.02 | 0.039904
10289 | СТП 672 ПС 35 кВ Медвежье | Семилукский РЭС | Воронежская область | Семилукский район | 10/0,4 | 0.1 | 0.048 | 0.048256
10290 | КТП 825 ПС 35 кВ Орлов Лог | Семилукский РЭС | Воронежская область | Семилукский район | 6/0,4 | 0.32 | 0.3 | 0.01856
10291 | ТП 816 ПС 35 кВ Стрелица | Семилукский РЭС | Воронежская область | Семилукский район | 6/0,4 | 0.25 | 0.15 | 0.0928
10292 | КТП 721 ПС 35 кВ № 4 | Семилукский РЭС | Воронежская область | Семилукский район | 6/0,4 | 0.4 | 0.24 | 0.14848
10293 | КТП 722 ПС 35 кВ № 4 | Семилукский РЭС | Воронежская область | Семилукский район | 6/0,4 | 0.2 | 0.18 | 0.01856
10294 | КТП 738 ПС 35 кВ № 4 | Семилукский РЭС | Воронежская область | Семилукский район | 6/0,4 | 0.8 | 0.04 | 0.70528
10295 | КТП 792 ПС 35 кВ Стрелица | Семилукский РЭС | Воронежская область | Семилукский район | 6/0,4 | 0.18 | 0.14 | 0.03712
10296 | КТП 793 ПС 35 кВ Стрелица | Семилукский РЭС | Воронежская область | Семилукский район | 6/0,4 | 0.18 | 0.12 | 0.05568
10297 | КТП 852 ПС 35 кВ Латное | Семилукский РЭС | Воронежская область | Семилукский район | 6/0,4 | 0.25 | 0.15 | 0.0928
10298 | КТП 745 ПС 35 кВ № 4 | Семилукский РЭС | Воронежская область | Семилукский район | 6/0,4 | 0.4 | 0.048 | 0.32666
10299 | ЗТП 709 ПС 35 кВ № 4 | Семилукский РЭС | Воронежская область | Семилукский район | 6/0,4 | 0.32 | 0.25 | 0.06496
10300 | ЗТП 710 ПС 35 кВ № 4 | Семилукский РЭС | Воронежская область | Семилукский район | 6/0,4 | 0.4 | 0.048 | 0.32666
10301 | КТП 748 ПС 35 кВ № 4 | Семилукский РЭС | Воронежская область | Семилукский район | 6/0,4 | 0.25 | 0.15 | 0.0928
10302 | ЗТП 712 ПС 35 кВ № 4 | Семилукский РЭС | Воронежская область | Семилукский район | 6/0,4 | 0.34 | 0.26 | 0.07424
10303 | КТП 750 ПС 110 кВ № 15 Семилуки | Семилукский РЭС | Воронежская область | Семилукский район | 6/0,4 | 0.5 | 0.4 | 0.0928
10304 | ЗТП 719 ПС 35 кВ № 4 | Семилукский РЭС | Воронежская область | Семилукский район | 6/0,4 | 1.26 | 0.9 | 0.33408
10305 | ЗТП 715 ПС 35 кВ № 4 | Семилукский РЭС | Воронежская область | Семилукский район | 6/0,4 | 0.25 | 0.15 | 0.0928
10306 | КТП 796 ПС 35 кВ Стрелица | Семилукский РЭС | Воронежская область | Семилукский район | 6/0,4 | 0.4 | 0.24 | 0.14848
10307 | КТП 718 ПС 35 кВ № 4 | Семилукский РЭС | Воронежская область | Семилукский район | 6/0,4 | 0.2 | 0.15 | 0.0464
10308 | ЗТП 717 ПС 35 кВ № 4 | Семилукский РЭС | Воронежская область | Семилукский район | 6/0,4 | 1.26 | 0.9 | 0.33408
10309 | КТП 749 ПС 35 кВ № 4 | Семилукский РЭС | Воронежская область | Семилукский район | 6/0,4 | 0.25 | 0.15 | 0.0928
10310 | КТП 720 ПС 35 кВ № 4 | Семилукский РЭС | Воронежская область | Семилукский район | 6/0,4 | 0.4 | 0.24 | 0.14848
10311 | ЗТП 779 ПС 35 кВ № 4 | Семилукский РЭС | Воронежская область | Семилукский район | 6/0,4 | 0.25 | 0.15 | 0.0928
10312 | ЗТП 780 ПС 35 кВ № 4 | Семилукский РЭС | Воронежская область | Семилукский район | 6/0,4 | 0.25 | 0.15 | 0.0928
10313 | СТП 670 ПС 110 кВ Комплекс | Семилукский РЭС | Воронежская область | Семилукский район | 10/0,4 | 0.025 | 0.01 | 0.01392
10314 | СТП 669 ПС 35 кВ № 7 | Семилукский РЭС | Воронежская область | Семилукский район | 10/0,4 | 0.025 | 0.01 | 0.01392
10315 | СТП 668 ПС 35 кВ № 33 | Семилукский РЭС | Воронежская область | Семилукский район | 10/0,4 | 0.063 | 0.004 | 0.054752
10316 | СТП 667 ПС 35 кВ № 33 | Семилукский РЭС | Воронежская область | Семилукский район | 10/0,4 | 0.04 | 0.025 | 0.01392
10317 | СТП 665 ПС 35 кВ № 33 | Семилукский РЭС | Воронежская область | Семилукский район | 10/0,4 | 0.063 | 0.02 | 0.039904
10318 | СТП 652 ПС 110 кВ Комплекс | Семилукский РЭС | Воронежская область | Семилукский район | 10/0,4 | 0.025 | 0.003 | 0.020416
10319 | СТП 660 ПС 35 кВ Старая Ведуга | Семилукский РЭС | Воронежская область | Семилукский район | 10/0,4 | 0.025 | 0.01 | 0.01392
10320 | СТП 657 ПС 35 кВ № 4 | Семилукский РЭС | Воронежская область | Семилукский район | 6/0,4 | 0.063 | 0.042 | 0.019488
10321 | СТП 656 ПС 110 кВ Нижняя Ведуга | Семилукский РЭС | Воронежская область | Семилукский район | 10/0,4 | 0.063 | 0.02 | 0.039904
10322 | СТП 651 ПС 35 кВ Медвежье | Семилукский РЭС | Воронежская область | Семилукский район | 10/0,4 | 0.063 | 0.02 | 0.039904
10323 | КТП 819 ПС 35 кВ № 34 | Семилукский РЭС | Воронежская область | Семилукский район | 6/0,4 | 0.16 | 0.15 | 0.00928
10324 | СТП 650 ПС 35 кВ № 33 | Семилукский РЭС | Воронежская область | Семилукский район | 10/0,4 | 0.063 | 0.042 | 0.019488
10325 | СТП 649 ПС 35 кВ № 7 | Семилукский РЭС | Воронежская область | Семилукский район | 10/0,4 | 0.063 | 0.02 | 0.039904
10326 | СТП 637 ПС 35 кВ № 33 | Семилукский РЭС | Воронежская область | Семилукский район | 10/0,4 | 0.063 | 0.02 | 0.039904
10327 | СТП 643 ПС 110 кВ Комплекс | Семилукский РЭС | Воронежская область | Семилукский район | 10/0,4 | 0.063 | 0.02 | 0.039904
10328 | СТП 647 ПС 35 кВ № 33 | Семилукский РЭС | Воронежская область | Семилукский район | 10/0,4 | 0.04 | 0.03 | 0.00928
10329 | КТП 640 ПС 35 кВ Медвежье | Семилукский РЭС | Воронежская область | Семилукский район | 10/0,4 | 0.25 | 0.15 | 0.0928
10330 | СТП 646 ПС 110 кВ Комплекс | Семилукский РЭС | Воронежская область | Семилукский район | 10/0,4 | 0.063 | 0.042 | 0.019488
10331 | СТП 644 ПС 110 кВ Комплекс | Семилукский РЭС | Воронежская область | Семилукский район | 10/0,4 | 0.063 | 0.02 | 0.039904
10332 | КТП 642 ПС 35 кВ № 33 | Семилукский РЭС | Воронежская область | Семилукский район | 10/0,4 | 0.1 | 0.048 | 0.048256
10333 | СТП 641 ПС 35 кВ Медвежье | Семилукский РЭС | Воронежская область | Семилукский район | 10/0,4 | 0.063 | 0.02 | 0.039904
10334 | КТП 638 ПС 35 кВ № 38 | Семилукский РЭС | Воронежская область | Семилукский район | 10/0,4 | 0.1 | 0.048 | 0.048256
10335 | СТП 636 ПС 35 кВ № 33 | Семилукский РЭС | Воронежская область | Семилукский район | 10/0,4 | 0.063 | 0.042 | 0.019488
10336 | СТП 634 ПС 110 кВ Комплекс | Семилукский РЭС | Воронежская область | Семилукский район | 10/0,4 | 0.063 | 0.02 | 0.039904
10337 | СТП 632 ПС 35 кВ № 33 | Семилукский РЭС | Воронежская область | Семилукский район | 10/0,4 | 0.063 | 0.042 | 0.019488
10338 | КТП 830 ПС 35 кВ Стрелица | Семилукский РЭС | Воронежская область | Семилукский район | 6/0,4 | 0.4 | 0.34 | 0.05568
10339 | СТП 631 ПС 35 кВ № 33 | Семилукский РЭС | Воронежская область | Семилукский район | 10/0,4 | 0.063 | 0.02 | 0.039904
10340 | СТП 630 ПС 35 кВ № 33 | Семилукский РЭС | Воронежская область | Семилукский район | 10/0,4 | 0.063 | 0.032 | 0.028768
10341 | СТП 629 ПС 35 кВ Медвежье | Семилукский РЭС | Воронежская область | Семилукский район | 10/0,4 | 0.063 | 0.02 | 0.039904
10342 | СТП 628 ПС 110 кВ Комплекс | Семилукский РЭС | Воронежская область | Семилукский район | 10/0,4 | 0.025 | 0.02 | 0.00464
10343 | СТП 626 ПС 35 кВ № 33 | Семилукский РЭС | Воронежская область | Семилукский район | 10/0,4 | 0.063 | 0.02 | 0.039904
10344 | МТП 625 ПС 35 кВ № 33 | Семилукский РЭС | Воронежская область | Семилукский район | 10/0,4 | 0.1 | 0.02 | 0.07424
10345 | СТП 623 ПС 110 кВ Комплекс | Семилукский РЭС | Воронежская область | Семилукский район | 10/0,4 | 0.063 | 0.02 | 0.039904
10346 | СТП 622 ПС 35 кВ Лосево | Семилукский РЭС | Воронежская область | Семилукский район | 10/0,4 | 0.025 | 0.02 | 0.00464
10347 | КТП 621 ПС 35 кВ № 7 | Семилукский РЭС | Воронежская область | Семилукский район | 10/0,4 | 0.1 | 0.02 | 0.07424
10348 | КТП 776 ПС 35 кВ № 4 | Семилукский РЭС | Воронежская область | Семилукский район | 6/0,4 | 1.26 | 0.042 | 1.1303
10349 | СТП 620 ПС 35 кВ № 33 | Семилукский РЭС | Воронежская область | Семилукский район | 10/0,4 | 0.063 | 0.02 | 0.039904
10350 | КТП 617 ПС 35 кВ № 33 | Семилукский РЭС | Воронежская область | Семилукский район | 10/0,4 | 0.1 | 0.02 | 0.07424
10351 | СТП 616 ПС 35 кВ № 38 | Семилукский РЭС | Воронежская область | Семилукский район | 10/0,4 | 0.025 | 0.02 | 0.00464
10352 | СТП 613 ПС 35 кВ № 38 | Семилукский РЭС | Воронежская область | Семилукский район | 10/0,4 | 0.1 | 0.02 | 0.07424
10353 | СТП 614 ПС 35 кВ Лосево | Семилукский РЭС | Воронежская область | Семилукский район | 10/0,4 | 0.1 | 0.004 | 0.089088
10354 | КТП 608 ПС 35 кВ № 33 | Семилукский РЭС | Воронежская область | Семилукский район | 10/0,4 | 0.1 | 0.02 | 0.07424
10355 | СТП 607 ПС 35 кВ № 38 | Семилукский РЭС | Воронежская область | Семилукский район | 10/0,4 | 0.1 | 0.042 | 0.053824
10356 | СТП 609 ПС Медвежье | Семилукский РЭС | Воронежская область | Семилукский район | 10/0,4 | 0.04 | 0.02 | 0.01856
10357 | СТП 600 ПС 35 кВ № 4 | Семилукский РЭС | Воронежская область | Семилукский район | 6/0,4 | 0.025 | 0.02 | 0.00464
10358 | КТП 601 ПС 35 кВ № 38 | Семилукский РЭС | Воронежская область | Семилукский район | 10/0,4 | 0.1 | 0.042 | 0.053824
10359 | СТП 598 ПС 35 кВ Старая Ведуга | Семилукский РЭС | Воронежская область | Семилукский район | 10/0,4 | 0.063 | 0.02 | 0.039904
10360 | КТП 599 ПС 35 кВ № 4 | Семилукский РЭС | Воронежская область | Семилукский район | 6/0,4 | 0.4 | 0.02 | 0.35264
10361 | МТП 597 ПС 35 кВ Старая Ведуга | Семилукский РЭС | Воронежская область | Семилукский район | 10/0,4 | 0.1 | 0.02 | 0.07424
10362 | КТП 594 ПС 35 кВ № 33 | Семилукский РЭС | Воронежская область | Семилукский район | 10/0,4 | 0.4 | 0.042 | 0.33222
10363 | МТП 592 ПС 35 кВ № 33 | Семилукский РЭС | Воронежская область | Семилукский район | 10/0,4 | 0.1 | 0.02 | 0.07424
10364 | СТП 593 ПС 35 кВ Медвежье | Семилукский РЭС | Воронежская область | Семилукский район | 10/0,4 | 0.025 | 0.02 | 0.00464
10365 | МТП 591 ПС 35 кВ № 33 | Семилукский РЭС | Воронежская область | Семилукский район | 10/0,4 | 0.063 | 0.042 | 0.019488
10366 | СТП 590 ПС 35 кВ № 33 | Семилукский РЭС | Воронежская область | Семилукский район | 10/0,4 | 0.063 | 0.02 | 0.039904
10367 | КТП 587 ПС 35 кВ № 33 | Семилукский РЭС | Воронежская область | Семилукский район | 10/0,4 | 0.1 | 0.042 | 0.053824
10368 | КТП 588 ПС 35 кВ № 38 | Семилукский РЭС | Воронежская область | Семилукский район | 10/0,4 | 0.063 | 0.042 | 0.019488
10369 | СТП 583 ПС 35 кВ Медвежье | Семилукский РЭС | Воронежская область | Семилукский район | 10/0,4 | 0.025 | 0.02 | 0.00464
10370 | КТП 575 ПС 35 кВ № 33 | Семилукский РЭС | Воронежская область | Семилукский район | 10/0,4 | 0.1 | 0.02 | 0.07424
10371 | КТП 11-36 ПС 35 кВ Орлов Лог | Семилукский РЭС | Воронежская область | Семилукский район | 6/0,4 | 0.1 | 0.02 | 0.07424
10372 | МТП 573 ПС 35 кВ № 38 | Семилукский РЭС | Воронежская область | Семилукский район | 10/0,4 | 0.025 | 0.042 | 0
10373 | СТП 577 ПС Ендовище | Семилукский РЭС | Воронежская область | Семилукский район | 10/0,4 | 0.1 | 0.02 | 0.07424
10374 | КТП 572 ПС 35 кВ № 33 | Семилукский РЭС | Воронежская область | Семилукский район | 10/0,4 | 0.16 | 0.02 | 0.12992
10375 | СТП 576 ПС 35 кВ № 33 | Семилукский РЭС | Воронежская область | Семилукский район | 10/0,4 | 0.025 | 0.042 | 0
10376 | КТП 571 ПС 110 кВ Комплекс | Семилукский РЭС | Воронежская область | Семилукский район | 10/0,4 | 0.1 | 0.02 | 0.07424
10377 | ЗТП 765(ЗТП 11-26, 65) ПС Тепличная(28) | Семилукский РЭС | Воронежская область | Семилукский район | 6/0,4 | 0.4 | 0.042 | 0.33222
10378 | ТП 809 ПС 35 кВ № 34 | Семилукский РЭС | Воронежская область | Семилукский район | 6/0,4 | 0.1 | 0.048 | 0.048256
10379 | ТП 805 ПС 35 кВ № 34 | Семилукский РЭС | Воронежская область | Семилукский район | 6/0,4 | 0.1 | 0.048 | 0.048256
10380 | ТП 803 ПС 35 кВ № 34 | Семилукский РЭС | Воронежская область | Семилукский район | 6/0,4 | 0.25 | 0.15 | 0.0928
10381 | ТП 807 ПС 35 кВ № 34 | Семилукский РЭС | Воронежская область | Семилукский район | 6/0,4 | 0.25 | 0.15 | 0.0928
10382 | ТП 801 ПС 35 кВ № 34 | Семилукский РЭС | Воронежская область | Семилукский район | 6/0,4 | 0.1 | 0.048 | 0.048256
10383 | ТП 766 ПС 35 кВ Орлов Лог | Семилукский РЭС | Воронежская область | Семилукский район | 6/0,4 | 0.4 | 0.3 | 0.0928
10384 | КТП 570 ПС 35 кВ № 33 | Семилукский РЭС | Воронежская область | Семилукский район | 10/0,4 | 0.1 | 0.048 | 0.048256
10385 | КТП 568 ПС 110 кВ Комплекс | Семилукский РЭС | Воронежская область | Семилукский район | 10/0,4 | 0.025 | 0.003 | 0.020416
10386 | КТП 569 ПС 110 кВ Комплекс | Семилукский РЭС | Воронежская область | Семилукский район | 10/0,4 | 0.025 | 0.008 | 0.015776
10387 | КТП 567 ПС 35 кВ Голосновка | Семилукский РЭС | Воронежская область | Семилукский район | 10/0,4 | 0.1 | 0.048 | 0.048256
10388 | КТП 566 ПС 35 кВ № 33 | Семилукский РЭС | Воронежская область | Семилукский район | 10/0,4 | 0.1 | 0.048 | 0.048256
10389 | КТП 565 ПС 110 кВ Нижняя Ведуга | Семилукский РЭС | Воронежская область | Семилукский район | 10/0,4 | 0.1 | 0.048 | 0.048256
10390 | СТП 557 ПС 35 кВ № 7 | Семилукский РЭС | Воронежская область | Семилукский район | 10/0,4 | 0.025 | 0.048 | 0
10391 | СТП 558 ПС 35 кВ № 7 | Семилукский РЭС | Воронежская область | Семилукский район | 10/0,4 | 0.025 | 0.048 | 0
10392 | СТП 559 ПС 35 кВ № 7 | Семилукский РЭС | Воронежская область | Семилукский район | 10/0,4 | 0.025 | 0.048 | 0
10393 | СТП 560 ПС 35 кВ № 7 | Семилукский РЭС | Воронежская область | Семилукский район | 10/0,4 | 0.025 | 0.048 | 0
10394 | СТП 561 ПС 35 кВ № 7 | Семилукский РЭС | Воронежская область | Семилукский район | 10/0,4 | 0.025 | 0.048 | 0
10395 | СТП 563 ПС 35 кВ № 7 | Семилукский РЭС | Воронежская область | Семилукский район | 10/0,4 | 0.025 | 0.048 | 0
10396 | СТП 562 ПС 35 кВ № 7 | Семилукский РЭС | Воронежская область | Семилукский район | 10/0,4 | 0.025 | 0.01 | 0.01392
10397 | СТП 564 ПС 35 кВ № 7 | Семилукский РЭС | Воронежская область | Семилукский район | 10/0,4 | 0.025 | 0.008 | 0.015776
10398 | КТП 556 ПС 35 кВ № 33 | Семилукский РЭС | Воронежская область | Семилукский район | 10/0,4 | 0.1 | 0.033 | 0.062176
10399 | КТП 771 ПС 110 кВ № 15 Семилуки | Семилукский РЭС | Воронежская область | Семилукский район | 6/0,4 | 0.1 | 0.033 | 0.062176
10400 | КТП 770 ПС 35 кВ № 4 | Семилукский РЭС | Воронежская область | Семилукский район | 6/0,4 | 0.4 | 0.26 | 0.12992
10401 | КТП 361 ПС 35 кВ Голосновка | Семилукский РЭС | Воронежская область | Семилукский район | 10/0,4 | 0.25 | 0.15 | 0.0928
10402 | КТП 555 ПС 110 кВ Нижняя Ведуга | Семилукский РЭС | Воронежская область | Семилукский район | 10/0,4 | 0.1 | 0.048 | 0.048256
10403 | КТП 554 ПС 35 кВ № 4 | Семилукский РЭС | Воронежская область | Семилукский район | 6/0,4 | 0.16 | 0.048 | 0.10394
10404 | КТП 553 ПС 35 кВ № 33 | Семилукский РЭС | Воронежская область | Семилукский район | 10/0,4 | 0.1 | 0.048 | 0.048256
10405 | КТП 547 ПС 35 кВ № 33 | Семилукский РЭС | Воронежская область | Семилукский район | 10/0,4 | 0.1 | 0.048 | 0.048256
10406 | СТП 546 ПС 35 кВ № 7 | Семилукский РЭС | Воронежская область | Семилукский район | 10/0,4 | 0.04 | 0.048 | 0
10407 | КТП 545 ПС 35 кВ № 33 | Семилукский РЭС | Воронежская область | Семилукский район | 10/0,4 | 0.1 | 0.048 | 0.048256
10408 | КТП 831 ПС 35 кВ № 34 | Семилукский РЭС | Воронежская область | Семилукский район | 6/0,4 | 0.1 | 0.048 | 0.048256
10409 | КТП 540 ПС 35 кВ № 33 | Семилукский РЭС | Воронежская область | Семилукский район | 10/0,4 | 0.1 | 0.048 | 0.048256
10410 | КТП 545 ПС 35 кВ № 4 | Семилукский РЭС | Воронежская область | Семилукский район | 6/0,4 | 0.1 | 0.048 | 0.048256
10411 | КТП 541 ПС 35 кВ № 33 | Семилукский РЭС | Воронежская область | Семилукский район | 10/0,4 | 0.16 | 0.048 | 0.10394
10412 | СТП 552 ПС 35 кВ Лосево | Семилукский РЭС | Воронежская область | Семилукский район | 10/0,4 | 0.04 | 0.048 | 0
10413 | ТП 829 ПС 35 кВ № 34 | Семилукский РЭС | Воронежская область | Семилукский район | 6/0,4 | 0.1 | 0.048 | 0.048256
10414 | ТП 769 ПС 35 кВ № 4 | Семилукский РЭС | Воронежская область | Семилукский район | 6/0,4 | 0.4 | 0.048 | 0.32666
10415 | КТП 775 ПС 35 кВ № 4 | Семилукский РЭС | Воронежская область | Семилукский район | 6/0,4 | 0.4 | 0.048 | 0.32666
10416 | КТП 11-32 ПС 35 кВ № 4 | Семилукский РЭС | Воронежская область | Семилукский район | 6/0,4 | 0.1 | 0.08 | 0.01856
10417 | КТП 537 ПС 110 кВ Нижняя Ведуга | Семилукский РЭС | Воронежская область | Семилукский район | 10/0,4 | 0.025 | 0.002 | 0.021344
10418 | КТП 538 ПС 35 кВ № 33 | Семилукский РЭС | Воронежская область | Семилукский район | 10/0,4 | 0.1 | 0.075 | 0.0232
10419 | КТП 536 ПС 35 кВ № 33 | Семилукский РЭС | Воронежская область | Семилукский район | 10/0,4 | 0.063 | 0.042 | 0.019488
10420 | КТП 11-4 ПС Тепличная(28) | Семилукский РЭС | Воронежская область | Семилукский район | 6/0,4 | 0.25 | 0.02 | 0.21344
10421 | КТП 543 ПС 35 кВ № 38 | Семилукский РЭС | Воронежская область | Семилукский район | 10/0,4 | 0.16 | 0.02 | 0.12992
10422 | КТП 11-9 ПС 35 кВ Орлов Лог | Семилукский РЭС | Воронежская область | Семилукский район | 6/0,4 | 0.16 | 0.02 | 0.12992
10423 | МТП 551 ПС 110 кВ Комплекс | Семилукский РЭС | Воронежская область | Семилукский район | 10/0,4 | 0.025 | 0.042 | 0
10424 | КТП 073 ПС 35 кВ № 33 | Семилукский РЭС | Воронежская область | Семилукский район | 10/0,4 | 0.025 | 0.02 | 0.00464
10425 | МТП 532 ПС 35 кВ № 33 | Семилукский РЭС | Воронежская область | Семилукский район | 10/0,4 | 0.16 | 0.02 | 0.12992
10426 | КТП 549 ПС 35 кВ № 38 | Семилукский РЭС | Воронежская область | Семилукский район | 10/0,4 | 0.025 | 0.042 | 0
10427 | КТП 11-31 ПС Тепличная(28) | Семилукский РЭС | Воронежская область | Семилукский район | 6/0,4 | 0.25 | 0.02 | 0.21344
10428 | КТП 548 ПС 35 кВ № 38 | Семилукский РЭС | Воронежская область | Семилукский район | 10/0,4 | 0.16 | 0.042 | 0.1095
10429 | КТП 372 ПС 35 кВ Троицкое | Семилукский РЭС | Воронежская область | Семилукский район | 10/0,4 | 0.4 | 0.34 | 0.05568
10430 | МТП 533 ПС 35 кВ № 33 | Семилукский РЭС | Воронежская область | Семилукский район | 10/0,4 | 0.1 | 0.08 | 0.01856
10431 | КТП 054 ПС 35 кВ № 33 | Семилукский РЭС | Воронежская область | Семилукский район | 10/0,4 | 0.4 | 0.34 | 0.05568
10432 | КТП 053 ПС 35 кВ № 33 | Семилукский РЭС | Воронежская область | Семилукский район | 10/0,4 | 0.1 | 0.045 | 0.05104
10433 | КТП 007 ПС 35 кВ № 33 | Семилукский РЭС | Воронежская область | Семилукский район | 10/0,4 | 0.1 | 0.044 | 0.051968
10434 | КТП 11-11 ПС 35 кВ Орлов Лог | Семилукский РЭС | Воронежская область | Семилукский район | 6/0,4 | 0.16 | 0.15 | 0.00928
10435 | КТП 11-8 ПС 35 кВ Орлов Лог | Семилукский РЭС | Воронежская область | Семилукский район | 6/0,4 | 0.1 | 0.08 | 0.01856
10436 | КТП 11-10 ПС 35 кВ Орлов Лог | Семилукский РЭС | Воронежская область | Семилукский район | 6/0,4 | 0.4 | 0.34 | 0.05568
10437 | КТП 11-12 ПС 35 кВ Орлов Лог | Семилукский РЭС | Воронежская область | Семилукский район | 6/0,4 | 0.16 | 0.15 | 0.00928
10438 | КТП 318 ПС 35 кВ Старая Ведуга | Семилукский РЭС | Воронежская область | Семилукский район | 10/0,4 | 0.4 | 0.34 | 0.05568
10439 | КТП 205 ПС 35 кВ Лосево | Семилукский РЭС | Воронежская область | Семилукский район | 10/0,4 | 0.25 | 0.2 | 0.0464
10440 | КТП 215 ПС 35 кВ Лосево | Семилукский РЭС | Воронежская область | Семилукский район | 10/0,4 | 0.4 | 0.048 | 0.32666
10441 | КТП 216 ПС 35 кВ Лосево | Семилукский РЭС | Воронежская область | Семилукский район | 10/0,4 | 0.16 | 0.15 | 0.00928
10442 | КТП 217 ПС 35 кВ Лосево | Семилукский РЭС | Воронежская область | Семилукский район | 10/0,4 | 0.4 | 0.34 | 0.05568
10443 | КТП 219 ПС 35 кВ Рассвет | Семилукский РЭС | Воронежская область | Семилукский район | 10/0,4 | 0.25 | 0.2 | 0.0464
10444 | КТП 031 ПС 35 кВ № 33 | Семилукский РЭС | Воронежская область | Семилукский район | 10/0,4 | 0.063 | 0.02 | 0.039904
10445 | КТП 015 ПС Ендовище | Семилукский РЭС | Воронежская область | Семилукский район | 10/0,4 | 0.1 | 0.02 | 0.07424
10446 | ТП 828 ПС 35 кВ № 34 | Семилукский РЭС | Воронежская область | Семилукский район | 6/0,4 | 0.25 | 0.02 | 0.21344
10447 | КТП 023 ПС 35 кВ № 33 | Семилукский РЭС | Воронежская область | Семилукский район | 10/0,4 | 0.25 | 0.042 | 0.19302
10448 | ЗТП 764 ПС 35 кВ № 4 | Семилукский РЭС | Воронежская область | Семилукский район | 6/0,4 | 0.25 | 0.02 | 0.21344
10449 | КТП 021 ПС 35 кВ № 33 | Семилукский РЭС | Воронежская область | Семилукский район | 10/0,4 | 0.1 | 0.02 | 0.07424
10450 | КТП 11-30 ПС Тепличная(28) | Семилукский РЭС | Воронежская область | Семилукский район | 6/0,4 | 0.16 | 0.042 | 0.1095
10451 | ЗТП 756 ПС 35 кВ № 4 | Семилукский РЭС | Воронежская область | Семилукский район | 6/0,4 | 0.4 | 0.34 | 0.05568
10452 | КТП 860 ПС 35 кВ Латное | Семилукский РЭС | Воронежская область | Семилукский район | 6/0,4 | 0.25 | 0.2 | 0.0464
10453 | КТП 420 ПС 35 кВ Малая Покровка | Семилукский РЭС | Воронежская область | Семилукский район | 10/0,4 | 0.16 | 0.15 | 0.00928
10454 | ЗТП 763 ПС 35 кВ № 4 | Семилукский РЭС | Воронежская область | Семилукский район | 6/0,4 | 0.4 | 0.34 | 0.05568
10455 | ЗТП 761 ПС 35 кВ № 4 | Семилукский РЭС | Воронежская область | Семилукский район | 6/0,4 | 0.26 | 0.02 | 0.22272
10456 | КТП 013 ПС 35 кВ № 33 | Семилукский РЭС | Воронежская область | Семилукский район | 10/0,4 | 0.1 | 0.042 | 0.053824
10457 | КТП 249 ПС 110 кВ Нижняя Ведуга | Семилукский РЭС | Воронежская область | Семилукский район | 10/0,4 | 0.063 | 0.015 | 0.044544
10458 | КТП 024 ПС 35 кВ № 33 | Семилукский РЭС | Воронежская область | Семилукский район | 10/0,4 | 0.25 | 0.2 | 0.0464
10459 | КТП 859 ПС 35 кВ Латное | Семилукский РЭС | Воронежская область | Семилукский район | 6/0,4 | 0.25 | 0.2 | 0.0464
10460 | КТП 758 ПС 35 кВ № 4 | Семилукский РЭС | Воронежская область | Семилукский район | 6/0,4 | 0.4 | 0.34 | 0.05568
10461 | КТП 115 ПС 35 кВ Медвежье | Семилукский РЭС | Воронежская область | Семилукский район | 10/0,4 | 0.16 | 0.15 | 0.00928
10462 | КТП 11-16 ПС 35 кВ Орлов Лог | Семилукский РЭС | Воронежская область | Семилукский район | 6/0,4 | 0.1 | 0.06 | 0.03712
10463 | КТП 827 ПС 35 кВ Стрелица | Семилукский РЭС | Воронежская область | Семилукский район | 6/0,4 | 0.4 | 0.048 | 0.32666
10464 | ТП 701А ПС 35 кВ № 4 | Семилукский РЭС | Воронежская область | Семилукский район | 6/0,4 | 0.4 | 0.048 | 0.32666
10465 | КТП 759 ПС 35 кВ № 4 | Семилукский РЭС | Воронежская область | Семилукский район | 6/0,4 | 0.25 | 0.2 | 0.0464
10466 | КТП 050 ПС 35 кВ № 33 | Семилукский РЭС | Воронежская область | Семилукский район | 10/0,4 | 0.16 | 0.15 | 0.00928
10467 | КТП 11-25 ПС 35 кВ Орлов Лог | Семилукский РЭС | Воронежская область | Семилукский район | 6/0,4 | 0.25 | 0.2 | 0.0464
10468 | КТП 11-22 ПС 35 кВ Орлов Лог | Семилукский РЭС | Воронежская область | Семилукский район | 6/0,4 | 0.16 | 0.15 | 0.00928
10469 | КТП 343 ПС 35 кВ Старая Ведуга | Семилукский РЭС | Воронежская область | Семилукский район | 10/0,4 | 0.1 | 0.02 | 0.07424
10470 | КТП 757 ПС 35 кВ № 4 | Семилукский РЭС | Воронежская область | Семилукский район | 6/0,4 | 0.4 | 0.26 | 0.12992
10471 | КТП 821 ПС 35 кВ Стрелица | Семилукский РЭС | Воронежская область | Семилукский район | 6/0,4 | 0.4 | 0.26 | 0.12992
10472 | ТП 798 ПС 35 кВ Стрелица | Семилукский РЭС | Воронежская область | Семилукский район | 6/0,4 | 0.18 | 0.12 | 0.05568
10473 | КТП 026 ПС 35 кВ № 33 | Семилукский РЭС | Воронежская область | Семилукский район | 10/0,4 | 0.16 | 0.15 | 0.00928
10474 | КТП 755 ПС 35 кВ № 4 | Семилукский РЭС | Воронежская область | Семилукский район | 6/0,4 | 0.25 | 0.2 | 0.0464
10475 | КТП 869 ПС 110 кВ Комплекс | Семилукский РЭС | Воронежская область | Семилукский район | 10/0,4 | 0.1 | 0.08 | 0.01856
10476 | ЗТП 753 ПС 35 кВ № 4 | Семилукский РЭС | Воронежская область | Семилукский район | 6/0,4 | 0.1 | 0.041 | 0.054752
10477 | ТП 734 ПС 35 кВ Орлов Лог | Семилукский РЭС | Воронежская область | Семилукский район | 6/0,4 | 0.1 | 0.08 | 0.01856
10478 | ЗТП 752 ПС 35 кВ № 4 | Семилукский РЭС | Воронежская область | Семилукский район | 6/0,4 | 0.5 | 0.4 | 0.0928
10479 | КТП 11-19 ПС 35 кВ Орлов Лог | Семилукский РЭС | Воронежская область | Семилукский район | 6/0,4 | 0.1 | 0.08 | 0.01856
10480 | КТП 11-17 ПС 35 кВ Орлов Лог | Семилукский РЭС | Воронежская область | Семилукский район | 6/0,4 | 0.4 | 0.26 | 0.12992
10481 | КТП 754 ПС 35 кВ № 4 | Семилукский РЭС | Воронежская область | Семилукский район | 6/0,4 | 0.63 | 0.056 | 0.53267
10482 | ЗТП 725 ПС 35 кВ № 4 | Семилукский РЭС | Воронежская область | Семилукский район | 6/0,4 | 0.25 | 0.2 | 0.0464
10483 | КТП 11-15 ПС 35 кВ Орлов Лог | Семилукский РЭС | Воронежская область | Семилукский район | 6/0,4 | 0.16 | 0.15 | 0.00928
10484 | КТП 424 ПС 110 кВ Комплекс | Семилукский РЭС | Воронежская область | Семилукский район | 10/0,4 | 0.16 | 0.1 | 0.05568
10485 | КТП 107 ПС Медвежье | Семилукский РЭС | Воронежская область | Семилукский район | 10/0,4 | 0.25 | 0.2 | 0.0464
10486 | КТП 853 ПС 35 кВ Латное | Семилукский РЭС | Воронежская область | Семилукский район | 6/0,4 | 0.4 | 0.26 | 0.12992
10487 | ЗТП 751 ПС 110 кВ № 15 Семилуки | Семилукский РЭС | Воронежская область | Семилукский район | 6/0,4 | 0.4 | 0.26 | 0.12992
10488 | КТП 747 ПС 35 кВ № 4 | Семилукский РЭС | Воронежская область | Семилукский район | 6/0,4 | 0.5 | 0.4 | 0.0928
10489 | КТП 064 ПС 35 кВ № 33 | Семилукский РЭС | Воронежская область | Семилукский район | 10/0,4 | 0.41 | 0.04 | 0.34336
10490 | КТП 191 ПС 35 кВ Лосево | Семилукский РЭС | Воронежская область | Семилукский район | 10/0,4 | 0.4 | 0.26 | 0.12992
10491 | ЗТП 716 ПС 35 кВ № 4 | Семилукский РЭС | Воронежская область | Семилукский район | 6/0,4 | 0.72 | 0.04 | 0.63104
10492 | КТП 448 ПС 110 кВ Комплекс | Семилукский РЭС | Воронежская область | Семилукский район | 10/0,4 | 0.16 | 0.1 | 0.05568
10493 | КТП 338 ПС 35 кВ Старая Ведуга | Семилукский РЭС | Воронежская область | Семилукский район | 10/0,4 | 0.063 | 0.025 | 0.035264
10494 | КТП 818 ПС 35 кВ Стрелица | Семилукский РЭС | Воронежская область | Семилукский район | 6/0,4 | 0.025 | 0.003 | 0.020416
10495 | КТП 858 ПС 35 кВ Латное | Семилукский РЭС | Воронежская область | Семилукский район | 6/0,4 | 0.25 | 0.2 | 0.0464
10496 | КТП 447 ПС 110 кВ Комплекс | Семилукский РЭС | Воронежская область | Семилукский район | 10/0,4 | 0.1 | 0.08 | 0.01856
10497 | КТП 019 ПС 35 кВ № 33 | Семилукский РЭС | Воронежская область | Семилукский район | 10/0,4 | 0.16 | 0.1 | 0.05568
10498 | КТП 363 ПС 35 кВ Голосновка | Семилукский РЭС | Воронежская область | Семилукский район | 10/0,4 | 0.063 | 0.02 | 0.039904
10499 | КТП 497 ПС 35 кВ № 34 | Семилукский РЭС | Воронежская область | Семилукский район | 6/0,4 | 0.16 | 0.1 | 0.05568
10500 | КТП 342 ПС 35 кВ Старая Ведуга | Семилукский РЭС | Воронежская область | Семилукский район | 10/0,4 | 0.063 | 0.014 | 0.045472
10501 | КТП 408 ПС 35 кВ Малая Покровка | Семилукский РЭС | Воронежская область | Семилукский район | 10/0,4 | 0.25 | 0.18 | 0.06496
10502 | КТП 481 ПС 110 кВ Комплекс | Семилукский РЭС | Воронежская область | Семилукский район | 10/0,4 | 0.25 | 0.18 | 0.06496
10503 | КТП 356 ПС 35 кВ Голосновка | Семилукский РЭС | Воронежская область | Семилукский район | 10/0,4 | 0.1 | 0.08 | 0.01856
10504 | КТП 262 ПС 110 кВ Нижняя Ведуга | Семилукский РЭС | Воронежская область | Семилукский район | 10/0,4 | 0.1 | 0.08 | 0.01856
10505 | КТП 263 ПС 110 кВ Нижняя Ведуга | Семилукский РЭС | Воронежская область | Семилукский район | 10/0,4 | 0.16 | 0.1 | 0.05568
10506 | КТП 398 ПС 35 кВ Малая Покровка | Семилукский РЭС | Воронежская область | Семилукский район | 10/0,4 | 0.16 | 0.1 | 0.05568
10507 | КТП 255 ПС 110 кВ Нижняя Ведуга | Семилукский РЭС | Воронежская область | Семилукский район | 10/0,4 | 0.4 | 0.26 | 0.12992
10508 | КТП 347 ПС 35 кВ Голосновка | Семилукский РЭС | Воронежская область | Семилукский район | 10/0,4 | 0.25 | 0.18 | 0.06496
10509 | КТП 151 ПС 35 кВ Медвежье | Семилукский РЭС | Воронежская область | Семилукский район | 10/0,4 | 0.4 | 0.048 | 0.32666
10510 | КТП 243 ПС 110 кВ Нижняя Ведуга | Семилукский РЭС | Воронежская область | Семилукский район | 10/0,4 | 0.1 | 0.08 | 0.01856
10511 | КТП 072 ПС 35 кВ № 33 | Семилукский РЭС | Воронежская область | Семилукский район | 10/0,4 | 0.1 | 0.08 | 0.01856
10512 | КТП 498 ПС 35 кВ № 38 | Семилукский РЭС | Воронежская область | Семилукский район | 10/0,4 | 0.25 | 0.18 | 0.06496
10513 | КТП 264 ПС 110 кВ Нижняя Ведуга | Семилукский РЭС | Воронежская область | Семилукский район | 10/0,4 | 0.16 | 0.1 | 0.05568
10514 | КТП 334 ПС 35 кВ Старая Ведуга | Семилукский РЭС | Воронежская область | Семилукский район | 10/0,4 | 0.25 | 0.18 | 0.06496
10515 | КТП 445 ПС 110 кВ Комплекс | Семилукский РЭС | Воронежская область | Семилукский район | 10/0,4 | 0.4 | 0.048 | 0.32666
10516 | КТП 705 ПС 35 кВ № 4 | Семилукский РЭС | Воронежская область | Семилукский район | 6/0,4 | 0.16 | 0.1 | 0.05568
10517 | КТП 743 ПС 35 кВ № 4 | Семилукский РЭС | Воронежская область | Семилукский район | 6/0,4 | 0.25 | 0.18 | 0.06496
10518 | КТП 744 ПС 35 кВ № 4 | Семилукский РЭС | Воронежская область | Семилукский район | 6/0,4 | 0.8 | 0.04 | 0.70528
10519 | КТП 232 ПС 110 кВ Нижняя Ведуга | Семилукский РЭС | Воронежская область | Семилукский район | 10/0,4 | 0.25 | 0.18 | 0.06496
10520 | КТП 278 ПС 110 кВ Нижняя Ведуга | Семилукский РЭС | Воронежская область | Семилукский район | 10/0,4 | 0.16 | 0.1 | 0.05568
10521 | КТП 225 ПС 110 кВ Нижняя Ведуга | Семилукский РЭС | Воронежская область | Семилукский район | 10/0,4 | 0.16 | 0.1 | 0.05568
10522 | КТП 224 ПС 110 кВ Нижняя Ведуга | Семилукский РЭС | Воронежская область | Семилукский район | 10/0,4 | 0.25 | 0.18 | 0.06496
10523 | КТП 230 ПС 110 кВ Нижняя Ведуга | Семилукский РЭС | Воронежская область | Семилукский район | 10/0,4 | 0.16 | 0.1 | 0.05568
10524 | КТП 275 ПС 110 кВ Нижняя Ведуга | Семилукский РЭС | Воронежская область | Семилукский район | 10/0,4 | 0.25 | 0.18 | 0.06496
10525 | КТП 261 ПС 110 кВ Нижняя Ведуга | Семилукский РЭС | Воронежская область | Семилукский район | 10/0,4 | 0.063 | 0.014 | 0.045472
10526 | КТП 333 ПС 35 кВ Старая Ведуга | Семилукский РЭС | Воронежская область | Семилукский район | 10/0,4 | 0.25 | 0.18 | 0.06496
10527 | КТП 1-10 ПС 35 кВ Троицкое | Семилукский РЭС | Воронежская область | Семилукский район | 10/0,4 | 0.16 | 0.14 | 0.01856
10528 | КТП 417 ПС 35 кВ Малая Покровка | Семилукский РЭС | Воронежская область | Семилукский район | 10/0,4 | 0.063 | 0.009 | 0.050112
10529 | КТП 406 ПС 35 кВ Малая Покровка | Семилукский РЭС | Воронежская область | Семилукский район | 10/0,4 | 0.1 | 0.08 | 0.01856
10530 | КТП 405 ПС 35 кВ Малая Покровка | Семилукский РЭС | Воронежская область | Семилукский район | 10/0,4 | 0.16 | 0.14 | 0.01856
10531 | КТП 258 ПС 110 кВ Нижняя Ведуга | Семилукский РЭС | Воронежская область | Семилукский район | 10/0,4 | 0.1 | 0.08 | 0.01856
10532 | КТП 180 ПС 35 кВ № 38 | Семилукский РЭС | Воронежская область | Семилукский район | 10/0,4 | 0.063 | 0.02 | 0.039904
10533 | КТП 350 ПС 35 кВ Голосновка | Семилукский РЭС | Воронежская область | Семилукский район | 10/0,4 | 0.25 | 0.02 | 0.21344
10534 | КТП 355 ПС 35 кВ Голосновка | Семилукский РЭС | Воронежская область | Семилукский район | 10/0,4 | 0.25 | 0.02 | 0.21344
10535 | КТП 732 ПС 35 кВ № 4 | Семилукский РЭС | Воронежская область | Семилукский район | 6/0,4 | 0.16 | 0.042 | 0.1095
10536 | КТП 290 ПС 110 кВ Нижняя Ведуга | Семилукский РЭС | Воронежская область | Семилукский район | 10/0,4 | 0.25 | 0.02 | 0.21344
10537 | КТП 324 ПС 35 кВ Старая Ведуга | Семилукский РЭС | Воронежская область | Семилукский район | 10/0,4 | 0.25 | 0.02 | 0.21344
10538 | КТП 299 ПС 35 кВ Старая Ведуга | Семилукский РЭС | Воронежская область | Семилукский район | 10/0,4 | 0.16 | 0.042 | 0.1095
10539 | КТП 383 ПС 35 кВ Малая Покровка | Семилукский РЭС | Воронежская область | Семилукский район | 10/0,4 | 0.25 | 0.02 | 0.21344
10540 | КТП 390 ПС 35 кВ Малая Покровка | Семилукский РЭС | Воронежская область | Семилукский район | 10/0,4 | 0.1 | 0.042 | 0.053824
10541 | КТП 190 ПС 35 кВ Лосево | Семилукский РЭС | Воронежская область | Семилукский район | 10/0,4 | 0.1 | 0.08 | 0.01856
10542 | КТП 201 ПС 35 кВ Лосево | Семилукский РЭС | Воронежская область | Семилукский район | 10/0,4 | 0.25 | 0.098 | 0.14106
10543 | КТП 210 ПС 35 кВ Лосево | Семилукский РЭС | Воронежская область | Семилукский район | 10/0,4 | 0.063 | 0.033 | 0.02784
10544 | ЗТП 726 ПС 35 кВ № 4 | Семилукский РЭС | Воронежская область | Семилукский район | 6/0,4 | 1.26 | 0.9 | 0.33408
10545 | КТП 288 ПС 110 кВ Нижняя Ведуга | Семилукский РЭС | Воронежская область | Семилукский район | 10/0,4 | 0.16 | 0.15 | 0.00928
10546 | КТП 276 ПС 110 кВ Нижняя Ведуга | Семилукский РЭС | Воронежская область | Семилукский район | 10/0,4 | 0.1 | 0.08 | 0.01856
10547 | КТП 273 ПС 110 кВ Нижняя Ведуга | Семилукский РЭС | Воронежская область | Семилукский район | 10/0,4 | 0.063 | 0.025 | 0.035264
10548 | КТП 438 ПС 110 кВ Комплекс | Семилукский РЭС | Воронежская область | Семилукский район | 10/0,4 | 0.16 | 0.15 | 0.00928
10549 | КТП 440 ПС 110 кВ Комплекс | Семилукский РЭС | Воронежская область | Семилукский район | 10/0,4 | 0.04 | 0.03 | 0.00928
10550 | КТП 332 ПС 35 кВ Старая Ведуга | Семилукский РЭС | Воронежская область | Семилукский район | 10/0,4 | 0.063 | 0.05 | 0.012064
10551 | КТП 297 ПС 35 кВ Старая Ведуга | Семилукский РЭС | Воронежская область | Семилукский район | 10/0,4 | 0.25 | 0.098 | 0.14106
10552 | КТП 404 ПС 35 кВ Малая Покровка | Семилукский РЭС | Воронежская область | Семилукский район | 10/0,4 | 0.25 | 0.098 | 0.14106
10553 | КТП 395 ПС 35 кВ Малая Покровка | Семилукский РЭС | Воронежская область | Семилукский район | 10/0,4 | 0.1 | 0.08 | 0.01856
10554 | КТП 382 ПС 35 кВ Малая Покровка | Семилукский РЭС | Воронежская область | Семилукский район | 10/0,4 | 0.063 | 0.01 | 0.049184
10555 | КТП 175 ПС 35 кВ № 38 | Семилукский РЭС | Воронежская область | Семилукский район | 10/0,4 | 0.16 | 0.15 | 0.00928
10556 | КТП 214 ПС 35 кВ Лосево | Семилукский РЭС | Воронежская область | Семилукский район | 10/0,4 | 0.25 | 0.098 | 0.14106
10557 | КТП 039 ПС 35 кВ № 33 | Семилукский РЭС | Воронежская область | Семилукский район | 10/0,4 | 0.16 | 0.1 | 0.05568
10558 | КТП 741 ПС 35 кВ № 4 | Семилукский РЭС | Воронежская область | Семилукский район | 6/0,4 | 0.25 | 0.098 | 0.14106
10559 | КТП 105 ПС 35 кВ Медвежье | Семилукский РЭС | Воронежская область | Семилукский район | 10/0,4 | 0.25 | 0.098 | 0.14106
10560 | КТП 310 ПС 35 кВ Старая Ведуга | Семилукский РЭС | Воронежская область | Семилукский район | 10/0,4 | 0.063 | 0.05 | 0.012064
10561 | КТП 314 ПС 35 кВ Старая Ведуга | Семилукский РЭС | Воронежская область | Семилукский район | 10/0,4 | 0.16 | 0.14 | 0.01856
10562 | КТП 149 ПС 35 кВ Медвежье | Семилукский РЭС | Воронежская область | Семилукский район | 10/0,4 | 0.063 | 0.05 | 0.012064
10563 | КТП 143 ПС 35 кВ Медвежье | Семилукский РЭС | Воронежская область | Семилукский район | 10/0,4 | 0.16 | 0.1 | 0.05568
10564 | ТП 800 ПС 35 кВ № 34 | Семилукский РЭС | Воронежская область | Семилукский район | 6/0,4 | 0.16 | 0.1 | 0.05568
10565 | КТП 739 ПС 35 кВ № 4 | Семилукский РЭС | Воронежская область | Семилукский район | 6/0,4 | 0.25 | 0.098 | 0.14106
10566 | КТП 353 ПС 35 кВ Голосновка | Семилукский РЭС | Воронежская область | Семилукский район | 10/0,4 | 0.16 | 0.1 | 0.05568
10567 | КТП 354 ПС 35 кВ Голосновка | Семилукский РЭС | Воронежская область | Семилукский район | 10/0,4 | 0.16 | 0.1 | 0.05568
10568 | КТП 124 ПС 35 кВ Медвежье | Семилукский РЭС | Воронежская область | Семилукский район | 10/0,4 | 0.063 | 0.05 | 0.012064
10569 | КТП 362 ПС 35 кВ Голосновка | Семилукский РЭС | Воронежская область | Семилукский район | 10/0,4 | 0.1 | 0.08 | 0.01856
10570 | КТП 384 ПС 35 кВ Малая Покровка | Семилукский РЭС | Воронежская область | Семилукский район | 10/0,4 | 0.25 | 0.098 | 0.14106
10571 | КТП 030 ПС 35 кВ № 33 | Семилукский РЭС | Воронежская область | Семилукский район | 10/0,4 | 0.25 | 0.098 | 0.14106
10572 | КТП 352 ПС 35 кВ Голосновка | Семилукский РЭС | Воронежская область | Семилукский район | 10/0,4 | 0.25 | 0.098 | 0.14106
10573 | КТП 245 ПС 110 кВ Нижняя Ведуга | Семилукский РЭС | Воронежская область | Семилукский район | 10/0,4 | 0.25 | 0.098 | 0.14106
10574 | КТП 265 ПС 110 кВ Нижняя Ведуга | Семилукский РЭС | Воронежская область | Семилукский район | 10/0,4 | 0.1 | 0.08 | 0.01856
10575 | КТП 461 ПС 110 кВ Комплекс | Семилукский РЭС | Воронежская область | Семилукский район | 10/0,4 | 0.25 | 0.098 | 0.14106
10576 | КТП 293 ПС 35 кВ Старая Ведуга | Семилукский РЭС | Воронежская область | Семилукский район | 10/0,4 | 0.1 | 0.08 | 0.01856
10577 | КТП 295 ПС 35 кВ Старая Ведуга | Семилукский РЭС | Воронежская область | Семилукский район | 10/0,4 | 0.1 | 0.08 | 0.01856
10578 | КТП 304 ПС 35 кВ Старая Ведуга | Семилукский РЭС | Воронежская область | Семилукский район | 10/0,4 | 0.063 | 0.05 | 0.012064
10579 | КТП 401 ПС 35 кВ Малая Покровка | Семилукский РЭС | Воронежская область | Семилукский район | 10/0,4 | 0.1 | 0.08 | 0.01856
10580 | КТП 391 ПС 35 кВ Малая Покровка | Семилукский РЭС | Воронежская область | Семилукский район | 10/0,4 | 0.1 | 0.08 | 0.01856
10581 | КТП 431 ПС 110 кВ Комплекс | Семилукский РЭС | Воронежская область | Семилукский район | 10/0,4 | 0.16 | 0.1 | 0.05568
10582 | КТП 305 ПС 35 кВ Старая Ведуга | Семилукский РЭС | Воронежская область | Семилукский район | 10/0,4 | 0.063 | 0.05 | 0.012064
10583 | КТП 296 ПС 35 кВ Старая Ведуга | Семилукский РЭС | Воронежская область | Семилукский район | 10/0,4 | 0.063 | 0.05 | 0.012064
10584 | КТП 298 ПС 35 кВ Старая Ведуга | Семилукский РЭС | Воронежская область | Семилукский район | 10/0,4 | 0.1 | 0.08 | 0.01856
10585 | КТП 812 ПС 35 кВ Орлов Лог | Семилукский РЭС | Воронежская область | Семилукский район | 6/0,4 | 0.18 | 0.12 | 0.05568
10586 | ТП 817 ПС 35 кВ Орлов Лог | Семилукский РЭС | Воронежская область | Семилукский район | 6/0,4 | 0.1 | 0.08 | 0.01856
10587 | КТП 271 ПС 110 кВ Нижняя Ведуга | Семилукский РЭС | Воронежская область | Семилукский район | 10/0,4 | 0.25 | 0.098 | 0.14106
10588 | КТП 742 ПС 35 кВ № 4 | Семилукский РЭС | Воронежская область | Семилукский район | 6/0,4 | 0.32 | 0.2 | 0.11136
10589 | КТП 257 ПС 110 кВ Нижняя Ведуга | Семилукский РЭС | Воронежская область | Семилукский район | 10/0,4 | 0.16 | 0.1 | 0.05568
10590 | ТП 802 ПС 35 кВ № 34 | Семилукский РЭС | Воронежская область | Семилукский район | 6/0,4 | 0.1 | 0.08 | 0.01856
10591 | КТП 811 ПС 35 кВ Орлов Лог | Семилукский РЭС | Воронежская область | Семилукский район | 6/0,4 | 0.1 | 0.08 | 0.01856
10592 | ТП 795 ПС 35 кВ Стрелица | Семилукский РЭС | Воронежская область | Семилукский район | 6/0,4 | 0.25 | 0.098 | 0.14106
10593 | КТП 851 ПС 35 кВ Латное | Семилукский РЭС | Воронежская область | Семилукский район | 6/0,4 | 0.25 | 0.098 | 0.14106
10594 | КТП 822 ПС 35 кВ Стрелица | Семилукский РЭС | Воронежская область | Семилукский район | 6/0,4 | 0.25 | 0.098 | 0.14106
10595 | КТП 463 ПС 110 кВ Комплекс | Семилукский РЭС | Воронежская область | Семилукский район | 10/0,4 | 0.16 | 0.1 | 0.05568
10596 | КТП 099 ПС 35 кВ Медвежье | Семилукский РЭС | Воронежская область | Семилукский район | 10/0,4 | 0.4 | 0.048 | 0.32666
10597 | КТП 062 ПС 35 кВ № 33 | Семилукский РЭС | Воронежская область | Семилукский район | 10/0,4 | 0.1 | 0.08 | 0.01856
10598 | КТП 010 ПС 35 кВ № 33 | Семилукский РЭС | Воронежская область | Семилукский район | 10/0,4 | 0.16 | 0.1 | 0.05568
10599 | КТП 286 ПС 110 кВ Нижняя Ведуга | Семилукский РЭС | Воронежская область | Семилукский район | 10/0,4 | 0.063 | 0.05 | 0.012064
10600 | КТП 250 ПС 110 кВ Нижняя Ведуга | Семилукский РЭС | Воронежская область | Семилукский район | 10/0,4 | 0.4 | 0.34 | 0.05568
10601 | КТП 238 ПС 110 кВ Нижняя Ведуга | Семилукский РЭС | Воронежская область | Семилукский район | 10/0,4 | 0.063 | 0.05 | 0.012064
10602 | КТП 351 ПС 35 кВ Голосновка | Семилукский РЭС | Воронежская область | Семилукский район | 10/0,4 | 0.4 | 0.34 | 0.05568
10603 | КТП 098 ПС 35 кВ Медвежье | Семилукский РЭС | Воронежская область | Семилукский район | 10/0,4 | 0.25 | 0.098 | 0.14106
10604 | КТП 057 ПС 35 кВ № 33 | Семилукский РЭС | Воронежская область | Семилукский район | 10/0,4 | 0.1 | 0.08 | 0.01856
10605 | КТП 058 ПС 35 кВ № 33 | Семилукский РЭС | Воронежская область | Семилукский район | 10/0,4 | 0.1 | 0.08 | 0.01856
10606 | КТП 244 ПС 110 кВ Нижняя Ведуга | Семилукский РЭС | Воронежская область | Семилукский район | 10/0,4 | 0.18 | 0.14 | 0.03712
10607 | КТП 248 ПС 110 кВ Нижняя Ведуга | Семилукский РЭС | Воронежская область | Семилукский район | 10/0,4 | 0.063 | 0.05 | 0.012064
10608 | КТП 253 ПС 110 кВ Нижняя Ведуга | Семилукский РЭС | Воронежская область | Семилукский район | 10/0,4 | 0.063 | 0.05 | 0.012064
10609 | КТП 055 ПС 35 кВ № 33 | Семилукский РЭС | Воронежская область | Семилукский район | 10/0,4 | 0.1 | 0.08 | 0.01856
10610 | КТП 009 ПС 35 кВ № 33 | Семилукский РЭС | Воронежская область | Семилукский район | 10/0,4 | 0.25 | 0.098 | 0.14106
10611 | КТП 810 ПС 35 кВ Стрелица | Семилукский РЭС | Воронежская область | Семилукский район | 6/0,4 | 0.18 | 0.12 | 0.05568
10612 | КТП 234 ПС 110 кВ Нижняя Ведуга | Семилукский РЭС | Воронежская область | Семилукский район | 10/0,4 | 0.063 | 0.05 | 0.012064
10613 | ЗТП 737 ПС 35 кВ № 4 | Семилукский РЭС | Воронежская область | Семилукский район | 6/0,4 | 1.26 | 0.9 | 0.33408
10614 | КТП 736(36) ПС № 4 | Семилукский РЭС | Воронежская область | Семилукский район | 6/0,4 | 0.25 | 0.098 | 0.14106
10615 | КТП 226 ПС 110 кВ Нижняя Ведуга | Семилукский РЭС | Воронежская область | Семилукский район | 10/0,4 | 0.16 | 0.1 | 0.05568
10616 | КТП 235 ПС 110 кВ Нижняя Ведуга | Семилукский РЭС | Воронежская область | Семилукский район | 10/0,4 | 0.063 | 0.05 | 0.012064
10617 | КТП 319 ПС 35 кВ Старая Ведуга | Семилукский РЭС | Воронежская область | Семилукский район | 10/0,4 | 0.1 | 0.08 | 0.01856
10618 | КТП 022 ПС 35 кВ № 33 | Семилукский РЭС | Воронежская область | Семилукский район | 10/0,4 | 0.25 | 0.098 | 0.14106
10619 | КТП 857 ПС 35 кВ Латное | Семилукский РЭС | Воронежская область | Семилукский район | 6/0,4 | 0.16 | 0.1 | 0.05568
10621 | КТП 239 ПС 110 кВ Нижняя Ведуга | Семилукский РЭС | Воронежская область | Семилукский район | 10/0,4 | 0.063 | 0.05 | 0.012064
10622 | КТП 100 ПС 35 кВ Медвежье | Семилукский РЭС | Воронежская область | Семилукский район | 10/0,4 | 0.16 | 0.1 | 0.05568
10623 | КТП 735 ПС 35 кВ № 4 | Семилукский РЭС | Воронежская область | Семилукский район | 6/0,4 | 0.25 | 0.098 | 0.14106
10624 | КТП 470 ПС 110 кВ Комплекс | Семилукский РЭС | Воронежская область | Семилукский район | 10/0,4 | 0.1 | 0.08 | 0.01856
10625 | КТП 412 ПС 35 кВ Малая Покровка | Семилукский РЭС | Воронежская область | Семилукский район | 10/0,4 | 0.25 | 0.098 | 0.14106
10626 | КТП 468 ПС 110 кВ Комплекс | Семилукский РЭС | Воронежская область | Семилукский район | 10/0,4 | 0.16 | 0.1 | 0.05568
10627 | КТП 451 ПС 110 кВ Комплекс | Семилукский РЭС | Воронежская область | Семилукский район | 10/0,4 | 0.063 | 0.05 | 0.012064
10628 | КТП 454 ПС 110 кВ Комплекс | Семилукский РЭС | Воронежская область | Семилукский район | 10/0,4 | 0.1 | 0.08 | 0.01856
10629 | КТП 436 ПС 110 кВ Комплекс | Семилукский РЭС | Воронежская область | Семилукский район | 10/0,4 | 0.16 | 0.1 | 0.05568
10630 | КТП 441 ПС 110 кВ Комплекс | Семилукский РЭС | Воронежская область | Семилукский район | 10/0,4 | 0.063 | 0.05 | 0.012064
10631 | КТП 185 ПС 35 кВ Лосево | Семилукский РЭС | Воронежская область | Семилукский район | 10/0,4 | 0.063 | 0.05 | 0.012064
10632 | КТП 856 ПС 35 кВ Латное | Семилукский РЭС | Воронежская область | Семилукский район | 6/0,4 | 0.1 | 0.08 | 0.01856
10633 | КТП 223 ПС 110 кВ Нижняя Ведуга | Семилукский РЭС | Воронежская область | Семилукский район | 10/0,4 | 0.1 | 0.08 | 0.01856
10634 | КТП 231 ПС 110 кВ Нижняя Ведуга | Семилукский РЭС | Воронежская область | Семилукский район | 10/0,4 | 0.063 | 0.05 | 0.012064
10635 | КТП 233 ПС 110 кВ Нижняя Ведуга | Семилукский РЭС | Воронежская область | Семилукский район | 10/0,4 | 0.04 | 0.03 | 0.00928
10636 | КТП 236 ПС 110 кВ Нижняя Ведуга | Семилукский РЭС | Воронежская область | Семилукский район | 10/0,4 | 0.063 | 0.05 | 0.012064
10637 | КТП 237 ПС 110 кВ Нижняя Ведуга | Семилукский РЭС | Воронежская область | Семилукский район | 10/0,4 | 0.16 | 0.1 | 0.05568
10638 | КТП 241 ПС 110 кВ Нижняя Ведуга | Семилукский РЭС | Воронежская область | Семилукский район | 10/0,4 | 0.25 | 0.098 | 0.14106
10639 | КТП 242 ПС 110 кВ Нижняя Ведуга | Семилукский РЭС | Воронежская область | Семилукский район | 10/0,4 | 0.1 | 0.08 | 0.01856
10640 | КТП 254 ПС 110 кВ Нижняя Ведуга | Семилукский РЭС | Воронежская область | Семилукский район | 10/0,4 | 0.25 | 0.098 | 0.14106
10641 | КТП 469 ПС 110 кВ Комплекс | Семилукский РЭС | Воронежская область | Семилукский район | 10/0,4 | 0.04 | 0.03 | 0.00928
10642 | КТП 433 ПС 110 кВ Комплекс | Семилукский РЭС | Воронежская область | Семилукский район | 10/0,4 | 0.063 | 0.05 | 0.012064
10643 | КТП 437 ПС 110 кВ Комплекс | Семилукский РЭС | Воронежская область | Семилукский район | 10/0,4 | 0.1 | 0.08 | 0.01856
10644 | КТП 439 ПС 110 кВ Комплекс | Семилукский РЭС | Воронежская область | Семилукский район | 10/0,4 | 0.25 | 0.098 | 0.14106
10645 | КТП 311 ПС 35 кВ Старая Ведуга | Семилукский РЭС | Воронежская область | Семилукский район | 10/0,4 | 0.16 | 0.14 | 0.01856
10646 | КТП 313 ПС 35 кВ Старая Ведуга | Семилукский РЭС | Воронежская область | Семилукский район | 10/0,4 | 0.16 | 0.076 | 0.077952
10647 | КТП 315 ПС 35 кВ Старая Ведуга | Семилукский РЭС | Воронежская область | Семилукский район | 10/0,4 | 0.16 | 0.076 | 0.077952
10648 | КТП 294 ПС 35 кВ Старая Ведуга | Семилукский РЭС | Воронежская область | Семилукский район | 10/0,4 | 0.16 | 0.076 | 0.077952
10649 | КТП 300 ПС 35 кВ Старая Ведуга | Семилукский РЭС | Воронежская область | Семилукский район | 10/0,4 | 0.063 | 0.05 | 0.012064
10650 | КТП 301 ПС 35 кВ Старая Ведуга | Семилукский РЭС | Воронежская область | Семилукский район | 10/0,4 | 0.25 | 0.098 | 0.14106
10651 | КТП 302 ПС 35 кВ Старая Ведуга | Семилукский РЭС | Воронежская область | Семилукский район | 10/0,4 | 0.4 | 0.34 | 0.05568
10652 | КТП 376 ПС 35 кВ Троицкое | Семилукский РЭС | Воронежская область | Семилукский район | 10/0,4 | 0.16 | 0.076 | 0.077952
10653 | КТП 409 ПС 35 кВ Малая Покровка | Семилукский РЭС | Воронежская область | Семилукский район | 10/0,4 | 0.1 | 0.08 | 0.01856
10654 | КТП 411 ПС 35 кВ Малая Покровка | Семилукский РЭС | Воронежская область | Семилукский район | 10/0,4 | 0.25 | 0.098 | 0.14106
10655 | КТП 415 ПС 35 кВ Малая Покровка | Семилукский РЭС | Воронежская область | Семилукский район | 10/0,4 | 0.1 | 0.08 | 0.01856
10656 | КТП 419 ПС 35 кВ Малая Покровка | Семилукский РЭС | Воронежская область | Семилукский район | 10/0,4 | 0.1 | 0.08 | 0.01856
10657 | КТП 396 ПС 35 кВ Малая Покровка | Семилукский РЭС | Воронежская область | Семилукский район | 10/0,4 | 0.1 | 0.08 | 0.01856
10658 | КТП 399 ПС 35 кВ Малая Покровка | Семилукский РЭС | Воронежская область | Семилукский район | 10/0,4 | 0.1 | 0.08 | 0.01856
10659 | КТП 386 ПС 35 кВ Малая Покровка | Семилукский РЭС | Воронежская область | Семилукский район | 10/0,4 | 0.1 | 0.08 | 0.01856
10660 | КТП 387 ПС 35 кВ Малая Покровка | Семилукский РЭС | Воронежская область | Семилукский район | 10/0,4 | 0.16 | 0.076 | 0.077952
10661 | КТП 388 ПС 35 кВ Малая Покровка | Семилукский РЭС | Воронежская область | Семилукский район | 10/0,4 | 0.1 | 0.08 | 0.01856
10662 | КТП 183 ПС 35 кВ Лосево | Семилукский РЭС | Воронежская область | Семилукский район | 10/0,4 | 0.16 | 0.076 | 0.077952
10663 | КТП 184 ПС 35 кВ Лосево | Семилукский РЭС | Воронежская область | Семилукский район | 10/0,4 | 0.1 | 0.08 | 0.01856
10664 | КТП 193 ПС 35 кВ Лосево | Семилукский РЭС | Воронежская область | Семилукский район | 10/0,4 | 0.1 | 0.08 | 0.01856
10665 | КТП 118 ПС 35 кВ Медвежье | Семилукский РЭС | Воронежская область | Семилукский район | 10/0,4 | 0.16 | 0.1 | 0.05568
10666 | КТП 101 ПС 35 кВ Медвежье | Семилукский РЭС | Воронежская область | Семилукский район | 10/0,4 | 0.25 | 0.098 | 0.14106
10667 | КТП 063 ПС 35 кВ № 33 | Семилукский РЭС | Воронежская область | Семилукский район | 10/0,4 | 0.16 | 0.1 | 0.05568
10668 | КТП 292 ПС 110 кВ Нижняя Ведуга | Семилукский РЭС | Воронежская область | Семилукский район | 10/0,4 | 0.16 | 0.1 | 0.05568
10669 | КТП 416 ПС 35 кВ Малая Покровка | Семилукский РЭС | Воронежская область | Семилукский район | 10/0,4 | 0.16 | 0.1 | 0.05568
10670 | КТП 065 ПС 35 кВ № 33 | Семилукский РЭС | Воронежская область | Семилукский район | 10/0,4 | 0.16 | 0.1 | 0.05568
10671 | КТП 116 ПС 35 кВ Медвежье | Семилукский РЭС | Воронежская область | Семилукский район | 10/0,4 | 0.1 | 0.08 | 0.01856
10672 | КТП 135 ПС 35 кВ Медвежье | Семилукский РЭС | Воронежская область | Семилукский район | 10/0,4 | 0.063 | 0.05 | 0.012064
10673 | КТП 134 ПС 35 кВ Медвежье | Семилукский РЭС | Воронежская область | Семилукский район | 10/0,4 | 0.25 | 0.098 | 0.14106
10674 | КТП 146 ПС 35 кВ Медвежье | Семилукский РЭС | Воронежская область | Семилукский район | 10/0,4 | 0.063 | 0.05 | 0.012064
10675 | КТП 137 ПС 35 кВ Медвежье | Семилукский РЭС | Воронежская область | Семилукский район | 10/0,4 | 0.04 | 0.025 | 0.01392
10676 | КТП 056 ПС 35 кВ № 33 | Семилукский РЭС | Воронежская область | Семилукский район | 10/0,4 | 0.25 | 0.2 | 0.0464
10677 | КТП 11-6 ПС Тепличная(28) | Семилукский РЭС | Воронежская область | Семилукский район | 6/0,4 | 0.16 | 0.1 | 0.05568
10678 | ТП 791 ПС 35 кВ Стрелица | Семилукский РЭС | Воронежская область | Семилукский район | 6/0,4 | 0.1 | 0.08 | 0.01856
10679 | КТП 256 ПС 110 кВ Нижняя Ведуга | Семилукский РЭС | Воронежская область | Семилукский район | 10/0,4 | 0.1 | 0.08 | 0.01856
10680 | КТП 453 ПС 110 кВ Комплекс | Семилукский РЭС | Воронежская область | Семилукский район | 10/0,4 | 0.063 | 0.05 | 0.012064
10681 | КТП 455 ПС 110 кВ Комплекс | Семилукский РЭС | Воронежская область | Семилукский район | 10/0,4 | 0.1 | 0.08 | 0.01856
10682 | КТП 458 ПС 110 кВ Комплекс | Семилукский РЭС | Воронежская область | Семилукский район | 10/0,4 | 0.16 | 0.1 | 0.05568
10683 | КТП 459 ПС 110 кВ Комплекс | Семилукский РЭС | Воронежская область | Семилукский район | 10/0,4 | 0.16 | 0.1 | 0.05568
10684 | КТП 429 ПС 110 кВ Комплекс | Семилукский РЭС | Воронежская область | Семилукский район | 10/0,4 | 0.25 | 0.2 | 0.0464
10685 | КТП 430 ПС 110 кВ Комплекс | Семилукский РЭС | Воронежская область | Семилукский район | 10/0,4 | 0.063 | 0.05 | 0.012064
10686 | КТП 325 ПС 35 кВ Старая Ведуга | Семилукский РЭС | Воронежская область | Семилукский район | 10/0,4 | 0.25 | 0.2 | 0.0464
10687 | КТП 326 ПС 35 кВ Старая Ведуга | Семилукский РЭС | Воронежская область | Семилукский район | 10/0,4 | 0.16 | 0.1 | 0.05568
10688 | КТП 329 ПС 35 кВ Старая Ведуга | Семилукский РЭС | Воронежская область | Семилукский район | 10/0,4 | 0.16 | 0.076 | 0.077952
10689 | КТП 340 ПС 35 кВ Старая Ведуга | Семилукский РЭС | Воронежская область | Семилукский район | 10/0,4 | 0.1 | 0.08 | 0.01856
10690 | КТП 316 ПС 35 кВ Старая Ведуга | Семилукский РЭС | Воронежская область | Семилукский район | 10/0,4 | 0.4 | 0.34 | 0.05568
10691 | КТП 380 ПС 35 кВ Троицкое | Семилукский РЭС | Воронежская область | Семилукский район | 10/0,4 | 0.1 | 0.08 | 0.01856
10692 | КТП 413 ПС 35 кВ Малая Покровка | Семилукский РЭС | Воронежская область | Семилукский район | 10/0,4 | 0.1 | 0.08 | 0.01856
10693 | КТП 403 ПС 35 кВ Малая Покровка | Семилукский РЭС | Воронежская область | Семилукский район | 10/0,4 | 0.25 | 0.2 | 0.0464
10694 | КТП 173 ПС 35 кВ № 38 | Семилукский РЭС | Воронежская область | Семилукский район | 10/0,4 | 0.063 | 0.05 | 0.012064
10695 | КТП 169 ПС 35 кВ № 38 | Семилукский РЭС | Воронежская область | Семилукский район | 10/0,4 | 0.16 | 0.076 | 0.077952
10696 | КТП 188 ПС 35 кВ Лосево | Семилукский РЭС | Воронежская область | Семилукский район | 10/0,4 | 0.16 | 0.076 | 0.077952
10697 | КТП 189 ПС 35 кВ Лосево | Семилукский РЭС | Воронежская область | Семилукский район | 10/0,4 | 0.25 | 0.2 | 0.0464
10698 | КТП 192 ПС 35 кВ Лосево | Семилукский РЭС | Воронежская область | Семилукский район | 10/0,4 | 0.063 | 0.05 | 0.012064
10699 | КТП 202 ПС 35 кВ Лосево | Семилукский РЭС | Воронежская область | Семилукский район | 10/0,4 | 0.16 | 0.076 | 0.077952
10700 | КТП 194 ПС 35 кВ Лосево | Семилукский РЭС | Воронежская область | Семилукский район | 10/0,4 | 0.04 | 0.025 | 0.01392
10701 | КТП 195 ПС 35 кВ Лосево | Семилукский РЭС | Воронежская область | Семилукский район | 10/0,4 | 0.063 | 0.05 | 0.012064
10702 | КТП 196 ПС 35 кВ Лосево | Семилукский РЭС | Воронежская область | Семилукский район | 10/0,4 | 0.063 | 0.05 | 0.012064
10703 | КТП 198 ПС 35 кВ Лосево | Семилукский РЭС | Воронежская область | Семилукский район | 10/0,4 | 0.16 | 0.076 | 0.077952
10704 | КТП 199 ПС 35 кВ Лосево | Семилукский РЭС | Воронежская область | Семилукский район | 10/0,4 | 0.16 | 0.076 | 0.077952
10705 | КТП 211 ПС 35 кВ Лосево | Семилукский РЭС | Воронежская область | Семилукский район | 10/0,4 | 0.063 | 0.05 | 0.012064
10706 | КТП 212 ПС 35 кВ Лосево | Семилукский РЭС | Воронежская область | Семилукский район | 10/0,4 | 0.063 | 0.05 | 0.012064
10707 | КТП 213 ПС 35 кВ Лосево | Семилукский РЭС | Воронежская область | Семилукский район | 10/0,4 | 0.1 | 0.08 | 0.01856
10708 | КТП 147 ПС 35 кВ Медвежье | Семилукский РЭС | Воронежская область | Семилукский район | 10/0,4 | 0.1 | 0.08 | 0.01856
10709 | КТП 140 ПС 35 кВ Медвежье | Семилукский РЭС | Воронежская область | Семилукский район | 10/0,4 | 0.16 | 0.076 | 0.077952
10710 | КТП 139 ПС 35 кВ Медвежье | Семилукский РЭС | Воронежская область | Семилукский район | 10/0,4 | 0.16 | 0.076 | 0.077952
10711 | КТП 148 ПС 35 кВ Медвежье | Семилукский РЭС | Воронежская область | Семилукский район | 10/0,4 | 0.063 | 0.05 | 0.012064
10712 | КТП 122 ПС 35 кВ Медвежье | Семилукский РЭС | Воронежская область | Семилукский район | 10/0,4 | 0.4 | 0.34 | 0.05568
10713 | КТП 186 ПС 35 кВ Лосево | Семилукский РЭС | Воронежская область | Семилукский район | 10/0,4 | 0.16 | 0.076 | 0.077952
10714 | КТП 465 ПС 110 кВ Комплекс | Семилукский РЭС | Воронежская область | Семилукский район | 10/0,4 | 0.1 | 0.08 | 0.01856
10715 | КТП 410 ПС 35 кВ Малая Покровка | Семилукский РЭС | Воронежская область | Семилукский район | 10/0,4 | 0.1 | 0.08 | 0.01856
10716 | КТП 130 ПС 35 кВ Медвежье | Семилукский РЭС | Воронежская область | Семилукский район | 10/0,4 | 0.1 | 0.08 | 0.01856
10717 | КТП 131 ПС 35 кВ Медвежье | Семилукский РЭС | Воронежская область | Семилукский район | 10/0,4 | 0.063 | 0.05 | 0.012064
10718 | КТП 142 ПС 35 кВ Медвежье | Семилукский РЭС | Воронежская область | Семилукский район | 10/0,4 | 0.063 | 0.05 | 0.012064
10719 | КТП 706 ПС 35 кВ № 4 | Семилукский РЭС | Воронежская область | Семилукский район | 6/0,4 | 0.16 | 0.076 | 0.077952
10720 | КТП 360 ПС 35 кВ Голосновка | Семилукский РЭС | Воронежская область | Семилукский район | 10/0,4 | 0.1 | 0.074 | 0.024128
10721 | КТП 144 ПС 35 кВ Медвежье | Семилукский РЭС | Воронежская область | Семилукский район | 10/0,4 | 0.25 | 0.2 | 0.0464
10722 | КТП 145 ПС 35 кВ Медвежье | Семилукский РЭС | Воронежская область | Семилукский район | 10/0,4 | 0.063 | 0.05 | 0.012064
10723 | КТП 871 ПС 35 кВ Голосновка | Семилукский РЭС | Воронежская область | Семилукский район | 10/0,4 | 0.1 | 0.074 | 0.024128
10724 | КТП 014 ПС 35 кВ № 33 | Семилукский РЭС | Воронежская область | Семилукский район | 10/0,4 | 0.25 | 0.2 | 0.0464
10725 | КТП 11-5 ПС Тепличная(28) | Семилукский РЭС | Воронежская область | Семилукский район | 6/0,4 | 0.63 | 0.05 | 0.53824
10726 | КТП 3-6 ПС 35 кВ № 34 | Семилукский РЭС | Воронежская область | Семилукский район | 6/0,4 | 0.25 | 0.2 | 0.0464
10727 | КТП 849 ПС 35 кВ Латное | Семилукский РЭС | Воронежская область | Семилукский район | 6/0,4 | 0.16 | 0.076 | 0.077952
10728 | ЗТП 782 ПС 110 кВ № 15 Семилуки | Семилукский РЭС | Воронежская область | Семилукский район | 6/0,4 | 1.26 | 0.9 | 0.33408
10730 | КТП 228 ПС 110 кВ Нижняя Ведуга | Семилукский РЭС | Воронежская область | Семилукский район | 10/0,4 | 0.1 | 0.074 | 0.024128
10731 | КТП 259 ПС 110 кВ Нижняя Ведуга | Семилукский РЭС | Воронежская область | Семилукский район | 10/0,4 | 0.16 | 0.08 | 0.07424
10732 | КТП 471 ПС 110 кВ Комплекс | Семилукский РЭС | Воронежская область | Семилукский район | 10/0,4 | 0.16 | 0.08 | 0.07424
10733 | КТП 435 ПС 110 кВ Комплекс | Семилукский РЭС | Воронежская область | Семилукский район | 10/0,4 | 0.04 | 0.03 | 0.00928
10734 | КТП 423 ПС 110 кВ Комплекс | Семилукский РЭС | Воронежская область | Семилукский район | 10/0,4 | 0.25 | 0.2 | 0.0464
10735 | КТП 320 ПС 35 кВ Старая Ведуга | Семилукский РЭС | Воронежская область | Семилукский район | 10/0,4 | 0.063 | 0.05 | 0.012064
10736 | КТП 343 ПС 35 кВ Старая Ведуга | Семилукский РЭС | Воронежская область | Семилукский район | 10/0,4 | 0.063 | 0.05 | 0.012064
10737 | КТП 323 ПС 35 кВ Старая Ведуга | Семилукский РЭС | Воронежская область | Семилукский район | 10/0,4 | 0.25 | 0.2 | 0.0464
10738 | КТП 328 ПС 35 кВ Старая Ведуга | Семилукский РЭС | Воронежская область | Семилукский район | 10/0,4 | 0.063 | 0.05 | 0.012064
10739 | КТП 339 ПС 35 кВ Старая Ведуга | Семилукский РЭС | Воронежская область | Семилукский район | 10/0,4 | 0.16 | 0.08 | 0.07424
10740 | КТП 359 ПС 35 кВ Голосновка | Семилукский РЭС | Воронежская область | Семилукский район | 10/0,4 | 0.1 | 0.074 | 0.024128
10741 | КТП 418 ПС 35 кВ Малая Покровка | Семилукский РЭС | Воронежская область | Семилукский район | 10/0,4 | 0.1 | 0.074 | 0.024128
10742 | КТП 164 ПС 35 кВ № 38 | Семилукский РЭС | Воронежская область | Семилукский район | 10/0,4 | 0.1 | 0.074 | 0.024128
10743 | КТП 174 ПС 35 кВ № 38 | Семилукский РЭС | Воронежская область | Семилукский район | 10/0,4 | 0.16 | 0.14 | 0.01856
10744 | КТП 127 ПС 35 кВ Медвежье | Семилукский РЭС | Воронежская область | Семилукский район | 10/0,4 | 0.25 | 0.2 | 0.0464
10745 | КТП 132 ПС 35 кВ Медвежье | Семилукский РЭС | Воронежская область | Семилукский район | 10/0,4 | 0.1 | 0.074 | 0.024128
10746 | КТП 138 ПС 35 кВ Медвежье | Семилукский РЭС | Воронежская область | Семилукский район | 10/0,4 | 0.1 | 0.074 | 0.024128
10747 | КТП 152 ПС 35 кВ Медвежье | Семилукский РЭС | Воронежская область | Семилукский район | 10/0,4 | 0.25 | 0.2 | 0.0464
10748 | КТП 141 ПС 35 кВ Медвежье | Семилукский РЭС | Воронежская область | Семилукский район | 10/0,4 | 0.16 | 0.14 | 0.01856
10749 | КТП 082 ПС 35 кВ № 33 | Семилукский РЭС | Воронежская область | Семилукский район | 10/0,4 | 0.16 | 0.14 | 0.01856
10750 | КТП 083 ПС 35 кВ № 33 | Семилукский РЭС | Воронежская область | Семилукский район | 10/0,4 | 0.16 | 0.14 | 0.01856
10751 | КТП 084 ПС 35 кВ № 33 | Семилукский РЭС | Воронежская область | Семилукский район | 10/0,4 | 0.16 | 0.14 | 0.01856
10752 | КТП 040 ПС 35 кВ № 33 | Семилукский РЭС | Воронежская область | Семилукский район | 10/0,4 | 0.1 | 0.074 | 0.024128
10753 | КТП 033 ПС 35 кВ № 33 | Семилукский РЭС | Воронежская область | Семилукский район | 10/0,4 | 0.25 | 0.2 | 0.0464
10754 | КТП 035 ПС 35 кВ № 33 | Семилукский РЭС | Воронежская область | Семилукский район | 10/0,4 | 0.25 | 0.2 | 0.0464
10755 | КТП 001 ПС 35 кВ № 33 | Семилукский РЭС | Воронежская область | Семилукский район | 10/0,4 | 0.063 | 0.032 | 0.028768
10756 | КТП 004 ПС 35 кВ № 33 | Семилукский РЭС | Воронежская область | Семилукский район | 10/0,4 | 0.25 | 0.038 | 0.19674
10757 | КТП 027 ПС 35 кВ № 33 | Семилукский РЭС | Воронежская область | Семилукский район | 10/0,4 | 0.16 | 0.14 | 0.01856
10758 | КТП 079 ПС 35 кВ № 33 | Семилукский РЭС | Воронежская область | Семилукский район | 10/0,4 | 0.63 | 0.05 | 0.53824
10759 | ТП 847 ПС 35 кВ Латное | Семилукский РЭС | Воронежская область | Семилукский район | 6/0,4 | 0.4 | 0.015 | 0.35728
10760 | КТП 794 ПС 35 кВ Стрелица | Семилукский РЭС | Воронежская область | Семилукский район | 6/0,4 | 0.16 | 0.14 | 0.01856
10761 | КТП 823 ПС 35 кВ Стрелица | Семилукский РЭС | Воронежская область | Семилукский район | 6/0,4 | 0.25 | 0.23 | 0.01856
10762 | КТП 267 ПС 110 кВ Нижняя Ведуга | Семилукский РЭС | Воронежская область | Семилукский район | 10/0,4 | 0.063 | 0.05 | 0.012064
10763 | КТП 269 ПС 110 кВ Нижняя Ведуга | Семилукский РЭС | Воронежская область | Семилукский район | 10/0,4 | 0.16 | 0.14 | 0.01856
10764 | КТП 266 ПС 110 кВ Нижняя Ведуга | Семилукский РЭС | Воронежская область | Семилукский район | 10/0,4 | 0.1 | 0.074 | 0.024128
10765 | КТП 274 ПС 110 кВ Нижняя Ведуга | Семилукский РЭС | Воронежская область | Семилукский район | 10/0,4 | 0.063 | 0.05 | 0.012064
10766 | КТП 464 ПС 110 кВ Комплекс | Семилукский РЭС | Воронежская область | Семилукский район | 10/0,4 | 0.063 | 0.05 | 0.012064
10767 | КТП 466 ПС 110 кВ Комплекс | Семилукский РЭС | Воронежская область | Семилукский район | 10/0,4 | 0.25 | 0.23 | 0.01856
10768 | КТП 467 ПС 110 кВ Комплекс | Семилукский РЭС | Воронежская область | Семилукский район | 10/0,4 | 0.315 | 0.28 | 0.03248
10769 | КТП 450 ПС 110 кВ Комплекс | Семилукский РЭС | Воронежская область | Семилукский район | 10/0,4 | 0.25 | 0.23 | 0.01856
10770 | КТП 434 ПС 110 кВ Комплекс | Семилукский РЭС | Воронежская область | Семилукский район | 10/0,4 | 0.16 | 0.14 | 0.01856
10771 | КТП 337 ПС 35 кВ Старая Ведуга | Семилукский РЭС | Воронежская область | Семилукский район | 10/0,4 | 0.063 | 0.05 | 0.012064
10772 | КТП 346 ПС 35 кВ Голосновка | Семилукский РЭС | Воронежская область | Семилукский район | 10/0,4 | 0.1 | 0.074 | 0.024128
10773 | КТП 348 ПС 35 кВ Голосновка | Семилукский РЭС | Воронежская область | Семилукский район | 10/0,4 | 0.25 | 0.23 | 0.01856
10774 | КТП 358 ПС 35 кВ Голосновка | Семилукский РЭС | Воронежская область | Семилукский район | 10/0,4 | 0.1 | 0.074 | 0.024128
10775 | КТП 381 ПС 35 кВ Троицкое | Семилукский РЭС | Воронежская область | Семилукский район | 10/0,4 | 0.25 | 0.23 | 0.01856
10776 | КТП 377 ПС 35 кВ Троицкое | Семилукский РЭС | Воронежская область | Семилукский район | 10/0,4 | 0.1 | 0.074 | 0.024128
10777 | КТП 365 ПС 35 кВ Троицкое | Семилукский РЭС | Воронежская область | Семилукский район | 10/0,4 | 0.1 | 0.074 | 0.024128
10778 | КТП 368 ПС 35 кВ Троицкое | Семилукский РЭС | Воронежская область | Семилукский район | 10/0,4 | 0.063 | 0.001 | 0.057536
10779 | КТП 367 ПС 35 кВ Троицкое | Семилукский РЭС | Воронежская область | Семилукский район | 10/0,4 | 0.1 | 0.074 | 0.024128
10780 | КТП 370 ПС 35 кВ Троицкое | Семилукский РЭС | Воронежская область | Семилукский район | 10/0,4 | 0.1 | 0.074 | 0.024128
10781 | КТП 369 ПС 35 кВ Троицкое | Семилукский РЭС | Воронежская область | Семилукский район | 10/0,4 | 0.16 | 0.14 | 0.01856
10782 | КТП 385 ПС 35 кВ Малая Покровка | Семилукский РЭС | Воронежская область | Семилукский район | 10/0,4 | 0.1 | 0.074 | 0.024128
10783 | КТП 389 ПС 35 кВ Малая Покровка | Семилукский РЭС | Воронежская область | Семилукский район | 10/0,4 | 0.1 | 0.074 | 0.024128
10784 | КТП 168 ПС 35 кВ № 38 | Семилукский РЭС | Воронежская область | Семилукский район | 10/0,4 | 0.16 | 0.14 | 0.01856
10785 | КТП 171 ПС 35 кВ № 38 | Семилукский РЭС | Воронежская область | Семилукский район | 10/0,4 | 0.063 | 0.05 | 0.012064
10786 | КТП 221 ПС 35 кВ Рассвет | Семилукский РЭС | Воронежская область | Семилукский район | 10/0,4 | 0.4 | 0.015 | 0.35728
10787 | КТП 129 ПС 35 кВ Медвежье | Семилукский РЭС | Воронежская область | Семилукский район | 10/0,4 | 0.063 | 0.05 | 0.012064
10788 | КТП 111 ПС 35 кВ Медвежье | Семилукский РЭС | Воронежская область | Семилукский район | 10/0,4 | 0.16 | 0.14 | 0.01856
10789 | КТП 117 ПС 35 кВ Медвежье | Семилукский РЭС | Воронежская область | Семилукский район | 10/0,4 | 0.4 | 0.015 | 0.35728
10790 | КТП 060 ПС 35 кВ № 33 | Семилукский РЭС | Воронежская область | Семилукский район | 10/0,4 | 0.1 | 0.074 | 0.024128
10791 | КТП 042 ПС 35 кВ № 33 | Семилукский РЭС | Воронежская область | Семилукский район | 10/0,4 | 0.16 | 0.08 | 0.07424
10792 | КТП 003 ПС 35 кВ № 33 | Семилукский РЭС | Воронежская область | Семилукский район | 10/0,4 | 0.16 | 0.078 | 0.076096
10793 | КТП 281 ПС 110 кВ Нижняя Ведуга | Семилукский РЭС | Воронежская область | Семилукский район | 10/0,4 | 0.2 | 0.12 | 0.07424
10794 | КТП 285 ПС 110 кВ Нижняя Ведуга | Семилукский РЭС | Воронежская область | Семилукский район | 10/0,4 | 0.16 | 0.067 | 0.086304
10795 | КТП 133 ПС 35 кВ Медвежье | Семилукский РЭС | Воронежская область | Семилукский район | 10/0,4 | 0.25 | 0.23 | 0.01856
10796 | КТП 397 ПС 35 кВ Малая Покровка | Семилукский РЭС | Воронежская область | Семилукский район | 10/0,4 | 0.25 | 0.23 | 0.01856
10797 | КТП 123 ПС 35 кВ Медвежье | Семилукский РЭС | Воронежская область | Семилукский район | 10/0,4 | 0.1 | 0.074 | 0.024128
10798 | КТП 855 ПС 35 кВ Латное | Семилукский РЭС | Воронежская область | Семилукский район | 6/0,4 | 0.25 | 0.23 | 0.01856
10799 | КТП 850 ПС 35 кВ Латное | Семилукский РЭС | Воронежская область | Семилукский район | 6/0,4 | 0.1 | 0.074 | 0.024128
10800 | КТП 456 ПС 110 кВ Комплекс | Семилукский РЭС | Воронежская область | Семилукский район | 10/0,4 | 0.063 | 0.05 | 0.012064
10801 | КТП 457 ПС 110 кВ Комплекс | Семилукский РЭС | Воронежская область | Семилукский район | 10/0,4 | 0.16 | 0.067 | 0.086304
10802 | КТП 462 ПС 110 кВ Комплекс | Семилукский РЭС | Воронежская область | Семилукский район | 10/0,4 | 0.1 | 0.074 | 0.024128
10803 | КТП 392 ПС 35 кВ Малая Покровка | Семилукский РЭС | Воронежская область | Семилукский район | 10/0,4 | 0.1 | 0.074 | 0.024128
10804 | КТП 197 ПС 35 кВ Лосево | Семилукский РЭС | Воронежская область | Семилукский район | 10/0,4 | 0.4 | 0.015 | 0.35728
10805 | КТП 128 ПС 35 кВ Медвежье | Семилукский РЭС | Воронежская область | Семилукский район | 10/0,4 | 0.063 | 0.05 | 0.012064
10806 | КТП 112 ПС 35 кВ Медвежье | Семилукский РЭС | Воронежская область | Семилукский район | 10/0,4 | 0.16 | 0.067 | 0.086304
10807 | КТП 113 ПС 35 кВ Медвежье | Семилукский РЭС | Воронежская область | Семилукский район | 10/0,4 | 0.1 | 0.074 | 0.024128
10808 | КТП 114 ПС 35 кВ Медвежье | Семилукский РЭС | Воронежская область | Семилукский район | 10/0,4 | 0.1 | 0.074 | 0.024128
10809 | КТП 094 ПС 35 кВ Медвежье | Семилукский РЭС | Воронежская область | Семилукский район | 10/0,4 | 0.1 | 0.074 | 0.024128
10810 | КТП 095 ПС 35 кВ Медвежье | Семилукский РЭС | Воронежская область | Семилукский район | 10/0,4 | 0.1 | 0.074 | 0.024128
10811 | КТП 066 ПС 35 кВ № 33 | Семилукский РЭС | Воронежская область | Семилукский район | 10/0,4 | 0.25 | 0.23 | 0.01856
10812 | КТП 067 ПС 35 кВ № 33 | Семилукский РЭС | Воронежская область | Семилукский район | 10/0,4 | 0.1 | 0.074 | 0.024128
10813 | КТП 074 ПС 35 кВ № 33 | Семилукский РЭС | Воронежская область | Семилукский район | 10/0,4 | 0.25 | 0.23 | 0.01856
10814 | КТП 068 ПС 35 кВ № 33 | Семилукский РЭС | Воронежская область | Семилукский район | 10/0,4 | 0.16 | 0.067 | 0.086304
10815 | КТП 036 ПС 35 кВ № 33 | Семилукский РЭС | Воронежская область | Семилукский район | 10/0,4 | 0.063 | 0.05 | 0.012064
10816 | КТП 002 ПС 35 кВ № 33 | Семилукский РЭС | Воронежская область | Семилукский район | 10/0,4 | 0.063 | 0.016 | 0.043616
10817 | КТП 291 ПС 110 кВ Нижняя Ведуга | Семилукский РЭС | Воронежская область | Семилукский район | 10/0,4 | 0.4 | 0.048 | 0.32666
10818 | КТП 602 ПС 35 кВ Землянск | Семилукский РЭС | Воронежская область | Семилукский район | 10/0,4 | 0.1 | 0.074 | 0.024128
10819 | ЗТП 723 ПС 35 кВ № 4 | Семилукский РЭС | Воронежская область | Семилукский район | 6/0,4 | 0.25 | 0.23 | 0.01856
10820 | ТП 813 ПС 35 кВ № 34 | Семилукский РЭС | Воронежская область | Семилукский район | 6/0,4 | 0.18 | 0.14 | 0.03712
10821 | КТП 820 ПС 35 кВ Стрелица | Семилукский РЭС | Воронежская область | Семилукский район | 6/0,4 | 0.16 | 0.067 | 0.086304
10822 | КТП 826 ПС 35 кВ Стрелица | Семилукский РЭС | Воронежская область | Семилукский район | 6/0,4 | 0.18 | 0.12 | 0.05568
10823 | КТП 483 ПС 110 кВ Комплекс | Семилукский РЭС | Воронежская область | Семилукский район | 10/0,4 | 0.4 | 0.26 | 0.12992
10824 | КТП 740 ПС 110 кВ № 15 Семилуки | Семилукский РЭС | Воронежская область | Семилукский район | 6/0,4 | 0.25 | 0.23 | 0.01856
10825 | КТП 345 ПС 35 кВ Голосновка | Семилукский РЭС | Воронежская область | Семилукский район | 10/0,4 | 0.16 | 0.067 | 0.086304
10826 | КТП 854 ПС 35 кВ Латное | Семилукский РЭС | Воронежская область | Семилукский район | 6/0,4 | 0.1 | 0.074 | 0.024128
10827 | ТП 806 ПС 35 кВ № 34 | Семилукский РЭС | Воронежская область | Семилукский район | 6/0,4 | 0.16 | 0.067 | 0.086304
10828 | ТП 804 ПС 35 кВ № 34 | Семилукский РЭС | Воронежская область | Семилукский район | 6/0,4 | 0.16 | 0.067 | 0.086304
10829 | КТП 2-3 ПС 35 кВ № 34 | Семилукский РЭС | Воронежская область | Семилукский район | 6/0,4 | 0.25 | 0.23 | 0.01856
10830 | КТП 240 ПС 110 кВ Нижняя Ведуга | Семилукский РЭС | Воронежская область | Семилукский район | 10/0,4 | 0.063 | 0.05 | 0.012064
10831 | КТП 246 ПС 110 кВ Нижняя Ведуга | Семилукский РЭС | Воронежская область | Семилукский район | 10/0,4 | 0.4 | 0.26 | 0.12992
10832 | КТП 247 ПС 110 кВ Нижняя Ведуга | Семилукский РЭС | Воронежская область | Семилукский район | 10/0,4 | 0.063 | 0.05 | 0.012064
10833 | КТП 200 ПС 35 кВ Лосево | Семилукский РЭС | Воронежская область | Семилукский район | 10/0,4 | 0.16 | 0.067 | 0.086304
10834 | КТП 444 ПС 110 кВ Комплекс | Семилукский РЭС | Воронежская область | Семилукский район | 10/0,4 | 0.16 | 0.067 | 0.086304
10835 | КТП 428 ПС 110 кВ Комплекс | Семилукский РЭС | Воронежская область | Семилукский район | 10/0,4 | 0.1 | 0.074 | 0.024128
10836 | КТП 4-1 ПС 35 кВ № 34 | Семилукский РЭС | Воронежская область | Семилукский район | 6/0,4 | 0.16 | 0.067 | 0.086304
10837 | КТП 848 ПС 35 кВ Латное | Семилукский РЭС | Воронежская область | Семилукский район | 6/0,4 | 0.16 | 0.067 | 0.086304
10838 | КТП 327 ПС 35 кВ Старая Ведуга | Семилукский РЭС | Воронежская область | Семилукский район | 10/0,4 | 0.16 | 0.08 | 0.07424
10839 | КТП 331 ПС 35 кВ Старая Ведуга | Семилукский РЭС | Воронежская область | Семилукский район | 10/0,4 | 0.04 | 0.025 | 0.01392
10840 | КТП 341 ПС 35 кВ Старая Ведуга | Семилукский РЭС | Воронежская область | Семилукский район | 10/0,4 | 0.063 | 0.05 | 0.012064
10841 | КТП 303 ПС 35 кВ Старая Ведуга | Семилукский РЭС | Воронежская область | Семилукский район | 10/0,4 | 0.04 | 0.038 | 0.001856
10842 | КТП 166 ПС 35 кВ № 38 | Семилукский РЭС | Воронежская область | Семилукский район | 10/0,4 | 0.1 | 0.074 | 0.024128
10843 | КТП 2-4 ПС 35 кВ № 34 | Семилукский РЭС | Воронежская область | Семилукский район | 6/0,4 | 0.25 | 0.23 | 0.01856
10844 | КТП 379 ПС 35 кВ Троицкое | Семилукский РЭС | Воронежская область | Семилукский район | 10/0,4 | 0.25 | 0.23 | 0.01856
10845 | КТП 373 ПС 35 кВ Троицкое | Семилукский РЭС | Воронежская область | Семилукский район | 10/0,4 | 0.16 | 0.08 | 0.07424
10846 | КТП 378 ПС 35 кВ Троицкое | Семилукский РЭС | Воронежская область | Семилукский район | 10/0,4 | 0.16 | 0.14 | 0.01856
10847 | КТП 364 ПС 35 кВ Троицкое | Семилукский РЭС | Воронежская область | Семилукский район | 10/0,4 | 0.1 | 0.074 | 0.024128
10848 | КТП 119 ПС 35 кВ Медвежье | Семилукский РЭС | Воронежская область | Семилукский район | 10/0,4 | 0.16 | 0.14 | 0.01856
10849 | КТП 422 ПС 110 кВ Комплекс | Семилукский РЭС | Воронежская область | Семилукский район | 10/0,4 | 0.16 | 0.14 | 0.01856
10850 | КТП 227 ПС 110 кВ Нижняя Ведуга | Семилукский РЭС | Воронежская область | Семилукский район | 10/0,4 | 0.1 | 0.074 | 0.024128
10851 | КТП 312 ПС 35 кВ Старая Ведуга | Семилукский РЭС | Воронежская область | Семилукский район | 10/0,4 | 0.04 | 0.038 | 0.001856
10852 | КТП 120 ПС 35 кВ Медвежье | Семилукский РЭС | Воронежская область | Семилукский район | 10/0,4 | 0.063 | 0.05 | 0.012064
10853 | КТП 121 ПС 35 кВ Медвежье | Семилукский РЭС | Воронежская область | Семилукский район | 10/0,4 | 0.16 | 0.14 | 0.01856
10854 | КТП 008 ПС 35 кВ № 33 | Семилукский РЭС | Воронежская область | Семилукский район | 10/0,4 | 0.1 | 0.074 | 0.024128
10855 | КТП 442 ПС 110 кВ Комплекс | Семилукский РЭС | Воронежская область | Семилукский район | 10/0,4 | 0.1 | 0.074 | 0.024128
10856 | КТП 025 ПС 35 кВ № 33 | Семилукский РЭС | Воронежская область | Семилукский район | 10/0,4 | 0.25 | 0.23 | 0.01856
10857 | КТП 707 ПС 35 кВ № 4 | Семилукский РЭС | Воронежская область | Семилукский район | 6/0,4 | 0.63 | 0.056 | 0.53267
10858 | КТП 824 ПС 35 кВ Стрелица | Семилукский РЭС | Воронежская область | Семилукский район | 6/0,4 | 0.4 | 0.26 | 0.12992
10859 | ЗТП 845 ПС 35 кВ Латное | Семилукский РЭС | Воронежская область | Семилукский район | 6/0,4 | 0.25 | 0.23 | 0.01856
10860 | КТП 270 ПС 110 кВ Нижняя Ведуга | Семилукский РЭС | Воронежская область | Семилукский район | 10/0,4 | 0.25 | 0.23 | 0.01856
10861 | КТП 306 ПС 35 кВ Старая Ведуга | Семилукский РЭС | Воронежская область | Семилукский район | 10/0,4 | 0.16 | 0.14 | 0.01856
10862 | КТП 032 ПС 35 кВ № 33 | Семилукский РЭС | Воронежская область | Семилукский район | 10/0,4 | 0.16 | 0.067 | 0.086304
10863 | ТП 704 ПС 35 кВ № 4 | Семилукский РЭС | Воронежская область | Семилукский район | 6/0,4 | 0.1 | 0.03 | 0.06496
10864 | ЗТП 727 ПС 35 кВ № 4 | Семилукский РЭС | Воронежская область | Семилукский район | 6/0,4 | 0.25 | 0.23 | 0.01856
10865 | КТП 815 ПС 35 кВ Стрелица | Семилукский РЭС | Воронежская область | Семилукский район | 6/0,4 | 0.18 | 0.12 | 0.05568
10866 | КТП 797 ПС 35 кВ Стрелица | Семилукский РЭС | Воронежская область | Семилукский район | 6/0,4 | 0.25 | 0.23 | 0.01856
10867 | КТП 421 ПС 110 кВ Комплекс | Семилукский РЭС | Воронежская область | Семилукский район | 10/0,4 | 0.16 | 0.067 | 0.086304
10868 | КТП 330 ПС 35 кВ Старая Ведуга | Семилукский РЭС | Воронежская область | Семилукский район | 10/0,4 | 0.063 | 0.05 | 0.012064
10869 | КТП 317 ПС 35 кВ Старая Ведуга | Семилукский РЭС | Воронежская область | Семилукский район | 10/0,4 | 0.1 | 0.02 | 0.07424
10870 | КТП 307 ПС 35 кВ Старая Ведуга | Семилукский РЭС | Воронежская область | Семилукский район | 10/0,4 | 0.063 | 0.05 | 0.012064
10871 | КТП 414 ПС 35 кВ Малая Покровка | Семилукский РЭС | Воронежская область | Семилукский район | 10/0,4 | 0.16 | 0.067 | 0.086304
10872 | КТП 308 ПС 35 кВ Старая Ведуга | Семилукский РЭС | Воронежская область | Семилукский район | 10/0,4 | 0.16 | 0.067 | 0.086304
10873 | ТП 799 ПС 35 кВ Орлов Лог | Семилукский РЭС | Воронежская область | Семилукский район | 6/0,4 | 0.4 | 0.26 | 0.12992
10874 | КТП 400 ПС 35 кВ Малая Покровка | Семилукский РЭС | Воронежская область | Семилукский район | 10/0,4 | 0.063 | 0.025 | 0.035264
10875 | КТП 393 ПС 35 кВ Малая Покровка | Семилукский РЭС | Воронежская область | Семилукский район | 10/0,4 | 0.1 | 0.004 | 0.089088
10876 | КТП 394 ПС 35 кВ Малая Покровка | Семилукский РЭС | Воронежская область | Семилукский район | 10/0,4 | 0.1 | 0.005 | 0.08816
10877 | КТП 746 ПС 35 кВ № 4 | Семилукский РЭС | Воронежская область | Семилукский район | 6/0,4 | 0.25 | 0.23 | 0.01856
10878 | КТП 814 ПС 35 кВ Стрелица | Семилукский РЭС | Воронежская область | Семилукский район | 6/0,4 | 0.04 | 0.025 | 0.01392
10879 | КТП 280 ПС 110 кВ Нижняя Ведуга | Семилукский РЭС | Воронежская область | Семилукский район | 10/0,4 | 0.16 | 0.067 | 0.086304
10880 | КТП 260 ПС 110 кВ Нижняя Ведуга | Семилукский РЭС | Воронежская область | Семилукский район | 10/0,4 | 0.063 | 0.05 | 0.012064
10881 | КТП 487 ПС 110 кВ Комплекс | Семилукский РЭС | Воронежская область | Семилукский район | 10/0,4 | 0.063 | 0.06 | 0.002784
10882 | КТП 349 ПС 35 кВ Голосновка | Семилукский РЭС | Воронежская область | Семилукский район | 10/0,4 | 0.4 | 0.26 | 0.12992
10883 | КТП 432 ПС 110 кВ Комплекс | Семилукский РЭС | Воронежская область | Семилукский район | 10/0,4 | 0.063 | 0.055 | 0.007424
10884 | ЗТП 714 ПС 35 кВ № 4 | Семилукский РЭС | Воронежская область | Семилукский район | 6/0,4 | 0.95 | 0.6 | 0.3248
10885 | ЗТП 708 ПС 35 кВ № 4 | Семилукский РЭС | Воронежская область | Семилукский район | 6/0,4 | 0.4 | 0.26 | 0.12992
10886 | КТП 472 ПС 110 кВ Комплекс | Семилукский РЭС | Воронежская область | Семилукский район | 10/0,4 | 0.4 | 0.26 | 0.12992
10887 | ЗТП 711 ПС 35 кВ № 4 | Семилукский РЭС | Воронежская область | Семилукский район | 6/0,4 | 0.4 | 0.34 | 0.05568
10888 | КТП 282 ПС 110 кВ Нижняя Ведуга | Семилукский РЭС | Воронежская область | Семилукский район | 10/0,4 | 0.25 | 0.23 | 0.01856
10889 | КТП 703 ПС 35 кВ № 4 | Семилукский РЭС | Воронежская область | Семилукский район | 6/0,4 | 0.4 | 0.34 | 0.05568
10890 | ТП 846 ПС 35 кВ Латное | Семилукский РЭС | Воронежская область | Семилукский район | 6/0,4 | 0.4 | 0.34 | 0.05568
10891 | ЗТП 701 ПС 35 кВ № 4 | Семилукский РЭС | Воронежская область | Семилукский район | 6/0,4 | 0.25 | 0.23 | 0.01856
10892 | ЗТП 702 ПС 35 кВ № 4 | Семилукский РЭС | Воронежская область | Семилукский район | 6/0,4 | 0.18 | 0.14 | 0.03712
10893 | РП 1098 ПС 110 кВ № 28 Тепличная | Семилукский РЭС | Воронежская область | Семилукский район | 10/0,4 | 2.525 | 0.09 | 2.2597
10898 | КТП-10/0,4 кВ-306 ПС Т.-Тяговая | Таловский РЭС | Воронежская область | Таловский район | 10/0,4 | 0.25 | 0.1 | 0.20049
10899 | СТП-10 кВ № 407 ПС Таловая-р. | Таловский РЭС | Воронежская область | Таловский район | 10/0,4 | 0.1 | 0.003 | 0.080736
10900 | СТП-10/0,4 кВ-302 ПС Орловка | Таловский РЭС | Воронежская область | Таловский район | 10/0,4 | 0.1 | 0.004 | 0.089088
10901 | СТП-10/0,4 кВ-1125 ПС Докучаево | Таловский РЭС | Воронежская область | Таловский район | 10/0,4 | 0.1 | 0.003 | 0.06496
10902 | КТП-10кВ 109 ПС Александровка | Таловский РЭС | Воронежская область | Таловский район | 10/0,4 | 0.25 | 0.125 | 0.21743
10903 | СТП-10 кВ № 312 ПС Абрамовка | Таловский РЭС | Воронежская область | Таловский район | 10/0,4 | 0.063 | 0.021 | 0.047328
10904 | СТП 829 ПС 110 кВ Таловая-тяговая | Таловский РЭС | Воронежская область | Таловский район | 10/0,4 | 0.16 | 0.05 | 0.11159
10905 | СТП 828 ПС 110 кВ Таловая-тяговая | Таловский РЭС | Воронежская область | Таловский район | 10/0,4 | 0.1 | 0.03 | 0.037992
10906 | СТП 127 ПС 110 кВ Таловая-районная | Таловский РЭС | Воронежская область | Таловский район | 10/0,4 | 0.04 | 0.01 | 0.028592
10907 | СТП 208 ПС 110 кВ Докучаево | Таловский РЭС | Воронежская область | Таловский район | 10/0,4 | 0.1 | 0.03 | 0.031552
10908 | КТП 108 ПС 35 кВ Александровка | Таловский РЭС | Воронежская область | Таловский район | 10/0,4 | 0.16 | 0.08 | 0.059392
10909 | СТП 506 ПС 35 кВ Абрамовка | Таловский РЭС | Воронежская область | Таловский район | 10/0,4 | 0.1 | 0.003 | 0.086091
10910 | СТП 510 ПС 35 кВ Новотроицкое | Таловский РЭС | Воронежская область | Таловский район | 10/0,4 | 0.1 | 0.003 | 0.092429
10911 | СТП 827 ПС 110 кВ Таловая-тяговая | Таловский РЭС | Воронежская область | Таловский район | 10/0,4 | 0.1 | 0.003 | 0.069739
10912 | СТП 705 ПС 35 кВ Александровка | Таловский РЭС | Воронежская область | Таловский район | 10/0,4 | 0.1 | 0.003 | 0.077488
10913 | КТП 206 ПС 110 кВ Докучаево | Таловский РЭС | Воронежская область | Таловский район | 10/0,4 | 0.16 | 0.08 | 0.09744
10914 | СТП 725 ПС 110 кВ Таловая-тяговая | Таловский РЭС | Воронежская область | Таловский район | 10/0,4 | 0.1 | 0.03 | 0.08738
10915 | КТП 311 ПС 35 кВ Абрамовка | Таловский РЭС | Воронежская область | Таловский район | 10/0,4 | 0.4 | 0.2 | 0.36128
10916 | СТП 802 ПС 110 кВ Таловая-тяговая | Таловский РЭС | Воронежская область | Таловский район | 10/0,4 | 0.1 | 0.03 | 0.075307
10917 | КТП 724 ПС 110 кВ Таловая-тяговая | Таловский РЭС | Воронежская область | Таловский район | 10/0,4 | 0.1 | 0.05 | 0.062176
10918 | СТП 614 ПС 35 кВ Абрамовка | Таловский РЭС | Воронежская область | Таловский район | 10/0,4 | 0.1 | 0.03 | 0.08816
10919 | СТП 825 ПС 110 кВ Таловая-тяговая | Таловский РЭС | Воронежская область | Таловский район | 10/0,4 | 0.1 | 0.03 | 0.083529
10920 | СТП 826 ПС 110 кВ Таловая-тяговая | Таловский РЭС | Воронежская область | Таловский район | 10/0,4 | 0.1 | 0.03 | 0.050298
10921 | СТП 301 ПС 110 кВ Докучаево | Таловский РЭС | Воронежская область | Таловский район | 10/0,4 | 0.1 | 0.001 | 0.072384
10922 | СТП 509 ПС 35 кВ Новотроицкое | Таловский РЭС | Воронежская область | Таловский район | 10/0,4 | 0.1 | 0.03 | 0.075632
10923 | СТП 835 ПС 110 кВ Докучаево | Таловский РЭС | Воронежская область | Таловский район | 10/0,4 | 0.1 | 0.03 | 0.048256
10924 | СТП 227 ПС 35 кВ Тишанка | Таловский РЭС | Воронежская область | Таловский район | 10/0,4 | 0.1 | 0.03 | 0.067883
10925 | СТП 112 ПС 35 кВ Авангард | Таловский РЭС | Воронежская область | Таловский район | 10/0,4 | 0.1 | 0.03 | 0.054891
10926 | СТП 508 ПС 35 кВ Новотроицкое | Таловский РЭС | Воронежская область | Таловский район | 10/0,4 | 0.1 | 0.03 | 0.02359
10927 | СТП 723 ПС 110 кВ Таловая-тяговая | Таловский РЭС | Воронежская область | Таловский район | 10/0,4 | 0.1 | 0.03 | 0.072523
10928 | КТП 310 ПС 110 кВ Таловая-тяговая | Таловский РЭС | Воронежская область | Таловский район | 10/0,4 | 0.16 | 0.08 | 0.12992
10929 | СТП 802 ПС 35 кВ Абрамовка | Таловский РЭС | Воронежская область | Таловский район | 10/0,4 | 0.063 | 0.021 | 0.029065
10930 | СТП 106 ПС 35 кВ Авангард | Таловский РЭС | Воронежская область | Таловский район | 10/0,4 | 0.1 | 0.03 | 0.084448
10931 | СТП 718 ПС 110 кВ Докучаево | Таловский РЭС | Воронежская область | Таловский район | 10/0,4 | 0.063 | 0.021 | 0
10932 | СТП 401 ПС 35 кВ Чигла | Таловский РЭС | Воронежская область | Таловский район | 10/0,4 | 0.1 | 0.03 | 0.071317
10933 | СТП 307 ПС 35 кВ Абрамовка | Таловский РЭС | Воронежская область | Таловский район | 10/0,4 | 0.063 | 0.021 | 0.036981
10934 | СТП 214 ПС 35 кВ Тишанка | Таловский РЭС | Воронежская область | Таловский район | 10/0,4 | 0.1 | 0.03 | 0.064051
10935 | СТП 226 ПС 35 кВ Тишанка | Таловский РЭС | Воронежская область | Таловский район | 10/0,4 | 0.1 | 0.03 | 0.066185
10936 | СТП 103 ПС 35 кВ Авангард | Таловский РЭС | Воронежская область | Таловский район | 10/0,4 | 0.16 | 0.05 | 0.12899
10937 | СТП 112 ПС 35 кВ Абрамовка | Таловский РЭС | Воронежская область | Таловский район | 10/0,4 | 0.04 | 0.01 | 0
10938 | СТП 824 ПС 110 кВ Таловая-тяговая | Таловский РЭС | Воронежская область | Таловский район | 10/0,4 | 0.16 | 0.05 | 0
10939 | СТП 721 ПС 110 кВ Таловая-тяговая | Таловский РЭС | Воронежская область | Таловский район | 10/0,4 | 0.1 | 0.03 | 0.008816
10940 | СТП 613 ПС 35 кВ Абрамовка | Таловский РЭС | Воронежская область | Таловский район | 10/0,4 | 0.1 | 0.03 | 0.084596
10941 | СТП 706 ПС 35 кВ Чигла | Таловский РЭС | Воронежская область | Таловский район | 10/0,4 | 0.063 | 0.021 | 0.026912
10942 | СТП 610 ПС 110 кВ Таловая-районная | Таловский РЭС | Воронежская область | Таловский район | 10/0,4 | 0.1 | 0.03 | 0.055058
10943 | СТП 823 ПС 110 кВ Таловая-тяговая | Таловский РЭС | Воронежская область | Таловский район | 10/0,4 | 0.063 | 0.021 | 0.044544
10944 | СТП 303 ПС 35 кВ Абрамовка | Таловский РЭС | Воронежская область | Таловский район | 10/0,4 | 0.063 | 0.021 | 0.056376
10945 | КТП 7-21 ПС 110 кВ Таловая-тяговая | Таловский РЭС | Воронежская область | Таловский район | 10/0,4 | 0.4 | 0.2 | 0.31246
10946 | КТП 1-7 ПС 35 кВ Абрамовка | Таловский РЭС | Воронежская область | Таловский район | 10/0,4 | 0.063 | 0.315 | 0.01366
10947 | КТП 7-18 ПС 110 кВ Таловая-тяговая | Таловский РЭС | Воронежская область | Таловский район | 10/0,4 | 0.16 | 0.08 | 0.14198
10948 | КТП 4-10 ПС 110 кВ Таловая-районная | Таловский РЭС | Воронежская область | Таловский район | 10/0,4 | 0.1 | 0.5 | 0.064914
10949 | КТП 6-12 ПС 35 кВ Абрамовка | Таловский РЭС | Воронежская область | Таловский район | 10/0,4 | 0.16 | 0.08 | 0.143
10950 | КТП 1-7 ПС 35 кВ Тишанка | Таловский РЭС | Воронежская область | Таловский район | 10/0,4 | 0.1 | 0.05 | 0.08738
10951 | КТП 2-13 ПС 35 кВ Тишанка | Таловский РЭС | Воронежская область | Таловский район | 10/0,4 | 0.1 | 0.05 | 0.07953
10952 | КТП 1-12 ПС 35 кВ Тишанка | Таловский РЭС | Воронежская область | Таловский район | 10/0,4 | 0.1 | 0.05 | 0.075586
10953 | КТП 1-13 ПС 35 кВ Абрамовка | Таловский РЭС | Воронежская область | Таловский район | 10/0,4 | 0.1 | 0.05 | 0.046029
10954 | КТП 3-5 ПС 35 кВ Абрамовка | Таловский РЭС | Воронежская область | Таловский район | 10/0,4 | 0.25 | 0.125 | 0.21534
10955 | КТП 8-21 ПС 110 кВ Таловая-тяговая | Таловский РЭС | Воронежская область | Таловский район | 10/0,4 | 0.1 | 0.05 | 0.06496
10956 | КТП 8-22 ПС 110 кВ Таловая-тяговая | Таловский РЭС | Воронежская область | Таловский район | 10/0,4 | 0.16 | 0.08 | 0.077952
10957 | ЗТП 5-1 ПС 110 кВ Докучаево | Таловский РЭС | Воронежская область | Таловский район | 10/0,4 | 0.25 | 0.125 | 0.22015
10958 | КТП 6-21 ПС 110 кВ Таловая-районная | Таловский РЭС | Воронежская область | Таловский район | 10/0,4 | 0.1 | 0.05 | 0.05568
10959 | КТП 6-3 ПС 110 кВ Таловая-районная | Таловский РЭС | Воронежская область | Таловский район | 10/0,4 | 0.16 | 0.08 | 0.03712
10960 | КТП 6-22 ПС 110 кВ Таловая-районная | Таловский РЭС | Воронежская область | Таловский район | 10/0,4 | 0.16 | 0.0003 | 0.14354
10961 | КТП 6-5 ПС 110 кВ Таловая-районная | Таловский РЭС | Воронежская область | Таловский район | 10/0,4 | 0.16 | 0.0004 | 0.14434
10962 | КТП 6-6 ПС 110 кВ Таловая-районная | Таловский РЭС | Воронежская область | Таловский район | 10/0,4 | 0.25 | 0.0003 | 0.17617
10963 | КТП 4-7 ПС 110 кВ Таловая-районная | Таловский РЭС | Воронежская область | Таловский район | 10/0,4 | 0.16 | 0.0008 | 0.072384
10964 | КТП 4-1 ПС 110 кВ Таловая-районная | Таловский РЭС | Воронежская область | Таловский район | 10/0,4 | 0.063 | 0.0315 | 0.016435
10965 | КТП 4-2 ПС 110 кВ Таловая-районная | Таловский РЭС | Воронежская область | Таловский район | 10/0,4 | 0.16 | 0.08 | 0.12058
10966 | КТП 4-9 ПС 110 кВ Таловая-районная | Таловский РЭС | Воронежская область | Таловский район | 10/0,4 | 0.04 | 0.0002 | 0.00928
10967 | КТП 7-3 ПС 110 кВ Таловая-тяговая | Таловский РЭС | Воронежская область | Таловский район | 10/0,4 | 0.1 | 0.05 | 0.087807
10968 | КТП 7-4 ПС 110 кВ Таловая-тяговая | Таловский РЭС | Воронежская область | Таловский район | 10/0,4 | 0.25 | 0.125 | 0.22897
10969 | КТП 7-5 ПС 110 кВ Таловая-тяговая | Таловский РЭС | Воронежская область | Таловский район | 10/0,4 | 0.16 | 0.08 | 0.13749
10970 | КТП 7-6 ПС 110 кВ Таловая-тяговая | Таловский РЭС | Воронежская область | Таловский район | 10/0,4 | 0.25 | 0.125 | 0.22736
10971 | КТП 7-8 ПС 110 кВ Таловая-тяговая | Таловский РЭС | Воронежская область | Таловский район | 10/0,4 | 0.63 | 0.315 | 0.56958
10972 | КТП 7-7 ПС 110 кВ Таловая-тяговая | Таловский РЭС | Воронежская область | Таловский район | 10/0,4 | 0.25 | 0.125 | 0.2075
10973 | ЗТП 7-15 ПС 110 кВ Таловая-тяговая | Таловский РЭС | Воронежская область | Таловский район | 10/0,4 | 0.4 | 0.2 | 0.3557
10974 | ЗТП 7-16 ПС 110 кВ Таловая-тяговая | Таловский РЭС | Воронежская область | Таловский район | 10/0,4 | 0.4 | 0.2 | 0.3248
10975 | КТП 7-11 ПС 110 кВ Таловая-тяговая | Таловский РЭС | Воронежская область | Таловский район | 10/0,4 | 0.16 | 0.08 | 0.13229
10976 | КТП 7-12 ПС 110 кВ Таловая-тяговая | Таловский РЭС | Воронежская область | Таловский район | 10/0,4 | 0.25 | 0.125 | 0.21683
10977 | КТП 7-13 ПС 110 кВ Таловая-тяговая | Таловский РЭС | Воронежская область | Таловский район | 10/0,4 | 0.16 | 0.8 | 0.14477
10978 | КТП 7-14 ПС 110 кВ Таловая-тяговая | Таловский РЭС | Воронежская область | Таловский район | 10/0,4 | 0.25 | 0.125 | 0.22643
10979 | КТП 8-1 ПС 110 кВ Таловая-тяговая | Таловский РЭС | Воронежская область | Таловский район | 10/0,4 | 0.16 | 0.8 | 0.1457
10980 | КТП 3-9 ПС 110 кВ Таловая-тяговая | Таловский РЭС | Воронежская область | Таловский район | 10/0,4 | 0.25 | 0.125 | 0.17725
10981 | КТП 8-5 ПС 110 кВ Таловая-тяговая | Таловский РЭС | Воронежская область | Таловский район | 10/0,4 | 0.16 | 0.8 | 0.13642
10982 | ЗТП 8-7 ПС 110 кВ Таловая-тяговая | Таловский РЭС | Воронежская область | Таловский район | 10/0,4 | 0.4 | 0.2 | 0.29585
10983 | КТП 8-9 ПС 110 кВ Таловая-тяговая | Таловский РЭС | Воронежская область | Таловский район | 10/0,4 | 0.1 | 0.05 | 0.061693
10984 | КТП 8-19 ПС 110 кВ Таловая-тяговая | Таловский РЭС | Воронежская область | Таловский район | 10/0,4 | 0.16 | 0.8 | 0.13001
10985 | КТП 8-10 ПС 110 кВ Таловая-тяговая | Таловский РЭС | Воронежская область | Таловский район | 10/0,4 | 0.16 | 0.8 | 0.082592
10986 | КТП 8-11 ПС 110 кВ Таловая-тяговая | Таловский РЭС | Воронежская область | Таловский район | 10/0,4 | 0.4 | 0.2 | 0.35732
10987 | КТП 8-12 ПС 110 кВ Таловая-тяговая | Таловский РЭС | Воронежская область | Таловский район | 10/0,4 | 0.4 | 0.2 | 0.36128
10988 | КТП 8-13 ПС 110 кВ Таловая-тяговая | Таловский РЭС | Воронежская область | Таловский район | 10/0,4 | 0.25 | 0.125 | 0.21031
10989 | КТП 8-15 ПС 110 кВ Таловая-тяговая | Таловский РЭС | Воронежская область | Таловский район | 10/0,4 | 0.16 | 0.8 | 0.095584
10990 | КТП 8-16 ПС 110 кВ Таловая-тяговая | Таловский РЭС | Воронежская область | Таловский район | 10/0,4 | 0.16 | 0.8 | 0.14764
10991 | КТП 3-5 ПС 110 кВ Таловая-тяговая | Таловский РЭС | Воронежская область | Таловский район | 10/0,4 | 0.16 | 0.8 | 0.12584
10992 | КТП 7-2 ПС 110 кВ Таловая-тяговая | Таловский РЭС | Воронежская область | Таловский район | 10/0,4 | 0.4 | 0.2 | 0.36415
10993 | КТП 7-9 ПС 110 кВ Таловая-тяговая | Таловский РЭС | Воронежская область | Таловский район | 10/0,4 | 0.25 | 0.125 | 0.20581
10994 | КТП 6-3 ПС 35 кВ Абрамовка | Таловский РЭС | Воронежская область | Таловский район | 10/0,4 | 0.25 | 0.125 | 0.21376
10995 | КТП 5-1 ПС 35 кВ Александровка | Таловский РЭС | Воронежская область | Таловский район | 10/0,4 | 0.063 | 0.0315 | 0.032294
10996 | КТП 7-7 ПС 35 кВ Абрамовка | Таловский РЭС | Воронежская область | Таловский район | 10/0,4 | 0.1 | 0.05 | 0.037909
10997 | КТП 6-11 ПС 35 кВ Абрамовка | Таловский РЭС | Воронежская область | Таловский район | 10/0,4 | 0.1 | 0.05 | 0.08416
10998 | КТП 6-5 ПС 35 кВ Абрамовка | Таловский РЭС | Воронежская область | Таловский район | 10/0,4 | 0.16 | 0.8 | 0.13303
10999 | КТП 6-10 ПС 35 кВ Абрамовка | Таловский РЭС | Воронежская область | Таловский район | 10/0,4 | 0.16 | 0.8 | 0.1447
11000 | КТП 4-3 ПС 110 кВ Таловая-районная | Таловский РЭС | Воронежская область | Таловский район | 10/0,4 | 0.063 | 0.0315 | 0.041482
11001 | КТП 2-8 ПС 35 кВ Тишанка | Таловский РЭС | Воронежская область | Таловский район | 10/0,4 | 0.063 | 0.0315 | 0.043616
11002 | КТП 6-25 ПС 110 кВ Таловая-районная | Таловский РЭС | Воронежская область | Таловский район | 10/0,4 | 0.063 | 0.0315 | 0.041435
11003 | КТП 6-7 ПС 35 кВ Александровка | Таловский РЭС | Воронежская область | Таловский район | 10/0,4 | 0.16 | 0.8 | 0.11693
11004 | КТП 4-3 ПС 35 кВ Абрамовка | Таловский РЭС | Воронежская область | Таловский район | 10/0,4 | 0.16 | 0.8 | 0.098368
11005 | КТП 1-2 ПС 35 кВ Абрамовка | Таловский РЭС | Воронежская область | Таловский район | 10/0,4 | 0.063 | 0.0315 | 0.056682
11006 | КТП 1-9 ПС 35 кВ Абрамовка | Таловский РЭС | Воронежская область | Таловский район | 10/0,4 | 0.063 | 0.0315 | 0.016704
11007 | КТП 11-4 ПС 110 кВ Докучаево | Таловский РЭС | Воронежская область | Таловский район | 10/0,4 | 0.25 | 0.125 | 0.21277
11008 | КТП 11-15 ПС 110 кВ Докучаево | Таловский РЭС | Воронежская область | Таловский район | 10/0,4 | 0.063 | 0.0315 | 0.044915
11009 | КТП 11-16 ПС 110 кВ Докучаево | Таловский РЭС | Воронежская область | Таловский район | 10/0,4 | 0.063 | 0.0315 | 0.013363
11010 | КТП 1-24 ПС 35 кВ Александровка | Таловский РЭС | Воронежская область | Таловский район | 10/0,4 | 0.16 | 0.8 | 0.12936
11011 | КТП 3-9 ПС 35 кВ Абрамовка | Таловский РЭС | Воронежская область | Таловский район | 10/0,4 | 0.04 | 0.02 | 0.028916
11012 | КТП 207 ПС 35 кВ Абрамовка | Таловский РЭС | Воронежская область | Таловский район | 10/0,4 | 0.1 | 0.05 | 0.072848
11013 | КТП 2-14 ПС 35 кВ Абрамовка | Таловский РЭС | Воронежская область | Таловский район | 10/0,4 | 0.063 | 0.0315 | 0.0357
11014 | КТП 7-4 ПС 110 кВ Докучаево | Таловский РЭС | Воронежская область | Таловский район | 10/0,4 | 0.16 | 0.8 | 0.14027
11015 | КТП 11-1 ПС 110 кВ Докучаево | Таловский РЭС | Воронежская область | Таловский район | 10/0,4 | 0.063 | 0.0315 | 0.054149
11016 | КТП 7-1 ПС 110 кВ Таловая-тяговая | Таловский РЭС | Воронежская область | Таловский район | 10/0,4 | 0.25 | 0.125 | 0.21344
11017 | КТП 3-8 ПС 110 кВ Таловая-тяговая | Таловский РЭС | Воронежская область | Таловский район | 10/0,4 | 0.04 | 0.02 | 0.021019
11018 | КТП 1-10 ПС 110 кВ Таловая-районная | Таловский РЭС | Воронежская область | Таловский район | 10/0,4 | 0.04 | 0.02 | 0.028768
11019 | КТП 4-1 ПС 35 кВ Троицкое-1 | Таловский РЭС | Воронежская область | Таловский район | 10/0,4 | 0.04 | 0.02 | 0.0272
11020 | КТП 2-3 ПС 35 кВ Абрамовка | Таловский РЭС | Воронежская область | Таловский район | 10/0,4 | 0.1 | 0.05 | 0.088661
11021 | КТП 2-5 ПС 35 кВ Абрамовка | Таловский РЭС | Воронежская область | Таловский район | 10/0,4 | 0.1 | 0.05 | 0.0696
11022 | КТП 6-9 ПС 35 кВ Абрамовка | Таловский РЭС | Воронежская область | Таловский район | 10/0,4 | 0.16 | 0.8 | 0.14384
11023 | КТП 3-6 ПС 35 кВ Абрамовка | Таловский РЭС | Воронежская область | Таловский район | 10/0,4 | 0.16 | 0.0002 | 0.1386
11024 | КТП 7-5 ПС 110 кВ Таловая-районная | Таловский РЭС | Воронежская область | Таловский район | 10/0,4 | 0.063 | 0.0315 | 0.022411
11025 | КТП 8-1 ПС 110 кВ Докучаево | Таловский РЭС | Воронежская область | Таловский район | 10/0,4 | 0.063 | 0.0315 | 0.02269
11026 | КТП 2-20 ПС 35 кВ Тишанка | Таловский РЭС | Воронежская область | Таловский район | 10/0,4 | 0.063 | 0.0315 | 0.046196
11027 | КТП 3-13 ПС 35 кВ Абрамовка | Таловский РЭС | Воронежская область | Таловский район | 10/0,4 | 0.16 | 0.8 | 0.10774
11028 | КТП 6-7 ПС 35 кВ Абрамовка | Таловский РЭС | Воронежская область | Таловский район | 10/0,4 | 0.04 | 0.02 | 0.030624
11029 | КТП 8-2 ПС 110 кВ Докучаево | Таловский РЭС | Воронежская область | Таловский район | 10/0,4 | 0.06 | 0.03 | 0.049184
11030 | КТП 1-14 ПС 35 кВ Александровка | Таловский РЭС | Воронежская область | Таловский район | 10/0,4 | 0.1 | 0.05 | 0.071456
11031 | КТП 1-22 ПС 35 кВ Александровка | Таловский РЭС | Воронежская область | Таловский район | 10/0,4 | 0.16 | 0.8 | 0.10793
11032 | КТП 1-8 ПС 35 кВ Авангард | Таловский РЭС | Воронежская область | Таловский район | 10/0,4 | 0.16 | 0.8 | 0.12621
11033 | КТП 11-2 ПС 110 кВ Докучаево | Таловский РЭС | Воронежская область | Таловский район | 10/0,4 | 0.16 | 0.8 | 0.10041
11034 | КТП 1-21 ПС 35 кВ Александровка | Таловский РЭС | Воронежская область | Таловский район | 10/0,4 | 0.16 | 0.8 | 0.086304
11035 | КТП 4-4 ПС 35 кВ Орловка | Таловский РЭС | Воронежская область | Таловский район | 10/0,4 | 0.4 | 0.2 | 0.35515
11036 | КТП 4-2 ПС 110 кВ Докучаево | Таловский РЭС | Воронежская область | Таловский район | 10/0,4 | 0.4 | 0.2 | 0.36804
11037 | КТП 1-13 ПС 35 кВ Александровка | Таловский РЭС | Воронежская область | Таловский район | 10/0,4 | 0.1 | 0.05 | 0.091501
11038 | КТП 1-18 ПС 35 кВ Александровка | Таловский РЭС | Воронежская область | Таловский район | 10/0,4 | 0.16 | 0.8 | 0.11136
11039 | КТП 1-20 ПС 35 кВ Александровка | Таловский РЭС | Воронежская область | Таловский район | 10/0,4 | 0.063 | 0.0315 | 0.045472
11040 | КТП 1-5 ПС 35 кВ Авангард | Таловский РЭС | Воронежская область | Таловский район | 10/0,4 | 0.16 | 0.8 | 0.13086
11041 | КТП 1-12 ПС 35 кВ Александровка | Таловский РЭС | Воронежская область | Таловский район | 10/0,4 | 0.063 | 0.0315 | 0.026587
11042 | КТП 1-17 ПС 35 кВ Александровка | Таловский РЭС | Воронежская область | Таловский район | 10/0,4 | 0.25 | 0.125 | 0.19659
11043 | КТП 1-5 ПС 35 кВ Абрамовка | Таловский РЭС | Воронежская область | Таловский район | 10/0,4 | 0.16 | 0.8 | 0.116
11044 | КТП 1-11 ПС 35 кВ Александровка | Таловский РЭС | Воронежская область | Таловский район | 10/0,4 | 0.063 | 0.0315 | 0.026958
11045 | КТП 5-2 ПС 35 кВ Абрамовка | Таловский РЭС | Воронежская область | Таловский район | 10/0,4 | 0.063 | 0.03 | 0.053824
11046 | КТП 5-2 ПС 35 кВ Тишанка | Таловский РЭС | Воронежская область | Таловский район | 10/0,4 | 0.1 | 0.05 | 0.075168
11047 | КТП 1-4 ПС 35 кВ Александровка | Таловский РЭС | Воронежская область | Таловский район | 10/0,4 | 0.25 | 0.125 | 0.22564
11048 | КТП 2-14 ПС 110 кВ Докучаево | Таловский РЭС | Воронежская область | Таловский район | 10/0,4 | 0.1 | 0.05 | 0.068969
11049 | КТП 7-4 ПС 35 кВ Александровка | Таловский РЭС | Воронежская область | Таловский район | 10/0,4 | 0.4 | 0.2 | 0.34718
11050 | КТП 5-6 ПС 35 кВ Новотроицкое | Таловский РЭС | Воронежская область | Таловский район | 10/0,4 | 0.16 | 0.002 | 0.12433
11051 | КТП 1-14 ПС 110 кВ Таловая-районная | Таловский РЭС | Воронежская область | Таловский район | 10/0,4 | 0.16 | 0.8 | 0.14713
11052 | КТП 6-15 ПС 110 кВ Таловая-районная | Таловский РЭС | Воронежская область | Таловский район | 10/0,4 | 0.1 | 0.05 | 0.072393
11053 | КТП 7-7 ПС 110 кВ Докучаево | Таловский РЭС | Воронежская область | Таловский район | 10/0,4 | 0.4 | 0.2 | 0.36637
11054 | КТП 2-1 ПС 110 кВ Таловая-районная | Таловский РЭС | Воронежская область | Таловский район | 10/0,4 | 0.16 | 0.8 | 0.14691
11055 | КТП 3-11 ПС 110 кВ Докучаево | Таловский РЭС | Воронежская область | Таловский район | 10/0,4 | 0.063 | 0.0002 | 0.053685
11056 | КТП 7-3 ПС 35 кВ Чигла | Таловский РЭС | Воронежская область | Таловский район | 10/0,4 | 0.4 | 0.2 | 0.35524
11057 | КТП 8-2 ПС 35 кВ Чигла | Таловский РЭС | Воронежская область | Таловский район | 10/0,4 | 0.25 | 0.125 | 0.22379
11058 | КТП 3-9 ПС 110 кВ Докучаево | Таловский РЭС | Воронежская область | Таловский район | 10/0,4 | 0.063 | 0.002 | 0.00812
11059 | КТП 7-3 ПС 110 кВ Докучаево | Таловский РЭС | Воронежская область | Таловский район | 10/0,4 | 0.16 | 0.8 | 0.12848
11060 | КТП 8-8 ПС 110 кВ Докучаево | Таловский РЭС | Воронежская область | Таловский район | 10/0,4 | 0.1 | 0.05 | 0.090944
11061 | КТП 3-2 ПС 110 кВ Докучаево | Таловский РЭС | Воронежская область | Таловский район | 10/0,4 | 0.04 | 0.008 | 0
11062 | КТП 6-14 ПС 110 кВ Таловая-районная | Таловский РЭС | Воронежская область | Таловский район | 10/0,4 | 0.16 | 0.8 | 0.085283
11063 | КТП 4-13 ПС 35 кВ Орловка | Таловский РЭС | Воронежская область | Таловский район | 10/0,4 | 0.1 | 0.05 | 0.078091
11064 | КТП 1-16 ПС 110 кВ Таловая-районная | Таловский РЭС | Воронежская область | Таловский район | 10/0,4 | 0.063 | 0.0315 | 0.016221
11065 | КТП 3-7 ПС 110 кВ Докучаево | Таловский РЭС | Воронежская область | Таловский район | 10/0,4 | 0.1 | 0.0003 | 0.084587
11066 | КТП 8-7 ПС 110 кВ Докучаево | Таловский РЭС | Воронежская область | Таловский район | 10/0,4 | 0.063 | 0.0315 | 0.012157
11067 | КТП 6-12 ПС 110 кВ Таловая-районная | Таловский РЭС | Воронежская область | Таловский район | 10/0,4 | 0.1 | 0.05 | 0.040498
11068 | КТП 2-9 ПС 35 кВ Абрамовка | Таловский РЭС | Воронежская область | Таловский район | 10/0,4 | 0.16 | 0.8 | 0.12528
11069 | КТП 3-5 ПС 110 кВ Докучаево | Таловский РЭС | Воронежская область | Таловский район | 10/0,4 | 0.25 | 0.00075 | 0.22202
11070 | КТП 4-6 ПС 35 кВ Тишанка | Таловский РЭС | Воронежская область | Таловский район | 10/0,4 | 0.16 | 0.8 | 0.14676
11071 | КТП 3-19 ПС 110 кВ Докучаево | Таловский РЭС | Воронежская область | Таловский район | 10/0,4 | 0.063 | 0.009 | 0.014848
11072 | КТП 6-16 ПС 110 кВ Таловая-районная | Таловский РЭС | Воронежская область | Таловский район | 10/0,4 | 0.1 | 0.05 | 0.07475
11073 | КТП 4-4 ПС 35 кВ Тишанка | Таловский РЭС | Воронежская область | Таловский район | 10/0,4 | 0.1 | 0.05 | 0.04872
11074 | КТП 3-13 ПС 110 кВ Таловая-тяговая | Таловский РЭС | Воронежская область | Таловский район | 10/0,4 | 0.4 | 0.2 | 0.36234
11075 | КТП 6-13 ПС 110 кВ Таловая-районная | Таловский РЭС | Воронежская область | Таловский район | 10/0,4 | 0.16 | 0.8 | 0.06496
11076 | КТП 2-2 ПС 110 кВ Докучаево | Таловский РЭС | Воронежская область | Таловский район | 10/0,4 | 0.16 | 0.8 | 0.12701
11077 | КТП 6-9 ПС 110 кВ Таловая-районная | Таловский РЭС | Воронежская область | Таловский район | 10/0,4 | 0.1 | 0.003 | 0.088643
11078 | КТП 6-17 ПС 110 кВ Таловая-районная | Таловский РЭС | Воронежская область | Таловский район | 10/0,4 | 0.1 | 0.05 | 0.076458
11079 | КТП 6-18 ПС 110 кВ Таловая-районная | Таловский РЭС | Воронежская область | Таловский район | 10/0,4 | 0.25 | 0.125 | 0.19906
11080 | КТП 6-19 ПС 110 кВ Таловая-районная | Таловский РЭС | Воронежская область | Таловский район | 10/0,4 | 0.063 | 0.0315 | 0.044544
11081 | КТП 2-13 ПС 110 кВ Докучаево | Таловский РЭС | Воронежская область | Таловский район | 10/0,4 | 0.16 | 0.8 | 0.11043
11082 | КТП 5-9 ПС 35 кВ Чигла | Таловский РЭС | Воронежская область | Таловский район | 10/0,4 | 0.25 | 0.0009 | 0.22272
11083 | КТП 8-29 ПС 110 кВ Докучаево | Таловский РЭС | Воронежская область | Таловский район | 10/0,4 | 0.2 | 0.1 | 0.18374
11084 | КТП 8-25 ПС 110 кВ Докучаево | Таловский РЭС | Воронежская область | Таловский район | 10/0,4 | 0.16 | 0.8 | 0.1392
11085 | КТП 8-35 ПС 110 кВ Докучаево | Таловский РЭС | Воронежская область | Таловский район | 10/0,4 | 0.16 | 0.8 | 0.1392
11086 | КТП 3-10 ПС 35 кВ Авангард | Таловский РЭС | Воронежская область | Таловский район | 10/0,4 | 0.063 | 0.0315 | 0.049184
11087 | КТП 1-8 ПС 35 кВ Тишанка | Таловский РЭС | Воронежская область | Таловский район | 10/0,4 | 0.063 | 0.0315 | 0.02784
11088 | КТП 3-9 ПС 35 кВ Авангард | Таловский РЭС | Воронежская область | Таловский район | 10/0,4 | 0.1 | 0.05 | 0.048256
11089 | КТП 3-14 ПС 35 кВ Авангард | Таловский РЭС | Воронежская область | Таловский район | 10/0,4 | 0.16 | 0.8 | 0.1457
11090 | КТП 3-17 ПС 35 кВ Авангард | Таловский РЭС | Воронежская область | Таловский район | 10/0,4 | 0.1 | 0.05 | 0.051968
11091 | КТП 7-3 ПС 110 кВ Таловая-районная | Таловский РЭС | Воронежская область | Таловский район | 10/0,4 | 0.16 | 0.8 | 0.1392
11092 | КТП 3-13 ПС 35 кВ Авангард | Таловский РЭС | Воронежская область | Таловский район | 10/0,4 | 0.063 | 0.0315 | 0.049184
11093 | КТП 1-6 ПС 35 кВ Тишанка | Таловский РЭС | Воронежская область | Таловский район | 10/0,4 | 0.1 | 0.05 | 0.08352
11094 | КТП 8-21 ПС 110 кВ Докучаево | Таловский РЭС | Воронежская область | Таловский район | 10/0,4 | 0.1 | 0.05 | 0.073312
11095 | КТП 3-11 ПС 35 кВ Авангард | Таловский РЭС | Воронежская область | Таловский район | 10/0,4 | 0.063 | 0.0315 | 0.049184
11096 | КТП 1-9 ПС 35 кВ Тишанка | Таловский РЭС | Воронежская область | Таловский район | 10/0,4 | 0.04 | 0.02 | 0.02784
11097 | КТП 8-34 ПС 110 кВ Докучаево | Таловский РЭС | Воронежская область | Таловский район | 10/0,4 | 0.063 | 0.0315 | 0.045472
11098 | КТП 3-5 ПС 35 кВ Авангард | Таловский РЭС | Воронежская область | Таловский район | 10/0,4 | 0.063 | 0.0315 | 0.049184
11099 | КТП 1-3 ПС 35 кВ Тишанка | Таловский РЭС | Воронежская область | Таловский район | 10/0,4 | 0.4 | 0.2 | 0.33222
11100 | КТП 3-2 ПС 35 кВ Авангард | Таловский РЭС | Воронежская область | Таловский район | 10/0,4 | 0.063 | 0.0315 | 0.012992
11101 | КТП 3-8 ПС 35 кВ Авангард | Таловский РЭС | Воронежская область | Таловский район | 10/0,4 | 0.1 | 0.0006 | 0.056608
11102 | КТП 3-16 ПС 35 кВ Авангард | Таловский РЭС | Воронежская область | Таловский район | 10/0,4 | 0.063 | 0.0315 | 0.038976
11103 | КТП 3-4 ПС 35 кВ Авангард | Таловский РЭС | Воронежская область | Таловский район | 10/0,4 | 0.25 | 0.125 | 0.22458
11104 | КТП 3-6 ПС 35 кВ Авангард | Таловский РЭС | Воронежская область | Таловский район | 10/0,4 | 0.1 | 0.05 | 0.08352
11105 | КТП 3-7 ПС 35 кВ Авангард | Таловский РЭС | Воронежская область | Таловский район | 10/0,4 | 0.1 | 0.05 | 0
11106 | КТП 9-15 ПС 35 кВ Абрамовка | Таловский РЭС | Воронежская область | Таловский район | 10/0,4 | 0.4 | 0.025 | 0.34429
11107 | КТП 3-10 ПС 35 кВ Абрамовка | Таловский РЭС | Воронежская область | Таловский район | 10/0,4 | 0.063 | 0.0315 | 0
11108 | КТП 7-11 ПС 35 кВ Абрамовка | Таловский РЭС | Воронежская область | Таловский район | 10/0,4 | 0.25 | 0.125 | 0.22736
11109 | КТП 8-18 ПС 35 кВ Абрамовка | Таловский РЭС | Воронежская область | Таловский район | 10/0,4 | 0.063 | 0.0315 | 0.044544
11110 | КТП 9-2 ПС 35 кВ Абрамовка | Таловский РЭС | Воронежская область | Таловский район | 10/0,4 | 0.16 | 0.0001 | 0.13178
11111 | ТП 9-12 ПС 35 кВ Абрамовка | Таловский РЭС | Воронежская область | Таловский район | 10/0,4 | 0.16 | 0.0004 | 0.11136
11112 | КТП 1-3 ПС 35 кВ Абрамовка | Таловский РЭС | Воронежская область | Таловский район | 10/0,4 | 0.25 | 0.125 | 0.13456
11113 | ЗТП 2-16 ПС 35 кВ Тишанка | Таловский РЭС | Воронежская область | Таловский район | 10/0,4 | 0.4 | 0.2 | 0.36192
11114 | КТП 1-14 ПС 35 кВ Авангард | Таловский РЭС | Воронежская область | Таловский район | 10/0,4 | 0.04 | 0.02 | 0
11115 | КТП 6-7 ПС 35 кВ Чигла | Таловский РЭС | Воронежская область | Таловский район | 10/0,4 | 0.1 | 0.05 | 0.08352
11116 | КТП 7-10 ПС 110 кВ Таловая-районная | Таловский РЭС | Воронежская область | Таловский район | 10/0,4 | 0.063 | 0.0315 | 0.049184
11117 | КТП 6-4 ПС 35 кВ Абрамовка | Таловский РЭС | Воронежская область | Таловский район | 10/0,4 | 0.16 | 0.8 | 0
11118 | КТП 8-14 ПС 35 кВ Абрамовка | Таловский РЭС | Воронежская область | Таловский район | 10/0,4 | 0.16 | 0.8 | 0.14662
11119 | КТП 7-17 ПС 110 кВ Таловая-тяговая | Таловский РЭС | Воронежская область | Таловский район | 10/0,4 | 0.25 | 0.125 | 0.079808
11120 | КТП 8-18 ПС 110 кВ Таловая-тяговая | Таловский РЭС | Воронежская область | Таловский район | 10/0,4 | 0.04 | 0.02 | 0.012992
11121 | КТП 6-5 ПС 35 кВ Александровка | Таловский РЭС | Воронежская область | Таловский район | 10/0,4 | 0.4 | 0.2 | 0.28304
11122 | КТП 2-2 ПС 35 кВ Александровка | Таловский РЭС | Воронежская область | Таловский район | 10/0,4 | 0.063 | 0.0315 | 0.031552
11123 | КТП 9-1 ПС 35 кВ Абрамовка | Таловский РЭС | Воронежская область | Таловский район | 10/0,4 | 0.1 | 0.0002 | 0.070528
11124 | КТП 3-1 ПС 35 кВ Тишанка | Таловский РЭС | Воронежская область | Таловский район | 10/0,4 | 0.25 | 0.125 | 0.22829
11125 | КТП 2-17 ПС 35 кВ Тишанка | Таловский РЭС | Воронежская область | Таловский район | 10/0,4 | 0.16 | 0.8 | 0.10765
11126 | КТП 5-13 ПС 35 кВ Тишанка | Таловский РЭС | Воронежская область | Таловский район | 10/0,4 | 0.16 | 0.8 | 0.10486
11127 | КТП 1-1 ПС 35 кВ Орловка | Таловский РЭС | Воронежская область | Таловский район | 10/0,4 | 0.25 | 0.125 | 0.16982
11128 | КТП 3-1 ПС 35 кВ Орловка | Таловский РЭС | Воронежская область | Таловский район | 10/0,4 | 0.1 | 0.05 | 0.059392
11129 | КТП 4-9 ПС 35 кВ Орловка | Таловский РЭС | Воронежская область | Таловский район | 10/0,4 | 0.1 | 0.05 | 0.05104
11130 | КТП 4-10 ПС 35 кВ Орловка | Таловский РЭС | Воронежская область | Таловский район | 10/0,4 | 0.063 | 0.0315 | 0
11131 | КТП 4-11 ПС 35 кВ Орловка | Таловский РЭС | Воронежская область | Таловский район | 10/0,4 | 0.16 | 0.8 | 0.090944
11132 | КТП 4-12 ПС 35 кВ Орловка | Таловский РЭС | Воронежская область | Таловский район | 10/0,4 | 0.063 | 0.0315 | 0.00928
11133 | КТП 6-6 ПС 35 кВ Александровка | Таловский РЭС | Воронежская область | Таловский район | 10/0,4 | 0.25 | 0.125 | 0.2153
11134 | КТП 4-3 ПС 35 кВ Троицкое-1 | Таловский РЭС | Воронежская область | Таловский район | 10/0,4 | 0.16 | 0.8 | 0.05568
11135 | КТП 4-6 ПС 35 кВ Троицкое-1 | Таловский РЭС | Воронежская область | Таловский район | 10/0,4 | 0.06 | 0.03 | 0
11136 | КТП 5-1 ПС 35 кВ Чигла | Таловский РЭС | Воронежская область | Таловский район | 10/0,4 | 0.25 | 0.125 | 0.1392
11137 | КТП 7-10 ПС 35 кВ Абрамовка | Таловский РЭС | Воронежская область | Таловский район | 10/0,4 | 0.1 | 0.05 | 0.03712
11138 | КТП 1-11 ПС 35 кВ Тишанка | Таловский РЭС | Воронежская область | Таловский район | 10/0,4 | 0.1 | 0.05 | 0.061248
11139 | КТП 1-23 ПС 35 кВ Александровка | Таловский РЭС | Воронежская область | Таловский район | 10/0,4 | 0.16 | 0.8 | 0.090016
11140 | КТП 4-4 ПС 35 кВ Троицкое-1 | Таловский РЭС | Воронежская область | Таловский район | 10/0,4 | 0.063 | 0.0315 | 0.056608
11141 | КТП 4-7 ПС 35 кВ Троицкое-1 | Таловский РЭС | Воронежская область | Таловский район | 10/0,4 | 0.16 | 0.8 | 0.077024
11142 | ЗТП 4-1 ПС 35 кВ Абрамовка | Таловский РЭС | Воронежская область | Таловский район | 10/0,4 | 0.4 | 0.2 | 0.36378
11143 | КТП 5-1 ПС 35 кВ Новотроицкое | Таловский РЭС | Воронежская область | Таловский район | 10/0,4 | 0.04 | 0.02 | 0
11144 | КТП 5-3 ПС 35 кВ Новотроицкое | Таловский РЭС | Воронежская область | Таловский район | 10/0,4 | 0.16 | 0.0007 | 0.05568
11145 | КТП 3-11 ПС 35 кВ Александровка | Таловский РЭС | Воронежская область | Таловский район | 10/0,4 | 0.16 | 0.8 | 0.11136
11146 | КТП 3-18 ПС 35 кВ Авангард | Таловский РЭС | Воронежская область | Таловский район | 10/0,4 | 0.16 | 0.8 | 0.14384
11147 | КТП 6-8 ПС 35 кВ Александровка | Таловский РЭС | Воронежская область | Таловский район | 10/0,4 | 0.063 | 0.0315 | 0
11148 | КТП 7-3 ПС 35 кВ Александровка | Таловский РЭС | Воронежская область | Таловский район | 10/0,4 | 0.4 | 0.2 | 0.28211
11149 | КТП 3-18 ПС 110 кВ Докучаево | Таловский РЭС | Воронежская область | Таловский район | 10/0,4 | 0.25 | 0.02 | 0.1392
11150 | КТП 6-2 ПС 110 кВ Докучаево | Таловский РЭС | Воронежская область | Таловский район | 10/0,4 | 0.25 | 0.125 | 0.1392
11151 | КТП 6-4 ПС 110 кВ Докучаево | Таловский РЭС | Воронежская область | Таловский район | 10/0,4 | 0.25 | 0.125 | 0.10022
11152 | ЗТП 6-3 ПС 110 кВ Докучаево | Таловский РЭС | Воронежская область | Таловский район | 10/0,4 | 0.63 | 0.315 | 0.49184
11153 | КТП 6-5 ПС 110 кВ Докучаево | Таловский РЭС | Воронежская область | Таловский район | 10/0,4 | 0.25 | 0.125 | 0.17354
11154 | КТП 6-6 ПС 110 кВ Докучаево | Таловский РЭС | Воронежская область | Таловский район | 10/0,4 | 0.25 | 0.125 | 0.17818
11155 | КТП 6-7 ПС 110 кВ Докучаево | Таловский РЭС | Воронежская область | Таловский район | 10/0,4 | 0.16 | 0.8 | 0.05568
11156 | КТП 8-6 ПС 110 кВ Докучаево | Таловский РЭС | Воронежская область | Таловский район | 10/0,4 | 0.16 | 0.8 | 0.05568
11157 | КТП 8-9 ПС 110 кВ Докучаево | Таловский РЭС | Воронежская область | Таловский район | 10/0,4 | 0.16 | 0.8 | 0.12992
11158 | КТП 1-1 ПС 35 кВ Абрамовка | Таловский РЭС | Воронежская область | Таловский район | 10/0,4 | 0.063 | 0.0315 | 0
11159 | КТП 2-3 ПС 35 кВ Александровка | Таловский РЭС | Воронежская область | Таловский район | 10/0,4 | 0.1 | 0.05 | 0.090944
11160 | КТП 1-16 ПС 35 кВ Александровка | Таловский РЭС | Воронежская область | Таловский район | 10/0,4 | 0.16 | 0.8 | 0.1392
11161 | КТП 3-8 ПС 35 кВ Абрамовка | Таловский РЭС | Воронежская область | Таловский район | 10/0,4 | 0.04 | 0.00082 | 0
11162 | КТП 4-1 ПС 35 кВ Авангард | Таловский РЭС | Воронежская область | Таловский район | 10/0,4 | 0.1 | 0.05 | 0.031552
11163 | КТП 4-4 ПС 35 кВ Авангард | Таловский РЭС | Воронежская область | Таловский район | 10/0,4 | 0.1 | 0.05 | 0.0696
11164 | КТП 1-15 ПС 35 кВ Александровка | Таловский РЭС | Воронежская область | Таловский район | 10/0,4 | 0.1 | 0.05 | 0.090944
11165 | КТП 1-9 ПС 35 кВ Авангард | Таловский РЭС | Воронежская область | Таловский район | 10/0,4 | 0.16 | 0.8 | 0.13456
11166 | КТП 5-7 ПС 35 кВ Новотроицкое | Таловский РЭС | Воронежская область | Таловский район | 10/0,4 | 0.063 | 0.0315 | 0.030624
11167 | КТП 1-2 ПС 110 кВ Таловая-районная | Таловский РЭС | Воронежская область | Таловский район | 10/0,4 | 0.25 | 0.125 | 0.08352
11168 | КТП 8-3 ПС 110 кВ Таловая-тяговая | Таловский РЭС | Воронежская область | Таловский район | 10/0,4 | 0.1 | 0.05 | 0.05568
11169 | КТП-10/0,4 кВ-8-6 ПС Т.-Тяговая | Таловский РЭС | Воронежская область | Таловский район | 10/0,4 | 0.16 | 0.8 | 0.12157
11170 | КТП 11-26 ПС 110 кВ Докучаево | Таловский РЭС | Воронежская область | Таловский район | 10/0,4 | 0.1 | 0.05 | 0
11171 | КТП 11-21 ПС 110 кВ Докучаево | Таловский РЭС | Воронежская область | Таловский район | 10/0,4 | 0.25 | 0.125 | 0.1392
11172 | КТП 11-23 ПС 110 кВ Докучаево | Таловский РЭС | Воронежская область | Таловский район | 10/0,4 | 0.1 | 0.05 | 0.07888
11173 | КТП 11-24 ПС 110 кВ Докучаево | Таловский РЭС | Воронежская область | Таловский район | 10/0,4 | 0.16 | 0.8 | 0.12992
11174 | КТП 4-7 ПС 35 кВ Орловка | Таловский РЭС | Воронежская область | Таловский район | 10/0,4 | 0.1 | 0.05 | 0
11175 | КТП 5-13 ПС 35 кВ Чигла | Таловский РЭС | Воронежская область | Таловский район | 10/0,4 | 0.063 | 0.0315 | 0.021344
11176 | КТП 6-8 ПС 35 кВ Чигла | Таловский РЭС | Воронежская область | Таловский район | 10/0,4 | 0.16 | 0.8 | 0.090016
11177 | КТП 3-15 ПС 110 кВ Верхняя Тойда | Таловский РЭС | Воронежская область | Таловский район | 10/0,4 | 0.063 | 0.0315 | 0.049184
11178 | КТП 1-7 ПС 35 кВ Авангард | Таловский РЭС | Воронежская область | Таловский район | 10/0,4 | 0.25 | 0.125 | 0.18931
11179 | КТП 1-19 ПС 110 кВ Таловая-районная | Таловский РЭС | Воронежская область | Таловский район | 10/0,4 | 0.1 | 0.05 | 0.06032
11180 | КТП 3-4 ПС 35 кВ Абрамовка | Таловский РЭС | Воронежская область | Таловский район | 10/0,4 | 0.25 | 0.125 | 0.22272
11181 | КТП 502 ПС 35 кВ Новотроицкое | Таловский РЭС | Воронежская область | Таловский район | 10/0,4 | 0.16 | 0.8 | 0.10022
11182 | КТП 1-21 ПС 110 кВ Таловая-районная | Таловский РЭС | Воронежская область | Таловский район | 10/0,4 | 0.1 | 0.004 | 0.034336
11183 | КТП 2-6 ПС 35 кВ Абрамовка | Таловский РЭС | Воронежская область | Таловский район | 10/0,4 | 0.04 | 0.02 | 0
11184 | КТП 4-1 ПС 110 кВ Таловая-тяговая | Таловский РЭС | Воронежская область | Таловский район | 10/0,4 | 0.63 | 0.315 | 0.52618
11185 | КТП 2-1 ПС 35 кВ Александровка | Таловский РЭС | Воронежская область | Таловский район | 10/0,4 | 0.1 | 0.05 | 0.054752
11186 | ЗТП 7-10 ПС 110 кВ Таловая-тяговая | Таловский РЭС | Воронежская область | Таловский район | 10/0,4 | 0.63 | 0.315 | 0.57536
11187 | КТП 1-15 ПС 35 кВ Тишанка | Таловский РЭС | Воронежская область | Таловский район | 10/0,4 | 0.063 | 0.0315 | 0.049184
11188 | ТП 8-10 ПС 35 кВ Абрамовка | Таловский РЭС | Воронежская область | Таловский район | 10/0,4 | 0.16 | 0.8 | 0
11189 | КТП 8-12 ПС 35 кВ Абрамовка | Таловский РЭС | Воронежская область | Таловский район | 10/0,4 | 0.063 | 0.0315 | 0
11190 | КТП 8-15 ПС 35 кВ Абрамовка | Таловский РЭС | Воронежская область | Таловский район | 10/0,4 | 0.25 | 0.125 | 0.08352
11191 | КТП 2-15 ПС 35 кВ Абрамовка | Таловский РЭС | Воронежская область | Таловский район | 10/0,4 | 0.16 | 0.8 | 0.08352
11192 | КТП 8-30 ПС 110 кВ Докучаево | Таловский РЭС | Воронежская область | Таловский район | 10/0,4 | 0.2 | 0.1 | 0.16704
11193 | КТП 1-6 ПС 35 кВ Абрамовка | Таловский РЭС | Воронежская область | Таловский район | 10/0,4 | 0.16 | 0.8 | 0.090016
11194 | КТП 2-12 ПС 35 кВ Абрамовка | Таловский РЭС | Воронежская область | Таловский район | 10/0,4 | 0.1 | 0.05 | 0
11195 | ТП 2-13 ПС 35 кВ Абрамовка | Таловский РЭС | Воронежская область | Таловский район | 10/0,4 | 0.16 | 0.000189 | 0.047328
11196 | КТП 9-5 ПС 35 кВ Абрамовка | Таловский РЭС | Воронежская область | Таловский район | 10/0,4 | 0.1 | 0.05 | 0.076096
11197 | КТП 6-6 ПС 35 кВ Абрамовка | Таловский РЭС | Воронежская область | Таловский район | 10/0,4 | 0.25 | 0.125 | 0.19488
11198 | КТП 8-9 ПС 35 кВ Абрамовка | Таловский РЭС | Воронежская область | Таловский район | 10/0,4 | 0.16 | 0.8 | 0.019488
11199 | КТП 1-18 ПС 110 кВ Докучаево | Таловский РЭС | Воронежская область | Таловский район | 10/0,4 | 0.16 | 0.8 | 0.10208
11200 | КТП 8-31 ПС 110 кВ Докучаево | Таловский РЭС | Воронежская область | Таловский район | 10/0,4 | 0.1 | 0.05 | 0
11201 | КТП 8-7 ПС 35 кВ Абрамовка | Таловский РЭС | Воронежская область | Таловский район | 10/0,4 | 0.16 | 0.8 | 0.12621
11202 | КТП 11-10 ПС 110 кВ Докучаево | Таловский РЭС | Воронежская область | Таловский район | 10/0,4 | 0.25 | 0.125 | 0.19395
11203 | КТП 8-14 ПС 110 кВ Таловая-тяговая | Таловский РЭС | Воронежская область | Таловский район | 10/0,4 | 0.4 | 0.2 | 0.2784
11204 | КТП 11-12 ПС 110 кВ Докучаево | Таловский РЭС | Воронежская область | Таловский район | 10/0,4 | 0.1 | 0.05 | 0.06032
11205 | КТП 3-2 ПС 35 кВ Александровка | Таловский РЭС | Воронежская область | Таловский район | 10/0,4 | 0.1 | 0.05 | 0.040832
11206 | КТП 8-33 ПС 110 кВ Докучаево | Таловский РЭС | Воронежская область | Таловский район | 10/0,4 | 0.16 | 0.8 | 0.12992
11207 | КТП 2-3 ПС 110 кВ Докучаево | Таловский РЭС | Воронежская область | Таловский район | 10/0,4 | 0.1 | 0.05 | 0.024128
11208 | КТП 8-32 ПС 110 кВ Докучаево | Таловский РЭС | Воронежская область | Таловский район | 10/0,4 | 0.1 | 0.05 | 0
11209 | КТП 9-6 ПС 35 кВ Абрамовка | Таловский РЭС | Воронежская область | Таловский район | 10/0,4 | 0.1 | 0.000459 | 0
11210 | КТП 5-5 ПС 35 кВ Новотроицкое | Таловский РЭС | Воронежская область | Таловский район | 10/0,4 | 0.1 | 0.05 | 0
11211 | КТП 5-3 ПС 35 кВ Чигла | Таловский РЭС | Воронежская область | Таловский район | 10/0,4 | 0.1 | 0.000667 | 0.068672
11212 | КТП 5-5 ПС 35 кВ Чигла | Таловский РЭС | Воронежская область | Таловский район | 10/0,4 | 0.25 | 0.125 | 0.17354
11213 | КТП 5-7 ПС 35 кВ Чигла | Таловский РЭС | Воронежская область | Таловский район | 10/0,4 | 0.1 | 0.00113 | 0.048256
11214 | КТП 5-11 ПС 35 кВ Чигла | Таловский РЭС | Воронежская область | Таловский район | 10/0,4 | 0.06 | 0.03 | 0.02784
11215 | КТП 5-14 ПС 35 кВ Чигла | Таловский РЭС | Воронежская область | Таловский район | 10/0,4 | 0.1 | 0.05 | 0.00928
11216 | КТП 6-2 ПС 35 кВ Чигла | Таловский РЭС | Воронежская область | Таловский район | 10/0,4 | 0.1 | 0.000381 | 0.040832
11217 | КТП 6-3 ПС 35 кВ Чигла | Таловский РЭС | Воронежская область | Таловский район | 10/0,4 | 0.1 | 0.05 | 0.01856
11218 | КТП 6-4 ПС 35 кВ Чигла | Таловский РЭС | Воронежская область | Таловский район | 10/0,4 | 0.063 | 0.000202 | 0
11219 | КТП 6-6 ПС 35 кВ Чигла | Таловский РЭС | Воронежская область | Таловский район | 10/0,4 | 0.1 | 0.05 | 0.03712
11220 | КТП 8-4 ПС 35 кВ Чигла | Таловский РЭС | Воронежская область | Таловский район | 10/0,4 | 0.16 | 0.8 | 0.1457
11221 | КТП 5-5 ПС 35 кВ Абрамовка | Таловский РЭС | Воронежская область | Таловский район | 10/0,4 | 0.063 | 0.00414 | 0
11222 | КТП 8-11 ПС 35 кВ Абрамовка | Таловский РЭС | Воронежская область | Таловский район | 10/0,4 | 0.16 | 0.8 | 0.13734
11223 | КТП 5-11 ПС 35 кВ Тишанка | Таловский РЭС | Воронежская область | Таловский район | 10/0,4 | 0.04 | 0.02 | 0
11224 | КТП 1-2 ПС 35 кВ Авангард | Таловский РЭС | Воронежская область | Таловский район | 10/0,4 | 0.04 | 0.02 | 0
11225 | КТП 1-4 ПС 35 кВ Авангард | Таловский РЭС | Воронежская область | Таловский район | 10/0,4 | 0.16 | 0.8 | 0.05568
11226 | КТП 1-10 ПС 35 кВ Авангард | Таловский РЭС | Воронежская область | Таловский район | 10/0,4 | 0.1 | 0.05 | 0.034336
11227 | КТП 1-6 ПС 110 кВ Таловая-районная | Таловский РЭС | Воронежская область | Таловский район | 10/0,4 | 0.1 | 0.05 | 0.06496
11228 | КТП 1-15 ПС 110 кВ Таловая-районная | Таловский РЭС | Воронежская область | Таловский район | 10/0,4 | 0.1 | 0.05 | 0.085376
11229 | КТП 1-10 ПС 35 кВ Абрамовка | Таловский РЭС | Воронежская область | Таловский район | 10/0,4 | 0.063 | 0.0315 | 0
11230 | КТП 5-4 ПС 35 кВ Абрамовка | Таловский РЭС | Воронежская область | Таловский район | 10/0,4 | 0.16 | 0.8 | 0.090016
11231 | КТП 1-11 ПС 35 кВ Авангард | Таловский РЭС | Воронежская область | Таловский район | 10/0,4 | 0.1 | 0.05 | 0.0696
11232 | КТП 3-9 ПС 35 кВ Александровка | Таловский РЭС | Воронежская область | Таловский район | 10/0,4 | 0.16 | 0.8 | 0.05568
11233 | КТП 1-22 ПС 110 кВ Таловая-районная | Таловский РЭС | Воронежская область | Таловский район | 10/0,4 | 0.04 | 0.02 | 0.01392
11234 | КТП 7-8 ПС 110 кВ Таловая-районная | Таловский РЭС | Воронежская область | Таловский район | 10/0,4 | 0.25 | 0.125 | 0.1392
11235 | КТП 7-7 ПС 110 кВ Таловая-районная | Таловский РЭС | Воронежская область | Таловский район | 10/0,4 | 0.063 | 0.0315 | 0
11236 | КТП 3-1 ПС 35 кВ Абрамовка | Таловский РЭС | Воронежская область | Таловский район | 10/0,4 | 0.063 | 0.0315 | 0
11237 | КТП 1-9 ПС 110 кВ Таловая-районная | Таловский РЭС | Воронежская область | Таловский район | 10/0,4 | 0.063 | 0.0315 | 0.049184
11238 | КТП 5-4 ПС 35 кВ Новотроицкое | Таловский РЭС | Воронежская область | Таловский район | 10/0,4 | 0.25 | 0.125 | 0.16147
11239 | КТП 2-10 ПС 35 кВ Орловка | Таловский РЭС | Воронежская область | Таловский район | 10/0,4 | 0.063 | 0.0315 | 0
11240 | КТП 7-2 ПС 110 кВ Таловая-районная | Таловский РЭС | Воронежская область | Таловский район | 10/0,4 | 0.063 | 0.0315 | 0
11241 | КТП 7-4 ПС 110 кВ Таловая-районная | Таловский РЭС | Воронежская область | Таловский район | 10/0,4 | 0.1 | 0.05 | 0.034336
11242 | КТП 2-16 ПС 110 кВ Докучаево | Таловский РЭС | Воронежская область | Таловский район | 10/0,4 | 0.1 | 0.000343 | 0.035264
11243 | КТП 11-14 ПС 110 кВ Докучаево | Таловский РЭС | Воронежская область | Таловский район | 10/0,4 | 0.1 | 0.05 | 0.08352
11244 | КТП 6-1 ПС 110 кВ Таловая-районная | Таловский РЭС | Воронежская область | Таловский район | 10/0,4 | 0.04 | 0.02 | 0.025056
11245 | КТП 1-11 ПС 110 кВ Докучаево | Таловский РЭС | Воронежская область | Таловский район | 10/0,4 | 0.063 | 0.0315 | 0
11246 | КТП 7-16 ПС 110 кВ Докучаево | Таловский РЭС | Воронежская область | Таловский район | 10/0,4 | 0.16 | 0.000658 | 0.06032
11247 | КТП 11-7 ПС 110 кВ Докучаево | Таловский РЭС | Воронежская область | Таловский район | 10/0,4 | 0.16 | 0.8 | 0.13577
11248 | КТП 11-13 ПС 110 кВ Докучаево | Таловский РЭС | Воронежская область | Таловский район | 10/0,4 | 0.1 | 0.05 | 0.07424
11249 | КТП 1-6 ПС 35 кВ Орловка | Таловский РЭС | Воронежская область | Таловский район | 10/0,4 | 0.063 | 0.0315 | 0
11250 | КТП 3-3 ПС 35 кВ Орловка | Таловский РЭС | Воронежская область | Таловский район | 10/0,4 | 0.063 | 0.0315 | 0
11251 | КТП 4-6 ПС 35 кВ Орловка | Таловский РЭС | Воронежская область | Таловский район | 10/0,4 | 0.1 | 0.05 | 0.034336
11252 | КТП 1-8 ПС 110 кВ Докучаево | Таловский РЭС | Воронежская область | Таловский район | 10/0,4 | 0.1 | 0.05 | 0.034336
11253 | КТП 1-16 ПС 110 кВ Докучаево | Таловский РЭС | Воронежская область | Таловский район | 10/0,4 | 0.16 | 0.8 | 0.12992
11254 | КТП 1-21 ПС 110 кВ Докучаево | Таловский РЭС | Воронежская область | Таловский район | 10/0,4 | 0.1 | 0.05 | 0.034336
11255 | КТП 1-4 ПС 35 кВ Орловка | Таловский РЭС | Воронежская область | Таловский район | 10/0,4 | 0.04 | 0.02 | 0
11256 | КТП 2-11 ПС 110 кВ Докучаево | Таловский РЭС | Воронежская область | Таловский район | 10/0,4 | 0.1 | 0.05 | 0.034336
11257 | КТП 4-2 ПС 35 кВ Орловка | Таловский РЭС | Воронежская область | Таловский район | 10/0,4 | 0.25 | 0.125 | 0.17632
11258 | КТП 4-5 ПС 35 кВ Орловка | Таловский РЭС | Воронежская область | Таловский район | 10/0,4 | 0.1 | 0.05 | 0.049184
11259 | КТП 1-15 ПС 110 кВ Докучаево | Таловский РЭС | Воронежская область | Таловский район | 10/0,4 | 0.063 | 0.0315 | 0.01392
11260 | КТП 1-22 ПС 110 кВ Докучаево | Таловский РЭС | Воронежская область | Таловский район | 10/0,4 | 0.1 | 0.05 | 0.070528
11261 | КТП 2-7 ПС 110 кВ Докучаево | Таловский РЭС | Воронежская область | Таловский район | 10/0,4 | 0.16 | 0.8 | 0.095584
11262 | КТП 7-2 ПС 110 кВ Докучаево | Таловский РЭС | Воронежская область | Таловский район | 10/0,4 | 0.063 | 0.000261 | 0.05104
11263 | КТП 7-14 ПС 110 кВ Докучаево | Таловский РЭС | Воронежская область | Таловский район | 10/0,4 | 0.16 | 0.8 | 0.05568
11264 | КТП 11-3 ПС 110 кВ Докучаево | Таловский РЭС | Воронежская область | Таловский район | 10/0,4 | 0.1 | 0.05 | 0.034336
11265 | КТП 7-1 ПС 110 кВ Докучаево | Таловский РЭС | Воронежская область | Таловский район | 10/0,4 | 0.1 | 0.000891 | 0.053824
11266 | КТП 5-1 ПС 35 кВ Тишанка | Таловский РЭС | Воронежская область | Таловский район | 10/0,4 | 0.06 | 0.03 | 0.043616
11267 | КТП 2-1 ПС 35 кВ Орловка | Таловский РЭС | Воронежская область | Таловский район | 10/0,4 | 0.1 | 0.05 | 0.0696
11268 | КТП 1-9 ПС 110 кВ Докучаево | Таловский РЭС | Воронежская область | Таловский район | 10/0,4 | 0.1 | 0.05 | 0.067744
11269 | КТП 1-17 ПС 110 кВ Докучаево | Таловский РЭС | Воронежская область | Таловский район | 10/0,4 | 0.16 | 0.07 | 0.1392
11270 | КТП 7-15 ПС 110 кВ Докучаево | Таловский РЭС | Воронежская область | Таловский район | 10/0,4 | 0.16 | 0.000709 | 0.1392
11271 | КТП 1-8 ПС 35 кВ Абрамовка | Таловский РЭС | Воронежская область | Таловский район | 10/0,4 | 0.063 | 0.0315 | 0
11272 | КТП 2-2 ПС 35 кВ Орловка | Таловский РЭС | Воронежская область | Таловский район | 10/0,4 | 0.063 | 0.0315 | 0
11273 | КТП 3-5 ПС 35 кВ Александровка | Таловский РЭС | Воронежская область | Таловский район | 10/0,4 | 0.1 | 0.05 | 0
11274 | КТП 1-7 ПС 110 кВ Докучаево | Таловский РЭС | Воронежская область | Таловский район | 10/0,4 | 0.16 | 0.8 | 0.099296
11275 | КТП 11-6 ПС 110 кВ Докучаево | Таловский РЭС | Воронежская область | Таловский район | 10/0,4 | 0.25 | 0.125 | 0
11276 | КТП 2-8 ПС 35 кВ Орловка | Таловский РЭС | Воронежская область | Таловский район | 10/0,4 | 0.25 | 0.125 | 0.17354
11277 | КТП 2-4 ПС 110 кВ Докучаево | Таловский РЭС | Воронежская область | Таловский район | 10/0,4 | 0.063 | 0.0315 | 0.031552
11278 | КТП 11-8 ПС 110 кВ Докучаево | Таловский РЭС | Воронежская область | Таловский район | 10/0,4 | 0.063 | 0.0315 | 0
11279 | КТП 1-10 ПС 110 кВ Докучаево | Таловский РЭС | Воронежская область | Таловский район | 10/0,4 | 0.063 | 0.0315 | 0.030624
11280 | КТП 1-7 ПС 35 кВ Александровка | Таловский РЭС | Воронежская область | Таловский район | 10/0,4 | 0.063 | 0.0315 | 0
11281 | КТП 1-5 ПС 35 кВ Александровка | Таловский РЭС | Воронежская область | Таловский район | 10/0,4 | 0.063 | 0.0315 | 0.035264
11282 | КТП 1-6 ПС 35 кВ Александровка | Таловский РЭС | Воронежская область | Таловский район | 10/0,4 | 0.063 | 0.0315 | 0.039904
11283 | КТП 5-20 ПС 35 кВ Чигла | Таловский РЭС | Воронежская область | Таловский район | 10/0,4 | 0.25 | 0.002 | 0.17354
11284 | КТП 5-17 ПС 35 кВ Чигла | Таловский РЭС | Воронежская область | Таловский район | 10/0,4 | 0.1 | 0.05 | 0.034336
11285 | КТП 5-8 ПС 35 кВ Чигла | Таловский РЭС | Воронежская область | Таловский район | 10/0,4 | 0.1 | 0.05 | 0.034336
11286 | КТП 3-12 ПС 110 кВ Докучаево | Таловский РЭС | Воронежская область | Таловский район | 10/0,4 | 0.16 | 0.023 | 0.10115
11287 | КТП 11-20 ПС 110 кВ Докучаево | Таловский РЭС | Воронежская область | Таловский район | 10/0,4 | 0.16 | 0.8 | 0.087232
11288 | КТП 3-10 ПС 110 кВ Докучаево | Таловский РЭС | Воронежская область | Таловский район | 10/0,4 | 0.16 | 0.8 | 0.093728
11289 | ТП 9-4 ПС 35 кВ Абрамовка | Таловский РЭС | Воронежская область | Таловский район | 10/0,4 | 0.16 | 0.006 | 0.05568
11290 | КТП 813 ПС 110 кВ Докучаево | Таловский РЭС | Воронежская область | Таловский район | 10/0,4 | 0.63 | 0.315 | 0.49184
11291 | КТП 11-18 ПС 110 кВ Докучаево | Таловский РЭС | Воронежская область | Таловский район | 10/0,4 | 0.1 | 0.05 | 0.034336
11292 | КТП 3-14 ПС 110 кВ Докучаево | Таловский РЭС | Воронежская область | Таловский район | 10/0,4 | 0.25 | 0.009 | 0.1392
11293 | КТП 8-14 ПС 110 кВ Докучаево | Таловский РЭС | Воронежская область | Таловский район | 10/0,4 | 0.1 | 0.05 | 0
11294 | КТП 9-7 ПС 35 кВ Абрамовка | Таловский РЭС | Воронежская область | Таловский район | 10/0,4 | 0.25 | 0.125 | 0.17354
11295 | КТП 9-17 ПС 35 кВ Абрамовка | Таловский РЭС | Воронежская область | Таловский район | 10/0,4 | 0.063 | 0.0075 | 0
11296 | КТП 5-6 ПС 35 кВ Тишанка | Таловский РЭС | Воронежская область | Таловский район | 10/0,4 | 0.4 | 0.2 | 0.2784
11297 | КТП 3-1 ПС 35 кВ Авангард | Таловский РЭС | Воронежская область | Таловский район | 10/0,4 | 0.04 | 0.02 | 0.033408
11298 | КТП 4-8 ПС 35 кВ Орловка | Таловский РЭС | Воронежская область | Таловский район | 10/0,4 | 0.063 | 0.0315 | 0
11299 | КТП 4-1 ПС 35 кВ Орловка | Таловский РЭС | Воронежская область | Таловский район | 10/0,4 | 0.16 | 0.8 | 0.090016
11300 | КТП 4-1 ПС 110 кВ Докучаево | Таловский РЭС | Воронежская область | Таловский район | 10/0,4 | 0.16 | 0.8 | 0.090016
11301 | КТП 7-1 ПС 35 кВ Чигла | Таловский РЭС | Воронежская область | Таловский район | 10/0,4 | 0.1 | 0.05 | 0.05568
11302 | КТП 3-6 ПС 110 кВ Докучаево | Таловский РЭС | Воронежская область | Таловский район | 10/0,4 | 0.1 | 0.01 | 0.07888
11303 | КТП 3-14 ПС 35 кВ Абрамовка | Таловский РЭС | Воронежская область | Таловский район | 10/0,4 | 0.1 | 0.05 | 0.081664
11304 | КТП 9-13 ПС 35 кВ Абрамовка | Таловский РЭС | Воронежская область | Таловский район | 10/0,4 | 0.16 | 0.006 | 0.1392
11305 | КТП 9-16 ПС 35 кВ Абрамовка | Таловский РЭС | Воронежская область | Таловский район | 10/0,4 | 0.1 | 0.0028 | 0
11306 | КТП 7-8 ПС 110 кВ Докучаево | Таловский РЭС | Воронежская область | Таловский район | 10/0,4 | 0.1 | 0.05 | 0.050112
11307 | КТП 9-11 ПС 35 кВ Абрамовка | Таловский РЭС | Воронежская область | Таловский район | 10/0,4 | 0.4 | 0.006 | 0.35264
11308 | КТП 8-19 ПС 35 кВ Абрамовка | Таловский РЭС | Воронежская область | Таловский район | 10/0,4 | 0.063 | 0.0315 | 0.058464
11309 | КТП 1-11 ПС 35 кВ Абрамовка | Таловский РЭС | Воронежская область | Таловский район | 10/0,4 | 0.063 | 0.0315 | 0.0232
11310 | КТП 5-10 ПС 35 кВ Чигла | Таловский РЭС | Воронежская область | Таловский район | 10/0,4 | 0.063 | 0.002 | 0.039904
11311 | КТП 6-1 ПС 35 кВ Чигла | Таловский РЭС | Воронежская область | Таловский район | 10/0,4 | 0.1 | 0.00092 | 0.0928
11312 | КТП 7-2 ПС 35 кВ Чигла | Таловский РЭС | Воронежская область | Таловский район | 10/0,4 | 0.1 | 0.05 | 0.077952
11313 | КТП 8-3 ПС 110 кВ Докучаево | Таловский РЭС | Воронежская область | Таловский район | 10/0,4 | 0.1 | 0.05 | 0.08352
11314 | КТП 5-1 ПС 35 кВ Абрамовка | Таловский РЭС | Воронежская область | Таловский район | 10/0,4 | 0.25 | 0.032 | 0.19488
11315 | КТП 6-2 ПС 35 кВ Абрамовка | Таловский РЭС | Воронежская область | Таловский район | 10/0,4 | 0.16 | 0.8 | 0.12992
11316 | КТП 10-1 ПС 110 кВ Докучаево | Таловский РЭС | Воронежская область | Таловский район | 10/0,4 | 0.1 | 0.05 | 0.06496
11317 | КТП 8-17 ПС 35 кВ Абрамовка | Таловский РЭС | Воронежская область | Таловский район | 10/0,4 | 0.1 | 0.05 | 0.061248
11318 | КТП 5-2 ПС 35 кВ Чигла | Таловский РЭС | Воронежская область | Таловский район | 10/0,4 | 0.063 | 0.00025 | 0.024128
11319 | КТП 5-6 ПС 35 кВ Чигла | Таловский РЭС | Воронежская область | Таловский район | 10/0,4 | 0.16 | 4.6e-05 | 0.12992
11320 | КТП 5-18 ПС 35 кВ Чигла | Таловский РЭС | Воронежская область | Таловский район | 10/0,4 | 0.16 | 0.8 | 0.11971
11321 | КТП 5-12 ПС 35 кВ Чигла | Таловский РЭС | Воронежская область | Таловский район | 10/0,4 | 0.063 | 0.000309 | 0.033408
11322 | КТП 6-10 ПС 35 кВ Чигла | Таловский РЭС | Воронежская область | Таловский район | 10/0,4 | 0.063 | 0.0315 | 0.021344
11323 | КТП 6-5 ПС 35 кВ Чигла | Таловский РЭС | Воронежская область | Таловский район | 10/0,4 | 0.04 | 0.02 | 0.020416
11324 | КТП 7-4 ПС 35 кВ Чигла | Таловский РЭС | Воронежская область | Таловский район | 10/0,4 | 0.025 | 0.0125 | 0.012064
11325 | КТП 4-4 ПС 35 кВ Чигла | Таловский РЭС | Воронежская область | Таловский район | 10/0,4 | 0.063 | 0.0315 | 0.038048
11326 | КТП 8-3 ПС 35 кВ Чигла | Таловский РЭС | Воронежская область | Таловский район | 10/0,4 | 0.063 | 0.0315 | 0.016704
11327 | КТП 7-2 ПС 35 кВ Абрамовка | Таловский РЭС | Воронежская область | Таловский район | 10/0,4 | 0.1 | 0.05 | 0.058464
11328 | ТП 9-18 ПС 35 кВ Абрамовка | Таловский РЭС | Воронежская область | Таловский район | 10/0,4 | 0.16 | 0.015 | 0.13456
11329 | КТП 3-12 ПС 35 кВ Абрамовка | Таловский РЭС | Воронежская область | Таловский район | 10/0,4 | 0.16 | 0.022 | 0.096512
11330 | КТП 6-1 ПС 110 кВ Докучаево | Таловский РЭС | Воронежская область | Таловский район | 10/0,4 | 0.16 | 0.8 | 0
11331 | КТП 1-3 ПС 35 кВ Александровка | Таловский РЭС | Воронежская область | Таловский район | 10/0,4 | 0.16 | 0.8 | 0.079808
11332 | ЗТП 2-7 ПС 35 кВ Тишанка | Таловский РЭС | Воронежская область | Таловский район | 10/0,4 | 0.4 | 0.2 | 0.35078
11333 | КТП 6-1 ПС 35 кВ Александровка | Таловский РЭС | Воронежская область | Таловский район | 10/0,4 | 0.063 | 0.0315 | 0
11334 | КТП 2-2 ПС 35 кВ Тишанка | Таловский РЭС | Воронежская область | Таловский район | 10/0,4 | 0.16 | 0.8 | 0.1392
11335 | КТП 5-10 ПС 35 кВ Тишанка | Таловский РЭС | Воронежская область | Таловский район | 10/0,4 | 0.1 | 0.05 | 0.08352
11336 | КТП 2-4 ПС 35 кВ Тишанка | Таловский РЭС | Воронежская область | Таловский район | 10/0,4 | 0.1 | 0.05 | 0.081664
11337 | КТП 1-2 ПС 35 кВ Александровка | Таловский РЭС | Воронежская область | Таловский район | 10/0,4 | 0.063 | 0.0315 | 0.038048
11338 | КТП 6-2 ПС 35 кВ Александровка | Таловский РЭС | Воронежская область | Таловский район | 10/0,4 | 0.1 | 0.05 | 0.05568
11339 | КТП 7-2 ПС 35 кВ Александровка | Таловский РЭС | Воронежская область | Таловский район | 10/0,4 | 0.16 | 0.8 | 0.096512
11340 | КТП 6-9 ПС 35 кВ Чигла | Таловский РЭС | Воронежская область | Таловский район | 10/0,4 | 0.1 | 0.05 | 0.072384
11341 | КТП 6-4 ПС 35 кВ Александровка | Таловский РЭС | Воронежская область | Таловский район | 10/0,4 | 0.063 | 0.0315 | 0.0232
11342 | КТП 9-8 ПС 35 кВ Абрамовка | Таловский РЭС | Воронежская область | Таловский район | 10/0,4 | 0.063 | 0.00082 | 0.021344
11343 | КТП 3-2 ПС 35 кВ Тишанка | Таловский РЭС | Воронежская область | Таловский район | 10/0,4 | 0.16 | 0.8 | 0.12064
11344 | КТП 2-15 ПС 35 кВ Тишанка | Таловский РЭС | Воронежская область | Таловский район | 10/0,4 | 0.16 | 0.8 | 0.11971
11345 | КТП 1-1 ПС 35 кВ Александровка | Таловский РЭС | Воронежская область | Таловский район | 10/0,4 | 0.1 | 0.05 | 0.024128
11346 | КТП 2-5 ПС 35 кВ Тишанка | Таловский РЭС | Воронежская область | Таловский район | 10/0,4 | 0.1 | 0.05 | 0.076096
11347 | КТП 2-18 ПС 35 кВ Тишанка | Таловский РЭС | Воронежская область | Таловский район | 10/0,4 | 0.063 | 0.0315 | 0.016704
11348 | КТП 1-10 ПС 35 кВ Тишанка | Таловский РЭС | Воронежская область | Таловский район | 10/0,4 | 0.06 | 0.03 | 0
11349 | КТП 2-10 ПС 35 кВ Тишанка | Таловский РЭС | Воронежская область | Таловский район | 10/0,4 | 0.063 | 0.0315 | 0.038048
11350 | КТП 4-2 ПС 35 кВ Тишанка | Таловский РЭС | Воронежская область | Таловский район | 10/0,4 | 0.16 | 0.8 | 0.11322
11351 | КТП 6-3 ПС 35 кВ Александровка | Таловский РЭС | Воронежская область | Таловский район | 10/0,4 | 0.063 | 0.0315 | 0.021344
11352 | КТП 1-5 ПС 35 кВ Тишанка | Таловский РЭС | Воронежская область | Таловский район | 10/0,4 | 0.16 | 0.8 | 0.12064
11353 | КТП 2-11 ПС 35 кВ Тишанка | Таловский РЭС | Воронежская область | Таловский район | 10/0,4 | 0.16 | 0.8 | 0.11971
11354 | КТП 5-8 ПС 35 кВ Тишанка | Таловский РЭС | Воронежская область | Таловский район | 10/0,4 | 0.25 | 0.125 | 0.19488
11355 | КТП 1-1 ПС 35 кВ Тишанка | Таловский РЭС | Воронежская область | Таловский район | 10/0,4 | 0.06 | 0.03 | 0.038976
11356 | КТП 2-1 ПС 35 кВ Тишанка | Таловский РЭС | Воронежская область | Таловский район | 10/0,4 | 0.1 | 0.05 | 0.05104
11357 | КТП 2-12 ПС 35 кВ Тишанка | Таловский РЭС | Воронежская область | Таловский район | 10/0,4 | 0.1 | 0.05 | 0.058464
11358 | КТП 7-1 ПС 35 кВ Александровка | Таловский РЭС | Воронежская область | Таловский район | 10/0,4 | 0.16 | 0.8 | 0.12806
11359 | КТП 1-2 ПС 35 кВ Тишанка | Таловский РЭС | Воронежская область | Таловский район | 10/0,4 | 0.06 | 0.03 | 0
11360 | КТП 1-4 ПС 35 кВ Тишанка | Таловский РЭС | Воронежская область | Таловский район | 10/0,4 | 0.1 | 0.05 | 0.057536
11361 | КТП 2-6 ПС 35 кВ Тишанка | Таловский РЭС | Воронежская область | Таловский район | 10/0,4 | 0.1 | 0.05 | 0.05568
11362 | КТП 2-9 ПС 35 кВ Тишанка | Таловский РЭС | Воронежская область | Таловский район | 10/0,4 | 0.25 | 0.125 | 0.20416
11363 | КТП 5-9 ПС 35 кВ Тишанка | Таловский РЭС | Воронежская область | Таловский район | 10/0,4 | 0.1 | 0.05 | 0.012064
11364 | КТП 414 ПС 35 кВ Абрамовка | Таловский РЭС | Воронежская область | Таловский район | 10/0,4 | 0.16 | 0.8 | 0.11136
11365 | КТП 5-4 ПС 35 кВ Чигла | Таловский РЭС | Воронежская область | Таловский район | 10/0,4 | 0.063 | 0.0315 | 0.04176
11366 | КТП 6-1 ПС 35 кВ Абрамовка | Таловский РЭС | Воронежская область | Таловский район | 10/0,4 | 0.1 | 0.05 | 0.05104
11367 | КТП 1-25 ПС 110 кВ Таловая-районная | Таловский РЭС | Воронежская область | Таловский район | 10/0,4 | 0.025 | 0.0125 | 0
11368 | КТП 8-28 ПС 110 кВ Докучаево | Таловский РЭС | Воронежская область | Таловский район | 10/0,4 | 0.063 | 0.000861 | 0.038048
11369 | КТП 1-23 ПС 110 кВ Таловая-районная | Таловский РЭС | Воронежская область | Таловский район | 10/0,4 | 0.04 | 0.02 | 0.02784
11370 | КТП 1-24 ПС 110 кВ Таловая-районная | Таловский РЭС | Воронежская область | Таловский район | 10/0,4 | 0.063 | 0.0315 | 0.038048
11371 | КТП 2-10 ПС 110 кВ Докучаево | Таловский РЭС | Воронежская область | Таловский район | 10/0,4 | 0.04 | 0.02 | 0
11372 | КТП 604 ПС 110 кВ Таловая-районная | Таловский РЭС | Воронежская область | Таловский район | 10/0,4 | 0.16 | 0.8 | 0.11322
11373 | КТП 209 ПС 35 кВ Александровка | Таловский РЭС | Воронежская область | Таловский район | 10/0,4 | 0.063 | 0.0315 | 0
11374 | КТП 3-16 ПС 110 кВ Докучаево | Таловский РЭС | Воронежская область | Таловский район | 10/0,4 | 0.1 | 0.002 | 0.06496
11375 | КТП 7-17 ПС 110 кВ Докучаево | Таловский РЭС | Воронежская область | Таловский район | 10/0,4 | 0.1 | 0.05 | 0.064032
11376 | КТП 9-9 ПС 35 кВ Абрамовка | Таловский РЭС | Воронежская область | Таловский район | 10/0,4 | 0.16 | 0.014 | 0.11136
11377 | КТП 4-3 ПС 35 кВ Орловка | Таловский РЭС | Воронежская область | Таловский район | 10/0,4 | 0.1 | 0.05 | 0.076096
11378 | КТП 4-3 ПС 110 кВ Докучаево | Таловский РЭС | Воронежская область | Таловский район | 10/0,4 | 0.63 | 0.315 | 0.54288
11379 | СТП-10/0,4 кВ №302 ПС 35 кВ Кисельное | Терновский РЭС |  | Терновский район | 10/0,4 | 0.1 | 0.051 | 0.045472
11380 | СТП 811 ПС 110 кВ Терновка | Терновский РЭС |  | Терновский район | 10/0,4 | 0.1 | 0.072 | 0.025984
11381 | СТП 328 ПС 35 кВ Костино Отделец | Терновский РЭС |  | Терновский район | 10/0,4 | 0.1 | 0.06 | 0.03712
11382 | СТП 113 ПС 35 кВ Козловка | Терновский РЭС |  | Терновский район | 10/0,4 | 0.1 | 0.054 | 0.042688
11383 | СТП 1012 ПС 110 кВ Терновка | Терновский РЭС |  | Терновский район | 10/0,4 | 0.063 | 0.016 | 0.043616
11384 | СТП 912 ПС 110 кВ Терновка | Терновский РЭС |  | Терновский район | 10/0,4 | 0.1 | 0.043 | 0.052896
11385 | КТП 411 ПС 35 кВ Козловка | Терновский РЭС |  | Терновский район | 10/0,4 | 0.16 | 0.075 | 0.07888
11386 | СТП 335 ПС 110 кВ Терновка | Терновский РЭС |  | Терновский район | 10/0,4 | 0.1 | 0.045 | 0.05104
11387 | СТП 10-11 ПС 110 кВ Терновка | Терновский РЭС |  | Терновский район | 10/0,4 | 0.1 | 0.048 | 0.048256
11388 | СТП 806 ПС 110 кВ Терновка | Терновский РЭС |  | Терновский район | 10/0,4 | 0.063 | 0.051 | 0.011136
11389 | КТП 408 ПС 35 кВ Козловка | Терновский РЭС |  | Терновский район | 10/0,4 | 0.16 | 0.092 | 0.063104
11390 | СТП 417 ПС 35 кВ Есипово | Терновский РЭС |  | Терновский район | 10/0,4 | 0.063 | 0.039 | 0.022272
11391 | СТП 9-11 ПС 110 кВ Терновка | Терновский РЭС |  | Терновский район | 10/0,4 | 0.063 | 0.03 | 0.030624
11392 | КТП 4-12 ПС 35 кВ Есипово | Терновский РЭС |  | Терновский район | 10/0,4 | 0.4 | 0.18 | 0.20416
11393 | КТП 3-26 ПС 110 кВ Терновка | Терновский РЭС |  | Терновский район | 10/0,4 | 0.1 | 0.065 | 0.03248
11394 | СТП 3-25 ПС 35 кВ Костино Отделец | Терновский РЭС |  | Терновский район | 10/0,4 | 0.063 | 0.041 | 0.020416
11395 | СТП 2-3 ПС 35 кВ Козловка | Терновский РЭС |  | Терновский район | 10/0,4 | 0.025 | 0.015 | 0.00928
11396 | СТП 2-13 ПС 110 кВ Терновка | Терновский РЭС |  | Терновский район | 10/0,4 | 0.063 | 0.04 | 0.021344
11397 | СТП 1-4 ПС 35 кВ Есипово | Терновский РЭС |  | Терновский район | 10/0,4 | 0.063 | 0.051 | 0.011136
11398 | КТП 1-8 ПС 110 кВ Народное | Терновский РЭС |  | Терновский район | 10/0,4 | 0.1 | 0.064 | 0.033408
11399 | СТП 10-4 ПС 110 кВ Терновка | Терновский РЭС |  | Терновский район | 10/0,4 | 0.063 | 0.042 | 0.019488
11400 | КТП 5-18 ПС 110 кВ Народное | Терновский РЭС |  | Терновский район | 10/0,4 | 0.025 | 0.015 | 0.00928
11401 | КТП 2-13 ПС 110 кВ Народное | Терновский РЭС |  | Терновский район | 10/0,4 | 0.16 | 0.101 | 0.054752
11402 | КТП 4-16 ПС 35 кВ Есипово | Терновский РЭС |  | Терновский район | 10/0,4 | 0.04 | 0.015 | 0.0232
11403 | КТП 10-0.4-3-13 ПС Кисельное | Терновский РЭС |  | Терновский район | 10/0,4 | 0.063 | 0.042 | 0.019488
11404 | КТП 1-3 ПС 35 кВ Козловка | Терновский РЭС |  | Терновский район | 10/0,4 | 0.025 | 0.015 | 0.00928
11405 | КТП 6-4 ПС 35 кВ Есипово | Терновский РЭС |  | Терновский район | 10/0,4 | 0.1 | 0.075 | 0.0232
11406 | КТП 6-3 ПС 110 кВ Народное | Терновский РЭС |  | Терновский район | 10/0,4 | 0.1 | 0.064 | 0.033408
11407 | КТП 10-8 ПС 110 кВ Терновка | Терновский РЭС |  | Терновский район | 10/0,4 | 0.16 | 0.12 | 0.03712
11408 | КТП 2-18 ПС 110 кВ Терновка | Терновский РЭС |  | Терновский район | 10/0,4 | 0.1 | 0.083 | 0.015776
11409 | КТП 2-20 ПС 110 кВ Терновка | Терновский РЭС |  | Терновский район | 10/0,4 | 0.1 | 0.085 | 0.01392
11410 | КТП 1-8 ПС 110 кВ Терновка | Терновский РЭС |  | Терновский район | 10/0,4 | 0.1 | 0.08 | 0.01856
11411 | КТП 2-19 ПС 110 кВ Терновка | Терновский РЭС |  | Терновский район | 10/0,4 | 0.1 | 0.078 | 0.020416
11412 | КТП 3-1 ПС 110 кВ Народное | Терновский РЭС |  | Терновский район | 10/0,4 | 0.25 | 0.165 | 0.07888
11413 | КТП 8-3 ПС 110 кВ Народное | Терновский РЭС |  | Терновский район | 10/0,4 | 0.063 | 0.039 | 0.022272
11414 | КТП 10-1 ПС 110 кВ Терновка | Терновский РЭС |  | Терновский район | 10/0,4 | 0.25 | 0.212 | 0.035264
11415 | КТП 2-3 ПС 110 кВ Терновка | Терновский РЭС |  | Терновский район | 10/0,4 | 0.16 | 0.122 | 0.035264
11416 | КТП 2-5 ПС 110 кВ Терновка | Терновский РЭС |  | Терновский район | 10/0,4 | 0.25 | 0.218 | 0.029696
11417 | КТП 2-6 ПС 110 кВ Терновка | Терновский РЭС |  | Терновский район | 10/0,4 | 0.1 | 0.075 | 0.0232
11418 | КТП 2-7 ПС 110 кВ Терновка | Терновский РЭС |  | Терновский район | 10/0,4 | 0.16 | 0.111 | 0.045472
11419 | КТП 2-11 ПС 110 кВ Терновка | Терновский РЭС |  | Терновский район | 10/0,4 | 0.25 | 0.235 | 0.01392
11420 | КТП 2-14 ПС 110 кВ Терновка | Терновский РЭС |  | Терновский район | 10/0,4 | 0.16 | 0.118 | 0.038976
11421 | КТП 11-6 ПС 110 кВ Терновка | Терновский РЭС |  | Терновский район | 10/0,4 | 0.25 | 0.203 | 0.043616
11422 | КТП 11-7 ПС 110 кВ Терновка | Терновский РЭС |  | Терновский район | 10/0,4 | 0.16 | 0.135 | 0.0232
11423 | КТП 12-8 ПС 110 кВ Терновка | Терновский РЭС |  | Терновский район | 10/0,4 | 0.4 | 0.315 | 0.07888
11424 | КТП 2-10 ПС 110 кВ Терновка | Терновский РЭС |  | Терновский район | 10/0,4 | 0.315 | 0.28 | 0.03248
11425 | ЗТП 1-3 ПС 110 кВ Терновка | Терновский РЭС |  | Терновский район | 10/0,4 | 0.63 | 0.43 | 0.1856
11426 | КТП 5-2 ПС 110 кВ Народное | Терновский РЭС |  | Терновский район | 10/0,4 | 0.25 | 0.11 | 0.12992
11427 | МТП 1-12 ПС 35 кВ Костино Отделец | Терновский РЭС |  | Терновский район | 10/0,4 | 0.063 | 0.044 | 0.017632
11428 | КТП 6-5 ПС 35 кВ Есипово | Терновский РЭС |  | Терновский район | 10/0,4 | 0.25 | 0.196 | 0.050112
11429 | КТП 3-1 ПС 35 кВ Козловка | Терновский РЭС |  | Терновский район | 10/0,4 | 0.063 | 0.045 | 0.016704
11430 | КТП 4-5 ПС 35 кВ Козловка | Терновский РЭС |  | Терновский район | 10/0,4 | 0.1 | 0.07 | 0.02784
11431 | КТП 1-14 ПС 35 кВ Козловка | Терновский РЭС |  | Терновский район | 10/0,4 | 0.16 | 0.105 | 0.05104
11432 | КТП 1-8 ПС 35 кВ Козловка | Терновский РЭС |  | Терновский район | 10/0,4 | 0.16 | 0.095 | 0.06032
11433 | КТП 3-23 ПС 35 кВ Костино Отделец | Терновский РЭС |  | Терновский район | 10/0,4 | 0.1 | 0.075 | 0.0232
11434 | КТП 5-19 ПС 110 кВ Народное | Терновский РЭС |  | Терновский район | 10/0,4 | 0.1 | 0.065 | 0.03248
11435 | КТП 8-16 ПС 110 кВ Терновка | Терновский РЭС |  | Терновский район | 10/0,4 | 0.16 | 0.111 | 0.045472
11436 | КТП 1-17 ПС 35 кВ Козловка | Терновский РЭС |  | Терновский район | 10/0,4 | 0.25 | 0.015 | 0.21808
11437 | КТП 4-22 ПС 110 кВ Народное | Терновский РЭС |  | Терновский район | 10/0,4 | 0.16 | 0.098 | 0.057536
11438 | КТП 5-6 ПС 35 кВ Есипово | Терновский РЭС |  | Терновский район | 10/0,4 | 0.06 | 0.055 | 0.00464
11439 | КТП 3-7 ПС 35 кВ Есипово | Терновский РЭС |  | Терновский район | 10/0,4 | 0.063 | 0.038 | 0.0232
11440 | КТП 4-4 ПС 35 кВ Есипово | Терновский РЭС |  | Терновский район | 10/0,4 | 0.063 | 0.037 | 0.024128
11441 | КТП 4-14 ПС 35 кВ Есипово | Терновский РЭС |  | Терновский район | 10/0,4 | 0.16 | 0.089 | 0.065888
11442 | КТП 4-24 ПС 35 кВ Есипово | Терновский РЭС |  | Терновский район | 10/0,4 | 0.063 | 0.058 | 0.00464
11443 | КТП 2-15 ПС 110 кВ Терновка | Терновский РЭС |  | Терновский район | 10/0,4 | 0.063 | 0.039 | 0.022272
11444 | КТП 8-15 ПС 110 кВ Терновка | Терновский РЭС |  | Терновский район | 10/0,4 | 0.16 | 0.12 | 0.03712
11445 | КТП 4-29 ПС 35 кВ Есипово | Терновский РЭС |  | Терновский район | 10/0,4 | 0.25 | 0.145 | 0.09744
11446 | КТП 1-15 ПС 35 кВ Козловка | Терновский РЭС |  | Терновский район | 10/0,4 | 0.25 | 0.15 | 0.0928
11447 | КТП 11-2 ПС 110 кВ Терновка | Терновский РЭС |  | Терновский район | 10/0,4 | 0.25 | 0.223 | 0.025056
11448 | КТП 12-2 ПС 110 кВ Терновка | Терновский РЭС |  | Терновский район | 10/0,4 | 0.16 | 0.13 | 0.02784
11449 | КТП 4-2 ПС 35 кВ Кисельное | Терновский РЭС |  | Терновский район | 10/0,4 | 0.1 | 0.061 | 0.036192
11450 | КТП 3-8 ПС 35 кВ Кисельное | Терновский РЭС |  | Терновский район | 10/0,4 | 0.063 | 0.041 | 0.020416
11451 | КТП 3-9 ПС 35 кВ Кисельное | Терновский РЭС |  | Терновский район | 10/0,4 | 0.25 | 0.162 | 0.081664
11452 | КТП 3-11 ПС 35 кВ Кисельное | Терновский РЭС |  | Терновский район | 10/0,4 | 0.16 | 0.11 | 0.0464
11453 | КТП 3-1 ПС 35 кВ Кисельное | Терновский РЭС |  | Терновский район | 10/0,4 | 0.1 | 0.06 | 0.03712
11454 | КТП 7-4 ПС 35 кВ Козловка | Терновский РЭС |  | Терновский район | 10/0,4 | 0.1 | 0.065 | 0.03248
11455 | КТП 4-3 ПС 35 кВ Кисельное | Терновский РЭС |  | Терновский район | 10/0,4 | 0.1 | 0.064 | 0.033408
11456 | КТП 3-3 ПС 35 кВ Кисельное | Терновский РЭС |  | Терновский район | 10/0,4 | 0.16 | 0.105 | 0.05104
11457 | КТП 1-13 ПС 110 кВ Народное | Терновский РЭС |  | Терновский район | 10/0,4 | 0.16 | 0.102 | 0.053824
11458 | КТП 3-10 ПС 35 кВ Кисельное | Терновский РЭС |  | Терновский район | 10/0,4 | 0.16 | 0.111 | 0.045472
11459 | КТП 7-9 ПС 35 кВ Козловка | Терновский РЭС |  | Терновский район | 10/0,4 | 0.25 | 0.015 | 0.21808
11460 | КТП 3-5 ПС 35 кВ Кисельное | Терновский РЭС |  | Терновский район | 10/0,4 | 0.16 | 0.102 | 0.053824
11461 | КТП 2-8 ПС 35 кВ Козловка | Терновский РЭС |  | Терновский район | 10/0,4 | 0.063 | 0.045 | 0.016704
11462 | КТП 8-16 ПС 110 кВ Народное | Терновский РЭС |  | Терновский район | 10/0,4 | 0.063 | 0.041 | 0.020416
11463 | КТП 2-4 ПС 35 кВ Козловка | Терновский РЭС |  | Терновский район | 10/0,4 | 0.16 | 0.105 | 0.05104
11464 | КТП 2-7 ПС 35 кВ Козловка | Терновский РЭС |  | Терновский район | 10/0,4 | 0.16 | 0.11 | 0.0464
11465 | КТП 6-5 ПС 35 кВ Козловка | Терновский РЭС |  | Терновский район | 10/0,4 | 0.16 | 0.12 | 0.03712
11466 | КТП 8-12 ПС 110 кВ Терновка | Терновский РЭС |  | Терновский район | 10/0,4 | 0.25 | 0.19 | 0.05568
11467 | КТП 1-14 ПС 110 кВ Народное | Терновский РЭС |  | Терновский район | 10/0,4 | 0.16 | 0.1 | 0.05568
11468 | КТП 2-15 ПС 110 кВ Народное | Терновский РЭС |  | Терновский район | 10/0,4 | 0.25 | 0.165 | 0.07888
11469 | КТП 4-27 ПС 35 кВ Есипово | Терновский РЭС |  | Терновский район | 10/0,4 | 0.1 | 0.092 | 0.007424
11470 | КТП 7-12 ПС 35 кВ Козловка | Терновский РЭС |  | Терновский район | 10/0,4 | 0.1 | 0.073 | 0.025056
11471 | КТП 7-8 ПС 35 кВ Козловка | Терновский РЭС |  | Терновский район | 10/0,4 | 0.16 | 0.105 | 0.05104
11472 | КТП 3-14 ПС 35 кВ Кисельное | Терновский РЭС |  | Терновский район | 10/0,4 | 0.063 | 0.043 | 0.01856
11473 | КТП 6-9 ПС 35 кВ Козловка | Терновский РЭС |  | Терновский район | 10/0,4 | 0.16 | 0.11 | 0.0464
11474 | КТП 4-6 ПС 35 кВ Козловка | Терновский РЭС |  | Терновский район | 10/0,4 | 0.16 | 0.102 | 0.053824
11475 | КТП 5-2 ПС 35 кВ Козловка | Терновский РЭС |  | Терновский район | 10/0,4 | 0.25 | 0.15 | 0.0928
11476 | КТП 4-6 ПС 110 кВ Народное | Терновский РЭС |  | Терновский район | 10/0,4 | 0.1 | 0.055 | 0.04176
11477 | КТП 1-1 ПС 110 кВ Народное | Терновский РЭС |  | Терновский район | 10/0,4 | 0.16 | 0.096 | 0.059392
11478 | КТП 6-15 ПС 35 кВ Козловка | Терновский РЭС |  | Терновский район | 10/0,4 | 0.16 | 0.12 | 0.03712
11479 | КТП 4-15 ПС 35 кВ Есипово | Терновский РЭС |  | Терновский район | 10/0,4 | 0.1 | 0.051 | 0.045472
11480 | КТП 4-15 ПС 110 кВ Народное | Терновский РЭС |  | Терновский район | 10/0,4 | 0.1 | 0.064 | 0.033408
11481 | КТП 7-14 ПС 35 кВ Козловка | Терновский РЭС |  | Терновский район | 10/0,4 | 0.1 | 0.065 | 0.03248
11482 | КТП 2-16 ПС 110 кВ Терновка | Терновский РЭС |  | Терновский район | 10/0,4 | 0.16 | 0.125 | 0.03248
11483 | КТП 4-1 ПС 110 кВ Народное | Терновский РЭС |  | Терновский район | 10/0,4 | 0.025 | 0.015 | 0.00928
11484 | КТП 8-6 ПС 35 кВ Козловка | Терновский РЭС |  | Терновский район | 10/0,4 | 0.063 | 0.051 | 0.011136
11485 | КТП 4-16 ПС 110 кВ Народное | Терновский РЭС |  | Терновский район | 10/0,4 | 0.063 | 0.045 | 0.016704
11486 | КТП 8-10 ПС 110 кВ Терновка | Терновский РЭС |  | Терновский район | 10/0,4 | 0.063 | 0.041 | 0.020416
11487 | КТП 5-8 ПС 110 кВ Народное | Терновский РЭС |  | Терновский район | 10/0,4 | 0.1 | 0.068 | 0.029696
11488 | КТП 11-8 ПС 110 кВ Терновка | Терновский РЭС |  | Терновский район | 10/0,4 | 0.25 | 0.203 | 0.043616
11489 | КТП 9-7 ПС 110 кВ Терновка | Терновский РЭС |  | Терновский район | 10/0,4 | 0.16 | 0.14 | 0.01856
11490 | КТП 8-4 ПС 110 кВ Терновка | Терновский РЭС |  | Терновский район | 10/0,4 | 0.16 | 0.141 | 0.017632
11491 | КТП 8-9 ПС 110 кВ Терновка | Терновский РЭС |  | Терновский район | 10/0,4 | 0.16 | 0.11 | 0.0464
11492 | КТП 3-6 ПС 35 кВ Кисельное | Терновский РЭС |  | Терновский район | 10/0,4 | 0.25 | 0.175 | 0.0696
11493 | КТП 7-15 ПС 110 кВ Народное | Терновский РЭС |  | Терновский район | 10/0,4 | 0.16 | 0.11 | 0.0464
11494 | КТП 11-3 ПС 110 кВ Терновка | Терновский РЭС |  | Терновский район | 10/0,4 | 0.4 | 0.3 | 0.0928
11495 | КТП 5-17 ПС 110 кВ Народное | Терновский РЭС |  | Терновский район | 10/0,4 | 0.16 | 0.102 | 0.053824
11496 | КТП 5-7 ПС 110 кВ Народное | Терновский РЭС |  | Терновский район | 10/0,4 | 0.1 | 0.064 | 0.033408
11497 | КТП 5-12 ПС 110 кВ Народное | Терновский РЭС |  | Терновский район | 10/0,4 | 0.063 | 0.041 | 0.020416
11498 | КТП 4-5 ПС 35 кВ Кисельное | Терновский РЭС |  | Терновский район | 10/0,4 | 0.16 | 0.095 | 0.06032
11499 | СТП 9-1 ПС 110 кВ Терновка | Терновский РЭС |  | Терновский район | 10/0,4 | 0.1 | 0.08 | 0.01856
11500 | КТП 9-8 ПС 110 кВ Терновка | Терновский РЭС |  | Терновский район | 10/0,4 | 0.1 | 0.07 | 0.02784
11501 | КТП 9-13 ПС 110 кВ Терновка | Терновский РЭС |  | Терновский район | 10/0,4 | 0.1 | 0.075 | 0.0232
11502 | КТП 4-14 ПС 110 кВ Народное | Терновский РЭС |  | Терновский район | 10/0,4 | 0.1 | 0.07 | 0.02784
11503 | КТП 8-11 ПС 110 кВ Терновка | Терновский РЭС |  | Терновский район | 10/0,4 | 0.1 | 0.083 | 0.015776
11504 | КТП 8-13 ПС 110 кВ Терновка | Терновский РЭС |  | Терновский район | 10/0,4 | 0.04 | 0.035 | 0.00464
11505 | КТП 8-8 ПС 110 кВ Терновка | Терновский РЭС |  | Терновский район | 10/0,4 | 0.063 | 0.042 | 0.019488
11506 | КТП 11-3А ПС 110 кВ Терновка | Терновский РЭС |  | Терновский район | 10/0,4 | 0.4 | 0.31 | 0.08352
11507 | КТП 6-14 ПС 35 кВ Козловка | Терновский РЭС |  | Терновский район | 10/0,4 | 0.063 | 0.045 | 0.016704
11508 | КТП 8-14 ПС 110 кВ Терновка | Терновский РЭС |  | Терновский район | 10/0,4 | 0.25 | 0.19 | 0.05568
11509 | КТП 8-8 ПС 110 кВ Народное | Терновский РЭС |  | Терновский район | 10/0,4 | 0.1 | 0.064 | 0.033408
11510 | КТП 2-2 ПС 35 кВ Козловка | Терновский РЭС |  | Терновский район | 10/0,4 | 0.063 | 0.048 | 0.01392
11511 | КТП 2-2 ПС 35 кВ Кисельное | Терновский РЭС |  | Терновский район | 10/0,4 | 0.4 | 0.26 | 0.12992
11512 | КТП 4-19 ПС 110 кВ Народное | Терновский РЭС |  | Терновский район | 10/0,4 | 0.063 | 0.039 | 0.022272
11513 | КТП 9-3 ПС 110 кВ Терновка | Терновский РЭС |  | Терновский район | 10/0,4 | 0.1 | 0.068 | 0.029696
11514 | КТП 8-5 ПС 110 кВ Терновка | Терновский РЭС |  | Терновский район | 10/0,4 | 0.063 | 0.039 | 0.022272
11515 | КТП 9-10 ПС 110 кВ Терновка | Терновский РЭС |  | Терновский район | 10/0,4 | 0.063 | 0.05 | 0.012064
11516 | КТП 8-7 ПС 110 кВ Терновка | Терновский РЭС |  | Терновский район | 10/0,4 | 0.04 | 0.03 | 0.00928
11517 | КТП 9-5 ПС 110 кВ Терновка | Терновский РЭС |  | Терновский район | 10/0,4 | 0.1 | 0.065 | 0.03248
11518 | КТП 9-9 ПС 110 кВ Терновка | Терновский РЭС |  | Терновский район | 10/0,4 | 0.06 | 0.048 | 0.011136
11519 | КТП 8-1 ПС 110 кВ Терновка | Терновский РЭС |  | Терновский район | 10/0,4 | 0.4 | 0.1 | 0.2784
11520 | КТП 8-3 ПС 110 кВ Терновка | Терновский РЭС |  | Терновский район | 10/0,4 | 0.4 | 0.28 | 0.11136
11521 | КТП 7-11 ПС 35 кВ Козловка | Терновский РЭС |  | Терновский район | 10/0,4 | 0.16 | 0.12 | 0.03712
11522 | КТП 7-7 ПС 35 кВ Козловка | Терновский РЭС |  | Терновский район | 10/0,4 | 0.1 | 0.064 | 0.033408
11523 | КТП 6-8 ПС 35 кВ Козловка | Терновский РЭС |  | Терновский район | 10/0,4 | 0.16 | 0.13 | 0.02784
11524 | КТП 2-2 ПС 110 кВ Терновка | Терновский РЭС |  | Терновский район | 10/0,4 | 0.1 | 0.085 | 0.01392
11525 | КТП 4-7 ПС 110 кВ Народное | Терновский РЭС |  | Терновский район | 10/0,4 | 0.04 | 0.028 | 0.011136
11526 | КТП 4-3 ПС 35 кВ Козловка | Терновский РЭС |  | Терновский район | 10/0,4 | 0.16 | 0.125 | 0.03248
11527 | КТП 4-10 ПС 35 кВ Козловка | Терновский РЭС |  | Терновский район | 10/0,4 | 0.25 | 0.15 | 0.0928
11528 | КТП 5-4 ПС 110 кВ Народное | Терновский РЭС |  | Терновский район | 10/0,4 | 0.025 | 0.015 | 0.00928
11529 | КТП 5-3 ПС 35 кВ Козловка | Терновский РЭС |  | Терновский район | 10/0,4 | 0.25 | 0.17 | 0.07424
11530 | КТП 1-16 ПС 35 кВ Козловка | Терновский РЭС |  | Терновский район | 10/0,4 | 0.06 | 0.042 | 0.016704
11531 | КТП 5-9 ПС 110 кВ Народное | Терновский РЭС |  | Терновский район | 10/0,4 | 0.063 | 0.044 | 0.017632
11532 | КТП 2-5 ПС 35 кВ Козловка | Терновский РЭС |  | Терновский район | 10/0,4 | 0.063 | 0.045 | 0.016704
11533 | КТП 5-3 ПС 110 кВ Народное | Терновский РЭС |  | Терновский район | 10/0,4 | 0.1 | 0.067 | 0.030624
11534 | КТП 5-4 ПС 35 кВ Козловка | Терновский РЭС |  | Терновский район | 10/0,4 | 0.16 | 0.105 | 0.05104
11535 | КТП 7-6 ПС 35 кВ Козловка | Терновский РЭС |  | Терновский район | 10/0,4 | 0.25 | 0.18 | 0.06496
11536 | КТП 4-17 ПС 110 кВ Народное | Терновский РЭС |  | Терновский район | 10/0,4 | 0.063 | 0.041 | 0.020416
11537 | КТП 6-11 ПС 35 кВ Козловка | Терновский РЭС |  | Терновский район | 10/0,4 | 0.16 | 0.11 | 0.0464
11538 | КТП 2-2 ПС 35 кВ Есипово | Терновский РЭС |  | Терновский район | 10/0,4 | 0.25 | 0.105 | 0.13456
11539 | КТП 2-1 ПС 35 кВ Есипово | Терновский РЭС |  | Терновский район | 10/0,4 | 0.25 | 0.125 | 0.116
11540 | КТП 4-18 ПС 110 кВ Народное | Терновский РЭС |  | Терновский район | 10/0,4 | 0.1 | 0.07 | 0.02784
11541 | КТП 2-6 ПС 35 кВ Козловка | Терновский РЭС |  | Терновский район | 10/0,4 | 0.16 | 0.115 | 0.04176
11542 | КТП 5-11 ПС 110 кВ Народное | Терновский РЭС |  | Терновский район | 10/0,4 | 0.25 | 0.167 | 0.077024
11543 | КТП 1-12 ПС 110 кВ Народное | Терновский РЭС |  | Терновский район | 10/0,4 | 0.25 | 0.182 | 0.063104
11544 | КТП 7-5 ПС 35 кВ Козловка | Терновский РЭС |  | Терновский район | 10/0,4 | 0.1 | 0.08 | 0.01856
11545 | КТП 4-1 ПС 35 кВ Кисельное | Терновский РЭС |  | Терновский район | 10/0,4 | 0.1 | 0.064 | 0.033408
11546 | КТП 1-15 ПС 110 кВ Народное | Терновский РЭС |  | Терновский район | 10/0,4 | 0.1 | 0.07 | 0.02784
11547 | КТП 5-1 ПС 35 кВ Кисельное | Терновский РЭС |  | Терновский район | 10/0,4 | 0.1 | 0.062 | 0.035264
11548 | КТП 5-2 ПС 35 кВ Кисельное | Терновский РЭС |  | Терновский район | 10/0,4 | 0.063 | 0.038 | 0.0232
11549 | КТП 2-14 ПС 110 кВ Народное | Терновский РЭС |  | Терновский район | 10/0,4 | 0.16 | 0.095 | 0.06032
11550 | КТП 7-1 ПС 110 кВ Терновка | Терновский РЭС |  | Терновский район | 10/0,4 | 0.4 | 0.3 | 0.0928
11551 | КТП 3-3 ПС 110 кВ Терновка | Терновский РЭС |  | Терновский район | 10/0,4 | 0.25 | 0.17 | 0.07424
11552 | КТП 4-6 ПС 35 кВ Кисельное | Терновский РЭС |  | Терновский район | 10/0,4 | 0.063 | 0.041 | 0.020416
11553 | КТП 1-2 ПС 110 кВ Терновка | Терновский РЭС |  | Терновский район | 10/0,4 | 0.1 | 0.085 | 0.01392
11554 | КТП 11-4 ПС 110 кВ Терновка | Терновский РЭС |  | Терновский район | 10/0,4 | 0.16 | 0.135 | 0.0232
11555 | КТП 6-12 ПС 35 кВ Козловка | Терновский РЭС |  | Терновский район | 10/0,4 | 0.16 | 0.13 | 0.02784
11556 | КТП 4-21 ПС 110 кВ Народное | Терновский РЭС |  | Терновский район | 10/0,4 | 0.1 | 0.066 | 0.031552
11557 | КТП 6-13 ПС 35 кВ Козловка | Терновский РЭС |  | Терновский район | 10/0,4 | 0.063 | 0.05 | 0.012064
11558 | КТП 6-2 ПС 35 кВ Козловка | Терновский РЭС |  | Терновский район | 10/0,4 | 0.1 | 0.073 | 0.025056
11559 | КТП 3-4 ПС 35 кВ Есипово | Терновский РЭС |  | Терновский район | 10/0,4 | 0.16 | 0.11 | 0.0464
11560 | КТП 3-5 ПС 35 кВ Есипово | Терновский РЭС |  | Терновский район | 10/0,4 | 0.16 | 0.115 | 0.04176
11561 | КТП 1-3 ПС 35 кВ Есипово | Терновский РЭС |  | Терновский район | 10/0,4 | 0.16 | 0.123 | 0.034336
11562 | КТП 3-6 ПС 35 кВ Есипово | Терновский РЭС |  | Терновский район | 10/0,4 | 0.25 | 0.185 | 0.06032
11563 | КТП 7-3 ПС 110 кВ Народное | Терновский РЭС |  | Терновский район | 10/0,4 | 0.1 | 0.071 | 0.026912
11564 | КТП 7-4 ПС 110 кВ Народное | Терновский РЭС |  | Терновский район | 10/0,4 | 0.1 | 0.075 | 0.0232
11565 | КТП 1-1 ПС 35 кВ Есипово | Терновский РЭС |  | Терновский район | 10/0,4 | 0.1 | 0.086 | 0.012992
11566 | КТП 3-1 ПС 35 кВ Есипово | Терновский РЭС |  | Терновский район | 10/0,4 | 0.1 | 0.067 | 0.030624
11567 | КТП 1-5 ПС 35 кВ Есипово | Терновский РЭС |  | Терновский район | 10/0,4 | 0.1 | 0.059 | 0.038048
11568 | КТП 3-2 ПС 35 кВ Есипово | Терновский РЭС |  | Терновский район | 10/0,4 | 0.063 | 0.046 | 0.015776
11569 | КТП 3-3 ПС 35 кВ Есипово | Терновский РЭС |  | Терновский район | 10/0,4 | 0.1 | 0.078 | 0.020416
11570 | КТП 2-9 ПС 110 кВ Народное | Терновский РЭС |  | Терновский район | 10/0,4 | 0.1 | 0.064 | 0.033408
11571 | КТП 1-2 ПС 35 кВ Есипово | Терновский РЭС |  | Терновский район | 10/0,4 | 0.16 | 0.095 | 0.06032
11572 | КТП 8-11 ПС 110 кВ Народное | Терновский РЭС |  | Терновский район | 10/0,4 | 0.063 | 0.043 | 0.01856
11573 | КТП 1-12 ПС 35 кВ Козловка | Терновский РЭС |  | Терновский район | 10/0,4 | 0.25 | 0.17 | 0.07424
11574 | КТП 1-11 ПС 110 кВ Народное | Терновский РЭС |  | Терновский район | 10/0,4 | 0.25 | 0.19 | 0.05568
11575 | КТП 2-8 ПС 110 кВ Народное | Терновский РЭС |  | Терновский район | 10/0,4 | 0.25 | 0.161 | 0.082592
11576 | КТП 4-7 ПС 35 кВ Козловка | Терновский РЭС |  | Терновский район | 10/0,4 | 0.063 | 0.042 | 0.019488
11577 | КТП 1-7 ПС 35 кВ Козловка | Терновский РЭС |  | Терновский район | 10/0,4 | 0.1 | 0.065 | 0.03248
11578 | КТП 7-2 ПС 110 кВ Народное | Терновский РЭС |  | Терновский район | 10/0,4 | 0.16 | 0.12 | 0.03712
11579 | КТП 4-13 ПС 110 кВ Народное | Терновский РЭС |  | Терновский район | 10/0,4 | 0.1 | 0.075 | 0.0232
11580 | КТП 7-1 ПС 110 кВ Народное | Терновский РЭС |  | Терновский район | 10/0,4 | 0.063 | 0.041 | 0.020416
11581 | КТП 2-4 ПС 110 кВ Народное | Терновский РЭС |  | Терновский район | 10/0,4 | 0.25 | 0.18 | 0.06496
11582 | КТП 1-9 ПС 110 кВ Народное | Терновский РЭС |  | Терновский район | 10/0,4 | 0.25 | 0.195 | 0.05104
11583 | КТП 8-5 ПС 110 кВ Народное | Терновский РЭС |  | Терновский район | 10/0,4 | 0.1 | 0.067 | 0.030624
11584 | КТП 8-12 ПС 110 кВ Народное | Терновский РЭС |  | Терновский район | 10/0,4 | 0.16 | 0.098 | 0.057536
11585 | СТП 8-1 ПС 110 кВ Народное | Терновский РЭС |  | Терновский район | 10/0,4 | 0.025 | 0.015 | 0.00928
11586 | КТП 1-9 ПС 35 кВ Козловка | Терновский РЭС |  | Терновский район | 10/0,4 | 0.1 | 0.068 | 0.029696
11587 | КТП 1-4 ПС 35 кВ Козловка | Терновский РЭС |  | Терновский район | 10/0,4 | 0.1 | 0.07 | 0.02784
11588 | КТП 12-7 ПС 110 кВ Терновка | Терновский РЭС |  | Терновский район | 10/0,4 | 0.25 | 0.21 | 0.03712
11589 | КТП 11-5 ПС 110 кВ Терновка | Терновский РЭС |  | Терновский район | 10/0,4 | 0.25 | 0.22 | 0.02784
11590 | КТП 5-13 ПС 110 кВ Народное | Терновский РЭС |  | Терновский район | 10/0,4 | 0.1 | 0.064 | 0.033408
11591 | КТП 2-12 ПС 110 кВ Терновка | Терновский РЭС |  | Терновский район | 10/0,4 | 0.16 | 0.12 | 0.03712
11592 | КТП 1-2 ПС 110 кВ Народное | Терновский РЭС |  | Терновский район | 10/0,4 | 0.25 | 0.168 | 0.076096
11593 | КТП 1-3 ПС 110 кВ Народное | Терновский РЭС |  | Терновский район | 10/0,4 | 0.063 | 0.043 | 0.01856
11594 | КТП 2-7 ПС 110 кВ Народное | Терновский РЭС |  | Терновский район | 10/0,4 | 0.25 | 0.21 | 0.03712
11595 | КТП 7-8 ПС 110 кВ Народное | Терновский РЭС |  | Терновский район | 10/0,4 | 0.25 | 0.167 | 0.077024
11596 | КТП 8-2 ПС 110 кВ Народное | Терновский РЭС |  | Терновский район | 10/0,4 | 0.16 | 0.105 | 0.05104
11597 | КТП 1-5 ПС 110 кВ Народное | Терновский РЭС |  | Терновский район | 10/0,4 | 0.063 | 0.039 | 0.022272
11598 | КТП 1-7 ПС 110 кВ Народное | Терновский РЭС |  | Терновский район | 10/0,4 | 0.1 | 0.075 | 0.0232
11599 | КТП 1-10 ПС 110 кВ Народное | Терновский РЭС |  | Терновский район | 10/0,4 | 0.1 | 0.07 | 0.02784
11600 | КТП 8-4 ПС 110 кВ Народное | Терновский РЭС |  | Терновский район | 10/0,4 | 0.16 | 0.106 | 0.050112
11601 | КТП 4-12 ПС 110 кВ Народное | Терновский РЭС |  | Терновский район | 10/0,4 | 0.16 | 0.115 | 0.04176
11602 | КТП 7-5 ПС 110 кВ Народное | Терновский РЭС |  | Терновский район | 10/0,4 | 0.1 | 0.074 | 0.024128
11603 | КТП 4-20 ПС 110 кВ Народное | Терновский РЭС |  | Терновский район | 10/0,4 | 0.063 | 0.048 | 0.01392
11604 | КТП 7-13 ПС 110 кВ Народное | Терновский РЭС |  | Терновский район | 10/0,4 | 0.1 | 0.069 | 0.028768
11605 | КТП 7-6 ПС 110 кВ Народное | Терновский РЭС |  | Терновский район | 10/0,4 | 0.1 | 0.075 | 0.0232
11606 | КТП 2-3 ПС 110 кВ Народное | Терновский РЭС |  | Терновский район | 10/0,4 | 0.06 | 0.041 | 0.017632
11607 | КТП 12-3 ПС 110 кВ Терновка | Терновский РЭС |  | Терновский район | 10/0,4 | 0.25 | 0.2 | 0.0464
11608 | КТП 12-6 ПС 110 кВ Терновка | Терновский РЭС |  | Терновский район | 10/0,4 | 0.25 | 0.21 | 0.03712
11609 | КТП 2-11 ПС 110 кВ Народное | Терновский РЭС |  | Терновский район | 10/0,4 | 0.1 | 0.065 | 0.03248
11610 | КТП 7-14 ПС 110 кВ Народное | Терновский РЭС |  | Терновский район | 10/0,4 | 0.063 | 0.049 | 0.012992
11611 | КТП 7-12 ПС 110 кВ Народное | Терновский РЭС |  | Терновский район | 10/0,4 | 0.1 | 0.076 | 0.022272
11612 | КТП 7-10 ПС 110 кВ Народное | Терновский РЭС |  | Терновский район | 10/0,4 | 0.063 | 0.05 | 0.012064
11613 | КТП 7-11 ПС 110 кВ Народное | Терновский РЭС |  | Терновский район | 10/0,4 | 0.1 | 0.08 | 0.01856
11614 | КТП 6-10 ПС 35 кВ Козловка | Терновский РЭС |  | Терновский район | 10/0,4 | 0.4 | 0.26 | 0.12992
11615 | КТП 4-4 ПС 35 кВ Козловка | Терновский РЭС |  | Терновский район | 10/0,4 | 0.1 | 0.064 | 0.033408
11616 | КТП 1-6 ПС 110 кВ Народное | Терновский РЭС |  | Терновский район | 10/0,4 | 0.1 | 0.076 | 0.022272
11617 | КТП 7-10 ПС 35 кВ Козловка | Терновский РЭС |  | Терновский район | 10/0,4 | 0.16 | 0.102 | 0.053824
11618 | КТП 4-5 ПС 110 кВ Народное | Терновский РЭС |  | Терновский район | 10/0,4 | 0.025 | 0.015 | 0.00928
11619 | КТП 4-4 ПС 110 кВ Народное | Терновский РЭС |  | Терновский район | 10/0,4 | 0.063 | 0.046 | 0.015776
11620 | КТП 5-8 ПС 35 кВ Кисельное | Терновский РЭС |  | Терновский район | 10/0,4 | 0.16 | 0.101 | 0.054752
11621 | КТП 9-6 ПС 110 кВ Терновка | Терновский РЭС |  | Терновский район | 10/0,4 | 0.1 | 0.065 | 0.03248
11622 | КТП 5-4 ПС 35 кВ Кисельное | Терновский РЭС |  | Терновский район | 10/0,4 | 0.25 | 0.165 | 0.07888
11623 | КТП 2-2 ПС 110 кВ Народное | Терновский РЭС |  | Терновский район | 10/0,4 | 0.2 | 0.105 | 0.08816
11624 | КТП 4-2 ПС 35 кВ Козловка | Терновский РЭС |  | Терновский район | 10/0,4 | 0.1 | 0.07 | 0.02784
11625 | КТП 4-8 ПС 110 кВ Народное | Терновский РЭС |  | Терновский район | 10/0,4 | 0.25 | 0.178 | 0.066816
11626 | КТП 4-3 ПС 110 кВ Народное | Терновский РЭС |  | Терновский район | 10/0,4 | 0.25 | 0.182 | 0.063104
11627 | КТП 4-9 ПС 35 кВ Козловка | Терновский РЭС |  | Терновский район | 10/0,4 | 0.16 | 0.12 | 0.03712
11628 | КТП 7-3 ПС 35 кВ Козловка | Терновский РЭС |  | Терновский район | 10/0,4 | 0.1 | 0.072 | 0.025984
11629 | КТП 5-7 ПС 35 кВ Кисельное | Терновский РЭС |  | Терновский район | 10/0,4 | 0.04 | 0.026 | 0.012992
11630 | МТП 4-9 ПС 35 кВ Есипово | Терновский РЭС |  | Терновский район | 10/0,4 | 0.16 | 0.065 | 0.08816
11631 | КТП 5-1 ПС 35 кВ Есипово | Терновский РЭС |  | Терновский район | 10/0,4 | 0.1 | 0.082 | 0.016704
11632 | КТП 4-1 ПС 35 кВ Есипово | Терновский РЭС |  | Терновский район | 10/0,4 | 0.16 | 0.067 | 0.086304
11633 | КТП 4-25 ПС 35 кВ Есипово | Терновский РЭС |  | Терновский район | 10/0,4 | 0.1 | 0.091 | 0.008352
11634 | КТП 1-5 ПС 35 кВ Костино Отделец | Терновский РЭС |  | Терновский район | 10/0,4 | 0.063 | 0.057 | 0.005568
11635 | КТП 1-11 ПС 35 кВ Костино Отделец | Терновский РЭС |  | Терновский район | 10/0,4 | 0.063 | 0.052 | 0.010208
11636 | КТП 1-1 ПС 35 кВ Костино Отделец | Терновский РЭС |  | Терновский район | 10/0,4 | 0.1 | 0.076 | 0.022272
11637 | КТП 1-2 ПС 35 кВ Костино Отделец | Терновский РЭС |  | Терновский район | 10/0,4 | 0.1 | 0.082 | 0.016704
11638 | КТП 4-22 ПС 35 кВ Есипово | Терновский РЭС |  | Терновский район | 10/0,4 | 0.1 | 0.058 | 0.038976
11639 | КТП 4-21 ПС 35 кВ Есипово | Терновский РЭС |  | Терновский район | 10/0,4 | 0.1 | 0.091 | 0.008352
11640 | КТП 5-8 ПС 35 кВ Есипово | Терновский РЭС |  | Терновский район | 10/0,4 | 0.1 | 0.077 | 0.021344
11641 | КТП 4-26 ПС 35 кВ Есипово | Терновский РЭС |  | Терновский район | 10/0,4 | 0.1 | 0.059 | 0.038048
11642 | КТП 4-20 ПС 35 кВ Есипово | Терновский РЭС |  | Терновский район | 10/0,4 | 0.1 | 0.095 | 0.00464
11643 | КТП 1-4 ПС 35 кВ Костино Отделец | Терновский РЭС |  | Терновский район | 10/0,4 | 0.1 | 0.056 | 0.040832
11644 | КТП 1-6 ПС 35 кВ Костино Отделец | Терновский РЭС |  | Терновский район | 10/0,4 | 0.1 | 0.072 | 0.025984
11645 | КТП 1-7 ПС 35 кВ Костино Отделец | Терновский РЭС |  | Терновский район | 10/0,4 | 0.06 | 0.039 | 0.019488
11646 | КТП 1-8 ПС 35 кВ Костино Отделец | Терновский РЭС |  | Терновский район | 10/0,4 | 0.063 | 0.051 | 0.011136
11647 | КТП 1-6 ПС 35 кВ Есипово | Терновский РЭС |  | Терновский район | 10/0,4 | 0.063 | 0.046 | 0.015776
11648 | КТП 4-23 ПС 35 кВ Есипово | Терновский РЭС |  | Терновский район | 10/0,4 | 0.1 | 0.073 | 0.025056
11649 | КТП 4-10 ПС 35 кВ Есипово | Терновский РЭС |  | Терновский район | 10/0,4 | 0.1 | 0.092 | 0.007424
11650 | КТП 6-1 ПС 35 кВ Есипово | Терновский РЭС |  | Терновский район | 10/0,4 | 0.16 | 0.143 | 0.015776
11651 | КТП 1-3 ПС 35 кВ Костино Отделец | Терновский РЭС |  | Терновский район | 10/0,4 | 0.1 | 0.065 | 0.03248
11652 | КТП 4-5 ПС 35 кВ Есипово | Терновский РЭС |  | Терновский район | 10/0,4 | 0.16 | 0.082 | 0.072384
11653 | КТП 5-6 ПС 35 кВ Кисельное | Терновский РЭС |  | Терновский район | 10/0,4 | 0.1 | 0.064 | 0.033408
11654 | КТП 6-7 ПС 35 кВ Есипово | Терновский РЭС |  | Терновский район | 10/0,4 | 0.1 | 0.091 | 0.008352
11655 | КТП 6-6 ПС 35 кВ Есипово | Терновский РЭС |  | Терновский район | 10/0,4 | 0.4 | 0.097 | 0.28118
11656 | КТП 4-6 ПС 35 кВ Есипово | Терновский РЭС |  | Терновский район | 10/0,4 | 0.063 | 0.045 | 0.016704
11657 | КТП 4-7 ПС 35 кВ Есипово | Терновский РЭС |  | Терновский район | 10/0,4 | 0.16 | 0.118 | 0.038976
11658 | КТП 4-3 ПС 35 кВ Есипово | Терновский РЭС |  | Терновский район | 10/0,4 | 0.06 | 0.056 | 0.003712
11659 | КТП 6-2 ПС 35 кВ Есипово | Терновский РЭС |  | Терновский район | 10/0,4 | 0.16 | 0.117 | 0.039904
11660 | СТП 4-8 ПС 35 кВ Есипово | Терновский РЭС |  | Терновский район | 10/0,4 | 0.04 | 0.014 | 0.024128
11661 | КТП 5-3 ПС 35 кВ Есипово | Терновский РЭС |  | Терновский район | 10/0,4 | 0.16 | 0.095 | 0.06032
11662 | КТП 4-11 ПС 35 кВ Есипово | Терновский РЭС |  | Терновский район | 10/0,4 | 0.4 | 0.305 | 0.08816
11663 | КТП 5-2 ПС 35 кВ Есипово | Терновский РЭС |  | Терновский район | 10/0,4 | 0.1 | 0.055 | 0.04176
11664 | КТП 5-5 ПС 35 кВ Козловка | Терновский РЭС |  | Терновский район | 10/0,4 | 0.16 | 0.106 | 0.050112
11665 | КТП 5-1 ПС 35 кВ Козловка | Терновский РЭС |  | Терновский район | 10/0,4 | 0.1 | 0.08 | 0.01856
11666 | КТП 7-1 ПС 35 кВ Козловка | Терновский РЭС |  | Терновский район | 10/0,4 | 0.1 | 0.078 | 0.020416
11667 | КТП 7-15 ПС 35 кВ Козловка | Терновский РЭС |  | Терновский район | 10/0,4 | 0.1 | 0.075 | 0.0232
11668 | КТП 3-1 ПС 110 кВ Терновка | Терновский РЭС |  | Терновский район | 10/0,4 | 0.04 | 0.025 | 0.01392
11669 | КТП 2-4 ПС 110 кВ Терновка | Терновский РЭС |  | Терновский район | 10/0,4 | 0.1 | 0.095 | 0.00464
11670 | КТП 3-4 ПС 110 кВ Терновка | Терновский РЭС |  | Терновский район | 10/0,4 | 0.1 | 0.068 | 0.029696
11671 | КТП 3-5 ПС 110 кВ Терновка | Терновский РЭС |  | Терновский район | 10/0,4 | 0.16 | 0.112 | 0.044544
11672 | КТП 3-14 ПС 35 кВ Костино Отделец | Терновский РЭС |  | Терновский район | 10/0,4 | 0.16 | 0.12 | 0.03712
11673 | КТП 3-20 ПС 35 кВ Костино Отделец | Терновский РЭС |  | Терновский район | 10/0,4 | 0.16 | 0.111 | 0.045472
11674 | КТП 3-22 ПС 35 кВ Костино Отделец | Терновский РЭС |  | Терновский район | 10/0,4 | 0.1 | 0.08 | 0.01856
11675 | КТП 3-6 ПС 110 кВ Терновка | Терновский РЭС |  | Терновский район | 10/0,4 | 0.25 | 0.198 | 0.048256
11676 | КТП 3-18 ПС 35 кВ Костино Отделец | Терновский РЭС |  | Терновский район | 10/0,4 | 0.1 | 0.074 | 0.024128
11677 | КТП 3-11 ПС 35 кВ Костино Отделец | Терновский РЭС |  | Терновский район | 10/0,4 | 0.1 | 0.076 | 0.022272
11678 | КТП 3-16 ПС 35 кВ Костино Отделец | Терновский РЭС |  | Терновский район | 10/0,4 | 0.16 | 0.118 | 0.038976
11679 | КТП 3-17 ПС 35 кВ Костино Отделец | Терновский РЭС |  | Терновский район | 10/0,4 | 0.1 | 0.065 | 0.03248
11680 | КТП 3-7 ПС 110 кВ Терновка | Терновский РЭС |  | Терновский район | 10/0,4 | 0.063 | 0.06 | 0.002784
11681 | КТП 3-8 ПС 110 кВ Терновка | Терновский РЭС |  | Терновский район | 10/0,4 | 0.063 | 0.015 | 0.044544
11682 | КТП 3-10 ПС 110 кВ Терновка | Терновский РЭС |  | Терновский район | 10/0,4 | 0.04 | 0.028 | 0.011136
11683 | КТП 3-15 ПС 35 кВ Костино Отделец | Терновский РЭС |  | Терновский район | 10/0,4 | 0.25 | 0.192 | 0.053824
11684 | КТП 3-21 ПС 35 кВ Костино Отделец | Терновский РЭС |  | Терновский район | 10/0,4 | 0.1 | 0.084 | 0.014848
11685 | КТП 3-9 ПС 110 кВ Терновка | Терновский РЭС |  | Терновский район | 10/0,4 | 0.16 | 0.11 | 0.0464
11686 | КТП 3-12 ПС 35 кВ Костино Отделец | Терновский РЭС |  | Терновский район | 10/0,4 | 0.063 | 0.045 | 0.016704
11687 | КТП 3-13 ПС 110 кВ Терновка | Терновский РЭС |  | Терновский район | 10/0,4 | 0.16 | 0.095 | 0.06032
11688 | КТП 3-3 ПС 110 кВ Народное | Терновский РЭС |  | Терновский район | 10/0,4 | 0.25 | 0.205 | 0.04176
11689 | КТП 3-19 ПС 35 кВ Костино Отделец | Терновский РЭС |  | Терновский район | 10/0,4 | 0.25 | 0.193 | 0.052896
11690 | ЗТП 1-1 ПС 110 кВ Терновка | Терновский РЭС |  | Терновский район | 10/0,4 | 0.63 | 0.38 | 0.232
11691 | КТП 3-2 ПС 110 кВ Терновка | Терновский РЭС |  | Терновский район | 10/0,4 | 0.1 | 0.068 | 0.029696
11692 | КТП 12-5 ПС 110 кВ Терновка | Терновский РЭС |  | Терновский район | 10/0,4 | 0.315 | 0.28 | 0.03248
11693 | КТП 4-3 ПС 35 кВ Костино Отделец | Терновский РЭС |  | Терновский район | 10/0,4 | 0.4 | 0.31 | 0.08352
11694 | ЗТП 2-9 ПС 110 кВ Терновка | Терновский РЭС |  | Терновский район | 10/0,4 | 0.18 | 0.13 | 0.0464
11695 | КТП 4-2 ПС 35 кВ Костино Отделец | Терновский РЭС |  | Терновский район | 10/0,4 | 0.4 | 0.305 | 0.08816
11696 | КТП 2-3 ПС 35 кВ Костино Отделец | Терновский РЭС |  | Терновский район | 10/0,4 | 0.063 | 0.038 | 0.0232
11697 | КТП 2-4 ПС 35 кВ Костино Отделец | Терновский РЭС |  | Терновский район | 10/0,4 | 0.1 | 0.075 | 0.0232
11698 | КТП 9-2 ПС 35 кВ Костино Отделец | Терновский РЭС |  | Терновский район | 10/0,4 | 0.16 | 0.098 | 0.057536
11699 | КТП 3-2 ПС 110 кВ Народное | Терновский РЭС |  | Терновский район | 10/0,4 | 0.25 | 0.211 | 0.036192
11700 | КТП 2-8 ПС 110 кВ Терновка | Терновский РЭС |  | Терновский район | 10/0,4 | 0.1 | 0.055 | 0.04176
11701 | КТП 2-5 ПС 35 кВ Костино Отделец | Терновский РЭС |  | Терновский район | 10/0,4 | 0.16 | 0.108 | 0.048256
11702 | КТП 2-6 ПС 35 кВ Костино Отделец | Терновский РЭС |  | Терновский район | 10/0,4 | 0.063 | 0.047 | 0.014848
11703 | КТП 9-4 ПС 35 кВ Костино Отделец | Терновский РЭС |  | Терновский район | 10/0,4 | 0.1 | 0.068 | 0.029696
11704 | КТП 2-1 ПС 35 кВ Костино Отделец | Терновский РЭС |  | Терновский район | 10/0,4 | 0.063 | 0.039 | 0.022272
11705 | КТП 2-2 ПС 35 кВ Костино Отделец | Терновский РЭС |  | Терновский район | 10/0,4 | 0.1 | 0.064 | 0.033408
11706 | МТП 2-10 ПС 35 кВ Костино Отделец | Терновский РЭС |  | Терновский район | 10/0,4 | 0.1 | 0.058 | 0.038976
11707 | КТП 2-7 ПС 35 кВ Костино Отделец | Терновский РЭС |  | Терновский район | 10/0,4 | 0.1 | 0.068 | 0.029696
11708 | КТП 2-9 ПС 35 кВ Костино Отделец | Терновский РЭС |  | Терновский район | 10/0,4 | 0.25 | 0.196 | 0.050112
11709 | КТП 9-3 ПС 35 кВ Костино Отделец | Терновский РЭС |  | Терновский район | 10/0,4 | 0.1 | 0.065 | 0.03248
11710 | КТП 2-8 ПС 35 кВ Костино Отделец | Терновский РЭС |  | Терновский район | 10/0,4 | 0.16 | 0.104 | 0.051968
11711 | КТП 11-1 ПС 110 кВ Терновка | Терновский РЭС |  | Терновский район | 10/0,4 | 0.16 | 0.15 | 0.00928
11712 | ТП 490 ПС 110кВ №30 Подгорное | Хохольский РЭС | Воронежская область | Хохольский район | 10/0,4 | 0.16 | 0.152 | 0.007424
11713 | ТП 481 РП 10кВ 1 Град | Хохольский РЭС | Воронежская область | Хохольский район | 10/0,4 | 0.16 | 0.152 | 0.007424
11714 | ТП 474 ПС 110кВ Студенческая | Хохольский РЭС | Воронежская область | Хохольский район | 10/0,4 | 0.1 | 0.08 | 0.01856
11715 | ТП 495 ПС 110кВ Студенческая | Хохольский РЭС | Воронежская область | Хохольский район | 10/0,4 | 0.16 | 0.152 | 0.007424
11716 | ТП 492 ПС 110кВ Студенческая | Хохольский РЭС | Воронежская область | Хохольский район | 10/0,4 | 0.16 | 0.152 | 0.007424
11717 | КТП 460 ПС 35кВ №8 | Хохольский РЭС | Воронежская область | Хохольский район | 6/0,4 | 0.16 | 0.152 | 0.007424
11718 | КТП 8-44 ПС Дон | Хохольский РЭС | Воронежская область | Хохольский район | 10/0,4 | 0.1 | 0.08 | 0.01856
11719 | КТП 2-28 ПС Староникольское | Хохольский РЭС | Воронежская область | Хохольский район | 10/0,4 | 0.16 | 0.13 | 0.02784
11720 | СТП 6-26 Дон | Хохольский РЭС | Воронежская область | Хохольский район | 10/0,4 | 0.063 | 0.05 | 0.012064
11721 | СТП 6-27 ПС Дон | Хохольский РЭС | Воронежская область | Хохольский район | 10/0,4 | 0.063 | 0.05 | 0.012064
11722 | КТП 5-14 ПС Староникольское | Хохольский РЭС | Воронежская область | Хохольский район | 10/0,4 | 0.16 | 0.145 | 0.01392
11723 | КТП 5-26 Рудкино | Хохольский РЭС | Воронежская область | Хохольский район | 10/0,4 | 0.25 | 0.2 | 0.0464
11724 | ТП 484 ПС 110кВ №30 Подгорное | Хохольский РЭС | Воронежская область | Хохольский район | 10/0,4 | 0.16 | 0.152 | 0.007424
11725 | КТП 10кВ 1-38 ПС Хохол-2 | Хохольский РЭС | Воронежская область | Хохольский район | 10/0,4 | 0.16 | 0.14 | 0.01856
11726 | КТП 468 ПС 110кВ Студенческая | Хохольский РЭС | Воронежская область | Хохольский район | 10/0,4 | 0.25 | 0.24 | 0.00928
11727 | ТП 470 РП 10 кВ 1 Град | Хохольский РЭС | Воронежская область | Хохольский район | 10/0,4 | 0.16 | 0.155 | 0.00464
11728 | КТП 1- 46 ПС Рудкино | Хохольский РЭС | Воронежская область | Хохольский район | 10/0,4 | 0.1 | 0.09 | 0.00928
11729 | СТП 6-41 ПС Хохол-1 | Хохольский РЭС | Воронежская область | Хохольский район | 6/0,4 | 0.063 | 0.05 | 0.012064
11730 | СТП 1-31 ПС Яблочное | Хохольский РЭС | Воронежская область | Хохольский район | 10/0,4 | 0.063 | 0.045 | 0.016704
11731 | СТП - 1-37 ПС Хохол-2 | Хохольский РЭС | Воронежская область | Хохольский район | 10/0,4 | 0.063 | 0.05 | 0.012064
11732 | КТП 469 ПС 110 кВ Студенческая | Хохольский РЭС | Воронежская область | Хохольский район | 10/0,4 | 0.16 | 0.156 | 0.003712
11733 | КТП 5-23 ПС Архангельское | Хохольский РЭС | Воронежская область | Хохольский район | 10/0,4 | 0.25 | 0.22 | 0.02784
11734 | КТП 1-47 ПС 35 кВ Рудкино | Хохольский РЭС | Воронежская область | Хохольский район | 10/0,4 | 0.25 | 0.23 | 0.01856
11735 | КТП 5-15 ПС 35 кВ Староникольское | Хохольский РЭС | Воронежская область | Хохольский район | 10/0,4 | 0.25 | 0.22 | 0.02784
11736 | КТП 224 ПС 35 кВ Дон | Хохольский РЭС | Воронежская область | Хохольский район | 10/0,4 | 0.1 | 0.08 | 0.01856
11737 | КТП 8-42 ПС Дон | Хохольский РЭС | Воронежская область | Хохольский район | 10/0,4 | 0.25 | 0.24 | 0.00928
11738 | СТП 2-31 ПС 35 кВ Хохол-1 | Хохольский РЭС | Воронежская область | Хохольский район | 6/0,4 | 0.1 | 0.08 | 0.01856
11739 | ТП 480 ПС 110 кВ Студенческая | Хохольский РЭС | Воронежская область | Хохольский район | 10/0,4 | 0.1 | 0.095 | 0.00464
11740 | ТП 486 ПС 110 кВ № 28 Тепличная | Хохольский РЭС | Воронежская область | Хохольский район | 10/0,4 | 0.25 | 0.22 | 0.02784
11741 | КТП 7-32 ПС 35 кВ Хохол-1 | Хохольский РЭС | Воронежская область | Хохольский район | 6/0,4 | 0.16 | 0.14 | 0.01856
11742 | КТП 3-32 ПС 35 кВ Хохол-2 | Хохольский РЭС | Воронежская область | Хохольский район | 10/0,4 | 0.16 | 0.15 | 0.00928
11743 | ТП 473 ПС 35 кВ № 8 | Хохольский РЭС | Воронежская область | Хохольский район | 6/0,4 | 0.16 | 0.155 | 0.00464
11744 | КТП 463 ПС 110 кВ Спутник | Хохольский РЭС | Воронежская область | Хохольский район | 10/0,4 | 2.5 | 2.4 | 0.0928
11745 | КТП 271 ПС 110 кВ № 20 Северная | Хохольский РЭС | Воронежская область | Хохольский район | 10/0,4 | 2 | 1.95 | 0.0464
11746 | КТП 457 ПС 110 кВ № 2 | Хохольский РЭС | Воронежская область | Хохольский район | 10/0,4 | 0.16 | 0.153 | 0.006496
11747 | КТП 2061 ПС 110 кВ № 20 Северная | Хохольский РЭС | Воронежская область | Хохольский район | 10/0,4 | 1.26 | 1.22 | 0.03712
11748 | СТП 2-44 ПС 35 кВ Дон | Хохольский РЭС | Воронежская область | Хохольский район | 10/0,4 | 0.063 | 0.05 | 0.012064
11749 | СТП 1-36 ПС 35 кВ Хохол-2 | Хохольский РЭС | Воронежская область | Хохольский район | 10/0,4 | 0.1 | 0.08 | 0.01856
11750 | КТП 6-25 ПС 35 кВ Дон | Хохольский РЭС | Воронежская область | Хохольский район | 10/0,4 | 0.16 | 0.14 | 0.01856
11751 | КТП 8-40 ПС 35 кВ Дон | Хохольский РЭС | Воронежская область | Хохольский район | 10/0,4 | 0.16 | 0.15 | 0.00928
11752 | КТП 2728 ПС 110 кВ № 20 Северная | Хохольский РЭС | Воронежская область | Хохольский район | 6/0,4 | 5 | 4.92 | 0.07424
11753 | КТП 465 ПС 35 кВ № 8 | Хохольский РЭС | Воронежская область | Хохольский район | 6/0,4 | 0.25 | 0.23 | 0.01856
11754 | КТП 456 ПС 35 кВ № 8 | Хохольский РЭС | Воронежская область | Хохольский район | 6/0,4 | 0.16 | 0.159 | 0.000928
11755 | КТП 467 ПС 110 кВ Студенческая | Хохольский РЭС | Воронежская область | Хохольский район | 10/0,4 | 0.4 | 0.38 | 0.01856
11756 | КТП 243 ПС 35 кВ Дон | Хохольский РЭС | Воронежская область | Хохольский район | 10/0,4 | 0.16 | 0.15 | 0.00928
11757 | КТП 1-10 ПС 35 кВ Рудкино | Хохольский РЭС | Воронежская область | Хохольский район | 10/0,4 | 0.25 | 0.23 | 0.01856
11758 | КТП 462 ПС 110 кВ Студенческая | Хохольский РЭС | Воронежская область | Хохольский район | 10/0,4 | 0.4 | 0.352 | 0.044544
11760 | КТП 607 ПС 35 кВ Ивановка | Хохольский РЭС | Воронежская область | Хохольский район | 10/0,4 | 0.25 | 0.2 | 0.0464
11761 | КТП 730 ПС 35 кВ Хохол-1 | Хохольский РЭС | Воронежская область | Хохольский район | 6/0,4 | 0.16 | 0.14 | 0.01856
11762 | КТП 1-35 ПС 35 кВ Хохол-2 | Хохольский РЭС | Воронежская область | Хохольский район | 10/0,4 | 0.1 | 0.09 | 0.00928
11763 | КТП 5-24 ПС 35 кВ Архангельское | Хохольский РЭС | Воронежская область | Хохольский район | 10/0,4 | 0.16 | 0.14 | 0.01856
11764 | КТП 211 ПС 35 кВ Яблочное | Хохольский РЭС | Воронежская область | Хохольский район | 10/0,4 | 0.1 | 0.08 | 0.01856
11765 | КТП 213 ПС 35 кВ Семидесятное | Хохольский РЭС | Воронежская область | Хохольский район | 10/0,4 | 0.1 | 0.08 | 0.01856
11766 | СТП 2-30 ПС 35 кВ Хохол-1 | Хохольский РЭС | Воронежская область | Хохольский район | 6/0,4 | 0.1 | 0.09 | 0.00928
11767 | КТП 431 ПС 35 кВ Хохол-1 | Хохольский РЭС | Воронежская область | Хохольский район | 6/0,4 | 0.16 | 0.015 | 0.13456
11768 | КТП 731 ПС 35 кВ Хохол-1 | Хохольский РЭС | Воронежская область | Хохольский район | 6/0,4 | 0.16 | 0.15 | 0.00928
11769 | КТП 529 ПС 35 кВ Рудкино | Хохольский РЭС | Воронежская область | Хохольский район | 10/0,4 | 0.16 | 0.15 | 0.00928
11770 | КТП 10кВ 5-28 ПС 35 кВ Рудкино | Хохольский РЭС | Воронежская область | Хохольский район | 10/0,4 | 0.25 | 0.23 | 0.01856
11771 | КТП 2-26 ПС 35 кВ Староникольская | Хохольский РЭС | Воронежская область | Хохольский район | 10/0,4 | 0.16 | 0.15 | 0.00928
11772 | СТП 8-41 ПС 35 кВ Дон | Хохольский РЭС | Воронежская область | Хохольский район | 10/0,4 | 0.1 | 0.09 | 0.00928
11773 | СТП 3-23 ПС 35 кВ Дон | Хохольский РЭС | Воронежская область | Хохольский район | 10/0,4 | 0.1 | 0.09 | 0.00928
11774 | ТП 436 ПС 110 кВ № 28 Тепличная | Хохольский РЭС | Воронежская область | Хохольский район | 10/0,4 | 0.25 | 0.125 | 0.116
11775 | КТП 2-16 ПС 35 кВ Семидесятное | Хохольский РЭС | Воронежская область | Хохольский район | 10/0,4 | 0.16 | 0.14 | 0.01856
11776 | ТП 438 ПС 110 кВ Студенческая | Хохольский РЭС | Воронежская область | Хохольский район | 10/0,4 | 0.25 | 0.243 | 0.006496
11777 | СТП 454 ПС 110 кВ Студенческая | Хохольский РЭС | Воронежская область | Хохольский район | 10/0,4 | 0.1 | 0.09 | 0.00928
11778 | КТП 444 ПС 110 кВ № 30 Подгорное | Хохольский РЭС | Воронежская область | Хохольский район | 10/0,4 | 0.25 | 0.24 | 0.00928
11779 | КТП 430 ПС 35 кВ Хохол-1 | Хохольский РЭС | Воронежская область | Хохольский район | 6/0,4 | 0.1 | 0.09 | 0.00928
11780 | ТП 441 РП 10 кВ 1 Град | Хохольский РЭС | Воронежская область | Хохольский район | 10/0,4 | 0.4 | 0.382 | 0.016704
11781 | ТП 452 РП 10 кВ 1 Град | Хохольский РЭС | Воронежская область | Хохольский район | 10/0,4 | 0.16 | 0.14 | 0.01856
11782 | КТП 6-42 ПС Хохол-1 | Хохольский РЭС | Воронежская область | Хохольский район | 6/0,4 | 0.4 | 0.38 | 0.01856
11783 | КТП 464 ПС 110 кВ Студенческая | Хохольский РЭС | Воронежская область | Хохольский район | 10/0,4 | 0.4 | 0.355 | 0.04176
11784 | КТП 429 ПС 110 кВ № 18 Туббольница | Хохольский РЭС | Воронежская область | Хохольский район | 10/0,4 | 0.16 | 0.153 | 0.006496
11785 | СТП 213 ПС 35 кВ Хохол-2 | Хохольский РЭС | Воронежская область | Хохольский район | 10/0,4 | 0.16 | 0.14 | 0.01856
11786 | КТП 445 ПС 110 кВ Студенческая | Хохольский РЭС | Воронежская область | Хохольский район | 10/0,4 | 0.1 | 0.095 | 0.00464
11787 | КТП 391 ПС 110 кВ № 18 Туббольница | Хохольский РЭС | Воронежская область | Хохольский район | 10/0,4 | 0.25 | 0.243 | 0.006496
11788 | КТП 437 ПС 110 кВ Студенческая | Хохольский РЭС | Воронежская область | Хохольский район | 10/0,4 | 0.1 | 0.03 | 0.06496
11789 | ТП 420 ПС 35 кВ № 8 | Хохольский РЭС | Воронежская область | Хохольский район | 6/0,4 | 0.25 | 0.21 | 0.03712
11790 | ТП 440 ПС 110 кВ № 28 Тепличная | Хохольский РЭС | Воронежская область | Хохольский район | 10/0,4 | 0.16 | 0.15 | 0.00928
11791 | КТП 426 ПС 110 кВ Студенческая | Хохольский РЭС | Воронежская область | Хохольский район | 10/0,4 | 0.1 | 0.015 | 0.07888
11792 | СТП 427 ПС 110 кВ № 28 Тепличная | Хохольский РЭС | Воронежская область | Хохольский район | 10/0,4 | 0.1 | 0.095 | 0.00464
11793 | СТП 331 ПС 35 кВ Хохол-2 | Хохольский РЭС | Воронежская область | Хохольский район | 10/0,4 | 0.16 | 0.15 | 0.00928
11794 | ТП 409 РП 10 кВ 1 Град | Хохольский РЭС | Воронежская область | Хохольский район | 10/0,4 | 0.25 | 0.128 | 0.11322
11795 | СТП 241 ПС 35 кВ Дон | Хохольский РЭС | Воронежская область | Хохольский район | 10/0,4 | 0.1 | 0.08 | 0.01856
11796 | ТП 451 ПС 110 кВ № 18 Туббольница | Хохольский РЭС | Воронежская область | Хохольский район | 10/0,4 | 2 | 1.98 | 0.01856
11797 | КТП 442 ПС 110 кВ Студенческая | Хохольский РЭС | Воронежская область | Хохольский район | 10/0,4 | 0.4 | 0.38 | 0.01856
11798 | СТП 640 ПС 35 кВ Хохол-1 | Хохольский РЭС | Воронежская область | Хохольский район | 6/0,4 | 0.25 | 0.23 | 0.01856
11799 | СТП 430 ПС 35 кВ Рудкино | Хохольский РЭС | Воронежская область | Хохольский район | 10/0,4 | 0.1 | 0.08 | 0.01856
11800 | СТП 106 ПС 35 кВ Семидесятное | Хохольский РЭС | Воронежская область | Хохольский район | 10/0,4 | 0.1 | 0.08 | 0.01856
11801 | СТП 239 ПС 35 кВ Дон | Хохольский РЭС | Воронежская область | Хохольский район | 10/0,4 | 0.16 | 0.14 | 0.01856
11802 | КТП 624 ПС 35 кВ Дон | Хохольский РЭС | Воронежская область | Хохольский район | 10/0,4 | 0.25 | 0.24 | 0.00928
11803 | ТП 525 ПС 35 кВ Рудкино | Хохольский РЭС | Воронежская область | Хохольский район | 10/0,4 | 0.1 | 0.09 | 0.00928
11804 | КТП 513 ПС 35 кВ Староникольское | Хохольский РЭС | Воронежская область | Хохольский район | 10/0,4 | 0.1 | 0.08 | 0.01856
11805 | СТП 315 ПС 35 кВ Дон | Хохольский РЭС | Воронежская область | Хохольский район | 10/0,4 | 0.1 | 0.09 | 0.00928
11806 | КТП 446 ПС 110 кВ № 30 Подгорное | Хохольский РЭС | Воронежская область | Хохольский район | 10/0,4 | 0.16 | 0.153 | 0.006496
11807 | МТП 414 ПС 35 кВ Яблочное | Хохольский РЭС | Воронежская область | Хохольский район | 10/0,4 | 0.1 | 0.08 | 0.01856
11808 | КТП 429 ПС 35 кВ Хохол-1 | Хохольский РЭС | Воронежская область | Хохольский район | 6/0,4 | 0.1 | 0.09 | 0.00928
11809 | КТП 120 ПС 35 кВ Староникольское | Хохольский РЭС | Воронежская область | Хохольский район | 10/0,4 | 0.1 | 0.08 | 0.01856
11810 | ТП 415 ПС 110 кВ Студенческая | Хохольский РЭС | Воронежская область | Хохольский район | 10/0,4 | 0.25 | 0.045 | 0.19024
11811 | КТП 317 ПС 35 кВ Рудкино | Хохольский РЭС | Воронежская область | Хохольский район | 10/0,4 | 0.16 | 0.14 | 0.01856
11812 | КТП 316 ПС 35 кВ Рудкино | Хохольский РЭС | Воронежская область | Хохольский район | 10/0,4 | 0.1 | 0.08 | 0.01856
11813 | ТП 423 ПС 110 кВ № 18 Туббольница | Хохольский РЭС | Воронежская область | Хохольский район | 10/0,4 | 0.16 | 0.152 | 0.007424
11814 | КТП 318 ПС 35 кВ Рудкино | Хохольский РЭС | Воронежская область | Хохольский район | 10/0,4 | 0.1 | 0.09 | 0.00928
11815 | ТП 408 ПС 110 кВ № 14 Западная | Хохольский РЭС | Воронежская область | Хохольский район | 6/0,4 | 0.63 | 0.6 | 0.02784
11816 | ТП 450 ПС 110 кВ № 43 ВШЗ | Хохольский РЭС | Воронежская область | Хохольский район | 6/0,4 | 3.2 | 3.15 | 0.0464
11817 | КТП 622 ПС 35 кВ Дон | Хохольский РЭС | Воронежская область | Хохольский район | 10/0,4 | 0.1 | 0.09 | 0.00928
11818 | СТП 428 ПС 35 кВ Хохол-1 | Хохольский РЭС | Воронежская область | Хохольский район | 6/0,4 | 0.1 | 0.08 | 0.01856
11819 | СТП 411 ПС 110 кВ Студенческая | Хохольский РЭС | Воронежская область | Хохольский район | 10/0,4 | 0.1 | 0.05 | 0.0464
11820 | КТП 839 ПС 35 кВ Дон | Хохольский РЭС | Воронежская область | Хохольский район | 10/0,4 | 0.1 | 0.09 | 0.00928
11821 | СТП 330 ПС 35 кВ Хохол-2 | Хохольский РЭС | Воронежская область | Хохольский район | 10/0,4 | 0.1 | 0.09 | 0.00928
11822 | ТП 729 ПС 35 кВ Хохол-1 | Хохольский РЭС | Воронежская область | Хохольский район | 6/0,4 | 0.063 | 0.058 | 0.00464
11823 | СТП 238 ПС 35 кВ Дон | Хохольский РЭС | Воронежская область | Хохольский район | 10/0,4 | 0.1 | 0.08 | 0.01856
11824 | ТП 413 ПС 110 кВ № 2 | Хохольский РЭС | Воронежская область | Хохольский район | 6/0,4 | 2.5 | 2.45 | 0.0464
11825 | ТП 430 ПС 35 кВ № 23 | Хохольский РЭС | Воронежская область | Хохольский район | 6/0,4 | 1 | 0.97 | 0.02784
11826 | ТП 418 РП 10 кВ 1 Град | Хохольский РЭС | Воронежская область | Хохольский район | 10/0,4 | 0.16 | 0.138 | 0.020416
11827 | ТП 424 ПС 110 кВ Студенческая | Хохольский РЭС | Воронежская область | Хохольский район | 10/0,4 | 0.25 | 0.23 | 0.01856
11828 | КТП 228 ПС 35 кВ Хохол-1 | Хохольский РЭС | Воронежская область | Хохольский район | 6/0,4 | 0.16 | 0.14 | 0.01856
11829 | ТП 425 ПС 110 кВ № 28 Тепличная | Хохольский РЭС | Воронежская область | Хохольский район | 10/0,4 | 0.16 | 0.12 | 0.03712
11830 | ТП 419 ПС 110 кВ Студенческая | Хохольский РЭС | Воронежская область | Хохольский район | 10/0,4 | 0.1 | 0.099 | 0.000928
11831 | ТП 2-9 ПС 35 кВ Архангельское | Хохольский РЭС | Воронежская область | Хохольский район | 10/0,4 | 0.16 | 0.13 | 0.02784
11832 | ТП 412 ПС 110 кВ № 2 | Хохольский РЭС | Воронежская область | Хохольский район | 6/0,4 | 0.8 | 0.76 | 0.03712
11833 | ТП 431 ПС 35 кВ № 23 | Хохольский РЭС | Воронежская область | Хохольский район | 6/0,4 | 0.25 | 0.23 | 0.01856
11834 | ТП 407 ПС 110 кВ № 18 Туббольница | Хохольский РЭС | Воронежская область | Хохольский район | 10/0,4 | 0.25 | 0.23 | 0.01856
11835 | СТП 522 ПС 35 кВ Архангельское | Хохольский РЭС | Воронежская область | Хохольский район | 10/0,4 | 0.063 | 0.055 | 0.007424
11836 | ТП 405 ПС 35 кВ № 8 | Хохольский РЭС | Воронежская область | Хохольский район | 6/0,4 | 0.16 | 0.153 | 0.006496
11837 | ТП 406 ПС 110 кВ Студенческая | Хохольский РЭС | Воронежская область | Хохольский район | 10/0,4 | 0.25 | 0.24 | 0.00928
11838 | СТП 2-25 ПС 35 кВ Староникольское | Хохольский РЭС | Воронежская область | Хохольский район | 10/0,4 | 0.063 | 0.05 | 0.012064
11839 | СТП 2-24 ПС 35 кВ Староникольское | Хохольский РЭС | Воронежская область | Хохольский район | 10/0,4 | 0.063 | 0.05 | 0.012064
11840 | ТП 404 ПС 110 кВ № 30 Подгорное | Хохольский РЭС | Воронежская область | Хохольский район | 10/0,4 | 0.4 | 0.37 | 0.02784
11841 | СТП 3-15 ПС 35 кВ Рудкино | Хохольский РЭС | Воронежская область | Хохольский район | 10/0,4 | 0.1 | 0.08 | 0.01856
11842 | ТП 414 РП 10 кВ 1 Град | Хохольский РЭС | Воронежская область | Хохольский район | 10/0,4 | 0.25 | 0.241 | 0.008352
11843 | СТП 621 ПС 35 кВ Дон | Хохольский РЭС | Воронежская область | Хохольский район | 10/0,4 | 0.1 | 0.09 | 0.00928
11844 | ТП 385 ПС 110 кВ Студенческая | Хохольский РЭС | Воронежская область | Хохольский район | 10/0,4 | 0.1 | 0 | 0.0928
11845 | ТП Промхиммонтаж РП 6 кВ № 5 Жемчужная | Хохольский РЭС | Воронежская область | Хохольский район | 6/0,4 | 0.5 | 0.47 | 0.02784
11846 | КТП 119 ПС 35 кВ Архангельское | Хохольский РЭС | Воронежская область | Хохольский район | 10/0,4 | 0.25 | 0.23 | 0.01856
11847 | ТП 410 ПС 110 кВ Студенческая | Хохольский РЭС | Воронежская область | Хохольский район | 10/0,4 | 0.25 | 0.18 | 0.06496
11848 | СТП 402 ПС 110 кВ № 18 Туббольница | Хохольский РЭС | Воронежская область | Хохольский район | 10/0,4 | 0.1 | 0.08 | 0.01856
11849 | СТП 403 ПС 110 кВ Студенческая | Хохольский РЭС | Воронежская область | Хохольский район | 10/0,4 | 0.1 | 0.08 | 0.01856
11850 | СТП 401 ПС 110 кВ Студенческая | Хохольский РЭС | Воронежская область | Хохольский район | 10/0,4 | 0.1 | 0.015 | 0.07888
11851 | СТП 2-27 ПС 35 кВ Хохол-1 | Хохольский РЭС | Воронежская область | Хохольский район | 6/0,4 | 0.063 | 0.055 | 0.007424
11852 | СТП 5-19 ПС 35 кВ Хохол-1 | Хохольский РЭС | Воронежская область | Хохольский район | 6/0,4 | 0.1 | 0.08 | 0.01856
11853 | ТП 382 ПС 110 кВ № 18 Туббольница | Хохольский РЭС | Воронежская область | Хохольский район | 10/0,4 | 0.25 | 0.215 | 0.03248
11854 | ТП 20-40 ПС 110 кВ Студенческая | Хохольский РЭС | Воронежская область | Хохольский район | 10/0,4 | 0.4 | 0.382 | 0.016704
11855 | ТП 377 ПС 110 кВ Студенческая | Хохольский РЭС | Воронежская область | Хохольский район | 10/0,4 | 0.25 | 0.232 | 0.016704
11856 | ТП 380 ПС 110 кВ Студенческая | Хохольский РЭС | Воронежская область | Хохольский район | 10/0,4 | 0.16 | 0.152 | 0.007424
11857 | ТП 387 ПС 110 кВ № 28 Тепличная | Хохольский РЭС | Воронежская область | Хохольский район | 10/0,4 | 0.25 | 0.18 | 0.06496
11858 | СТП 375 РП 10 кВ 1 Град | Хохольский РЭС | Воронежская область | Хохольский район | 10/0,4 | 0.063 | 0.057 | 0.005568
11859 | ТП 378 ПС 110 кВ Студенческая | Хохольский РЭС | Воронежская область | Хохольский район | 10/0,4 | 0.25 | 0.24 | 0.00928
11860 | ТП 368 ПС 110 кВ Студенческая | Хохольский РЭС | Воронежская область | Хохольский район | 10/0,4 | 0.063 | 0.06 | 0.002784
11861 | ТП 285 РП 10 кВ 1 Град | Хохольский РЭС | Воронежская область | Хохольский район | 10/0,4 | 0.4 | 0.387 | 0.012064
11862 | СТП 8-37 ПС 35 кВ Дон | Хохольский РЭС | Воронежская область | Хохольский район | 10/0,4 | 0.1 | 0.08 | 0.01856
11863 | СТП 2-36 ПС 35 кВ Дон | Хохольский РЭС | Воронежская область | Хохольский район | 10/0,4 | 0.1 | 0.08 | 0.01856
11864 | СТП 8-36 ПС 35 кВ Дон | Хохольский РЭС | Воронежская область | Хохольский район | 10/0,4 | 0.1 | 0.075 | 0.0232
11865 | СТП 2-37 ПС 35 кВ Дон | Хохольский РЭС | Воронежская область | Хохольский район | 10/0,4 | 0.1 | 0.08 | 0.01856
11866 | МТП 381 ПС 110 кВ № 28 Тепличная | Хохольский РЭС | Воронежская область | Хохольский район | 10/0,4 | 0.063 | 0.007 | 0.051968
11867 | ТП 373 ПС 110 кВ Студенческая | Хохольский РЭС | Воронежская область | Хохольский район | 10/0,4 | 0.1 | 0.09 | 0.00928
11868 | ТП 138 ПС 110 кВ № 18 Туббольница | Хохольский РЭС | Воронежская область | Хохольский район | 10/0,4 | 0.25 | 0.21 | 0.03712
11869 | КТП 1-33 ПС 35 кВ Хохол-2 | Хохольский РЭС | Воронежская область | Хохольский район | 10/0,4 | 0.63 | 0.6 | 0.02784
11870 | ТП 135 ПС 110 кВ № 18 Туббольница | Хохольский РЭС | Воронежская область | Хохольский район | 10/0,4 | 0.25 | 0.22 | 0.02784
11871 | ТП 338 ПС 110 кВ Студенческая | Хохольский РЭС | Воронежская область | Хохольский район | 10/0,4 | 0.4 | 0.372 | 0.025984
11872 | СТП 18 ПС 110 кВ № 18 Туббольница | Хохольский РЭС | Воронежская область | Хохольский район | 10/0,4 | 0.1 | 0.073 | 0.025056
11873 | ТП 371 ПС 110 кВ Студенческая | Хохольский РЭС | Воронежская область | Хохольский район | 10/0,4 | 0.1 | 0.093 | 0.006496
11874 | ТП 055 ПС 110 кВ № 28 Тепличная | Хохольский РЭС | Воронежская область | Хохольский район | 10/0,4 | 0.4 | 0.3 | 0.0928
11875 | СТП 1-19 ПС 35 кВ Староникольское | Хохольский РЭС | Воронежская область | Хохольский район | 10/0,4 | 0.063 | 0.057 | 0.005568
11876 | ТП 2-35 ПС 35 кВ Дон | Хохольский РЭС | Воронежская область | Хохольский район | 10/0,4 | 0.16 | 0.14 | 0.01856
11877 | ТП 365 ПС 110 кВ Студенческая | Хохольский РЭС | Воронежская область | Хохольский район | 10/0,4 | 0.4 | 0.368 | 0.029696
11878 | ТП 367 ПС 110 кВ Студенческая | Хохольский РЭС | Воронежская область | Хохольский район | 10/0,4 | 0.25 | 0.246 | 0.003712
11879 | ТП 075 ПС 110 кВ № 28 Тепличная | Хохольский РЭС | Воронежская область | Хохольский район | 10/0,4 | 0.16 | 0.135 | 0.0232
11880 | ТП 276 РП 10 кВ 1 Град | Хохольский РЭС | Воронежская область | Хохольский район | 10/0,4 | 0.1 | 0.089 | 0.010208
11881 | ТП 248 ПС 110 кВ Студенческая | Хохольский РЭС | Воронежская область | Хохольский район | 10/0,4 | 0.063 | 0.02 | 0.039904
11882 | ТП 137 ПС 110 кВ № 18 Туббольница | Хохольский РЭС | Воронежская область | Хохольский район | 10/0,4 | 0.1 | 0.082 | 0.016704
11883 | КТП 5-20 ПС 35 кВ Архангельское | Хохольский РЭС | Воронежская область | Хохольский район | 10/0,4 | 0.1 | 0.08 | 0.01856
11884 | СТП 302 ПС 110 кВ Студенческая | Хохольский РЭС | Воронежская область | Хохольский район | 10/0,4 | 0.063 | 0.015 | 0.044544
11885 | СТП 20-45 ПС 110 кВ Студенческая | Хохольский РЭС | Воронежская область | Хохольский район | 10/0,4 | 0.063 | 0.06 | 0.002784
11886 | ТП 5-31 ПС 110 кВ № 28 Тепличная | Хохольский РЭС | Воронежская область | Хохольский район | 10/0,4 | 0.4 | 0.375 | 0.0232
11888 | ТП 9-20 ПС 110 кВ Студенческая | Хохольский РЭС | Воронежская область | Хохольский район | 10/0,4 | 0.25 | 0.213 | 0.034336
11889 | СТП 3-17 ПС 35 кВ Староникольское | Хохольский РЭС | Воронежская область | Хохольский район | 10/0,4 | 0.063 | 0.055 | 0.007424
11890 | ТП 5-29 ПС 110 кВ № 28 Тепличная | Хохольский РЭС | Воронежская область | Хохольский район | 10/0,4 | 0.1 | 0.095 | 0.00464
11891 | ТП 4-21 ПС 110 кВ № 18 Туббольница | Хохольский РЭС | Воронежская область | Хохольский район | 10/0,4 | 0.1 | 0.214 | 0
11892 | ТП 9-73 ПС 110 кВ Студенческая | Хохольский РЭС | Воронежская область | Хохольский район | 10/0,4 | 0.063 | 0.062 | 0.000928
11893 | ТП 9-60 ПС 110 кВ Студенческая | Хохольский РЭС | Воронежская область | Хохольский район | 10/0,4 | 0.04 | 0.03 | 0.00928
11894 | ТП 5-27 ПС 110 кВ № 28 Тепличная | Хохольский РЭС | Воронежская область | Хохольский район | 10/0,4 | 0.25 | 0.18 | 0.06496
11895 | КТП 2-34 ПС 35 кВ Дон | Хохольский РЭС | Воронежская область | Хохольский район | 10/0,4 | 0.1 | 0.07 | 0.02784
11896 | СТП 29-14 ПС 110 кВ № 30 Подгорное | Хохольский РЭС | Воронежская область | Хохольский район | 10/0,4 | 0.1 | 0.085 | 0.01392
11897 | ТП 5-28 ПС 110 кВ № 28 Тепличная | Хохольский РЭС | Воронежская область | Хохольский район | 10/0,4 | 0.1 | 0.098 | 0.001856
11898 | ТП 9-18 ПС 110 кВ Студенческая | Хохольский РЭС | Воронежская область | Хохольский район | 10/0,4 | 0.63 | 0.58 | 0.0464
11899 | ТП 9-19 ПС 110 кВ Студенческая | Хохольский РЭС | Воронежская область | Хохольский район | 10/0,4 | 0.63 | 0.59 | 0.03712
11900 | ТП 20-43 ПС 110 кВ Студенческая | Хохольский РЭС | Воронежская область | Хохольский район | 10/0,4 | 0.1 | 0.085 | 0.01392
11901 | КТП 2-26 ПС 35 кВ Хохол-1 | Хохольский РЭС | Воронежская область | Хохольский район | 6/0,4 | 0.1 | 0.08 | 0.01856
11902 | СТП 2-25 ПС 35 кВ Хохол-1 | Хохольский РЭС | Воронежская область | Хохольский район | 6/0,4 | 0.025 | 0.02 | 0.00464
11903 | КТП 6-38 ПС 35 кВ Хохол-1 | Хохольский РЭС | Воронежская область | Хохольский район | 6/0,4 | 0.16 | 0.14 | 0.01856
11904 | СТП 4-27 ПС 35 кВ Хохол-1 | Хохольский РЭС | Воронежская область | Хохольский район | 6/0,4 | 0.063 | 0.05 | 0.012064
11905 | СТП 1-32 ПС 35 кВ Хохол-2 | Хохольский РЭС | Воронежская область | Хохольский район | 10/0,4 | 0.063 | 0.048 | 0.01392
11906 | ТП 8-40 ПС 110 кВ № 28 Тепличная | Хохольский РЭС | Воронежская область | Хохольский район | 10/0,4 | 0.25 | 0.22 | 0.02784
11907 | ТП 1-36 ПС 35 кВ № 8 | Хохольский РЭС | Воронежская область | Хохольский район | 6/0,4 | 0.25 | 0.185 | 0.06032
11908 | ТП 1-37 ПС 35 кВ № 8 | Хохольский РЭС | Воронежская область | Хохольский район | 6/0,4 | 0.1 | 0.08 | 0.01856
11909 | СТП 3-11 ПС 35 кВ Архангельское | Хохольский РЭС | Воронежская область | Хохольский район | 10/0,4 | 0.04 | 0.038 | 0.001856
11910 | ТП 9-11 ПС 110 кВ Студенческая | Хохольский РЭС | Воронежская область | Хохольский район | 10/0,4 | 0.25 | 0.245 | 0.00464
11911 | КТП 2-33 ПС 35 кВ Дон | Хохольский РЭС | Воронежская область | Хохольский район | 10/0,4 | 0.1 | 0.08 | 0.01856
11912 | СТП 1-3 ПС 35 кВ Ивановка | Хохольский РЭС | Воронежская область | Хохольский район | 10/0,4 | 0.025 | 0.023 | 0.001856
11913 | ЗТП 001 ПС 110 кВ № 30 Подгорное | Хохольский РЭС | Воронежская область | Хохольский район | 10/0,4 | 1.26 | 1.24 | 0.01856
11914 | ЗТП 002 ПС 110 кВ № 30 Подгорное | Хохольский РЭС | Воронежская область | Хохольский район | 10/0,4 | 1.26 | 1.24 | 0.01856
11915 | ЗТП 003 ПС 110 кВ № 30 Подгорное | Хохольский РЭС | Воронежская область | Хохольский район | 10/0,4 | 1.26 | 1.24 | 0.01856
11916 | ТП 20-42 ПС 110 кВ Студенческая | Хохольский РЭС | Воронежская область | Хохольский район | 10/0,4 | 0.25 | 0.21 | 0.03712
11917 | ТП 20-41 ПС 110 кВ Студенческая | Хохольский РЭС | Воронежская область | Хохольский район | 10/0,4 | 0.25 | 0.235 | 0.01392
11918 | ТП 20-1 ПС 110 кВ № 14 Западная | Хохольский РЭС | Воронежская область | Хохольский район | 6/0,4 | 0.4 | 0.365 | 0.03248
11919 | ТП 14-5 ПС 110 кВ Студенческая | Хохольский РЭС | Воронежская область | Хохольский район | 10/0,4 | 0.25 | 0.165 | 0.07888
11920 | ТП 3-18 РП 10 кВ 1 Град | Хохольский РЭС | Воронежская область | Хохольский район | 10/0,4 | 0.4 | 0.38 | 0.01856
11921 | ТП 8-32 ПС 110 кВ № 28 Тепличная | Хохольский РЭС | Воронежская область | Хохольский район | 10/0,4 | 0.16 | 0.155 | 0.00464
11922 | ТП 5-19 ПС 110 кВ № 28 Тепличная | Хохольский РЭС | Воронежская область | Хохольский район | 10/0,4 | 0.16 | 0.143 | 0.015776
11923 | ТП 8-38 ПС 110 кВ № 28 Тепличная | Хохольский РЭС | Воронежская область | Хохольский район | 10/0,4 | 0.16 | 0.09 | 0.06496
11924 | КТП 6-19 ПС 35 кВ Дон | Хохольский РЭС | Воронежская область | Хохольский район | 10/0,4 | 0.16 | 0.15 | 0.00928
11925 | ТП 254 ПС 110 кВ № 30 Подгорное | Хохольский РЭС | Воронежская область | Хохольский район | 10/0,4 | 0.25 | 0.24 | 0.00928
11926 | ТП 20-39 ПС 110 кВ Студенческая | Хохольский РЭС | Воронежская область | Хохольский район | 10/0,4 | 0.25 | 0.245 | 0.00464
11927 | КТП 1-31 ПС 35 кВ Хохол-2 | Хохольский РЭС | Воронежская область | Хохольский район | 10/0,4 | 0.1 | 0.09 | 0.00928
11928 | ТП 29-13 ПС 110 кВ № 30 Подгорное | Хохольский РЭС | Воронежская область | Хохольский район | 10/0,4 | 0.25 | 0.23 | 0.01856
11929 | КТП 1-8 ПС 35 кВ Хохол-1 | Хохольский РЭС | Воронежская область | Хохольский район | 6/0,4 | 0.4 | 0.38 | 0.01856
11930 | ТП 9-7 ПС 110 кВ Студенческая | Хохольский РЭС | Воронежская область | Хохольский район | 10/0,4 | 0.25 | 0.15 | 0.0928
11931 | ТП 9-8 ПС 110 кВ Студенческая | Хохольский РЭС | Воронежская область | Хохольский район | 10/0,4 | 0.16 | 0.1 | 0.05568
11932 | ТП 1-35 ПС 35 кВ № 8 | Хохольский РЭС | Воронежская область | Хохольский район | 6/0,4 | 0.25 | 0.19 | 0.05568
11933 | ТП 1-30 ПС 35 кВ № 8 | Хохольский РЭС | Воронежская область | Хохольский район | 6/0,4 | 0.16 | 0.159 | 0.000928
11934 | ТП 20-18 ПС 110 кВ Студенческая | Хохольский РЭС | Воронежская область | Хохольский район | 10/0,4 | 0.25 | 0.235 | 0.01392
11935 | ТП-9-34 ПС 110кВ Студенческая | Хохольский РЭС | Воронежская область | Хохольский район | 10/0,4 | 0.4 | 0.34 | 0.05568
11936 | ТП 361 ПС 110 кВ Студенческая | Хохольский РЭС | Воронежская область | Хохольский район | 10/0,4 | 0.063 | 0.04 | 0.021344
11937 | ТП 1-33 ПС 35 кВ № 8 | Хохольский РЭС | Воронежская область | Хохольский район | 6/0,4 | 0.1 | 0.075 | 0.0232
11938 | СТП 5-19 ПС 35 кВ Архангельское | Хохольский РЭС | Воронежская область | Хохольский район | 10/0,4 | 0.025 | 0.023 | 0.001856
11939 | СТП 1-4 ПС 35 кВ Ивановка | Хохольский РЭС | Воронежская область | Хохольский район | 10/0,4 | 0.025 | 0.022 | 0.002784
11940 | ЗТП Воронежэнерго ПС 110 кВ № 6 | Хохольский РЭС | Воронежская область | Хохольский район | 6/0,4 | 1.26 | 1.25 | 0.00928
11941 | ТП 4-19 ПС 110 кВ № 18 Туббольница | Хохольский РЭС | Воронежская область | Хохольский район | 10/0,4 | 0.25 | 0.185 | 0.06032
11942 | КТП 3-18 ПС 35 кВ Хохол-1 | Хохольский РЭС | Воронежская область | Хохольский район | 6/0,4 | 0.1 | 0.09 | 0.00928
11943 | ТП 4-18 ПС 110 кВ № 18 Туббольница | Хохольский РЭС | Воронежская область | Хохольский район | 10/0,4 | 0.25 | 0.17 | 0.07424
11944 | ТП 9-4 ПС 110 кВ Студенческая | Хохольский РЭС | Воронежская область | Хохольский район | 10/0,4 | 0.4 | 0.365 | 0.03248
11945 | СТП 383 ПС 35 кВ № 8 | Хохольский РЭС | Воронежская область | Хохольский район | 6/0,4 | 0.1 | 0.07 | 0.02784
11946 | ТП 9-5 ПС 110 кВ Студенческая | Хохольский РЭС | Воронежская область | Хохольский район | 10/0,4 | 1 | 0.6 | 0.3712
11947 | СТП 5-23 ПС 35 кВ Рудкино | Хохольский РЭС | Воронежская область | Хохольский район | 10/0,4 | 0.025 | 0.02 | 0.00464
11948 | КТП 7-26 ПС 35 кВ Хохол-1 | Хохольский РЭС | Воронежская область | Хохольский район | 6/0,4 | 0.16 | 0.14 | 0.01856
11949 | КТП 2-24 ПС 35 кВ Хохол-1 | Хохольский РЭС | Воронежская область | Хохольский район | 6/0,4 | 0.16 | 0.15 | 0.00928
11950 | КТП 5-22 ПС 35 кВ Рудкино | Хохольский РЭС | Воронежская область | Хохольский район | 10/0,4 | 0.1 | 0.09 | 0.00928
11951 | ТП 1-20 ПС 35 кВ № 8 | Хохольский РЭС | Воронежская область | Хохольский район | 6/0,4 | 0.25 | 0.247 | 0.002784
11952 | ТП 1-7 ПС 35 кВ № 8 | Хохольский РЭС | Воронежская область | Хохольский район | 6/0,4 | 0.1 | 0.099 | 0.000928
11953 | ТП 1-16 ПС 35 кВ № 8 | Хохольский РЭС | Воронежская область | Хохольский район | 6/0,4 | 0.25 | 0.22 | 0.02784
11954 | ТП 1-17 ПС 35 кВ № 8 | Хохольский РЭС | Воронежская область | Хохольский район | 6/0,4 | 0.25 | 0.23 | 0.01856
11955 | ТП 1-28 ПС 35 кВ № 8 | Хохольский РЭС | Воронежская область | Хохольский район | 6/0,4 | 0.25 | 0.245 | 0.00464
11956 | ТП 8-2 ПС 110 кВ № 28 Тепличная | Хохольский РЭС | Воронежская область | Хохольский район | 10/0,4 | 0.25 | 0.21 | 0.03712
11957 | ТП 8-13 ПС 110 кВ № 28 Тепличная | Хохольский РЭС | Воронежская область | Хохольский район | 10/0,4 | 0.25 | 0.245 | 0.00464
11958 | ТП 4-14 ПС 110 кВ № 18 Туббольница | Хохольский РЭС | Воронежская область | Хохольский район | 10/0,4 | 0.25 | 0.195 | 0.05104
11959 | ТП 4-15 ПС 110 кВ № 18 Туббольница | Хохольский РЭС | Воронежская область | Хохольский район | 10/0,4 | 0.25 | 0.235 | 0.01392
11960 | ТП 4-17 ПС 110 кВ № 18 Туббольница | Хохольский РЭС | Воронежская область | Хохольский район | 10/0,4 | 0.16 | 0.24 | 0
11961 | ТП 20-4 ПС 110 кВ Студенческая | Хохольский РЭС | Воронежская область | Хохольский район | 10/0,4 | 0.4 | 0.36 | 0.03712
11962 | ТП 20-3 ПС 110 кВ Студенческая | Хохольский РЭС | Воронежская область | Хохольский район | 10/0,4 | 0.25 | 0.215 | 0.03248
11963 | ТП 20-5 ПС 110 кВ Студенческая | Хохольский РЭС | Воронежская область | Хохольский район | 10/0,4 | 0.25 | 0.247 | 0.002784
11964 | ТП 20-11 ПС 110 кВ Студенческая | Хохольский РЭС | Воронежская область | Хохольский район | 10/0,4 | 0.16 | 0.13 | 0.02784
11965 | ТП 20-20 ПС 110 кВ Студенческая | Хохольский РЭС | Воронежская область | Хохольский район | 10/0,4 | 0.25 | 0.249 | 0.000928
11966 | ТП 20-33 ПС 110 кВ Студенческая | Хохольский РЭС | Воронежская область | Хохольский район | 10/0,4 | 0.4 | 0.345 | 0.05104
11967 | ТП 29-24 ПС 110 кВ № 30 Подгорное | Хохольский РЭС | Воронежская область | Хохольский район | 10/0,4 | 0.16 | 0.14 | 0.01856
11968 | ТП 29-28 ПС 110 кВ № 30 Подгорное | Хохольский РЭС | Воронежская область | Хохольский район | 10/0,4 | 0.16 | 0.25 | 0
11969 | КТП 6-4 ПС 35 кВ Дон | Хохольский РЭС | Воронежская область | Хохольский район | 10/0,4 | 0.25 | 0.23 | 0.01856
11970 | ТП 20-24 ПС 110 кВ Студенческая | Хохольский РЭС | Воронежская область | Хохольский район | 10/0,4 | 0.1 | 0.096 | 0.003712
11971 | ТП 5-25 ПС 110 кВ № 28 Тепличная | Хохольский РЭС | Воронежская область | Хохольский район | 10/0,4 | 0.25 | 0.248 | 0.001856
11972 | ТП 20-27 ПС 110 кВ Студенческая | Хохольский РЭС | Воронежская область | Хохольский район | 10/0,4 | 0.25 | 0.21 | 0.03712
11973 | КТП 5-18 ПС 35 кВ Архангельское | Хохольский РЭС | Воронежская область | Хохольский район | 10/0,4 | 0.25 | 0.23 | 0.01856
11974 | КТП 1-43 ПС 35 кВ Рудкино | Хохольский РЭС | Воронежская область | Хохольский район | 10/0,4 | 0.16 | 0.14 | 0.01856
11975 | МТП 8-10 ПС 35 кВ Хохол-1 | Хохольский РЭС | Воронежская область | Хохольский район | 6/0,4 | 0.04 | 0.035 | 0.00464
11976 | ТП 9-6 ПС 110 кВ Студенческая | Хохольский РЭС | Воронежская область | Хохольский район | 10/0,4 | 0.063 | 0.09 | 0
11977 | КТП 4-1 ПС 35 кВ Рудкино | Хохольский РЭС | Воронежская область | Хохольский район | 10/0,4 | 0.16 | 0.14 | 0.01856
11978 | ТП 1-31 ПС 35 кВ № 8 | Хохольский РЭС | Воронежская область | Хохольский район | 6/0,4 | 0.25 | 0.17 | 0.07424
11979 | КТП 4-28 ПС 35 кВ Рудкино | Хохольский РЭС | Воронежская область | Хохольский район | 10/0,4 | 0.16 | 0.14 | 0.01856
11980 | КТП 7-25 ПС 35 кВ Хохол-1 | Хохольский РЭС | Воронежская область | Хохольский район | 6/0,4 | 0.16 | 0.14 | 0.01856
11981 | ТП 4-16 ПС 110 кВ № 18 Туббольница | Хохольский РЭС | Воронежская область | Хохольский район | 10/0,4 | 0.25 | 0.22 | 0.02784
11982 | ТП 20-2 ПС 110 кВ Студенческая | Хохольский РЭС | Воронежская область | Хохольский район | 10/0,4 | 0.16 | 0.12 | 0.03712
11983 | ТП 9-3 ПС 110 кВ Студенческая | Хохольский РЭС | Воронежская область | Хохольский район | 10/0,4 | 0.063 | 0.033 | 0.02784
11984 | ТП 9-2 ПС 110 кВ Студенческая | Хохольский РЭС | Воронежская область | Хохольский район | 10/0,4 | 0.1 | 0.099 | 0.000928
11985 | КТП 3-9 ПС 35 кВ Дон | Хохольский РЭС | Воронежская область | Хохольский район | 10/0,4 | 0.1 | 0.08 | 0.01856
11986 | ТП 9-13 ПС 110 кВ Студенческая | Хохольский РЭС | Воронежская область | Хохольский район | 10/0,4 | 0.4 | 0.392 | 0.007424
11987 | ТП 8-36 ПС 110 кВ № 28 Тепличная | Хохольский РЭС | Воронежская область | Хохольский район | 10/0,4 | 0.25 | 0.218 | 0.029696
11988 | ТП 1-8 ПС 35 кВ № 8 | Хохольский РЭС | Воронежская область | Хохольский район | 6/0,4 | 0.4 | 0.25 | 0.1392
11989 | ТП 20-15 ПС 110 кВ Студенческая | Хохольский РЭС | Воронежская область | Хохольский район | 10/0,4 | 0.4 | 0.38 | 0.01856
11990 | СТП 2-23 ПС 35 кВ Хохол-1 | Хохольский РЭС | Воронежская область | Хохольский район | 6/0,4 | 0.025 | 0.023 | 0.001856
11991 | ТП 3-91 РП 10 кВ 1 Град | Хохольский РЭС | Воронежская область | Хохольский район | 10/0,4 | 0.25 | 0.195 | 0.05104
11992 | ТП 4-4 ПС 110 кВ № 18 Туббольница | Хохольский РЭС | Воронежская область | Хохольский район | 10/0,4 | 0.25 | 0.248 | 0.001856
11993 | ЗТП 3-49 РП 10 кВ 1 Град | Хохольский РЭС | Воронежская область | Хохольский район | 10/0,4 | 0.5 | 0.25 | 0.232
11994 | ТП 3-90 РП 10 кВ 1 Град | Хохольский РЭС | Воронежская область | Хохольский район | 10/0,4 | 0.16 | 0.155 | 0.00464
11995 | ТП 3-1 РП 10 кВ 1 Град | Хохольский РЭС | Воронежская область | Хохольский район | 10/0,4 | 0.04 | 0.38 | 0
11996 | ТП 20-36 ПС 110 кВ Студенческая | Хохольский РЭС | Воронежская область | Хохольский район | 10/0,4 | 0.25 | 0.14 | 0.10208
11997 | ТП 3-36 РП 10 кВ 1 Град | Хохольский РЭС | Воронежская область | Хохольский район | 10/0,4 | 0.063 | 0.15 | 0
11998 | ТП 9-45 ПС 110 кВ Студенческая | Хохольский РЭС | Воронежская область | Хохольский район | 10/0,4 | 0.4 | 0.28 | 0.11136
11999 | ТП 9-47 ПС 110 кВ Студенческая | Хохольский РЭС | Воронежская область | Хохольский район | 10/0,4 | 0.16 | 0.19 | 0
12000 | ТП 14-61 ПС 110 кВ Студенческая | Хохольский РЭС | Воронежская область | Хохольский район | 10/0,4 | 0.25 | 0.245 | 0.00464
12001 | КТП 3-13 ПС 35 кВ Хохол-2 | Хохольский РЭС | Воронежская область | Хохольский район | 10/0,4 | 0.16 | 0.14 | 0.01856
12002 | КТП 1-30 ПС 35 кВ Хохол-2 | Хохольский РЭС | Воронежская область | Хохольский район | 10/0,4 | 0.025 | 0.023 | 0.001856
12003 | ТП-9-15 ПС 110кВ Студенческая | Хохольский РЭС | Воронежская область | Хохольский район | 10/0,4 | 0.16 | 0.26 | 0
12004 | ТП 5-23 ПС 110 кВ № 28 Тепличная | Хохольский РЭС | Воронежская область | Хохольский район | 10/0,4 | 0.4 | 0.392 | 0.007424
12005 | ТП 5-24 ПС 110 кВ № 28 Тепличная | Хохольский РЭС | Воронежская область | Хохольский район | 10/0,4 | 0.4 | 0.38 | 0.01856
12006 | ТП 3-56 РП 10 кВ 1 Град | Хохольский РЭС | Воронежская область | Хохольский район | 10/0,4 | 0.25 | 0.32 | 0
12007 | КТП 7-10 ПС 35 кВ Хохол-1 | Хохольский РЭС | Воронежская область | Хохольский район | 6/0,4 | 0.16 | 0.14 | 0.01856
12008 | ТП 6-2 РП 10 кВ 1 Град | Хохольский РЭС | Воронежская область | Хохольский район | 10/0,4 | 0.63 | 0.6 | 0.02784
12009 | ТП 3-4 РП 10 кВ 1 Град | Хохольский РЭС | Воронежская область | Хохольский район | 10/0,4 | 0.25 | 0.249 | 0.000928
12010 | ТП 20-8 ПС 110 кВ Студенческая | Хохольский РЭС | Воронежская область | Хохольский район | 10/0,4 | 0.1 | 0.09 | 0.00928
12011 | ТП 29-21 ПС 110 кВ № 30 Подгорное | Хохольский РЭС | Воронежская область | Хохольский район | 10/0,4 | 0.4 | 0.38 | 0.01856
12012 | КТП 7-18 ПС 35 кВ Хохол-1 | Хохольский РЭС | Воронежская область | Хохольский район | 6/0,4 | 0.1 | 0.08 | 0.01856
12013 | ТП 5-7 ПС 110 кВ № 28 Тепличная | Хохольский РЭС | Воронежская область | Хохольский район | 10/0,4 | 0.4 | 0.37 | 0.02784
12014 | ТП 5-16 ПС 110 кВ № 28 Тепличная | Хохольский РЭС | Воронежская область | Хохольский район | 10/0,4 | 0.25 | 0.392 | 0
12015 | ТП 8-10 ПС 110 кВ № 28 Тепличная | Хохольский РЭС | Воронежская область | Хохольский район | 10/0,4 | 0.4 | 0.35 | 0.0464
12016 | ТП 29-7 ПС 110 кВ № 30 Подгорное | Хохольский РЭС | Воронежская область | Хохольский район | 10/0,4 | 0.4 | 0.395 | 0.00464
12017 | КТП 1-25 ПС 35 кВ Хохол-2 | Хохольский РЭС | Воронежская область | Хохольский район | 10/0,4 | 0.1 | 0.08 | 0.01856
12018 | КТП 2-4 ПС 35 кВ Дон | Хохольский РЭС | Воронежская область | Хохольский район | 10/0,4 | 0.16 | 0.14 | 0.01856
12019 | ТП 8-31 ПС 110 кВ № 28 Тепличная | Хохольский РЭС | Воронежская область | Хохольский район | 10/0,4 | 0.25 | 0.22 | 0.02784
12020 | ТП 095 ПС 110 кВ № 28 Тепличная | Хохольский РЭС | Воронежская область | Хохольский район | 10/0,4 | 0.25 | 0.215 | 0.03248
12021 | ТП 29-29 ПС 110 кВ № 30 Подгорное | Хохольский РЭС | Воронежская область | Хохольский район | 10/0,4 | 0.025 | 0.615 | 0
12022 | ТП 14-3 ПС 110 кВ Студенческая | Хохольский РЭС | Воронежская область | Хохольский район | 10/0,4 | 0.025 | 0.017 | 0.007424
12023 | ТП 8-28 ПС 110 кВ № 28 Тепличная | Хохольский РЭС | Воронежская область | Хохольский район | 10/0,4 | 0.25 | 0.24 | 0.00928
12024 | ТП 8-8 ПС 110 кВ № 28 Тепличная | Хохольский РЭС | Воронежская область | Хохольский район | 10/0,4 | 0.4 | 0.387 | 0.012064
12025 | ТП 6-1 РП 10 кВ 1 Град | Хохольский РЭС | Воронежская область | Хохольский район | 10/0,4 | 0.63 | 0.6 | 0.02784
12026 | ТП 20-29 ПС 110 кВ Студенческая | Хохольский РЭС | Воронежская область | Хохольский район | 10/0,4 | 0.4 | 0.385 | 0.01392
12027 | ТП 20-6 ПС 110 кВ Студенческая | Хохольский РЭС | Воронежская область | Хохольский район | 10/0,4 | 0.4 | 0.399 | 0.000928
12028 | ТП 20-25 ПС 110 кВ Студенческая | Хохольский РЭС | Воронежская область | Хохольский район | 10/0,4 | 0.16 | 0.158 | 0.001856
12029 | ТП 5-13 ПС 110 кВ № 28 Тепличная | Хохольский РЭС | Воронежская область | Хохольский район | 10/0,4 | 0.25 | 0.18 | 0.06496
12030 | ТП 20-12 ПС 110 кВ Студенческая | Хохольский РЭС | Воронежская область | Хохольский район | 10/0,4 | 0.4 | 0.398 | 0.001856
12031 | ТП 20-31 ПС 110 кВ Студенческая | Хохольский РЭС | Воронежская область | Хохольский район | 10/0,4 | 0.4 | 0.34 | 0.05568
12032 | ТП 29-8 ПС 110 кВ № 30 Подгорное | Хохольский РЭС | Воронежская область | Хохольский район | 10/0,4 | 0.16 | 0.156 | 0.003712
12033 | ТП 20-16 ПС 110 кВ Студенческая | Хохольский РЭС | Воронежская область | Хохольский район | 10/0,4 | 0.25 | 0.247 | 0.002784
12034 | ТП 20-1 ПС 110 кВ Студенческая | Хохольский РЭС | Воронежская область | Хохольский район | 10/0,4 | 0.25 | 0.249 | 0.000928
12035 | ТП 20-26 ПС 110 кВ Студенческая | Хохольский РЭС | Воронежская область | Хохольский район | 10/0,4 | 0.4 | 0.382 | 0.016704
12036 | КТП 6-34 ПС 35 кВ Хохол-1 | Хохольский РЭС | Воронежская область | Хохольский район | 6/0,4 | 0.1 | 0.08 | 0.01856
12037 | КТП 1-15 ПС 35 кВ Хохол-2 | Хохольский РЭС | Воронежская область | Хохольский район | 10/0,4 | 0.4 | 0.38 | 0.01856
12038 | ТП 8-11 ПС 110 кВ № 28 Тепличная | Хохольский РЭС | Воронежская область | Хохольский район | 10/0,4 | 0.4 | 0.382 | 0.016704
12039 | ТП 1-14 ПС 35 кВ № 8 | Хохольский РЭС | Воронежская область | Хохольский район | 6/0,4 | 0.4 | 0.329 | 0.065888
12040 | КТП 4-1 ПС 35 кВ Хохол-1 | Хохольский РЭС | Воронежская область | Хохольский район | 6/0,4 | 0.16 | 0.13 | 0.02784
12041 | КТП 2-2 ПС 35 кВ Хохол-1 | Хохольский РЭС | Воронежская область | Хохольский район | 6/0,4 | 0.18 | 0.16 | 0.01856
12042 | КТП 4-11 ПС 35 кВ Хохол-1 | Хохольский РЭС | Воронежская область | Хохольский район | 6/0,4 | 0.1 | 0.08 | 0.01856
12043 | КТП 4-22 ПС 35 кВ Хохол-1 | Хохольский РЭС | Воронежская область | Хохольский район | 6/0,4 | 0.25 | 0.23 | 0.01856
12044 | КТП 2-3 ПС 35 кВ Хохол-1 | Хохольский РЭС | Воронежская область | Хохольский район | 6/0,4 | 0.25 | 0.24 | 0.00928
12045 | КТП 3-2 ПС 35 кВ Хохол-1 | Хохольский РЭС | Воронежская область | Хохольский район | 6/0,4 | 0.25 | 0.22 | 0.02784
12046 | КТП 3-4 ПС 35 кВ Хохол-1 | Хохольский РЭС | Воронежская область | Хохольский район | 6/0,4 | 0.16 | 0.14 | 0.01856
12047 | КТП 3-13 ПС 35 кВ Хохол-1 | Хохольский РЭС | Воронежская область | Хохольский район | 6/0,4 | 0.06 | 0.05 | 0.00928
12048 | КТП 3-17 ПС 35 кВ Хохол-1 | Хохольский РЭС | Воронежская область | Хохольский район | 6/0,4 | 0.25 | 0.22 | 0.02784
12049 | КТП 4-3 ПС 35 кВ Хохол-1 | Хохольский РЭС | Воронежская область | Хохольский район | 6/0,4 | 0.1 | 0.08 | 0.01856
12050 | КТП 4-6 ПС 35 кВ Хохол-1 | Хохольский РЭС | Воронежская область | Хохольский район | 6/0,4 | 0.63 | 0.55 | 0.07424
12051 | КТП 4-8 ПС 35 кВ Хохол-1 | Хохольский РЭС | Воронежская область | Хохольский район | 6/0,4 | 0.25 | 0.23 | 0.01856
12052 | КТП 4-9 ПС 35 кВ Хохол-1 | Хохольский РЭС | Воронежская область | Хохольский район | 6/0,4 | 0.1 | 0.08 | 0.01856
12053 | КТП 4-10 ПС 35 кВ Хохол-1 | Хохольский РЭС | Воронежская область | Хохольский район | 6/0,4 | 0.16 | 0.13 | 0.02784
12054 | КТП 5-2 ПС 35 кВ Хохол-1 | Хохольский РЭС | Воронежская область | Хохольский район | 6/0,4 | 0.4 | 0.37 | 0.02784
12055 | КТП 5-3 ПС 35 кВ Хохол-1 | Хохольский РЭС | Воронежская область | Хохольский район | 6/0,4 | 0.16 | 0.12 | 0.03712
12056 | КТП 5-4 ПС 35 кВ Хохол-1 | Хохольский РЭС | Воронежская область | Хохольский район | 6/0,4 | 0.18 | 0.16 | 0.01856
12057 | КТП 5-5 ПС 35 кВ Хохол-1 | Хохольский РЭС | Воронежская область | Хохольский район | 6/0,4 | 0.1 | 0.08 | 0.01856
12058 | КТП 5-13 ПС 35 кВ Хохол-1 | Хохольский РЭС | Воронежская область | Хохольский район | 6/0,4 | 0.16 | 0.14 | 0.01856
12059 | КТП 5-14 ПС 35 кВ Хохол-1 | Хохольский РЭС | Воронежская область | Хохольский район | 6/0,4 | 0.25 | 0.22 | 0.02784
12060 | КТП 5-15 ПС 35 кВ Хохол-1 | Хохольский РЭС | Воронежская область | Хохольский район | 6/0,4 | 0.1 | 0.08 | 0.01856
12061 | КТП 5-17 ПС 35 кВ Хохол-1 | Хохольский РЭС | Воронежская область | Хохольский район | 6/0,4 | 0.1 | 0.08 | 0.01856
12062 | КТП 7-4 ПС 35 кВ Хохол-1 | Хохольский РЭС | Воронежская область | Хохольский район | 6/0,4 | 0.25 | 0.22 | 0.02784
12063 | КТП 7-6 ПС 35 кВ Хохол-1 | Хохольский РЭС | Воронежская область | Хохольский район | 6/0,4 | 0.25 | 0.23 | 0.01856
12064 | КТП 7-7 ПС 35 кВ Хохол-1 | Хохольский РЭС | Воронежская область | Хохольский район | 6/0,4 | 0.16 | 0.14 | 0.01856
12065 | КТП 7-8 ПС 35 кВ Хохол-1 | Хохольский РЭС | Воронежская область | Хохольский район | 6/0,4 | 0.25 | 0.23 | 0.01856
12066 | КТП 7-9 ПС 35 кВ Хохол-1 | Хохольский РЭС | Воронежская область | Хохольский район | 6/0,4 | 0.25 | 0.23 | 0.01856
12067 | КТП 7-11 ПС 35 кВ Хохол-1 | Хохольский РЭС | Воронежская область | Хохольский район | 6/0,4 | 0.1 | 0.08 | 0.01856
12068 | КТП 7-13 ПС 35 кВ Хохол-1 | Хохольский РЭС | Воронежская область | Хохольский район | 6/0,4 | 0.1 | 0.08 | 0.01856
12069 | КТП 7-16 ПС 35 кВ Хохол-1 | Хохольский РЭС | Воронежская область | Хохольский район | 6/0,4 | 0.18 | 0.16 | 0.01856
12070 | КТП 7-19 ПС 35 кВ Хохол-1 | Хохольский РЭС | Воронежская область | Хохольский район | 6/0,4 | 0.25 | 0.23 | 0.01856
12071 | КТП 7-22 ПС 35 кВ Хохол-1 | Хохольский РЭС | Воронежская область | Хохольский район | 6/0,4 | 0.25 | 0.23 | 0.01856
12072 | КТП 7-24 ПС 35 кВ Хохол-1 | Хохольский РЭС | Воронежская область | Хохольский район | 6/0,4 | 0.25 | 0.22 | 0.02784
12073 | ЗТП 1-2 ПС 35 кВ Хохол-1 | Хохольский РЭС | Воронежская область | Хохольский район | 6/0,4 | 0.4 | 0.38 | 0.01856
12074 | ЗТП 1-3 ПС 35 кВ Хохол-1 | Хохольский РЭС | Воронежская область | Хохольский район | 6/0,4 | 0.4 | 0.38 | 0.01856
12075 | ЗТП 1-4 ПС 35 кВ Хохол-1 | Хохольский РЭС | Воронежская область | Хохольский район | 6/0,4 | 0.63 | 0.58 | 0.0464
12076 | КТП 3-3 ПС 35 кВ Хохол-1 | Хохольский РЭС | Воронежская область | Хохольский район | 6/0,4 | 0.4 | 0.38 | 0.01856
12077 | КТП 4-5 ПС 35 кВ Хохол-1 | Хохольский РЭС | Воронежская область | Хохольский район | 6/0,4 | 0.4 | 0.37 | 0.02784
12078 | КТП 5-12 ПС 35 кВ Хохол-1 | Хохольский РЭС | Воронежская область | Хохольский район | 6/0,4 | 0.1 | 0.08 | 0.01856
12079 | КТП 6-27 ПС 35 кВ Хохол-1 | Хохольский РЭС | Воронежская область | Хохольский район | 6/0,4 | 0.25 | 0.22 | 0.02784
12080 | ЗТП 7-1 ПС 35 кВ Хохол-1 | Хохольский РЭС | Воронежская область | Хохольский район | 6/0,4 | 0.4 | 0.38 | 0.01856
12081 | ЗТП 7-2 ПС 35 кВ Хохол-1 | Хохольский РЭС | Воронежская область | Хохольский район | 6/0,4 | 0.25 | 0.23 | 0.01856
12082 | ЗТП 7-20 ПС 35 кВ Хохол-1 | Хохольский РЭС | Воронежская область | Хохольский район | 6/0,4 | 0.32 | 0.3 | 0.01856
12083 | КТП 7-21 ПС 35 кВ Хохол-1 | Хохольский РЭС | Воронежская область | Хохольский район | 6/0,4 | 0.4 | 0.38 | 0.01856
12084 | ЗТП 2-1 ПС 35 кВ Хохол-1 | Хохольский РЭС | Воронежская область | Хохольский район | 6/0,4 | 0.63 | 0.6 | 0.02784
12085 | МТП 2-21 ПС 35 кВ Хохол-1 | Хохольский РЭС | Воронежская область | Хохольский район | 6/0,4 | 0.25 | 0.22 | 0.02784
12086 | МТП 6-3 ПС 35 кВ Хохол-1 | Хохольский РЭС | Воронежская область | Хохольский район | 6/0,4 | 0.1 | 0.08 | 0.01856
12087 | МТП 7-5 ПС 35 кВ Хохол-1 | Хохольский РЭС | Воронежская область | Хохольский район | 6/0,4 | 0.18 | 0.16 | 0.01856
12088 | ЗТП 1-1 ПС 35 кВ Хохол-1 | Хохольский РЭС | Воронежская область | Хохольский район | 6/0,4 | 0.4 | 0.38 | 0.01856
12089 | ЗТП 1-5 ПС 35 кВ Хохол-1 | Хохольский РЭС | Воронежская область | Хохольский район | 6/0,4 | 0.52 | 0.4 | 0.11136
12090 | ЗТП 1-6 ПС 35 кВ Хохол-1 | Хохольский РЭС | Воронежская область | Хохольский район | 6/0,4 | 0.8 | 0.6 | 0.1856
12091 | КТП 1-2 ПС 35 кВ Хохол-2 | Хохольский РЭС | Воронежская область | Хохольский район | 10/0,4 | 0.16 | 0.14 | 0.01856
12092 | КТП 1-3 ПС 35 кВ Хохол-2 | Хохольский РЭС | Воронежская область | Хохольский район | 10/0,4 | 0.25 | 0.2 | 0.0464
12093 | КТП 1-5 ПС 35 кВ Хохол-2 | Хохольский РЭС | Воронежская область | Хохольский район | 10/0,4 | 0.063 | 0.05 | 0.012064
12094 | КТП 1-6 ПС 35 кВ Хохол-2 | Хохольский РЭС | Воронежская область | Хохольский район | 10/0,4 | 0.1 | 0.08 | 0.01856
12095 | КТП 1-8 ПС 35 кВ Хохол-2 | Хохольский РЭС | Воронежская область | Хохольский район | 10/0,4 | 0.04 | 0.03 | 0.00928
12096 | КТП 2-7 ПС 35 кВ Хохол-2 | Хохольский РЭС | Воронежская область | Хохольский район | 10/0,4 | 0.25 | 0.23 | 0.01856
12097 | КТП 3-16 ПС 35 кВ Хохол-2 | Хохольский РЭС | Воронежская область | Хохольский район | 10/0,4 | 0.16 | 0.14 | 0.01856
12098 | КТП 3-18 ПС 35 кВ Хохол-2 | Хохольский РЭС | Воронежская область | Хохольский район | 10/0,4 | 0.1 | 0.09 | 0.00928
12099 | КТП 3-19 ПС 35 кВ Хохол-2 | Хохольский РЭС | Воронежская область | Хохольский район | 10/0,4 | 0.1 | 0.08 | 0.01856
12100 | КТП 3-20 ПС 35 кВ Хохол-2 | Хохольский РЭС | Воронежская область | Хохольский район | 10/0,4 | 0.1 | 0.09 | 0.00928
12101 | КТП 3-21 ПС 35 кВ Хохол-2 | Хохольский РЭС | Воронежская область | Хохольский район | 10/0,4 | 0.1 | 0.08 | 0.01856
12102 | КТП 3-22 ПС 35 кВ Хохол-2 | Хохольский РЭС | Воронежская область | Хохольский район | 10/0,4 | 0.25 | 0.22 | 0.02784
12103 | КТП 1-6 ПС 35 кВ Яблочное | Хохольский РЭС | Воронежская область | Хохольский район | 10/0,4 | 0.16 | 0.14 | 0.01856
12104 | КТП 1-22 ПС 35 кВ Хохол-2 | Хохольский РЭС | Воронежская область | Хохольский район | 10/0,4 | 0.25 | 0.22 | 0.02784
12105 | КТП 3-15 ПС 35 кВ Хохол-2 | Хохольский РЭС | Воронежская область | Хохольский район | 10/0,4 | 0.25 | 0.22 | 0.02784
12106 | КТП 3-3 ПС 35 кВ Хохол-2 | Хохольский РЭС | Воронежская область | Хохольский район | 10/0,4 | 0.16 | 0.14 | 0.01856
12107 | ТП 1-11 ПС 35 кВ № 8 | Хохольский РЭС | Воронежская область | Хохольский район | 6/0,4 | 0.25 | 0.17 | 0.07424
12108 | ТП 9-81 ПС 110 кВ Студенческая | Хохольский РЭС | Воронежская область | Хохольский район | 10/0,4 | 0.025 | 0.024 | 0.000928
12109 | КТП 3-6 ПС 35 кВ Архангельское | Хохольский РЭС | Воронежская область | Хохольский район | 10/0,4 | 0.063 | 0.045 | 0.016704
12110 | ТП 1-6 ПС 35 кВ № 8 | Хохольский РЭС | Воронежская область | Хохольский район | 6/0,4 | 0.25 | 0.245 | 0.00464
12111 | ТП 20-32 ПС 110 кВ Студенческая | Хохольский РЭС | Воронежская область | Хохольский район | 10/0,4 | 0.4 | 0.36 | 0.03712
12112 | КТП 8-6 ПС 35 кВ Дон | Хохольский РЭС | Воронежская область | Хохольский район | 10/0,4 | 0.25 | 0.22 | 0.02784
12113 | КТП 8-20 ПС 35 кВ Дон | Хохольский РЭС | Воронежская область | Хохольский район | 10/0,4 | 0.063 | 0.04 | 0.021344
12114 | КТП 8-5 ПС 35 кВ Дон | Хохольский РЭС | Воронежская область | Хохольский район | 10/0,4 | 0.1 | 0.09 | 0.00928
12115 | ТП 366 ПС 110 кВ № 28 Тепличная | Хохольский РЭС | Воронежская область | Хохольский район | 10/0,4 | 0.16 | 0.154 | 0.005568
12116 | ТП 5-4 ПС 110 кВ № 28 Тепличная | Хохольский РЭС | Воронежская область | Хохольский район | 10/0,4 | 0.4 | 0.39 | 0.00928
12117 | ТП 346 ПС 110 кВ Студенческая | Хохольский РЭС | Воронежская область | Хохольский район | 10/0,4 | 0.4 | 0.32 | 0.07424
12118 | КТП 2-29 ПС 35 кВ Дон | Хохольский РЭС | Воронежская область | Хохольский район | 10/0,4 | 0.25 | 0.22 | 0.02784
12119 | КТП 6-3 ПС 35 кВ Ивановка | Хохольский РЭС | Воронежская область | Хохольский район | 10/0,4 | 0.1 | 0.09 | 0.00928
12120 | КТП 4-22 ПС 35 кВ Ивановка | Хохольский РЭС | Воронежская область | Хохольский район | 10/0,4 | 0.1 | 0.09 | 0.00928
12121 | КТП 4-25 ПС 35 кВ Рудкино | Хохольский РЭС | Воронежская область | Хохольский район | 10/0,4 | 0.25 | 0.22 | 0.02784
12122 | КТП 2-12 ПС 35 кВ Семидесятное | Хохольский РЭС | Воронежская область | Хохольский район | 10/0,4 | 0.16 | 0.14 | 0.01856
12123 | КТП 4-14 ПС 35 кВ Семидесятное | Хохольский РЭС | Воронежская область | Хохольский район | 10/0,4 | 0.1 | 0.08 | 0.01856
12124 | КТП 3-22 ПС 35 кВ Яблочное | Хохольский РЭС | Воронежская область | Хохольский район | 10/0,4 | 0.25 | 0.22 | 0.02784
12125 | КТП 2-25 ПС 35 кВ Дон | Хохольский РЭС | Воронежская область | Хохольский район | 10/0,4 | 0.1 | 0.08 | 0.01856
12126 | КТП 3-27 ПС 35 кВ Хохол-2 | Хохольский РЭС | Воронежская область | Хохольский район | 10/0,4 | 0.04 | 0.03 | 0.00928
12127 | КТП 1-21 ПС 35 кВ Хохол-2 | Хохольский РЭС | Воронежская область | Хохольский район | 10/0,4 | 0.25 | 0.22 | 0.02784
12128 | КТП 3-10 ПС 35 кВ Староникольское | Хохольский РЭС | Воронежская область | Хохольский район | 10/0,4 | 0.1 | 0.09 | 0.00928
12129 | КТП 3-11 ПС 35 кВ Староникольское | Хохольский РЭС | Воронежская область | Хохольский район | 10/0,4 | 0.16 | 0.14 | 0.01856
12130 | КТП 3-12 ПС 35 кВ Староникольское | Хохольский РЭС | Воронежская область | Хохольский район | 10/0,4 | 0.25 | 0.22 | 0.02784
12131 | КТП 3-15 ПС 35 кВ Староникольское | Хохольский РЭС | Воронежская область | Хохольский район | 10/0,4 | 0.16 | 0.14 | 0.01856
12132 | КТП 3-16 ПС 35 кВ Староникольское | Хохольский РЭС | Воронежская область | Хохольский район | 10/0,4 | 0.1 | 0.09 | 0.00928
12133 | КТП 2-8 ПС 35 кВ Дон | Хохольский РЭС | Воронежская область | Хохольский район | 10/0,4 | 0.25 | 0.22 | 0.02784
12134 | КТП 2-11 ПС 35 кВ Дон | Хохольский РЭС | Воронежская область | Хохольский район | 10/0,4 | 0.063 | 0.04 | 0.021344
12135 | КТП 2-24 ПС 35 кВ Дон | Хохольский РЭС | Воронежская область | Хохольский район | 10/0,4 | 0.1 | 0.09 | 0.00928
12136 | КТП 3-3 ПС 35 кВ Яблочное | Хохольский РЭС | Воронежская область | Хохольский район | 10/0,4 | 0.16 | 0.14 | 0.01856
12137 | КТП 5-12 ПС 35 кВ Староникольское | Хохольский РЭС | Воронежская область | Хохольский район | 10/0,4 | 0.063 | 0.04 | 0.021344
12138 | КТП 2-13 ПС 35 кВ Дон | Хохольский РЭС | Воронежская область | Хохольский район | 10/0,4 | 0.4 | 0.38 | 0.01856
12139 | КТП 1-36 ПС 35 кВ Рудкино | Хохольский РЭС | Воронежская область | Хохольский район | 10/0,4 | 0.4 | 0.38 | 0.01856
12140 | КТП 3-8 ПС 35 кВ Хохол-2 | Хохольский РЭС | Воронежская область | Хохольский район | 10/0,4 | 0.16 | 0.14 | 0.01856
12141 | ТП 20-23 ПС 110 кВ Студенческая | Хохольский РЭС | Воронежская область | Хохольский район | 10/0,4 | 0.25 | 0.24 | 0.00928
12142 | ТП 3-35 РП 10 кВ 1 Град | Хохольский РЭС | Воронежская область | Хохольский район | 10/0,4 | 0.4 | 0.21 | 0.17632
12143 | КТП 4-6 ПС 35 кВ Ивановка | Хохольский РЭС | Воронежская область | Хохольский район | 10/0,4 | 0.04 | 0.03 | 0.00928
12144 | КТП 2-23 ПС 35 кВ Староникольское | Хохольский РЭС | Воронежская область | Хохольский район | 10/0,4 | 0.4 | 0.35 | 0.0464
12145 | КТП 2-28 ПС 35 кВ Дон | Хохольский РЭС | Воронежская область | Хохольский район | 10/0,4 | 0.1 | 0.09 | 0.00928
12146 | КТП 1-33 ПС 35 кВ Рудкино | Хохольский РЭС | Воронежская область | Хохольский район | 10/0,4 | 0.16 | 0.14 | 0.01856
12147 | КТП 1-34 ПС 35 кВ Рудкино | Хохольский РЭС | Воронежская область | Хохольский район | 10/0,4 | 0.25 | 0.24 | 0.00928
12148 | КТП 5-15 ПС 35 кВ Рудкино | Хохольский РЭС | Воронежская область | Хохольский район | 10/0,4 | 0.25 | 0.24 | 0.00928
12149 | КТП 3-8 ПС 35 кВ Староникольское | Хохольский РЭС | Воронежская область | Хохольский район | 10/0,4 | 0.16 | 0.14 | 0.01856
12150 | КТП 4-17 ПС 35 кВ Ивановка | Хохольский РЭС | Воронежская область | Хохольский район | 10/0,4 | 0.1 | 0.08 | 0.01856
12151 | КТП 4-26 ПС 35 кВ Рудкино | Хохольский РЭС | Воронежская область | Хохольский район | 10/0,4 | 0.1 | 0.09 | 0.00928
12152 | КТП 3-4 ПС 35 кВ Дон | Хохольский РЭС | Воронежская область | Хохольский район | 10/0,4 | 0.1 | 0.08 | 0.01856
12153 | КТП 3-6 ПС 35 кВ Дон | Хохольский РЭС | Воронежская область | Хохольский район | 10/0,4 | 0.1 | 0.08 | 0.01856
12154 | КТП 3-7 ПС 35 кВ Дон | Хохольский РЭС | Воронежская область | Хохольский район | 10/0,4 | 0.25 | 0.22 | 0.02784
12155 | КТП 3-5 ПС 35 кВ Дон | Хохольский РЭС | Воронежская область | Хохольский район | 10/0,4 | 0.25 | 0.24 | 0.00928
12156 | КТП 3-6 ПС 35 кВ Рудкино | Хохольский РЭС | Воронежская область | Хохольский район | 10/0,4 | 0.1 | 0.09 | 0.00928
12157 | КТП 4-17 ПС 35 кВ Рудкино | Хохольский РЭС | Воронежская область | Хохольский район | 10/0,4 | 0.1 | 0.08 | 0.01856
12158 | КТП 5-10 ПС 35 кВ Рудкино | Хохольский РЭС | Воронежская область | Хохольский район | 10/0,4 | 0.16 | 0.14 | 0.01856
12159 | КТП 4-13 ПС 35 кВ Рудкино | Хохольский РЭС | Воронежская область | Хохольский район | 10/0,4 | 0.1 | 0.08 | 0.01856
12160 | КТП 5-19 ПС 35 кВ Рудкино | Хохольский РЭС | Воронежская область | Хохольский район | 10/0,4 | 0.25 | 0.23 | 0.01856
12161 | КТП 3-1 ПС 35 кВ Яблочное | Хохольский РЭС | Воронежская область | Хохольский район | 10/0,4 | 0.4 | 0.38 | 0.01856
12162 | КТП 4-10 ПС 35 кВ Староникольское | Хохольский РЭС | Воронежская область | Хохольский район | 10/0,4 | 0.16 | 0.14 | 0.01856
12163 | КТП 1-8 ПС 35 кВ Рудкино | Хохольский РЭС | Воронежская область | Хохольский район | 10/0,4 | 0.4 | 0.38 | 0.01856
12164 | КТП 2-6 ПС 35 кВ Дон | Хохольский РЭС | Воронежская область | Хохольский район | 10/0,4 | 0.16 | 0.14 | 0.01856
12165 | КТП 4-19 ПС 35 кВ Ивановка | Хохольский РЭС | Воронежская область | Хохольский район | 10/0,4 | 0.25 | 0.22 | 0.02784
12166 | КТП 3-28 ПС 35 кВ Хохол-2 | Хохольский РЭС | Воронежская область | Хохольский район | 10/0,4 | 0.063 | 0.045 | 0.016704
12167 | ТП 14-66 ПС 110 кВ Студенческая | Хохольский РЭС | Воронежская область | Хохольский район | 10/0,4 | 0.25 | 0.246 | 0.003712
12168 | КТП 2-22 ПС 35 кВ Староникольское | Хохольский РЭС | Воронежская область | Хохольский район | 10/0,4 | 0.063 | 0.045 | 0.016704
12169 | КТП 1-18 ПС 35 кВ Староникольское | Хохольский РЭС | Воронежская область | Хохольский район | 10/0,4 | 0.04 | 0.03 | 0.00928
12170 | КТП 2-7 ПС 35 кВ Староникольское | Хохольский РЭС | Воронежская область | Хохольский район | 10/0,4 | 0.16 | 0.14 | 0.01856
12171 | КТП 2-20 ПС 35 кВ Староникольское | Хохольский РЭС | Воронежская область | Хохольский район | 10/0,4 | 0.25 | 0.22 | 0.02784
12172 | КТП 2-21 ПС 35 кВ Староникольское | Хохольский РЭС | Воронежская область | Хохольский район | 10/0,4 | 0.1 | 0.09 | 0.00928
12173 | КТП 1-14 ПС 35 кВ Староникольское | Хохольский РЭС | Воронежская область | Хохольский район | 10/0,4 | 0.04 | 0.03 | 0.00928
12174 | КТП 3-6 ПС 35 кВ Староникольское | Хохольский РЭС | Воронежская область | Хохольский район | 10/0,4 | 0.063 | 0.045 | 0.016704
12175 | КТП 3-7 ПС 35 кВ Староникольское | Хохольский РЭС | Воронежская область | Хохольский район | 10/0,4 | 0.063 | 0.045 | 0.016704
12176 | КТП 3-3 ПС 35 кВ Архангельское | Хохольский РЭС | Воронежская область | Хохольский район | 10/0,4 | 0.4 | 0.3 | 0.0928
12177 | КТП 2-4 ПС 35 кВ Семидесятное | Хохольский РЭС | Воронежская область | Хохольский район | 10/0,4 | 0.25 | 0.22 | 0.02784
12178 | КТП 1-7 ПС 35 кВ Староникольское | Хохольский РЭС | Воронежская область | Хохольский район | 10/0,4 | 0.1 | 0.08 | 0.01856
12179 | КТП 5-3 ПС 35 кВ Рудкино | Хохольский РЭС | Воронежская область | Хохольский район | 10/0,4 | 0.16 | 0.14 | 0.01856
12180 | КТП 1-23 ПС 35 кВ Хохол-2 | Хохольский РЭС | Воронежская область | Хохольский район | 10/0,4 | 0.063 | 0.04 | 0.021344
12181 | КТП 2-1 ПС 35 кВ Хохол-2 | Хохольский РЭС | Воронежская область | Хохольский район | 10/0,4 | 0.63 | 0.4 | 0.21344
12182 | КТП 2-12 ПС 35 кВ Хохол-2 | Хохольский РЭС | Воронежская область | Хохольский район | 10/0,4 | 0.4 | 0.3 | 0.0928
12183 | КТП 4-10 ПС 35 кВ Яблочное | Хохольский РЭС | Воронежская область | Хохольский район | 10/0,4 | 0.1 | 0.08 | 0.01856
12184 | КТП 5-11 ПС 35 кВ Архангельское | Хохольский РЭС | Воронежская область | Хохольский район | 10/0,4 | 0.1 | 0.08 | 0.01856
12185 | КТП 5-15 ПС 35 кВ Архангельское | Хохольский РЭС | Воронежская область | Хохольский район | 10/0,4 | 0.16 | 0.14 | 0.01856
12186 | КТП 3-10 ПС 35 кВ Архангельское | Хохольский РЭС | Воронежская область | Хохольский район | 10/0,4 | 0.063 | 0.045 | 0.016704
12187 | КТП 2-10 ПС 35 кВ Староникольское | Хохольский РЭС | Воронежская область | Хохольский район | 10/0,4 | 0.1 | 0.08 | 0.01856
12188 | КТП 1-4 ПС 35 кВ Староникольское | Хохольский РЭС | Воронежская область | Хохольский район | 10/0,4 | 0.25 | 0.22 | 0.02784
12189 | ЗТП 2-5 ПС 35 кВ Дон | Хохольский РЭС | Воронежская область | Хохольский район | 10/0,4 | 0.4 | 0.38 | 0.01856
12190 | КТП 1-37 ПС 35 кВ Рудкино | Хохольский РЭС | Воронежская область | Хохольский район | 10/0,4 | 0.16 | 0.14 | 0.01856
12191 | КТП 1-1 ПС 35 кВ Хохол-2 | Хохольский РЭС | Воронежская область | Хохольский район | 10/0,4 | 0.16 | 0.13 | 0.02784
12192 | КТП 6-19 ПС 35 кВ Хохол-1 | Хохольский РЭС | Воронежская область | Хохольский район | 6/0,4 | 0.063 | 0.04 | 0.021344
12193 | КТП 1-9 ПС 35 кВ Дон | Хохольский РЭС | Воронежская область | Хохольский район | 10/0,4 | 0.16 | 0.14 | 0.01856
12194 | КТП 4-2 ПС 35 кВ Рудкино | Хохольский РЭС | Воронежская область | Хохольский район | 10/0,4 | 0.25 | 0.2 | 0.0464
12195 | КТП 4-27 ПС 35 кВ Рудкино | Хохольский РЭС | Воронежская область | Хохольский район | 10/0,4 | 0.25 | 0.23 | 0.01856
12196 | КТП 5-4 ПС 35 кВ Рудкино | Хохольский РЭС | Воронежская область | Хохольский район | 10/0,4 | 0.16 | 0.14 | 0.01856
12197 | КТП 3-9 ПС 35 кВ Яблочное | Хохольский РЭС | Воронежская область | Хохольский район | 10/0,4 | 0.25 | 0.23 | 0.01856
12198 | КТП 3-8 ПС 35 кВ Яблочное | Хохольский РЭС | Воронежская область | Хохольский район | 10/0,4 | 0.1 | 0.08 | 0.01856
12199 | КТП 6-26 ПС 35 кВ Хохол-1 | Хохольский РЭС | Воронежская область | Хохольский район | 6/0,4 | 0.1 | 0.08 | 0.01856
12200 | КТП 3-6 ПС 35 кВ Хохол-1 | Хохольский РЭС | Воронежская область | Хохольский район | 6/0,4 | 0.4 | 0.3 | 0.0928
12201 | КТП 4-13 ПС 35 кВ Семидесятное | Хохольский РЭС | Воронежская область | Хохольский район | 10/0,4 | 0.16 | 0.14 | 0.01856
12202 | КТП 1-1 ПС 35 кВ Староникольское | Хохольский РЭС | Воронежская область | Хохольский район | 10/0,4 | 0.063 | 0.045 | 0.016704
12203 | КТП 6-5 ПС 35 кВ Ивановка | Хохольский РЭС | Воронежская область | Хохольский район | 10/0,4 | 0.16 | 0.13 | 0.02784
12204 | КТП 5-14 ПС 35 кВ Рудкино | Хохольский РЭС | Воронежская область | Хохольский район | 10/0,4 | 0.16 | 0.14 | 0.01856
12205 | КТП 5-16 ПС 35 кВ Рудкино | Хохольский РЭС | Воронежская область | Хохольский район | 10/0,4 | 0.16 | 0.14 | 0.01856
12206 | КТП 1-7 ПС 35 кВ Хохол-2 | Хохольский РЭС | Воронежская область | Хохольский район | 10/0,4 | 0.16 | 0.14 | 0.01856
12207 | КТП 1-11 ПС 35 кВ Хохол-2 | Хохольский РЭС | Воронежская область | Хохольский район | 10/0,4 | 0.25 | 0.22 | 0.02784
12208 | КТП 2-9 ПС 35 кВ Дон | Хохольский РЭС | Воронежская область | Хохольский район | 10/0,4 | 0.25 | 0.23 | 0.01856
12209 | КТП 5-10 ПС 35 кВ Архангельское | Хохольский РЭС | Воронежская область | Хохольский район | 10/0,4 | 0.1 | 0.08 | 0.01856
12210 | ТП 4-12 ПС 110 кВ № 18 Туббольница | Хохольский РЭС | Воронежская область | Хохольский район | 10/0,4 | 0.25 | 0.22 | 0.02784
12211 | ТП 3-24 РП 10 кВ 1 Град | Хохольский РЭС | Воронежская область | Хохольский район | 10/0,4 | 0.1 | 0.38 | 0
12212 | ТП 4-8 ПС 110 кВ № 18 Туббольница | Хохольский РЭС | Воронежская область | Хохольский район | 10/0,4 | 0.25 | 0.23 | 0.01856
12213 | КТП 1-4 ПС 35 кВ Дон | Хохольский РЭС | Воронежская область | Хохольский район | 10/0,4 | 0.25 | 0.22 | 0.02784
12214 | КТП 4-2 ПС 35 кВ Ивановка | Хохольский РЭС | Воронежская область | Хохольский район | 10/0,4 | 0.04 | 0.03 | 0.00928
12215 | КТП 1-12 ПС 35 кВ Хохол-2 | Хохольский РЭС | Воронежская область | Хохольский район | 10/0,4 | 0.25 | 0.23 | 0.01856
12216 | КТП 3-23 ПС 35 кВ Яблочное | Хохольский РЭС | Воронежская область | Хохольский район | 10/0,4 | 0.25 | 0.22 | 0.02784
12217 | КТП 3-11 ПС 35 кВ Рудкино | Хохольский РЭС | Воронежская область | Хохольский район | 10/0,4 | 0.1 | 0.08 | 0.01856
12218 | КТП 4-4 ПС 35 кВ Яблочное | Хохольский РЭС | Воронежская область | Хохольский район | 10/0,4 | 0.16 | 0.13 | 0.02784
12219 | КТП 4-8 ПС 35 кВ Яблочное | Хохольский РЭС | Воронежская область | Хохольский район | 10/0,4 | 0.16 | 0.12 | 0.03712
12220 | КТП 4-3 ПС 35 кВ Яблочное | Хохольский РЭС | Воронежская область | Хохольский район | 10/0,4 | 0.16 | 0.12 | 0.03712
12221 | КТП 2-8 ПС 35 кВ Семидесятное | Хохольский РЭС | Воронежская область | Хохольский район | 10/0,4 | 0.1 | 0.08 | 0.01856
12222 | КТП 2-3 ПС 35 кВ Дон | Хохольский РЭС | Воронежская область | Хохольский район | 10/0,4 | 0.25 | 0.22 | 0.02784
12223 | КТП 1-38 ПС 35 кВ Рудкино | Хохольский РЭС | Воронежская область | Хохольский район | 10/0,4 | 0.1 | 0.08 | 0.01856
12224 | КТП 1-1 ПС 35 кВ Рудкино | Хохольский РЭС | Воронежская область | Хохольский район | 10/0,4 | 0.1 | 0.08 | 0.01856
12225 | КТП 1-20 ПС 35 кВ Рудкино | Хохольский РЭС | Воронежская область | Хохольский район | 10/0,4 | 0.16 | 0.14 | 0.01856
12226 | КТП 7-15 ПС 35 кВ Хохол-1 | Хохольский РЭС | Воронежская область | Хохольский район | 6/0,4 | 0.25 | 0.22 | 0.02784
12227 | КТП 4-8 ПС 35 кВ Семидесятное | Хохольский РЭС | Воронежская область | Хохольский район | 10/0,4 | 0.1 | 0.08 | 0.01856
12228 | ТП 4-1 ПС 110 кВ № 18 Туббольница | Хохольский РЭС | Воронежская область | Хохольский район | 10/0,4 | 0.25 | 0.195 | 0.05104
12229 | КТП 3-4 ПС 35 кВ Староникольское | Хохольский РЭС | Воронежская область | Хохольский район | 10/0,4 | 0.16 | 0.14 | 0.01856
12230 | КТП 1-19 ПС 35 кВ Хохол-2 | Хохольский РЭС | Воронежская область | Хохольский район | 10/0,4 | 0.025 | 0.02 | 0.00464
12231 | КТП 2-7 ПС 35 кВ Дон | Хохольский РЭС | Воронежская область | Хохольский район | 10/0,4 | 0.16 | 0.15 | 0.00928
12232 | КТП 2-1 ПС 35 кВ Семидесятное | Хохольский РЭС | Воронежская область | Хохольский район | 10/0,4 | 0.25 | 0.23 | 0.01856
12233 | КТП 2-3 ПС 35 кВ Семидесятное | Хохольский РЭС | Воронежская область | Хохольский район | 10/0,4 | 0.16 | 0.14 | 0.01856
12234 | КТП 6-5 ПС 35 кВ Хохол-1 | Хохольский РЭС | Воронежская область | Хохольский район | 6/0,4 | 0.18 | 0.16 | 0.01856
12235 | КТП 6-7 ПС 35 кВ Хохол-1 | Хохольский РЭС | Воронежская область | Хохольский район | 6/0,4 | 0.25 | 0.24 | 0.00928
12236 | КТП 3-12 ПС 35 кВ Хохол-1 | Хохольский РЭС | Воронежская область | Хохольский район | 6/0,4 | 0.1 | 0.09 | 0.00928
12237 | КТП 8-7 ПС 35 кВ Хохол-1 | Хохольский РЭС | Воронежская область | Хохольский район | 6/0,4 | 0.16 | 0.14 | 0.01856
12238 | КТП 2-15 ПС 35 кВ Староникольское | Хохольский РЭС | Воронежская область | Хохольский район | 10/0,4 | 0.4 | 0.38 | 0.01856
12239 | КТП 5-5 ПС 35 кВ Рудкино | Хохольский РЭС | Воронежская область | Хохольский район | 10/0,4 | 0.063 | 0.04 | 0.021344
12240 | КТП 5-6 ПС 35 кВ Архангельское | Хохольский РЭС | Воронежская область | Хохольский район | 10/0,4 | 0.1 | 0.08 | 0.01856
12241 | КТП 5-14 ПС 35 кВ Архангельское | Хохольский РЭС | Воронежская область | Хохольский район | 10/0,4 | 0.025 | 0.02 | 0.00464
12242 | КТП 6-5 ПС 35 кВ Дон | Хохольский РЭС | Воронежская область | Хохольский район | 10/0,4 | 0.4 | 0.38 | 0.01856
12243 | КТП 6-9 ПС 35 кВ Дон | Хохольский РЭС | Воронежская область | Хохольский район | 10/0,4 | 0.4 | 0.38 | 0.01856
12244 | КТП 5-1 ПС 35 кВ Архангельское | Хохольский РЭС | Воронежская область | Хохольский район | 10/0,4 | 0.063 | 0.04 | 0.021344
12245 | КТП 1-17 ПС 35 кВ Архангельское | Хохольский РЭС | Воронежская область | Хохольский район | 10/0,4 | 0.1 | 0.07 | 0.02784
12246 | КТП 1-16 ПС 35 кВ Архангельское | Хохольский РЭС | Воронежская область | Хохольский район | 10/0,4 | 0.16 | 0.13 | 0.02784
12247 | КТП 1-18 ПС 35 кВ Архангельское | Хохольский РЭС | Воронежская область | Хохольский район | 10/0,4 | 0.1 | 0.08 | 0.01856
12248 | КТП 2-4 ПС 35 кВ Архангельское | Хохольский РЭС | Воронежская область | Хохольский район | 10/0,4 | 0.063 | 0.04 | 0.021344
12249 | КТП 5-7 ПС 35 кВ Архангельское | Хохольский РЭС | Воронежская область | Хохольский район | 10/0,4 | 0.1 | 0.09 | 0.00928
12250 | КТП 3-5 ПС 35 кВ Архангельское | Хохольский РЭС | Воронежская область | Хохольский район | 10/0,4 | 0.25 | 0.22 | 0.02784
12251 | КТП 3-7 ПС 35 кВ Архангельское | Хохольский РЭС | Воронежская область | Хохольский район | 10/0,4 | 0.1 | 0.08 | 0.01856
12252 | КТП 1-1 ПС 35 кВ Дон | Хохольский РЭС | Воронежская область | Хохольский район | 10/0,4 | 0.25 | 0.23 | 0.01856
12253 | КТП 1-10 ПС 35 кВ Дон | Хохольский РЭС | Воронежская область | Хохольский район | 10/0,4 | 0.16 | 0.14 | 0.01856
12254 | КТП 1-12 ПС 35 кВ Рудкино | Хохольский РЭС | Воронежская область | Хохольский район | 10/0,4 | 0.16 | 0.14 | 0.01856
12255 | КТП 4-23 ПС 35 кВ Рудкино | Хохольский РЭС | Воронежская область | Хохольский район | 10/0,4 | 0.1 | 0.09 | 0.00928
12256 | КТП 1-3 ПС 35 кВ Дон | Хохольский РЭС | Воронежская область | Хохольский район | 10/0,4 | 0.4 | 0.38 | 0.01856
12257 | КТП 5-5 ПС 35 кВ Архангельское | Хохольский РЭС | Воронежская область | Хохольский район | 10/0,4 | 0.1 | 0.08 | 0.01856
12258 | КТП 5-8 ПС 35 кВ Архангельское | Хохольский РЭС | Воронежская область | Хохольский район | 10/0,4 | 0.1 | 0.08 | 0.01856
12259 | КТП 3-2 ПС 35 кВ Архангельское | Хохольский РЭС | Воронежская область | Хохольский район | 10/0,4 | 0.16 | 0.13 | 0.02784
12260 | ТП 8-7 ПС 110 кВ № 28 Тепличная | Хохольский РЭС | Воронежская область | Хохольский район | 10/0,4 | 0.25 | 0.23 | 0.01856
12261 | ТП 1-9 ПС 35 кВ № 8 | Хохольский РЭС | Воронежская область | Хохольский район | 6/0,4 | 0.25 | 0.241 | 0.008352
12262 | ТП 1-5 ПС 35 кВ № 8 | Хохольский РЭС | Воронежская область | Хохольский район | 6/0,4 | 0.25 | 0.246 | 0.003712
12263 | ТП 1-3 ПС 35 кВ № 8 | Хохольский РЭС | Воронежская область | Хохольский район | 6/0,4 | 0.25 | 0.243 | 0.006496
12264 | ЗТП 1-4 ПС 35 кВ № 8 | Хохольский РЭС | Воронежская область | Хохольский район | 6/0,4 | 0.32 | 0.31 | 0.00928
12265 | ТП 1-2 ПС 35 кВ № 8 | Хохольский РЭС | Воронежская область | Хохольский район | 6/0,4 | 0.25 | 0.248 | 0.001856
12266 | КТП 4-6 ПС 35 кВ Семидесятное | Хохольский РЭС | Воронежская область | Хохольский район | 10/0,4 | 0.16 | 0.14 | 0.01856
12267 | КТП 1-15 ПС 35 кВ Рудкино | Хохольский РЭС | Воронежская область | Хохольский район | 10/0,4 | 0.1 | 0.08 | 0.01856
12268 | КТП 5-5 ПС 35 кВ Староникольское | Хохольский РЭС | Воронежская область | Хохольский район | 10/0,4 | 0.063 | 0.04 | 0.021344
12269 | КТП 1-18 ПС 35 кВ Рудкино | Хохольский РЭС | Воронежская область | Хохольский район | 10/0,4 | 0.25 | 0.23 | 0.01856
12270 | КТП 1-32 ПС 35 кВ Рудкино | Хохольский РЭС | Воронежская область | Хохольский район | 10/0,4 | 0.04 | 0.03 | 0.00928
12271 | КТП 1-17 ПС 35 кВ Рудкино | Хохольский РЭС | Воронежская область | Хохольский район | 10/0,4 | 0.25 | 0.22 | 0.02784
12272 | КТП 3-2 ПС 35 кВ Яблочное | Хохольский РЭС | Воронежская область | Хохольский район | 10/0,4 | 0.16 | 0.14 | 0.01856
12273 | ТП 8-14 ПС 110 кВ № 28 Тепличная | Хохольский РЭС | Воронежская область | Хохольский район | 10/0,4 | 0.25 | 0.248 | 0.001856
12274 | КТП 2-2 ПС 35 кВ Архангельское | Хохольский РЭС | Воронежская область | Хохольский район | 10/0,4 | 0.4 | 0.38 | 0.01856
12275 | КТП 3-9 ПС 35 кВ Архангельское | Хохольский РЭС | Воронежская область | Хохольский район | 10/0,4 | 0.063 | 0.045 | 0.016704
12276 | КТП 2-10 ПС 35 кВ Архангельское | Хохольский РЭС | Воронежская область | Хохольский район | 10/0,4 | 0.25 | 0.23 | 0.01856
12277 | КТП 3-13 ПС 35 кВ Яблочное | Хохольский РЭС | Воронежская область | Хохольский район | 10/0,4 | 0.1 | 0.08 | 0.01856
12278 | КТП 3-7 ПС 35 кВ Семидесятное | Хохольский РЭС | Воронежская область | Хохольский район | 10/0,4 | 0.16 | 0.14 | 0.01856
12279 | КТП 3-5 ПС 35 кВ Староникольское | Хохольский РЭС | Воронежская область | Хохольский район | 10/0,4 | 0.1 | 0.08 | 0.01856
12280 | КТП 4-8 ПС 35 кВ Староникольское | Хохольский РЭС | Воронежская область | Хохольский район | 10/0,4 | 0.25 | 0.23 | 0.01856
12281 | КТП 4-12 ПС 35 кВ Староникольское | Хохольский РЭС | Воронежская область | Хохольский район | 10/0,4 | 0.063 | 0.045 | 0.016704
12282 | КТП 2-14 ПС 35 кВ Дон | Хохольский РЭС | Воронежская область | Хохольский район | 10/0,4 | 0.16 | 0.15 | 0.00928
12283 | КТП 8-8 ПС 35 кВ Дон | Хохольский РЭС | Воронежская область | Хохольский район | 10/0,4 | 0.16 | 0.14 | 0.01856
12284 | КТП 3-5 ПС 35 кВ Рудкино | Хохольский РЭС | Воронежская область | Хохольский район | 10/0,4 | 0.25 | 0.24 | 0.00928
12285 | КТП 4-11 ПС 35 кВ Староникольское | Хохольский РЭС | Воронежская область | Хохольский район | 10/0,4 | 0.25 | 0.22 | 0.02784
12286 | ТП 8-15 ПС 110 кВ № 28 Тепличная | Хохольский РЭС | Воронежская область | Хохольский район | 10/0,4 | 0.25 | 0.248 | 0.001856
12287 | КТП 2-7 ПС 35 кВ Архангельское | Хохольский РЭС | Воронежская область | Хохольский район | 10/0,4 | 0.063 | 0.04 | 0.021344
12288 | КТП 4-12 ПС 35 кВ Яблочное | Хохольский РЭС | Воронежская область | Хохольский район | 10/0,4 | 0.25 | 0.22 | 0.02784
12289 | КТП 6-4 ПС 35 кВ Хохол-1 | Хохольский РЭС | Воронежская область | Хохольский район | 6/0,4 | 0.16 | 0.14 | 0.01856
12290 | КТП 8-5 ПС 35 кВ Хохол-1 | Хохольский РЭС | Воронежская область | Хохольский район | 6/0,4 | 0.16 | 0.14 | 0.01856
12291 | КТП 3-6 ПС 35 кВ Яблочное | Хохольский РЭС | Воронежская область | Хохольский район | 10/0,4 | 0.16 | 0.14 | 0.01856
12292 | КТП 3-10 ПС 35 кВ Яблочное | Хохольский РЭС | Воронежская область | Хохольский район | 10/0,4 | 0.25 | 0.22 | 0.02784
12293 | КТП 3-11 ПС 35 кВ Яблочное | Хохольский РЭС | Воронежская область | Хохольский район | 10/0,4 | 0.063 | 0.04 | 0.021344
12294 | КТП 2-19 ПС 35 кВ Староникольское | Хохольский РЭС | Воронежская область | Хохольский район | 10/0,4 | 0.063 | 0.04 | 0.021344
12295 | КТП 3-2 ПС 35 кВ Староникольское | Хохольский РЭС | Воронежская область | Хохольский район | 10/0,4 | 0.25 | 0.24 | 0.00928
12296 | КТП 3-23 ПС 35 кВ Хохол-2 | Хохольский РЭС | Воронежская область | Хохольский район | 10/0,4 | 0.1 | 0.08 | 0.01856
12297 | КТП 3-4 ПС 35 кВ Хохол-2 | Хохольский РЭС | Воронежская область | Хохольский район | 10/0,4 | 0.063 | 0.04 | 0.021344
12298 | КТП 1-22 ПС 35 кВ Рудкино | Хохольский РЭС | Воронежская область | Хохольский район | 10/0,4 | 0.16 | 0.14 | 0.01856
12299 | КТП 5-1 ПС 35 кВ Староникольское | Хохольский РЭС | Воронежская область | Хохольский район | 10/0,4 | 0.1 | 0.08 | 0.01856
12300 | КТП 1-1 ПС 35 кВ Семидесятное | Хохольский РЭС | Воронежская область | Хохольский район | 10/0,4 | 0.16 | 0.14 | 0.01856
12301 | КТП 1-2 ПС 35 кВ Семидесятное | Хохольский РЭС | Воронежская область | Хохольский район | 10/0,4 | 0.06 | 0.03 | 0.02784
12302 | КТП 3-1 ПС 35 кВ Семидесятное | Хохольский РЭС | Воронежская область | Хохольский район | 10/0,4 | 0.063 | 0.045 | 0.016704
12303 | КТП 3-11 ПС 35 кВ Семидесятное | Хохольский РЭС | Воронежская область | Хохольский район | 10/0,4 | 0.16 | 0.14 | 0.01856
12304 | КТП 4-5 ПС 35 кВ Семидесятное | Хохольский РЭС | Воронежская область | Хохольский район | 10/0,4 | 0.1 | 0.09 | 0.00928
12305 | КТП 4-9 ПС 35 кВ Семидесятное | Хохольский РЭС | Воронежская область | Хохольский район | 10/0,4 | 0.16 | 0.14 | 0.01856
12306 | КТП 4-16 ПС 35 кВ Семидесятное | Хохольский РЭС | Воронежская область | Хохольский район | 10/0,4 | 0.25 | 0.22 | 0.02784
12307 | КТП 2-2 ПС 35 кВ Староникольское | Хохольский РЭС | Воронежская область | Хохольский район | 10/0,4 | 0.1 | 0.08 | 0.01856
12308 | КТП 2-3 ПС 35 кВ Староникольское | Хохольский РЭС | Воронежская область | Хохольский район | 10/0,4 | 0.4 | 0.38 | 0.01856
12309 | КТП 2-5 ПС 35 кВ Староникольское | Хохольский РЭС | Воронежская область | Хохольский район | 10/0,4 | 0.25 | 0.22 | 0.02784
12310 | КТП 2-2 ПС 35 кВ Дон | Хохольский РЭС | Воронежская область | Хохольский район | 10/0,4 | 0.1 | 0.08 | 0.01856
12311 | КТП 4-16 ПС 35 кВ Ивановка | Хохольский РЭС | Воронежская область | Хохольский район | 10/0,4 | 0.1 | 0.08 | 0.01856
12312 | КТП 4-6 ПС 35 кВ Рудкино | Хохольский РЭС | Воронежская область | Хохольский район | 10/0,4 | 0.25 | 0.22 | 0.02784
12313 | КТП 5-8 ПС 35 кВ Рудкино | Хохольский РЭС | Воронежская область | Хохольский район | 10/0,4 | 0.1 | 0.08 | 0.01856
12314 | КТП 1-16 ПС 35 кВ Староникольское | Хохольский РЭС | Воронежская область | Хохольский район | 10/0,4 | 0.063 | 0.04 | 0.021344
12315 | КТП 5-3 ПС 35 кВ Староникольское | Хохольский РЭС | Воронежская область | Хохольский район | 10/0,4 | 0.063 | 0.04 | 0.021344
12316 | КТП 5-20 ПС 35 кВ Рудкино | Хохольский РЭС | Воронежская область | Хохольский район | 10/0,4 | 0.16 | 0.14 | 0.01856
12317 | ТП 8-12 ПС 110 кВ № 28 Тепличная | Хохольский РЭС | Воронежская область | Хохольский район | 10/0,4 | 0.25 | 0.248 | 0.001856
12318 | КТП 1-6 ПС 35 кВ Дон | Хохольский РЭС | Воронежская область | Хохольский район | 10/0,4 | 0.25 | 0.24 | 0.00928
12319 | ТП 217 ПС 110 кВ Студенческая | Хохольский РЭС | Воронежская область | Хохольский район | 10/0,4 | 0.25 | 0.22 | 0.02784
12320 | ТП 20-7 ПС 110 кВ Студенческая | Хохольский РЭС | Воронежская область | Хохольский район | 10/0,4 | 0.4 | 0.39 | 0.00928
12321 | КТП 6-21 ПС 35 кВ Хохол-1 | Хохольский РЭС | Воронежская область | Хохольский район | 6/0,4 | 0.063 | 0.04 | 0.021344
12322 | ТП 9-16 ПС 110 кВ Студенческая | Хохольский РЭС | Воронежская область | Хохольский район | 10/0,4 | 0.063 | 0.235 | 0
12323 | ТП 20-17 ПС 110 кВ Студенческая | Хохольский РЭС | Воронежская область | Хохольский район | 10/0,4 | 0.16 | 0.234 | 0
12324 | ТП 20-13 ПС 110 кВ Студенческая | Хохольский РЭС | Воронежская область | Хохольский район | 10/0,4 | 0.25 | 0.249 | 0.000928
12325 | КТП 1-3 ПС 35 кВ Староникольское | Хохольский РЭС | Воронежская область | Хохольский район | 10/0,4 | 0.25 | 0.22 | 0.02784
12326 | КТП 1-6 ПС 35 кВ Староникольское | Хохольский РЭС | Воронежская область | Хохольский район | 10/0,4 | 0.25 | 0.23 | 0.01856
12327 | КТП 2-17 ПС 35 кВ Дон | Хохольский РЭС | Воронежская область | Хохольский район | 10/0,4 | 0.1 | 0.09 | 0.00928
12328 | КТП 8-3 ПС 35 кВ Дон | Хохольский РЭС | Воронежская область | Хохольский район | 10/0,4 | 0.06 | 0.05 | 0.00928
12329 | КТП 1-5 ПС 35 кВ Ивановка | Хохольский РЭС | Воронежская область | Хохольский район | 10/0,4 | 0.1 | 0.07 | 0.02784
12330 | КТП 6-1 ПС 35 кВ Ивановка | Хохольский РЭС | Воронежская область | Хохольский район | 10/0,4 | 0.1 | 0.08 | 0.01856
12331 | КТП 4-13 ПС 35 кВ Ивановка | Хохольский РЭС | Воронежская область | Хохольский район | 10/0,4 | 0.1 | 0.08 | 0.01856
12332 | КТП 3-7 ПС 35 кВ Рудкино | Хохольский РЭС | Воронежская область | Хохольский район | 10/0,4 | 0.25 | 0.22 | 0.02784
12333 | КТП 4-4 ПС 35 кВ Рудкино | Хохольский РЭС | Воронежская область | Хохольский район | 10/0,4 | 0.16 | 0.14 | 0.01856
12334 | КТП 4-5 ПС 35 кВ Рудкино | Хохольский РЭС | Воронежская область | Хохольский район | 10/0,4 | 0.25 | 0.23 | 0.01856
12335 | КТП 4-7 ПС 35 кВ Рудкино | Хохольский РЭС | Воронежская область | Хохольский район | 10/0,4 | 0.25 | 0.23 | 0.01856
12336 | КТП 4-10 ПС 35 кВ Рудкино | Хохольский РЭС | Воронежская область | Хохольский район | 10/0,4 | 0.1 | 0.09 | 0.00928
12337 | КТП 4-22 ПС 35 кВ Рудкино | Хохольский РЭС | Воронежская область | Хохольский район | 10/0,4 | 0.1 | 0.08 | 0.01856
12338 | КТП 5-12 ПС 35 кВ Рудкино | Хохольский РЭС | Воронежская область | Хохольский район | 10/0,4 | 0.063 | 0.04 | 0.021344
12339 | ТП 20-21 ПС 110 кВ Студенческая | Хохольский РЭС | Воронежская область | Хохольский район | 10/0,4 | 0.4 | 0.379 | 0.019488
12340 | КТП 8-1 ПС 35 кВ Дон | Хохольский РЭС | Воронежская область | Хохольский район | 10/0,4 | 0.1 | 0.09 | 0.00928
12341 | КТП 8-4 ПС 35 кВ Дон | Хохольский РЭС | Воронежская область | Хохольский район | 10/0,4 | 0.025 | 0.023 | 0.001856
12342 | КТП 8-9 ПС 35 кВ Дон | Хохольский РЭС | Воронежская область | Хохольский район | 10/0,4 | 0.1 | 0.08 | 0.01856
12343 | КТП 8-10 ПС 35 кВ Дон | Хохольский РЭС | Воронежская область | Хохольский район | 10/0,4 | 0.1 | 0.09 | 0.00928
12344 | КТП 8-13 ПС 35 кВ Дон | Хохольский РЭС | Воронежская область | Хохольский район | 10/0,4 | 0.063 | 0.04 | 0.021344
12345 | КТП 1-17 ПС 35 кВ Староникольское | Хохольский РЭС | Воронежская область | Хохольский район | 10/0,4 | 0.063 | 0.04 | 0.021344
12346 | КТП 1-9 ПС 35 кВ Рудкино | Хохольский РЭС | Воронежская область | Хохольский район | 10/0,4 | 0.16 | 0.14 | 0.01856
12347 | КТП 1-2 ПС 35 кВ Дон | Хохольский РЭС | Воронежская область | Хохольский район | 10/0,4 | 0.16 | 0.14 | 0.01856
12348 | КТП 8-7 ПС 35 кВ Дон | Хохольский РЭС | Воронежская область | Хохольский район | 10/0,4 | 0.25 | 0.22 | 0.02784
12349 | КТП 1-3 ПС 35 кВ Рудкино | Хохольский РЭС | Воронежская область | Хохольский район | 10/0,4 | 0.1 | 0.08 | 0.01856
12350 | ТП 14-1 ПС 110 кВ № 14 Западная | Хохольский РЭС | Воронежская область | Хохольский район | 6/0,4 | 0.63 | 0.61 | 0.01856
12351 | ТП Воронежэнерго ПС 110 кВ № 6 | Хохольский РЭС | Воронежская область | Хохольский район | 6/0,4 | 0.72 | 0.7 | 0.01856
12352 | ТП 4-10 ПС 110 кВ № 18 Туббольница | Хохольский РЭС | Воронежская область | Хохольский район | 10/0,4 | 0.25 | 0.19 | 0.05568
12353 | КТП 6-17 ПС 35 кВ Хохол-1 | Хохольский РЭС | Воронежская область | Хохольский район | 6/0,4 | 0.04 | 0.03 | 0.00928
12354 | КТП 6-20 ПС 35 кВ Хохол-1 | Хохольский РЭС | Воронежская область | Хохольский район | 6/0,4 | 0.1 | 0.08 | 0.01856
12355 | КТП 5-13 ПС 35 кВ Архангельское | Хохольский РЭС | Воронежская область | Хохольский район | 10/0,4 | 0.1 | 0.07 | 0.02784
12356 | КТП 3-14 ПС 35 кВ Яблочное | Хохольский РЭС | Воронежская область | Хохольский район | 10/0,4 | 0.1 | 0.08 | 0.01856
12357 | КТП 2-7 ПС 35 кВ Семидесятное | Хохольский РЭС | Воронежская область | Хохольский район | 10/0,4 | 0.25 | 0.22 | 0.02784
12358 | ТП 4-9 ПС 110 кВ № 18 Туббольница | Хохольский РЭС | Воронежская область | Хохольский район | 10/0,4 | 0.25 | 0.235 | 0.01392
12359 | КТП 3-24 ПС 35 кВ Хохол-2 | Хохольский РЭС | Воронежская область | Хохольский район | 10/0,4 | 0.1 | 0.08 | 0.01856
12360 | ТП 4-6 ПС 110 кВ № 18 Туббольница | Хохольский РЭС | Воронежская область | Хохольский район | 10/0,4 | 0.25 | 0.225 | 0.0232
12361 | КТП 6-18 ПС 35 кВ Хохол-1 | Хохольский РЭС | Воронежская область | Хохольский район | 6/0,4 | 0.1 | 0.08 | 0.01856
12362 | КТП 3-1 ПС 35 кВ Архангельское | Хохольский РЭС | Воронежская область | Хохольский район | 10/0,4 | 0.25 | 0.22 | 0.02784
12363 | КТП 3-8 ПС 35 кВ Архангельское | Хохольский РЭС | Воронежская область | Хохольский район | 10/0,4 | 0.315 | 0.3 | 0.01392
12364 | КТП 5-3 ПС 35 кВ Архангельское | Хохольский РЭС | Воронежская область | Хохольский район | 10/0,4 | 0.4 | 0.38 | 0.01856
12365 | КТП 5-9 ПС 35 кВ Архангельское | Хохольский РЭС | Воронежская область | Хохольский район | 10/0,4 | 0.25 | 0.22 | 0.02784
12366 | КТП 2-6 ПС 35 кВ Яблочное | Хохольский РЭС | Воронежская область | Хохольский район | 10/0,4 | 0.1 | 0.08 | 0.01856
12367 | КТП 4-1 ПС 35 кВ Яблочное | Хохольский РЭС | Воронежская область | Хохольский район | 10/0,4 | 0.16 | 0.14 | 0.01856
12368 | КТП 2-6 ПС 35 кВ Семидесятное | Хохольский РЭС | Воронежская область | Хохольский район | 10/0,4 | 0.25 | 0.22 | 0.02784
12369 | ТП 4-5 ПС 110 кВ № 18 Туббольница | Хохольский РЭС | Воронежская область | Хохольский район | 10/0,4 | 0.4 | 0.3 | 0.0928
12370 | ТП 126 ПС 110 кВ № 18 Туббольница | Хохольский РЭС | Воронежская область | Хохольский район | 10/0,4 | 0.25 | 0.205 | 0.04176
12371 | КТП 1-5 ПС 35 кВ Староникольское | Хохольский РЭС | Воронежская область | Хохольский район | 10/0,4 | 0.1 | 0.08 | 0.01856
12372 | КТП 1-10 ПС 35 кВ Староникольское | Хохольский РЭС | Воронежская область | Хохольский район | 10/0,4 | 0.063 | 0.04 | 0.021344
12373 | КТП 1-8 ПС 35 кВ Дон | Хохольский РЭС | Воронежская область | Хохольский район | 10/0,4 | 0.16 | 0.14 | 0.01856
12374 | КТП 1-23 ПС 35 кВ Рудкино | Хохольский РЭС | Воронежская область | Хохольский район | 10/0,4 | 0.16 | 0.14 | 0.01856
12375 | КТП 3-2 ПС 35 кВ Рудкино | Хохольский РЭС | Воронежская область | Хохольский район | 10/0,4 | 0.4 | 0.38 | 0.01856
12376 | КТП 5-1 ПС 35 кВ Рудкино | Хохольский РЭС | Воронежская область | Хохольский район | 10/0,4 | 0.1 | 0.09 | 0.00928
12377 | КТП 3-29 ПС 35 кВ Хохол-2 | Хохольский РЭС | Воронежская область | Хохольский район | 10/0,4 | 0.1 | 0.09 | 0.00928
12378 | ЗТП 7-1 ПС 110 кВ № 14 Западная | Хохольский РЭС | Воронежская область | Хохольский район | 6/0,4 | 0.4 | 0.38 | 0.01856
12379 | КТП 6-8 ПС 35 кВ Хохол-1 | Хохольский РЭС | Воронежская область | Хохольский район | 6/0,4 | 0.4 | 0.38 | 0.01856
12380 | КТП 2-6 ПС 35 кВ Архангельское | Хохольский РЭС | Воронежская область | Хохольский район | 10/0,4 | 0.063 | 0.04 | 0.021344
12381 | КТП 4-2 ПС 35 кВ Яблочное | Хохольский РЭС | Воронежская область | Хохольский район | 10/0,4 | 0.25 | 0.22 | 0.02784
12382 | КТП 1-4 ПС 35 кВ Семидесятное | Хохольский РЭС | Воронежская область | Хохольский район | 10/0,4 | 0.16 | 0.14 | 0.01856
12383 | КТП 1-5 ПС 35 кВ Семидесятное | Хохольский РЭС | Воронежская область | Хохольский район | 10/0,4 | 0.16 | 0.14 | 0.01856
12384 | КТП 3-4 ПС 35 кВ Семидесятное | Хохольский РЭС | Воронежская область | Хохольский район | 10/0,4 | 0.063 | 0.04 | 0.021344
12385 | КТП 4-7 ПС 35 кВ Семидесятное | Хохольский РЭС | Воронежская область | Хохольский район | 10/0,4 | 0.1 | 0.08 | 0.01856
12386 | КТП 4-10 ПС 35 кВ Семидесятное | Хохольский РЭС | Воронежская область | Хохольский район | 10/0,4 | 0.16 | 0.14 | 0.01856
12387 | КТП 1-1 ПС 35 кВ Яблочное | Хохольский РЭС | Воронежская область | Хохольский район | 10/0,4 | 0.063 | 0.04 | 0.021344
12388 | КТП 3-7 ПС 35 кВ Яблочное | Хохольский РЭС | Воронежская область | Хохольский район | 10/0,4 | 0.1 | 0.08 | 0.01856
12389 | КТП 4-6 ПС 35 кВ Яблочное | Хохольский РЭС | Воронежская область | Хохольский район | 10/0,4 | 0.1 | 0.08 | 0.01856
12390 | КТП 1-35 ПС 35 кВ Рудкино | Хохольский РЭС | Воронежская область | Хохольский район | 10/0,4 | 0.1 | 0.08 | 0.01856
12391 | КТП 2-8 ПС 35 кВ Архангельское | Хохольский РЭС | Воронежская область | Хохольский район | 10/0,4 | 0.16 | 0.13 | 0.02784
12392 | КТП 1-2 ПС 35 кВ Староникольское | Хохольский РЭС | Воронежская область | Хохольский район | 10/0,4 | 0.1 | 0.08 | 0.01856
12393 | КТП 1-25 ПС 35 кВ Рудкино | Хохольский РЭС | Воронежская область | Хохольский район | 10/0,4 | 0.16 | 0.14 | 0.01856
12394 | КТП 1-26 ПС 35 кВ Рудкино | Хохольский РЭС | Воронежская область | Хохольский район | 10/0,4 | 0.16 | 0.14 | 0.01856
12395 | КТП 2-10 ПС 35 кВ Хохол-1 | Хохольский РЭС | Воронежская область | Хохольский район | 6/0,4 | 0.25 | 0.22 | 0.02784
12396 | КТП 2-13 ПС 35 кВ Хохол-1 | Хохольский РЭС | Воронежская область | Хохольский район | 6/0,4 | 0.1 | 0.09 | 0.00928
12397 | КТП 5-4 ПС 35 кВ Архангельское | Хохольский РЭС | Воронежская область | Хохольский район | 10/0,4 | 0.16 | 0.14 | 0.01856
12398 | ТП 4-7 ПС 110 кВ № 18 Туббольница | Хохольский РЭС | Воронежская область | Хохольский район | 10/0,4 | 0.25 | 0.23 | 0.01856
12399 | КТП 3-3 ПС 35 кВ Староникольское | Хохольский РЭС | Воронежская область | Хохольский район | 10/0,4 | 0.25 | 0.22 | 0.02784
12400 | КТП 1-19 ПС 35 кВ Рудкино | Хохольский РЭС | Воронежская область | Хохольский район | 10/0,4 | 0.1 | 0.08 | 0.01856
12401 | КТП 3-1 ПС 35 кВ Староникольское | Хохольский РЭС | Воронежская область | Хохольский район | 10/0,4 | 0.1 | 0.08 | 0.01856
12402 | КТП 5-4 ПС 35 кВ Староникольское | Хохольский РЭС | Воронежская область | Хохольский район | 10/0,4 | 0.063 | 0.04 | 0.021344
12403 | КТП 5-6 ПС 35 кВ Староникольское | Хохольский РЭС | Воронежская область | Хохольский район | 10/0,4 | 0.1 | 0.08 | 0.01856
12404 | КТП 2-5 ПС 35 кВ Семидесятное | Хохольский РЭС | Воронежская область | Хохольский район | 10/0,4 | 0.1 | 0.09 | 0.00928
12405 | КТП 3-3 ПС 35 кВ Семидесятное | Хохольский РЭС | Воронежская область | Хохольский район | 10/0,4 | 0.1 | 0.08 | 0.01856
12406 | КТП 3-5 ПС 35 кВ Семидесятное | Хохольский РЭС | Воронежская область | Хохольский район | 10/0,4 | 0.063 | 0.04 | 0.021344
12407 | КТП 3-10 ПС 35 кВ Семидесятное | Хохольский РЭС | Воронежская область | Хохольский район | 10/0,4 | 0.06 | 0.04 | 0.01856
12408 | КТП 4-11 ПС 35 кВ Семидесятное | Хохольский РЭС | Воронежская область | Хохольский район | 10/0,4 | 0.063 | 0.04 | 0.021344
12409 | КТП 4-12 ПС 35 кВ Семидесятное | Хохольский РЭС | Воронежская область | Хохольский район | 10/0,4 | 0.063 | 0.045 | 0.016704
12410 | КТП 2-9 ПС 35 кВ Семидесятное | Хохольский РЭС | Воронежская область | Хохольский район | 10/0,4 | 0.1 | 0.08 | 0.01856
12411 | КТП 2-10 ПС 35 кВ Семидесятное | Хохольский РЭС | Воронежская область | Хохольский район | 10/0,4 | 0.1 | 0.09 | 0.00928
12412 | КТП 3-25 ПС 35 кВ Хохол-2 | Хохольский РЭС | Воронежская область | Хохольский район | 10/0,4 | 0.25 | 0.22 | 0.02784
12413 | КТП 3-26 ПС 35 кВ Хохол-2 | Хохольский РЭС | Воронежская область | Хохольский район | 10/0,4 | 0.1 | 0.09 | 0.00928
12414 | КТП 3-4 ПС 35 кВ Яблочное | Хохольский РЭС | Воронежская область | Хохольский район | 10/0,4 | 0.25 | 0.23 | 0.01856
12415 | КТП 1-15 ПС 35 кВ Староникольское | Хохольский РЭС | Воронежская область | Хохольский район | 10/0,4 | 0.063 | 0.04 | 0.021344
12416 | КТП 1-8 ПС 35 кВ Староникольское | Хохольский РЭС | Воронежская область | Хохольский район | 10/0,4 | 0.16 | 0.14 | 0.01856
12417 | КТП 2-6 ПС 35 кВ Староникольское | Хохольский РЭС | Воронежская область | Хохольский район | 10/0,4 | 0.063 | 0.04 | 0.021344
12418 | КТП 2-18 ПС 35 кВ Дон | Хохольский РЭС | Воронежская область | Хохольский район | 10/0,4 | 0.25 | 0.22 | 0.02784
12419 | КТП 2-18 ПС 35 кВ Староникольское | Хохольский РЭС | Воронежская область | Хохольский район | 10/0,4 | 0.16 | 0.14 | 0.01856
12420 | КТП 8-17 ПС 35 кВ Дон | Хохольский РЭС | Воронежская область | Хохольский район | 10/0,4 | 0.1 | 0.09 | 0.00928
12421 | КТП 6-16 ПС 35 кВ Хохол-1 | Хохольский РЭС | Воронежская область | Хохольский район | 6/0,4 | 0.16 | 0.14 | 0.01856
12422 | КТП 3-4 ПС 35 кВ Архангельское | Хохольский РЭС | Воронежская область | Хохольский район | 10/0,4 | 0.16 | 0.14 | 0.01856
12423 | КТП 3-15 ПС 35 кВ Яблочное | Хохольский РЭС | Воронежская область | Хохольский район | 10/0,4 | 0.1 | 0.09 | 0.00928
12424 | КТП 2-2 ПС 35 кВ Семидесятное | Хохольский РЭС | Воронежская область | Хохольский район | 10/0,4 | 0.16 | 0.14 | 0.01856
12425 | КТП 2-4 ПС 35 кВ Староникольское | Хохольский РЭС | Воронежская область | Хохольский район | 10/0,4 | 0.1 | 0.08 | 0.01856
12426 | КТП 2-16 ПС 35 кВ Дон | Хохольский РЭС | Воронежская область | Хохольский район | 10/0,4 | 0.1 | 0.09 | 0.00928
12427 | КТП 1-31 ПС 35 кВ Рудкино | Хохольский РЭС | Воронежская область | Хохольский район | 10/0,4 | 0.1 | 0.08 | 0.01856
12428 | КТП 4-7 ПС 35 кВ Староникольское | Хохольский РЭС | Воронежская область | Хохольский район | 10/0,4 | 0.4 | 0.38 | 0.01856
12429 | КТП 3-1 ПС 35 кВ Рудкино | Хохольский РЭС | Воронежская область | Хохольский район | 10/0,4 | 0.25 | 0.24 | 0.00928
12430 | КТП 3-8 ПС 35 кВ Рудкино | Хохольский РЭС | Воронежская область | Хохольский район | 10/0,4 | 0.1 | 0.08 | 0.01856
12431 | КТП 4-3 ПС 35 кВ Рудкино | Хохольский РЭС | Воронежская область | Хохольский район | 10/0,4 | 0.16 | 0.14 | 0.01856
12432 | КТП 5-2 ПС 35 кВ Рудкино | Хохольский РЭС | Воронежская область | Хохольский район | 10/0,4 | 0.1 | 0.08 | 0.01856
12433 | КТП 1-10 ПС 35 кВ Хохол-2 | Хохольский РЭС | Воронежская область | Хохольский район | 10/0,4 | 0.063 | 0.04 | 0.021344
12434 | КТП 4-12 ПС 35 кВ Ивановка | Хохольский РЭС | Воронежская область | Хохольский район | 10/0,4 | 0.16 | 0.14 | 0.01856
12435 | КТП 4-11 ПС 35 кВ Рудкино | Хохольский РЭС | Воронежская область | Хохольский район | 10/0,4 | 0.16 | 0.14 | 0.01856
12436 | КТП 1-13 ПС 35 кВ Староникольское | Хохольский РЭС | Воронежская область | Хохольский район | 10/0,4 | 0.1 | 0.08 | 0.01856
12437 | ТП 4-3 ПС 110 кВ № 18 Туббольница | Хохольский РЭС | Воронежская область | Хохольский район | 10/0,4 | 0.25 | 0.243 | 0.006496
12438 | КТП 1-7 ПС 35 кВ Дон | Хохольский РЭС | Воронежская область | Хохольский район | 10/0,4 | 0.16 | 0.14 | 0.01856
12439 | КТП 4-8 ПС 35 кВ Рудкино | Хохольский РЭС | Воронежская область | Хохольский район | 10/0,4 | 0.25 | 0.22 | 0.02784
12440 | КТП 6-45 ПС Хохол-1 | Хохольский РЭС | Воронежская область | Хохольский район | 6/0,4 | 0.16 | 0.14 | 0.01856
12441 | КТП 4-32 ПС Рудкино | Хохольский РЭС | Воронежская область | Хохольский район | 10/0,4 | 0.25 | 0.22 | 0.02784
12442 | КТП 4-23 ПС ИВановка | Хохольский РЭС | Воронежская область | Хохольский район | 10/0,4 | 0.16 | 0.14 | 0.01856
12443 | КТП 3-21 ПС Дон | Хохольский РЭС | Воронежская область | Хохольский район | 10/0,4 | 0.25 | 0.22 | 0.02784
12444 | ТП 555 ПС 110кВ Спутник | Хохольский РЭС | Воронежская область | Хохольский район | 10/0,4 | 4 | 3.82 | 0.16704
12445 | РУ-6 кВ №2 ПС 110кВ №45 | Хохольский РЭС | Воронежская область | Хохольский район | 6/0,4 | 0.126 | 0.11 | 0.014848
12446 | КТП 10/0,4 629 ПС 110 Щучье | Эртильский РЭС | Воронежская область | Эртильский район | 10/0,4 | 0.16 | 0.09 | 0.06496
12447 | СТП 10/0,4 630 ПС 110 Щучье | Эртильский РЭС | Воронежская область | Эртильский район | 10/0,4 | 0.16 | 0.11 | 0.0464
12448 | КТП 10/0,4 628 ПС 110 Щучье | Эртильский РЭС | Воронежская область | Эртильский район | 10/0,4 | 0.16 | 0.12 | 0.03712
12449 | КТП 305 ПС 35 кВ Эртиль-город | Эртильский РЭС | Воронежская область | Эртильский район | 10/0,4 | 0.16 | 0.1 | 0.05568
12450 | КТП 160 ПС 35 кВ Эртиль-город | Эртильский РЭС | Воронежская область | Эртильский район | 10/0,4 | 0.4 | 0.32 | 0.07424
12451 | КТП 523 ПС 110 кВ Щучье | Эртильский РЭС | Воронежская область | Эртильский район | 10/0,4 | 0.16 | 0.12 | 0.03712
12452 | СТП 727 ПС 110 кВ Эртиль | Эртильский РЭС | Воронежская область | Эртильский район | 10/0,4 | 0.063 | 0.009 | 0.050112
12453 | КТП 333 ПС 35 кВ Гнилуша | Эртильский РЭС | Воронежская область | Эртильский район | 10/0,4 | 0.16 | 0.1 | 0.05568
12454 | СТП 220 ПС 35 кВ Майская | Эртильский РЭС | Воронежская область | Эртильский район | 10/0,4 | 0.1 | 0.08 | 0.01856
12455 | СТП 202 ПС 110 кВ Щучье | Эртильский РЭС | Воронежская область | Эртильский район | 10/0,4 | 0.1 | 0.1 | 0
12456 | СТП 223 ПС 35 кВ Эртиль-город | Эртильский РЭС | Воронежская область | Эртильский район | 10/0,4 | 0.1 | 0.09 | 0.00928
12457 | СТП 219 ПС 35 кВ Майская | Эртильский РЭС | Воронежская область | Эртильский район | 10/0,4 | 0.063 | 0.05 | 0.012064
12458 | СТП 218 ПС 35 кВ Майская | Эртильский РЭС | Воронежская область | Эртильский район | 10/0,4 | 0.1 | 0.1 | 0
12459 | СТП 819 ПС 110 кВ Эртиль | Эртильский РЭС | Воронежская область | Эртильский район | 10/0,4 | 0.1 | 0.09 | 0.00928
12460 | СТП 818 ПС 110 кВ Эртиль | Эртильский РЭС | Воронежская область | Эртильский район | 10/0,4 | 0.1 | 0.1 | 0
12461 | СТП 323 ПС 35 кВ Гнилуша | Эртильский РЭС | Воронежская область | Эртильский район | 10/0,4 | 0.063 | 0.04 | 0.021344
12462 | СТП 308 ПС 35 кВ Майская | Эртильский РЭС | Воронежская область | Эртильский район | 10/0,4 | 0.1 | 0.05 | 0.0464
12463 | СТП 620 ПС 110 кВ Эртиль | Эртильский РЭС | Воронежская область | Эртильский район | 10/0,4 | 0.1 | 0.08 | 0.01856
12464 | СТП 525 ПС 110 кВ Эртиль | Эртильский РЭС | Воронежская область | Эртильский район | 10/0,4 | 0.1 | 0.07 | 0.02784
12465 | СТП 126 ПС 35 кВ Ростоши | Эртильский РЭС | Воронежская область | Эртильский район | 10/0,4 | 0.1 | 0.09 | 0.00928
12466 | СТП 306 ПС 110 кВ Эртиль | Эртильский РЭС | Воронежская область | Эртильский район | 10/0,4 | 0.063 | 0.055 | 0.007424
12467 | СТП 608 ПС 110 кВ Эртиль | Эртильский РЭС | Воронежская область | Эртильский район | 10/0,4 | 0.063 | 0.057 | 0.005568
12468 | КТП 816 ПС 110 кВ Эртиль | Эртильский РЭС | Воронежская область | Эртильский район | 10/0,4 | 0.4 | 0.35 | 0.0464
12469 | СТП 622 ПС 110 кВ Щучье | Эртильский РЭС | Воронежская область | Эртильский район | 10/0,4 | 0.063 | 0.049 | 0.012992
12470 | СТП 817 ПС 110 кВ Эртиль | Эртильский РЭС | Воронежская область | Эртильский район | 10/0,4 | 0.1 | 0.06 | 0.03712
12471 | СТП 627 ПС 110 кВ Щучье | Эртильский РЭС | Воронежская область | Эртильский район | 10/0,4 | 0.1 | 0.07 | 0.02784
12472 | СТП 608 ПС 110 кВ Щучье | Эртильский РЭС | Воронежская область | Эртильский район | 10/0,4 | 0.063 | 0.03 | 0.030624
12473 | СТП 203 ПС 110 кВ Эртиль | Эртильский РЭС | Воронежская область | Эртильский район | 10/0,4 | 0.1 | 0.04 | 0.05568
12474 | СТП 318 ПС 35 кВ Гнилуша | Эртильский РЭС | Воронежская область | Эртильский район | 10/0,4 | 0.04 | 0.03 | 0.00928
12475 | СТП 621 ПС 110 кВ Щучье | Эртильский РЭС | Воронежская область | Эртильский район | 10/0,4 | 0.1 | 0.02 | 0.07424
12476 | СТП 4-5 ПС 110 кВ Щучье | Эртильский РЭС | Воронежская область | Эртильский район | 10/0,4 | 0.1 | 0.05 | 0.0464
12477 | КТП 1-7 ПС 35 кВ Гнилуша | Эртильский РЭС | Воронежская область | Эртильский район | 10/0,4 | 0.1 | 0.04 | 0.05568
12478 | КТП 3-19 ПС 35 кВ Гнилуша | Эртильский РЭС | Воронежская область | Эртильский район | 10/0,4 | 0.063 | 0.028 | 0.03248
12479 | СТП 1-4 ПС 35 кВ Майская | Эртильский РЭС | Воронежская область | Эртильский район | 10/0,4 | 0.025 | 0.16 | 0
12480 | КТП 4-6 ПС 35 кВ Эртиль-город | Эртильский РЭС | Воронежская область | Эртильский район | 10/0,4 | 0.25 | 0.19 | 0.05568
12481 | КТП 2-3 ПС 35 кВ Гнилуша | Эртильский РЭС | Воронежская область | Эртильский район | 10/0,4 | 0.1 | 0.07 | 0.02784
12482 | СТП 6-18 ПС 35 кВ Ростоши | Эртильский РЭС | Воронежская область | Эртильский район | 10/0,4 | 0.063 | 0.05 | 0.012064
12483 | СТП 3-6 ПС 35 кВ Майская | Эртильский РЭС | Воронежская область | Эртильский район | 10/0,4 | 0.025 | 0.07 | 0
12484 | КТП 5-5 ПС 35 кВ Эртиль-город | Эртильский РЭС | Воронежская область | Эртильский район | 10/0,4 | 0.16 | 0.12 | 0.03712
12485 | СТП 3-24 ПС 35 кВ Гнилуша | Эртильский РЭС | Воронежская область | Эртильский район | 10/0,4 | 0.025 | 0.05 | 0
12486 | КТП 1-2 ПС 35 кВ Гнилуша | Эртильский РЭС | Воронежская область | Эртильский район | 10/0,4 | 0.063 | 0.059 | 0.003712
12487 | КТП 7-3 ПС 35 кВ Введенка | Эртильский РЭС | Воронежская область | Эртильский район | 10/0,4 | 0.1 | 0.1 | 0
12488 | КТП 1-5 ПС 35 кВ Ростоши | Эртильский РЭС | Воронежская область | Эртильский район | 10/0,4 | 0.025 | 0.12 | 0
12489 | КТП 3-5 ПС 110 кВ Эртиль | Эртильский РЭС | Воронежская область | Эртильский район | 10/0,4 | 0.16 | 0.1 | 0.05568
12490 | СТП 6-19 ПС 110 кВ Эртиль | Эртильский РЭС | Воронежская область | Эртильский район | 10/0,4 | 0.025 | 0.08 | 0
12491 | КТП 6-7 ПС 110 кВ Щучье | Эртильский РЭС | Воронежская область | Эртильский район | 10/0,4 | 0.16 | 0.14 | 0.01856
12492 | КТП 5-9 ПС 110 кВ Щучье | Эртильский РЭС | Воронежская область | Эртильский район | 10/0,4 | 0.1 | 0.06 | 0.03712
12493 | КТП 3-16 ПС 35 кВ Гнилуша | Эртильский РЭС | Воронежская область | Эртильский район | 10/0,4 | 0.04 | 0.04 | 0
12494 | КТП 8-13 ПС 110 кВ Эртиль | Эртильский РЭС | Воронежская область | Эртильский район | 10/0,4 | 0.063 | 0.048 | 0.01392
12495 | КТП 6-7 ПС 110 кВ Эртиль | Эртильский РЭС | Воронежская область | Эртильский район | 10/0,4 | 0.025 | 0.02 | 0.00464
12496 | КТП 8-12 ПС 110 кВ Эртиль | Эртильский РЭС | Воронежская область | Эртильский район | 10/0,4 | 0.1 | 0.05 | 0.0464
12497 | КТП 4-1 ПС 110 кВ Щучье | Эртильский РЭС | Воронежская область | Эртильский район | 10/0,4 | 0.063 | 0.048 | 0.01392
12498 | КТП 6-4 ПС 35 кВ Введенка | Эртильский РЭС | Воронежская область | Эртильский район | 10/0,4 | 0.25 | 0.14 | 0.10208
12499 | КТП 1-3 ПС 35 кВ Эртиль-город | Эртильский РЭС | Воронежская область | Эртильский район | 10/0,4 | 0.25 | 0.15 | 0.0928
12500 | КТП 4-8 ПС 35 кВ Эртиль-город | Эртильский РЭС | Воронежская область | Эртильский район | 10/0,4 | 0.16 | 0.06 | 0.0928
12501 | КТП 1-31 ПС 35 кВ Эртиль-город | Эртильский РЭС | Воронежская область | Эртильский район | 10/0,4 | 0.4 | 0.1 | 0.2784
12502 | КТП 5-72 ПС 35 кВ Эртиль-город | Эртильский РЭС | Воронежская область | Эртильский район | 10/0,4 | 0.4 | 0.35 | 0.0464
12503 | КТП 1-2 ПС 110 кВ Эртиль | Эртильский РЭС | Воронежская область | Эртильский район | 10/0,4 | 0.25 | 0.21 | 0.03712
12504 | КТП 6-2 ПС 110 кВ Эртиль | Эртильский РЭС | Воронежская область | Эртильский район | 10/0,4 | 0.16 | 0.14 | 0.01856
12505 | КТП 5/6-18 ПС 35 кВ Эртиль-город | Эртильский РЭС | Воронежская область | Эртильский район | 10/0,4 | 0.5 | 0.29 | 0.19488
12506 | КТП 1-6 ПС 110 кВ Эртиль | Эртильский РЭС | Воронежская область | Эртильский район | 10/0,4 | 0.25 | 0.16 | 0.08352
12507 | КТП 7-26 ПС 110 кВ Эртиль | Эртильский РЭС | Воронежская область | Эртильский район | 10/0,4 | 0.16 | 0.13 | 0.02784
12508 | КТП 6-1 ПС 35 кВ Ростоши | Эртильский РЭС | Воронежская область | Эртильский район | 10/0,4 | 0.063 | 0.042 | 0.019488
12509 | КТП 7-13 ПС 110 кВ Эртиль | Эртильский РЭС | Воронежская область | Эртильский район | 10/0,4 | 0.1 | 0.05 | 0.0464
12510 | КТП 6-1 ПС 110 кВ Эртиль | Эртильский РЭС | Воронежская область | Эртильский район | 10/0,4 | 0.25 | 0.12 | 0.12064
12511 | КТП 8-14 ПС 110 кВ Эртиль | Эртильский РЭС | Воронежская область | Эртильский район | 10/0,4 | 0.1 | 0.05 | 0.0464
12512 | КТП 3-27 ПС 35 кВ Эртиль-город | Эртильский РЭС | Воронежская область | Эртильский район | 10/0,4 | 0.1 | 0.06 | 0.03712
12513 | КТП 4-21 ПС 110 кВ Эртиль | Эртильский РЭС | Воронежская область | Эртильский район | 10/0,4 | 0.04 | 0.02 | 0.01856
12514 | КТП 8-9 ПС 110 кВ Эртиль | Эртильский РЭС | Воронежская область | Эртильский район | 10/0,4 | 0.4 | 0.34 | 0.05568
12515 | КТП 7-19 ПС 110 кВ Эртиль | Эртильский РЭС | Воронежская область | Эртильский район | 10/0,4 | 0.063 | 0.05 | 0.012064
12516 | КТП 6-3 ПС 110 кВ Эртиль | Эртильский РЭС | Воронежская область | Эртильский район | 10/0,4 | 0.16 | 0.12 | 0.03712
12517 | КТП 6-4 ПС 110 кВ Эртиль | Эртильский РЭС | Воронежская область | Эртильский район | 10/0,4 | 0.16 | 0.08 | 0.07424
12518 | КТП 6-6 ПС 110 кВ Эртиль | Эртильский РЭС | Воронежская область | Эртильский район | 10/0,4 | 0.1 | 0.09 | 0.00928
12519 | ЗТП 4-43 ПС 35 кВ Эртиль-город | Эртильский РЭС | Воронежская область | Эртильский район | 10/0,4 | 0.25 | 0.16 | 0.08352
12520 | КТП 4-2 ПС 35 кВ Эртиль-город | Эртильский РЭС | Воронежская область | Эртильский район | 10/0,4 | 0.25 | 0.2 | 0.0464
12521 | КТП 7-25 ПС 110 кВ Эртиль | Эртильский РЭС | Воронежская область | Эртильский район | 10/0,4 | 0.16 | 0.11 | 0.0464
12522 | КТП 1-10 ПС 110 кВ Эртиль | Эртильский РЭС | Воронежская область | Эртильский район | 10/0,4 | 0.1 | 0.09 | 0.00928
12523 | КТП 5-24 ПС 110 кВ Эртиль | Эртильский РЭС | Воронежская область | Эртильский район | 10/0,4 | 0.04 | 0.04 | 0
12524 | КТП 5-23 ПС 110 кВ Эртиль | Эртильский РЭС | Воронежская область | Эртильский район | 10/0,4 | 0.063 | 0.041 | 0.020416
12525 | ЗТП 5-53 ПС 35 кВ Эртиль-город | Эртильский РЭС | Воронежская область | Эртильский район | 10/0,4 | 0.25 | 0.15 | 0.0928
12526 | КТП 7-20 ПС 110 кВ Эртиль | Эртильский РЭС | Воронежская область | Эртильский район | 10/0,4 | 0.063 | 0.3 | 0
12527 | КТП 7-18 ПС 110 кВ Эртиль | Эртильский РЭС | Воронежская область | Эртильский район | 10/0,4 | 0.16 | 0.09 | 0.06496
12528 | КТП 3-14 ПС 35 кВ Майская | Эртильский РЭС | Воронежская область | Эртильский район | 10/0,4 | 0.16 | 0.12 | 0.03712
12529 | КТП 2-10 ПС 35 кВ Гнилуша | Эртильский РЭС | Воронежская область | Эртильский район | 10/0,4 | 0.25 | 0.24 | 0.00928
12530 | КТП 1-28 ПС 35 кВ Эртиль-город | Эртильский РЭС | Воронежская область | Эртильский район | 10/0,4 | 0.1 | 0.09 | 0.00928
12531 | КТП 2-16 ПС 35 кВ Эртиль-город | Эртильский РЭС | Воронежская область | Эртильский район | 10/0,4 | 0.16 | 0.13 | 0.02784
12532 | КТП 2-63 ПС 35 кВ Эртиль-город | Эртильский РЭС | Воронежская область | Эртильский район | 10/0,4 | 0.1 | 0.04 | 0.05568
12533 | КТП 2-29 ПС 35 кВ Эртиль-город | Эртильский РЭС | Воронежская область | Эртильский район | 10/0,4 | 0.25 | 0.14 | 0.10208
12534 | КТП 3-1 ПС 35 кВ Эртиль-город | Эртильский РЭС | Воронежская область | Эртильский район | 10/0,4 | 0.04 | 0.03 | 0.00928
12535 | КТП 8-7 ПС 35 кВ Эртиль-город | Эртильский РЭС | Воронежская область | Эртильский район | 10/0,4 | 0.4 | 0.1 | 0.2784
12536 | КТП 3-64 ПС 35 кВ Эртиль-город | Эртильский РЭС | Воронежская область | Эртильский район | 10/0,4 | 0.16 | 0.09 | 0.06496
12537 | КТП 5-7 ПС 35 кВ Эртиль-город | Эртильский РЭС | Воронежская область | Эртильский район | 10/0,4 | 0.16 | 0.08 | 0.07424
12538 | КТП 5-66 ПС 35 кВ Эртиль-город | Эртильский РЭС | Воронежская область | Эртильский район | 10/0,4 | 0.16 | 0.14 | 0.01856
12539 | КТП 5-48 ПС 35 кВ Эртиль-город | Эртильский РЭС | Воронежская область | Эртильский район | 10/0,4 | 0.25 | 0.16 | 0.08352
12540 | КТП 5-8 ПС 35 кВ Эртиль-город | Эртильский РЭС | Воронежская область | Эртильский район | 10/0,4 | 0.16 | 0.09 | 0.06496
12541 | КТП 8-4 ПС 35 кВ Эртиль-город | Эртильский РЭС | Воронежская область | Эртильский район | 10/0,4 | 0.16 | 0.09 | 0.06496
12542 | КТП 2-59 ПС 35 кВ Эртиль-город | Эртильский РЭС | Воронежская область | Эртильский район | 10/0,4 | 0.16 | 0.09 | 0.06496
12543 | КТП 3-51 ПС 35 кВ Эртиль-город | Эртильский РЭС | Воронежская область | Эртильский район | 10/0,4 | 0.25 | 0.16 | 0.08352
12544 | КТП 2-12 ПС 110 кВ Эртиль | Эртильский РЭС | Воронежская область | Эртильский район | 10/0,4 | 0.1 | 0.08 | 0.01856
12545 | КТП 7-24 ПС 110 кВ Эртиль | Эртильский РЭС | Воронежская область | Эртильский район | 10/0,4 | 0.16 | 0.13 | 0.02784
12546 | ЗТП 3-21 ПС 35 кВ Эртиль-город | Эртильский РЭС | Воронежская область | Эртильский район | 10/0,4 | 0.25 | 0.13 | 0.11136
12547 | КТП 4-22 ПС 35 кВ Ростоши | Эртильский РЭС | Воронежская область | Эртильский район | 10/0,4 | 0.25 | 0.16 | 0.08352
12548 | КТП 8-50 ПС 35 кВ Эртиль-город | Эртильский РЭС | Воронежская область | Эртильский район | 10/0,4 | 0.1 | 0.08 | 0.01856
12549 | КТП 1-38 ПС 35 кВ Эртиль-город | Эртильский РЭС | Воронежская область | Эртильский район | 10/0,4 | 0.25 | 0.11 | 0.12992
12550 | ЗТП 5-61 ПС 35 кВ Эртиль-город | Эртильский РЭС | Воронежская область | Эртильский район | 10/0,4 | 0.4 | 0.33 | 0.06496
12551 | КТП 8-65 ПС 35 кВ Эртиль-город | Эртильский РЭС | Воронежская область | Эртильский район | 10/0,4 | 0.25 | 0.12 | 0.12064
12552 | ЗТП 8-33 ПС 35 кВ Эртиль-город | Эртильский РЭС | Воронежская область | Эртильский район | 10/0,4 | 0.16 | 0.12 | 0.03712
12553 | КТП 2-3 ПС 35 кВ Эртиль-город | Эртильский РЭС | Воронежская область | Эртильский район | 10/0,4 | 0.16 | 0.13 | 0.02784
12554 | КТП 2-4 ПС 35 кВ Эртиль-город | Эртильский РЭС | Воронежская область | Эртильский район | 10/0,4 | 0.16 | 0.08 | 0.07424
12555 | КТП 2-22 ПС 35 кВ Эртиль-город | Эртильский РЭС | Воронежская область | Эртильский район | 10/0,4 | 0.1 | 0.08 | 0.01856
12556 | КТП 1-26 ПС 35 кВ Эртиль-город | Эртильский РЭС | Воронежская область | Эртильский район | 10/0,4 | 0.063 | 0.05 | 0.012064
12557 | КТП 1-2 ПС 35 кВ Эртиль-город | Эртильский РЭС | Воронежская область | Эртильский район | 10/0,4 | 0.16 | 0.13 | 0.02784
12558 | КТП 2-69 ПС 35 кВ Эртиль-город | Эртильский РЭС | Воронежская область | Эртильский район | 10/0,4 | 0.16 | 0.08 | 0.07424
12559 | КТП 5-70 ПС 35 кВ Эртиль-город | Эртильский РЭС | Воронежская область | Эртильский район | 10/0,4 | 0.16 | 0.14 | 0.01856
12560 | КТП 5-11 ПС 35 кВ Эртиль-город | Эртильский РЭС | Воронежская область | Эртильский район | 10/0,4 | 0.25 | 0.14 | 0.10208
12561 | КТП 5-71 ПС 35 кВ Эртиль-город | Эртильский РЭС | Воронежская область | Эртильский район | 10/0,4 | 0.1 | 0.03 | 0.06496
12562 | КТП 2-14 ПС 35 кВ Эртиль-город | Эртильский РЭС | Воронежская область | Эртильский район | 10/0,4 | 0.16 | 0.12 | 0.03712
12563 | ЗТП 1-40 ПС 35 кВ Эртиль-город | Эртильский РЭС | Воронежская область | Эртильский район | 10/0,4 | 0.25 | 0.16 | 0.08352
12564 | КТП 2-14 ПС 35 кВ Майская | Эртильский РЭС | Воронежская область | Эртильский район | 10/0,4 | 0.16 | 0.11 | 0.0464
12565 | КТП 7-9 ПС 110 кВ Эртиль | Эртильский РЭС | Воронежская область | Эртильский район | 10/0,4 | 0.4 | 0.22 | 0.16704
12566 | КТП 2-37 ПС 35 кВ Эртиль-город | Эртильский РЭС | Воронежская область | Эртильский район | 10/0,4 | 0.1 | 0.03 | 0.06496
12567 | ЗТП 1-25 ПС 35 кВ Эртиль-город | Эртильский РЭС | Воронежская область | Эртильский район | 10/0,4 | 0.25 | 0.19 | 0.05568
12568 | КТП 2-11 ПС 110 кВ Эртиль | Эртильский РЭС | Воронежская область | Эртильский район | 10/0,4 | 0.1 | 0.04 | 0.05568
12569 | КТП 4-18 ПС 110 кВ Эртиль | Эртильский РЭС | Воронежская область | Эртильский район | 10/0,4 | 0.1 | 0.03 | 0.06496
12570 | КТП 2-3 ПС 35 кВ Ростоши | Эртильский РЭС | Воронежская область | Эртильский район | 10/0,4 | 0.1 | 0.06 | 0.03712
12571 | КТП 2-15 ПС 35 кВ Майская | Эртильский РЭС | Воронежская область | Эртильский район | 10/0,4 | 0.16 | 0.09 | 0.06496
12572 | КТП 1-8 ПС 35 кВ Гнилуша | Эртильский РЭС | Воронежская область | Эртильский район | 10/0,4 | 0.063 | 0.03 | 0.030624
12573 | КТП 4-20 ПС 35 кВ Ростоши | Эртильский РЭС | Воронежская область | Эртильский район | 10/0,4 | 0.16 | 0.1 | 0.05568
12574 | КТП 2-22 ПС 35 кВ Ростоши | Эртильский РЭС | Воронежская область | Эртильский район | 10/0,4 | 0.1 | 0.07 | 0.02784
12575 | КТП 3-29 ПС 35 кВ Гнилуша | Эртильский РЭС | Воронежская область | Эртильский район | 10/0,4 | 0.1 | 0.02 | 0.07424
12576 | КТП 7-8 ПС 110 кВ Эртиль | Эртильский РЭС | Воронежская область | Эртильский район | 10/0,4 | 0.16 | 0.09 | 0.06496
12577 | КТП 5-17 ПС 110 кВ Эртиль | Эртильский РЭС | Воронежская область | Эртильский район | 10/0,4 | 0.16 | 0.13 | 0.02784
12578 | КТП 2-11 ПС 35 кВ Майская | Эртильский РЭС | Воронежская область | Эртильский район | 10/0,4 | 0.16 | 0.12 | 0.03712
12579 | КТП 7-8 ПС 35 кВ Ростоши | Эртильский РЭС | Воронежская область | Эртильский район | 10/0,4 | 0.1 | 0.07 | 0.02784
12580 | КТП 2-6 ПС 35 кВ Ростоши | Эртильский РЭС | Воронежская область | Эртильский район | 10/0,4 | 0.063 | 0.06 | 0.002784
12581 | КТП 6-11 ПС 110 кВ Эртиль | Эртильский РЭС | Воронежская область | Эртильский район | 10/0,4 | 0.1 | 0.07 | 0.02784
12582 | КТП 7-2 ПС 110 кВ Щучье | Эртильский РЭС | Воронежская область | Эртильский район | 10/0,4 | 0.4 | 0.34 | 0.05568
12583 | КТП 5-21 ПС 110 кВ Эртиль | Эртильский РЭС | Воронежская область | Эртильский район | 10/0,4 | 0.063 | 0.009 | 0.050112
12584 | КТП 5-22 ПС 110 кВ Щучье | Эртильский РЭС | Воронежская область | Эртильский район | 10/0,4 | 0.063 | 0.059 | 0.003712
12585 | КТП 5-2 ПС 110 кВ Щучье | Эртильский РЭС | Воронежская область | Эртильский район | 10/0,4 | 0.1 | 0.08 | 0.01856
12586 | КТП 5-14 ПС 110 кВ Эртиль | Эртильский РЭС | Воронежская область | Эртильский район | 10/0,4 | 0.063 | 0.05 | 0.012064
12587 | ЗТП 4-2A ПС 35 кВ Эртиль-город | Эртильский РЭС | Воронежская область | Эртильский район | 10/0,4 | 0.4 | 0.33 | 0.06496
12588 | КТП 7-10 ПС 35 кВ Введенка | Эртильский РЭС | Воронежская область | Эртильский район | 10/0,4 | 0.1 | 0.09 | 0.00928
12589 | КТП 6-9 ПС 35 кВ Ростоши | Эртильский РЭС | Воронежская область | Эртильский район | 10/0,4 | 0.1 | 0.1 | 0
12590 | КТП 7-16 ПС 110 кВ Эртиль | Эртильский РЭС | Воронежская область | Эртильский район | 10/0,4 | 0.4 | 0.32 | 0.07424
12591 | КТП 7-1 ПС 35 кВ Ростоши | Эртильский РЭС | Воронежская область | Эртильский район | 10/0,4 | 0.4 | 0.31 | 0.08352
12592 | КТП 2-19 ПС 35 кВ Ростоши | Эртильский РЭС | Воронежская область | Эртильский район | 10/0,4 | 0.16 | 0.12 | 0.03712
12593 | КТП 2-1 ПС 35 кВ Гнилуша | Эртильский РЭС | Воронежская область | Эртильский район | 10/0,4 | 0.1 | 0.1 | 0
12594 | КТП 5-14 ПС 110 кВ Щучье | Эртильский РЭС | Воронежская область | Эртильский район | 10/0,4 | 0.1 | 0.09 | 0.00928
12595 | КТП 6-3 ПС 35 кВ Введенка | Эртильский РЭС | Воронежская область | Эртильский район | 10/0,4 | 0.04 | 0.03 | 0.00928
12596 | КТП 7-6 ПС 35 кВ Ростоши | Эртильский РЭС | Воронежская область | Эртильский район | 10/0,4 | 0.16 | 0.12 | 0.03712
12597 | КТП 2-9 ПС 35 кВ Ростоши | Эртильский РЭС | Воронежская область | Эртильский район | 10/0,4 | 0.25 | 0.18 | 0.06496
12598 | КТП 7-15 ПС 110 кВ Эртиль | Эртильский РЭС | Воронежская область | Эртильский район | 10/0,4 | 0.4 | 0.32 | 0.07424
12599 | КТП 7-9 ПС 35 кВ Введенка | Эртильский РЭС | Воронежская область | Эртильский район | 10/0,4 | 0.1 | 0.1 | 0
12600 | КТП 3-7 ПС 35 кВ Майская | Эртильский РЭС | Воронежская область | Эртильский район | 10/0,4 | 0.1 | 0.1 | 0
12601 | КТП 1-8 ПС 35 кВ Ростоши | Эртильский РЭС | Воронежская область | Эртильский район | 10/0,4 | 0.25 | 0.19 | 0.05568
12602 | КТП 5-13 ПС 110 кВ Эртиль | Эртильский РЭС | Воронежская область | Эртильский район | 10/0,4 | 0.1 | 0.09 | 0.00928
12603 | КТП 2-11 ПС 35 кВ Гнилуша | Эртильский РЭС | Воронежская область | Эртильский район | 10/0,4 | 0.1 | 0.1 | 0
12604 | КТП 3-27 ПС 35 кВ Гнилуша | Эртильский РЭС | Воронежская область | Эртильский район | 10/0,4 | 0.1 | 0.09 | 0.00928
12605 | ЗТП 8-6 ПС 110 кВ Эртиль | Эртильский РЭС | Воронежская область | Эртильский район | 10/0,4 | 0.16 | 0.13 | 0.02784
12606 | КТП 6-1 ПС 110 кВ Щучье | Эртильский РЭС | Воронежская область | Эртильский район | 10/0,4 | 0.1 | 0.06 | 0.03712
12607 | КТП 2-20 ПС 35 кВ Ростоши | Эртильский РЭС | Воронежская область | Эртильский район | 10/0,4 | 0.25 | 0.19 | 0.05568
12608 | ЗТП 2-55 ПС 35 кВ Эртиль-город | Эртильский РЭС | Воронежская область | Эртильский район | 10/0,4 | 0.25 | 0.2 | 0.0464
12609 | КТП 8-47 ПС 35 кВ Эртиль-город | Эртильский РЭС | Воронежская область | Эртильский район | 10/0,4 | 0.25 | 0.21 | 0.03712
12610 | КТП 3-5 ПС 35 кВ Ростоши | Эртильский РЭС | Воронежская область | Эртильский район | 10/0,4 | 0.16 | 0.08 | 0.07424
12611 | КТП 2-13 ПС 35 кВ Майская | Эртильский РЭС | Воронежская область | Эртильский район | 10/0,4 | 0.1 | 0.05 | 0.0464
12612 | КТП 6-14 ПС 110 кВ Эртиль | Эртильский РЭС | Воронежская область | Эртильский район | 10/0,4 | 0.25 | 0.16 | 0.08352
12613 | КТП 3-26 ПС 35 кВ Гнилуша | Эртильский РЭС | Воронежская область | Эртильский район | 10/0,4 | 0.04 | 0.02 | 0.01856
12614 | КТП 5-10 ПС 35 кВ Эртиль-город | Эртильский РЭС | Воронежская область | Эртильский район | 10/0,4 | 0.25 | 0.2 | 0.0464
12615 | КТП 3-10а ПС 35 кВ Гнилуша | Эртильский РЭС | Воронежская область | Эртильский район | 10/0,4 | 0.25 | 0.14 | 0.10208
12616 | КТП 1-12 ПС 35 кВ Ростоши | Эртильский РЭС | Воронежская область | Эртильский район | 10/0,4 | 0.25 | 0.13 | 0.11136
12617 | КТП 6-14 ПС 35 кВ Ростоши | Эртильский РЭС | Воронежская область | Эртильский район | 10/0,4 | 0.063 | 0.022 | 0.038048
12618 | КТП 7-4 ПС 35 кВ Ростоши | Эртильский РЭС | Воронежская область | Эртильский район | 10/0,4 | 0.16 | 0.12 | 0.03712
12619 | КТП 7-10 ПС 35 кВ Ростоши | Эртильский РЭС | Воронежская область | Эртильский район | 10/0,4 | 0.16 | 0.1 | 0.05568
12620 | КТП 6-2 ПС 35 кВ Ростоши | Эртильский РЭС | Воронежская область | Эртильский район | 10/0,4 | 0.25 | 0.24 | 0.00928
12621 | КТП 3-3 ПС 35 кВ Гнилуша | Эртильский РЭС | Воронежская область | Эртильский район | 10/0,4 | 0.1 | 0.06 | 0.03712
12622 | ЗТП 5-9 ПС 35 кВ Эртиль-город | Эртильский РЭС | Воронежская область | Эртильский район | 10/0,4 | 0.25 | 0.18 | 0.06496
12623 | КТП 2-12 ПС 35 кВ Майская | Эртильский РЭС | Воронежская область | Эртильский район | 10/0,4 | 0.16 | 0.13 | 0.02784
12624 | КТП 3-4 ПС 35 кВ Майская | Эртильский РЭС | Воронежская область | Эртильский район | 10/0,4 | 0.16 | 0.14 | 0.01856
12625 | КТП 2-3 ПС 35 кВ Майская | Эртильский РЭС | Воронежская область | Эртильский район | 10/0,4 | 0.1 | 0.04 | 0.05568
12626 | КТП 2-23 ПС 35 кВ Ростоши | Эртильский РЭС | Воронежская область | Эртильский район | 10/0,4 | 0.04 | 0.03 | 0.00928
12627 | КТП 5-3 ПС 110 кВ Щучье | Эртильский РЭС | Воронежская область | Эртильский район | 10/0,4 | 0.1 | 0.07 | 0.02784
12628 | КТП 3-25 ПС 35 кВ Гнилуша | Эртильский РЭС | Воронежская область | Эртильский район | 10/0,4 | 0.1 | 0.02 | 0.07424
12629 | КТП 7-5 ПС 35 кВ Введенка | Эртильский РЭС | Воронежская область | Эртильский район | 10/0,4 | 0.16 | 0.14 | 0.01856
12630 | КТП 7-8 ПС 35 кВ Введенка | Эртильский РЭС | Воронежская область | Эртильский район | 10/0,4 | 0.16 | 0.11 | 0.0464
12631 | ЗТП 5-52 ПС 35 кВ Эртиль-город | Эртильский РЭС | Воронежская область | Эртильский район | 10/0,4 | 0.25 | 0.12 | 0.12064
12632 | КТП 2-17 ПС 35 кВ Майская | Эртильский РЭС | Воронежская область | Эртильский район | 10/0,4 | 0.25 | 0.18 | 0.06496
12633 | ЗТП 8-54 ПС 35 кВ Эртиль-город | Эртильский РЭС | Воронежская область | Эртильский район | 10/0,4 | 0.25 | 0.17 | 0.07424
12634 | ЗТП 8-56 ПС 35 кВ Эртиль-город | Эртильский РЭС | Воронежская область | Эртильский район | 10/0,4 | 0.25 | 0.14 | 0.10208
12635 | КТП 7-7 ПС 35 кВ Введенка | Эртильский РЭС | Воронежская область | Эртильский район | 10/0,4 | 0.4 | 0.32 | 0.07424
12636 | КТП 2-9 ПС 35 кВ Майская | Эртильский РЭС | Воронежская область | Эртильский район | 10/0,4 | 0.25 | 0.22 | 0.02784
12637 | КТП 3-18 ПС 35 кВ Майская | Эртильский РЭС | Воронежская область | Эртильский район | 10/0,4 | 0.4 | 0.32 | 0.07424
12638 | ЗТП 6-5 ПС 110 кВ Щучье | Эртильский РЭС | Воронежская область | Эртильский район | 10/0,4 | 0.16 | 0.12 | 0.03712
12639 | КТП 7-7 ПС 35 кВ Ростоши | Эртильский РЭС | Воронежская область | Эртильский район | 10/0,4 | 0.25 | 0.2 | 0.0464
12640 | ЗТП 2-32 ПС 35 кВ Эртиль-город | Эртильский РЭС | Воронежская область | Эртильский район | 10/0,4 | 0.4 | 0.3 | 0.0928
12641 | ЗТП 4-45 ПС 35 кВ Эртиль-город | Эртильский РЭС | Воронежская область | Эртильский район | 10/0,4 | 0.25 | 0.19 | 0.05568
12642 | КТП 5-49 ПС 35 кВ Эртиль-город | Эртильский РЭС | Воронежская область | Эртильский район | 10/0,4 | 0.1 | 0.09 | 0.00928
12643 | ЗТП 8-35 ПС 35 кВ Эртиль-город | Эртильский РЭС | Воронежская область | Эртильский район | 10/0,4 | 0.1 | 0.07 | 0.02784
12644 | ЗТП 8-5 ПС 35 кВ Эртиль-город | Эртильский РЭС | Воронежская область | Эртильский район | 10/0,4 | 0.25 | 0.14 | 0.10208
12645 | КТП 8-5 ПС 110 кВ Эртиль | Эртильский РЭС | Воронежская область | Эртильский район | 10/0,4 | 0.063 | 0.04 | 0.021344
12646 | КТП 5-5 ПС 110 кВ Щучье | Эртильский РЭС | Воронежская область | Эртильский район | 10/0,4 | 0.1 | 0.08 | 0.01856
12647 | КТП 3-23 ПС 35 кВ Гнилуша | Эртильский РЭС | Воронежская область | Эртильский район | 10/0,4 | 0.16 | 0.13 | 0.02784
12648 | КТП 5-2 ПС 110 кВ Эртиль | Эртильский РЭС | Воронежская область | Эртильский район | 10/0,4 | 0.1 | 0.05 | 0.0464
12649 | КТП 1-21 ПС 35 кВ Ростоши | Эртильский РЭС | Воронежская область | Эртильский район | 10/0,4 | 0.25 | 0.14 | 0.10208
12650 | КТП 2-16 ПС 35 кВ Ростоши | Эртильский РЭС | Воронежская область | Эртильский район | 10/0,4 | 0.25 | 0.2 | 0.0464
12651 | КТП 3-22 ПС 35 кВ Гнилуша | Эртильский РЭС | Воронежская область | Эртильский район | 10/0,4 | 0.1 | 0.09 | 0.00928
12652 | ЗТП 6-2 ПС 110 кВ Щучье | Эртильский РЭС | Воронежская область | Эртильский район | 10/0,4 | 0.16 | 0.13 | 0.02784
12653 | КТП 6-10 ПС 110 кВ Эртиль | Эртильский РЭС | Воронежская область | Эртильский район | 10/0,4 | 0.1 | 0.08 | 0.01856
12654 | КТП 3-4 ПС 35 кВ Ростоши | Эртильский РЭС | Воронежская область | Эртильский район | 10/0,4 | 0.16 | 0.14 | 0.01856
12655 | ЗТП 5-36 ПС 35 кВ Эртиль-город | Эртильский РЭС | Воронежская область | Эртильский район | 10/0,4 | 0.4 | 0.35 | 0.0464
12656 | КТП 4-10 ПС 110 кВ Щучье | Эртильский РЭС | Воронежская область | Эртильский район | 10/0,4 | 0.25 | 0.19 | 0.05568
12657 | КТП 6-16 ПС 35 кВ Ростоши | Эртильский РЭС | Воронежская область | Эртильский район | 10/0,4 | 0.04 | 0.03 | 0.00928
12658 | КТП 6-17 ПС 35 кВ Ростоши | Эртильский РЭС | Воронежская область | Эртильский район | 10/0,4 | 0.063 | 0.039 | 0.022272
12659 | КТП 1-4 ПС 35 кВ Ростоши | Эртильский РЭС | Воронежская область | Эртильский район | 10/0,4 | 0.04 | 0.02 | 0.01856
12660 | КТП 1-5 ПС 35 кВ Гнилуша | Эртильский РЭС | Воронежская область | Эртильский район | 10/0,4 | 0.063 | 0.026 | 0.034336
12661 | КТП 5-9 ПС 110 кВ Эртиль | Эртильский РЭС | Воронежская область | Эртильский район | 10/0,4 | 0.16 | 0.14 | 0.01856
12662 | КТП 5-57 ПС 35 кВ Эртиль-город | Эртильский РЭС | Воронежская область | Эртильский район | 10/0,4 | 0.16 | 0.13 | 0.02784
12663 | КТП 2-4 ПС 35 кВ Гнилуша | Эртильский РЭС | Воронежская область | Эртильский район | 10/0,4 | 0.16 | 0.11 | 0.0464
12664 | КТП 1-3 ПС 35 кВ Гнилуша | Эртильский РЭС | Воронежская область | Эртильский район | 10/0,4 | 0.1 | 0.08 | 0.01856
12665 | КТП 4-22 ПС 110 кВ Щучье | Эртильский РЭС | Воронежская область | Эртильский район | 10/0,4 | 0.16 | 0.09 | 0.06496
12666 | КТП 2-8 ПС 35 кВ Гнилуша | Эртильский РЭС | Воронежская область | Эртильский район | 10/0,4 | 0.16 | 0.12 | 0.03712
12667 | КТП 3-4 ПС 35 кВ Гнилуша | Эртильский РЭС | Воронежская область | Эртильский район | 10/0,4 | 0.25 | 0.09 | 0.14848
12668 | КТП 3-5 ПС 35 кВ Гнилуша | Эртильский РЭС | Воронежская область | Эртильский район | 10/0,4 | 0.063 | 0.043 | 0.01856
12669 | КТП 3-1 ПС 35 кВ Гнилуша | Эртильский РЭС | Воронежская область | Эртильский район | 10/0,4 | 0.063 | 0.033 | 0.02784
12670 | ЗТП 6/1-12 ПС 110 кВ Эртиль | Эртильский РЭС | Воронежская область | Эртильский район | 10/0,4 | 0.65 | 0.49 | 0.14848
12671 | КТП 5-1 ПС 110 кВ Эртиль | Эртильский РЭС | Воронежская область | Эртильский район | 10/0,4 | 0.25 | 0.19 | 0.05568
12672 | КТП 1-17 ПС 35 кВ Ростоши | Эртильский РЭС | Воронежская область | Эртильский район | 10/0,4 | 0.1 | 0.04 | 0.05568
12673 | КТП 3-7 ПС 35 кВ Ростоши | Эртильский РЭС | Воронежская область | Эртильский район | 10/0,4 | 0.25 | 0.18 | 0.06496
12674 | КТП 4-21 ПС 110 кВ Щучье | Эртильский РЭС | Воронежская область | Эртильский район | 10/0,4 | 0.16 | 0.09 | 0.06496
12675 | КТП 4-8 ПС 110 кВ Щучье | Эртильский РЭС | Воронежская область | Эртильский район | 10/0,4 | 0.06 | 0.06 | 0
12676 | КТП 4-7 ПС 110 кВ Щучье | Эртильский РЭС | Воронежская область | Эртильский район | 10/0,4 | 0.16 | 0.14 | 0.01856
12677 | КТП 6-5 ПС 110 кВ Эртиль | Эртильский РЭС | Воронежская область | Эртильский район | 10/0,4 | 0.25 | 0.13 | 0.11136
12678 | КТП 5-15 ПС 110 кВ Щучье | Эртильский РЭС | Воронежская область | Эртильский район | 10/0,4 | 0.025 | 0.021 | 0.003712
12679 | КТП 1-6 ПС 35 кВ Гнилуша | Эртильский РЭС | Воронежская область | Эртильский район | 10/0,4 | 0.1 | 0.03 | 0.06496
12680 | КТП 6-9 ПС 110 кВ Эртиль | Эртильский РЭС | Воронежская область | Эртильский район | 10/0,4 | 0.25 | 0.22 | 0.02784
12681 | КТП 2-5 ПС 35 кВ Ростоши | Эртильский РЭС | Воронежская область | Эртильский район | 10/0,4 | 0.25 | 0.19 | 0.05568
12682 | КТП 8-4 ПС 110 кВ Эртиль | Эртильский РЭС | Воронежская область | Эртильский район | 10/0,4 | 0.25 | 0.14 | 0.10208
12683 | КТП 8-7 ПС 110 кВ Эртиль | Эртильский РЭС | Воронежская область | Эртильский район | 10/0,4 | 0.16 | 0.06 | 0.0928
12684 | КТП 2-7 ПС 35 кВ Ростоши | Эртильский РЭС | Воронежская область | Эртильский район | 10/0,4 | 0.25 | 0.15 | 0.0928
12685 | КТП 2-39 ПС 35 кВ Эртиль-город | Эртильский РЭС | Воронежская область | Эртильский район | 10/0,4 | 0.063 | 0.022 | 0.038048
12686 | КТП 1-4 ПС 35 кВ Гнилуша | Эртильский РЭС | Воронежская область | Эртильский район | 10/0,4 | 0.16 | 0.09 | 0.06496
12687 | КТП 2-8 ПС 35 кВ Майская | Эртильский РЭС | Воронежская область | Эртильский район | 10/0,4 | 0.16 | 0.1 | 0.05568
12688 | КТП 7-7 ПС 110 кВ Эртиль | Эртильский РЭС | Воронежская область | Эртильский район | 10/0,4 | 0.16 | 0.12 | 0.03712
12689 | КТП 1-1 ПС 35 кВ Гнилуша | Эртильский РЭС | Воронежская область | Эртильский район | 10/0,4 | 0.1 | 0.09 | 0.00928
12690 | КТП 8-3 ПС 110 кВ Эртиль | Эртильский РЭС | Воронежская область | Эртильский район | 10/0,4 | 0.16 | 0.12 | 0.03712
12691 | КТП 2-13 ПС 35 кВ Ростоши | Эртильский РЭС | Воронежская область | Эртильский район | 10/0,4 | 0.16 | 0.11 | 0.0464
12692 | КТП 3-7 ПС 35 кВ Гнилуша | Эртильский РЭС | Воронежская область | Эртильский район | 10/0,4 | 0.063 | 0.06 | 0.002784
12693 | КТП 5-3 ПС 110 кВ Эртиль | Эртильский РЭС | Воронежская область | Эртильский район | 10/0,4 | 0.25 | 0.22 | 0.02784
12694 | КТП 2-10 ПС 35 кВ Майская | Эртильский РЭС | Воронежская область | Эртильский район | 10/0,4 | 0.16 | 0.14 | 0.01856
12695 | КТП 7-12 ПС 110 кВ Эртиль | Эртильский РЭС | Воронежская область | Эртильский район | 10/0,4 | 0.1 | 0.03 | 0.06496
12696 | КТП 3-9 ПС 35 кВ Ростоши | Эртильский РЭС | Воронежская область | Эртильский район | 10/0,4 | 0.16 | 0.11 | 0.0464
12697 | КТП 4-16 ПС 110 кВ Щучье | Эртильский РЭС | Воронежская область | Эртильский район | 10/0,4 | 0.1 | 0.04 | 0.05568
12698 | КТП 2-6 ПС 35 кВ Гнилуша | Эртильский РЭС | Воронежская область | Эртильский район | 10/0,4 | 0.06 | 0.05 | 0.00928
12699 | КТП 8-1 ПС 35 кВ Эртиль-город | Эртильский РЭС | Воронежская область | Эртильский район | 10/0,4 | 0.4 | 0.22 | 0.16704
12700 | КТП 6-6 ПС 35 кВ Ростоши | Эртильский РЭС | Воронежская область | Эртильский район | 10/0,4 | 0.1 | 0.04 | 0.05568
12701 | КТП 6-13 ПС 110 кВ Эртиль | Эртильский РЭС | Воронежская область | Эртильский район | 10/0,4 | 0.25 | 0.16 | 0.08352
12702 | КТП 7-2 ПС 35 кВ Ростоши | Эртильский РЭС | Воронежская область | Эртильский район | 10/0,4 | 0.1 | 0.04 | 0.05568
12703 | КТП 6-3 ПС 35 кВ Ростоши | Эртильский РЭС | Воронежская область | Эртильский район | 10/0,4 | 0.25 | 0.11 | 0.12992
12704 | КТП 5-6 ПС 110 кВ Щучье | Эртильский РЭС | Воронежская область | Эртильский район | 10/0,4 | 0.1 | 0.03 | 0.06496
12705 | КТП 6-13 ПС 110 кВ Щучье | Эртильский РЭС | Воронежская область | Эртильский район | 10/0,4 | 0.063 | 0.058 | 0.00464
12706 | КТП 4-15 ПС 110 кВ Щучье | Эртильский РЭС | Воронежская область | Эртильский район | 10/0,4 | 0.1 | 0.06 | 0.03712
12707 | КТП 1-10 ПС 35 кВ Ростоши | Эртильский РЭС | Воронежская область | Эртильский район | 10/0,4 | 0.25 | 0.16 | 0.08352
12708 | КТП 1-18 ПС 35 кВ Эртиль-город | Эртильский РЭС | Воронежская область | Эртильский район | 10/0,4 | 0.25 | 0.11 | 0.12992
12709 | КТП 2-12 ПС 35 кВ Гнилуша | Эртильский РЭС | Воронежская область | Эртильский район | 10/0,4 | 0.16 | 0.14 | 0.01856
12710 | КТП 3-9 ПС 35 кВ Гнилуша | Эртильский РЭС | Воронежская область | Эртильский район | 10/0,4 | 0.1 | 0.04 | 0.05568
12711 | КТП 8-1 ПС 110 кВ Эртиль | Эртильский РЭС | Воронежская область | Эртильский район | 10/0,4 | 0.1 | 0.04 | 0.05568
12712 | КТП 2-9 ПС 110 кВ Эртиль | Эртильский РЭС | Воронежская область | Эртильский район | 10/0,4 | 0.16 | 0.14 | 0.01856
12713 | КТП 2-5 ПС 35 кВ Майская | Эртильский РЭС | Воронежская область | Эртильский район | 10/0,4 | 0.063 | 0.054 | 0.008352
12714 | КТП 3-20 ПС 35 кВ Гнилуша | Эртильский РЭС | Воронежская область | Эртильский район | 10/0,4 | 0.1 | 0.05 | 0.0464
12715 | КТП 3-15 ПС 35 кВ Гнилуша | Эртильский РЭС | Воронежская область | Эртильский район | 10/0,4 | 0.063 | 0.032 | 0.028768
12716 | КТП 3-11 ПС 35 кВ Гнилуша | Эртильский РЭС | Воронежская область | Эртильский район | 10/0,4 | 0.063 | 0.054 | 0.008352
12717 | КТП 3-17 ПС 35 кВ Гнилуша | Эртильский РЭС | Воронежская область | Эртильский район | 10/0,4 | 0.063 | 0.033 | 0.02784
12718 | КТП 6-26 ПС 110 кВ Щучье | Эртильский РЭС | Воронежская область | Эртильский район | 10/0,4 | 0.04 | 0.03 | 0.00928
12719 | КТП 4-11 ПС 110 кВ Щучье | Эртильский РЭС | Воронежская область | Эртильский район | 10/0,4 | 0.16 | 0.09 | 0.06496
12720 | КТП 6-16 ПС 110 кВ Эртиль | Эртильский РЭС | Воронежская область | Эртильский район | 10/0,4 | 0.1 | 0.02 | 0.07424
12721 | КТП 3-12 ПС 35 кВ Гнилуша | Эртильский РЭС | Воронежская область | Эртильский район | 10/0,4 | 0.25 | 0.18 | 0.06496
12722 | КТП 3-14 ПС 35 кВ Гнилуша | Эртильский РЭС | Воронежская область | Эртильский район | 10/0,4 | 0.063 | 0.02 | 0.039904
12723 | КТП 3-8 ПС 35 кВ Гнилуша | Эртильский РЭС | Воронежская область | Эртильский район | 10/0,4 | 0.1 | 0.07 | 0.02784
12724 | КТП 4-18 ПС 110 кВ Щучье | Эртильский РЭС | Воронежская область | Эртильский район | 10/0,4 | 0.1 | 0.02 | 0.07424
12725 | КТП 7-1 ПС 110 кВ Эртиль | Эртильский РЭС | Воронежская область | Эртильский район | 10/0,4 | 0.1 | 0.05 | 0.0464
12726 | КТП 7-7 ПС 110 кВ Щучье | Эртильский РЭС | Воронежская область | Эртильский район | 10/0,4 | 0.1 | 0.06 | 0.03712
12727 | КТП 6-19 ПС 110 кВ Щучье | Эртильский РЭС | Воронежская область | Эртильский район | 10/0,4 | 0.16 | 0.14 | 0.01856
12728 | КТП 3-13 ПС 35 кВ Гнилуша | Эртильский РЭС | Воронежская область | Эртильский район | 10/0,4 | 0.25 | 0.16 | 0.08352
12729 | КТП 4-13 ПС 110 кВ Щучье | Эртильский РЭС | Воронежская область | Эртильский район | 10/0,4 | 0.1 | 0.05 | 0.0464
12730 | КТП 8-8 ПС 35 кВ Эртиль-город | Эртильский РЭС | Воронежская область | Эртильский район | 10/0,4 | 0.16 | 0.13 | 0.02784
12731 | КТП 4-2 ПС 110 кВ Щучье | Эртильский РЭС | Воронежская область | Эртильский район | 10/0,4 | 0.1 | 0.06 | 0.03712
12732 | КТП 2-2 ПС 110 кВ Эртиль | Эртильский РЭС | Воронежская область | Эртильский район | 10/0,4 | 0.063 | 0.07 | 0
12733 | ЗТП 1-13 ПС 35 кВ Эртиль-город | Эртильский РЭС | Воронежская область | Эртильский район | 10/0,4 | 0.16 | 0.13 | 0.02784
12734 | КТП 4-23 ПС 110 кВ Щучье | Эртильский РЭС | Воронежская область | Эртильский район | 10/0,4 | 0.1 | 0.08 | 0.01856
12735 | КТП 5-7 ПС 110 кВ Щучье | Эртильский РЭС | Воронежская область | Эртильский район | 10/0,4 | 0.063 | 0.039 | 0.022272
12736 | ЗТП 8-3 ПС 35 кВ Эртиль-город | Эртильский РЭС | Воронежская область | Эртильский район | 10/0,4 | 0.4 | 0.32 | 0.07424
12737 | ЗТП 8-6 ПС 35 кВ Эртиль-город | Эртильский РЭС | Воронежская область | Эртильский район | 10/0,4 | 0.4 | 0.34 | 0.05568
12738 | КТП 6-20 ПС 110 кВ Щучье | Эртильский РЭС | Воронежская область | Эртильский район | 10/0,4 | 0.16 | 0.1 | 0.05568
12739 | КТП 7-3 ПС 110 кВ Эртиль | Эртильский РЭС | Воронежская область | Эртильский район | 10/0,4 | 0.04 | 0.04 | 0
12740 | КТП 4-6 ПС 110 кВ Щучье | Эртильский РЭС | Воронежская область | Эртильский район | 10/0,4 | 0.1 | 0.05 | 0.0464
12741 | КТП 4-3 ПС 110 кВ Щучье | Эртильский РЭС | Воронежская область | Эртильский район | 10/0,4 | 0.25 | 0.18 | 0.06496
12742 | КТП 4-4 ПС 110 кВ Щучье | Эртильский РЭС | Воронежская область | Эртильский район | 10/0,4 | 0.063 | 0.048 | 0.01392
12743 | КТП 6-17 ПС 110 кВ Эртиль | Эртильский РЭС | Воронежская область | Эртильский район | 10/0,4 | 0.04 | 0.02 | 0.01856
12744 | КТП 4-17 ПС 110 кВ Щучье | Эртильский РЭС | Воронежская область | Эртильский район | 10/0,4 | 0.04 | 0.03 | 0.00928
12745 | КТП 1-1 ПС 110 кВ Эртиль | Эртильский РЭС | Воронежская область | Эртильский район | 10/0,4 | 0.063 | 0.3 | 0
12746 | КТП 7-9 ПС 35 кВ Ростоши | Эртильский РЭС | Воронежская область | Эртильский район | 10/0,4 | 0.16 | 0.09 | 0.06496
12747 | КТП 7-3 ПС 35 кВ Ростоши | Эртильский РЭС | Воронежская область | Эртильский район | 10/0,4 | 0.063 | 0.02 | 0.039904
12748 | КТП 6-12 ПС 35 кВ Ростоши | Эртильский РЭС | Воронежская область | Эртильский район | 10/0,4 | 0.16 | 0.09 | 0.06496
12749 | КТП 3-1 ПС 35 кВ Ростоши | Эртильский РЭС | Воронежская область | Эртильский район | 10/0,4 | 0.063 | 0.038 | 0.0232
12750 | КТП 5-16 ПС 110 кВ Щучье | Эртильский РЭС | Воронежская область | Эртильский район | 10/0,4 | 0.16 | 0.12 | 0.03712
12751 | КТП 6-11 ПС 110 кВ Щучье | Эртильский РЭС | Воронежская область | Эртильский район | 10/0,4 | 0.1 | 0.06 | 0.03712
12752 | КТП 4-9 ПС 35 кВ Ростоши | Эртильский РЭС | Воронежская область | Эртильский район | 10/0,4 | 0.25 | 0.24 | 0.00928
12753 | КТП 4-10 ПС 35 кВ Ростоши | Эртильский РЭС | Воронежская область | Эртильский район | 10/0,4 | 0.04 | 0.036 | 0.003712
12754 | КТП 5-20 ПС 110 кВ Щучье | Эртильский РЭС | Воронежская область | Эртильский район | 10/0,4 | 0.04 | 0.038 | 0.001856
12755 | КТП 5-15 ПС 110 кВ Эртиль | Эртильский РЭС | Воронежская область | Эртильский район | 10/0,4 | 0.063 | 0.053 | 0.00928
12756 | КТП 7-4 ПС 110 кВ Эртиль | Эртильский РЭС | Воронежская область | Эртильский район | 10/0,4 | 0.063 | 0.04 | 0.021344
12757 | КТП 5-16 ПС 110 кВ Эртиль | Эртильский РЭС | Воронежская область | Эртильский район | 10/0,4 | 0.04 | 0.03 | 0.00928
12758 | КТП 3-5 ПС 35 кВ Майская | Эртильский РЭС | Воронежская область | Эртильский район | 10/0,4 | 0.16 | 0.09 | 0.06496
12759 | КТП 4-7 ПС 35 кВ Ростоши | Эртильский РЭС | Воронежская область | Эртильский район | 10/0,4 | 0.16 | 0.1 | 0.05568
12760 | КТП 4-12 ПС 35 кВ Ростоши | Эртильский РЭС | Воронежская область | Эртильский район | 10/0,4 | 0.1 | 0.08 | 0.01856
12761 | КТП 6-11 ПС 35 кВ Ростоши | Эртильский РЭС | Воронежская область | Эртильский район | 10/0,4 | 0.1 | 0.07 | 0.02784
12762 | КТП 4-11 ПС 35 кВ Ростоши | Эртильский РЭС | Воронежская область | Эртильский район | 10/0,4 | 0.16 | 0.13 | 0.02784
12763 | КТП 3-2 ПС 35 кВ Гнилуша | Эртильский РЭС | Воронежская область | Эртильский район | 10/0,4 | 0.063 | 0.039 | 0.022272
12764 | КТП 6-15 ПС 110 кВ Эртиль | Эртильский РЭС | Воронежская область | Эртильский район | 10/0,4 | 0.1 | 0.08 | 0.01856
12765 | КТП 2-16 ПС 35 кВ Майская | Эртильский РЭС | Воронежская область | Эртильский район | 10/0,4 | 0.063 | 0.039 | 0.022272
12766 | КТП 7-5 ПС 35 кВ Ростоши | Эртильский РЭС | Воронежская область | Эртильский район | 10/0,4 | 0.063 | 0.042 | 0.019488
12767 | КТП 5-1 ПС 110 кВ Щучье | Эртильский РЭС | Воронежская область | Эртильский район | 10/0,4 | 0.1 | 0.08 | 0.01856
12768 | КТП 6-2 ПС 35 кВ Введенка | Эртильский РЭС | Воронежская область | Эртильский район | 10/0,4 | 0.1 | 0.07 | 0.02784
12769 | КТП 6-7 ПС 35 кВ Ростоши | Эртильский РЭС | Воронежская область | Эртильский район | 10/0,4 | 0.1 | 0.03 | 0.06496
12770 | КТП 3-2 ПС 35 кВ Ростоши | Эртильский РЭС | Воронежская область | Эртильский район | 10/0,4 | 0.25 | 0.13 | 0.11136
12771 | КТП 3-3 ПС 35 кВ Ростоши | Эртильский РЭС | Воронежская область | Эртильский район | 10/0,4 | 0.16 | 0.11 | 0.0464
12772 | КТП 3-12 ПС 35 кВ Ростоши | Эртильский РЭС | Воронежская область | Эртильский район | 10/0,4 | 0.1 | 0.05 | 0.0464
12773 | КТП 6-4 ПС 110 кВ Щучье | Эртильский РЭС | Воронежская область | Эртильский район | 10/0,4 | 0.16 | 0.09 | 0.06496
12774 | КТП 2-2 ПС 35 кВ Гнилуша | Эртильский РЭС | Воронежская область | Эртильский район | 10/0,4 | 0.03 | 0.02 | 0.00928
12775 | КТП 3-11 ПС 35 кВ Ростоши | Эртильский РЭС | Воронежская область | Эртильский район | 10/0,4 | 0.1 | 0.04 | 0.05568
12776 | КТП 1-3 ПС 35 кВ Майская | Эртильский РЭС | Воронежская область | Эртильский район | 10/0,4 | 0.16 | 0.12 | 0.03712
12777 | КТП 2-1 ПС 35 кВ Майская | Эртильский РЭС | Воронежская область | Эртильский район | 10/0,4 | 0.1 | 0.08 | 0.01856
12778 | КТП 2-4 ПС 35 кВ Майская | Эртильский РЭС | Воронежская область | Эртильский район | 10/0,4 | 0.063 | 0.033 | 0.02784
12779 | КТП 6-8 ПС 35 кВ Ростоши | Эртильский РЭС | Воронежская область | Эртильский район | 10/0,4 | 0.063 | 0.03 | 0.030624
12780 | КТП 6-15 ПС 35 кВ Ростоши | Эртильский РЭС | Воронежская область | Эртильский район | 10/0,4 | 0.16 | 0.12 | 0.03712
12781 | КТП 2-12 ПС 35 кВ Ростоши | Эртильский РЭС | Воронежская область | Эртильский район | 10/0,4 | 0.1 | 0.06 | 0.03712
12782 | КТП 5-6 ПС 110 кВ Эртиль | Эртильский РЭС | Воронежская область | Эртильский район | 10/0,4 | 0.25 | 0.16 | 0.08352
12783 | КТП 1-9 ПС 35 кВ Ростоши | Эртильский РЭС | Воронежская область | Эртильский район | 10/0,4 | 0.25 | 0.2 | 0.0464
12784 | КТП 1-19 ПС 35 кВ Ростоши | Эртильский РЭС | Воронежская область | Эртильский район | 10/0,4 | 0.04 | 0.03 | 0.00928
12785 | КТП 1-1 ПС 35 кВ Майская | Эртильский РЭС | Воронежская область | Эртильский район | 10/0,4 | 0.1 | 0.07 | 0.02784
12786 | КТП 2-2 ПС 35 кВ Майская | Эртильский РЭС | Воронежская область | Эртильский район | 10/0,4 | 0.1 | 0.02 | 0.07424
12787 | КТП 2-7 ПС 35 кВ Майская | Эртильский РЭС | Воронежская область | Эртильский район | 10/0,4 | 0.16 | 0.09 | 0.06496
12788 | КТП 3-3 ПС 35 кВ Майская | Эртильский РЭС | Воронежская область | Эртильский район | 10/0,4 | 0.16 | 0.13 | 0.02784
12789 | КТП 1-16 ПС 35 кВ Ростоши | Эртильский РЭС | Воронежская область | Эртильский район | 10/0,4 | 0.063 | 0.041 | 0.020416
12790 | КТП 6-4 ПС 35 кВ Ростоши | Эртильский РЭС | Воронежская область | Эртильский район | 10/0,4 | 0.1 | 0.06 | 0.03712
12791 | КТП 6-5 ПС 35 кВ Ростоши | Эртильский РЭС | Воронежская область | Эртильский район | 10/0,4 | 0.063 | 0.033 | 0.02784
12792 | КТП 6-10 ПС 35 кВ Ростоши | Эртильский РЭС | Воронежская область | Эртильский район | 10/0,4 | 0.04 | 0.02 | 0.01856
12793 | КТП 3-6 ПС 35 кВ Ростоши | Эртильский РЭС | Воронежская область | Эртильский район | 10/0,4 | 0.16 | 0.04 | 0.11136
12794 | КТП 3-10 ПС 35 кВ Ростоши | Эртильский РЭС | Воронежская область | Эртильский район | 10/0,4 | 0.16 | 0.12 | 0.03712
12795 | КТП 2-1 ПС 35 кВ Ростоши | Эртильский РЭС | Воронежская область | Эртильский район | 10/0,4 | 0.063 | 0.041 | 0.020416
12796 | КТП 2-8 ПС 35 кВ Ростоши | Эртильский РЭС | Воронежская область | Эртильский район | 10/0,4 | 0.25 | 0.14 | 0.10208
12797 | КТП 2-10 ПС 35 кВ Ростоши | Эртильский РЭС | Воронежская область | Эртильский район | 10/0,4 | 0.25 | 0.16 | 0.08352
12798 | КТП 6-12 ПС 110 кВ Щучье | Эртильский РЭС | Воронежская область | Эртильский район | 10/0,4 | 0.16 | 0.13 | 0.02784
12799 | КТП 3-3 ПС 110 кВ Эртиль | Эртильский РЭС | Воронежская область | Эртильский район | 10/0,4 | 0.06 | 0.06 | 0
12800 | КТП 2-5 ПС 110 кВ Эртиль | Эртильский РЭС | Воронежская область | Эртильский район | 10/0,4 | 0.1 | 0.06 | 0.03712
12801 | КТП 3-1 ПС 110 кВ Эртиль | Эртильский РЭС | Воронежская область | Эртильский район | 10/0,4 | 0.1 | 0.04 | 0.05568
12802 | КТП 1-2 ПС 35 кВ Майская | Эртильский РЭС | Воронежская область | Эртильский район | 10/0,4 | 0.063 | 0.04 | 0.021344
12803 | КТП 1-11 ПС 35 кВ Ростоши | Эртильский РЭС | Воронежская область | Эртильский район | 10/0,4 | 0.16 | 0.13 | 0.02784
12804 | КТП 1-3 ПС 35 кВ Ростоши | Эртильский РЭС | Воронежская область | Эртильский район | 10/0,4 | 0.1 | 0.06 | 0.03712
12805 | КТП 7-11 ПС 35 кВ Ростоши | Эртильский РЭС | Воронежская область | Эртильский район | 10/0,4 | 0.063 | 0.04 | 0.021344
12806 | КТП 2-6 ПС 35 кВ Майская | Эртильский РЭС | Воронежская область | Эртильский район | 10/0,4 | 0.16 | 0.14 | 0.01856
12807 | КТП 1-2 ПС 35 кВ Ростоши | Эртильский РЭС | Воронежская область | Эртильский район | 10/0,4 | 0.063 | 0.028 | 0.03248
12808 | КТП 1-7 ПС 35 кВ Ростоши | Эртильский РЭС | Воронежская область | Эртильский район | 10/0,4 | 0.063 | 0.06 | 0.002784
12809 | КТП 6-18 ПС 110 кВ Щучье | Эртильский РЭС | Воронежская область | Эртильский район | 10/0,4 | 0.25 | 0.11 | 0.12992
12810 | КТП 1-14 ПС 35 кВ Ростоши | Эртильский РЭС | Воронежская область | Эртильский район | 10/0,4 | 0.1 | 0.06 | 0.03712
12811 | КТП 1-13 ПС 35 кВ Ростоши | Эртильский РЭС | Воронежская область | Эртильский район | 10/0,4 | 0.1 | 0.03 | 0.06496
12812 | КТП 1-15 ПС 35 кВ Ростоши | Эртильский РЭС | Воронежская область | Эртильский район | 10/0,4 | 0.063 | 0.06 | 0.002784
12813 | КТП 5-8 ПС 110 кВ Щучье | Эртильский РЭС | Воронежская область | Эртильский район | 10/0,4 | 0.16 | 0.08 | 0.07424
12814 | КТП 1-6 ПС 35 кВ Ростоши | Эртильский РЭС | Воронежская область | Эртильский район | 10/0,4 | 0.063 | 0.023 | 0.03712
12815 | КТП 2-11 ПС 35 кВ Ростоши | Эртильский РЭС | Воронежская область | Эртильский район | 10/0,4 | 0.1 | 0.04 | 0.05568
12816 | КТП 6-10 ПС 110 кВ Щучье | Эртильский РЭС | Воронежская область | Эртильский район | 10/0,4 | 0.25 | 0.14 | 0.10208
12817 | КТП 6-25 ПС 110 кВ Щучье | Эртильский РЭС | Воронежская область | Эртильский район | 10/0,4 | 0.1 | 0.04 | 0.05568
12818 | КТП 2-5 ПС 35 кВ Гнилуша | Эртильский РЭС | Воронежская область | Эртильский район | 10/0,4 | 0.1 | 0.03 | 0.06496
12819 | КТП 6-6 ПС 110 кВ Щучье | Эртильский РЭС | Воронежская область | Эртильский район | 10/0,4 | 0.25 | 0.17 | 0.07424
12820 | КТП 2-4 ПС 110 кВ Эртиль | Эртильский РЭС | Воронежская область | Эртильский район | 10/0,4 | 0.1 | 0.04 | 0.05568
12821 | КТП 2-6 ПС 110 кВ Эртиль | Эртильский РЭС | Воронежская область | Эртильский район | 10/0,4 | 0.04 | 0.03 | 0.00928
12822 | КТП 6-14 ПС 110 кВ Щучье | Эртильский РЭС | Воронежская область | Эртильский район | 10/0,4 | 0.04 | 0.035 | 0.00464
12823 | КТП 7-2 ПС 35 кВ Введенка | Эртильский РЭС | Воронежская область | Эртильский район | 10/0,4 | 0.1 | 0.05 | 0.0464
12824 | КТП 3-1 ПС 35 кВ Майская | Эртильский РЭС | Воронежская область | Эртильский район | 10/0,4 | 0.25 | 0.11 | 0.12992
12825 | КТП 6-24 ПС 110 кВ Щучье | Эртильский РЭС | Воронежская область | Эртильский район | 10/0,4 | 0.1 | 0.1 | 0
12826 | КТП 2-1 ПС 110 кВ Эртиль | Эртильский РЭС | Воронежская область | Эртильский район | 10/0,4 | 0.16 | 0.11 | 0.0464
12827 | КТП 7-2 ПС 110 кВ Эртиль | Эртильский РЭС | Воронежская область | Эртильский район | 10/0,4 | 0.063 | 0.052 | 0.010208
12828 | КТП 7-11 ПС 35 кВ Введенка | Эртильский РЭС | Воронежская область | Эртильский район | 10/0,4 | 0.16 | 0.09 | 0.06496
12829 | КТП 8-2 ПС 110 кВ Эртиль | Эртильский РЭС | Воронежская область | Эртильский район | 10/0,4 | 0.16 | 0.1 | 0.05568
12830 | КТП 6-12 ПС 110 кВ Эртиль | Эртильский РЭС | Воронежская область | Эртильский район | 10/0,4 | 0.1 | 0.09 | 0.00928
12831 | КТП 7-11 ПС 110 кВ Эртиль | Эртильский РЭС | Воронежская область | Эртильский район | 10/0,4 | 0.063 | 0.04 | 0.021344
12832 | КТП 7-10 ПС 110 кВ Эртиль | Эртильский РЭС | Воронежская область | Эртильский район | 10/0,4 | 0.1 | 0.06 | 0.03712
12833 | КТП 3-13 ПС 35 кВ Майская | Эртильский РЭС | Воронежская область | Эртильский район | 10/0,4 | 0.16 | 0.12 | 0.03712
12834 | КТП 5-19 ПС 110 кВ Щучье | Эртильский РЭС | Воронежская область | Эртильский район | 10/0,4 | 0.063 | 0.04 | 0.021344
12835 | КТП 7-1 ПС 35 кВ Введенка | Эртильский РЭС | Воронежская область | Эртильский район | 10/0,4 | 0.063 | 0.028 | 0.03248
12836 | КТП 7-6 ПС 35 кВ Введенка | Эртильский РЭС | Воронежская область | Эртильский район | 10/0,4 | 0.16 | 0.12 | 0.03712
12837 | КТП 5-4 ПС 110 кВ Щучье | Эртильский РЭС | Воронежская область | Эртильский район | 10/0,4 | 0.063 | 0.06 | 0.002784
12838 | КТП 5-8 ПС 110 кВ Эртиль | Эртильский РЭС | Воронежская область | Эртильский район | 10/0,4 | 0.063 | 0.023 | 0.03712
12839 | КТП 6-1 ПС 35 кВ Введенка | Эртильский РЭС | Воронежская область | Эртильский район | 10/0,4 | 0.2 | 0.16 | 0.03712
12840 | КТП 6-17 ПС 110 кВ Щучье | Эртильский РЭС | Воронежская область | Эртильский район | 10/0,4 | 0.063 | 0.02 | 0.039904
12841 | КТП 5-5 ПС 110 кВ Эртиль | Эртильский РЭС | Воронежская область | Эртильский район | 10/0,4 | 0.25 | 0.16 | 0.08352
12842 | КТП 5-7 ПС 110 кВ Эртиль | Эртильский РЭС | Воронежская область | Эртильский район | 10/0,4 | 0.16 | 0.14 | 0.01856
12843 | ЗТП 6-3 ПС 110 кВ Щучье | Эртильский РЭС | Воронежская область | Эртильский район | 10/0,4 | 0.4 | 0.35 | 0.0464
12844 | КТП 6-9 ПС 110 кВ Щучье | Эртильский РЭС | Воронежская область | Эртильский район | 10/0,4 | 0.16 | 0.09 | 0.06496
12845 | КТП 5-30 ПС 35 кВ Эртиль-город | Эртильский РЭС | Воронежская область | Эртильский район | 10/0,4 | 0.1 | 0.05 | 0.0464
12846 | ЗТП 8-10 ПС 110 кВ Эртиль | Эртильский РЭС | Воронежская область | Эртильский район | 10/0,4 | 0.4 | 0.36 | 0.03712
12847 | ЗТП 1-1 ПС 35 кВ Эртиль-город | Эртильский РЭС | Воронежская область | Эртильский район | 10/0,4 | 0.4 | 0.34 | 0.05568