## ЦП выше 35 кВ
№ п/п | Наименование центра питания | Балансовая принадлежность | Месторасположение |  | Технические характеристики |  |  |  | Примечания
|  |  | Регион | Муниципальное образование | Классы напряжения, кВ | Установленная мощность, МВА | Текущая загрузка центра питания, МВА | Текущий резерв мощности для технологического присоединения, МВт
1 | 2 | 3 | 4 | 5 | 6 | 7 |  |  | 10
1 | 110/35/10 | Курскэнерго | Курская область | Курская область | 110/35/10 | 6.3 | 1.0337 | 6.0615 | указан суммарный резерв по СШ35 и СШ10-6кВ, Тех.Прис за исключением потребителей 1 и 2 категориий, однотрансформаторный ЦП
2 | 110/35/10 | Курскэнерго | Курская область | Курская область | 110/35/10 | 6.3 | 2.251 | 5.98 | указан суммарный резерв по СШ35 и СШ10-6кВ, Тех.Прис за исключением потребителей 1 и 2 категориий, однотрансформаторный ЦП
3 | 110/10 | Курскэнерго | Курская область | Курская область | 110/10 | 10 | 0.89853 | 8.9102 | Тех.Прис за исключением потребителей 1 и 2 категориий, однотрансформаторный ЦП
4 | 110/35/10 | Курскэнерго | Курская область | Курская область | 110/35/10 | 6.3 | 0.704 | 6.1388 | указан суммарный резерв по СШ35 и СШ10-6кВ, Тех.Прис за исключением потребителей 1 и 2 категориий, однотрансформаторный ЦП
5 | 110/35/10 | Курскэнерго | Курская область | Курская область | 110/35/10 | 10 | 0.5894 | 9.6862 | указан суммарный резерв по СШ35 и СШ10-6кВ, Тех.Прис за исключением потребителей 1 и 2 категориий, однотрансформаторный ЦП
6 | 110/10 | Курскэнерго | Курская область | Курская область | 110/10 | 2.5 | 0.2442 | 2.4264 | Тех.Прис за исключением потребителей 1 и 2 категориий, однотрансформаторный ЦП
7 | 110/10 | Курскэнерго | Курская область | Курская область | 110/10 | 6.3 | 0.1341 | 6.0143 | Тех.Прис за исключением потребителей 1 и 2 категориий, однотрансформаторный ЦП
8 | 110/35/10 | Курскэнерго | Курская область | Курская область | 110/35/10 | 10 | 5.5373 | 5.217 | указан суммарный резерв по СШ35 и СШ10-6кВ, Тех.Прис за исключением потребителей 1 и 2 категориий, однотрансформаторный ЦП
9 | 110/10 | Курскэнерго | Курская область | Курская область | 110/10 | 10 | 0.98094 | 8.8337 | Тех.Прис за исключением потребителей 1 и 2 категориий, однотрансформаторный ЦП
10 | 110/10 | Курскэнерго | Курская область | Курская область | 110/10 | 2.5 | 0.957 | 2.431 | Тех.Прис за исключением потребителей 1 и 2 категориий, однотрансформаторный ЦП
11 | 110/35/10 | Курскэнерго | Курская область | Курская область | 110/35/10 | 6.3 | 0.43674 | 6.1207 | указан суммарный резерв по СШ35 и СШ10-6кВ, Тех.Прис за исключением потребителей 1 и 2 категориий, однотрансформаторный ЦП
12 | 110/10 | Курскэнерго | Курская область | Курская область | 110/10 | 2.5 | 0.625 | 1.856 | Тех.Прис за исключением потребителей 1 и 2 категориий, однотрансформаторный ЦП
13 | 110/35/10 | Курскэнерго | Курская область | Курская область | 110/35/10 | 10 | 6.171 | 9.5326 | указан суммарный резерв по СШ35 и СШ10-6кВ, Тех.Прис за исключением потребителей 1 и 2 категориий, однотрансформаторный ЦП
14 | 35/10 | Курскэнерго | Курская область | Курская область | 35/10 | 2.5 | 0.768 | 2.4316 | Тех.Прис за исключением потребителей 1 и 2 категориий, однотрансформаторный ЦП
15 | 35/10 | Курскэнерго | Курская область | Курская область | 35/10 | 1.8 | 0.41786 | 1.3661 | Тех.Прис за исключением потребителей 1 и 2 категориий, однотрансформаторный ЦП
16 | 35/10 | Курскэнерго | Курская область | Курская область | 35/10 | 2.5 | 0.13449 | 2.3112 | Тех.Прис за исключением потребителей 1 и 2 категориий, однотрансформаторный ЦП
17 | 35/10 | Курскэнерго | Курская область | Курская область | 35/10 | 2.5 | 0.13956 | 2.4338 | Тех.Прис за исключением потребителей 1 и 2 категориий, однотрансформаторный ЦП
18 | 35/10 | Курскэнерго | Курская область | Курская область | 35/10 | 4 | 0.29322 | 3.6249 | Тех.Прис за исключением потребителей 1 и 2 категориий, однотрансформаторный ЦП
19 | 35/10 | Курскэнерго | Курская область | Курская область | 35/10 | 2.5 | 0.739 | 2.4357 | Тех.Прис за исключением потребителей 1 и 2 категориий, однотрансформаторный ЦП
20 | 35/10 | Курскэнерго | Курская область | Курская область | 35/10 | 3.2 | 0 | 3.1181
21 | 35/10 | Курскэнерго | Курская область | Курская область | 35/10 | 1.6 | 0.413 | 1.5546 | Тех.Прис за исключением потребителей 1 и 2 категориий, однотрансформаторный ЦП
22 | 35/10 | Курскэнерго | Курская область | Курская область | 35/10 | 4 | 0.48 | 3.8768 | Тех.Прис за исключением потребителей 1 и 2 категориий, однотрансформаторный ЦП
23 | 35/10 | Курскэнерго | Курская область | Курская область | 35/10 | 2.5 | 0.336 | 2.432 | Тех.Прис за исключением потребителей 1 и 2 категориий, однотрансформаторный ЦП
24 | 35/10 | Курскэнерго | Курская область | Курская область | 35/10 | 4 | 2.5567 | 1.525 | Тех.Прис за исключением потребителей 1 и 2 категориий, однотрансформаторный ЦП
25 | 35/10 | Курскэнерго | Курская область | Курская область | 35/10 | 2.5 | 0.40786 | 2.0575 | Тех.Прис за исключением потребителей 1 и 2 категориий, однотрансформаторный ЦП
26 | 35/10 | Курскэнерго | Курская область | Курская область | 35/10 | 1.6 | 0.19536 | 1.4422 | Тех.Прис за исключением потребителей 1 и 2 категориий, однотрансформаторный ЦП
27 | 35/10 | Курскэнерго | Курская область | Курская область | 35/10 | 2.5 | 0.724 | 2.4363 | Тех.Прис за исключением потребителей 1 и 2 категориий, однотрансформаторный ЦП
28 | 35/10 | Курскэнерго | Курская область | Курская область | 35/10 | 1 | 0.12303 | 0.94571 | Тех.Прис за исключением потребителей 1 и 2 категориий, однотрансформаторный ЦП
29 | 35/10 | Курскэнерго | Курская область | Курская область | 35/10 | 1.8 | 0.59528 | 1.6673 | Тех.Прис за исключением потребителей 1 и 2 категориий, однотрансформаторный ЦП
30 | 35/10 | Курскэнерго | Курская область | Курская область | 35/10 | 1.6 | 0.24415 | 1.5343 | Тех.Прис за исключением потребителей 1 и 2 категориий, однотрансформаторный ЦП
31 | 35/10 | Курскэнерго | Курская область | Курская область | 35/10 | 1.6 | 0.6542 | 1.2085 | Тех.Прис за исключением потребителей 1 и 2 категориий, однотрансформаторный ЦП
32 | 35/10 | Курскэнерго | Курская область | Курская область | 35/10 | 2.5 | 0.068923 | 2.4255 | Тех.Прис за исключением потребителей 1 и 2 категориий, однотрансформаторный ЦП
33 | 35/10 | Курскэнерго | Курская область | Курская область | 35/10 | 2.5 | 0.73092 | 2.2009 | Тех.Прис за исключением потребителей 1 и 2 категориий, однотрансформаторный ЦП
34 | 35/10 | Курскэнерго | Курская область | Курская область | 35/10 | 2.5 | 1.0622 | 2.2255 | Тех.Прис за исключением потребителей 1 и 2 категориий, однотрансформаторный ЦП
35 | 35/10 | Курскэнерго | Курская область | Курская область | 35/10 | 4 | 1.334 | 3.3928 | Тех.Прис за исключением потребителей 1 и 2 категориий, однотрансформаторный ЦП
36 | 35/10 | Курскэнерго | Курская область | Курская область | 35/10 | 2.5 | 0.21899 | 2.3196 | Тех.Прис за исключением потребителей 1 и 2 категориий, однотрансформаторный ЦП
37 | 35/10 | Курскэнерго | Курская область | Курская область | 35/10 | 2.5 | 0.22784 | 2.433 | Тех.Прис за исключением потребителей 1 и 2 категориий, однотрансформаторный ЦП
38 | 35/10 | Курскэнерго | Курская область | Курская область | 35/10 | 4 | 0.64354 | 3.3004 | Тех.Прис за исключением потребителей 1 и 2 категориий, однотрансформаторный ЦП
39 | 35/10 | Курскэнерго | Курская область | Курская область | 35/10 | 2.5 | 0.21101 | 2.4304 | Тех.Прис за исключением потребителей 1 и 2 категориий, однотрансформаторный ЦП
40 | 35/10 | Курскэнерго | Курская область | Курская область | 35/10 | 2.5 | 0.4518 | 2.3053 | Тех.Прис за исключением потребителей 1 и 2 категориий, однотрансформаторный ЦП
41 | 35/10 | Курскэнерго | Курская область | Курская область | 35/10 | 2.5 | 0.312 | 2.4359 | Тех.Прис за исключением потребителей 1 и 2 категориий, однотрансформаторный ЦП
42 | 35/10 | Курскэнерго | Курская область | Курская область | 35/10 | 2.5 | 0.324 | 2.4361 | Тех.Прис за исключением потребителей 1 и 2 категориий, однотрансформаторный ЦП
43 | 35/10 | Курскэнерго | Курская область | Курская область | 35/10 | 2.5 | 0.64138 | 2.2421 | Тех.Прис за исключением потребителей 1 и 2 категориий, однотрансформаторный ЦП
44 | 35/10 | Курскэнерго | Курская область | Курская область | 35/10 | 1.6 | 1.6735 | 0.006032 | Тех.Прис за исключением потребителей 1 и 2 категориий, однотрансформаторный ЦП
45 | 35/10 | Курскэнерго | Курская область | Курская область | 35/10 | 1.6 | 0.76635 | 1.3839 | Тех.Прис за исключением потребителей 1 и 2 категориий, однотрансформаторный ЦП
46 | 35/10 | Курскэнерго | Курская область | Курская область | 35/10 | 2.5 | 0.662 | 2.4361 | Тех.Прис за исключением потребителей 1 и 2 категориий, однотрансформаторный ЦП
47 | 35/10 | Курскэнерго | Курская область | Курская область | 35/10 | 2.5 | 0.37942 | 2.3403 | Тех.Прис за исключением потребителей 1 и 2 категориий, однотрансформаторный ЦП
48 | 35/10 | Курскэнерго | Курская область | Курская область | 35/10 | 2.5 | 0.51603 | 2.2985 | Тех.Прис за исключением потребителей 1 и 2 категориий, однотрансформаторный ЦП
49 | 35/10 | Курскэнерго | Курская область | Курская область | 35/10 | 2.5 | 0.35274 | 2.4174 | Тех.Прис за исключением потребителей 1 и 2 категориий, однотрансформаторный ЦП
50 | 35/10 | Курскэнерго | Курская область | Курская область | 35/10 | 1.6 | 0.16 | 1.5587 | Тех.Прис за исключением потребителей 1 и 2 категориий, однотрансформаторный ЦП
51 | 35/10 | Курскэнерго | Курская область | Курская область | 35/10 | 2.5 | 0.29235 | 2.1647 | Тех.Прис за исключением потребителей 1 и 2 категориий, однотрансформаторный ЦП
52 | 35/10 | Курскэнерго | Курская область | Курская область | 35/10 | 2.5 | 0.69832 | 2.3711 | Тех.Прис за исключением потребителей 1 и 2 категориий, однотрансформаторный ЦП
53 | 35/10 | Курскэнерго | Курская область | Курская область | 35/10 | 1.8 | 0.35172 | 1.6321 | Тех.Прис за исключением потребителей 1 и 2 категориий, однотрансформаторный ЦП
54 | 35/10 | Курскэнерго | Курская область | Курская область | 35/10 | 2.5 | 0.323 | 2.4325 | Тех.Прис за исключением потребителей 1 и 2 категориий, однотрансформаторный ЦП
55 | 35/10 | Курскэнерго | Курская область | Курская область | 35/10 | 1.6 | 0.51258 | 1.3266 | Тех.Прис за исключением потребителей 1 и 2 категориий, однотрансформаторный ЦП
56 | 35/10 | Курскэнерго | Курская область | Курская область | 35/10 | 2.5 | 0.62192 | 1.9803 | Тех.Прис за исключением потребителей 1 и 2 категориий, однотрансформаторный ЦП
57 | 35/10 | Курскэнерго | Курская область | Курская область | 35/10 | 1.8 | 0.19726 | 1.7218 | Тех.Прис за исключением потребителей 1 и 2 категориий, однотрансформаторный ЦП
58 | 35/10 | Курскэнерго | Курская область | Курская область | 35/10 | 2.5 | 0.1984 | 2.4119 | Тех.Прис за исключением потребителей 1 и 2 категориий, однотрансформаторный ЦП
59 | 35/10 | Курскэнерго | Курская область | Курская область | 35/10 | 4 | 0.38402 | 3.5384 | Тех.Прис за исключением потребителей 1 и 2 категориий, однотрансформаторный ЦП
60 | 35/10 | Курскэнерго | Курская область | Курская область | 35/10 | 2.5 | 0.8001 | 1.904 | Тех.Прис за исключением потребителей 1 и 2 категориий, однотрансформаторный ЦП
61 | 35/10 | Курскэнерго | Курская область | Курская область | 35/10 | 1.6 | 0.36775 | 1.2178 | Тех.Прис за исключением потребителей 1 и 2 категориий, однотрансформаторный ЦП
62 | 35/10 | Курскэнерго | Курская область | Курская область | 35/10 | 1.6 | 0.3364 | 1.5431 | Тех.Прис за исключением потребителей 1 и 2 категориий, однотрансформаторный ЦП
63 | 35/10 | Курскэнерго | Курская область | Курская область | 35/10 | 2.5 | 2.186 | 0.40297 | Тех.Прис за исключением потребителей 1 и 2 категориий, однотрансформаторный ЦП
64 | 35/10 | Курскэнерго | Курская область | Курская область | 35/10 | 2.5 | 0.439 | 2.4315 | Тех.Прис за исключением потребителей 1 и 2 категориий, однотрансформаторный ЦП
65 | 35/10 | Курскэнерго | Курская область | Курская область | 35/10 | 1.8 | 0.58157 | 1.2142 | Тех.Прис за исключением потребителей 1 и 2 категориий, однотрансформаторный ЦП
66 | 35/10 | Курскэнерго | Курская область | Курская область | 35/10 | 4 | 2.4239 | 1.6482 | Тех.Прис за исключением потребителей 1 и 2 категориий, однотрансформаторный ЦП
67 | 35/10 | Курскэнерго | Курская область | Курская область | 35/10 | 2.5 | 0.12308 | 2.4224 | Тех.Прис за исключением потребителей 1 и 2 категориий, однотрансформаторный ЦП
68 | 35/10 | Курскэнерго | Курская область | Курская область | 35/10 | 1.8 | 0.729 | 1.7471 | Тех.Прис за исключением потребителей 1 и 2 категориий, однотрансформаторный ЦП
69 | 35/10 | Курскэнерго | Курская область | Курская область | 35/10 | 2.5 | 0.819 | 2.3583 | Тех.Прис за исключением потребителей 1 и 2 категориий, однотрансформаторный ЦП
70 | 35/10 | Курскэнерго | Курская область | Курская область | 35/10 | 1.6 | 0.42795 | 1.5478 | Тех.Прис за исключением потребителей 1 и 2 категориий, однотрансформаторный ЦП
71 | 35/10 | Курскэнерго | Курская область | Курская область | 35/10 | 6.3 | 2.162 | 6.1385 | Тех.Прис за исключением потребителей 1 и 2 категориий, однотрансформаторный ЦП
72 | 35/10 | Курскэнерго | Курская область | Курская область | 35/10 | 3.2 | 0 | 3.1181
73 | 35/10 | Курскэнерго | Курская область | Курская область | 35/10 | 1.6 | 0.844 | 1.559 | Тех.Прис за исключением потребителей 1 и 2 категориий, однотрансформаторный ЦП
74 | 35/10 | Курскэнерго | Курская область | Курская область | 35/10 | 4 | 0.727 | 3.8975 | Тех.Прис за исключением потребителей 1 и 2 категориий, однотрансформаторный ЦП
75 | 35/10 | Курскэнерго | Курская область | Курская область | 35/10 | 2.5 | 0.293 | 2.4065 | Тех.Прис за исключением потребителей 1 и 2 категориий, однотрансформаторный ЦП
76 | 35/10 | Курскэнерго | Курская область | Курская область | 35/10 | 6.3 | 0.5571 | 5.0328 | Тех.Прис за исключением потребителей 1 и 2 категориий, однотрансформаторный ЦП
77 | 35/10 | Курскэнерго | Курская область | Курская область | 35/10 | 2.5 | 0.29879 | 2.1587 | Тех.Прис за исключением потребителей 1 и 2 категориий, однотрансформаторный ЦП
78 | 35/10 | Курскэнерго | Курская область | Курская область | 35/10 | 2.5 | 0.37446 | 2.0885 | Тех.Прис за исключением потребителей 1 и 2 категориий, однотрансформаторный ЦП
79 | 35/10 | Курскэнерго | Курская область | Курская область | 35/10 | 4 | 0.47811 | 3.8337 | Тех.Прис за исключением потребителей 1 и 2 категориий, однотрансформаторный ЦП
80 | 35/10 | Курскэнерго | Курская область | Курская область | 35/10 | 4 | 1.5714 | 3.308 | Тех.Прис за исключением потребителей 1 и 2 категориий, однотрансформаторный ЦП
81 | 35/10 | Курскэнерго | Курская область | Курская область | 35/10 | 1.6 | 0.76643 | 1.559 | Тех.Прис за исключением потребителей 1 и 2 категориий, однотрансформаторный ЦП
82 | 35/10 | Курскэнерго | Курская область | Курская область | 35/10 | 2.5 | 0.72243 | 2.0329 | Тех.Прис за исключением потребителей 1 и 2 категориий, однотрансформаторный ЦП
83 | 35/10 | Курскэнерго | Курская область | Курская область | 35/10 | 2.5 | 0.03816 | 2.4272 | Тех.Прис за исключением потребителей 1 и 2 категориий, однотрансформаторный ЦП
84 | 35/10 | Курскэнерго | Курская область | Курская область | 35/10 | 2.5 | 0.12717 | 2.4293 | Тех.Прис за исключением потребителей 1 и 2 категориий, однотрансформаторный ЦП
85 | 35/10 | Курскэнерго | Курская область | Курская область | 35/10 | 4 | 0.46391 | 3.7816 | Тех.Прис за исключением потребителей 1 и 2 категориий, однотрансформаторный ЦП
86 | 35/10 | Курскэнерго | Курская область | Курская область | 35/10 | 2.5 | 2.624 | 0.000928 | Тех.Прис за исключением потребителей 1 и 2 категориий, однотрансформаторный ЦП
87 | 35/10 | Курскэнерго | Курская область | Курская область | 35/10 | 2.5 | 0.65919 | 2.3745 | Тех.Прис за исключением потребителей 1 и 2 категориий, однотрансформаторный ЦП
88 | 35/10 | Курскэнерго | Курская область | Курская область | 35/10 | 2.5 | 0.33364 | 1.6591 | Тех.Прис за исключением потребителей 1 и 2 категориий, однотрансформаторный ЦП
89 | 35/10 | Курскэнерго | Курская область | Курская область | 35/10 | 4 | 0.53476 | 3.8151 | Тех.Прис за исключением потребителей 1 и 2 категориий, однотрансформаторный ЦП
90 | 35/10 | Курскэнерго | Курская область | Курская область | 35/10 | 6.3 | 5.585 | отсутствует | Тех.Прис за исключением потребителей 1 и 2 категориий, однотрансформаторный ЦП
91 | 35/10 | Курскэнерго | Курская область | Курская область | 35/10 | 2.5 | 0.62572 | 2.4336 | Тех.Прис за исключением потребителей 1 и 2 категориий, однотрансформаторный ЦП
92 | 35/10 | Курскэнерго | Курская область | Курская область | 35/10 | 2.5 | 0.11848 | 2.4209 | Тех.Прис за исключением потребителей 1 и 2 категориий, однотрансформаторный ЦП
93 | 35/10 | Курскэнерго | Курская область | Курская область | 35/10 | 2.5 | 0.49767 | 2.2329 | Тех.Прис за исключением потребителей 1 и 2 категориий, однотрансформаторный ЦП
94 | 35/10 | Курскэнерго | Курская область | Курская область | 35/10 | 6.3 | 1.0983 | 6.0707 | Тех.Прис за исключением потребителей 1 и 2 категориий, однотрансформаторный ЦП
95 | 35/10 | Курскэнерго | Курская область | Курская область | 35/10 | 2.5 | 0.037516 | 2.4346 | Тех.Прис за исключением потребителей 1 и 2 категориий, однотрансформаторный ЦП
96 | 35/10 | Курскэнерго | Курская область | Курская область | 35/10 | 2.5 | 0.24528 | 2.301 | Тех.Прис за исключением потребителей 1 и 2 категориий, однотрансформаторный ЦП
97 | 35/10 | Курскэнерго | Курская область | Курская область | 35/10 | 1.6 | 0.29399 | 1.4317 | Тех.Прис за исключением потребителей 1 и 2 категориий, однотрансформаторный ЦП
98 | 35/10 | Курскэнерго | Курская область | Курская область | 35/10 | 4 | 0 | 3.8976 | Тех.Прис за исключением потребителей 1 и 2 категориий, однотрансформаторный ЦП
99 | 35/10 | Курскэнерго | Курская область | Курская область | 35/10 | 2.5 | 0.18498 | 2.2643 | Тех.Прис за исключением потребителей 1 и 2 категориий, однотрансформаторный ЦП
100 | 35/10 | Курскэнерго | Курская область | Курская область | 35/10 | 1.6 | 0.193 | 1.5567 | Тех.Прис за исключением потребителей 1 и 2 категориий, однотрансформаторный ЦП
101 | 35/10 | Курскэнерго | Курская область | Курская область | 35/10 | 2.5 | 0.088 | 2.4363 | Тех.Прис за исключением потребителей 1 и 2 категориий, однотрансформаторный ЦП
102 | 35/10 | Курскэнерго | Курская область | Курская область | 35/10 | 4 | 0.35473 | 3.8947 | Тех.Прис за исключением потребителей 1 и 2 категориий, однотрансформаторный ЦП
103 | 35/10 | Курскэнерго | Курская область | Курская область | 35/10 | 2.5 | 2.6244 | 0.00056245 | Тех.Прис за исключением потребителей 1 и 2 категориий, однотрансформаторный ЦП
104 | 35/10 | Курскэнерго | Курская область | Курская область | 35/10 | 2.5 | 0.23555 | 2.4144 | Тех.Прис за исключением потребителей 1 и 2 категориий, однотрансформаторный ЦП
105 | 35/10 | Курскэнерго | Курская область | Курская область | 35/10 | 2.5 | 0.87932 | 2.2066 | Тех.Прис за исключением потребителей 1 и 2 категориий, однотрансформаторный ЦП
106 | 35/10 | Курскэнерго | Курская область | Курская область | 35/10 | 1.6 | 0.31243 | 1.4486 | Тех.Прис за исключением потребителей 1 и 2 категориий, однотрансформаторный ЦП
107 | 35/10 | Курскэнерго | Курская область | Курская область | 35/10 | 2.5 | 0.28079 | 2.3362 | Тех.Прис за исключением потребителей 1 и 2 категориий, однотрансформаторный ЦП
108 | 35/10 | Курскэнерго | Курская область | Курская область | 35/10 | 2.5 | 0.5707 | 2.3867 | Тех.Прис за исключением потребителей 1 и 2 категориий, однотрансформаторный ЦП
109 | 35/10 | Курскэнерго | Курская область | Курская область | 35/10 | 2.5 | 0.29412 | 2.3694 | Тех.Прис за исключением потребителей 1 и 2 категориий, однотрансформаторный ЦП
110 | 35/10 | Курскэнерго | Курская область | Курская область | 35/10 | 2.5 | 0.617 | 2.2336 | Тех.Прис за исключением потребителей 1 и 2 категориий, однотрансформаторный ЦП
111 | 35/10 | Курскэнерго | Курская область | Курская область | 35/10 | 1.6 | 0.30903 | 1.5555 | Тех.Прис за исключением потребителей 1 и 2 категориий, однотрансформаторный ЦП
112 | 35/10 | Курскэнерго | Курская область | Курская область | 35/10 | 4 | 1.5069 | 3.5195 | Тех.Прис за исключением потребителей 1 и 2 категориий, однотрансформаторный ЦП
113 | 35/10 | Курскэнерго | Курская область | Курская область | 35/10 | 2.5 | 0.493 | 2.4364 | Тех.Прис за исключением потребителей 1 и 2 категориий, однотрансформаторный ЦП
114 | 35/10 | Курскэнерго | Курская область | Курская область | 35/10 | 2.5 | 0.352 | 2.4364 | Тех.Прис за исключением потребителей 1 и 2 категориий, однотрансформаторный ЦП
115 | 35/10 | Курскэнерго | Курская область | Курская область | 35/10 | 1.6 | 0.309 | 1.5591 | Тех.Прис за исключением потребителей 1 и 2 категориий, однотрансформаторный ЦП
116 | 35/10 | Курскэнерго | Курская область | Курская область | 35/10 | 2.5 | 0.404 | 2.4357 | Тех.Прис за исключением потребителей 1 и 2 категориий, однотрансформаторный ЦП
117 | 35/10 | Курскэнерго | Курская область | Курская область | 35/10 | 2.5 | 0.35139 | 2.3535 | Тех.Прис за исключением потребителей 1 и 2 категориий, однотрансформаторный ЦП
118 | 35/10 | Курскэнерго | Курская область | Курская область | 35/10 | 2.5 | 0.14174 | 2.4237 | Тех.Прис за исключением потребителей 1 и 2 категориий, однотрансформаторный ЦП
119 | 35/10 | Курскэнерго | Курская область | Курская область | 35/10 | 2.5 | 0.11114 | 2.4331 | Тех.Прис за исключением потребителей 1 и 2 категориий, однотрансформаторный ЦП
120 | 35/10 | Курскэнерго | Курская область | Курская область | 35/10 | 1.6 | 0.167 | 1.5587 | Тех.Прис за исключением потребителей 1 и 2 категориий, однотрансформаторный ЦП
121 | 35/10 | Курскэнерго | Курская область | Курская область | 35/10 | 1.6 | 0.23464 | 1.5294 | Тех.Прис за исключением потребителей 1 и 2 категориий, однотрансформаторный ЦП
122 | 35/10 | Курскэнерго | Курская область | Курская область | 35/10 | 2.5 | 0.090566 | 2.372 | Тех.Прис за исключением потребителей 1 и 2 категориий, однотрансформаторный ЦП
123 | 35/10 | Курскэнерго | Курская область | Курская область | 35/10 | 2.5 | 0.60558 | 1.874 | Тех.Прис за исключением потребителей 1 и 2 категориий, однотрансформаторный ЦП
124 | 35/10 | Курскэнерго | Курская область | Курская область | 35/10 | 2.5 | 0.11007 | 2.4079 | Тех.Прис за исключением потребителей 1 и 2 категориий, однотрансформаторный ЦП
125 | 35/10 | Курскэнерго | Курская область | Курская область | 35/10 | 1.6 | 0.33126 | 1.5016 | Тех.Прис за исключением потребителей 1 и 2 категориий, однотрансформаторный ЦП
126 | 35/10 | Курскэнерго | Курская область | Курская область | 35/10 | 6.3 | 0.598 | 6.1391 | Тех.Прис за исключением потребителей 1 и 2 категориий, однотрансформаторный ЦП
127 | 110/6 | Курскэнерго | Курская область | Курская область | 110/6 | 50 | 10.278 | 14.7845
128 | 110/10 | Курскэнерго | Курская область | Курская область | 110/10 | 16.3 | 2.619 | 5.1304
129 | 110/35/10 | Курскэнерго | Курская область | Курская область | 110/35/10 | 50 | 16.1536 | 12.1719 | указан суммарный резерв по СШ35 и СШ10-6кВ
130 | 110/10 | Курскэнерго | Курская область | Курская область | 110/10 | 12.6 | 0.722 | 6.186
131 | 110/35/10 | Курскэнерго | Курская область | Курская область | 110/35/10 | 15.6 | 1.5313 | 5.1312 | указан суммарный резерв по СШ35 и СШ10-6кВ
132 | 110/10 | Курскэнерго | Курская область | Курская область | 110/10 | 12.6 | 1.8774 | 5.356
133 | 110/35/10 | Курскэнерго | Курская область | Курская область | 110/35/10 | 32 | 8.4598 | 7.9782 | указан суммарный резерв по СШ35 и СШ10-6кВ
134 | 110/35/10 | Курскэнерго | Курская область | Курская область | 110/35/10 | 12.6 | 2.2835 | 5.8375 | указан суммарный резерв по СШ35 и СШ10-6кВ
135 | 35/10 | Курскэнерго | Курская область | Курская область | 35/10 | 12.6 | 2.0762 | 5.8762
136 | 110/10 | Курскэнерго | Курская область | Курская область | 110/10 | 20 | 3.1571 | 6.8142
137 | 110/10 | Курскэнерго | Курская область | Курская область | 110/10 | 8.8 | 2.4478 | 0.82742
138 | 110/35/10 | Курскэнерго | Курская область | Курская область | 110/35/10 | 121 | 27.2213 | 53.6334 | указан суммарный резерв по СШ35 и СШ10-6кВ
139 | 110/10 | Курскэнерго | Курская область | Курская область | 110/10 | 32 | 20.6761 | отсутствует
140 | 110/35/10 | Курскэнерго | Курская область | Курская область | 110/35/10 | 20 | 5.732 | 4.4203 | указан суммарный резерв по СШ35 и СШ10-6кВ
141 | 110/10 | Курскэнерго | Курская область | Курская область | 110/10 | 50 | 6.507 | 24.3736
142 | 110/35/10 | Курскэнерго | Курская область | Курская область | 110/35/10 | 50 | 13.1249 | 17.6308 | указан суммарный резерв по СШ35 и СШ10-6кВ
143 | 110/35/10 | Курскэнерго | Курская область | Курская область | 110/35/10 | 20 | 7.753 | 5.3949 | указан суммарный резерв по СШ35 и СШ10-6кВ
144 | 110/6 | Курскэнерго | Курская область | Курская область | 110/6 | 20 | 0.98066 | 11.6179
145 | 110/35/10 | Курскэнерго | Курская область | Курская область | 110/35/10 | 50 | 7.5689 | 19.7036 | указан суммарный резерв по СШ35 и СШ10-6кВ
146 | 110/35/10 | Курскэнерго | Курская область | Курская область | 110/35/10 | 12.6 | 8.288 | отсутствует | указан суммарный резерв по СШ35 и СШ10-6кВ
147 | 110/35/10 | Курскэнерго | Курская область | Курская область | 110/35/10 | 31 | 22.652 | отсутствует | указан суммарный резерв по СШ35 и СШ10-6кВ
148 | 110/35/10 | Курскэнерго | Курская область | Курская область | 110/35/10 | 32 | 2.685 | 15.5873 | указан суммарный резерв по СШ35 и СШ10-6кВ
149 | 110/35/10 | Курскэнерго | Курская область | Курская область | 110/35/10 | 80 | 33.698 | 7.3099 | указан суммарный резерв по СШ35 и СШ10-6кВ
150 | 110/35/10 | Курскэнерго | Курская область | Курская область | 110/35/10 | 26 | 3.0513 | 7.8496 | указан суммарный резерв по СШ35 и СШ10-6кВ
151 | 110/10 | Курскэнерго | Курская область | Курская область | 110/10 | 80 | 0.64629 | 38.3762
152 | 110/35/10 | Курскэнерго | Курская область | Курская область | 110/35/10 | 26 | 8.262 | 5.0556 | указан суммарный резерв по СШ35 и СШ10-6кВ
153 | 110/10 | Курскэнерго | Курская область | Курская область | 110/10 | 35 | 8.3982 | 1.5082
154 | 110/35/10 | Курскэнерго | Курская область | Курская область | 110/35/10 | 20 | 8.6159 | 3.2203 | указан суммарный резерв по СШ35 и СШ10-6кВ
155 | 110/6 | Курскэнерго | Курская область | Курская область | 110/6 | 80 | 7.941 | 31.5467
156 | 110/35/10 | Курскэнерго | Курская область | Курская область | 110/35/10 | 50 | 9.8772 | 18.9093 | указан суммарный резерв по СШ35 и СШ10-6кВ
157 | 110/35/10 | Курскэнерго | Курская область | Курская область | 110/35/10 | 32 | 9.463 | 11.0582 | указан суммарный резерв по СШ35 и СШ10-6кВ
158 | 110/35/10 | Курскэнерго | Курская область | Курская область | 110/35/10 | 16.3 | 5.1284 | 2.8616 | указан суммарный резерв по СШ35 и СШ10-6кВ
159 | 110/35/10 | Курскэнерго | Курская область | Курская область | 110/35/10 | 32 | 4.3286 | 14.7455 | указан суммарный резерв по СШ35 и СШ10-6кВ
160 | 110/35/10 | Курскэнерго | Курская область | Курская область | 110/35/10 | 16.3 | 8.3283 | отсутствует | указан суммарный резерв по СШ35 и СШ10-6кВ
161 | 110/10 | Курскэнерго | Курская область | Курская область | 110/10 | 12.6 | 1.05 | 6.2287
162 | 110/35/10 | Курскэнерго | Курская область | Курская область | 110/35/10 | 35 | 6.0936 | 4.1306 | указан суммарный резерв по СШ35 и СШ10-6кВ
163 | 110/35/10 | Курскэнерго | Курская область | Курская область | 110/35/10 | 20 | 6.7142 | 6.3123 | указан суммарный резерв по СШ35 и СШ10-6кВ
164 | 110/6 | Курскэнерго | Курская область | Курская область | 110/6 | 20 | 0.008 | 9.3335
165 | 110/35/10 | Курскэнерго | Курская область | Курская область | 110/35/10 | 41 | 11.598 | 8.9675 | указан суммарный резерв по СШ35 и СШ10-6кВ
166 | 110/35/10 | Курскэнерго | Курская область | Курская область | 110/35/10 | 32 | 9.425 | 10.3319 | указан суммарный резерв по СШ35 и СШ10-6кВ
167 | 110/35/10 | Курскэнерго | Курская область | Курская область | 110/35/10 | 12.6 | 1.5672 | 5.9219 | указан суммарный резерв по СШ35 и СШ10-6кВ
168 | 110/10 | Курскэнерго | Курская область | Курская область | 110/10 | 5 | 1.4801 | 1.5959
169 | 110/35/10 | Курскэнерго | Курская область | Курская область | 110/35/10 | 32 | 9.212 | 11.511 | указан суммарный резерв по СШ35 и СШ10-6кВ
170 | 110/10 | Курскэнерго | Курская область | Курская область | 110/10 | 50 | 18.84 | 11.7525
171 | 110/10 | Курскэнерго | Курская область | Курская область | 110/10 | 126 | 0.303 | 61.106
172 | 110/10 | Курскэнерго | Курская область | Курская область | 110/10 | 16.3 | 3.185 | 2.6156
173 | 110/35/10 | Курскэнерго | Курская область | Курская область | 110/35/10 | 20 | 1.1696 | 9.465 | указан суммарный резерв по СШ35 и СШ10-6кВ
174 | 110/35/10 | Курскэнерго | Курская область | Курская область | 110/35/10 | 16.3 | 1.4298 | 6.0532 | указан суммарный резерв по СШ35 и СШ10-6кВ
175 | 110/10 | Курскэнерго | Курская область | Курская область | 110/10 | 50 | 10.99 | 21.1213
176 | 110/35/10 | Курскэнерго | Курская область | Курская область | 110/35/10 | 63 | 20.6486 | 15.8506 | указан суммарный резерв по СШ35 и СШ10-6кВ, Тех.Прис за исключением потребителей 1 и 2 категориий, однотрансформаторный ЦП
177 | 110/35/10 | Курскэнерго | Курская область | Курская область | 110/35/10 | 41 | 16.855 | 3.8922 | указан суммарный резерв по СШ35 и СШ10-6кВ
178 | 110/10 | Курскэнерго | Курская область | Курская область | 110/10 | 50 | 3.8497 | 23.0924
179 | 110/10 | Курскэнерго | Курская область | Курская область | 110/10 | 20 | 0.304 | 9.4581
180 | 110/10 | Курскэнерго | Курская область | Курская область | 110/10 | 12.6 | 2.4123 | 4.9574
181 | 110/35/10 | Курскэнерго | Курская область | Курская область | 110/35/10 | 50 | 12.7037 | 12.571 | указан суммарный резерв по СШ35 и СШ10-6кВ
182 | 110/35/10 | Курскэнерго | Курская область | Курская область | 110/35/10 | 50 | 17.605 | 12.8781 | указан суммарный резерв по СШ35 и СШ10-6кВ
183 | 110/6 | Курскэнерго | Курская область | Курская область | 110/6 | 50 | 13.9725 | 11.387
184 | 110/35/10 | Курскэнерго | Курская область | Курская область | 110/35/10 | 20 | 10.379 | 0.11229 | указан суммарный резерв по СШ35 и СШ10-6кВ
185 | 110/35/10 | Курскэнерго | Курская область | Курская область | 110/35/10 | 22.3 | 4.924 | 3.2032 | указан суммарный резерв по СШ35 и СШ10-6кВ
186 | 110/35/10 | Курскэнерго | Курская область | Курская область | 110/35/10 | 26 | 0.7077 | 9.6711 | указан суммарный резерв по СШ35 и СШ10-6кВ
187 | 110/35/10 | Курскэнерго | Курская область | Курская область | 110/35/10 | 32 | 7.3662 | 13.1504 | указан суммарный резерв по СШ35 и СШ10-6кВ
188 | 110/35/10 | Курскэнерго | Курская область | Курская область | 110/35/10 | 50 | 7.0996 | 20.3196 | указан суммарный резерв по СШ35 и СШ10-6кВ
189 | 110/35/10 | Курскэнерго | Курская область | Курская область | 110/35/10 | 17.5 | 2.9235 | 5.2399 | указан суммарный резерв по СШ35 и СШ10-6кВ
190 | 110/10 | Курскэнерго | Курская область | Курская область | 110/10 | 80 | 10.675 | 29.0696
191 | 110/35/10 | Курскэнерго | Курская область | Курская область | 110/35/10 | 32 | 3.5692 | 14.2158 | указан суммарный резерв по СШ35 и СШ10-6кВ
192 | 110/35/10 | Курскэнерго | Курская область | Курская область | 110/35/10 | 12.6 | 4.1501 | 4.104 | указан суммарный резерв по СШ35 и СШ10-6кВ
193 | 110/35/10 | Курскэнерго | Курская область | Курская область | 110/35/10 | 20 | 4.3467 | 8.2957 | указан суммарный резерв по СШ35 и СШ10-6кВ
194 | 110/35/10 | Курскэнерго | Курская область | Курская область | 110/35/10 | 50 | 7.0967 | 20.1673 | указан суммарный резерв по СШ35 и СШ10-6кВ
195 | 110/35/10 | Курскэнерго | Курская область | Курская область | 110/35/10 | 17.5 | 2.7257 | 6.5189 | указан суммарный резерв по СШ35 и СШ10-6кВ
196 | 35/10 | Курскэнерго | Курская область | Курская область | 35/10 | 5 | 0.384 | 2.4833
197 | 35/10 | Курскэнерго | Курская область | Курская область | 35/10 | 4.1 | 0.53099 | 1.6402
198 | 35/10 | Курскэнерго | Курская область | Курская область | 35/10 | 8 | 2.4179 | 1.6538
199 | 35/10 | Курскэнерго | Курская область | Курская область | 35/10 | 3.2 | 0.231 | 1.6572
200 | 35/10 | Курскэнерго | Курская область | Курская область | 35/10 | 8 | 1.693 | 3.0561
201 | 35/10 | Курскэнерго | Курская область | Курская область | 35/10 | 3.5 | 0.164 | 1.109
202 | 35/10 | Курскэнерго | Курская область | Курская область | 35/10 | 6.5 | 0.77416 | 2.1737
203 | 35/10 | Курскэнерго | Курская область | Курская область | 35/10 | 5 | 0.74575 | 2.2716
204 | 35/10 | Курскэнерго | Курская область | Курская область | 35/10 | 14 | 2.471 | 2.6683
205 | 35/10 | Курскэнерго | Курская область | Курская область | 35/10 | 3.2 | 0.46347 | 1.1289
206 | 35/10 | Курскэнерго | Курская область | Курская область | 35/10 | 6.5 | 0.35656 | 2.33
207 | 35/10 | Курскэнерго | Курская область | Курская область | 35/10 | 8 | 0.58155 | 3.4376
208 | 35/10 | Курскэнерго | Курская область | Курская область | 35/10 | 10.3 | 2.0719 | 3.1099
209 | 35/10 | Курскэнерго | Курская область | Курская область | 35/10 | 5 | 1.137 | 2.0835
210 | 35/10 | Курскэнерго | Курская область | Курская область | 35/10 | 3.2 | 0.409 | 1.6668
211 | 35/10 | Курскэнерго | Курская область | Курская область | 35/10 | 8 | 1.383 | 2.6142
212 | 35/10 | Курскэнерго | Курская область | Курская область | 35/10 | 5 | 2.5909 | 0.031684
213 | 35/10 | Курскэнерго | Курская область | Курская область | 35/10 | 3.2 | 0.17648 | 2.0359
214 | 35/10 | Курскэнерго | Курская область | Курская область | 35/10 | 8 | 2.604 | 1.1305
215 | 35/10 | Курскэнерго | Курская область | Курская область | 35/10 | 5 | 0.26803 | 2.4763
216 | 35/10 | Курскэнерго | Курская область | Курская область | 35/10 | 20 | 7.701 | 5.3815
217 | 35/10 | Курскэнерго | Курская область | Курская область | 35/10 | 8 | 0.628 | 4.0273
218 | 35/10 | Курскэнерго | Курская область | Курская область | 35/10 | 4.1 | 1.3762 | 0.79265
219 | 35/10 | Курскэнерго | Курская область | Курская область | 35/10 | 12.6 | 3.776 | 4.3466
220 | 35/10 | Курскэнерго | Курская область | Курская область | 35/10 | 4.3 | 0.47135 | 1.6326
221 | 35/10 | Курскэнерго | Курская область | Курская область | 35/10 | 3.2 | 0.18817 | 1.6809
222 | 35/10 | Курскэнерго | Курская область | Курская область | 35/10 | 12.6 | 1.9738 | 5.7696
223 | 35/10 | Курскэнерго | Курская область | Курская область | 35/10 | 7.2 | 2.3651 | 1.8455
224 | 35/10 | Курскэнерго | Курская область | Курская область | 35/10 | 10.3 | 5.357 | 0.037133
225 | 35/10 | Курскэнерго | Курская область | Курская область | 35/10 | 6.5 | 0.27659 | 2.1793
226 | 35/10 | Курскэнерго | Курская область | Курская область | 35/10 | 4.3 | 0.69534 | 1.3411
227 | 35/10 | Курскэнерго | Курская область | Курская область | 35/10 | 5 | 1.0945 | 1.4203
228 | 35/10 | Курскэнерго | Курская область | Курская область | 35/10 | 5 | 0.17296 | 2.3859
229 | 35/10 | Курскэнерго | Курская область | Курская область | 35/10 | 20 | 4.187 | 5.5253
230 | 35/10 | Курскэнерго | Курская область | Курская область | 35/10 | 5 | 0.195 | 2.4361
231 | 35/10 | Курскэнерго | Курская область | Курская область | 35/10 | 5 | 1.079 | 2.1306
232 | 35/10 | Курскэнерго | Курская область | Курская область | 35/10 | 12.6 | 2.3798 | 5.6426
233 | 35/10 | Курскэнерго | Курская область | Курская область | 35/10 | 8 | 0.84111 | 3.1268
234 | 35/10 | Курскэнерго | Курская область | Курская область | 35/10 | 5 | 0.78172 | 2.3543
235 | 35/10 | Курскэнерго | Курская область | Курская область | 35/10 | 5 | 0.462 | 2.5132
236 | 35/10 | Курскэнерго | Курская область | Курская область | 35/10 | 10.3 | 2 | 3.0106
237 | 35/10 | Курскэнерго | Курская область | Курская область | 35/10 | 8 | 1.7909 | 2.3468
238 | 35/10 | Курскэнерго | Курская область | Курская область | 35/10 | 5 | 0.76286 | 2.4866
239 | 35/10 | Курскэнерго | Курская область | Курская область | 35/10 | 3.4 | 0.161 | 1.7388
240 | 35/10 | Курскэнерго | Курская область | Курская область | 35/10 | 5 | 2.278 | отсутствует
241 | 35/10 | Курскэнерго | Курская область | Курская область | 35/10 | 5 | 0.213 | 2.3546
242 | 35/10 | Курскэнерго | Курская область | Курская область | 35/10 | 8 | 0.255 | 4.0984
243 | 35/10 | Курскэнерго | Курская область | Курская область | 35/10 | 5 | 0.42335 | 2.4271
244 | 35/10 | Курскэнерго | Курская область | Курская область | 35/10 | 10.3 | 0.93137 | 3.8462
245 | 35/10 | Курскэнерго | Курская область | Курская область | 35/10 | 5 | 0.571 | 2.4683
246 | 35/10 | Курскэнерго | Курская область | Курская область | 35/10 | 5.7 | 0.53992 | 2.3936
247 | 35/10 | Курскэнерго | Курская область | Курская область | 35/10 | 6.5 | 1.1034 | 2.1593
248 | 35/10 | Курскэнерго | Курская область | Курская область | 35/10 | 5 | 1.591 | 1.6982
249 | 35/10 | Курскэнерго | Курская область | Курская область | 35/10 | 3.2 | 0.20568 | 1.5655
250 | 35/10 | Курскэнерго | Курская область | Курская область | 35/10 | 8 | 1.085 | 2.8907
251 | 35/10 | Курскэнерго | Курская область | Курская область | 35/10 | 5 | 0.035 | 2.4696
252 | 35/10 | Курскэнерго | Курская область | Курская область | 35/10 | 5 | 1.386 | 1.7471
253 | 35/10 | Курскэнерго | Курская область | Курская область | 35/10 | 12.6 | 3.0565 | 3.8227
254 | 35/10 | Курскэнерго | Курская область | Курская область | 35/10 | 3.2 | 0.82169 | 1.2419
255 | 35/10 | Курскэнерго | Курская область | Курская область | 35/10 | 5.6 | 0.719 | 1.5118
256 | 35/10 | Курскэнерго | Курская область | Курская область | 35/10 | 5 | 0.8681 | 1.9939
257 | 35/10 | Курскэнерго | Курская область | Курская область | 35/10 | 5 | 0.38013 | 2.4488
258 | 35/10 | Курскэнерго | Курская область | Курская область | 35/10 | 8 | 2.335 | 2.5876
259 | 35/10 | Курскэнерго | Курская область | Курская область | 35/10 | 8 | 0.42338 | 3.7955
260 | 35/10 | Курскэнерго | Курская область | Курская область | 35/10 | 3.2 | 0.38325 | 1.4758
261 | 35/10 | Курскэнерго | Курская область | Курская область | 35/10 | 5 | 1.5074 | 1.6505
262 | 35/10 | Курскэнерго | Курская область | Курская область | 35/10 | 3.2 | 1.2337 | 0.8596
263 | 35/10 | Курскэнерго | Курская область | Курская область | 35/10 | 12.6 | 1.4499 | 3.4382
264 | 35/10 | Курскэнерго | Курская область | Курская область | 35/10 | 12.6 | 2.78 | 5.3713
265 | 35/10 | Курскэнерго | Курская область | Курская область | 35/10 | 8 | 1.882 | 3.3381
266 | 35/10 | Курскэнерго | Курская область | Курская область | 35/10 | 5 | 0.237 | 2.2161
267 | 35/10 | Курскэнерго | Курская область | Курская область | 35/10 | 5 | 0.76579 | 2.5174
268 | 35/10 | Курскэнерго | Курская область | Курская область | 35/10 | 8 | 1.3795 | 2.6175
269 | 35/10 | Курскэнерго | Курская область | Курская область | 35/10 | 8 | 1.1728 | 3.9584
270 | 35/10 | Курскэнерго | Курская область | Курская область | 35/10 | 7.2 | 1.769 | 2.5821
271 | 35/10 | Курскэнерго | Курская область | Курская область | 35/10 | 5 | 0.388 | 2.4572
272 | 35/10 | Курскэнерго | Курская область | Курская область | 35/10 | 3.2 | 0.255 | 1.724
273 | 35/10 | Курскэнерго | Курская область | Курская область | 35/10 | 3.8 | 0.2156 | 1.5364
274 | 35/10 | Курскэнерго | Курская область | Курская область | 35/10 | 8 | 2.27 | 2.939
275 | 35/10 | Курскэнерго | Курская область | Курская область | 35/10 | 5 | 0.94179 | 2.3601
276 | 35/10 | Курскэнерго | Курская область | Курская область | 35/10 | 5 | 1.3538 | 2.1085
277 | 35/10 | Курскэнерго | Курская область | Курская область | 35/10 | 5.6 | 0.21723 | 1.4532
278 | 35/10 | Курскэнерго | Курская область | Курская область | 35/10 | 5 | 0.32019 | 2.4504
279 | 35/10 | Курскэнерго | Курская область | Курская область | 35/10 | 6.5 | 0.27019 | 2.4579
280 | 35/10 | Курскэнерго | Курская область | Курская область | 35/10 | 5 | 0.136 | 2.604
281 | 35/10 | Курскэнерго | Курская область | Курская область | 35/10 | 8 | 1.9818 | 3.1942
282 | 35/10 | Курскэнерго | Курская область | Курская область | 35/10 | 20 | 7.148 | 5.8947
283 | 35/10 | Курскэнерго | Курская область | Курская область | 35/10 | 5 | 2.7177 | отсутствует
284 | 35/6 | Курскэнерго | Курская область | Курская область | 35/6 | 48 | 8.4004 | 7.8752
285 | 110/10 | Курскэнерго | Курская область | Курская область | 110/10 | 50 | 3.3398 | 21.2569

## Форма по ТП-6-10-0,4кВ
| № ТП -6- | Район субъекта РФ | Район субъекта РФ | Населенный пункт |  | Установленная мощность и количество трансформаторов, кВА |  | Свободная полная трансформаторная мощность для технологического присоединения потребителей * по результатам замера нагрузки, кВА
Приложение № 2
Информация о наличии объема свободной для технологического присоединения потребителей трансформаторной мощности по подстанциям и распределительным пунктам напряжением ниже 35 кВ с дифференциацией по всем уровням напряжения
№ п/п | Наименование подстанции, распределительного пункта | Балансовая принадлежность | Месторасположение |  | Технические характеристики
|  |  | Регион | Муниципальное образование | Классы напряжения, кВ | Установленная мощность, МВА | Текущая загрузка центра питания, МВА | Текущий резерв мощности для технологического присоединения, МВт
А | 1 | 2 | 3 | 4 | 5 | 6 | 7 | 8
1 | КТП-10кВ 119 1/400 | Беловский РЭС | Курская область | Белая | 10/0,4 | 0.4 | 0.33715 | 0.059329
2 | ТП 10кВ 1310 24/63 | Беловский РЭС | Курская область | Крупец | 10/0,4 | 0.063 | 0.045975 | 0.016071
3 | ТП-10кВ 119 10/100 | Беловский РЭС | Курская область | Белая | 10/0,4 | 0.1 | 0.084799 | 0.01435
4 | ЗТП-10кв 1111 1/2*250 | Беловский РЭС | Курская область | Малое Солдатское | 10/0,4 | 0.5 | 0.25542 | 0.23089
5 | ЗТП-10кВ 147 1/250 | Беловский РЭС | Курская область | Пены | 10/0,4 | 0.25 | 0.081734 | 0.15884
6 | КТП 333 Ф-Р (151) | Беловский РЭС | Курская область | Кондратовка | 10/0,4 | 1.26 | 0.64365 | 0.58183
7 | КТП 175 12/400 | Беловский РЭС | Курская область | Коммунар | 10/0,4 | 0.4 | 0.29628 | 0.097907
8 | КТП 175 13/400 | Беловский РЭС | Курская область | Коммунар | 10/0,4 | 0.4 | 0.29118 | 0.10273
9 | КТП 175 14/250 | Беловский РЭС | Курская область | Коммунар | 10/0,4 | 0.25 | 0.18901 | 0.057575
10 | КТП 175 15/160 | Беловский РЭС | Курская область | Коммунар | 10/0,4 | 0.16 | 0.09195 | 0.064239
11 | КТП 175 19/100 | Беловский РЭС | Курская область | Коммунар | 10/0,4 | 0.1 | 0.059257 | 0.038461
12 | КТП 175 8/100 | Беловский РЭС | Курская область | Петровы Буды | 10/0,4 | 0.1 | 0.0613 | 0.036532
13 | КТП 175 9/100 | Беловский РЭС | Курская область | Петровы Буды | 10/0,4 | 0.1 | 0.063344 | 0.034604
14 | КТП 10кВ 112 1/100 | Беловский РЭС | Курская область | Бобрава | 10/0,4 | 0.1 | 0.05517 | 0.042319
15 | КТП 10кВ 112 2/250 | Беловский РЭС | Курская область | Бобрава | 10/0,4 | 0.25 | 0.14303 | 0.10098
16 | КТП 10кВ 112 4/60 | Беловский РЭС | Курская область | Бобрава | 10/0,4 | 0.06 | 0.051084 | 0.0084171
17 | КТП 10кВ 112 5/100 | Беловский РЭС | Курская область | Бобрава | 10/0,4 | 0.1 | 0.066409 | 0.03171
18 | КТП 10кВ 112 8/60 | Беловский РЭС | Курская область | Бобрава | 10/0,4 | 0.06 | 0.04904 | 0.010346
19 | КТП 10кВ 114 1/100 | Беловский РЭС | Курская область | Бобрава | 10/0,4 | 0.1 | 0.060279 | 0.037497
20 | КТП 10кВ 116 22/160 | Беловский РЭС | Курская область | Корочка | 10/0,4 | 0.16 | 0.09195 | 0.064239
21 | КТП 10кВ 118 3/250 | Беловский РЭС | Курская область | Песчаное | 10/0,4 | 0.25 | 0.14303 | 0.10098
22 | КТП 10кВ 119 11/63 | Беловский РЭС | Курская область | Белая | 10/0,4 | 0.16 | 0.14814 | 0.011194
23 | КТП 10кВ 1211 1/40 | Беловский РЭС | Курская область | Чернецкий | 10/0,4 | 0.04 | 0.022477 | 0.016542
24 | КТП 10кВ 1211 10/60 | Беловский РЭС | Курская область | Гочево | 10/0,4 | 0.06 | 0.050062 | 0.0093815
25 | КТП 10кВ 1211 11/100 | Беловский РЭС | Курская область | Гочево | 10/0,4 | 0.1 | 0.064365 | 0.033639
26 | КТП 10кВ 1211 2/60 | Беловский РЭС | Курская область | Стригослы | 10/0,4 | 0.06 | 0.046997 | 0.012275
27 | КТП 10кВ 1211 4/400 | Беловский РЭС | Курская область | Стригослы | 10/0,4 | 0.4 | 0.22988 | 0.1606
28 | КТП 10кВ 1211 5/60 | Беловский РЭС | Курская область | Гочево | 10/0,4 | 0.06 | 0.046997 | 0.012275
29 | КТП 10кВ 1211 6/100 | Беловский РЭС | Курская область | Гочево | 10/0,4 | 0.1 | 0.058235 | 0.039426
30 | КТП 10кВ 1211 8/400 | Беловский РЭС | Курская область | Гочево | 10/0,4 | 0.4 | 0.22477 | 0.16542
31 | КТП 10кВ 1211 9/250 | Беловский РЭС | Курская область | Гочево | 10/0,4 | 0.25 | 0.13282 | 0.11062
32 | КТП 10кВ 1212 2/100 | Беловский РЭС | Курская область | Долгие Буды | 10/0,4 | 0.1 | 0.06743 | 0.030746
33 | КТП 10кВ 122 1/160 | Беловский РЭС | Курская область | Малое Солдатское | 10/0,4 | 0.16 | 0.086842 | 0.069061
34 | КТП 10кВ 122 2/250 | Беловский РЭС | Курская область | Малое Солдатское | 10/0,4 | 0.25 | 0.13282 | 0.11062
35 | КТП 10кВ 122 3/160 | Беловский РЭС | Курская область | Малое Солдатское | 10/0,4 | 0.16 | 0.086842 | 0.069061
36 | КТП 10кВ 122 4/160 | Беловский РЭС | Курская область | Малое Солдатское | 10/0,4 | 0.16 | 0.07969 | 0.075812
37 | КТП 10кВ 122 5/250 | Беловский РЭС | Курская область | Малое Солдатское | 10/0,4 | 0.25 | 0.11238 | 0.12991
38 | КТП 10кВ 122 7/100 | Беловский РЭС | Курская область | Малое Солдатское | 10/0,4 | 0.1 | 0.069474 | 0.028817
39 | КТП 10кВ 123 1/400 | Беловский РЭС | Курская область | Вишнево | 10/0,4 | 0.4 | 0.2452 | 0.14613
40 | КТП 10кВ 123 10/250 | Беловский РЭС | Курская область | Вишнево | 10/0,4 | 0.25 | 0.20025 | 0.046966
41 | КТП 10кВ 123 11/100 | Беловский РЭС | Курская область | Вишнево | 10/0,4 | 0.1 | 0.066409 | 0.03171
42 | КТП 10кВ 123 2/400 | Беловский РЭС | Курская область | Вишнево | 10/0,4 | 0.4 | 0.26563 | 0.12684
43 | КТП 10кВ 123 3/250 | Беловский РЭС | Курская область | Вишнево | 10/0,4 | 0.25 | 0.13282 | 0.11062
44 | КТП 10кВ 123 4/160 | Беловский РЭС | Курская область | Вишнево | 10/0,4 | 0.16 | 0.076625 | 0.078706
45 | КТП 10кВ 123 5/160 | Беловский РЭС | Курская область | Вишнево | 10/0,4 | 0.16 | 0.069474 | 0.085457
46 | КТП 10кВ 123 6/400 | Беловский РЭС | Курская область | Вишнево | 10/0,4 | 0.4 | 0.22988 | 0.1606
47 | КТП 10кВ 123 7/400 | Беловский РЭС | Курская область | Вишнево | 10/0,4 | 0.4 | 0.26053 | 0.13166
48 | КТП 10кВ 123 8/250 | Беловский РЭС | Курская область | Вишнево | 10/0,4 | 0.25 | 0.16347 | 0.081687
49 | КТП 10кВ 123 9/100 | Беловский РЭС | Курская область | Вишнево | 10/0,4 | 0.1 | 0.076625 | 0.022066
50 | КТП 10кВ 127 1/160 | Беловский РЭС | Курская область | Долгие Буды | 10/0,4 | 0.16 | 0.080712 | 0.074848
51 | КТП 10кВ 127 10/100 | Беловский РЭС | Курская область | Переверзевка | 10/0,4 | 0.1 | 0.059257 | 0.038461
52 | КТП 10кВ 127 11/250 | Беловский РЭС | Курская область | Долгие Буды | 10/0,4 | 0.25 | 0.14303 | 0.10098
53 | КТП 10кВ 127 12/100 | Беловский РЭС | Курская область | Долгие Буды | 10/0,4 | 0.1 | 0.076625 | 0.022066
54 | КТП 10кВ 127 13/100 | Беловский РЭС | Курская область | Долгие Буды | 10/0,4 | 0.1 | 0.063344 | 0.034604
55 | КТП 10кВ 127 14/100 | Беловский РЭС | Курская область | Долгие Буды | 10/0,4 | 0.1 | 0.05517 | 0.042319
56 | КТП 10кВ 127 17/250 | Беловский РЭС | Курская область | Кривицкие Буды | 10/0,4 | 0.25 | 0.13282 | 0.11062
57 | КТП 10кВ 127 18/250 | Беловский РЭС | Курская область | Кривицкие Буды | 10/0,4 | 0.25 | 0.11238 | 0.12991
58 | КТП 10кВ 127 19/250 | Беловский РЭС | Курская область | Кривицкие Буды | 10/0,4 | 0.25 | 0.13282 | 0.11062
59 | КТП 10кВ 127 2/160 | Беловский РЭС | Курская область | Долгие Буды | 10/0,4 | 0.16 | 0.074582 | 0.080635
60 | КТП 10кВ 127 20/250 | Беловский РЭС | Курская область | Кривицкие Буды | 10/0,4 | 0.25 | 0.1226 | 0.12026
61 | КТП 10кВ 127 22/100 | Беловский РЭС | Курская область | Долгие Буды | 10/0,4 | 0.1 | 0.07969 | 0.019172
62 | КТП 10кВ 127 3/40 | Беловский РЭС | Курская область | Кривицкие Буды | 10/0,4 | 0.04 | 0.03065 | 0.0088262
63 | КТП 10кВ 127 4/250 | Беловский РЭС | Курская область | Кривицкие Буды | 10/0,4 | 0.25 | 0.16653 | 0.078793
64 | КТП 10кВ 127 5/250 | Беловский РЭС | Курская область | Кривицкие Буды | 10/0,4 | 0.25 | 0.13282 | 0.11062
65 | КТП 10кВ 127 6/100 | Беловский РЭС | Курская область | Кривицкие Буды | 10/0,4 | 0.1 | 0.069474 | 0.028817
66 | КТП 10кВ 127 8/60 | Беловский РЭС | Курская область | Кривицкие Буды | 10/0,4 | 0.06 | 0.035759 | 0.022884
67 | КТП 10кВ 1310 1/160 | Беловский РЭС | Курская область | Гирьи | 10/0,4 | 0.16 | 0.086842 | 0.069061
68 | КТП 10кВ 1310 11/250 | Беловский РЭС | Курская область | Гирьи | 10/0,4 | 0.25 | 0.16858 | 0.076864
69 | КТП 10кВ 1310 17/400 | Беловский РЭС | Курская область | Песчанский | 10/0,4 | 0.4 | 0.28607 | 0.10755
70 | КТП 10кВ 1310 18/160 | Беловский РЭС | Курская область | Камышное | 10/0,4 | 0.16 | 0.081734 | 0.073883
71 | КТП 10кВ 1310 19/250 | Беловский РЭС | Курская область | Камышное | 10/0,4 | 0.25 | 0.18901 | 0.057575
72 | КТП 10кВ 1310 2/160 | Беловский РЭС | Курская область | Гирьи | 10/0,4 | 0.16 | 0.11749 | 0.040127
73 | КТП 10кВ 1310 20/160 | Беловский РЭС | Курская область | Камышное | 10/0,4 | 0.16 | 0.13282 | 0.02566
74 | КТП 10кВ 1310 21/60 | Беловский РЭС | Курская область | Камышное | 10/0,4 | 0.06 | 0.040867 | 0.018062
75 | КТП 10кВ 1310 22/250 | Беловский РЭС | Курская область | Камышное | 10/0,4 | 0.25 | 0.20229 | 0.045037
76 | КТП 10кВ 1310 25/60 | Беловский РЭС | Курская область | Крупец | 10/0,4 | 0.06 | 0.04291 | 0.016133
77 | КТП 10кВ 1310 28/250 | Беловский РЭС | Курская область | Крупец | 10/0,4 | 0.25 | 0.18901 | 0.057575
78 | КТП 10кВ 1310 3/250 | Беловский РЭС | Курская область | Гирьи | 10/0,4 | 0.25 | 0.19616 | 0.050824
79 | КТП 10кВ 1310 30/250 | Беловский РЭС | Курская область | Гирьи | 10/0,4 | 0.25 | 0.18697 | 0.059504
80 | КТП 10кВ 1310 31/250 | Беловский РЭС | Курская область | Гирьи | 10/0,4 | 0.25 | 0.18901 | 0.057575
81 | КТП 10кВ 1310 5/250 | Беловский РЭС | Курская область | Гирьи | 10/0,4 | 0.25 | 0.17879 | 0.06722
82 | КТП 10кВ 1310 8/100 | Беловский РЭС | Курская область | Гирьи | 10/0,4 | 0.1 | 0.059257 | 0.038461
83 | КТП 10кВ 1316 2/250 | Беловский РЭС | Курская область | Белица | 10/0,4 | 0.25 | 0.15836 | 0.086509
84 | КТП 10кВ 1316 4/100 | Беловский РЭС | Курская область | Белица | 10/0,4 | 0.1 | 0.086842 | 0.012421
85 | КТП 10кВ 1316 5/250 | Беловский РЭС | Курская область | Белица | 10/0,4 | 0.25 | 0.17879 | 0.06722
86 | КТП 10кВ 1318 1/160 | Беловский РЭС | Курская область | Белица | 10/0,4 | 0.16 | 0.074582 | 0.080635
87 | КТП 10кВ 1318 2/250 | Беловский РЭС | Курская область | Белица | 10/0,4 | 0.25 | 0.1839 | 0.062397
88 | КТП 10кВ 1318 3/40 | Беловский РЭС | Курская область | Белица | 10/0,4 | 0.04 | 0.028607 | 0.010755
89 | КТП 10кВ 1318 4/60 | Беловский РЭС | Курская область | Белица | 10/0,4 | 0.06 | 0.0051084 | 0.051818
90 | КТП 10кВ 141 1/100 | Беловский РЭС | Курская область | Пены | 10/0,4 | 0.1 | 0.04904 | 0.048106
91 | КТП 10кВ 141 2/250 | Беловский РЭС | Курская область | Пены | 10/0,4 | 0.25 | 0.17879 | 0.06722
92 | КТП 10кВ 141 3/250 | Беловский РЭС | Курская область | Пены | 10/0,4 | 0.25 | 0.16347 | 0.081687
93 | КТП 10кВ 141 4/250 | Беловский РЭС | Курская область | Пены | 10/0,4 | 0.25 | 0.17164 | 0.073971
94 | КТП 10кВ 141 5/160 | Беловский РЭС | Курская область | Пены | 10/0,4 | 0.16 | 0.11749 | 0.040127
95 | КТП 10кВ 141 6/160 | Беловский РЭС | Курская область | Пены | 10/0,4 | 0.16 | 0.13282 | 0.02566
96 | КТП 10кВ 141 7/100 | Беловский РЭС | Курская область | Пены | 10/0,4 | 0.1 | 0.051084 | 0.046177
97 | КТП 10кВ 141 8/160 | Беловский РЭС | Курская область | Пены | 10/0,4 | 0.16 | 0.11749 | 0.040127
98 | КТП 10кВ 141 9/250 | Беловский РЭС | Курская область | Пены | 10/0,4 | 0.25 | 0.1696 | 0.0759
99 | КТП 10кВ 142 1/100 | Беловский РЭС | Курская область | Пены | 10/0,4 | 0.1 | 0.059257 | 0.038461
100 | КТП 10кВ 142 2/400 | Беловский РЭС | Курская область | Пены | 10/0,4 | 0.4 | 0.29628 | 0.097907
101 | КТП 10кВ 142 3/160 | Беловский РЭС | Курская область | Пены | 10/0,4 | 0.16 | 0.12362 | 0.034341
102 | КТП 10кВ 144 1/250 | Беловский РЭС | Курская область | Пены | 10/0,4 | 0.25 | 0.18697 | 0.059504
103 | КТП 10кВ 144 10/40 | Беловский РЭС | Курская область | Пены | 10/0,4 | 0.04 | 0.029628 | 0.0097907
104 | КТП 10кВ 144 11/160 | Беловский РЭС | Курская область | Пены | 10/0,4 | 0.16 | 0.12771 | 0.030483
105 | КТП 10кВ 144 12/100 | Беловский РЭС | Курская область | Пены | 10/0,4 | 0.1 | 0.0613 | 0.036532
106 | КТП 10кВ 144 2/100 | Беловский РЭС | Курская область | Пены | 10/0,4 | 0.1 | 0.066409 | 0.03171
107 | КТП 10кВ 144 3/160 | Беловский РЭС | Курская область | Пены | 10/0,4 | 0.16 | 0.12056 | 0.037234
108 | КТП 10кВ 144 4/160 | Беловский РЭС | Курская область | Пены | 10/0,4 | 0.16 | 0.12567 | 0.032412
109 | КТП 10кВ 144 5/100 | Беловский РЭС | Курская область | Пены | 10/0,4 | 0.1 | 0.064365 | 0.033639
110 | КТП 10кВ 144 6/100 | Беловский РЭС | Курская область | Пены | 10/0,4 | 0.1 | 0.04904 | 0.048106
111 | КТП 10кВ 144 7/100 | Беловский РЭС | Курская область | Пены | 10/0,4 | 0.063 | 0.01839 | 0.042112
112 | КТП 10кВ 144 8/100 | Беловский РЭС | Курская область | Пены | 10/0,4 | 0.1 | 0.058235 | 0.039426
113 | КТП 10кВ 144 9/100 | Беловский РЭС | Курская область | Пены | 10/0,4 | 0.1 | 0.0613 | 0.036532
114 | КТП 10кВ 147 3/250 | Беловский РЭС | Курская область | Пены | 10/0,4 | 0.25 | 0.20433 | 0.043108
115 | КТП 10кВ 148 3/250 | Беловский РЭС | Курская область | Пены | 10/0,4 | 0.25 | 0.16449 | 0.080722
116 | КТП 10кВ 148 4/100 | Беловский РЭС | Курская область | Пенский | 10/0,4 | 0.1 | 0.0613 | 0.036532
117 | КТП 10кВ 151 2/160 | Беловский РЭС | Курская область | Озёрки | 10/0,4 | 0.16 | 0.11034 | 0.046878
118 | КТП 10кВ 151 3/160 | Беловский РЭС | Курская область | Озёрки | 10/0,4 | 0.16 | 0.1318 | 0.026625
119 | КТП 10кВ 151 4/400 | Беловский РЭС | Курская область | Озёрки | 10/0,4 | 0.4 | 0.26563 | 0.12684
120 | КТП 10кВ 151 5/160 | Беловский РЭС | Курская область | Озёрки | 10/0,4 | 0.16 | 0.1226 | 0.035305
121 | КТП 10кВ 151 6/160 | Беловский РЭС | Курская область | Озёрки | 10/0,4 | 0.16 | 0.11034 | 0.046878
122 | КТП 10кВ 151 8/400 | Беловский РЭС | Курская область | Озёрки | 10/0,4 | 0.4 | 0.28607 | 0.10755
123 | КТП 10кВ 151 9/160 | Беловский РЭС | Курская область | Озёрки | 10/0,4 | 0.16 | 0.11238 | 0.04495
124 | КТП 10кВ 152 1/250 | Беловский РЭС | Курская область | Кондратовка | 10/0,4 | 0.25 | 0.15938 | 0.085544
125 | КТП 10кВ 152 2/60 | Беловский РЭС | Курская область | Кондратовка | 10/0,4 | 0.06 | 0.041889 | 0.017097
126 | КТП 10кВ 152 3/250 | Беловский РЭС | Курская область | Кондратовка | 10/0,4 | 0.25 | 0.15325 | 0.091331
127 | КТП 10кВ 152 4/160 | Беловский РЭС | Курская область | Кондратовка | 10/0,4 | 0.16 | 0.1083 | 0.048807
128 | КТП 10кВ 152 6/100 | Беловский РЭС | Курская область | Кондратовка | 10/0,4 | 0.1 | 0.054149 | 0.043284
129 | КТП 10кВ 152 7/250 | Беловский РЭС | Курская область | Кондратовка | 10/0,4 | 0.25 | 0.14303 | 0.10098
130 | КТП 10кВ 156 1/60 | Беловский РЭС | Курская область | Гоптаровка | 10/0,4 | 0.06 | 0.03065 | 0.027706
131 | КТП 10кВ 156 10/250 | Беловский РЭС | Курская область | Кондратовка | 10/0,4 | 0.25 | 0.16858 | 0.076864
132 | КТП 10кВ 156 2/60 | Беловский РЭС | Курская область | Гоптаровка | 10/0,4 | 0.06 | 0.032694 | 0.025777
133 | КТП 10кВ 156 3/160 | Беловский РЭС | Курская область | Гоптаровка | 10/0,4 | 0.16 | 0.11749 | 0.040127
134 | КТП 10кВ 156 5/2*400 | Беловский РЭС | Курская область | Кучеров | 10/0,4 | 0.8 | 0.40867 | 0.36942
135 | ТП 210 | Беловский РЭС | Курская область | Кучеров | 10/0,4 | 0.16 | 0.093994 | 0.06231
136 | ТП 209 | Беловский РЭС | Курская область | Кучеров | 10/0,4 | 0.1 | 0.04904 | 0.048106
137 | КТП 10кВ 156 8/100 | Беловский РЭС | Курская область | Гоптаровка | 10/0,4 | 0.1 | 0.044954 | 0.051964
138 | КТП 10кВ 158 1/100 | Беловский РЭС | Курская область | Забужевка | 10/0,4 | 0.1 | 0.07356 | 0.024959
139 | КТП 10кВ 158 11/100 | Беловский РЭС | Курская область | Забужевка | 10/0,4 | 0.1 | 0.06743 | 0.030746
140 | КТП 10кВ 158 2/100 | Беловский РЭС | Курская область | Забужевка | 10/0,4 | 0.1 | 0.072539 | 0.025923
141 | КТП 10кВ 158 3/400 | Беловский РЭС | Курская область | Забужевка | 10/0,4 | 0.4 | 0.27585 | 0.1172
142 | КТП 10кВ 158 5/60 | Беловский РЭС | Курская область | Забужевка | 10/0,4 | 0.06 | 0.034737 | 0.023848
143 | КТП 10кВ 158 6/40 | Беловский РЭС | Курская область | Забужевка | 10/0,4 | 0.04 | 0.032694 | 0.0068973
144 | КТП 10кВ 158 7/60 | Беловский РЭС | Курская область | Забужевка | 10/0,4 | 0.06 | 0.03678 | 0.021919
145 | КТП 10кВ 158 9/100 | Беловский РЭС | Курская область | Кондратовка | 10/0,4 | 0.1 | 0.063344 | 0.034604
146 | КТП 10кВ 1616 1/630 | Беловский РЭС | Курская область | Коммунар | 10/0,4 | 0.63 | 0.41684 | 0.20122
147 | КТП 10кВ 1616 2/630 | Беловский РЭС | Курская область | Коммунар | 10/0,4 | 0.63 | 0.38824 | 0.22823
148 | КТП 10кВ 1616 5/630 | Беловский РЭС | Курская область | Коммунар | 10/0,4 | 0.63 | 0.45056 | 0.16939
149 | КТП 10кВ 1616 7/160 | Беловский РЭС | Курская область | Коммунар | 10/0,4 | 0.16 | 0.12873 | 0.029518
150 | КТП 10кВ 173 4/63 | Беловский РЭС | Курская область | Щеголёк | 10/0,4 | 0.063 | 0.039845 | 0.021858
151 | КТП 10кВ 1810 2/100 | Беловский РЭС | Курская область | Илёк | 10/0,4 | 0.1 | 0.059257 | 0.038461
152 | КТП 10кВ 1810 3/63 | Беловский РЭС | Курская область | Илёк | 10/0,4 | 0.063 | 0.035759 | 0.025716
153 | КТП 10кВ 1810 4/400 | Беловский РЭС | Курская область | Илёк | 10/0,4 | 0.4 | 0.27074 | 0.12202
154 | КТП 10кВ 1810 5/160 | Беловский РЭС | Курская область | Илёк | 10/0,4 | 0.16 | 0.1226 | 0.035305
155 | КТП 10кВ 1810 7/160 | Беловский РЭС | Курская область | Илёк | 10/0,4 | 0.16 | 0.11749 | 0.040127
156 | КТП 10кВ 1810 9/63 | Беловский РЭС | Курская область | Илёк | 10/0,4 | 0.063 | 0.041889 | 0.019929
157 | КТП 10кВ 1812 1/400 | Беловский РЭС | Курская область | Илёк | 10/0,4 | 0.4 | 0.26461 | 0.12781
158 | КТП 10кВ 1815 1/160 | Беловский РЭС | Курская область | Мокрушино | 10/0,4 | 0.16 | 0.10012 | 0.056523
159 | КТП 10кВ 1815 10/63 | Беловский РЭС | Курская область | Мокрушино | 10/0,4 | 0.063 | 0.040867 | 0.020894
160 | ТП 081 Бахмутец | Беловский РЭС | Курская область | Мокрушино | 10/0,4 | 0.063 | 0.041889 | 0.019929
161 | КТП 10кВ 1815 13/250 | Беловский РЭС | Курская область | Мокрушино | 10/0,4 | 0.25 | 0.15938 | 0.085544
162 | КТП 10кВ 1815 15/250 | Беловский РЭС | Курская область | Мокрушино | 10/0,4 | 0.25 | 0.15836 | 0.086509
163 | КТП 10кВ 1815 16/250 | Беловский РЭС | Курская область | Мокрушино | 10/0,4 | 0.25 | 0.14303 | 0.10098
164 | КТП 10кВ 1815 2/250 | Беловский РЭС | Курская область | Мокрушино | 10/0,4 | 0.25 | 0.16347 | 0.081687
165 | КТП 10кВ 1815 4/160 | Беловский РЭС | Курская область | Мокрушино | 10/0,4 | 0.16 | 0.11749 | 0.040127
166 | КТП 10кВ 1815 5/160 | Беловский РЭС | Курская область | Мокрушино | 10/0,4 | 0.16 | 0.1226 | 0.035305
167 | КТП 10кВ 1815 6/100 | Беловский РЭС | Курская область | Мокрушино | 10/0,4 | 0.1 | 0.04904 | 0.048106
168 | КТП 10кВ 1815 8/160 | Беловский РЭС | Курская область | Мокрушино | 10/0,4 | 0.16 | 0.12056 | 0.037234
169 | КТП 10кВ 1815 9/160 | Беловский РЭС | Курская область | Мокрушино | 10/0,4 | 0.16 | 0.097059 | 0.059416
170 | КТП №1 175 18/100 | Беловский РЭС | Курская область | Коммунар | 10/0,4 | 0.1 | 0.066409 | 0.03171
171 | КТП-10 кВ 1112 16/2*160 | Беловский РЭС | Курская область | Малое Солдатское | 10/0,4 | 0.32 | 0.16347 | 0.14777
172 | КТП-10 кВ 117 11/250 | Беловский РЭС | Курская область | Белая | 10/0,4 | 0.25 | 0.15836 | 0.086509
173 | КТП-10 кВ 117 12/100 | Беловский РЭС | Курская область | Белая | 10/0,4 | 0.1 | 0.0613 | 0.036532
174 | КТП-10 кВ 117 3/250 | Беловский РЭС | Курская область | Белая | 10/0,4 | 0.25 | 0.16858 | 0.076864
175 | КТП-10 кВ 117 4/100 | Беловский РЭС | Курская область | Белая | 10/0,4 | 0.1 | 0.060279 | 0.037497
176 | КТП-10 кВ 117 5/400 | Беловский РЭС | Курская область | Белая | 10/0,4 | 0.4 | 0.39845 | 0.0014612
177 | КТП-10 кВ 1310 12/100 | Беловский РЭС | Курская область | Гирьи | 10/0,4 | 0.1 | 0.059257 | 0.038461
178 | КТП-10 кВ 1810 8/100 | Беловский РЭС | Курская область | Илёк | 10/0,4 | 0.1 | 0.04904 | 0.048106
179 | КТП-10кВ 1111 2/250 | Беловский РЭС | Курская область | Белая | 10/0,4 | 0.25 | 0.16858 | 0.076864
180 | КТП-10кВ 1111 3/160 | Беловский РЭС | Курская область | Белая | 10/0,4 | 0.16 | 0.11034 | 0.046878
181 | ТП 069 ИПС | Беловский РЭС | Курская область | Белая | 10/0,4 | 0.16 | 0.11443 | 0.043021
182 | КТП-10кВ 1111 5/250 | Беловский РЭС | Курская область | Белая | 10/0,4 | 0.25 | 0.16858 | 0.076864
183 | КТП-10кВ 1112 1/100 | Беловский РЭС | Курская область | Малое Солдатское | 10/0,4 | 0.1 | 0.044954 | 0.051964
184 | КТП-10кВ 1112 11/60 | Беловский РЭС | Курская область | Вишнево | 10/0,4 | 0.06 | 0.040867 | 0.018062
185 | КТП-10кВ 1112 12/100 | Беловский РЭС | Курская область | Малое Солдатское | 10/0,4 | 0.1 | 0.063344 | 0.034604
186 | КТП-10кВ 1112 13/160 | Беловский РЭС | Курская область | Малое Солдатское | 10/0,4 | 0.16 | 0.095015 | 0.061345
187 | КТП-10кВ 1112 2/160 | Беловский РЭС | Курская область | Малое Солдатское | 10/0,4 | 0.16 | 0.098081 | 0.058452
188 | КТП-10кВ 1112 3/400 | Беловский РЭС | Курская область | Малое Солдатское | 10/0,4 | 0.4 | 0.35759 | 0.04004
189 | КТП-10кВ 1112 4/100 | Беловский РЭС | Курская область | Малое Солдатское | 10/0,4 | 0.1 | 0.062322 | 0.035568
190 | КТП-10кВ 1112 5/40 | Беловский РЭС | Курская область | Малое Солдатское | 10/0,4 | 0.04 | 0.03065 | 0.0088262
191 | КТП-10кВ 1112 6/60 | Беловский РЭС | Курская область | Вишнево | 10/0,4 | 0.06 | 0.033715 | 0.024813
192 | КТП-10кВ 1112 8/400 | Беловский РЭС | Курская область | Вишнево | 10/0,4 | 0.16 | 0.1083 | 0.048807
193 | КТП-10кВ 1113 1/100 | Беловский РЭС | Курская область | Пенский | 10/0,4 | 0.1 | 0.059257 | 0.038461
194 | КТП-10кВ 1113 10/160 | Беловский РЭС | Курская область | Пенский | 10/0,4 | 0.16 | 0.10012 | 0.056523
195 | КТП-10кВ 1113 12/160 | Беловский РЭС | Курская область | Пенский | 10/0,4 | 0.16 | 0.1083 | 0.048807
196 | КТП-10кВ 1113 13/100 | Беловский РЭС | Курская область | Пенский | 10/0,4 | 0.1 | 0.04904 | 0.048106
197 | КТП-10кВ 1113 2/160 | Беловский РЭС | Курская область | Пенский | 10/0,4 | 0.16 | 0.11341 | 0.043985
198 | КТП-10кВ 1113 3/100 | Беловский РЭС | Курская область | Пенский | 10/0,4 | 0.1 | 0.059257 | 0.038461
199 | КТП-10кВ 1113 5/160 | Беловский РЭС | Курская область | Пенский | 10/0,4 | 0.16 | 0.093994 | 0.06231
200 | КТП-10кВ 1113 6/250 | Беловский РЭС | Курская область | Пенский | 10/0,4 | 0.25 | 0.16142 | 0.083616
201 | КТП-10кВ 1113 7/60 | Беловский РЭС | Курская область | Пенский | 10/0,4 | 0.06 | 0.032694 | 0.025777
202 | КТП-10кВ 1113 8/250 | Беловский РЭС | Курская область | Пенский | 10/0,4 | 0.25 | 0.14303 | 0.10098
203 | КТП-10кВ 1113 9/250 | Беловский РЭС | Курская область | Пенский | 10/0,4 | 0.25 | 0.15325 | 0.091331
204 | КТП-10кВ 1114 1/100 | Беловский РЭС | Курская область | Ивановский | 10/0,4 | 0.1 | 0.057214 | 0.04039
205 | КТП-10кВ 1114 3/160 | Беловский РЭС | Курская область | Бобрава | 10/0,4 | 0.16 | 0.15325 | 0.0063712
206 | КТП-10кВ 1114 4/100 | Беловский РЭС | Курская область | Бобрава | 10/0,4 | 0.1 | 0.045975 | 0.050999
207 | КТП-10кВ 1114 5/40 | Беловский РЭС | Курская область | Бобрава | 10/0,4 | 0.04 | 0.03065 | 0.0088262
208 | КТП-10кВ 1114 6/160 | Беловский РЭС | Курская область | Бобрава | 10/0,4 | 0.16 | 0.11238 | 0.04495
209 | КТП-10кВ 1114 7/63 | Беловский РЭС | Курская область | Бобрава | 10/0,4 | 0.063 | 0.037802 | 0.023787
210 | КТП-10кВ 1114 8/160 | Беловский РЭС | Курская область | Бобрава | 10/0,4 | 0.16 | 0.11238 | 0.04495
211 | КТП-10кВ 1115 3/60 | Беловский РЭС | Курская область | Долгий Колодезь | 10/0,4 | 0.06 | 0.031672 | 0.026742
212 | КТП-10кВ 1115 4/250 | Беловский РЭС | Курская область | Долгий Колодезь | 10/0,4 | 0.25 | 0.2309 | 0.018032
213 | КТП-10кВ 116 1/60 | Беловский РЭС | Курская область | Лошаковка | 10/0,4 | 0.06 | 0.028607 | 0.029635
214 | КТП-10кВ 116 10/100 | Беловский РЭС | Курская область | Корочка | 10/0,4 | 0.1 | 0.066409 | 0.03171
215 | КТП-10кВ 116 11/100 | Беловский РЭС | Курская область | Корочка | 10/0,4 | 0.1 | 0.071517 | 0.026888
216 | КТП-10кВ 116 12/40 | Беловский РЭС | Курская область | Лошаковка | 10/0,4 | 0.04 | 0.028607 | 0.010755
217 | КТП-10кВ 116 14/100 | Беловский РЭС | Курская область | Лошаковка | 10/0,4 | 0.1 | 0.07356 | 0.024959
218 | КТП-10кВ 116 18/250 | Беловский РЭС | Курская область | Коммунар | 10/0,4 | 0.25 | 0.13793 | 0.1058
219 | КТП-10кВ 116 3/160 | Беловский РЭС | Курская область | Лошаковка | 10/0,4 | 0.16 | 0.09195 | 0.064239
220 | КТП-10кВ 116 4/100 | Беловский РЭС | Курская область | Корочка | 10/0,4 | 0.1 | 0.056192 | 0.041355
221 | КТП-10кВ 116 5/250 | Беловский РЭС | Курская область | Корочка | 10/0,4 | 0.25 | 0.15836 | 0.086509
222 | КТП-10кВ 116 6/100 | Беловский РЭС | Курская область | Корочка | 10/0,4 | 0.1 | 0.066409 | 0.03171
223 | КТП-10кВ 116 7/60 | Беловский РЭС | Курская область | Слободка | 10/0,4 | 0.06 | 0.03065 | 0.027706
224 | КТП-10кВ 116 8/160 | Беловский РЭС | Курская область | Слободка | 10/0,4 | 0.16 | 0.095015 | 0.061345
225 | КТП-10кВ 117 1/100 | Беловский РЭС | Курская область | Белая | 10/0,4 | 0.1 | 0.064365 | 0.033639
226 | КТП-10кВ 117 10/100 | Беловский РЭС | Курская область | Белая | 10/0,4 | 0.1 | 0.076625 | 0.022066
227 | КТП-10кВ 117 6/250 | Беловский РЭС | Курская область | Белая | 10/0,4 | 0.25 | 0.1839 | 0.062397
228 | КТП-10кВ 117 7/100 | Беловский РЭС | Курская область | Белая | 10/0,4 | 0.1 | 0.081734 | 0.017243
229 | КТП-10кВ 117 9/160 | Беловский РЭС | Курская область | Белая | 10/0,4 | 0.16 | 0.1083 | 0.048807
230 | КТП-10кВ 118 1/100 | Беловский РЭС | Курская область | Песчаное | 10/0,4 | 0.1 | 0.076625 | 0.022066
231 | ТП 039 | Беловский РЭС | Курская область | Песчаное | 10/0,4 | 0.16 | 0.11238 | 0.04495
232 | КТП-10кВ 118 12/100 | Беловский РЭС | Курская область | Белая | 10/0,4 | 0.1 | 0.077647 | 0.021101
233 | КТП-10кВ 118 13/63 | Беловский РЭС | Курская область | Песчаное | 10/0,4 | 0.063 | 0.038824 | 0.022823
234 | КТП-10кВ 118 14/400 | Беловский РЭС | Курская область | Песчаное | 10/0,4 | 0.4 | 0.29628 | 0.097907
235 | ТП 046 | Беловский РЭС | Курская область | Песчаное | 10/0,4 | 0.063 | 0.043932 | 0.018
236 | КТП-10кВ 118 17/100 | Беловский РЭС | Курская область | Гирьи | 10/0,4 | 0.1 | 0.045975 | 0.050999
237 | КТП-10кВ 118 19/100 | Беловский РЭС | Курская область | Песчаное | 10/0,4 | 0.1 | 0.081734 | 0.017243
238 | КТП-10кВ 118 2/250 | Беловский РЭС | Курская область | Песчаное | 10/0,4 | 0.25 | 0.16142 | 0.083616
239 | ТП 050 | Беловский РЭС | Курская область | Гирьи | 10/0,4 | 0.16 | 0.11443 | 0.043021
240 | ТП 045 | Беловский РЭС | Курская область | Суходол | 10/0,4 | 0.1 | 0.0613 | 0.036532
241 | КТП-10кВ 118 5/160 | Беловский РЭС | Курская область | Суходол | 10/0,4 | 0.16 | 0.11341 | 0.043985
242 | КТП-10кВ 118 6/250 | Беловский РЭС | Курская область | Лошаковка | 10/0,4 | 0.25 | 0.14303 | 0.10098
243 | ТП 047 | Беловский РЭС | Курская область | Песчанский | 10/0,4 | 0.063 | 0.045975 | 0.016071
244 | КТП-10кВ 118 8/160 | Беловский РЭС | Курская область | Песчанский | 10/0,4 | 0.16 | 0.10421 | 0.052665
245 | ТП 049 | Беловский РЭС | Курская область | Песчанский | 10/0,4 | 0.16 | 0.10217 | 0.054594
246 | КТП-10кВ 119 12/160 | Беловский РЭС | Курская область | Белая | 10/0,4 | 0.16 | 0.095015 | 0.061345
247 | КТП-10кВ 119 13/100 | Беловский РЭС | Курская область | Белая | 10/0,4 | 0.1 | 0.09195 | 0.0075987
248 | КТП-10кВ 119 2/100 | Беловский РЭС | Курская область | Белая | 10/0,4 | 0.1 | 0.066409 | 0.03171
249 | КТП-10кВ 119 3/250 | Беловский РЭС | Курская область | Белая | 10/0,4 | 0.25 | 0.16142 | 0.083616
250 | КТП-10кВ 119 4/100 | Беловский РЭС | Курская область | Белая | 10/0,4 | 0.1 | 0.0613 | 0.036532
251 | КТП-10кВ 119 5/250 | Беловский РЭС | Курская область | Белая | 10/0,4 | 0.25 | 0.19923 | 0.047931
252 | КТП-10кВ 119 6/250 | Беловский РЭС | Курская область | Белая | 10/0,4 | 0.25 | 0.16347 | 0.081687
253 | КТП-10кВ 119 7/250 | Беловский РЭС | Курская область | Белая | 10/0,4 | 0.25 | 0.17879 | 0.06722
254 | КТП-10кВ 119 8/160 | Беловский РЭС | Курская область | Малое Солдатское | 10/0,4 | 0.16 | 0.097059 | 0.059416
255 | КТП-10кВ 119 9/400 | Беловский РЭС | Курская область | Малое Солдатское | 10/0,4 | 0.4 | 0.2452 | 0.14613
256 | КТП-10кВ 141 10/100 | Беловский РЭС | Курская область | Пены | 10/0,4 | 0.1 | 0.066409 | 0.03171
257 | КТП-10кВ 173 10/63 | Беловский РЭС | Курская область | Щеголёк | 10/0,4 | 0.063 | 0.044954 | 0.017036
258 | КТП-10кВ 173 11/63 МТФ | Беловский РЭС | Курская область | Щеголёк | 10/0,4 | 0.063 | 0.041889 | 0.019929
259 | КТП-10кВ 173 12/100 | Беловский РЭС | Курская область | Щеголёк | 10/0,4 | 0.1 | 0.0613 | 0.036532
260 | КТП-10кВ 173 13/160 | Беловский РЭС | Курская область | Щеголёк | 10/0,4 | 0.16 | 0.10012 | 0.056523
261 | КТП-10кВ 173 14/160 | Беловский РЭС | Курская область | Щеголёк | 10/0,4 | 0.16 | 0.11238 | 0.04495
262 | КТП-10кВ 173 2/40 | Беловский РЭС | Курская область | Щеголёк | 10/0,4 | 0.04 | 0.026563 | 0.012684
263 | КТП-10кВ 173 3/160 | Беловский РЭС | Курская область | Щеголёк | 10/0,4 | 0.16 | 0.11341 | 0.043985
264 | КТП-10кВ 173 5/100 | Беловский РЭС | Курская область | Щеголёк | 10/0,4 | 0.1 | 0.07356 | 0.024959
265 | КТП-10кВ 173 6/250МТФ | Беловский РЭС | Курская область | Щеголёк | 10/0,4 | 0.25 | 0.16858 | 0.076864
266 | КТП-10кВ 173 7/63 | Беловский РЭС | Курская область | Щеголёк | 10/0,4 | 0.063 | 0.038824 | 0.022823
267 | КТП-10кВ 173 8/63 | Беловский РЭС | Курская область | Щеголёк | 10/0,4 | 0.063 | 0.034737 | 0.02668
268 | КТП-10кВ 173 9/160 | Беловский РЭС | Курская область | Щеголёк | 10/0,4 | 0.16 | 0.11034 | 0.046878
269 | КТП-10кВ 174 1/40 | Беловский РЭС | Курская область | Камышное | 10/0,4 | 0.04 | 0.025542 | 0.013649
270 | КТП-10кВ 174 2/63 | Беловский РЭС | Курская область | Камышное | 10/0,4 | 0.063 | 0.041889 | 0.019929
271 | КТП-10кВ 174 3/100 | Беловский РЭС | Курская область | Камышное | 10/0,4 | 0.1 | 0.04904 | 0.048106
272 | КТП-10кВ 174 4/160 | Беловский РЭС | Курская область | Камышное | 10/0,4 | 0.16 | 0.1083 | 0.048807
273 | КТП-10кВ 175 1/160 | Беловский РЭС | Курская область | Белица | 10/0,4 | 0.16 | 0.098081 | 0.058452
274 | КТП-10кВ 175 10/60 | Беловский РЭС | Курская область | Петровы Буды | 10/0,4 | 0.06 | 0.035759 | 0.022884
275 | ТП 261 МТФ | Беловский РЭС | Курская область | Петровы Буды | 10/0,4 | 0.25 | 0.16347 | 0.081687
276 | КТП-10кВ 175 16/250 | Беловский РЭС | Курская область | Белица | 10/0,4 | 0.25 | 0.16347 | 0.081687
277 | КТП-10кВ 175 17/250 | Беловский РЭС | Курская область | Белица | 10/0,4 | 0.25 | 0.14303 | 0.10098
278 | КТП-10кВ 175 2/160 | Беловский РЭС | Курская область | Белица | 10/0,4 | 0.16 | 0.11238 | 0.04495
279 | КТП-10кВ 175 3/250 | Беловский РЭС | Курская область | Белица | 10/0,4 | 0.25 | 0.1839 | 0.062397
280 | КТП-10кВ 175 4/250 | Беловский РЭС | Курская область | Белица | 10/0,4 | 0.25 | 0.16347 | 0.081687
281 | КТП-10кВ 175 5/60 | Беловский РЭС | Курская область | Свердловский | 10/0,4 | 0.06 | 0.033715 | 0.024813
282 | ТП 256 Ток | Беловский РЭС | Курская область | Свердловский | 10/0,4 | 0.25 | 0.14303 | 0.10098
283 | ТП 257 Железнодор. | Беловский РЭС | Курская область | Коммунар | 10/0,4 | 0.06 | 0.038824 | 0.019991
284 | КТП-1115 1/250 | Беловский РЭС | Курская область | Долгий Колодезь | 10/0,4 | 0.25 | 0.14303 | 0.10098
285 | КТП-1115 2/60 | Беловский РЭС | Курская область | Долгий Колодезь | 10/0,4 | 0.06 | 0.045975 | 0.013239
286 | СТП - 323 ( Ф-Р 1114 ) | Беловский РЭС | Курская область | Бобрава | 10/0,4 | 0.06 | 0.040867 | 0.018062
287 | СТП - 318 Ф-Р (151) | Беловский РЭС | Курская область | Озёрки | 10/0,4 | 0.04 | 0.03065 | 0.0088262
288 | СТП - 324 Ф-Р (1114) | Беловский РЭС | Курская область | Бобрава | 10/0,4 | 0.06 | 0.046997 | 0.012275
289 | СТП - 325 Ф-Р (112) | Беловский РЭС | Курская область | Бобрава | 10/0,4 | 0.04 | 0.026563 | 0.012684
290 | СТП - 328 Ф-Р (119) Бычков | Беловский РЭС | Курская область | Белая | 10/0,4 | 0.04 | 0.034737 | 0.0049684
291 | ТП 10/0,4кВ №113-1/2х400 | Беловский РЭС | Курская область | Бобрава | 10/0,4 | 0.8 | 0.40867 | 0.36942
292 | ТП 10/0,4кВ № 334 (шепелев) | Беловский РЭС | Курская область | Корочка | 10/0,4 | 0.04 | 0.025542 | 0.013649
293 | ТП 10/0,4кВ № 336 (Нерябов) | Беловский РЭС | Курская область | Гирьи | 10/0,4 | 0.025 | 0.015325 | 0.0091331
294 | ТП 10/0,4кВ № 343 (Воронкин) | Беловский РЭС | Курская область | с.Песчаное | 10/0,4 | 0.04 | 0.03065 | 0.0091331
295 | ТП 10/0,4кВ № 344 (Мухин) | Беловский РЭС | Курская область | с.Песчаное | 10/0,4 | 0.04 | 0.03065 | 0.0091331
296 | СКТП-10кВ 217 (261 1/250)МТФ маст с Коз | Большесолдатский РЭС | Курская область | с.Козыревка | 10/0,4 | 0.25 | 0.16245 | 0.0091331
297 | КТП-10кВ 219 (261 2/160) быт с. Козырев | Большесолдатский РЭС | Курская область | с.Козыревка | 10/0,4 | 0.16 | 0.12669 | 0.0091331
298 | КТП-10кВ 220 (261 3/160) быт школа с. К | Большесолдатский РЭС | Курская область | с. Козыревка | 10/0,4 | 0.16 | 0.11749 | 0.0091331
299 | КТП-10кВ 222 (261 5/160)вода,быт мелова | Большесолдатский РЭС | Курская область | с. Козыревка | 10/0,4 | 0.16 | 0.11749 | 0.0091331
300 | ЗТП-10кВ 150 (255 1/100) водозабор | Большесолдатский РЭС | Курская область | с. Большесолдатское | 10/0,4 | 0.04 | 0.028607 | 0.0091331
301 | КТП 10кВ 001 (211 1 63) быт с Скородное | Большесолдатский РЭС | Курская область | с. Скородное | 10/0,4 | 0.063 | 0.03678 | 0.0091331
302 | КТП 10кВ 002 (211 2 100) с Скородное ул | Большесолдатский РЭС | Курская область | с. Скородное | 10/0,4 | 0.1 | 0.065387 | 0.0091331
303 | КТП 10кВ 003 (211 3 160) зерноток | Большесолдатский РЭС | Курская область | с. Любостань | 10/0,4 | 0.16 | 0.07969 | 0.0091331
304 | КТП 10кВ 004 (211 4 160)с Скор ул.Нарык | Большесолдатский РЭС | Курская область | с. Скородное ул. Нарыковка | 10/0,4 | 0.16 | 0.07356 | 0.0091331
305 | КТП 10кВ 005 (211 5 100) Грязновка | Большесолдатский РЭС | Курская область | с. Скородное ул. Грязновка | 10/0,4 | 0.1 | 0.065387 | 0.0091331
306 | КТП 10кВ 006 (211 6 100) Сибилевка | Большесолдатский РЭС | Курская область | с. Скородное ул. Сибилевка | 10/0,4 | 0.1 | 0.070495 | 0.0091331
307 | КТП 10кВ 009(212 1 160) быт с. Немча | Большесолдатский РЭС | Курская область | с.Сула | 10/0,4 | 0.16 | 0.11749 | 0.0091331
308 | КТП 10кВ 010 (212 2 160) быт с. Немча. | Большесолдатский РЭС | Курская область | с.Немча | 10/0,4 | 0.16 | 0.11749 | 0.0091331
309 | КТП 10кВ 011 (212 3 100) Захаровка с В-Г | Большесолдатский РЭС | Курская область | д.Нижнее Гридино | 10/0,4 | 0.1 | 0.065387 | 0.0091331
310 | СКТП-10кВ 012 (212 4 2*160) Боль. с Н-Гр | Большесолдатский РЭС | Курская область | с.Немча | 10/0,4 | 0.32 | 0.052105 | 0.0091331
311 | КТП 10кВ 013 (212 5 250) быт с. В-Гридин | Большесолдатский РЭС | Курская область | с. В-Гридино | 10/0,4 | 0.06 | 0.04291 | 0.0091331
312 | КТП 10 кВ 016(212 8 250) нов пос с Н-Гр | Большесолдатский РЭС | Курская область | с.Сула | 10/0,4 | 0.25 | 0.17164 | 0.0091331
313 | СКТП 10 кВ 014 (212 6 630) ток, мас Н-Г | Большесолдатский РЭС | Курская область | д.Нижнее Гридино | 10/0,4 | 0.63 | 0.45771 | 0.0091331
314 | ЗТП-10кВ 015(212 7 1*160 1*400) ц. ус-ба | Большесолдатский РЭС | Курская область | д.Нижнее Гридино | 10/0,4 | 0.8 | 0.3392 | 0.0091331
315 | КТП 10 кВ 017( 212 9 60)быт с. Н-Гридин | Большесолдатский РЭС | Курская область | д.Нижнее Гридино | 10/0,4 | 0.06 | 0.033715 | 0.0091331
316 | КТП 10кВ 018(212 10 63) быт с. Н-Гридино | Большесолдатский РЭС | Курская область | д.Нижнее Гридино | 10/0,4 | 0.063 | 0.063 | 0
317 | КТП 10кВ 019 (212 11 160)МТФ с.Н-Гридино | Большесолдатский РЭС | Курская область | д.Нижнее Гридино | 10/0,4 | 0.16 | 0.088885 | 0.0091331
318 | КТП 10кВ 020 (212 12 63) быт х. Согласие | Большесолдатский РЭС | Курская область | д.Нижнее Гридино | 10/0,4 | 0.063 | 0.03678 | 0.024751
319 | КТП 10кВ 022 (212 14 40) быт д. Сула | Большесолдатский РЭС | Курская область | с.Сула | 10/0,4 | 0.04 | 0.022477 | 0.016542
320 | КТП 10кВ 023 (212 15 100) быт д. Сула | Большесолдатский РЭС | Курская область | с.Сула | 10/0,4 | 0.1 | 0.056192 | 0.041355
321 | КТП 10кВ 025 (212 17 40) быт д. Сула д. | Большесолдатский РЭС | Курская область | с.Сула | 10/0,4 | 0.04 | 0.022477 | 0.016542
322 | КТП 10кВ 026 ( 212 18 100) быт д. Сула | Большесолдатский РЭС | Курская область | д. Сула | 10/0,4 | 0.1 | 0.045975 | 0.050999
323 | КТП 10кВ 027 (212 19 250) ток д. Сула | Большесолдатский РЭС | Курская область | д. Сула | 10/0,4 | 0.25 | 0.22783 | 0.020926
324 | КТП 10кВ 028 (212 20 250)быт ,шк с.Сула | Большесолдатский РЭС | Курская область | с.Сула | 10/0,4 | 0.04 | 0.032694 | 0.0068973
325 | КТП 10кВ 021 (212 13 40) быт д. Сула | Большесолдатский РЭС | Курская область | д. Сула | 10/0,4 | 0.04 | 0.022477 | 0.016542
326 | СКТП-10кВ 097 (2415 9/400)зерноток | Большесолдатский РЭС | Курская область | д. 1-я Касторная | 10/0,4 | 0.4 | 0.22272 | 0.16735
327 | КТП 10кВ 029 ( 213 1/250)быт с. Немча | Большесолдатский РЭС | Курская область | с.Немча | 10/0,4 | 0.25 | 0.11647 | 0.12605
328 | КТП 10кВ 030 (213 2 250)ток.маст.с. Нем | Большесолдатский РЭС | Курская область | с. Немча | 10/0,4 | 0.25 | 0.16245 | 0.082651
329 | СКТП 10кВ 031 ( 213 3 250)ток с. Немча | Большесолдатский РЭС | Курская область | с.Немча | 10/0,4 | 0.25 | 0.10728 | 0.13473
330 | КТП 10кВ 032 (213 5 160)быт д. Извеково | Большесолдатский РЭС | Курская область | д.Извеково | 10/0,4 | 0.16 | 0.088885 | 0.067132
331 | КТП 10кВ 033 (213 6 160) быт д. Подлес | Большесолдатский РЭС | Курская область | д.Нижнее Гридино | 10/0,4 | 0.16 | 0.070495 | 0.084492
332 | КТП 10кВ 034 (213 7 40) быт д. Подлес | Большесолдатский РЭС | Курская область | д.Нижнее Гридино | 10/0,4 | 0.04 | 0.022477 | 0.016542
333 | КТП 10кВ 035 ( 213 8 160) быт с. Скородн | Большесолдатский РЭС | Курская область | с. Скородное | 10/0,4 | 0.16 | 0.13282 | 0.02566
334 | КТП 10кВ 036 (213 9 250)быт. школа с. Ск | Большесолдатский РЭС | Курская область | с. Скородное | 10/0,4 | 0.25 | 0.20944 | 0.038286
335 | СКТП № 085 (241 3/250)раб пос 2 строит | Большесолдатский РЭС | Курская область | с.Любимовка | 10/0,4 | 0.16 | 0.088885 | 0.067132
336 | КТП 10кВ 038( 213 12 250) МТФ с. Скородн | Большесолдатский РЭС | Курская область | с. Скородное | 10/0,4 | 0.25 | 0.16245 | 0.082651
337 | КТП 10кВ 037 (213 11 250)быт. храм с. Ск | Большесолдатский РЭС | Курская область | с. Скородное | 10/0,4 | 0.25 | 0.16245 | 0.082651
338 | КТП 10кВ 040 (213 14 40) быт Катюха | Большесолдатский РЭС | Курская область | с. Скородное | 10/0,4 | 0.04 | 0.031672 | 0.0078618
339 | КТП 10кВ 041 (213 15 40) быт х. Андреевс | Большесолдатский РЭС | Курская область | с. Скородное | 10/0,4 | 0.04 | 0.031672 | 0.0078618
340 | КТП 10кВ 042 (213 16 100) быт д Б-камене | Большесолдатский РЭС | Курская область | д. Б-Каменец | 10/0,4 | 0.1 | 0.057214 | 0.04039
341 | КТП 10кВ 039 (213 13 250) ток с. Скородн | Большесолдатский РЭС | Курская область | с. Скородное | 10/0,4 | 0.25 | 0.16245 | 0.082651
342 | КТП 10кВ 044 (2114 1 160) карт. хр.с Люб | Большесолдатский РЭС | Курская область | с. Любостань | 10/0,4 | 0.16 | 0.11749 | 0.040127
343 | КТП 10кВ 047 (2114-1 2 63)быт с Любостан | Большесолдатский РЭС | Курская область | д.Нижнее Гридино | 10/0,4 | 0.063 | 0.050062 | 0.012214
344 | КТП 10кВ 048(2114-1 3 160)быт вода с.Рыб | Большесолдатский РЭС | Курская область | с.Любостань ул. Рыбница | 10/0,4 | 0.16 | 0.10728 | 0.049772
345 | КТП 10кВ 049 (2114-1 4/63)быт с. Рыбниц | Большесолдатский РЭС | Курская область | д.Нижнее Гридино | 10/0,4 | 0.063 | 0.050062 | 0.012214
346 | КТП 10кВ 050(2114-1 5/100)быт,вода с. Ры | Большесолдатский РЭС | Курская область | с. Любостань ул. Рыбница | 10/0,4 | 0.1 | 0.045975 | 0.050999
347 | КТП 10кВ 051(2114-2 1 100)АЗС,маст с.Люб | Большесолдатский РЭС | Курская область | с. Любостань | 10/0,4 | 0.16 | 0.10728 | 0.049772
348 | КТП 10кВ 052 (2114-2 2 100) ц. ус с. Люб | Большесолдатский РЭС | Курская область | с. Любостань | 10/0,4 | 0.16 | 0.12669 | 0.031447
349 | КТП 10кВ 053(2114-2 3 250) ток,быт с. Лю | Большесолдатский РЭС | Курская область | д.Нижнее Гридино | 10/0,4 | 0.25 | 0.13895 | 0.10483
350 | СКТП-10кВ 054 (2114-2 4 400)школа с. Люб | Большесолдатский РЭС | Курская область | с. Любостань | 10/0,4 | 0.4 | 0.29731 | 0.096943
351 | КТП 10кВ 055 (2114-2 5/63)быт с. Любоста | Большесолдатский РЭС | Курская область | с. Любостань | 10/0,4 | 0.063 | 0.027585 | 0.033432
352 | КТП 10кВ 056 (2114-2 6/100)быт с. Рыбниц | Большесолдатский РЭС | Курская область | с. Любостань ул. Рыбница | 10/0,4 | 0.1 | 0.043932 | 0.052928
353 | КТП 10кВ 057 (2114-3 1/160)быт с. Любост | Большесолдатский РЭС | Курская область | с. Любостань | 10/0,4 | 0.16 | 0.070495 | 0.084492
354 | КТП 10кВ 060 (2114-3 4 100)МТФ с Леоновк | Большесолдатский РЭС | Курская область | с. Леоновка | 10/0,4 | 0.1 | 0.074582 | 0.023995
355 | КТП 10кВ 061 (2114-3 5 160)быт с. Леонов | Большесолдатский РЭС | Курская область | с. Леоновка | 10/0,4 | 0.16 | 0.070495 | 0.084492
356 | КТП 10кВ 063 (2114-3 7 160)ток с. Леонов | Большесолдатский РЭС | Курская область | с. Леоновка | 10/0,4 | 0.16 | 0.07969 | 0.075812
357 | КТП 10кВ 064 (2114-3 8 250)школа с. Леон | Большесолдатский РЭС | Курская область | с. Леоновка | 10/0,4 | 0.25 | 0.16449 | 0.080722
358 | КТП 10кВ 065 (2114-3 9 100) быт с Леонов | Большесолдатский РЭС | Курская область | с. Леоновка | 10/0,4 | 0.1 | 0.083777 | 0.015314
359 | КТП 10кВ 066 (2114-3 10 100)быт с. Леоно | Большесолдатский РЭС | Курская область | с. Леоновка | 10/0,4 | 0.1 | 0.074582 | 0.023995
360 | КТП 10кВ 058 (2114-3 2 40)быт с. леоновк | Большесолдатский РЭС | Курская область | с. Леоновка | 10/0,4 | 0.1 | 0.031672 | 0.064502
361 | КТП 10кВ 059 (2114-3 3 160)КФХ Бабин. бы | Большесолдатский РЭС | Курская область | с. Леоновка | 10/0,4 | 0.16 | 0.10728 | 0.049772
362 | КТП 10кВ 069 (2410 2 100)вода РЭС | Большесолдатский РЭС | Курская область | с.Любимовка | 10/0,4 | 0.1 | 0.056192 | 0.041355
363 | КТП 10кВ 070 (2410 3 160)быт | Большесолдатский РЭС | Курская область | с.Борщень | 10/0,4 | 0.16 | 0.07969 | 0.075812
364 | КТП-10кВ 071 (2410 4 160) | Большесолдатский РЭС | Курская область | с.Борщень | 10/0,4 | 0.16 | 0.089907 | 0.066168
365 | КТП 10кВ 072 (2410 5 100)клуб | Большесолдатский РЭС | Курская область | с.Немча | 10/0,4 | 0.1 | 0.074582 | 0.023995
366 | КТП 10кВ 073 (2410 6 160)баня быт | Большесолдатский РЭС | Курская область | с.Борщень | 10/0,4 | 0.16 | 0.088885 | 0.067132
367 | КТП 10кВ 075 (2410 8 160)СТФ вода с Борщ | Большесолдатский РЭС | Курская область | с.Борщень | 10/0,4 | 0.16 | 0.07969 | 0.075812
368 | КТП 10кВ 074 (2410 7 160)быт с. Борщень | Большесолдатский РЭС | Курская область | с.Немча | 10/0,4 | 0.16 | 0.098081 | 0.058452
369 | КТП 10кВ 076 ( 2410 9 250)маст с.борщень | Большесолдатский РЭС | Курская область | с.Борщень | 10/0,4 | 0.25 | 0.16245 | 0.082651
370 | КТП 10кВ 077 (2410 10 250)маст | Большесолдатский РЭС | Курская область | с.Борщень | 10/0,4 | 0.25 | 0.19003 | 0.056611
371 | КТП 10кВ 078 (2410 11 250)СТФ с Борщень | Большесолдатский РЭС | Курская область | с.Борщень | 10/0,4 | 0.25 | 0.10728 | 0.13473
372 | КТП 10кВ 079 (2410 12 250)контора с Борщ | Большесолдатский РЭС | Курская область | с.Борщень | 10/0,4 | 0.25 | 0.17164 | 0.073971
373 | КТП 10кВ 080 (2410 13 250)зерноток с.Бор | Большесолдатский РЭС | Курская область | с.Заречье | 10/0,4 | 0.25 | 0.16245 | 0.082651
374 | КТП 10кВ 081 (2410 14 100)школа быт с бо | Большесолдатский РЭС | Курская область | с.Заречье | 10/0,4 | 0.1 | 0.065387 | 0.032675
375 | КТП-10кВ 090 (2415 2/250)быт Раздоры | Большесолдатский РЭС | Курская область | с.Любимовка | 10/0,4 | 0.25 | 0.16245 | 0.082651
376 | КТП-10кВ 098 (2415 10/160)д.Гусинец | Большесолдатский РЭС | Курская область | д. Гусинец | 10/0,4 | 0.16 | 0.12669 | 0.031447
377 | КТП-10кВ 099 (2415 11/100)д.Масловка | Большесолдатский РЭС | Курская область | д. Масловка | 10/0,4 | 0.1 | 0.056192 | 0.041355
378 | КТП-10кВ 100 (2415 12/100)д. Хитровка | Большесолдатский РЭС | Курская область | д. Хитровка | 10/0,4 | 0.1 | 0.065387 | 0.032675
379 | КТП-10кВ 101 (2415 13/100)житень Чубор | Большесолдатский РЭС | Курская область | с.Немча | 10/0,4 | 0.1 | 0.065387 | 0.032675
380 | КТП-10кВ 102 (2415 14/100)д. Житень | Большесолдатский РЭС | Курская область | с.Немча | 10/0,4 | 0.1 | 0.056192 | 0.041355
381 | КТП-10кВ 094 (2415 6/100) Ефросимовка | Большесолдатский РЭС | Курская область | с.Любимовка | 10/0,4 | 0.1 | 0.045975 | 0.050999
382 | КТП-10кВ 180 (2515 6/100)д Первомйское | Большесолдатский РЭС | Курская область | д.Первомайское | 10/0,4 | 0.1 | 0.056192 | 0.041355
383 | КТП-10кВ 091 (2415 3/250). хлебозавод | Большесолдатский РЭС | Курская область | с.Любимовка | 10/0,4 | 0.25 | 0.16245 | 0.082651
384 | КТП-10кВ 092 (2415 4/250)контора, быт | Большесолдатский РЭС | Курская область | с.Любимовка | 10/0,4 | 0.25 | 0.15325 | 0.091331
385 | КТП-10кВ 093 (2415 5/250)маст | Большесолдатский РЭС | Курская область | с.Любимовка | 10/0,4 | 0.25 | 0.19923 | 0.047931
386 | КТП-10кВ 083 (241 1 /160)быт маст с.Люби | Большесолдатский РЭС | Курская область | с. Любимовка | 10/0,4 | 0.16 | 0.10319 | 0.05363
387 | КТП-10кВ 095 (2415 7/100)д Касторная | Большесолдатский РЭС | Курская область | с.Любимовка | 10/0,4 | 0.1 | 0.056192 | 0.041355
388 | КТП-10кВ 096 (2415 8/100)д. Толмачевка | Большесолдатский РЭС | Курская область | с.Любимовка | 10/0,4 | 0.1 | 0.03678 | 0.059679
389 | КТП-10кВ 103 (2415 15/160)Житень вода | Большесолдатский РЭС | Курская область | с.Любимовка | 10/0,4 | 0.16 | 0.13588 | 0.022767
390 | ТП-10кВ 283 | Большесолдатский РЭС | Курская область | с.Любимовка | 10/0,4 | 0.25 | 0.18288 | 0.063362
391 | КТП-10кВ 113 (2416 10/100)зерн бытд Колп | Большесолдатский РЭС | Курская область | д. Колпаково | 10/0,4 | 0.1 | 0.074582 | 0.023995
392 | КТП-10кВ 107 (2416 4/160)быт д Кр Горка | Большесолдатский РЭС | Курская область | д. Кр. Горка | 10/0,4 | 0.16 | 0.11749 | 0.040127
393 | КТП-10кВ 108 (2416 5/100)быт д Мальцево- | Большесолдатский РЭС | Курская область | д. Мальцево | 10/0,4 | 0.1 | 0.083777 | 0.015314
394 | КТП-10кВ 109 (2416 6/100)быт д Мальцево- | Большесолдатский РЭС | Курская область | д. Мальцево | 10/0,4 | 0.1 | 0.074582 | 0.023995
395 | КТП-10кВ 110 (2416 7/100)контора | Большесолдатский РЭС | Курская область | с. Любимовка | 10/0,4 | 0.1 | 0.056192 | 0.041355
396 | КТП-10кВ 111 (2416 8/100)быт д Беловщина | Большесолдатский РЭС | Курская область | д. Беловщина | 10/0,4 | 0.1 | 0.056192 | 0.041355
397 | КТП-10кВ 116 (251 1/100)быт ,вода с Н-Со | Большесолдатский РЭС | Курская область | с. Н-Сотницкий | 10/0,4 | 0.1 | 0.06743 | 0.030746
398 | КТП-10кВ 126 (251 11/100) быт с Розгребл | Большесолдатский РЭС | Курская область | с. Розгребли | 10/0,4 | 0.1 | 0.092972 | 0.0066343
399 | КТП-10кВ 128 (251 13/160)быт д Паровая | Большесолдатский РЭС | Курская область | д. Паровая | 10/0,4 | 0.16 | 0.088885 | 0.067132
400 | КТП-10кВ 130 (251 15/100)быт | Большесолдатский РЭС | Курская область | с.Любимовка | 10/0,4 | 0.1 | 0.045975 | 0.050999
401 | КТП-10кВ 117 ( 251 2/160)быт,вода с Н-Со | Большесолдатский РЭС | Курская область | п.Новосотницкий | 10/0,4 | 0.16 | 0.11749 | 0.040127
402 | КТП-10кВ 118 ( 251 3/400)мастерск | Большесолдатский РЭС | Курская область | с. Розгребли | 10/0,4 | 0.4 | 0.26972 | 0.12298
403 | КТП-10кВ 119 (251 4/250)ток | Большесолдатский РЭС | Курская область | п.Новосотницкий | 10/0,4 | 0.25 | 0.16245 | 0.082651
404 | КТП-10кВ 120 (251 5/160)быт х Бердин | Большесолдатский РЭС | Курская область | х. Бердин | 10/0,4 | 0.16 | 0.070495 | 0.084492
405 | КТП-10кВ 121 (251 6/400)СТФ х-Бердин | Большесолдатский РЭС | Курская область | п.Новосотницкий | 10/0,4 | 0.063 | 0.027585 | 0.033432
406 | КТП-10кВ 122 (251 7/160)шк.с Розгребли | Большесолдатский РЭС | Курская область | с. Розгребли | 10/0,4 | 0.16 | 0.11749 | 0.040127
407 | КТП-10кВ 123 (251 8/100)быт с Розгребли | Большесолдатский РЭС | Курская область | с. Розгребли | 10/0,4 | 0.1 | 0.092972 | 0.0066343
408 | СТП-10кВ №285 с Розгребли | Большесолдатский РЭС | Курская область | п.Новосотницкий | 10/0,4 | 0.04 | 0.022477 | 0.016542
409 | СТП 280 | Большесолдатский РЭС | Курская область | с. Большесолдатское | 10/0,4 | 0.063 | 0.05517 | 0.0073912
410 | СКТП-10кВ 166 (2510 12/250) | Большесолдатский РЭС | Курская область | с. Большесолдатское | 10/0,4 | 0.4 | 0.36269 | 0.035217
411 | КТП-10кВ 167 (2510 13/63)быт Левшино | Большесолдатский РЭС | Курская область | с. Левшино | 10/0,4 | 0.063 | 0.027585 | 0.033432
412 | КТП-10кВ 168 (2510 14/100)быт Левшино | Большесолдатский РЭС | Курская область | с. Левшино | 10/0,4 | 0.1 | 0.045975 | 0.050999
413 | КТП-10кВ 170 (2510 16/160)бытд Ширково | Большесолдатский РЭС | Курская область | д. Ширково | 10/0,4 | 0.16 | 0.088885 | 0.067132
414 | КТП-10кВ 171 (2510 18/40)быт д Ширково | Большесолдатский РЭС | Курская область | д. Ширково | 10/0,4 | 0.16 | 0.088885 | 0.067132
415 | КТП-10кВ 172 (2510 19/100)быт д Нелидовк | Большесолдатский РЭС | Курская область | д. Нелидовка | 10/0,4 | 0.1 | 0.056192 | 0.041355
416 | КТП-10кВ 157 (2510 3/250)Быт ул Григорье | Большесолдатский РЭС | Курская область | с.Большесолдатское | 10/0,4 | 0.25 | 0.21864 | 0.029606
417 | КТП-10кВ 159 (2510 5/160)ток Русское пол | Большесолдатский РЭС | Курская область | с.Большесолдатское | 10/0,4 | 0.16 | 0.10728 | 0.049772
418 | КТП-10кВ 161 (2510 7/160)быт ул Кооперат | Большесолдатский РЭС | Курская область | с. Большесолдатское ул. Кооперативная | 10/0,4 | 0.16 | 0.070495 | 0.084492
419 | КТП-10кВ 162 (2510 8/160)быт контора | Большесолдатский РЭС | Курская область | с. Большесолдатское ул. Кооперативная | 10/0,4 | 0.25 | 0.17164 | 0.073971
420 | СКТП-10кВ 173 (2512 1/250) | Большесолдатский РЭС | Курская область | с. Большесолдатское | 10/0,4 | 0.25 | 0.20944 | 0.038286
421 | КТП-10кВ 174 (2515 1/63)АЗС-52 | Большесолдатский РЭС | Курская область | с. Большесолдатское | 10/0,4 | 0.063 | 0.045975 | 0.016071
422 | КТП-10кВ 186 (2515 12/400)ток с.Ржава | Большесолдатский РЭС | Курская область | с.Борщень | 10/0,4 | 0.4 | 0.4 | 0
423 | КТП-10кВ 187 (2515 13/160)быт церковь | Большесолдатский РЭС | Курская область | с. Ржава | 10/0,4 | 0.16 | 0.088885 | 0.067132
424 | КТП-10кВ 189 (2515 15/63)быт д Кр Клин | Большесолдатский РЭС | Курская область | с.Ржава | 10/0,4 | 0.063 | 0.03678 | 0.024751
425 | КТП-10кВ 190 (2515 16/100)быт с щербачев | Большесолдатский РЭС | Курская область | с. Щербачевка | 10/0,4 | 0.1 | 0.065387 | 0.032675
426 | КТП-10кВ 191 (2515 17/ 250)МТФ с Шербаче | Большесолдатский РЭС | Курская область | с. Щербачевка | 10/0,4 | 0.25 | 0.11647 | 0.12605
427 | КТП-10кВ 179 (2515 5/100)Первомайское | Большесолдатский РЭС | Курская область | д.Первомайское | 10/0,4 | 0.1 | 0.063344 | 0.034604
428 | КТП-10кВ 182 (2515 8/160)ТФ д Бочанка | Большесолдатский РЭС | Курская область | с. Ржава ул.Бочанка | 10/0,4 | 0.04 | 0.022477 | 0.016542
429 | КТП-10кВ 183 (2515 9/40)Бочанка быт | Большесолдатский РЭС | Курская область | с. Ржава ул.Бочанка | 10/0,4 | 0.04 | 0.031672 | 0.0078618
430 | КТП-10кВ 127(251 12/100)быт х Колос | Большесолдатский РЭС | Курская область | с. Розгребли | 10/0,4 | 0.1 | 0.083777 | 0.015314
431 | КТП-10кВ 265 (284 2/100)"вода" с Бирюков | Большесолдатский РЭС | Курская область | д.Бирюковка | 10/0,4 | 0.1 | 0.065387 | 0.032675
432 | СКТП-10кВ 132 (252 2/100)вода,МТФ М Кол | Большесолдатский РЭС | Курская область | д. М. Колодезь | 10/0,4 | 0.1 | 0.092972 | 0.0066343
433 | КТП-10кВ 133 (252 3/160)школа,быт с М-Ко | Большесолдатский РЭС | Курская область | с. М-Колодезь | 10/0,4 | 0.16 | 0.10728 | 0.049772
434 | КТП-10кВ 134 (252 4/100)клуб. быт с М-Ко | Большесолдатский РЭС | Курская область | с.Большесолдатское | 10/0,4 | 0.1 | 0.065387 | 0.032675
435 | КТП-10кВ 135 (252 5/100) быт Кошелевка | Большесолдатский РЭС | Курская область | с.Саморядово | 10/0,4 | 0.1 | 0.056192 | 0.041355
436 | КТП-10кВ 136 (252 6/100 )быт с Растворов | Большесолдатский РЭС | Курская область | с.Саморядово | 10/0,4 | 0.1 | 0.083777 | 0.015314
437 | КТП-10кВ 137 (252 7/100)быт с М-Колодезь | Большесолдатский РЭС | Курская область | д.Растворово | 10/0,4 | 0.1 | 0.082755 | 0.016279
438 | КТП-10кВ 138 (252 8/60)Вода быт с Саморя | Большесолдатский РЭС | Курская область | с.Саморядово | 10/0,4 | 0.06 | 0.033715 | 0.024813
439 | КТП-10кВ 139 (252 9/60)вода быт с Собаче | Большесолдатский РЭС | Курская область | д.Бирюковка | 10/0,4 | 0.06 | 0.033715 | 0.024813
440 | КТП-10 кВ 140 (252 10/100)быт с Саморядо | Большесолдатский РЭС | Курская область | с.Саморядово | 10/0,4 | 0.1 | 0.074582 | 0.023995
441 | КТП-10кВ 266 (284 3/160)"быт"с Бирюковка | Большесолдатский РЭС | Курская область | с.Большесолдатское | 10/0,4 | 0.16 | 0.11749 | 0.040127
442 | КТП-10кВ 141(252 11/250)масподел.с Самор | Большесолдатский РЭС | Курская область | с. Саморядово | 10/0,4 | 0.25 | 0.033715 | 0.20417
443 | КТП-10кВ 142 (252 12/100)быт клуб с Само | Большесолдатский РЭС | Курская область | с.Немча | 10/0,4 | 0.1 | 0.083777 | 0.015314
444 | КТП-10кВ 143 (252 13/63)быт с Саморядово | Большесолдатский РЭС | Курская область | с. Саморядово | 10/0,4 | 0.063 | 0.05517 | 0.0073912
445 | КТП-10кВ 144 (252 14/160)быт с будише | Большесолдатский РЭС | Курская область | с.Саморядово | 10/0,4 | 0.16 | 0.12669 | 0.031447
446 | КТП-10кВ 145 (252 15/250)школа быт с Буд | Большесолдатский РЭС | Курская область | с. Будище | 10/0,4 | 0.25 | 0.17164 | 0.073971
447 | КТП-10кВ 146 (252 16/63)быт с Будище | Большесолдатский РЭС | Курская область | с.Саморядово | 10/0,4 | 0.063 | 0.045975 | 0.016071
448 | CКТП-10кВ 147 (252 17/160)МТФ быт вода с | Большесолдатский РЭС | Курская область | с.Саморядово | 10/0,4 | 0.16 | 0.070495 | 0.084492
449 | КТП-10кВ 148 (252 18/60)ыт с Будище | Большесолдатский РЭС | Курская область | д.Будище | 10/0,4 | 0.06 | 0.052105 | 0.0074526
450 | КТП-10кВ 267 (284 4/160)"маст" с Бирюков | Большесолдатский РЭС | Курская область | д.Бирюковка | 10/0,4 | 0.16 | 0.075604 | 0.07967
451 | КТП-10кВ 268 (284 5/100)"быт" клуб с Бир | Большесолдатский РЭС | Курская область | д.Бирюковка | 10/0,4 | 0.1 | 0.045975 | 0.050999
452 | КТП-10кВ 269 ( 284 6/63)школа" | Большесолдатский РЭС | Курская область | д.Бирюковка | 10/0,4 | 0.063 | 0.045975 | 0.016071
453 | КТП-10кВ 270 (284 7/100)"быт"с. Бирюковк | Большесолдатский РЭС | Курская область | д.Бирюковка | 10/0,4 | 0.1 | 0.065387 | 0.032675
454 | КТП-10кВ 271 (284 8/160)МТФ. быт с. Бирю | Большесолдатский РЭС | Курская область | д.Бирюковка | 10/0,4 | 0.16 | 0.11749 | 0.040127
455 | КТП-10кВ 272 (284 9/160)СТФ с. Бирюковка | Большесолдатский РЭС | Курская область | д.Бирюковка | 10/0,4 | 0.16 | 0.070495 | 0.084492
456 | КТП-10кВ 273 (284 10/60)"вода.быт" с Бир | Большесолдатский РЭС | Курская область | д.Бирюковка | 10/0,4 | 0.06 | 0.037802 | 0.020955
457 | КТП-10кВ 152 (255 3/100)быт ул. Садовая | Большесолдатский РЭС | Курская область | с.Большесолдатское | 10/0,4 | 0.1 | 0.056192 | 0.041355
458 | КТП-10кВ 153 (255 4/160)быт ул Пионерска | Большесолдатский РЭС | Курская область | с. Большесолдатское ул. Пионерская | 10/0,4 | 0.16 | 0.11749 | 0.040127
459 | КТП-10кВ 154 (255 5/100)п. Кукуй | Большесолдатский РЭС | Курская область | с.Большесолдатское | 10/0,4 | 0.1 | 0.066409 | 0.03171
460 | КТП-10кВ 104 (2416 1А/250)рабоч пос 2 | Большесолдатский РЭС | Курская область | с.Любимовка | 10/0,4 | 0.16 | 0.070495 | 0.084492
461 | КТП-10кВ 192 (2515 18 /60)Щерб КФХ быт | Большесолдатский РЭС | Курская область | с. Щербачевка | 10/0,4 | 0.06 | 0.052105 | 0.0074526
462 | КТП-10кВ 225 (265 1/63)вода с. Сторожево | Большесолдатский РЭС | Курская область | д.Шелеповка | 10/0,4 | 0.063 | 0.045975 | 0.016071
463 | КТП-10кВ 234 (265 10/100)быт. вода с.Шел | Большесолдатский РЭС | Курская область | с. Шелеповка | 10/0,4 | 0.1 | 0.045975 | 0.050999
464 | КТП-10кВ 235 (265 11/250)МТФ с. М-Камене | Большесолдатский РЭС | Курская область | д.Малый Каменец | 10/0,4 | 0.25 | 0.17164 | 0.073971
465 | КТП-10кВ 236 (265 12/250)маст С.М-Камен | Большесолдатский РЭС | Курская область | д.Малый Каменец | 10/0,4 | 0.25 | 0.21864 | 0.029606
466 | КТП-10кВ 237 (265 13/160)быт с. М-камене | Большесолдатский РЭС | Курская область | с. М-Каменец | 10/0,4 | 0.16 | 0.12669 | 0.031447
467 | ЗТП-10кВ 238 (265 14/2*160)школа с. М-Ка | Большесолдатский РЭС | Курская область | д.Малый Каменец | 10/0,4 | 0.32 | 0.075604 | 0.23071
468 | КТП-10кВ 239 (265 15/100)с. М-Каменец | Большесолдатский РЭС | Курская область | с. М-каменец | 10/0,4 | 0.1 | 0.065387 | 0.032675
469 | КТП-10кВ 240 (265 16/100) быт Дубрава | Большесолдатский РЭС | Курская область | д.Малый Каменец | 10/0,4 | 0.1 | 0.074582 | 0.023995
470 | КТП-10кВ 242 (265 18/100)быт Дубрава | Большесолдатский РЭС | Курская область | п.Дубрава | 10/0,4 | 0.1 | 0.065387 | 0.032675
471 | КТП-10кВ 226 (265 2/160)контора с. Сторо | Большесолдатский РЭС | Курская область | с.Сторожевое | 10/0,4 | 0.16 | 0.12669 | 0.031447
472 | КТП-10кВ 228 (265 4/100)быт с.Сторожевое | Большесолдатский РЭС | Курская область | с.Сторожевое | 10/0,4 | 0.1 | 0.056192 | 0.041355
473 | КТП-10кВ 229 (265 5/100)быт с Заломное | Большесолдатский РЭС | Курская область | с. Заломное | 10/0,4 | 0.1 | 0.03678 | 0.059679
474 | КТП-10кВ 230 (265 6/100)вода х. Веселый | Большесолдатский РЭС | Курская область | х. Веселый | 10/0,4 | 0.1 | 0.074582 | 0.023995
475 | КТП-10кВ 231 (265 7/40)быт х.Веселый | Большесолдатский РЭС | Курская область | с.Сторожевое | 10/0,4 | 0.04 | 0.022477 | 0.016542
476 | КТП-10кВ 232 (265 8/250)кирп з-д д. Шеле | Большесолдатский РЭС | Курская область | с.Сторожевое | 10/0,4 | 0.4 | 0.3157 | 0.079582
477 | КТП-10кВ 233 (265 9/63)быт с Щелеповка | Большесолдатский РЭС | Курская область | д.Шелеповка | 10/0,4 | 0.063 | 0.045975 | 0.016071
478 | КТП-10кВ 244 (272 1/250)ток. мастерск | Большесолдатский РЭС | Курская область | с.Волоконск | 10/0,4 | 0.25 | 0.11647 | 0.12605
479 | КТП-10кВ 253 (272 10/40)ьыт д. Д-Гатка | Большесолдатский РЭС | Курская область | с.Волоконск | 10/0,4 | 0.04 | 0.031672 | 0.0078618
480 | КТП-10кВ 254 (272 11/40)быт д.Ольшанка | Большесолдатский РЭС | Курская область | д. Ольшанка | 10/0,4 | 0.04 | 0.013282 | 0.025222
481 | КТП-10кВ 255( 272 12/100)вода.быт с.Спас | Большесолдатский РЭС | Курская область | с.Волоконск | 10/0,4 | 0.1 | 0.01839 | 0.07704
482 | КТП-10кВ 256 (272 13/100)быт с. Спасское | Большесолдатский РЭС | Курская область | с. Спасское | 10/0,4 | 0.1 | 0.045975 | 0.050999
483 | КТП-10кВ 245 (272 2/160). Волоконск | Большесолдатский РЭС | Курская область | с.Волоконск | 10/0,4 | 0.16 | 0.10728 | 0.049772
484 | КТП-10кВ 246 (272 3/160)с. Волоконск | Большесолдатский РЭС | Курская область | с.Волоконск | 10/0,4 | 0.16 | 0.11749 | 0.040127
485 | КТП-10кВ 248 (272 5/250). Волоконск | Большесолдатский РЭС | Курская область | с.Волоконск | 10/0,4 | 0.25 | 0.16245 | 0.082651
486 | КТП-10кВ 249 (272 6/160)с. Волоконск | Большесолдатский РЭС | Курская область | с.Волоконск | 10/0,4 | 0.16 | 0.10728 | 0.049772
487 | КТП-10кВ 250 (272 7/100)с. Волоконск | Большесолдатский РЭС | Курская область | с.Волоконск | 10/0,4 | 0.1 | 0.065387 | 0.032675
488 | КТП-10кВ 251 (272 8/63)с.Обуховка | Большесолдатский РЭС | Курская область | с.Волоконск | 10/0,4 | 0.063 | 0.03678 | 0.024751
489 | КТП-10кВ 252 (272 9/100)вода с. Д-Гатка | Большесолдатский РЭС | Курская область | с.Волоконск | 10/0,4 | 0.1 | 0.074582 | 0.023995
490 | КТП-10кВ 257 (275 1/40)вода с. Чубаровка | Большесолдатский РЭС | Курская область | с. Чубаровка | 10/0,4 | 0.04 | 0.031672 | 0.0078618
491 | КТП-10кВ 258 (275 2/63)ыт с. Чубаровка | Большесолдатский РЭС | Курская область | с.Волоконск | 10/0,4 | 0.063 | 0.01839 | 0.042112
492 | КТП-10кВ 260 (277 1/63)быт д. Раково | Большесолдатский РЭС | Курская область | с.Волоконск | 10/0,4 | 0.063 | 0.05517 | 0.0073912
493 | КТП-10кВ 261 (277 2/100)быт д. Радутино | Большесолдатский РЭС | Курская область | с.Волоконск | 10/0,4 | 0.1 | 0.039845 | 0.056786
494 | КТП-10кВ 262 (277 3/60)д. Радутино | Большесолдатский РЭС | Курская область | с.Волоконск | 10/0,4 | 0.06 | 0.033715 | 0.024813
495 | КТП-10кВ 218 (261 1а/100)СТФ с Козыревк | Большесолдатский РЭС | Курская область | с.Козыревка | 10/0,4 | 0.1 | 0.056192 | 0.041355
496 | КТП 10кВ 203 (2512 1 250)быт ул Заводска | Большесолдатский РЭС | Курская область | с. Большесолдатское ул. Заводская | 10/0,4 | 0.25 | 0.22477 | 0.023819
497 | КТП 10кВ 205 (2512 3 63)вода аэродром | Большесолдатский РЭС | Курская область | с. Большесолдатское | 10/0,4 | 0.063 | 0.050062 | 0.012214
498 | КТП 10кВ 206 (2512 4/160)быт 18 кв дом | Большесолдатский РЭС | Курская область | с. Большесолдатское ул.Олимпийская | 10/0,4 | 0.16 | 0.11749 | 0.040127
499 | КТП 10кВ 209 (2512 7 100)РОВД, редакция | Большесолдатский РЭС | Курская область | с. Большесолдатское ул. Мира | 10/0,4 | 0.1 | 0.083777 | 0.015314
500 | КТП 10 кВ 208 (2512 6/400)рынок | Большесолдатский РЭС | Курская область | с. Б.Солдатское | 10/0,4 | 0.4 | 0.35759 | 0.04004
501 | КТП 10кВ 210 (2512 8 100)военком | Большесолдатский РЭС | Курская область | с. Большесолдатское ул. Мира | 10/0,4 | 0.1 | 0.092972 | 0.0066343
502 | КТП 10кВ 212 (2512 10 160)очистные,быт | Большесолдатский РЭС | Курская область | с. Большесолдатское ул. 8 Марта | 10/0,4 | 0.16 | 0.12669 | 0.031447
503 | КТП 10кВ 215 (2512 13 160)ЖКХ | Большесолдатский РЭС | Курская область | с. Большесолдатское ул. Почтовая | 10/0,4 | 0.16 | 0.11749 | 0.040127
504 | КТП 10кВ 216 (2512 14 250)быт сема | Большесолдатский РЭС | Курская область | с. Большесолдатское ул. Почтовая | 10/0,4 | 0.25 | 0.24111 | 0.0083878
505 | КТП 10кВ 195 (257 2 250)СХТбыт | Большесолдатский РЭС | Курская область | с.Большесолдатское | 10/0,4 | 0.25 | 0.11954 | 0.12316
506 | КТП 10кВ 198 (257 5 100)остинница,быт | Большесолдатский РЭС | Курская область | с. Большесолдатское | 10/0,4 | 0.1 | 0.087864 | 0.011457
507 | КТП 10кВ 199 (257 6 25) котельная школ | Большесолдатский РЭС | Курская область | с. Большесолдатское | 10/0,4 | 0.025 | 0.016347 | 0.0081687
508 | КТП 10кВ 200 (257 7 160)ДК, быт ул Сове | Большесолдатский РЭС | Курская область | с. Большесолдатское ул. Советская | 10/0,4 | 0.16 | 0.11749 | 0.040127
509 | КТП 10кВ 201 (257 8 250)столовая.быт | Большесолдатский РЭС | Курская область | с. Большесолдатское ул. Советская | 10/0,4 | 0.4 | 0.18594 | 0.20207
510 | КТП 10кВ 202 (257 9 250) стадион, быт | Большесолдатский РЭС | Курская область | с. Большесолдатское ул. Почтовая | 10/0,4 | 0.25 | 0.19923 | 0.047931
511 | ЗТП-10кВ 207 (2512 5/2*400)больница | Большесолдатский РЭС | Курская область | с. Б. Солдатское | 10/0,4 | 0.8 | 0.35963 | 0.41571
512 | КТП-10кВ 149(252 19/100) | Большесолдатский РЭС | Курская область | д.Будище | 10/0,4 | 0.1 | 0.01839 | 0.07704
513 | КТП-10кВ 114 (2416 11/100)быт д Колпаков | Большесолдатский РЭС | Курская область | д. Колпаково | 10/0,4 | 0.1 | 0.056192 | 0.041355
514 | КТП 10кВ 082 (2311 1 160) | Большесолдатский РЭС | Курская область | с. Любимовка | 10/0,4 | 0.16 | 0.11749 | 0.040127
515 | СКТП-10кВ 089 (2415 1а/160)(швейная) | Большесолдатский РЭС | Курская область | с.Любимовка | 10/0,4 | 0.25 | 0.17164 | 0.073971
516 | СКТП 263 (283 1/2*400)СТФ Бирюковка | Большесолдатский РЭС | Курская область | д. Бирюковка | 10/0,4 | 0.8 | 0.39947 | 0.3781
517 | КТП-10кВ 115 (2416 12/100)МТФ,быт д Юрье | Большесолдатский РЭС | Курская область | д. Юрьево | 10/0,4 | 0.1 | 0.056192 | 0.041355
518 | КТП-10кВ 088 (2415 1/250)Любимовка быт | Большесолдатский РЭС | Курская область | с. Любимовка | 10/0,4 | 0.25 | 0.19923 | 0.047931
519 | КТП-10кВ 045 (2114 2 25 )ЦРП Любостань | Большесолдатский РЭС | Курская область | с. Любостань | 10/0,4 | 0.025 | 0.016347 | 0.0081687
520 | МТП 177 (2515 3а/63) (быт) ул. Зеленая | Большесолдатский РЭС | Курская область | с. большесолдатское ул. Зеленая | 10/0,4 | 0.063 | 0.050062 | 0.012214
521 | КТП-10 кВ №276 (2416 1/250) клубная | Большесолдатский РЭС | Курская область | с.Любимовка | 10/0,4 | 0.25 | 0.20944 | 0.038286
522 | СКТП-10кВ 274 Дет. сад | Большесолдатский РЭС | Курская область | с.Большесолдатское | 10/0,4 | 0.16 | 0.070495 | 0.084492
523 | СКТП 10 кВ № 277 Н-Любимовка ф.2415 | Большесолдатский РЭС | Курская область | с. Любимовка | 10/0,4 | 0.25 | 0.25 | 0
524 | СКТП-10 кВ № 287 (283 2*630) | Большесолдатский РЭС | Курская область | д.Будище | 10/0,4 | 1.26 | 0.61811 | 0.60594
525 | СКТП-10 кВ № 288 | Большесолдатский РЭС | Курская область | д.Махов Колодезь | 10/0,4 | 1.26 | 0.5987 | 0.62427
526 | КТП-10 кВ № 204 ул. Молодеж. (2512 2/63) | Большесолдатский РЭС | Курская область | с. Большесолдатское ул. Молодежная | 10/0,4 | 0.16 | 0.16 | 0
527 | СКТП 10 кВ № 290 | Большесолдатский РЭС | Курская область | с. Большесолдатское | 10/0,4 | 0.25 | 0.16449 | 0.080722
528 | ТП 282 | Большесолдатский РЭС | Курская область | с. Волоконск | 10/0,4 | 0.16 | 0.16 | 0
529 | ТП 278 | Большесолдатский РЭС | Курская область | с. Козыревка | 10/0,4 | 0.4 | 0.34328 | 0.053542
530 | ТП 301 | Большесолдатский РЭС | Курская область | с. Любимовка | 10/0,4 | 0.1 | 0.05517 | 0.042319
531 | ТП 302 | Большесолдатский РЭС | Курская область | с.Большое Солдатское | 10/0,4 | 0.025 | 0.015325 | 0.0091331
532 | ТП 303 | Большесолдатский РЭС | Курская область | с. Леоновка | 10/0,4 | 0.25 | 0.20433 | 0.043108
533 | ТП 304 | Большесолдатский РЭС | Курская область | с. Саморядово | 10/0,4 | 0.25 | 0.25 | 0
534 | СТП 305 | Большесолдатский РЭС | Курская область | с.Большое Солдатское | 10/0,4 | 0.063 | 0.03065 | 0.030538
535 | ТП-168 | Глушковский РЭС | Курская область | с.Званное | 10/0,4 | 0.1 | 0.071517 | 0.026888
536 | ТП 001 | Глушковский РЭС | Курская область | п.Глушково, ул.Набережная | 10/0,4 | 0.16 | 0.11443 | 0.043021
537 | ТП 002 | Глушковский РЭС | Курская область | Набережная | 10/0,4 | 0.16 | 0.11443 | 0.043021
538 | КТП-315-18-250 | Глушковский РЭС | Курская область | п.Глушково, ул.Ленина | 10/0,4 | 0.25 | 0.17879 | 0.06722
539 | ЗТП-303-04-250 | Глушковский РЭС | Курская область | п.Глушково, ул.Советская | 10/0,4 | 0.25 | 0.17879 | 0.06722
540 | ЗТП-303-01-250 | Глушковский РЭС | Курская область | п.Глушково, ул.Октябрьская | 10/0,4 | 0.23 | 0.16449 | 0.061842
541 | КТП-349-30-100 | Глушковский РЭС | Курская область | п.Глушково, ул.Ленина | 10/0,4 | 0.1 | 0.071517 | 0.026888
542 | ТП 015 | Глушковский РЭС | Курская область | Центральная | 10/0,4 | 0.25 | 0.17879 | 0.06722
543 | ТП 013 | Глушковский РЭС | Курская область | с.Званное | 10/0,4 | 0.16 | 0.11443 | 0.043021
544 | ТП 016 | Глушковский РЭС | Курская область | с.Попово-Лежачи | 10/0,4 | 0.063 | 0.045056 | 0.016939
545 | ТП 017 | Глушковский РЭС | Курская область | с.Попово-Лежачи | 10/0,4 | 0.063 | 0.045056 | 0.016939
546 | ТП-019 | Глушковский РЭС | Курская область | МТС | 10/0,4 | 0.25 | 0.17879 | 0.06722
547 | ТП 024 | Глушковский РЭС | Курская область | МТС | 10/0,4 | 0.16 | 0.11443 | 0.043021
548 | ТП 025 | Глушковский РЭС | Курская область | МТС | 10/0,4 | 0.25 | 0.17879 | 0.06722
549 | ТП 026 | Глушковский РЭС | Курская область | Колхозный переулок | 10/0,4 | 0.16 | 0.11443 | 0.043021
550 | ТП 023 | Глушковский РЭС | Курская область | МТС | 10/0,4 | 0.25 | 0.17879 | 0.06722
551 | ТП 022 | Глушковский РЭС | Курская область | Советская | 10/0,4 | 0.4 | 0.28607 | 0.10755
552 | ТП 029 | Глушковский РЭС | Курская область | с.Попово-Лежачи | 10/0,4 | 0.1 | 0.071517 | 0.026888
553 | ТП 027 | Глушковский РЭС | Курская область | с.Попово-Лежачи | 10/0,4 | 0.16 | 0.11443 | 0.043021
554 | ТП 034 | Глушковский РЭС | Курская область | с.Попово-Лежачи | 10/0,4 | 0.16 | 0.11443 | 0.043021
555 | ТП 028 | Глушковский РЭС | Курская область | с.Попово-Лежачи | 10/0,4 | 0.25 | 0.17879 | 0.06722
556 | ТП 032 | Глушковский РЭС | Курская область | хутор Отруба | 10/0,4 | 0.1 | 0.071517 | 0.026888
557 | ТП 030 | Глушковский РЭС | Курская область | с.Попово-Лежачи | 10/0,4 | 0.16 | 0.11443 | 0.043021
558 | ТП 031 | Глушковский РЭС | Курская область | с.Попово-Лежачи | 10/0,4 | 0.1 | 0.071517 | 0.026888
559 | ТП 033 | Глушковский РЭС | Курская область | с.Попово-Лежачи | 10/0,4 | 0.25 | 0.17879 | 0.06722
560 | ТП 037 | Глушковский РЭС | Курская область | с.Кульбаки | 10/0,4 | 0.16 | 0.11443 | 0.043021
561 | ТП 039 | Глушковский РЭС | Курская область | с.Кульбаки | 10/0,4 | 0.1 | 0.071517 | 0.026888
562 | ТП 040 | Глушковский РЭС | Курская область | с.Кульбаки | 10/0,4 | 0.16 | 0.11443 | 0.043021
563 | ТП 041 | Глушковский РЭС | Курская область | с.Кульбаки | 10/0,4 | 0.16 | 0.11443 | 0.043021
564 | ТП 042 | Глушковский РЭС | Курская область | с.Кульбаки | 10/0,4 | 0.063 | 0.045056 | 0.016939
565 | ТП 044 | Глушковский РЭС | Курская область | с.Кульбаки | 10/0,4 | 0.4 | 0.28607 | 0.10755
566 | ТП 049 | Глушковский РЭС | Курская область | с.Кульбаки | 10/0,4 | 0.16 | 0.11443 | 0.043021
567 | ТП 045 | Глушковский РЭС | Курская область | с.Кульбаки | 10/0,4 | 0.25 | 0.17879 | 0.06722
568 | ТП 046 | Глушковский РЭС | Курская область | с.Кульбаки | 10/0,4 | 0.16 | 0.11443 | 0.043021
569 | ТП 047 | Глушковский РЭС | Курская область | с.Кульбаки | 10/0,4 | 0.16 | 0.11443 | 0.043021
570 | ТП 048 | Глушковский РЭС | Курская область | с.Кульбаки | 10/0,4 | 0.16 | 0.11443 | 0.043021
571 | ТП 051 | Глушковский РЭС | Курская область | с.Кульбаки | 10/0,4 | 0.1 | 0.071517 | 0.026888
572 | ТП 050 | Глушковский РЭС | Курская область | с.Кульбаки | 10/0,4 | 0.16 | 0.11443 | 0.043021
573 | ТП 060 | Глушковский РЭС | Курская область | с.Елизаветовка | 10/0,4 | 0.1 | 0.071517 | 0.026888
574 | ТП 059 | Глушковский РЭС | Курская область | с.2-я Мужица | 10/0,4 | 0.16 | 0.11443 | 0.043021
575 | ТП 061 | Глушковский РЭС | Курская область | с.1-я Мужица | 10/0,4 | 0.1 | 0.071517 | 0.026888
576 | ТП 057 | Глушковский РЭС | Курская область | хутор Медвежье | 10/0,4 | 0.063 | 0.045056 | 0.016939
577 | ТП 052 | Глушковский РЭС | Курская область | с.2-я Мужица | 10/0,4 | 0.063 | 0.045056 | 0.016939
578 | ТП 058 | Глушковский РЭС | Курская область | с.1-я Мужица | 10/0,4 | 0.1 | 0.071517 | 0.026888
579 | ТП 053 | Глушковский РЭС | Курская область | с.1-я Мужица | 10/0,4 | 0.063 | 0.045056 | 0.016939
580 | ТП 071 | Глушковский РЭС | Курская область | с.Елизаветовка | 10/0,4 | 0.25 | 0.17879 | 0.06722
581 | ТП 074 | Глушковский РЭС | Курская область | с.Елизаветовка | 10/0,4 | 0.4 | 0.28607 | 0.10755
582 | ТП 075 | Глушковский РЭС | Курская область | с.Елизаветовка | 10/0,4 | 0.4 | 0.28607 | 0.10755
583 | ТП 070 | Глушковский РЭС | Курская область | с.Елизаветовка | 10/0,4 | 0.25 | 0.17879 | 0.06722
584 | ТП 073 | Глушковский РЭС | Курская область | с.Елизаветовка | 10/0,4 | 0.16 | 0.11443 | 0.043021
585 | ТП 072 | Глушковский РЭС | Курская область | с.Елизаветовка | 10/0,4 | 0.16 | 0.11443 | 0.043021
586 | ТП 063 | Глушковский РЭС | Курская область | с.Политотдел | 10/0,4 | 0.16 | 0.11443 | 0.043021
587 | ТП 062 | Глушковский РЭС | Курская область | с.Елизаветовка | 10/0,4 | 0.25 | 0.17879 | 0.06722
588 | ТП 067 | Глушковский РЭС | Курская область | с.Политотдел | 10/0,4 | 0.16 | 0.11443 | 0.043021
589 | ТП 065 | Глушковский РЭС | Курская область | с.Сергеевка | 10/0,4 | 0.1 | 0.071517 | 0.026888
590 | ТП 064 | Глушковский РЭС | Курская область | с.Сергеевка | 10/0,4 | 0.1 | 0.071517 | 0.026888
591 | ТП 036 | Глушковский РЭС | Курская область | СТФ | 10/0,4 | 0.5 | 0.25542 | 0.23089
592 | ТП 076 | Глушковский РЭС | Курская область | с.Веселое | 10/0,4 | 0.25 | 0.17879 | 0.06722
593 | ТП 077 | Глушковский РЭС | Курская область | с.Веселое | 10/0,4 | 0.4 | 0.28607 | 0.10755
594 | ТП 079 | Глушковский РЭС | Курская область | с.Веселое | 10/0,4 | 0.1 | 0.071517 | 0.026888
595 | ТП 080 | Глушковский РЭС | Курская область | с.Веселое | 10/0,4 | 0.16 | 0.11443 | 0.043021
596 | ТП 081 | Глушковский РЭС | Курская область | с.Веселое | 10/0,4 | 0.1 | 0.071517 | 0.026888
597 | ТП 082 | Глушковский РЭС | Курская область | с.Веселое | 10/0,4 | 0.1 | 0.071517 | 0.026888
598 | ТП 083 | Глушковский РЭС | Курская область | с.Веселое | 10/0,4 | 0.063 | 0.045056 | 0.016939
599 | ТП 085 | Глушковский РЭС | Курская область | с.Веселое | 10/0,4 | 0.315 | 0.22528 | 0.084697
600 | ТП 086 | Глушковский РЭС | Курская область | с.Веселое | 10/0,4 | 0.63 | 0.45056 | 0.16939
601 | ТП 087 | Глушковский РЭС | Курская область | с.Веселое | 10/0,4 | 0.25 | 0.17879 | 0.06722
602 | ТП 088 | Глушковский РЭС | Курская область | с.Веселое | 10/0,4 | 0.16 | 0.11443 | 0.043021
603 | ТП 089 | Глушковский РЭС | Курская область | с.Веселое | 10/0,4 | 0.06 | 0.04291 | 0.016133
604 | ТП 090 | Глушковский РЭС | Курская область | с.Веселое | 10/0,4 | 0.1 | 0.071517 | 0.026888
605 | ТП 091 | Глушковский РЭС | Курская область | с.Веселое | 10/0,4 | 0.16 | 0.11443 | 0.043021
606 | ТП 092 | Глушковский РЭС | Курская область | с.Веселое | 10/0,4 | 0.04 | 0.028607 | 0.010755
607 | ТП 093 | Глушковский РЭС | Курская область | с.Веселое | 10/0,4 | 0.25 | 0.17879 | 0.06722
608 | ТП 095 | Глушковский РЭС | Курская область | с.Веселое | 10/0,4 | 0.16 | 0.11443 | 0.043021
609 | ТП 096 | Глушковский РЭС | Курская область | с.Веселое | 10/0,4 | 0.25 | 0.17879 | 0.06722
610 | ТП 117 | Глушковский РЭС | Курская область | с.Самарка | 10/0,4 | 0.063 | 0.045056 | 0.016939
611 | ТП 118 | Глушковский РЭС | Курская область | с.Самарка | 10/0,4 | 0.04 | 0.028607 | 0.010755
612 | ТП 119 | Глушковский РЭС | Курская область | с.Марково | 10/0,4 | 0.25 | 0.17879 | 0.06722
613 | ТП 120 | Глушковский РЭС | Курская область | с.Марково | 10/0,4 | 0.16 | 0.11443 | 0.043021
614 | ТП 121 | Глушковский РЭС | Курская область | с.Марково | 10/0,4 | 0.1 | 0.071517 | 0.026888
615 | ТП 122 | Глушковский РЭС | Курская область | с.Марково | 10/0,4 | 0.25 | 0.17879 | 0.06722
616 | ТП 123 | Глушковский РЭС | Курская область | с.Кабановка | 10/0,4 | 0.04 | 0.028607 | 0.010755
617 | ТП 129 | Глушковский РЭС | Курская область | с.Марково | 10/0,4 | 0.16 | 0.11443 | 0.043021
618 | ТП 125 | Глушковский РЭС | Курская область | с.Марково | 10/0,4 | 0.25 | 0.17879 | 0.06722
619 | КТП 337-04-250 | Глушковский РЭС | Курская область | с.Марково | 10/0,4 | 0.25 | 0.17879 | 0.06722
620 | ТП 103 | Глушковский РЭС | Курская область | Тракторная бригада | 10/0,4 | 0.25 | 0.17879 | 0.06722
621 | ТП 099 | Глушковский РЭС | Курская область | с.Кобылки | 10/0,4 | 0.4 | 0.28607 | 0.10755
622 | ТП 098 | Глушковский РЭС | Курская область | с.Кобылки | 10/0,4 | 0.063 | 0.045056 | 0.016939
623 | ТП 100 | Глушковский РЭС | Курская область | с.Кобылки | 10/0,4 | 0.063 | 0.045056 | 0.016939
624 | ТП 101 | Глушковский РЭС | Курская область | с.Кобылки | 10/0,4 | 0.063 | 0.045056 | 0.016939
625 | ТП 102 | Глушковский РЭС | Курская область | с.Кобылки | 10/0,4 | 0.063 | 0.045056 | 0.016939
626 | ТП 104 | Глушковский РЭС | Курская область | с.Кобылки | 10/0,4 | 0.16 | 0.11443 | 0.043021
627 | ТП 105 | Глушковский РЭС | Курская область | с.Кобылки | 10/0,4 | 0.25 | 0.17879 | 0.06722
628 | ТП 106 | Глушковский РЭС | Курская область | с.Кобылки | 10/0,4 | 0.1 | 0.071517 | 0.026888
629 | ТП 107 | Глушковский РЭС | Курская область | с.Кобылки | 10/0,4 | 0.16 | 0.11443 | 0.043021
630 | ТП 108 | Глушковский РЭС | Курская область | с.Кобылки | 10/0,4 | 0.1 | 0.071517 | 0.026888
631 | ТП 109 | Глушковский РЭС | Курская область | с.Кобылки | 10/0,4 | 0.1 | 0.071517 | 0.026888
632 | ТП 110 | Глушковский РЭС | Курская область | с.Кобылки | 10/0,4 | 0.063 | 0.045056 | 0.016939
633 | ТП 111 | Глушковский РЭС | Курская область | с.Кобылки | 10/0,4 | 0.4 | 0.28607 | 0.10755
634 | КТП 344-01-100 | Глушковский РЭС | Курская область | с.Кобылки | 10/0,4 | 0.1 | 0.071517 | 0.026888
635 | КТП 344-04-100 | Глушковский РЭС | Курская область | с.Кобылки | 10/0,4 | 0.1 | 0.071517 | 0.026888
636 | ТП 133 | Глушковский РЭС | Курская область | с.Ходяковка | 10/0,4 | 0.1 | 0.071517 | 0.026888
637 | ТП 134 | Глушковский РЭС | Курская область | с.Ходяковка | 10/0,4 | 0.063 | 0.045056 | 0.016939
638 | ТП 135 | Глушковский РЭС | Курская область | с.Ходяковка | 10/0,4 | 0.25 | 0.17879 | 0.06722
639 | ТП 136 | Глушковский РЭС | Курская область | с.Карыж | 10/0,4 | 0.1 | 0.071517 | 0.026888
640 | ТП 137 | Глушковский РЭС | Курская область | с.Карыж | 10/0,4 | 0.16 | 0.11443 | 0.043021
641 | ТП 139 | Глушковский РЭС | Курская область | с.Карыж | 10/0,4 | 0.1 | 0.071517 | 0.026888
642 | ТП 140 | Глушковский РЭС | Курская область | с.Карыж | 10/0,4 | 0.25 | 0.17879 | 0.06722
643 | ТП 141 | Глушковский РЭС | Курская область | с.Карыж | 10/0,4 | 0.063 | 0.045056 | 0.016939
644 | ТП 142 | Глушковский РЭС | Курская область | с.Карыж | 10/0,4 | 0.16 | 0.11443 | 0.043021
645 | ТП 144 | Глушковский РЭС | Курская область | с.Карыж | 10/0,4 | 0.4 | 0.28607 | 0.10755
646 | ТП 145 | Глушковский РЭС | Курская область | с.Карыж | 10/0,4 | 0.25 | 0.17879 | 0.06722
647 | ТП 155 | Глушковский РЭС | Курская область | Набережная | 10/0,4 | 0.1 | 0.071517 | 0.026888
648 | ТП 147 | Глушковский РЭС | Курская область | с.Коровяковка | 10/0,4 | 0.4 | 0.28607 | 0.10755
649 | ТП 153 | Глушковский РЭС | Курская область | с.Коровяковка | 10/0,4 | 0.25 | 0.17879 | 0.06722
650 | ТП 149 | Глушковский РЭС | Курская область | с.Коровяковка | 10/0,4 | 0.16 | 0.11443 | 0.043021
651 | ТП 150 | Глушковский РЭС | Курская область | с.Коровяковка | 10/0,4 | 0.16 | 0.11443 | 0.043021
652 | ТП 151 | Глушковский РЭС | Курская область | с.Коровяковка | 10/0,4 | 0.1 | 0.071517 | 0.026888
653 | ТП 152 | Глушковский РЭС | Курская область | с.Коровяковка | 10/0,4 | 0.1 | 0.071517 | 0.026888
654 | ТП 159 | Глушковский РЭС | Курская область | с.Коровяковка | 10/0,4 | 0.16 | 0.11443 | 0.043021
655 | ТП 154 | Глушковский РЭС | Курская область | с.Коровяковка | 10/0,4 | 0.1 | 0.071517 | 0.026888
656 | ТП 158 | Глушковский РЭС | Курская область | с.Коровяковка | 10/0,4 | 0.1 | 0.071517 | 0.026888
657 | ТП 157 | Глушковский РЭС | Курская область | с.Коровяковка | 10/0,4 | 0.1 | 0.071517 | 0.026888
658 | ТП 160 | Глушковский РЭС | Курская область | с.Коровяковка | 10/0,4 | 0.1 | 0.071517 | 0.026888
659 | ТП 156 | Глушковский РЭС | Курская область | с.Коровяковка | 10/0,4 | 0.1 | 0.071517 | 0.026888
660 | КТП 30705-01-160 | Глушковский РЭС | Курская область | с.Коровяковка | 10/0,4 | 0.16 | 0.11443 | 0.043021
661 | КТП 30705-03-63 | Глушковский РЭС | Курская область | с.Коровяковка | 10/0,4 | 0.063 | 0.045056 | 0.016939
662 | ТП-165 | Глушковский РЭС | Курская область | с.Званное | 10/0,4 | 0.1 | 0.071517 | 0.026888
663 | ТП-166 | Глушковский РЭС | Курская область | с.Званное | 10/0,4 | 0.16 | 0.11443 | 0.043021
664 | ТП-167 | Глушковский РЭС | Курская область | с.Званное | 10/0,4 | 0.1 | 0.071517 | 0.026888
665 | ТП-175 | Глушковский РЭС | Курская область | с.Званное | 10/0,4 | 0.1 | 0.071517 | 0.026888
666 | ТП-169 | Глушковский РЭС | Курская область | с.Званное | 10/0,4 | 0.1 | 0.071517 | 0.026888
667 | ТП-170 | Глушковский РЭС | Курская область | с.Званное | 10/0,4 | 0.25 | 0.17879 | 0.06722
668 | ТП-171 | Глушковский РЭС | Курская область | с.Званное | 10/0,4 | 0.1 | 0.071517 | 0.026888
669 | ТП-173 | Глушковский РЭС | Курская область | с.Званное | 10/0,4 | 0.16 | 0.11443 | 0.043021
670 | ТП-174 | Глушковский РЭС | Курская область | с.Званное | 10/0,4 | 0.1 | 0.071517 | 0.026888
671 | ТП-176 | Глушковский РЭС | Курская область | с.Званное | 10/0,4 | 0.063 | 0.045056 | 0.016939
672 | ТП-172 | Глушковский РЭС | Курская область | с.Званное | 10/0,4 | 0.063 | 0.045056 | 0.016939
673 | ТП-177 | Глушковский РЭС | Курская область | с.Званное | 10/0,4 | 0.4 | 0.28607 | 0.10755
674 | ТП-178 | Глушковский РЭС | Курская область | с.Званное | 10/0,4 | 0.25 | 0.17879 | 0.06722
675 | ТП-179 | Глушковский РЭС | Курская область | с.Званное | 10/0,4 | 0.25 | 0.17879 | 0.06722
676 | ТП-180 | Глушковский РЭС | Курская область | с.Званное | 10/0,4 | 0.16 | 0.11443 | 0.043021
677 | ТП-183 | Глушковский РЭС | Курская область | с.Званное | 10/0,4 | 0.04 | 0.028607 | 0.010755
678 | ТП-184 | Глушковский РЭС | Курская область | с.Званное | 10/0,4 | 0.1 | 0.071517 | 0.026888
679 | ТП 186 | Глушковский РЭС | Курская область | с.Лещиновка | 10/0,4 | 0.25 | 0.17879 | 0.06722
680 | ТП 187 | Глушковский РЭС | Курская область | с.Лещиновка | 10/0,4 | 0.25 | 0.17879 | 0.06722
681 | ТП 189 | Глушковский РЭС | Курская область | с.Лещиновка | 10/0,4 | 0.1 | 0.071517 | 0.026888
682 | ТП 190 | Глушковский РЭС | Курская область | с.Лещиновка | 10/0,4 | 0.063 | 0.045056 | 0.016939
683 | ТП 191 | Глушковский РЭС | Курская область | с.Будки | 10/0,4 | 0.16 | 0.11443 | 0.043021
684 | ТП 192 | Глушковский РЭС | Курская область | с.Лещиновка | 10/0,4 | 0.16 | 0.11443 | 0.043021
685 | ТП 193 | Глушковский РЭС | Курская область | с.Лещиновка | 10/0,4 | 0.063 | 0.045056 | 0.016939
686 | ТП 194 | Глушковский РЭС | Курская область | д.Забелино | 10/0,4 | 0.063 | 0.045056 | 0.016939
687 | ТП 204 | Глушковский РЭС | Курская область | с.Высокое | 10/0,4 | 0.1 | 0.071517 | 0.026888
688 | ТП 205 | Глушковский РЭС | Курская область | с.Высокое | 10/0,4 | 0.1 | 0.071517 | 0.026888
689 | ТП 206 | Глушковский РЭС | Курская область | с.Высокое | 10/0,4 | 0.06 | 0.04291 | 0.016133
690 | ТП 202 | Глушковский РЭС | Курская область | с.Высокое | 10/0,4 | 0.25 | 0.17879 | 0.06722
691 | ТП 195 | Глушковский РЭС | Курская область | с.Ржаво | 10/0,4 | 0.1 | 0.071517 | 0.026888
692 | ТП 196 | Глушковский РЭС | Курская область | с.Ржаво | 10/0,4 | 0.4 | 0.28607 | 0.10755
693 | ТП 197 | Глушковский РЭС | Курская область | с.Ржаво | 10/0,4 | 0.25 | 0.17879 | 0.06722
694 | ТП 198 | Глушковский РЭС | Курская область | с.Ржаво | 10/0,4 | 0.16 | 0.11443 | 0.043021
695 | ТП 199 | Глушковский РЭС | Курская область | с.Ржаво | 10/0,4 | 0.1 | 0.071517 | 0.026888
696 | ТП 200 | Глушковский РЭС | Курская область | с.Ржаво | 10/0,4 | 0.25 | 0.17879 | 0.06722
697 | ТП 207 | Глушковский РЭС | Курская область | с.Ржаво | 10/0,4 | 0.25 | 0.17879 | 0.06722
698 | ТП 208 | Глушковский РЭС | Курская область | с.Н.Мордок | 10/0,4 | 0.1 | 0.071517 | 0.026888
699 | ТП 209 | Глушковский РЭС | Курская область | с.Н.Мордок | 10/0,4 | 0.16 | 0.11443 | 0.043021
700 | ТП 210 | Глушковский РЭС | Курская область | с.Н.Мордок | 10/0,4 | 0.063 | 0.045056 | 0.016939
701 | ТП 211 | Глушковский РЭС | Курская область | с.Н.Мордок | 10/0,4 | 0.1 | 0.071517 | 0.026888
702 | ТП 213 | Глушковский РЭС | Курская область | с.Н.Мордок | 10/0,4 | 0.16 | 0.11443 | 0.043021
703 | ТП 214 | Глушковский РЭС | Курская область | с.Н.Мордок | 10/0,4 | 0.1 | 0.071517 | 0.026888
704 | ТП 216 | Глушковский РЭС | Курская область | д.Забелино | 10/0,4 | 0.1 | 0.071517 | 0.026888
705 | ТП 217 | Глушковский РЭС | Курская область | с.Н.Мордок | 10/0,4 | 0.063 | 0.045056 | 0.016939
706 | КТП 395-01-250 | Глушковский РЭС | Курская область | с.Н.Мордок | 10/0,4 | 0.25 | 0.17879 | 0.06722
707 | КТП 395-03-400 | Глушковский РЭС | Курская область | с.Н.Мордок | 10/0,4 | 0.4 | 0.28607 | 0.10755
708 | ТП 220 | Глушковский РЭС | Курская область | д.Кекино | 10/0,4 | 0.25 | 0.17879 | 0.06722
709 | ТП 221 | Глушковский РЭС | Курская область | д.Кекино | 10/0,4 | 0.063 | 0.045056 | 0.016939
710 | ТП 222 | Глушковский РЭС | Курская область | д.Кекино | 10/0,4 | 0.063 | 0.045056 | 0.016939
711 | ТП 223 | Глушковский РЭС | Курская область | д.Кекино | 10/0,4 | 0.063 | 0.045056 | 0.016939
712 | ТП 224 | Глушковский РЭС | Курская область | с.Сухиновка | 10/0,4 | 0.25 | 0.17879 | 0.06722
713 | ТП 225 | Глушковский РЭС | Курская область | с.Сухиновка | 10/0,4 | 0.063 | 0.045056 | 0.016939
714 | ТП 226 | Глушковский РЭС | Курская область | с.Сухиновка | 10/0,4 | 0.1 | 0.071517 | 0.026888
715 | ТП 227 | Глушковский РЭС | Курская область | с.Сухиновка | 10/0,4 | 0.1 | 0.071517 | 0.026888
716 | ТП 228 | Глушковский РЭС | Курская область | с.Сухиновка | 10/0,4 | 0.063 | 0.045056 | 0.016939
717 | ТП 229 | Глушковский РЭС | Курская область | с.Сухиновка | 10/0,4 | 0.25 | 0.17879 | 0.06722
718 | ТП 230 | Глушковский РЭС | Курская область | с.Сухиновка | 10/0,4 | 0.063 | 0.045056 | 0.016939
719 | КТП 31504-02-250 | Глушковский РЭС | Курская область | с.Сухиновка | 10/0,4 | 0.25 | 0.17879 | 0.06722
720 | КТП 31504-03-160 | Глушковский РЭС | Курская область | с.Сухиновка | 10/0,4 | 0.16 | 0.11443 | 0.043021
721 | МТП 31504-01-63 | Глушковский РЭС | Курская область | с.Сухиновка | 10/0,4 | 0.063 | 0.045056 | 0.016939
722 | КТП 31507-01-63 | Глушковский РЭС | Курская область | с.Сухиновка | 10/0,4 | 0.063 | 0.045056 | 0.016939
723 | КТП 31507-03-63 | Глушковский РЭС | Курская область | п.Калинин | 10/0,4 | 0.063 | 0.045056 | 0.016939
724 | КТП 31507-04/10 | Глушковский РЭС | Курская область | д.Панкратовка | 10/0,4 | 0.01 | 0.0071517 | 0.0026888
725 | КТП 3141-02-100 | Глушковский РЭС | Курская область | с/з.Краснооктябрьский | 10/0,4 | 0.1 | 0.071517 | 0.026888
726 | КТП 3141-03/100 | Глушковский РЭС | Курская область | с/з.Краснооктябрьский | 10/0,4 | 0.1 | 0.071517 | 0.026888
727 | КТП 3143-07-40 | Глушковский РЭС | Курская область | с/з.Краснооктябрьский | 10/0,4 | 0.04 | 0.028607 | 0.010755
728 | КТП 3143-10-100 | Глушковский РЭС | Курская область | с/з.Краснооктябрьский | 10/0,4 | 0.1 | 0.071517 | 0.026888
729 | КТП 3143-05-63 | Глушковский РЭС | Курская область | х.Советский | 10/0,4 | 0.063 | 0.045056 | 0.016939
730 | КТП 3143-06-25 | Глушковский РЭС | Курская область | х.Заря | 10/0,4 | 0.025 | 0.017879 | 0.006722
731 | ТП 249 | Глушковский РЭС | Курская область | с/з.Краснооктябрьский | 10/0,4 | 0.25 | 0.17879 | 0.06722
732 | ТП 250 | Глушковский РЭС | Курская область | с/з.Краснооктябрьский | 10/0,4 | 0.063 | 0.045056 | 0.016939
733 | КТП 3123-01-100 | Глушковский РЭС | Курская область | с.Урусы | 10/0,4 | 0.1 | 0.071517 | 0.026888
734 | КТП 3123-03-400 | Глушковский РЭС | Курская область | с.Урусы | 10/0,4 | 0.4 | 0.28607 | 0.10755
735 | ТП 265 | Глушковский РЭС | Курская область | с.Урусы | 10/0,4 | 0.063 | 0.045056 | 0.016939
736 | ТП 266 | Глушковский РЭС | Курская область | Урусы | 10/0,4 | 0.063 | 0.045056 | 0.016939
737 | ТП 269 | Глушковский РЭС | Курская область | д.Колодежи | 10/0,4 | 0.063 | 0.045056 | 0.016939
738 | ТП 252 | Глушковский РЭС | Курская область | с.Алексеевка | 10/0,4 | 0.1 | 0.071517 | 0.026888
739 | ТП 253 | Глушковский РЭС | Курская область | с.Алексеевка | 10/0,4 | 0.1 | 0.071517 | 0.026888
740 | ТП 254 | Глушковский РЭС | Курская область | с.Алексеевка | 10/0,4 | 0.063 | 0.045056 | 0.016939
741 | ТП 255 | Глушковский РЭС | Курская область | с.Алексеевка | 10/0,4 | 0.1 | 0.071517 | 0.026888
742 | ТП 257 | Глушковский РЭС | Курская область | с.Алексеевка | 10/0,4 | 0.1 | 0.071517 | 0.026888
743 | ТП 258 | Глушковский РЭС | Курская область | с.Алексеевка | 10/0,4 | 0.1 | 0.071517 | 0.026888
744 | ТП 259 | Глушковский РЭС | Курская область | с.Алексеевка | 10/0,4 | 0.16 | 0.11443 | 0.043021
745 | ТП 261 | Глушковский РЭС | Курская область | с.Алексеевка | 10/0,4 | 0.16 | 0.11443 | 0.043021
746 | ТП 273 | Глушковский РЭС | Курская область | с.Дроновка | 10/0,4 | 0.16 | 0.11443 | 0.043021
747 | ТП 270 | Глушковский РЭС | Курская область | Неониловка | 10/0,4 | 0.1 | 0.071517 | 0.026888
748 | ТП 272 | Глушковский РЭС | Курская область | Ходейково МТФ | 10/0,4 | 0.1 | 0.071517 | 0.026888
749 | ТП 274 | Глушковский РЭС | Курская область | с.Ходейково | 10/0,4 | 0.063 | 0.045056 | 0.016939
750 | ТП 275 | Глушковский РЭС | Курская область | с.Дроновка | 10/0,4 | 0.16 | 0.11443 | 0.043021
751 | ТП 276 | Глушковский РЭС | Курская область | с.Дроновка | 10/0,4 | 0.1 | 0.071517 | 0.026888
752 | ТП 277 | Глушковский РЭС | Курская область | Неониловка | 10/0,4 | 0.16 | 0.11443 | 0.043021
753 | ТП 256 | Глушковский РЭС | Курская область | с.Алексеевка | 10/0,4 | 0.16 | 0.11443 | 0.043021
754 | ТП 138 | Глушковский РЭС | Курская область | с.Карыж | 10/0,4 | 0.1 | 0.071517 | 0.026888
755 | ТП 007 | Глушковский РЭС | Курская область | п.Глушково | 10/0,4 | 0.063 | 0.045056 | 0.016939
756 | КТП-303(315)-32/250 | Глушковский РЭС | Курская область | п.Глушково, ул.8 Марта | 10/0,4 | 0.25 | 0.17879 | 0.06722
757 | ТП 066 | Глушковский РЭС | Курская область | с.Политотдел | 10/0,4 | 0.16 | 0.11443 | 0.043021
758 | ТП 384 | Глушковский РЭС | Курская область | с.Кульбаки | 10/0,4 | 0.063 | 0.045056 | 0.016939
759 | ТП 339 | Глушковский РЭС | Курская область | с.Кульбаки | 10/0,4 | 0.1 | 0.071517 | 0.026888
760 | ТП 084 | Глушковский РЭС | Курская область | с.Веселое | 10/0,4 | 0.25 | 0.17879 | 0.06722
761 | ЗТП-335-06/2х160 | Глушковский РЭС | Курская область | Школьная | 10/0,4 | 0.16 | 0.11443 | 0.043021
762 | КТП 335-04/400 | Глушковский РЭС | Курская область | с.Марково | 10/0,4 | 0.4 | 0.28607 | 0.10755
763 | ТП 248 | Глушковский РЭС | Курская область | с/з.Краснооктябрьский | 10/0,4 | 0.16 | 0.11443 | 0.043021
764 | ТП 243 | Глушковский РЭС | Курская область | с/з.Краснооктябрьский | 10/0,4 | 0.063 | 0.045056 | 0.016939
765 | КТП 349-33/250 | Глушковский РЭС | Курская область | п.Глушково, ул.Ленина | 10/0,4 | 0.25 | 0.17879 | 0.06722
766 | КТП-337-01-160 | Глушковский РЭС | Курская область | с.Марково | 10/0,4 | 0.16 | 0.11443 | 0.043021
767 | ТП 035 | Глушковский РЭС | Курская область | СТФ | 10/0,4 | 1.26 | 0.64365 | 0.58183
768 | ТП 054 | Глушковский РЭС | Курская область | с.Кульбаки | 10/0,4 | 0.1 | 0.071517 | 0.026888
769 | ТП 203 | Глушковский РЭС | Курская область | с.Высокое | 10/0,4 | 0.063 | 0.045056 | 0.016939
770 | ТП 372 | Глушковский РЭС | Курская область | с.Попово-Лежачи | 10/0,4 | 0.4 | 0.28607 | 0.10755
771 | ТП 078 | Глушковский РЭС | Курская область | Свинокомплекс | 10/0,4 | 1.26 | 0.63 | 0
772 | ТП 112 | Глушковский РЭС | Курская область | с.Кобылки | 10/0,4 | 0.32 | 0.16347 | 0.14777
773 | КТП - № 371 ( Комбикормовый завод) | Глушковский РЭС | Курская область | п.Глушково | 10/0,4 | 3.2 | 1.6347 | 1.4777
774 | СТП - № 377 | Глушковский РЭС | Курская область | с.Кобылки, ул.Луговая | 10/0,4 | 0.04 | 0.028607 | 0.010755
775 | ТП 380 | Глушковский РЭС | Курская область | Осипенко | 10/0,4 | 0.16 | 0.11443 | 0.043021
776 | СТП - № 376 | Глушковский РЭС | Курская область | с.Званное, ул.Сеймовая | 10/0,4 | 0.063 | 0.045056 | 0.016939
777 | ТП-375 | Глушковский РЭС | Курская область | п.Глушково, ул.Советская | 10/0,4 | 0.25 | 0.17879 | 0.06722
778 | ТП 382 | Глушковский РЭС | Курская область | с.Кульбаки | 10/0,4 | 0.16 | 0.11443 | 0.043021
779 | ТП 385 | Глушковский РЭС | Курская область | ст. Неониловка | 10/0,4 | 0.063 | 0.045056 | 0.016939
780 | ТП 387 | Глушковский РЭС | Курская область | Карыжский с\с | 10/0,4 | 0.025 | 0.017879 | 0.006722
781 | ТП 391 | Глушковский РЭС | Курская область | ул.М.Горького 11 | 10/0,4 | 0.5 | 0.25542 | 0.23089
782 | ТП 392 | Глушковский РЭС | Курская область | Алексеевский с/с | 10/0,4 | 0.063 | 0.045056 | 0.016939
783 | ТП 394 | Глушковский РЭС | Курская область | ПоповоЛежачанский сельсовет | 10/0,4 | 0.025 | 0.017879 | 0.006722
784 | ТП 395 | Глушковский РЭС | Курская область | Веселовский с\с | 10/0,4 | 0.025 | 0.017879 | 0.006722
785 | ТП 405 | Глушковский РЭС | Курская область | с.Сухиновка | 10/0,4 | 0.025 | 0.017879 | 0.006722
786 | ТП 397. | Глушковский РЭС | Курская область | д.Юрасово | 10/0,4 | 0.063 | 0.045056 | 0.016939
787 | ТП 388 | Глушковский РЭС | Курская область | ст.Глушково | 10/0,4 | 0.1 | 0.071517 | 0.026888
788 | ТП 389 | Глушковский РЭС | Курская область | ст.Глушково | 10/0,4 | 0.1 | 0.071517 | 0.026888
789 | ТП 398 | Глушковский РЭС | Курская область | с.Кульбаки | 10/0,4 | 0.025 | 0.017879 | 0.006722
790 | ТП 399 | Глушковский РЭС | Курская область | с.Веселое | 10/0,4 | 0.025 | 0.017879 | 0.006722
791 | ТП 400 | Глушковский РЭС | Курская область | п.Теткино | 10/0,4 | 0.025 | 0.017879 | 0.006722
792 | ТП 406 | Глушковский РЭС | Курская область | ст.Глушково | 10/0,4 | 0.025 | 0.017879 | 0.006722
793 | ТП 401 | Глушковский РЭС | Курская область | п.Глушково | 10/0,4 | 0.025 | 0.017879 | 0.006722
794 | ТП 403 | Глушковский РЭС | Курская область | п.Теткино | 10/0,4 | 0.025 | 0.017879 | 0.006722
795 | ТП 402 | Глушковский РЭС | Курская область | с.Коровяковка | 10/0,4 | 0.025 | 0.017879 | 0.006722
796 | ТП 404 | Глушковский РЭС | Курская область | с.Сергеевка | 10/0,4 | 0.025 | 0.025 | 0
797 | ТП 247 Удобное | Горшеченский РЭС | Курская область | с. Удобное | 10/0,4 | 0.63 | 0.38517 | 0.23112
798 | ТП 255 Удобное школа | Горшеченский РЭС | Курская область | с.Удобное | 10/0,4 | 0.16 | 0.12158 | 0.036269
799 | ТП 248 Удобное | Горшеченский РЭС | Курская область | с.Удобное | 10/0,4 | 0.1 | 0.069474 | 0.028817
800 | ТП 241 Ивановка | Горшеченский РЭС | Курская область | д.Ивановка | 10/0,4 | 0.063 | 0.044954 | 0.017036
801 | ТП 182 Ивановка | Горшеченский РЭС | Курская область | д.Ивановка | 10/0,4 | 0.16 | 0.084799 | 0.07099
802 | ТП 242 Ивановка | Горшеченский РЭС | Курская область | д.Ивановка | 10/0,4 | 0.16 | 0.11545 | 0.042056
803 | ТП 491 Солдатское | Горшеченский РЭС | Курская область | д. Рындино | 10/0,4 | 0.1 | 0.071517 | 0.026888
804 | ТП 244 Ивановка | Горшеченский РЭС | Курская область | д.Ивановка | 10/0,4 | 0.063 | 0.05517 | 0.0073912
805 | ТП 249 Удобное | Горшеченский РЭС | Курская область | с. Удобное | 10/0,4 | 0.16 | 0.12975 | 0.028554
806 | ТП 250 Удобное | Горшеченский РЭС | Курская область | д.Шеенка | 10/0,4 | 0.063 | 0.044954 | 0.017036
807 | ТП 251 Кожановка | Горшеченский РЭС | Курская область | д.Кожановка | 10/0,4 | 0.01 | 0.010217 | 0
808 | ТП 253 Просторное | Горшеченский РЭС | Курская область | д.Просторное | 10/0,4 | 0.1 | 0.069474 | 0.028817
809 | ТП 254 Михайловка | Горшеченский РЭС | Курская область | д.Михайловка | 10/0,4 | 0.063 | 0.045975 | 0.016071
810 | ТП 240 Удобное | Горшеченский РЭС | Курская область | с.Удобное | 10/0,4 | 0.16 | 0.12158 | 0.036269
811 | ТП 260 Бараново | Горшеченский РЭС | Курская область | с.Бараново | 10/0,4 | 0.25 | 0.17471 | 0.071078
812 | ТП 261 Бараново | Горшеченский РЭС | Курская область | с.Бараново | 10/0,4 | 0.4 | 0.37291 | 0.025573
813 | ТП 262 Ведомственная | Горшеченский РЭС | Курская область | с.Бараново | 10/0,4 | 0.04 | 0.028607 | 0.010755
814 | ТП 175 1/250 Бараново | Горшеченский РЭС | Курская область | с.Бараново | 10/0,4 | 0.25 | 0.2309 | 0.018032
815 | ЗТП 175 2/2*63 Бараново | Горшеченский РЭС | Курская область | с.Бараново | 10/0,4 | 0.126 | 0.051084 | 0.011249
816 | ТП 175 3/630 Бараново | Горшеченский РЭС | Курская область | с.Бараново | 10/0,4 | 0.63 | 0.54353 | 0.081628
817 | ТП 175 4/63 Бараново | Горшеченский РЭС | Курская область | с.Бараново | 10/0,4 | 0.063 | 0.063 | 0
818 | ТП 175 5/160 Бараново | Горшеченский РЭС | Курская область | с.Бараново | 10/0,4 | 0.16 | 0.12771 | 0.030483
819 | ТП 175 10/250 Бараново | Горшеченский РЭС | Курская область | с.Бараново | 10/0,4 | 0.1 | 0.096037 | 0.0037409
820 | ТП 175 11/250 Бараново | Горшеченский РЭС | Курская область | с.Бараново | 10/0,4 | 0.25 | 0.17675 | 0.069149
821 | ТП 175 6/400 Бараново | Горшеченский РЭС | Курская область | с.Бараново | 10/0,4 | 0.4 | 0.30752 | 0.087298
822 | ТП 175 7/630 Кунье | Горшеченский РЭС | Курская область | с.Кунье, ул. Парковая | 10/0,4 | 0.63 | 0.60789 | 0.020867
823 | ТП 175 8/63 Кунье | Горшеченский РЭС | Курская область | с.Кунье | 10/0,4 | 0.063 | 0.059257 | 0.0035334
824 | ТП 275 Ровное | Горшеченский РЭС | Курская область | с. Ровное | 10/0,4 | 0.1 | 0.074582 | 0.023995
825 | ТП 276 Ровное | Горшеченский РЭС | Курская область | с.Ровное | 10/0,4 | 0.1 | 0.060279 | 0.037497
826 | CТП 509 Горшечное | Горшеченский РЭС | Курская область | с.Старомеловое | 10/0,4 | 0.4 | 0.24316 | 0.14806
827 | ТП 278 Отрада | Горшеченский РЭС | Курская область | д.Отрада | 10/0,4 | 0.25 | 0.20331 | 0.044073
828 | ТП 279 Отрада | Горшеченский РЭС | Курская область | д.Отрада | 10/0,4 | 0.063 | 0.059257 | 0.0035334
829 | ТП 302 Быково | Горшеченский РЭС | Курская область | Ключевский с/с. | 10/0,4 | 0.4 | 0.31365 | 0.081511
830 | ТП 298 Быково | Горшеченский РЭС | Курская область | с.Быково | 10/0,4 | 0.16 | 0.12158 | 0.036269
831 | ТП 299 Быково | Горшеченский РЭС | Курская область | с.Быково | 10/0,4 | 0.1 | 0.060279 | 0.037497
832 | ТП 300 Быково | Горшеченский РЭС | Курская область | с.Быково 0 | 10/0,4 | 0.25 | 0.20944 | 0.038286
833 | ТП 301 Быково | Горшеченский РЭС | Курская область | с.Быково | 10/0,4 | 0.4 | 0.26972 | 0.12298
834 | ТП 295 Быково | Горшеченский РЭС | Курская область | с.Быково | 10/0,4 | 0.1 | 0.060279 | 0.037497
835 | ТП 296 Быково | Горшеченский РЭС | Курская область | с.Быково | 10/0,4 | 0.063 | 0.063 | 0
836 | ТП 297 Быково | Горшеченский РЭС | Курская область | с.Быково | 10/0,4 | 0.1 | 0.072539 | 0.025923
837 | ТП 303 Быково | Горшеченский РЭС | Курская область | с.Быково | 10/0,4 | 0.1 | 0.032694 | 0.063537
838 | ТП 304 Быково | Горшеченский РЭС | Курская область | с.Быково | 10/0,4 | 0.4 | 0.26972 | 0.12298
839 | ТП 305 Быково | Горшеченский РЭС | Курская область | с.Быстрик | 10/0,4 | 0.063 | 0.040867 | 0.020894
840 | ТП 307 Быково | Горшеченский РЭС | Курская область | с.Быстрик | 10/0,4 | 0.1 | 0.069474 | 0.028817
841 | ТП 308 Быково | Горшеченский РЭС | Курская область | Ключевский с/с. | 10/0,4 | 0.25 | 0.17164 | 0.073971
842 | ТП 281 Быково | Горшеченский РЭС | Курская область | с.Богатырево | 10/0,4 | 0.1 | 0.065387 | 0.032675
843 | ТП 286 Быково | Горшеченский РЭС | Курская область | с.Соколовка | 10/0,4 | 0.16 | 0.10625 | 0.050736
844 | ТП 282 Богатырёво | Горшеченский РЭС | Курская область | с.Богатырево | 10/0,4 | 0.1 | 0.074582 | 0.023995
845 | ТП 283 Быково | Горшеченский РЭС | Курская область | с.Богатырево | 10/0,4 | 0.1 | 0.065387 | 0.032675
846 | ТП 284 Быково | Горшеченский РЭС | Курская область | с.Богатырево | 10/0,4 | 0.16 | 0.11034 | 0.046878
847 | ТП 285 Школа Богатырёво | Горшеченский РЭС | Курская область | с.Богатырево | 10/0,4 | 0.25 | 0.17879 | 0.06722
848 | ТП 287 Быково | Горшеченский РЭС | Курская область | с.В.Клещенка | 10/0,4 | 0.16 | 0.093994 | 0.06231
849 | ТП 288 Быково | Горшеченский РЭС | Курская область | с.Богатырево | 10/0,4 | 0.1 | 0.069474 | 0.028817
850 | ТП 289 Быково | Горшеченский РЭС | Курская область | с.Богатырево | 10/0,4 | 0.1 | 0.063344 | 0.034604
851 | ТП 450 Быково ДЕМОН | Горшеченский РЭС | Курская область | с.Богатырево | 10/0,4 | 0.25 | 0.1604 | 0.08458
852 | ТП 290 Быково | Горшеченский РЭС | Курская область | с.Богатырево | 10/0,4 | 0.1 | 0.069474 | 0.028817
853 | ТП 291 Соколовка | Горшеченский РЭС | Курская область | Ключевский с/с. | 10/0,4 | 0.1 | 0.050062 | 0.047142
854 | ТП 292 Быково Д | Горшеченский РЭС | Курская область | с.Соколовка | 10/0,4 | 0.16 | 0.089907 | 0.066168
855 | ТП 293 Быково | Горшеченский РЭС | Курская область | с.Соколовка | 10/0,4 | 0.063 | 0.044954 | 0.017036
856 | ТП 136 Немчиновка | Горшеченский РЭС | Курская область | с.Максимовка | 10/0,4 | 0.063 | 0.044954 | 0.017036
857 | ТП 137 Максимовка | Горшеченский РЭС | Курская область | с.Максимовка | 10/0,4 | 0.1 | 0.07356 | 0.024959
858 | ТП 138 Максимовка | Горшеченский РЭС | Курская область | с.Максимовка | 10/0,4 | 0.063 | 0.048019 | 0.014142
859 | ТП 139 Максимовка | Горшеченский РЭС | Курская область | с.Максимовка | 10/0,4 | 0.4 | 0.29731 | 0.096943
860 | ТП 140 Максимовка | Горшеченский РЭС | Курская область | с.Максимовка | 10/0,4 | 0.4 | 0.30957 | 0.085369
861 | ТП 142 Максимовка | Горшеченский РЭС | Курская область | с.Максимовка | 10/0,4 | 0.1 | 0.07356 | 0.024959
862 | ТП 143 Максимовка | Горшеченский РЭС | Курская область | с.Максимовка | 10/0,4 | 0.4 | 0.29015 | 0.10369
863 | ТП 144 Аренда | Горшеченский РЭС | Курская область | Солдатский с/с | 10/0,4 | 0.1 | 0.071517 | 0.026888
864 | ТП 145 Бекетово | Горшеченский РЭС | Курская область | д.Бекетово | 10/0,4 | 0.1 | 0.09195 | 0.0075987
865 | ТП 146 Бекетово | Горшеченский РЭС | Курская область | д.Кубычевка | 10/0,4 | 0.1 | 0.07969 | 0.019172
866 | ТП 147 Бекетово | Горшеченский РЭС | Курская область | д.Богдановка | 10/0,4 | 0.1 | 0.095015 | 0.0047054
867 | ТП 151 Бекетово | Горшеченский РЭС | Курская область | д.Богдановка | 10/0,4 | 0.1 | 0.078669 | 0.020137
868 | ТП 195 1/63 Знаменка | Горшеченский РЭС | Курская область | д.Каменка | 10/0,4 | 0.063 | 0.05517 | 0.0073912
869 | ТП 195 7/160 Знаменка | Горшеченский РЭС | Курская область | с.Знаменка | 10/0,4 | 0.16 | 0.11136 | 0.045914
870 | ТП 195 2/250 Знаменка | Горшеченский РЭС | Курская область | с.Знаменка | 10/0,4 | 0.25 | 0.17675 | 0.069149
871 | ТП 195 3/100 Знаменка | Горшеченский РЭС | Курская область | д.Н.Апочки | 10/0,4 | 0.1 | 0.068452 | 0.029781
872 | ТП 195 4/100 Знаменка | Горшеченский РЭС | Курская область | д.Пятницкое | 10/0,4 | 0.1 | 0.064365 | 0.033639
873 | ТП 195 5/100 Знаменка | Горшеченский РЭС | Курская область | д.Пятницкое | 10/0,4 | 0.1 | 0.087864 | 0.011457
874 | ТП 195 6/630 Аренда | Горшеченский РЭС | Курская область | Солдатский с/с | 10/0,4 | 0.63 | 0.45771 | 0.16264
875 | ТП 197 1/100 Знаменка | Горшеченский РЭС | Курская область | с.Знаменка | 10/0,4 | 0.16 | 0.11238 | 0.04495
876 | ТП 197 2/63 Знаменка | Горшеченский РЭС | Курская область | с.Знаменка | 10/0,4 | 0.25 | 0.17573 | 0.070113
877 | ТП 197 3/100 Знаменка Рыбхоз | Горшеченский РЭС | Курская область | Знаменский с/с | 10/0,4 | 0.1 | 0.022477 | 0.073182
878 | ТП 191 1/100 Знаменка | Горшеченский РЭС | Курская область | с.Знаменка | 10/0,4 | 0.1 | 0.074582 | 0.023995
879 | ТП 191 2/100 Знаменка | Горшеченский РЭС | Курская область | с.Знаменка | 10/0,4 | 0.1 | 0.074582 | 0.023995
880 | ТП 191 3/250 Знаменка | Горшеченский РЭС | Курская область | с.Знаменка | 10/0,4 | 0.25 | 0.21353 | 0.034428
881 | ТП 156 Бекетово | Горшеченский РЭС | Курская область | п.Бекетовский | 10/0,4 | 0.4 | 0.26972 | 0.12298
882 | ТП 159 Бекетово | Горшеченский РЭС | Курская область | п.Бекетовский | 10/0,4 | 0.1 | 0.068452 | 0.029781
883 | ТП 341 Ясенки | Горшеченский РЭС | Курская область | с.Ясенки | 10/0,4 | 0.1 | 0.072539 | 0.025923
884 | ТП 342 Ясенки | Горшеченский РЭС | Курская область | с.Ясенки | 10/0,4 | 0.16 | 0.11545 | 0.042056
885 | ТП 343 Ясенки | Горшеченский РЭС | Курская область | с.Ясенки | 10/0,4 | 0.16 | 0.11749 | 0.040127
886 | ТП 347 Ясенки | Горшеченский РЭС | Курская область | Ясеновский с/с. | 10/0,4 | 0.25 | 0.19003 | 0.056611
887 | ТП 348 Ясенки | Горшеченский РЭС | Курская область | с.Ясенки | 10/0,4 | 0.063 | 0.063 | 0
888 | ТП 349 Ясенки | Горшеченский РЭС | Курская область | с.Ясенки | 10/0,4 | 0.1 | 0.1 | 0
889 | ТП 350 Ясенки | Горшеченский РЭС | Курская область | с.Ясенки | 10/0,4 | 0.1 | 0.081734 | 0.017243
890 | ТП 351 Ясенки | Горшеченский РЭС | Курская область | с.Ясенки | 10/0,4 | 0.16 | 0.11545 | 0.042056
891 | ТП 352 Ясенки | Горшеченский РЭС | Курская область | с.Ясенки | 10/0,4 | 0.025 | 0.025 | 0
892 | ТП 354 Кулёвка | Горшеченский РЭС | Курская область | с.Кулевка | 10/0,4 | 0.063 | 0.045975 | 0.016071
893 | ТП 355 Ясенки | Горшеченский РЭС | Курская область | п.Горшечное, ул.Комарова | 10/0,4 | 0.25 | 0.17879 | 0.06722
894 | ТП 356 Ясенки | Горшеченский РЭС | Курская область | с.Ясенки | 10/0,4 | 0.4 | 0.36269 | 0.035217
895 | ТП 357 Ясенки | Горшеченский РЭС | Курская область | с.Ясенки | 10/0,4 | 0.4 | 0.36269 | 0.035217
896 | ТП 358 Ясенки | Горшеченский РЭС | Курская область | с.Ясенки | 10/0,4 | 0.25 | 0.1982 | 0.048895
897 | ТП 359 Ясенки | Горшеченский РЭС | Курская область | с.Ясенки | 10/0,4 | 0.063 | 0.050062 | 0.012214
898 | ТП 360 Ясенки | Горшеченский РЭС | Курская область | с.Ясенки | 10/0,4 | 0.063 | 0.05517 | 0.0073912
899 | ТП 362 Кулёвка | Горшеченский РЭС | Курская область | с.Кулевка | 10/0,4 | 0.25 | 0.17675 | 0.069149
900 | ТП 363 Кулёвка | Горшеченский РЭС | Курская область | с.Кулевка | 10/0,4 | 0.1 | 0.064365 | 0.033639
901 | ТП 364 Кулёвка | Горшеченский РЭС | Курская область | с.Кулевка | 10/0,4 | 0.16 | 0.10523 | 0.051701
902 | ТП 458 Кулёвка | Горшеченский РЭС | Курская область | с.Кулевка | 10/0,4 | 0.1 | 0.071517 | 0.026888
903 | СТП 492 Ястребовка | Горшеченский РЭС | Курская область | Луговая | 10/0,4 | 0.063 | 0.063 | 0
904 | ТП 459 Кулёвка | Горшеченский РЭС | Курская область | с.Кулевка | 10/0,4 | 0.16 | 0.11443 | 0.043021
905 | ТП 370 Кулёвка | Горшеченский РЭС | Курская область | с.Кулевка | 10/0,4 | 0.1 | 0.069474 | 0.028817
906 | ТП 461 Кулёвка | Горшеченский РЭС | Курская область | с.Кулевка | 10/0,4 | 0.25 | 0.17879 | 0.06722
907 | ТП 369 Кулёвка | Горшеченский РЭС | Курская область | с.Кулевка | 10/0,4 | 0.16 | 0.1226 | 0.035305
908 | ТП 108 Горшечное | Горшеченский РЭС | Курская область | п.Горшечное | 10/0,4 | 0.25 | 0.17471 | 0.071078
909 | ТП 045 Горшечное | Горшеченский РЭС | Курская область | п.Горшечное | 10/0,4 | 0.063 | 0.062322 | 0.00064004
910 | ТП 306 Горшечное | Горшеченский РЭС | Курская область | п.Горшечное, ул.Первомайская | 10/0,4 | 0.16 | 0.12771 | 0.030483
911 | ТП 046 Горшечное | Горшеченский РЭС | Курская область | п.Горшечное | 10/0,4 | 0.25 | 0.19514 | 0.051788
912 | ТП 309 Горшечное | Горшеченский РЭС | Курская область | п.Горшечное | 10/0,4 | 0.25 | 0.20944 | 0.038286
913 | ТП 212 Новомелавое | Горшеченский РЭС | Курская область | с.Новомеловое | 10/0,4 | 0.063 | 0.048019 | 0.014142
914 | ТП 213 Новомелавое | Горшеченский РЭС | Курская область | с.Новомеловое | 10/0,4 | 0.16 | 0.11545 | 0.042056
915 | ТП 224 Ст.Меловое | Горшеченский РЭС | Курская область | Н. Мелавский с/с | 10/0,4 | 0.4 | 0.27074 | 0.12202
916 | ТП 225 Ст.Меловое | Горшеченский РЭС | Курская область | п.Мелавский | 10/0,4 | 0.1 | 0.069474 | 0.028817
917 | ТП 214 Новомеловое | Горшеченский РЭС | Курская область | с.Новомеловое | 10/0,4 | 0.16 | 0.11136 | 0.045914
918 | ТП 226 Ст.Меловое | Горшеченский РЭС | Курская область | с.Старомеловое | 10/0,4 | 0.16 | 0.090929 | 0.065203
919 | ТП 215 Новомеловое | Горшеченский РЭС | Курская область | с.Новомеловое | 10/0,4 | 0.16 | 0.10217 | 0.054594
920 | ТП 231 Ст.Меловое | Горшеченский РЭС | Курская область | с.Старомеловое | 10/0,4 | 0.25 | 0.15427 | 0.090367
921 | ТП 216 Новомеловое | Горшеченский РЭС | Курская область | с.Новомеловое | 10/0,4 | 0.25 | 0.16142 | 0.083616
922 | ТП 232 Ст.Меловое | Горшеченский РЭС | Курская область | с.Старомеловое | 10/0,4 | 0.16 | 0.12771 | 0.030483
923 | ТП 217 Новомеловое | Горшеченский РЭС | Курская область | с.Новомеловое | 10/0,4 | 0.1 | 0.071517 | 0.026888
924 | ТП 230 Ст.Меловое | Горшеченский РЭС | Курская область | с.Старомеловое | 10/0,4 | 0.25 | 0.1696 | 0.0759
925 | ТП 227 Ст.Меловое | Горшеченский РЭС | Курская область | с.Старомеловое | 10/0,4 | 0.4 | 0.25644 | 0.13552
926 | ТП 218 Новомеловое | Горшеченский РЭС | Курская область | с.Новомеловое | 10/0,4 | 0.1 | 0.0010217 | 0.093436
927 | ТП 219 Новомеловое | Горшеченский РЭС | Курская область | с.Новомеловое | 10/0,4 | 0.1 | 0.064365 | 0.033639
928 | ТП 228 Ст.Меловое | Горшеченский РЭС | Курская область | с.Старомеловое | 10/0,4 | 0.16 | 0.11443 | 0.043021
929 | ТП 220 Новомеловое | Горшеченский РЭС | Курская область | с.Новомеловое | 10/0,4 | 0.1 | 0.06743 | 0.030746
930 | ТП 229 Ст.Меловое | Горшеченский РЭС | Курская область | с.Старомеловое | 10/0,4 | 0.063 | 0.048019 | 0.014142
931 | ТП 221 Новомеловое | Горшеченский РЭС | Курская область | с.Новомеловое | 10/0,4 | 0.25 | 0.23294 | 0.016103
932 | ТП 222 Новомеловое | Горшеченский РЭС | Курская область | с.Новомеловое | 10/0,4 | 0.16 | 0.15223 | 0.0073357
933 | ТП 223 Новомеловое | Горшеченский РЭС | Курская область | с.Новомеловое | 10/0,4 | 0.063 | 0.053127 | 0.0093202
934 | ТП 158 1/400 Мелавский | Горшеченский РЭС | Курская область | п.Мелавский | 10/0,4 | 0.4 | 0.25746 | 0.13456
935 | ТП 159 1/63 Мелавский | Горшеченский РЭС | Курская область | п.Мелавский | 10/0,4 | 0.063 | 0.033715 | 0.027645
936 | ТП 159 2/630 Мелавский | Горшеченский РЭС | Курская область | с.Болото | 10/0,4 | 0.63 | 0.45158 | 0.16843
937 | ТП 159 4/250 Болото | Горшеченский РЭС | Курская область | с.Болото | 10/0,4 | 0.25 | 0.1604 | 0.08458
938 | ТП 159 5/250 Болото (лизинг) | Горшеченский РЭС | Курская область | с.Болото | 10/0,4 | 0.25 | 0.15427 | 0.090367
939 | ТП 159 6/160 Болото | Горшеченский РЭС | Курская область | с.Болото | 10/0,4 | 0.16 | 0.13486 | 0.023731
940 | ТП 504 Бекетово | Горшеченский РЭС | Курская область | п.Мелавский | 10/0,4 | 0.16 | 0.16 | 0
941 | ТП 327 Ровенка | Горшеченский РЭС | Курская область | с.Богородицкое | 10/0,4 | 0.16 | 0.10932 | 0.047843
942 | ТП 328 Ровенка | Горшеченский РЭС | Курская область | с.Богородицкое | 10/0,4 | 0.1 | 0.064365 | 0.033639
943 | ТП 330 Ровенка | Горшеченский РЭС | Курская область | с.Богородицкое | 10/0,4 | 0.063 | 0.063 | 0
944 | ТП 331 Ровенка | Горшеченский РЭС | Курская область | с.Богородицкое | 10/0,4 | 0.25 | 0.16755 | 0.077829
945 | ТП 336 Ровенка | Горшеченский РЭС | Курская область | с.Ровенка | 10/0,4 | 0.16 | 0.11749 | 0.040127
946 | ТП 337 Ровенка | Горшеченский РЭС | Курская область | с.Ровенка | 10/0,4 | 0.4 | 0.26972 | 0.12298
947 | ТП 332 Ровенка | Горшеченский РЭС | Курская область | с.Богородицкое | 10/0,4 | 0.25 | 0.20025 | 0.046966
948 | ТП 338 Ровенка | Горшеченский РЭС | Курская область | с.Ровенка | 10/0,4 | 0.04 | 0.04 | 0
949 | ТП 339 Залесье | Горшеченский РЭС | Курская область | с.Залесье | 10/0,4 | 0.16 | 0.14201 | 0.01698
950 | ТП 333 Ровенка | Горшеченский РЭС | Курская область | с.Богородицкое | 10/0,4 | 0.1 | 0.068452 | 0.029781
951 | ТП 340 Залесье | Горшеченский РЭС | Курская область | с.Залесье | 10/0,4 | 0.1 | 0.083777 | 0.015314
952 | ТП 334 Ровенка | Горшеченский РЭС | Курская область | с.Богородицкое | 10/0,4 | 0.25 | 0.14099 | 0.1029
953 | ТП 335 Ровенка | Горшеченский РЭС | Курская область | с.Богородицкое | 10/0,4 | 0.04 | 0.04 | 0
954 | ТП 508 | Горшеченский РЭС | Курская область | с.Богородицкое | 10/0,4 | 0.16 | 0.081734 | 0.073883
955 | ТП 160 Средние Апочки | Горшеченский РЭС | Курская область | с.Ср.Апочки | 10/0,4 | 0.16 | 0.093994 | 0.06231
956 | ТП 188 Н.Борки | Горшеченский РЭС | Курская область | с.Н.Борки | 10/0,4 | 0.4 | 0.35248 | 0.044862
957 | ТП 179 Шляховы Дворы | Горшеченский РЭС | Курская область | с.Ср.Апочки | 10/0,4 | 0.063 | 0.035759 | 0.025716
958 | ТП 189 Н.Борки | Горшеченский РЭС | Курская область | с.Н.Борки | 10/0,4 | 0.4 | 0.36167 | 0.036182
959 | ТП 180 Средние Апочки | Горшеченский РЭС | Курская область | с.Ср.Апочки | 10/0,4 | 0.25 | 0.17675 | 0.069149
960 | ТП 148 Н.Борки | Горшеченский РЭС | Курская область | с.Н.Борки | 10/0,4 | 0.16 | 0.11545 | 0.042056
961 | ТП 149 Н.Борки | Горшеченский РЭС | Курская область | с.Н.Борки | 10/0,4 | 0.1 | 0.069474 | 0.028817
962 | ТП 181 Средние Апочки | Горшеченский РЭС | Курская область | с.Ср.Апочки | 10/0,4 | 0.1 | 0.068452 | 0.029781
963 | ТП 150 Н.Борки | Горшеченский РЭС | Курская область | с.Вислое | 10/0,4 | 0.1 | 0.083777 | 0.015314
964 | ТП 190 Н.Борки | Горшеченский РЭС | Курская область | с.Вислое | 10/0,4 | 0.1 | 0.060279 | 0.037497
965 | ТП 152 Н.Борки | Горшеченский РЭС | Курская область | с.Вислое | 10/0,4 | 0.04 | 0.021455 | 0.017506
966 | ТП 185 Средние Апочки | Горшеченский РЭС | Курская область | с.Ср.Апочки | 10/0,4 | 0.1 | 0.057214 | 0.04039
967 | ТП 186 Средние Апочки | Горшеченский РЭС | Курская область | с.Ср.Апочки | 10/0,4 | 0.1 | 0.056192 | 0.041355
968 | ТП 187 Средние Апочки | Горшеченский РЭС | Курская область | с.Ср.Апочки | 10/0,4 | 0.16 | 0.093994 | 0.06231
969 | ТП 161 Средние Апочки | Горшеченский РЭС | Курская область | с.Ср.Апочки | 10/0,4 | 0.063 | 0.048019 | 0.014142
970 | ТП 162 Средние Апочки | Горшеченский РЭС | Курская область | с.Ср.Апочки | 10/0,4 | 0.063 | 0.037802 | 0.023787
971 | ТП 163 Нижняя Клещёнка | Горшеченский РЭС | Курская область | д.Н.Клещенка | 10/0,4 | 0.1 | 0.064365 | 0.033639
972 | ТП 165 Боровка | Горшеченский РЭС | Курская область | х.Выселки | 10/0,4 | 0.1 | 0.075604 | 0.02303
973 | ТП 172 Средние Апочки | Горшеченский РЭС | Курская область | с.Ср.Апочки | 10/0,4 | 0.1 | 0.07356 | 0.024959
974 | ТП 166 Боровка | Горшеченский РЭС | Курская область | д.Боровка | 10/0,4 | 0.1 | 0.069474 | 0.028817
975 | ТП 167 Боровка | Горшеченский РЭС | Курская область | д.Боровка | 10/0,4 | 0.4 | 0.29118 | 0.10273
976 | ТП 174 Белгородка | Горшеченский РЭС | Курская область | с.Белгородка | 10/0,4 | 0.25 | 0.17266 | 0.073007
977 | ТП 168 Боровка | Горшеченский РЭС | Курская область | д.Боровка | 10/0,4 | 0.1 | 0.072539 | 0.025923
978 | ТП 169 Никандровка | Горшеченский РЭС | Курская область | д.Гриневка | 10/0,4 | 0.1 | 0.07356 | 0.024959
979 | ТП 173 Средние Апочки | Горшеченский РЭС | Курская область | с.Ср.Апочки | 10/0,4 | 0.4 | 0.0051084 | 0.37278
980 | ТП 175 Белгородка | Горшеченский РЭС | Курская область | с.Белгородка | 10/0,4 | 0.25 | 0.041889 | 0.19646
981 | ТП 170 Степановка | Горшеченский РЭС | Курская область | с.Степановка | 10/0,4 | 0.1 | 0.065387 | 0.032675
982 | ТП 176 Белгородка | Горшеченский РЭС | Курская область | с.Белгородка | 10/0,4 | 0.1 | 0.068452 | 0.029781
983 | ТП 178 Н.Клещенка | Горшеченский РЭС | Курская область | с.В.Клещенка | 10/0,4 | 0.063 | 0.044954 | 0.017036
984 | ТП 177 В.Клещенка | Горшеченский РЭС | Курская область | с.Белгородка | 10/0,4 | 0.16 | 0.093994 | 0.06231
985 | ТП 201 Нижние Борки | Горшеченский РЭС | Курская область | с.Н.Борки | 10/0,4 | 0.1 | 0.076625 | 0.022066
986 | ТП 202 Нижние Борки | Горшеченский РЭС | Курская область | с.Н.Борки | 10/0,4 | 0.1 | 0.066409 | 0.03171
987 | ТП 203 Цыгановка | Горшеченский РЭС | Курская область | д.Масловка | 10/0,4 | 0.063 | 0.045975 | 0.016071
988 | ТП 204 Масловка | Горшеченский РЭС | Курская область | д.Масловка | 10/0,4 | 0.063 | 0.043932 | 0.018
989 | ТП 205 Нижние Борки | Горшеченский РЭС | Курская область | с.Н.Борки | 10/0,4 | 0.63 | 0.53127 | 0.093202
990 | ТП 208 Нижние Борки | Горшеченский РЭС | Курская область | с.Болото | 10/0,4 | 0.04 | 0.021455 | 0.017506
991 | ТП 147 2/100 Н.Борки | Горшеченский РЭС | Курская область | с.Болото | 10/0,4 | 0.16 | 0.14508 | 0.014087
992 | ТП 147 4/160 Н.Борки | Горшеченский РЭС | Курская область | с.Болото | 10/0,4 | 0.16 | 0.093994 | 0.06231
993 | ТП 147 5/100 Н.Борки | Горшеченский РЭС | Курская область | с.Болото | 10/0,4 | 0.1 | 0.05517 | 0.042319
994 | ТП 147 6/63 Н.Борки | Горшеченский РЭС | Курская область | с.Болото | 10/0,4 | 0.1 | 0.07969 | 0.019172
995 | ТП 147 7/250 Н.Борки | Горшеченский РЭС | Курская область | с.Мокрец | 10/0,4 | 0.25 | 0.18084 | 0.065291
996 | ТП 147 8/100 Н.Борки | Горшеченский РЭС | Курская область | с.Мокрец | 10/0,4 | 0.1 | 0.060279 | 0.037497
997 | ТП 147 9/160 Н.Борки | Горшеченский РЭС | Курская область | с.Мокрец | 10/0,4 | 0.16 | 0.029628 | 0.12307
998 | ТП 147 11/250 Н.Борки | Горшеченский РЭС | Курская область | Сосновский с/с. | 10/0,4 | 0.25 | 0.23192 | 0.017068
999 | CТП 505 Вислое | Горшеченский РЭС | Курская область | с.Сосновка | 10/0,4 | 0.025 | 0.015325 | 0.0091331
1000 | ТП 404 Сосновка | Горшеченский РЭС | Курская область | с.Сосновка | 10/0,4 | 0.16 | 0.11749 | 0.040127
1001 | ТП 405 Сосновка | Горшеченский РЭС | Курская область | с.Сосновка | 10/0,4 | 0.25 | 0.20944 | 0.038286
1002 | ТП 406 Сосновка | Горшеченский РЭС | Курская область | с.Сосновка | 10/0,4 | 0.25 | 0.17164 | 0.073971
1003 | ТП 407 Сосновка | Горшеченский РЭС | Курская область | с.Сосновка | 10/0,4 | 0.1 | 0.074582 | 0.023995
1004 | ТП 408 Сосновка | Горшеченский РЭС | Курская область | с.Сосновка | 10/0,4 | 0.4 | 0.22272 | 0.16735
1005 | ТП 409 Сосновка | Горшеченский РЭС | Курская область | с.Сосновка | 10/0,4 | 0.063 | 0.05517 | 0.0073912
1006 | ТП 344 Сосновка | Горшеченский РЭС | Курская область | с.Сосновка | 10/0,4 | 0.1 | 0.077647 | 0.021101
1007 | ТП 345 Сосновка | Горшеченский РЭС | Курская область | с.Сосновка | 10/0,4 | 0.16 | 0.10932 | 0.047843
1008 | ТП 410 Сосновка | Горшеченский РЭС | Курская область | с.Сосновка | 10/0,4 | 0.16 | 0.099102 | 0.057488
1009 | ТП 1413 1/160 Н.Борки | Горшеченский РЭС | Курская область | с.Н.Борки | 10/0,4 | 0.16 | 0.12975 | 0.028554
1010 | ТП 1413 2/250 Сосновка | Горшеченский РЭС | Курская область | с.Сосновка | 10/0,4 | 0.25 | 0.16449 | 0.080722
1011 | ТП 1123 1/100 Сосновка | Горшеченский РЭС | Курская область | с.Новоберезово | 10/0,4 | 0.1 | 0.069474 | 0.028817
1012 | ТП 1123 2/100 Сосновка | Горшеченский РЭС | Курская область | с.Березово | 10/0,4 | 0.04 | 0.04 | 0
1013 | ТП 1123 3/63 Сосновка | Горшеченский РЭС | Курская область | с.Березово | 10/0,4 | 0.063 | 0.05517 | 0.0073912
1014 | ТП 1123 4/100 Сосновка | Горшеченский РЭС | Курская область | с.Березово | 10/0,4 | 0.1 | 0.07356 | 0.024959
1015 | ТП 1123 6/100 Сосновка | Горшеченский РЭС | Курская область | д.Петровка | 10/0,4 | 0.1 | 0.078669 | 0.020137
1016 | ТП 1123 7/63 Сосновка | Горшеченский РЭС | Курская область | д.Колодезь | 10/0,4 | 0.04 | 0.04 | 0
1017 | ТП 1123 8/63 Колодезь | Горшеченский РЭС | Курская область | д.Колодезь | 10/0,4 | 0.1 | 0.069474 | 0.028817
1018 | ТП 1123 9/100 Сосновка | Горшеченский РЭС | Курская область | д.Колодезь | 10/0,4 | 0.04 | 0.04 | 0
1019 | ТП 1123 11/40 Сосновка | Горшеченский РЭС | Курская область | Сосновский с/с. | 10/0,4 | 0.04 | 0.0040867 | 0.033902
1020 | ТП 1123 12/40 Сосновка | Горшеченский РЭС | Курская область | с.Решетовка | 10/0,4 | 0.04 | 0.022477 | 0.016542
1021 | ТП 1126 2/63 Сосновка | Горшеченский РЭС | Курская область | с.Сосновка | 10/0,4 | 0.063 | 0.045975 | 0.016071
1022 | ТП 1126 3/63 Сосновка | Горшеченский РЭС | Курская область | с.Сосновка | 10/0,4 | 0.1 | 0.064365 | 0.033639
1023 | ТП 1126 5/40 Сосновка | Горшеченский РЭС | Курская область | д.Сомовка | 10/0,4 | 0.04 | 0.031672 | 0.0078618
1024 | ТП 1126 6/100 Сосновка | Горшеченский РЭС | Курская область | д.Сомовка | 10/0,4 | 0.1 | 0.069474 | 0.028817
1025 | ТП 389 Ястребовка | Горшеченский РЭС | Курская область | с.Среднедорожное | 10/0,4 | 0.25 | 0.16245 | 0.082651
1026 | ТП 392 Ястребовка | Горшеченский РЭС | Курская область | с.Среднедорожное | 10/0,4 | 0.4 | 0.22272 | 0.16735
1027 | ТП 393 Ястребовка | Горшеченский РЭС | Курская область | с.Среднедорожное | 10/0,4 | 0.063 | 0.05517 | 0.0073912
1028 | ТП 394 Ястребовка | Горшеченский РЭС | Курская область | с.Среднедорожное | 10/0,4 | 0.025 | 0.025 | 0
1029 | ТП 395 Ястребовка | Горшеченский РЭС | Курская область | с.Головище | 10/0,4 | 0.1 | 0.074582 | 0.023995
1030 | ТП 396 Ястребовка | Горшеченский РЭС | Курская область | с.Головище | 10/0,4 | 0.16 | 0.12158 | 0.036269
1031 | ТП 397 Ястребовка | Горшеченский РЭС | Курская область | с.Головище | 10/0,4 | 0.4 | 0.22272 | 0.16735
1032 | ТП 399 Ястребовка | Горшеченский РЭС | Курская область | д.Дегтярное | 10/0,4 | 0.16 | 0.11749 | 0.040127
1033 | ТП 324 3/100 Ястребовка | Горшеченский РЭС | Курская область | с.Ржавец | 10/0,4 | 0.1 | 0.059257 | 0.038461
1034 | ТП 401 Ястребовка | Горшеченский РЭС | Курская область | с.Головище | 10/0,4 | 0.063 | 0.059257 | 0.0035334
1035 | ТП 402 Ястребовка | Горшеченский РЭС | Курская область | с.Головище | 10/0,4 | 0.1 | 0.078669 | 0.020137
1036 | ТП 324 4/400 Ястребовка | Горшеченский РЭС | Курская область | с.Ржавец | 10/0,4 | 0.4 | 0.29731 | 0.096943
1037 | ТП 400 Ястребовка | Горшеченский РЭС | Курская область | с.Среднедорожное | 10/0,4 | 0.063 | 0.063 | 0
1038 | ТП 324 5/100 Ястребовка | Горшеченский РЭС | Курская область | с.Ржавец | 10/0,4 | 0.1 | 0.07969 | 0.019172
1039 | ТП 324 6/100 Ястребовка | Горшеченский РЭС | Курская область | д.Тельцово | 10/0,4 | 0.063 | 0.05517 | 0.0073912
1040 | ТП 325 4/100 Нижнедорожное | Горшеченский РЭС | Курская область | с.Акуловка | 10/0,4 | 0.1 | 0.068452 | 0.029781
1041 | ТП 325 6/250 Нижнедорожное | Горшеченский РЭС | Курская область | с.Никольское | 10/0,4 | 0.25 | 0.17675 | 0.069149
1042 | ТП 325 7/160 Никольское | Горшеченский РЭС | Курская область | с.Никольское | 10/0,4 | 0.16 | 0.10319 | 0.05363
1043 | ТП 325 9/160 Никольское | Горшеченский РЭС | Курская область | с.Никольское | 10/0,4 | 0.16 | 0.10728 | 0.049772
1044 | ТП 325 10/250 Никольское | Горшеченский РЭС | Курская область | с.Никольское | 10/0,4 | 0.25 | 0.18084 | 0.065291
1045 | ТП 325 11/160 Никольское | Горшеченский РЭС | Курская область | с.Никольское | 10/0,4 | 0.16 | 0.11749 | 0.040127
1046 | ТП 325 12/100 Никольское | Горшеченский РЭС | Курская область | с.Никольское | 10/0,4 | 0.1 | 0.065387 | 0.032675
1047 | ТП 047 Горшечное | Горшеченский РЭС | Курская область | п.Горшечное | 10/0,4 | 0.25 | 0.20229 | 0.045037
1048 | ТП 507 Быково | Горшеченский РЭС | Курская область | п.Горшечное | 10/0,4 | 0.063 | 0.020433 | 0.040183
1049 | ТП 048 Горшечное | Горшеченский РЭС | Курская область | п.Горшечное, ул.Новая | 10/0,4 | 0.16 | 0.13077 | 0.027589
1050 | ТП 049 Горшечное | Горшеченский РЭС | Курская область | п.Горшечное | 10/0,4 | 0.16 | 0.12567 | 0.032412
1051 | ТП 050 Горшечное | Горшеченский РЭС | Курская область | п.Горшечное | 10/0,4 | 0.25 | 0.18288 | 0.063362
1052 | ТП 051 Горшечное | Горшеченский РЭС | Курская область | п.Горшечное | 10/0,4 | 0.16 | 0.14814 | 0.011194
1053 | ТП 052 Горшечное | Горшеченский РЭС | Курская область | п.Горшечное, ул.Центральная | 10/0,4 | 0.16 | 0.13384 | 0.024696
1054 | ТП 053 Горшечное | Горшеченский РЭС | Курская область | п.Горшечное, ул.Центральная | 10/0,4 | 0.4 | 0.30446 | 0.090191
1055 | ТП 059 Орловка | Горшеченский РЭС | Курская область | д.Орловка | 10/0,4 | 0.16 | 0.12464 | 0.033376
1056 | ТП 057 Орловка | Горшеченский РЭС | Курская область | д.Ряполово | 10/0,4 | 0.063 | 0.050062 | 0.012214
1057 | ТП 107 Горшечное | Горшеченский РЭС | Курская область | п.Горшечное | 10/0,4 | 0.25 | 0.17879 | 0.06722
1058 | ТП 064 Горшечное | Горшеченский РЭС | Курская область | п.Горшечное, ул.Октябрьская | 10/0,4 | 0.16 | 0.12771 | 0.030483
1059 | ТП 066 Гусевка | Горшеченский РЭС | Курская область | с.Ключ | 10/0,4 | 0.063 | 0.028607 | 0.032467
1060 | ТП 067 Ключ | Горшеченский РЭС | Курская область | с.Ключ | 10/0,4 | 0.1 | 0.072539 | 0.025923
1061 | ТП 068 Макаровка | Горшеченский РЭС | Курская область | с.Ключ | 10/0,4 | 0.1 | 0.066409 | 0.03171
1062 | ТП 069 Макаровка | Горшеченский РЭС | Курская область | с.Ключ | 10/0,4 | 0.1 | 0.069474 | 0.028817
1063 | ТП 070 Ключ | Горшеченский РЭС | Курская область | с.Ключ | 10/0,4 | 0.4 | 0.28402 | 0.10948
1064 | ТП 071 Ключ | Горшеченский РЭС | Курская область | с.Ключ | 10/0,4 | 0.25 | 0.17471 | 0.071078
1065 | ТП 429 Быстрик | Горшеченский РЭС | Курская область | с.Быстрик | 10/0,4 | 0.1 | 0.060279 | 0.037497
1066 | ТП 073 Отрада | Горшеченский РЭС | Курская область | д.Отрада | 10/0,4 | 0.063 | 0.041889 | 0.019929
1067 | ТП 020 Горшечное | Горшеченский РЭС | Курская область | п.Горшечное, ул.Березовская | 10/0,4 | 0.1 | 0.072539 | 0.025923
1068 | ТП 027 Горшечное | Горшеченский РЭС | Курская область | п.Горшечное, ул.Комсомольская | 10/0,4 | 0.1 | 0.0613 | 0.036532
1069 | ТП 026 Горшечное | Горшеченский РЭС | Курская область | п.Горшечное, ул.Молодежная | 10/0,4 | 0.1 | 0.07356 | 0.024959
1070 | ТП 028 Горшечное | Горшеченский РЭС | Курская область | п.Горшечное, ул.Комсомольская | 10/0,4 | 0.1 | 0.076625 | 0.022066
1071 | ТП 029 Горшечное | Горшеченский РЭС | Курская область | п.Горшечное | 10/0,4 | 0.25 | 0.16142 | 0.083616
1072 | ТП 001 Горшечное | Горшеченский РЭС | Курская область | п.Горшечное, ул.Октябрьская | 10/0,4 | 0.16 | 0.13588 | 0.022767
1073 | ТП 002 Горшечное | Горшеченский РЭС | Курская область | п.Горшечное, ул.Рабочая | 10/0,4 | 0.4 | 0.10932 | 0.2744
1074 | ТП 015 Горшечное | Горшеченский РЭС | Курская область | п.Горшечное, ул.Октябрьская | 10/0,4 | 0.4 | 0.24929 | 0.14227
1075 | ТП 017 Горшечное | Горшеченский РЭС | Курская область | п.Горшечное, ул.Октябрьская | 10/0,4 | 0.16 | 0.086842 | 0.069061
1076 | ТП 006 Горшечное | Горшеченский РЭС | Курская область | п.Горшечное, ул.Строительная | 10/0,4 | 0.25 | 0.20536 | 0.042144
1077 | ТП 007 Горшечное | Горшеченский РЭС | Курская область | п.Горшечное | 10/0,4 | 0.25 | 0.22272 | 0.025748
1078 | ТП 011 Горшечное | Горшеченский РЭС | Курская область | п.Горшечное, ул.Комарова | 10/0,4 | 0.4 | 0.26972 | 0.12298
1079 | ТП 009 Ведомственная | Горшеченский РЭС | Курская область | п. Горшечное | 10/0,4 | 0.5 | 0.01839 | 0.21864
1080 | ТП 018 Горшечное | Горшеченский РЭС | Курская область | п.Горшечное, ул.Комарова | 10/0,4 | 0.4 | 0.29118 | 0.10273
1081 | ТП 076 Горшечное | Горшеченский РЭС | Курская область | с.Рындино | 10/0,4 | 0.25 | 0.17471 | 0.071078
1082 | ТП 077 Горшечное | Горшеченский РЭС | Курская область | с.Рындино | 10/0,4 | 0.16 | 0.12873 | 0.029518
1083 | ТП 078 Горшечное | Горшеченский РЭС | Курская область | с.Солдатское | 10/0,4 | 0.16 | 0.11443 | 0.043021
1084 | ТП 079 Горшечное | Горшеченский РЭС | Курская область | с.Солдатское | 10/0,4 | 0.4 | 0.29526 | 0.098872
1085 | ТП 080 Горшечное | Горшеченский РЭС | Курская область | с.Солдатское | 10/0,4 | 0.1 | 0.070495 | 0.027852
1086 | ТП 082 Горшечное | Горшеченский РЭС | Курская область | с.Солдатское | 10/0,4 | 0.1 | 0.071517 | 0.026888
1087 | ТП 083 Горшечное | Горшеченский РЭС | Курская область | с.Солдатское | 10/0,4 | 0.16 | 0.12567 | 0.032412
1088 | ТП 084 Горшечное | Горшеченский РЭС | Курская область | с.Солдатское | 10/0,4 | 0.4 | 0.28709 | 0.10659
1089 | ТП 089 Солдатское | Горшеченский РЭС | Курская область | с.Солдатское | 10/0,4 | 0.16 | 0.13793 | 0.020838
1090 | ТП 090 Солдатское | Горшеченский РЭС | Курская область | с.Солдатское | 10/0,4 | 0.25 | 0.18901 | 0.057575
1091 | ТП 092 Герасимово | Горшеченский РЭС | Курская область | с.Герасимово | 10/0,4 | 0.25 | 0.18288 | 0.063362
1092 | ТП 514 Бараново | Горшеченский РЭС | Курская область | ул.Заречная | 10/0,4 | 0.25 | 0.17879 | 0.06722
1093 | ТП 094 Роговое | Горшеченский РЭС | Курская область | Старороговской с/с. | 10/0,4 | 0.1 | 0.035759 | 0.060644
1094 | ТП 095 Роговое | Горшеченский РЭС | Курская область | с.Старороговое | 10/0,4 | 0.25 | 0.19207 | 0.054682
1095 | ТП 097 Роговое | Горшеченский РЭС | Курская область | с.Старороговое | 10/0,4 | 0.1 | 0.072539 | 0.025923
1096 | ТП 096 Роговое | Горшеченский РЭС | Курская область | с.Старороговое | 10/0,4 | 0.16 | 0.087864 | 0.068097
1097 | ТП 104 Старое Роговое | Горшеченский РЭС | Курская область | с.Старороговое | 10/0,4 | 0.16 | 0.11136 | 0.045914
1098 | ТП 098 Старое Роговое | Горшеченский РЭС | Курская область | с.Старороговое | 10/0,4 | 0.06 | 0.03065 | 0.027706
1099 | ТП 099 Роговое | Горшеченский РЭС | Курская область | с.Старороговое | 10/0,4 | 0.063 | 0.044954 | 0.017036
1100 | ТП 103 Залесье | Горшеченский РЭС | Курская область | с.Старороговое | 10/0,4 | 0.25 | 0.1931 | 0.053717
1101 | ТП 100 Залесье | Горшеченский РЭС | Курская область | с.Залесье | 10/0,4 | 0.1 | 0.075604 | 0.02303
1102 | ТП 101 Старое Роговое | Горшеченский РЭС | Курская область | с.Залесье | 10/0,4 | 0.1 | 0.066409 | 0.03171
1103 | ТП 127 Горшечное | Горшеченский РЭС | Курская область | ул.Туснолобовой | 10/0,4 | 0.1 | 0.010217 | 0.084755
1104 | ТП 125 Горшечное | Горшеченский РЭС | Курская область | п.Горшечное, ул.Калинина | 10/0,4 | 0.4 | 0.33 | 0.06608
1105 | ТП 131 Горшечное | Горшеченский РЭС | Курская область | п.Горшечное | 10/0,4 | 0.25 | 0.2074 | 0.040215
1106 | ЗТП 128 Горшечное | Горшеченский РЭС | Курская область | п.Горшечное, пер.Больничный | 10/0,4 | 1.26 | 0.19412 | 0.41147
1107 | ТП 033 Горшечное | Горшеченский РЭС | Курская область | п.Горшечное | 10/0,4 | 0.1 | 0.069474 | 0.028817
1108 | ТП 034 Горшечное | Горшеченский РЭС | Курская область | п.Горшечное | 10/0,4 | 0.16 | 0.14099 | 0.017945
1109 | ТП 035 Горшечное | Горшеченский РЭС | Курская область | п.Горшечное | 10/0,4 | 0.63 | 0.62526 | 0.0044715
1110 | ТП 036 Горшечное | Горшеченский РЭС | Курская область | п.Горшечное | 10/0,4 | 0.25 | 0.17471 | 0.071078
1111 | ТП 044 Горшечное ФОК | Горшеченский РЭС | Курская область | п.Горшечное, ул.Спортивная | 10/0,4 | 0.1 | 0.064365 | 0.033639
1112 | ЗТП 038 Горшечное | Горшеченский РЭС | Курская область | п.Горшечное | 10/0,4 | 0.4 | 0.33307 | 0.063187
1113 | ТП 039 Горшечное | Горшеченский РЭС | Курская область | п.Горшечное, ул.Гайдара | 10/0,4 | 0.25 | 0.19207 | 0.054682
1114 | ТП 041 Горшечное | Горшеченский РЭС | Курская область | п. Горшечное | 10/0,4 | 0.16 | 0.15632 | 0.0034779
1115 | ТП 037 Горшечное | Горшеченский РЭС | Курская область | Солдатский с/с. | 10/0,4 | 0.2 | 0.13793 | 0.058598
1116 | ТП 114 Горшечное | Горшеченский РЭС | Курская область | п.Горшечное, ул.Ворошилова | 10/0,4 | 0.25 | 0.17879 | 0.06722
1117 | ЗТП 043 Горшечное "Детский Сад" | Горшеченский РЭС | Курская область | п.Горшечное, пер.Коммунистический | 10/0,4 | 0.4 | 0.23907 | 0.15192
1118 | ТП 110 Горшечное | Горшеченский РЭС | Курская область | п.Горшечное, ул.Кирова | 10/0,4 | 0.4 | 0.26053 | 0.13166
1119 | ЗТП 113 Горшечное | Горшеченский РЭС | Курская область | п.Горшечное, ул.Кирова | 10/0,4 | 0.25 | 0.24316 | 0.0064589
1120 | ТП 115 Горшечное | Горшеченский РЭС | Курская область | п.Горшечное, ул.Элеваторная | 10/0,4 | 0.25 | 0.16551 | 0.079758
1121 | ТП 119 Горшечное | Горшеченский РЭС | Курская область | п.Горшечное, ул.Кирова | 10/0,4 | 0.4 | 0.28607 | 0.10755
1122 | ТП 123 Горшечное (лизинг) | Горшеченский РЭС | Курская область | п.Горшечное, ул.Луговая | 10/0,4 | 0.25 | 0.19923 | 0.047931
1123 | ТП 124 Горшечное | Горшеченский РЭС | Курская область | п.Горшечное, ул.Луговая | 10/0,4 | 0.1 | 0.083777 | 0.015314
1124 | ТП 120 Горшечное | Горшеченский РЭС | Курская область | п.Горшечное | 10/0,4 | 0.1 | 0.07356 | 0.024959
1125 | ТП 121 Горшечное | Горшеченский РЭС | Курская область | п.Горшечное | 10/0,4 | 0.25 | 0.22681 | 0.02189
1126 | ЗТП 129 Горшечное | Горшеченский РЭС | Курская область | ул.Первомайская | 10/0,4 | 0.1 | 0.074582 | 0.023995
1127 | ТП 130 Горшечное | Горшеченский РЭС | Курская область | п. Горшечное | 10/0,4 | 0.1 | 0.050062 | 0.047142
1128 | ТП 411 Сосновка | Горшеченский РЭС | Курская область | с.Сосновка | 10/0,4 | 0.063 | 0.053127 | 0.0093202
1129 | ТП 109 Горшечное | Горшеченский РЭС | Курская область | п.Горшечное, ул.Овражная | 10/0,4 | 0.1 | 0.072539 | 0.025923
1130 | ТП 175 12/160 Кунье | Горшеченский РЭС | Курская область | с.Кунье | 10/0,4 | 0.16 | 0.12158 | 0.036269
1131 | ТП 040 Горшечное | Горшеченский РЭС | Курская область | п.Горшечное, ул.Первомайская | 10/0,4 | 0.25 | 0.22579 | 0.022855
1132 | ТП 432 Ясенки Инкубатор | Горшеченский РЭС | Курская область | п.Горшечное | 10/0,4 | 2 | 1 | 0
1133 | ТП 376 Горшечное Инкубатор | Горшеченский РЭС | Курская область | п.Горшечное | 10/0,4 | 2 | 1 | 0
1134 | КТП 368 ППК Горшечное | Горшеченский РЭС | Курская область | с.Ключ | 10/0,4 | 2 | 1 | 0
1135 | КТП 367 ППК Горшечное | Горшеченский РЭС | Курская область | с.Ключ | 10/0,4 | 2 | 1 | 0
1136 | КТП 366 ППК Горшечное | Горшеченский РЭС | Курская область | с.Ключ | 10/0,4 | 2 | 1 | 0
1137 | ТП 197 4/160 Знаменка | Горшеченский РЭС | Курская область | с. Знаменка | 10/0,4 | 0.16 | 0.11443 | 0.043021
1138 | КТП 365 ППК Горшечное | Горшеченский РЭС | Курская область | с.Ключ | 10/0,4 | 2 | 1 | 0
1139 | ТП 263 Зелёный берег | Горшеченский РЭС | Курская область | с.Бараново | 10/0,4 | 0.4 | 0.28096 | 0.11237
1140 | ТП 372 Бекетово | Горшеченский РЭС | Курская область | п.Бекетовский | 10/0,4 | 1.26 | 0.63 | 0
1141 | ТП 373 Бекетово | Горшеченский РЭС | Курская область | п.Бекетовский | 10/0,4 | 1.26 | 0.63 | 0
1142 | КТП 374 ПТФ №4 Курский Агрохолдин Быково | Горшеченский РЭС | Курская область | д.Отрада | 10/0,4 | 1.26 | 0.63 | 0
1143 | КТП 375 ПТФ №4 Курский Агрохолдин Быково | Горшеченский РЭС | Курская область | д.Отрада | 10/0,4 | 1.26 | 0.63 | 0
1144 | КТП 434 ПТФ №5 Быково | Горшеченский РЭС | Курская область | с.Соколовка | 10/0,4 | 1.26 | 0.63 | 0
1145 | ТП 435 ПТФ №5 Быково | Горшеченский РЭС | Курская область | с.Соколовка | 10/0,4 | 1.26 | 0.63 | 0
1146 | КТП 436 ПТФ №6 Быково | Горшеченский РЭС | Курская область | с.Ровное | 10/0,4 | 1.26 | 0.63 | 0
1147 | КТП 437 ПТФ №6 Быково | Горшеченский РЭС | Курская область | с.Ровное | 10/0,4 | 1.26 | 0.63 | 0
1148 | СТП 433 Ястребовка | Горшеченский РЭС | Курская область | с.Никольское | 10/0,4 | 0.025 | 0.025 | 0
1149 | СТП 438 Ясенки "Титов" | Горшеченский РЭС | Курская область | п.Горшечное | 10/0,4 | 0.025 | 0.020433 | 0.0043108
1150 | СТП 441 Бараново | Горшеченский РЭС | Курская область | Ключевский с/с. | 10/0,4 | 0.063 | 0.05517 | 0.0073912
1151 | КТП 444 ПТФ №7 Бекетово | Горшеченский РЭС | Курская область | с.Герасимово | 10/0,4 | 1.26 | 0.63 | 0
1152 | КТП 445 ПТФ №7 Бекетово | Горшеченский РЭС | Курская область | с.Герасимово | 10/0,4 | 1.26 | 0.63 | 0
1153 | ТП 031 Горшечное | Горшеченский РЭС | Курская область | п.Горшечное, ул.Новая полевая | 10/0,4 | 0.1 | 0.074582 | 0.023995
1154 | СТП 455 Ясенки "Степонован" | Горшеченский РЭС | Курская область | п.Горшечное | 10/0,4 | 0.063 | 0.050062 | 0.012214
1155 | КТП 446 ППП Быково | Горшеченский РЭС | Курская область | Среднеапоческий с/с. | 10/0,4 | 0.32 | 0.16347 | 0.14777
1156 | ТП 454 Горшечное | Горшеченский РЭС | Курская область | п.Горшечное | 10/0,4 | 0.16 | 0.080712 | 0.074848
1157 | ТП 442 ПТФ №1 Бекетово | Горшеченский РЭС | Курская область | п.Бекетовский | 10/0,4 | 1.26 | 0.63 | 0
1158 | ТП 443 ПТФ №1 Бекетово | Горшеченский РЭС | Курская область | п.Бекетовский | 10/0,4 | 1.26 | 0.63 | 0
1159 | КТП 439 ПТФ №3 Горшечное | Горшеченский РЭС | Курская область | с.Герасимово | 10/0,4 | 1.26 | 0.63 | 0
1160 | КТП 440 ПТФ №3 Горшечное | Горшеченский РЭС | Курская область | с.Герасимово | 10/0,4 | 1.26 | 0.63 | 0
1161 | ТП 428 Горшечное "Пятерочка" | Горшеченский РЭС | Курская область | п.Горшечное, ул.Октябрьская | 10/0,4 | 0.16 | 0.11443 | 0.043021
1162 | СТП 398 Солдатское | Горшеченский РЭС | Курская область | с.Рындино | 10/0,4 | 0.063 | 0.045056 | 0.016939
1163 | ТП 447 Бараново | Горшеченский РЭС | Курская область | с.Кунье | 10/0,4 | 0.1 | 0.086842 | 0.012421
1164 | СТП 451 Знаменка | Горшеченский РЭС | Курская область | с.Знаменка | 10/0,4 | 0.063 | 0.045056 | 0.016939
1165 | ТП 463 Герасимово | Горшеченский РЭС | Курская область | с.Старороговое | 10/0,4 | 0.1 | 0.071517 | 0.026888
1166 | КТПНу 465 АТУ ООО "Белая птица Курск" | Горшеченский РЭС | Курская область | п.Горшечное | 10/0,4 | 0.5 | 0.13588 | 0.10773
1167 | СТП 183 Ястребовка (Паритет) | Горшеченский РЭС | Курская область | с. Никольское | 10/0,4 | 0.063 | 0.022477 | 0.038254
1168 | ТП 133 Сомовка | Горшеченский РЭС | Курская область | с. Сомовка | 10/0,4 | 0.04 | 0.028607 | 0.010755
1169 | ТП 466 Сосновка | Горшеченский РЭС | Курская область | с.Солдатское | 10/0,4 | 0.063 | 0.031672 | 0.029574
1170 | CТП 469 Горшечное | Горшеченский РЭС | Курская область | п. Горшечное | 10/0,4 | 0.063 | 0.045975 | 0.016071
1171 | СТП 468 Бараново | Горшеченский РЭС | Курская область | с. Бараново | 10/0,4 | 0.063 | 0.045056 | 0.016939
1172 | СТП 453 Нижние Борки | Горшеченский РЭС | Курская область | п.Мелавский | 10/0,4 | 0.16 | 0.11647 | 0.041092
1173 | СТП 126 Бараново | Горшеченский РЭС | Курская область | с.Бараново, ул. Полевая | 10/0,4 | 0.063 | 0.045056 | 0.016939
1174 | ТП 471 Бекетово | Горшеченский РЭС | Курская область | Солдатский с/с | 10/0,4 | 1.26 | 0.6222 | 0.0073649
1175 | СТП 470 ООО "Магнат" Горшечное | Горшеченский РЭС | Курская область | п. Горшечное | 10/0,4 | 0.063 | 0.045056 | 0.016939
1176 | СТП 480 Сосновка | Горшеченский РЭС | Курская область | с. Березово | 10/0,4 | 0.025 | 0.017879 | 0.006722
1177 | CТП 477 Новомеловое | Горшеченский РЭС | Курская область | Нижнеборковский с/с | 10/0,4 | 0.063 | 0.045056 | 0.016939
1178 | ТП 482 Бекетово | Горшеченский РЭС | Курская область | Солдатский с/с | 10/0,4 | 0.063 | 0.045056 | 0.016939
1179 | ТП 483 Белгородка | Горшеченский РЭС | Курская область | Солдатский с/с | 10/0,4 | 0.16 | 0.11443 | 0.043021
1180 | ТП 503 Никольское | Горшеченский РЭС | Курская область | Никольский с/с | 10/0,4 | 0.063 | 0.045056 | 0.016939
1181 | ТП 479 Горшечное | Горшеченский РЭС | Курская область | с.Солдатское | 10/0,4 | 0.16 | 0.11443 | 0.043021
1182 | СТП 484 Белгородка | Горшеченский РЭС | Курская область | Среднеапочинский с/с | 10/0,4 | 0.04 | 0.028607 | 0.010755
1183 | СТП 485 Знаменка | Горшеченский РЭС | Курская область | Знаменский с/с | 10/0,4 | 0.025 | 0.017879 | 0.006722
1184 | ТП 487 Горшечное | Горшеченский РЭС | Курская область | Звездная | 10/0,4 | 0.1 | 0.071517 | 0.026888
1185 | ТП 493 Горшечное | Горшеченский РЭС | Курская область | а/д Курск-Воронеж-Борисоглебск | 10/0,4 | 0.025 | 0.010217 | 0.013955
1186 | ТП 494 Новоберёзово | Горшеченский РЭС | Курская область | х. Новоберезово | 10/0,4 | 0.016 | 0.00613 | 0.0093172
1187 | ТП 496 Горшечное | Горшеченский РЭС | Курская область | Мира | 10/0,4 | 0.63 | 0.613 | 0.016045
1188 | ТП 497 Никольское | Горшеченский РЭС | Курская область | Никольский с/с | 10/0,4 | 0.25 | 0.22477 | 0.023819
1189 | ТП 498 Никольское | Горшеченский РЭС | Курская область | Никольский с/с | 10/0,4 | 0.4 | 0.4 | 0
1190 | ТП 499 Никольское | Горшеченский РЭС | Курская область | Никольский с/с | 10/0,4 | 0.63 | 0.63 | 0
1191 | ТП 500 Никольское | Горшеченский РЭС | Курская область | Никольский с/с | 10/0,4 | 1.26 | 0.63 | 0
1192 | ТП 501 Сосновка | Горшеченский РЭС | Курская область | Ясенвское лесничество | 10/0,4 | 0.063 | 0.033715 | 0.027645
1193 | ТП 012 | Дмитриевский РЭС | Курская область | с. Крупец | 10/0,4 | 0.16 | 0.020433 | 0.13175
1194 | ТП 025 | Дмитриевский РЭС | Курская область | с. Крупец | 10/0,4 | 0.063 | 0.016347 | 0.044041
1195 | ТП 021 (1.1.6-02/63) | Дмитриевский РЭС | Курская область | с. Крупец | 10/0,4 | 0.063 | 0.01839 | 0.042112
1196 | ТП 015 (1.1.6-03/100) | Дмитриевский РЭС | Курская область | с. Фокино, магазин | 10/0,4 | 0.1 | 0.014303 | 0.080898
1197 | ТП 017 (116-04/100) | Дмитриевский РЭС | Курская область | с. Фокино, Таня | 10/0,4 | 0.1 | 0.032694 | 0.063537
1198 | ТП 019 (116-05/63) | Дмитриевский РЭС | Курская область | с. Фокино, Зайчик | 10/0,4 | 0.063 | 0.013282 | 0.046934
1199 | ТП 026 (1.1.6-06/160) | Дмитриевский РЭС | Курская область | с. Фокино | 10/0,4 | 0.16 | 0.015325 | 0.13657
1200 | ТП 023 (1.1.6-09/63) | Дмитриевский РЭС | Курская область | с. Хинецкое | 10/0,4 | 0.063 | 0.0040867 | 0.055614
1201 | ТП 020 (116-10/63) | Дмитриевский РЭС | Курская область | с. Хинецкое, Вода | 10/0,4 | 0.063 | 0.010217 | 0.049827
1202 | ТП 024 (116-11/63) | Дмитриевский РЭС | Курская область | с. Хинецкое | 10/0,4 | 0.063 | 0.020433 | 0.040183
1203 | КТП 116-13/63 | Дмитриевский РЭС | Курская область | с. Фокино, Выгон 1 | 10/0,4 | 0.063 | 0.0081734 | 0.051756
1204 | ТП 014 (116-14/250) | Дмитриевский РЭС | Курская область | с. Фокино | 10/0,4 | 0.25 | 0.017368 | 0.2196
1205 | ТП 010 (116-16/63) | Дмитриевский РЭС | Курская область | п. Григорьевский | 10/0,4 | 0.063 | 0.0040867 | 0.055614
1206 | ТП 011 (1.1.6-17/40) | Дмитриевский РЭС | Курская область | п. Мартовский | 10/0,4 | 0.04 | 0.0051084 | 0.032938
1207 | ТП 018 (1.1.6-18/63) | Дмитриевский РЭС | Курская область | с. Фокино, Выгон 2 | 10/0,4 | 0.063 | 0.0081734 | 0.051756
1208 | ТП 013 (1.1.6-21/100) | Дмитриевский РЭС | Курская область | с. Фокино | 10/0,4 | 0.1 | 0.017368 | 0.078004
1209 | ТП 016 (1.1.6-23/100) | Дмитриевский РЭС | Курская область | с. Фокино | 10/0,4 | 0.1 | 0.022477 | 0.073182
1210 | КТП 116-24/2*250 | Дмитриевский РЭС | Курская область | с. Крупец, школа | 10/0,4 | 0.5 | 0.010217 | 0.46236
1211 | ТП 033 | Дмитриевский РЭС | Курская область | с. Крупец | 10/0,4 | 0.025 | 0.0081734 | 0.015884
1212 | КТП 1118-03/63 п.Нива. | Дмитриевский РЭС | Курская область | п. Нива | 10/0,4 | 0.063 | 0.009195 | 0.050792
1213 | КТП 1118-07/63 | Дмитриевский РЭС | Курская область | п. Октябрьский, Генерал | 10/0,4 | 0.063 | 0.03678 | 0.024751
1214 | КТП 1118-08/100 | Дмитриевский РЭС | Курская область | п. Октябрьский | 10/0,4 | 0.1 | 0.060279 | 0.037497
1215 | КТП 1118-10/40 | Дмитриевский РЭС | Курская область | п. Чуриловский | 10/0,4 | 0.04 | 0.022477 | 0.016542
1216 | КТП 1118-15/40 | Дмитриевский РЭС | Курская область | ДЭУ, заправка | 10/0,4 | 0.04 | 0.0051084 | 0.032938
1217 | КТП 1118-16/63 | Дмитриевский РЭС | Курская область | п. Беликово | 10/0,4 | 0.063 | 0.03678 | 0.024751
1218 | КТП 1118-17/40 | Дмитриевский РЭС | Курская область | п. Владимеровский | 10/0,4 | 0.04 | 0.022477 | 0.016542
1219 | МТП 1118-06/100 | Дмитриевский РЭС | Курская область | п. Будёновский | 10/0,4 | 0.1 | 0.056192 | 0.041355
1220 | ТП 153 | Дмитриевский РЭС | Курская область | п. Майский, свинокомплекс | 10/0,4 | 1.26 | 0.59257 | 0.63005
1221 | ТП 183 | Дмитриевский РЭС | Курская область | с. Фокино, свинокомплекс | 10/0,4 | 1.26 | 0.51084 | 0.70721
1222 | ТП 117 | Дмитриевский РЭС | Курская область | с. Крупец, РТРС | 10/0,4 | 0.25 | 0.03065 | 0.20707
1223 | ЗТП 1.1.8-11/250 | Дмитриевский РЭС | Курская область | г. Дмитриев | 10/0,4 | 0.25 | 0.25031 | 0
1224 | ЗТП 1.1.8-22/400 | Дмитриевский РЭС | Курская область | г. Дмитриев | 10/0,4 | 0.4 | 0.28096 | 0.11237
1225 | ЗТП 1.1.8-57/2*400 | Дмитриевский РЭС | Курская область | г. Дмитриев | 10/0,4 | 0.8 | 0.40867 | 0.36942
1226 | КТП 1.1.8-08/250 | Дмитриевский РЭС | Курская область | г. Дмитриев | 10/0,4 | 0.25 | 0.21557 | 0.032499
1227 | КТП 1.1.8-12/630 | Дмитриевский РЭС | Курская область | г. Дмитриев | 10/0,4 | 0.63 | 0.36474 | 0.25041
1228 | КТП 1.1.8-17/250 | Дмитриевский РЭС | Курская область | г. Дмитриев | 10/0,4 | 0.25 | 0.17164 | 0.073971
1229 | КТП 1.1.8-20/160 | Дмитриевский РЭС | Курская область | г. Дмитриев | 10/0,4 | 0.16 | 0.15223 | 0.0073357
1230 | КТП 1.1.8-36/250 | Дмитриевский РЭС | Курская область | г. Дмитриев | 10/0,4 | 0.16 | 0.10728 | 0.049772
1231 | КТП 1.1.8-38/400 | Дмитриевский РЭС | Курская область | г. Дмитриев | 10/0,4 | 0.25 | 0.17164 | 0.073971
1232 | КТП 1.1.8-28/160 | Дмитриевский РЭС | Курская область | г. Дмитриев | 10/0,4 | 0.16 | 0.12158 | 0.036269
1233 | КТП 053 | Дмитриевский РЭС | Курская область | г. Дмитриев | 10/0,4 | 0.4 | 0.045975 | 0.3342
1234 | КТП 1119-04/100 | Дмитриевский РЭС | Курская область | с. Гришино | 10/0,4 | 0.1 | 0.097059 | 0.0027765
1235 | КТП 1119-06/160 | Дмитриевский РЭС | Курская область | с. Снижа, лесхоз | 10/0,4 | 0.16 | 0.10728 | 0.049772
1236 | ТП-072 ПГБ | Дмитриевский РЭС | Курская область | с. Татарка, газ | 10/0,4 | 0.01 | 0.0020433 | 0.0075111
1237 | ТП-073СКЗ | Дмитриевский РЭС | Курская область | с. Татарка, газ | 10/0,4 | 0.01 | 0.003065 | 0.0065466
1238 | ТП 061 (1.1.10-01/250) | Дмитриевский РЭС | Курская область | с. Крупец, Хозцентр | 10/0,4 | 0.25 | 0.025542 | 0.21189
1239 | ТП 067 (1.1.10-02/63) | Дмитриевский РЭС | Курская область | с. Ладыгино, Колобок | 10/0,4 | 0.063 | 0.020433 | 0.040183
1240 | ТП 070 (1.1.10-04/160) | Дмитриевский РЭС | Курская область | с. Татарка, Детсад | 10/0,4 | 0.16 | 0.022477 | 0.12982
1241 | ТП 066 (1.1.10-05/63) | Дмитриевский РЭС | Курская область | с. Татарка, Луг | 10/0,4 | 0.063 | 0.011238 | 0.048863
1242 | ТП 062 (1.1.10-07/63) | Дмитриевский РЭС | Курская область | с. Татарка | 10/0,4 | 0.063 | 0.01226 | 0.047898
1243 | ТП 068 (1.1.10-08/250) | Дмитриевский РЭС | Курская область | с. Крупец, с/с | 10/0,4 | 0.25 | 0.044954 | 0.19356
1244 | ТП 069 (1.1.10-09/160) | Дмитриевский РЭС | Курская область | с. Крупец, ст. Школа | 10/0,4 | 0.16 | 0.023498 | 0.12886
1245 | ТП 064 (1.1.10-11/160) | Дмитриевский РЭС | Курская область | с. Крупец | 10/0,4 | 0.16 | 0.022477 | 0.12982
1246 | ТП 063 (1.1.10-12/100) | Дмитриевский РЭС | Курская область | п. Томский | 10/0,4 | 0.1 | 0.017368 | 0.078004
1247 | ТП 060 (1.1.10-13/100) | Дмитриевский РЭС | Курская область | с. Крупец, Клуб | 10/0,4 | 0.1 | 0.01226 | 0.082826
1248 | ТП 065 (1.1.10-03/160) | Дмитриевский РЭС | Курская область | с. Ладыгино | 10/0,4 | 0.16 | 0.028607 | 0.12404
1249 | ТП 071 (1.1.10-06/250) | Дмитриевский РЭС | Курская область | с. Татарка, КРС | 10/0,4 | 0.25 | 0.015325 | 0.22153
1250 | КТП 1121-01/63 | Дмитриевский РЭС | Курская область | г. Дмитриев, быт | 10/0,4 | 0.063 | 0.050062 | 0.012214
1251 | КТП 1.1.23-02/160 | Дмитриевский РЭС | Курская область | п. Нива, кирпичный | 10/0,4 | 0.16 | 0.13588 | 0.022767
1252 | КТП 1123-05/40 | Дмитриевский РЭС | Курская область | п. Заречный | 10/0,4 | 0.04 | 0.026563 | 0.012684
1253 | ТП 128 | Дмитриевский РЭС | Курская область | СОТ Мирный | 10/0,4 | 0.063 | 0.016347 | 0.044041
1254 | ЗКТП1114-05*2/250 | Дмитриевский РЭС | Курская область | п. Нива | 10/0,4 | 0.5 | 0.25542 | 0.23089
1255 | КТП 1114-03/40 | Дмитриевский РЭС | Курская область | с. Д.Кузнецовка, Вода | 10/0,4 | 0.04 | 0.022477 | 0.016542
1256 | КТП 1114-04/40 | Дмитриевский РЭС | Курская область | п. Нива, Вода | 10/0,4 | 0.04 | 0.017368 | 0.021364
1257 | КТП 1114-08/63 | Дмитриевский РЭС | Курская область | с. Д.Кузнецовка | 10/0,4 | 0.063 | 0.048019 | 0.014142
1258 | ТП 082 (1.1.14-09/100) | Дмитриевский РЭС | Курская область | с. Д.Кузнецовка | 10/0,4 | 0.1 | 0.051084 | 0.046177
1259 | КТП 1114-12/100 | Дмитриевский РЭС | Курская область | с. Крупец, на балансе | 10/0,4 | 0.1 | 0.083777 | 0.015314
1260 | ЗТП 1.1.15-04/320 | Дмитриевский РЭС | Курская область | г. Дмитриев | 10/0,4 | 0.32 | 0.16347 | 0.14777
1261 | ЗТП 1.1.15-09/400 | Дмитриевский РЭС | Курская область | г. Дмитриев | 10/0,4 | 0.4 | 0.31876 | 0.076689
1262 | ЗТП 1.1.15-10/400 | Дмитриевский РЭС | Курская область | г. Дмитриев | 10/0,4 | 0.4 | 0.22272 | 0.16735
1263 | ЗТП 1.1.15-13/250 | Дмитриевский РЭС | Курская область | г. Дмитриев | 10/0,4 | 0.25 | 0.21864 | 0.029606
1264 | ЗТП 1.1.15-16/160 | Дмитриевский РЭС | Курская область | г. Дмитриев | 10/0,4 | 0.16 | 0.14508 | 0.014087
1265 | ТП 088 (ЗТП-1.1.15-19/315) | Дмитриевский РЭС | Курская область | г. Дмитриев | 10/0,4 | 0.315 | 0.315 | 0
1266 | ЗТП 1.1.15-23/400 | Дмитриевский РЭС | Курская область | г. Дмитриев | 10/0,4 | 0.4 | 0.38517 | 0.013999
1267 | ЗТП 1.1.15-39/400 | Дмитриевский РЭС | Курская область | г. Дмитриев | 10/0,4 | 0.4 | 0.26563 | 0.12684
1268 | КТП 1.1.15-06/400 | Дмитриевский РЭС | Курская область | г. Дмитриев | 10/0,4 | 0.25 | 0.22988 | 0.018997
1269 | КТП 1.1.15-15/160 | Дмитриевский РЭС | Курская область | г. Дмитриев | 10/0,4 | 0.16 | 0.16 | 0
1270 | КТП 1.1.15-21/400 | Дмитриевский РЭС | Курская область | г. Дмитриев | 10/0,4 | 0.4 | 0.37291 | 0.025573
1271 | КТП 1.1.15-27/630 | Дмитриевский РЭС | Курская область | г. Дмитриев | 10/0,4 | 0.63 | 0.42297 | 0.19543
1272 | КТП 1.1.15-33/100 | Дмитриевский РЭС | Курская область | г. Дмитриев | 10/0,4 | 0.1 | 0.083777 | 0.015314
1273 | КТП 1.1.15-35/200 | Дмитриевский РЭС | Курская область | г. Дмитриев | 10/0,4 | 0.2 | 0.18594 | 0.013269
1274 | КТП 1.1.15-40/63 | Дмитриевский РЭС | Курская область | г. Дмитриев | 10/0,4 | 0.063 | 0.00613 | 0.053685
1275 | КТП 1.4.8-03/160 | Дмитриевский РЭС | Курская область | г. Дмитриев | 10/0,4 | 0.16 | 0.017368 | 0.13464
1276 | КТП 1.4.8-14/200 | Дмитриевский РЭС | Курская область | г. Дмитриев | 10/0,4 | 0.2 | 0.17164 | 0.026771
1277 | ТП 219 (1.4.8-18/400) | Дмитриевский РЭС | Курская область | г. Дмитриев | 10/0,4 | 0.4 | 0.057214 | 0.32359
1278 | КТП 1.4.8-30/250 | Дмитриевский РЭС | Курская область | г. Дмитриев | 10/0,4 | 0.25 | 0.04291 | 0.19549
1279 | ТП 1.1.5-01/630 | Дмитриевский РЭС | Курская область | г. Дмитриев | 10/0,4 | 0.63 | 0.10421 | 0.49635
1280 | ТП 1.1.5-05/400 | Дмитриевский РЭС | Курская область | г. Дмитриев | 10/0,4 | 0.4 | 0.071517 | 0.31009
1281 | ТП 1.1.5-24/630 | Дмитриевский РЭС | Курская область | г. Дмитриев | 10/0,4 | 0.4 | 0.1083 | 0.27537
1282 | ТП 1.1.5-26/2*400 | Дмитриевский РЭС | Курская область | г. Дмитриев | 10/0,4 | 0.8 | 0.40867 | 0.36942
1283 | ТП 1.1.5-31/160 | Дмитриевский РЭС | Курская область | г. Дмитриев | 10/0,4 | 0.16 | 0.041889 | 0.1115
1284 | КТП 11022-02/63 с.Пальцево (Иваненьшино) | Дмитриевский РЭС | Курская область | с. Пальцево, иваненьшино | 10/0,4 | 0.063 | 0.050062 | 0.012214
1285 | КТП 11022-03/100 с.Пальцево (Магазин) | Дмитриевский РЭС | Курская область | с. Пальцево, магазин | 10/0,4 | 0.1 | 0.097059 | 0.0027765
1286 | КТП 11022-07/60 сПальцево (табор) | Дмитриевский РЭС | Курская область | с. Пальцево, табор | 10/0,4 | 0.06 | 0.056192 | 0.0035948
1287 | КТП 11022-09/63 с.Пальцево (Роженский) | Дмитриевский РЭС | Курская область | с. Пальцево, Роженский | 10/0,4 | 0.063 | 0.050062 | 0.012214
1288 | ТП 442 | Дмитриевский РЭС | Курская область | с. Пальцево | 10/0,4 | 0.063 | 0.0081734 | 0.051756
1289 | КТП 11014-01/63 | Дмитриевский РЭС | Курская область | с. Киликино | 10/0,4 | 0.063 | 0.050062 | 0.012214
1290 | КТП 11014-02/63 с.Богословка | Дмитриевский РЭС | Курская область | с. Богословка | 10/0,4 | 0.063 | 0.040867 | 0.020894
1291 | КТП 11014-03/63 с.Киликино (Магазин) | Дмитриевский РЭС | Курская область | с. Киликино, магазин | 10/0,4 | 0.063 | 0.048019 | 0.014142
1292 | КТП 11014-04/63 | Дмитриевский РЭС | Курская область | п. Лесной, быт | 10/0,4 | 0.063 | 0.050062 | 0.012214
1293 | КТП 11014-05/160 | Дмитриевский РЭС | Курская область | п. Лесной, вода | 10/0,4 | 0.16 | 0.10728 | 0.049772
1294 | ТП 427 | Дмитриевский РЭС | Курская область | д.Кошкино | 10/0,4 | 0.063 | 0.019412 | 0.041147
1295 | КТП 11020-01/160 с.Киликино (Каменка) | Дмитриевский РЭС | Курская область | с. Киликино, каменка | 10/0,4 | 0.16 | 0.11749 | 0.040127
1296 | КТП 11020-02/63 п Терпиловка | Дмитриевский РЭС | Курская область | п. Терпиловка | 10/0,4 | 0.063 | 0.059257 | 0.0035334
1297 | КТП 11020-04/160 с.Полозовка (КФК) | Дмитриевский РЭС | Курская область | с. Полозовка, КФК | 10/0,4 | 0.16 | 0.098081 | 0.058452
1298 | КТП 11020-05/100 с.Полозовка (Магазин) | Дмитриевский РЭС | Курская область | с. Полозовка, магазин | 10/0,4 | 0.1 | 0.087864 | 0.011457
1299 | КТП 11020-06/63 с Полозовка (вода) | Дмитриевский РЭС | Курская область | с. Полозовка, вода | 10/0,4 | 0.063 | 0.050062 | 0.012214
1300 | МТП 11020-03/63 с.Полозовка | Дмитриевский РЭС | Курская область | с. Полозовка | 10/0,4 | 0.063 | 0.050062 | 0.012214
1301 | КТП 171-02/250 | Дмитриевский РЭС | Курская область | с. Селино, ток | 10/0,4 | 0.25 | 0.023498 | 0.21382
1302 | КТП 171-04/250 | Дмитриевский РЭС | Курская область | с. Селино, школа | 10/0,4 | 0.25 | 0.19003 | 0.056611
1303 | КТП 171-05/63 | Дмитриевский РЭС | Курская область | с. Селино, магазин | 10/0,4 | 0.063 | 0.05517 | 0.0073912
1304 | КТП 171-06/63 | Дмитриевский РЭС | Курская область | с. Селино, вода | 10/0,4 | 0.063 | 0.050062 | 0.012214
1305 | КТП 171-07/63 | Дмитриевский РЭС | Курская область | с. Селино, быт | 10/0,4 | 0.063 | 0.050062 | 0.012214
1306 | МТП 171-03/160 | Дмитриевский РЭС | Курская область | с. Селино, пилорама | 10/0,4 | 0.16 | 0.13077 | 0.027589
1307 | КТП 1711-01/63 | Дмитриевский РЭС | Курская область | п. Ясная Поляна | 10/0,4 | 0.063 | 0.050062 | 0.012214
1308 | КТП 1711-02/100 | Дмитриевский РЭС | Курская область | с. Зелёная Роща | 10/0,4 | 0.1 | 0.056192 | 0.041355
1309 | КТП 1711-03/63 | Дмитриевский РЭС | Курская область | п. Ульяновский | 10/0,4 | 0.063 | 0.00613 | 0.053685
1310 | КТП 1711-06/100 | Дмитриевский РЭС | Курская область | с. Пробыжье | 10/0,4 | 0.1 | 0.056192 | 0.041355
1311 | КТП 1711-11/100 | Дмитриевский РЭС | Курская область | с. Поповкино, ток | 10/0,4 | 0.1 | 0.056192 | 0.041355
1312 | МТП 1711-04/63 | Дмитриевский РЭС | Курская область | с. Пробожье | 10/0,4 | 0.063 | 0.045975 | 0.016071
1313 | КТП 1712-01/100 | Дмитриевский РЭС | Курская область | п. Орлов | 10/0,4 | 0.1 | 0.056192 | 0.041355
1314 | КТП 1712-02/100 | Дмитриевский РЭС | Курская область | с. Глубое, магазин | 10/0,4 | 0.1 | 0.056192 | 0.041355
1315 | КТП 1712-04/100 | Дмитриевский РЭС | Курская область | с. Глубое, быт | 10/0,4 | 0.1 | 0.056192 | 0.041355
1316 | КТП 1712-05/63 | Дмитриевский РЭС | Курская область | п. Орлов | 10/0,4 | 0.063 | 0.050062 | 0.012214
1317 | КТП 1713-03/160 | Дмитриевский РЭС | Курская область | с. Селино, СТФ | 10/0,4 | 0.16 | 0.023498 | 0.12886
1318 | МТП1713-01/100 | Дмитриевский РЭС | Курская область | п. Уютное | 10/0,4 | 0.1 | 0.056192 | 0.041355
1319 | КТП 176-01/100 | Дмитриевский РЭС | Курская область | п. Лозливое | 10/0,4 | 0.1 | 0.056192 | 0.041355
1320 | КТП 177-01/160 | Дмитриевский РЭС | Курская область | п. Лозливое, вода | 10/0,4 | 0.16 | 0.088885 | 0.067132
1321 | КТП 177-03/40 | Дмитриевский РЭС | Курская область | п. Лозливое | 10/0,4 | 0.04 | 0.022477 | 0.016542
1322 | КТП 151-02/160 | Дмитриевский РЭС | Курская область | с. Харасея, стф | 10/0,4 | 0.16 | 0.12669 | 0.031447
1323 | КТП 151-03/100 | Дмитриевский РЭС | Курская область | с. Бреховка | 10/0,4 | 0.1 | 0.060279 | 0.037497
1324 | КТП 151-04/100 | Дмитриевский РЭС | Курская область | с. Харасея,баня | 10/0,4 | 0.1 | 0.065387 | 0.032675
1325 | КТП 151-05/160 | Дмитриевский РЭС | Курская область | с. Арбузово, вода | 10/0,4 | 0.16 | 0.020433 | 0.13175
1326 | КТП 151-06/160 | Дмитриевский РЭС | Курская область | с. Чёрная Грязь | 10/0,4 | 0.16 | 0.13997 | 0.018909
1327 | КТП 151-07/63 | Дмитриевский РЭС | Курская область | с. Чёрная Грязь | 10/0,4 | 0.063 | 0.050062 | 0.012214
1328 | КТП 151-09/40 | Дмитриевский РЭС | Курская область | с. Арбузово, магазин | 10/0,4 | 0.04 | 0.031672 | 0.0078618
1329 | КТП 151-10/250 | Дмитриевский РЭС | Курская область | с. Харасея, ток | 10/0,4 | 0.25 | 0.11647 | 0.12605
1330 | КТП 151-12/60 | Дмитриевский РЭС | Курская область | с. Харасея, клуб | 10/0,4 | 0.06 | 0.052105 | 0.0074526
1331 | КТП 151-13/63 | Дмитриевский РЭС | Курская область | с. Харасея, сепоратор | 10/0,4 | 0.063 | 0.050062 | 0.012214
1332 | КТП 151-14/160 | Дмитриевский РЭС | Курская область | с. Харасея, детсад | 10/0,4 | 0.16 | 0.10728 | 0.049772
1333 | КТП 1511-01/160 | Дмитриевский РЭС | Курская область | с. Берёза | 10/0,4 | 0.16 | 0.13997 | 0.018909
1334 | КТП 1511-03/100 | Дмитриевский РЭС | Курская область | с. Берёза за мостом | 10/0,4 | 0.1 | 0.074582 | 0.023995
1335 | КТП 1511-04/100 | Дмитриевский РЭС | Курская область | с. Берёза, быт | 10/0,4 | 0.1 | 0.078669 | 0.020137
1336 | КТП 1511-05/100 | Дмитриевский РЭС | Курская область | с. Берёза, луг | 10/0,4 | 0.1 | 0.065387 | 0.032675
1337 | КТП 1511-06/63 | Дмитриевский РЭС | Курская область | с. Берёза, ржавец | 10/0,4 | 0.063 | 0.050062 | 0.012214
1338 | КТП 1511-08/100 | Дмитриевский РЭС | Курская область | п. Моисеево | 10/0,4 | 0.1 | 0.023498 | 0.072217
1339 | КТП 1511-10/160 | Дмитриевский РЭС | Курская область | с. Берёза, табор | 10/0,4 | 0.16 | 0.12669 | 0.031447
1340 | КТП 1511-12/250 | Дмитриевский РЭС | Курская область | с. Берёза, авм | 10/0,4 | 0.25 | 0.20944 | 0.038286
1341 | КТП 1511-13/63 | Дмитриевский РЭС | Курская область | с. Берёза, летний лагерь | 10/0,4 | 0.063 | 0.050062 | 0.012214
1342 | КТП 1511-15/160 | Дмитриевский РЭС | Курская область | с. Берёза, больница | 10/0,4 | 0.16 | 0.11749 | 0.040127
1343 | КТП 1511-16/160 | Дмитриевский РЭС | Курская область | с. Берёза, больница | 10/0,4 | 0.16 | 0.12669 | 0.031447
1344 | КТП 1511-11/250 | Дмитриевский РЭС | Курская область | с. Берёза, школа | 10/0,4 | 0.25 | 0.02452 | 0.21285
1345 | КТП 1513-01/40 | Дмитриевский РЭС | Курская область | п. Городище | 10/0,4 | 0.04 | 0.031672 | 0.0078618
1346 | КТП 152-03/40 | Дмитриевский РЭС | Курская область | п. Жерновка | 10/0,4 | 0.04 | 0.031672 | 0.0078618
1347 | КТП 157-02/160 | Дмитриевский РЭС | Курская область | с. Пушкарёво | 10/0,4 | 0.16 | 0.028607 | 0.12404
1348 | КТП 11610-03/160 | Дмитриевский РЭС | Курская область | с. Буциновка | 10/0,4 | 0.16 | 0.10728 | 0.049772
1349 | СТП 11610-02/10 | Дмитриевский РЭС | Курская область | с. Буциновка, СТФ | 10/0,4 | 0.01 | 0.00613 | 0.0036532
1350 | КТП 11612-01/250 | Дмитриевский РЭС | Курская область | с. Щербачево, МТФ | 10/0,4 | 0.25 | 0.20944 | 0.038286
1351 | КТП 11612-02/100 | Дмитриевский РЭС | Курская область | с. Генеральшино, табор | 10/0,4 | 0.1 | 0.092972 | 0.0066343
1352 | КТП 11615-01/250 | Дмитриевский РЭС | Курская область | с. Генеральшино, ток | 10/0,4 | 0.25 | 0.25 | 0
1353 | КТП 11615-02/160 | Дмитриевский РЭС | Курская область | с. Генеральшино, детсад | 10/0,4 | 0.16 | 0.13997 | 0.018909
1354 | КТП 11615-05/160 | Дмитриевский РЭС | Курская область | с. Генеральшино, правление | 10/0,4 | 0.16 | 0.12975 | 0.028554
1355 | КТП 11615-06/63 | Дмитриевский РЭС | Курская область | с. Щербачево | 10/0,4 | 0.063 | 0.045975 | 0.016071
1356 | КТП 11615-07/40 | Дмитриевский РЭС | Курская область | с. Щербачево | 10/0,4 | 0.04 | 0.02452 | 0.014613
1357 | ТП 531 | Дмитриевский РЭС | Курская область | с. Генеральшино, школа | 10/0,4 | 0.25 | 0.02452 | 0.21285
1358 | ТП 532 | Дмитриевский РЭС | Курская область | с. Генеральшино, ток | 10/0,4 | 0.4 | 0.039845 | 0.33999
1359 | КТП 1.16.16-03/100 | Дмитриевский РЭС | Курская область | с. Петраковка, магазин | 10/0,4 | 0.1 | 0.080712 | 0.018208
1360 | КТП 11616-01/63 | Дмитриевский РЭС | Курская область | с. Генеральшино, Польша | 10/0,4 | 0.063 | 0.045975 | 0.016071
1361 | КТП 11616-02/63 | Дмитриевский РЭС | Курская область | с. Петраковка | 10/0,4 | 0.063 | 0.045975 | 0.016071
1362 | КТП 11616-04/100 | Дмитриевский РЭС | Курская область | с. Генеральшино | 10/0,4 | 0.1 | 0.083777 | 0.015314
1363 | КТП 11616-05-100 | Дмитриевский РЭС | Курская область | с. Петраковка, ток | 10/0,4 | 0.1 | 0.009195 | 0.08572
1364 | КТП 11616-06/160 | Дмитриевский РЭС | Курская область | с. Петраковка, детсад | 10/0,4 | 0.16 | 0.12669 | 0.031447
1365 | КТП 11616-07/40 | Дмитриевский РЭС | Курская область | с. Генеральшино, вода | 10/0,4 | 0.04 | 0.026563 | 0.012684
1366 | КТП 11617-04/160 | Дмитриевский РЭС | Курская область | с. Новоалексеевка | 10/0,4 | 0.16 | 0.088885 | 0.067132
1367 | КТП 11617-05/100 | Дмитриевский РЭС | Курская область | с. Новоалексеевка | 10/0,4 | 0.1 | 0.065387 | 0.032675
1368 | КТП 128-01/40 | Дмитриевский РЭС | Курская область | с. Д.Колония | 10/0,4 | 0.04 | 0.022477 | 0.016542
1369 | МТП 128-02/63 | Дмитриевский РЭС | Курская область | с. Сухой Ровец | 10/0,4 | 0.063 | 0.040867 | 0.020894
1370 | КТП 127-02/160 | Дмитриевский РЭС | Курская область | с. Н.Першино, КФХ Росинка | 10/0,4 | 0.16 | 0.13588 | 0.022767
1371 | КТП 127-05/100 | Дмитриевский РЭС | Курская область | с. Н.Першино, правление | 10/0,4 | 0.1 | 0.083777 | 0.015314
1372 | КТП 127-06-160 | Дмитриевский РЭС | Курская область | с. Н.Першино, гостиница | 10/0,4 | 0.16 | 0.12771 | 0.030483
1373 | КТП 127-08/160 | Дмитриевский РЭС | Курская область | с. Н.Першино | 10/0,4 | 0.16 | 0.13588 | 0.022767
1374 | М ТП127-03/100 | Дмитриевский РЭС | Курская область | с. Старо Першино | 10/0,4 | 0.1 | 0.083777 | 0.015314
1375 | МТП127-01/100 | Дмитриевский РЭС | Курская область | с. Куток | 10/0,4 | 0.1 | 0.083777 | 0.015314
1376 | КТП 1213-01/100 | Дмитриевский РЭС | Курская область | с. Романовка, церковь | 10/0,4 | 0.1 | 0.056192 | 0.041355
1377 | КТП 1213-03/63 | Дмитриевский РЭС | Курская область | с. Романовка | 10/0,4 | 0.063 | 0.050062 | 0.012214
1378 | МТП1213-02/100 | Дмитриевский РЭС | Курская область | с. Романовка,полигон | 10/0,4 | 0.1 | 0.056192 | 0.041355
1379 | КТП 1810-01/63 | Дмитриевский РЭС | Курская область | с. Поповкино, вода | 10/0,4 | 0.063 | 0.050062 | 0.012214
1380 | КТП 1810-02/100 | Дмитриевский РЭС | Курская область | с. Поповкино, сельсовет | 10/0,4 | 0.1 | 0.080712 | 0.018208
1381 | КТП 1810-03/63 | Дмитриевский РЭС | Курская область | с. Поповкино, школа | 10/0,4 | 0.063 | 0.0071517 | 0.052721
1382 | КТП 1810-04/160 | Дмитриевский РЭС | Курская область | с. Поповкино, правление | 10/0,4 | 0.16 | 0.1369 | 0.021803
1383 | КТП 1810-05/100 | Дмитриевский РЭС | Курская область | с. Поповкино, вода | 10/0,4 | 0.1 | 0.083777 | 0.015314
1384 | КТП 1810-08/100 | Дмитриевский РЭС | Курская область | с. Меловое | 10/0,4 | 0.1 | 0.083777 | 0.015314
1385 | КТП 1812-02/100 | Дмитриевский РЭС | Курская область | с. Меркуловка | 10/0,4 | 0.1 | 0.074582 | 0.023995
1386 | КТП 1812-05/100 | Дмитриевский РЭС | Курская область | с. Меловое, клуб | 10/0,4 | 0.1 | 0.074582 | 0.023995
1387 | КТП 1812-06/160 | Дмитриевский РЭС | Курская область | с. Меловое, пилорама | 10/0,4 | 0.16 | 0.033715 | 0.11921
1388 | КТП 1812-09/63 | Дмитриевский РЭС | Курская область | п. Ивановский | 10/0,4 | 0.063 | 0.045975 | 0.016071
1389 | КТП 1812-11/160 | Дмитриевский РЭС | Курская область | с. Меловое, детсад | 10/0,4 | 0.16 | 0.12669 | 0.031447
1390 | КТП 1812-12/250 | Дмитриевский РЭС | Курская область | с. Меловое, ток | 10/0,4 | 0.25 | 0.21353 | 0.034428
1391 | КТП 1812-14/40 | Дмитриевский РЭС | Курская область | с. Поповкино, луг | 10/0,4 | 0.04 | 0.031672 | 0.0078618
1392 | КТП1812-13/100 | Дмитриевский РЭС | Курская область | с. Меловое | 10/0,4 | 0.1 | 0.083777 | 0.015314
1393 | МТП 1812-01/63 | Дмитриевский РЭС | Курская область | с. Осоцкое | 10/0,4 | 0.063 | 0.045975 | 0.016071
1394 | МТП 1812-03/63 | Дмитриевский РЭС | Курская область | с. Меркуловка | 10/0,4 | 0.063 | 0.050062 | 0.012214
1395 | КТП 1816-02/160 | Дмитриевский РЭС | Курская область | с. Осоцкое | 10/0,4 | 0.16 | 0.11749 | 0.040127
1396 | КТП 1816-03/63 | Дмитриевский РЭС | Курская область | с. Погодино, понизовка | 10/0,4 | 0.063 | 0.050062 | 0.012214
1397 | КТП 1816-04/160 | Дмитриевский РЭС | Курская область | с .Погодино, детсад | 10/0,4 | 0.16 | 0.11749 | 0.040127
1398 | КТП 184-02/63 | Дмитриевский РЭС | Курская область | с. Коробкино, табор | 10/0,4 | 0.063 | 0.019412 | 0.041147
1399 | КТП 184-03/100 | Дмитриевский РЭС | Курская область | с. Коробкино, ток | 10/0,4 | 0.1 | 0.074582 | 0.023995
1400 | КТП 184-04/63 | Дмитриевский РЭС | Курская область | с. Коробкино, быт | 10/0,4 | 0.063 | 0.050062 | 0.012214
1401 | КТП 184-05/100 | Дмитриевский РЭС | Курская область | с. Коробкино, школа | 10/0,4 | 0.1 | 0.065387 | 0.032675
1402 | КТП 184-07/100 | Дмитриевский РЭС | Курская область | п. Маркино | 10/0,4 | 0.1 | 0.032694 | 0.063537
1403 | КТП 184-09/250 | Дмитриевский РЭС | Курская область | с. Коробкино, мтф | 10/0,4 | 0.25 | 0.03678 | 0.20128
1404 | КТП 184-11/100 | Дмитриевский РЭС | Курская область | с. Коробкино, гостиница | 10/0,4 | 0.1 | 0.074582 | 0.023995
1405 | КТП 186-01/250 | Дмитриевский РЭС | Курская область | с. Осоцкое, мтф | 10/0,4 | 0.25 | 0.03678 | 0.20128
1406 | КТП 186-02/250 | Дмитриевский РЭС | Курская область | с. Осоцкое, кормоцех | 10/0,4 | 0.25 | 0.03678 | 0.20128
1407 | КТП 131-01/100 | Дмитриевский РЭС | Курская область | п. Первоавгустовка, ул. Баланди | 10/0,4 | 0.1 | 0.056192 | 0.041355
1408 | КТП 131-03/100 | Дмитриевский РЭС | Курская область | п. Пристанционный | 10/0,4 | 0.1 | 0.056192 | 0.041355
1409 | КТП 131-04/100 | Дмитриевский РЭС | Курская область | п. Майский, табор | 10/0,4 | 0.1 | 0.056192 | 0.041355
1410 | КТП 131-06/63 | Дмитриевский РЭС | Курская область | п. Майский | 10/0,4 | 0.063 | 0.05517 | 0.0073912
1411 | КТП 131-09/100 | Дмитриевский РЭС | Курская область | п. Майский, новая улица | 10/0,4 | 0.1 | 0.056192 | 0.041355
1412 | КТП 1.3.14-01/160 | Дмитриевский РЭС | Курская область | п. Первоавгустовка | 10/0,4 | 0.16 | 0.10728 | 0.049772
1413 | КТП 1315-03/160 | Дмитриевский РЭС | Курская область | с. Бычки, сельсовет | 10/0,4 | 0.16 | 0.12669 | 0.031447
1414 | КТП 1315-04/63 | Дмитриевский РЭС | Курская область | с. Бычки, магазин | 10/0,4 | 0.063 | 0.05517 | 0.0073912
1415 | КТП 1315-06/100 | Дмитриевский РЭС | Курская область | с. Бычки | 10/0,4 | 0.1 | 0.056192 | 0.041355
1416 | КТП 1315-07/100 | Дмитриевский РЭС | Курская область | с. Бычки, пьяный | 10/0,4 | 0.1 | 0.065387 | 0.032675
1417 | КТП 1315-08/250 | Дмитриевский РЭС | Курская область | с. Бычки, ток | 10/0,4 | 0.25 | 0.19923 | 0.047931
1418 | КТП 1315-09/40 | Дмитриевский РЭС | Курская область | с. Бычки, пасека | 10/0,4 | 0.04 | 0.022477 | 0.016542
1419 | КТП 1315-10-40 | Дмитриевский РЭС | Курская область | с. Бычки, въезд | 10/0,4 | 0.04 | 0.026563 | 0.012684
1420 | КТП 1315-14/25 | Дмитриевский РЭС | Курская область | с. Бычки, вода | 10/0,4 | 0.025 | 0.016347 | 0.0081687
1421 | ТП 188 | Дмитриевский РЭС | Курская область | с. Берёза | 10/0,4 | 0.04 | 0.017368 | 0.021364
1422 | КТП 1.3.16-02/100 | Дмитриевский РЭС | Курская область | п. Первоавгустовка | 10/0,4 | 0.1 | 0.069474 | 0.028817
1423 | КТП 1.3.16-03/100 | Дмитриевский РЭС | Курская область | п. Первоавгустовка | 10/0,4 | 0.1 | 0.092972 | 0.0066343
1424 | КТП 1.3.16-05/250 | Дмитриевский РЭС | Курская область | п. Первоавгустовка | 10/0,4 | 0.25 | 0.22272 | 0.025748
1425 | КТП 1.3.16-06/160 | Дмитриевский РЭС | Курская область | п. Первоавгустовка | 10/0,4 | 0.16 | 0.10728 | 0.049772
1426 | КТП 1.3.16-07/100 | Дмитриевский РЭС | Курская область | п. Первоавгустовка | 10/0,4 | 0.1 | 0.074582 | 0.023995
1427 | КТП 1.3.16-08/63 | Дмитриевский РЭС | Курская область | п. Первоавгустовка | 10/0,4 | 0.063 | 0.050062 | 0.012214
1428 | МТП 1.3.16-01/63 | Дмитриевский РЭС | Курская область | п. Первоавгустовка | 10/0,4 | 0.063 | 0.050062 | 0.012214
1429 | КТПНУ 2*630 | Дмитриевский РЭС | Курская область | п. Первоавгустовка | 10/0,4 | 1.26 | 0.64365 | 0.58183
1430 | КТП 1.3.10-08/63 | Дмитриевский РЭС | Курская область | п. Первоавгустовка | 10/0,4 | 0.063 | 0.050062 | 0.012214
1431 | КТП 1.3.10-09/100 | Дмитриевский РЭС | Курская область | п. Первоавгустовка | 10/0,4 | 0.1 | 0.056192 | 0.041355
1432 | КТП 1310-01/100 | Дмитриевский РЭС | Курская область | п. Первоавгустовка, с-з Бычковский | 10/0,4 | 0.1 | 0.065387 | 0.032675
1433 | КТП 1310-02/63 | Дмитриевский РЭС | Курская область | п. Мелгора | 10/0,4 | 0.063 | 0.02452 | 0.036325
1434 | КТП 1310-03/63 | Дмитриевский РЭС | Курская область | с. Дерюгино, фомичев | 10/0,4 | 0.063 | 0.050062 | 0.012214
1435 | КТП 1310-04/40 | Дмитриевский РЭС | Курская область | с. Дерюгино, красная горка | 10/0,4 | 0.04 | 0.022477 | 0.016542
1436 | КТП 1310-07/250 | Дмитриевский РЭС | Курская область | с. Бычки, центр | 10/0,4 | 0.25 | 0.20944 | 0.038286
1437 | КТП 1310-10/160 | Дмитриевский РЭС | Курская область | п. Первоавгустовка, ул. Победы | 10/0,4 | 0.16 | 0.10728 | 0.049772
1438 | КТП-1310-06/63 | Дмитриевский РЭС | Курская область | п. Первоавгустовка | 10/0,4 | 0.063 | 0.050062 | 0.012214
1439 | ТП 179 (1.3.10-11/400) | Дмитриевский РЭС | Курская область | п. Первоавгустовка | 10/0,4 | 0.25 | 0.18901 | 0.057575
1440 | КТП-1310-05/250 | Дмитриевский РЭС | Курская область | п. Первоавгустовка, школа | 10/0,4 | 0.25 | 0.02452 | 0.21285
1441 | КТП 135-01/160 | Дмитриевский РЭС | Курская область | с. Дерюгино, магазин | 10/0,4 | 0.16 | 0.14508 | 0.014087
1442 | КТП 135-02/100 | Дмитриевский РЭС | Курская область | с. Дерюгино, с/с | 10/0,4 | 0.1 | 0.083777 | 0.015314
1443 | КТП 135-03/160 | Дмитриевский РЭС | Курская область | с. Дерюгино, ток | 10/0,4 | 0.16 | 0.13588 | 0.022767
1444 | КТП 135-05/100 | Дмитриевский РЭС | Курская область | с. Дерюгино, быт | 10/0,4 | 0.1 | 0.083777 | 0.015314
1445 | КТП 135-06/40 | Дмитриевский РЭС | Курская область | с. Дерюгино, МТФ | 10/0,4 | 0.04 | 0.022477 | 0.016542
1446 | КТП 135-07/40 | Дмитриевский РЭС | Курская область | п. Стундийский | 10/0,4 | 0.04 | 0.022477 | 0.016542
1447 | КТП 135-08/40 | Дмитриевский РЭС | Курская область | п. Камуна | 10/0,4 | 0.04 | 0.026563 | 0.012684
1448 | КТП 135-10/160 | Дмитриевский РЭС | Курская область | с. Дерюгино, детсад | 10/0,4 | 0.16 | 0.13588 | 0.022767
1449 | КТП 135-11/63 | Дмитриевский РЭС | Курская область | с. Дерюгино, овчарня | 10/0,4 | 0.063 | 0.05517 | 0.0073912
1450 | КТП 135-12/63 | Дмитриевский РЭС | Курская область | с. Дерюгино, церковь | 10/0,4 | 0.063 | 0.048019 | 0.014142
1451 | КТП 135-13/160 | Дмитриевский РЭС | Курская область | с. Дерюгино, клуб | 10/0,4 | 0.16 | 0.13997 | 0.018909
1452 | КТП 135-14/100 | Дмитриевский РЭС | Курская область | с. Дерюгино, школа | 10/0,4 | 0.1 | 0.083777 | 0.015314
1453 | КТП 195-01/100 | Дмитриевский РЭС | Курская область | с. Почепное, сельсовет | 10/0,4 | 0.1 | 0.065387 | 0.032675
1454 | КТП 195-03/63 | Дмитриевский РЭС | Курская область | с. Почепное, клуб | 10/0,4 | 0.063 | 0.045975 | 0.016071
1455 | КТП 197-02/100 | Дмитриевский РЭС | Курская область | с. Почепное, быт | 10/0,4 | 0.1 | 0.065387 | 0.032675
1456 | КТП 197-03/100 | Дмитриевский РЭС | Курская область | с. Почепное, быт | 10/0,4 | 0.1 | 0.074582 | 0.023995
1457 | КТП 197-05/160 | Дмитриевский РЭС | Курская область | с. Почепное, мтф | 10/0,4 | 0.16 | 0.11749 | 0.040127
1458 | КТП 197-06-100 | Дмитриевский РЭС | Курская область | с. Почепное, нов.поселок | 10/0,4 | 0.1 | 0.074582 | 0.023995
1459 | МТП 197-01/100 | Дмитриевский РЭС | Курская область | с. Почепное, мтф | 10/0,4 | 0.1 | 0.074582 | 0.023995
1460 | КТП 1153-01/160 | Дмитриевский РЭС | Курская область | с. Фатеевка, КФХ Импульс | 10/0,4 | 0.16 | 0.12669 | 0.031447
1461 | КТП 1153-02/160 | Дмитриевский РЭС | Курская область | с. Фатеевка, ток | 10/0,4 | 0.16 | 0.12669 | 0.031447
1462 | КТП 1153-04/63 | Дмитриевский РЭС | Курская область | с. Фатеевка, быт | 10/0,4 | 0.063 | 0.045975 | 0.016071
1463 | МТП 1153-03/100 | Дмитриевский РЭС | Курская область | с. Фатеевка | 10/0,4 | 0.1 | 0.069474 | 0.028817
1464 | КТП 1154-03/250 | Дмитриевский РЭС | Курская область | с. Фатеевка, табор | 10/0,4 | 0.25 | 0.18084 | 0.065291
1465 | М ТП1154-01/160 | Дмитриевский РЭС | Курская область | с. Фатеевка, с/с | 10/0,4 | 0.16 | 0.1369 | 0.021803
1466 | КТП 1156-04/63 | Дмитриевский РЭС | Курская область | п. Жеденовка | 10/0,4 | 0.063 | 0.00613 | 0.053685
1467 | МТП 1156-02/100 | Дмитриевский РЭС | Курская область | п. Белитино | 10/0,4 | 0.1 | 0.056192 | 0.041355
1468 | КТП 1141-03/63 | Дмитриевский РЭС | Курская область | с. Черневка | 10/0,4 | 0.063 | 0.045975 | 0.016071
1469 | КТП 1141-04/100 | Дмитриевский РЭС | Курская область | с. Черневка, школа | 10/0,4 | 0.1 | 0.056192 | 0.041355
1470 | КТП 1141-06/160 | Дмитриевский РЭС | Курская область | с. Черневка, правление | 10/0,4 | 0.16 | 0.075604 | 0.07967
1471 | КТП 1141-09/63 | Дмитриевский РЭС | Курская область | с. Черневка | 10/0,4 | 0.063 | 0.045975 | 0.016071
1472 | КТП 1142-01-100 | Дмитриевский РЭС | Курская область | с. Неварь, ток | 10/0,4 | 0.1 | 0.065387 | 0.032675
1473 | КТП 1142-02/100 | Дмитриевский РЭС | Курская область | с. Неварь, правление | 10/0,4 | 0.1 | 0.069474 | 0.028817
1474 | КТП 1142-03/63 | Дмитриевский РЭС | Курская область | с. Неварь, баня | 10/0,4 | 0.063 | 0.050062 | 0.012214
1475 | КТП 1142-04/100 | Дмитриевский РЭС | Курская область | с. Неварь, мельница | 10/0,4 | 0.1 | 0.069474 | 0.028817
1476 | КТП 1142-05/100 | Дмитриевский РЭС | Курская область | с. Неварь, магазин | 10/0,4 | 0.1 | 0.080712 | 0.018208
1477 | КТП 1142-08/100 | Дмитриевский РЭС | Курская область | с. Неварь, школа | 10/0,4 | 0.1 | 0.065387 | 0.032675
1478 | КТП 1142-10/100 | Дмитриевский РЭС | Курская область | Галицино Кузнецовка | 10/0,4 | 0.1 | 0.065387 | 0.032675
1479 | КТП 1142-11/40 | Дмитриевский РЭС | Курская область | с. Неварь, гл. Кузнецовка | 10/0,4 | 0.04 | 0.031672 | 0.0078618
1480 | КТП 1142-12/160 | Дмитриевский РЭС | Курская область | с. Неварь, детсад | 10/0,4 | 0.16 | 0.11238 | 0.04495
1481 | ТП-492 | Дмитриевский РЭС | Курская область | с. Неварь, вода | 10/0,4 | 0.025 | 0.011238 | 0.012991
1482 | КТП 1145-02/100 | Дмитриевский РЭС | Курская область | с. Кубань | 10/0,4 | 0.1 | 0.065387 | 0.032675
1483 | КТП 1145-03/63 | Дмитриевский РЭС | Курская область | с. Кубань | 10/0,4 | 0.063 | 0.045975 | 0.016071
1484 | КТП 1145-05/63 | Дмитриевский РЭС | Курская область | п. Лобановский | 10/0,4 | 0.063 | 0.059257 | 0.0035334
1485 | ТП-293 | Дмитриевский РЭС | Курская область | г. Дмитриев | 10/0,4 | 0.25 | 0.12771 | 0.11544
1486 | ТП-295 | Дмитриевский РЭС | Курская область | г. Дмитриев | 10/0,4 | 0.063 | 0.0071517 | 0.052721
1487 | ТП-303 | Дмитриевский РЭС | Курская область | г. Дмитриев, угольный | 10/0,4 | 0.063 | 0.0071517 | 0.052721
1488 | КТП 1613-01/100 | Дмитриевский РЭС | Курская область | с. Старый Город, быт, вода | 10/0,4 | 0.1 | 0.080712 | 0.018208
1489 | КТП 1613-02/160 | Дмитриевский РЭС | Курская область | с. Старый Город, магазин | 10/0,4 | 0.16 | 0.12669 | 0.031447
1490 | КТП 1613-04/63 | Дмитриевский РЭС | Курская область | с. Злыдино | 10/0,4 | 0.063 | 0.059257 | 0.0035334
1491 | КТП 1613-07/63 | Дмитриевский РЭС | Курская область | с. Шагаро Петровское | 10/0,4 | 0.063 | 0.050062 | 0.012214
1492 | КТП 1613-09/63 | Дмитриевский РЭС | Курская область | с. Быховка | 10/0,4 | 0.063 | 0.050062 | 0.012214
1493 | КТП 1613-10/160 | Дмитриевский РЭС | Курская область | с. Старый Город, быт | 10/0,4 | 0.16 | 0.14916 | 0.010229
1494 | КТП 1613-11-63 | Дмитриевский РЭС | Курская область | с. Старый Город, школа | 10/0,4 | 0.063 | 0.050062 | 0.012214
1495 | МТП 1613-05/10 | Дмитриевский РЭС | Курская область | п. Шамрицкий | 10/0,4 | 0.01 | 0.0051084 | 0.0046177
1496 | КТП 1616-01/160 | Дмитриевский РЭС | Курская область | с. Старый Город | 10/0,4 | 0.16 | 0.022477 | 0.12982
1497 | КТП 1616-02/250 | Дмитриевский РЭС | Курская область | с. Старый Город, ток | 10/0,4 | 0.25 | 0.069474 | 0.17042
1498 | КТП 1616-03/160 | Дмитриевский РЭС | Курская область | с. Старый Город, стф | 10/0,4 | 0.16 | 0.026563 | 0.12596
1499 | КТП 1617-04/100 | Дмитриевский РЭС | Курская область | с. К.Кузнецовка | 10/0,4 | 0.1 | 0.056192 | 0.041355
1500 | КТП 1617-07/250 | Дмитриевский РЭС | Курская область | п. Колос | 10/0,4 | 0.25 | 0.19923 | 0.047931
1501 | МТП 1617-03/63 | Дмитриевский РЭС | Курская область | п. Луговой | 10/0,4 | 0.063 | 0.050062 | 0.012214
1502 | КТП 1.6.2-08/250 | Дмитриевский РЭС | Курская область | г. Дмитриев, база РЭС | 10/0,4 | 0.25 | 0.24111 | 0.0083878
1503 | КТП 162-01/100 | Дмитриевский РЭС | Курская область | г. Дмитриев, база РЭС | 10/0,4 | 0.1 | 0.092972 | 0.0066343
1504 | КТП 162-05/160 | Дмитриевский РЭС | Курская область | п. Колос | 10/0,4 | 0.16 | 0.14508 | 0.014087
1505 | КТП 162-07/40 | Дмитриевский РЭС | Курская область | г. Дмитриев, быт | 10/0,4 | 0.04 | 0.031672 | 0.0078618
1506 | ТП-266 | Дмитриевский РЭС | Курская область | г. Дмитриев (маджерик) | 10/0,4 | 0.04 | 0.026563 | 0.012684
1507 | КТП 166-08/100 | Дмитриевский РЭС | Курская область | с. Старый Город, табор | 10/0,4 | 0.1 | 0.021455 | 0.074146
1508 | КТП 166-01/100 | Дмитриевский РЭС | Курская область | п. Борки | 10/0,4 | 0.1 | 0.011238 | 0.083791
1509 | КТП 166-02/40 | Дмитриевский РЭС | Курская область | с. Рогозна, быт | 10/0,4 | 0.04 | 0.0051084 | 0.032938
1510 | КТП 166-03/63 | Дмитриевский РЭС | Курская область | с. Рогозна, церковь | 10/0,4 | 0.063 | 0.011238 | 0.048863
1511 | ТП 268 (166-07/250) | Дмитриевский РЭС | Курская область | п. Красная Дубрава | 10/0,4 | 0.25 | 0.053127 | 0.18585
1512 | КТП 166-12/100 | Дмитриевский РЭС | Курская область | п. Пенькозавод | 10/0,4 | 0.1 | 0.015325 | 0.079933
1513 | КТП 166-10/160 (272) | Дмитриевский РЭС | Курская область | г. Дмитриев (сушзавод) | 10/0,4 | 0.16 | 0.088885 | 0.067132
1514 | КТП 1.12.1-37/160 | Дмитриевский РЭС | Курская область | г. Дмитриев | 10/0,4 | 0.16 | 0.017368 | 0.13464
1515 | ЗТП 1.12.6-02/320 | Дмитриевский РЭС | Курская область | г. Дмитриев | 10/0,4 | 0.32 | 0.060279 | 0.24518
1516 | КТП 1.12.6-07/250 РСУ | Дмитриевский РЭС | Курская область | г. Дмитриев | 10/0,4 | 0.25 | 0.075604 | 0.16463
1517 | ТП 460 (1.12.6-32/250) | Дмитриевский РЭС | Курская область | г. Дмитриев | 10/0,4 | 0.25 | 0.21557 | 0.032499
1518 | КТП 1.11.1-01/100 с Моршнево (ФЕРМЕР) | Дмитриевский РЭС | Курская область | с. Моршнево, фермер | 10/0,4 | 0.1 | 0.040867 | 0.055822
1519 | КТП 1112-01/160 с.Моршнево (Центр) | Дмитриевский РЭС | Курская область | с. Моршнево, центр | 10/0,4 | 0.16 | 0.12056 | 0.037234
1520 | КТП 1.11.9-02/160 с.Моршнево (АВМ) | Дмитриевский РЭС | Курская область | с. Моршнево, АВМ | 10/0,4 | 0.16 | 0.099102 | 0.057488
1521 | КТП 1.11.9-03/100 с.Моршнево (Ст.Школа) | Дмитриевский РЭС | Курская область | с. Моршнево, ст.школа | 10/0,4 | 0.1 | 0.069474 | 0.028817
1522 | МТП 1.11.9-01/100 с.Моршнево (Ток) | Дмитриевский РЭС | Курская область | с. Моршнево, ток | 10/0,4 | 0.1 | 0.01226 | 0.082826
1523 | КТП 1173-04/60 | Дмитриевский РЭС | Курская область | с. Красный Клин, магазин | 10/0,4 | 0.06 | 0.028607 | 0.029635
1524 | КТП 1173-01/160 | Дмитриевский РЭС | Курская область | с. Погодино, правление | 10/0,4 | 0.16 | 0.11238 | 0.04495
1525 | КТП 1173-02/100 | Дмитриевский РЭС | Курская область | с. Погодино | 10/0,4 | 0.1 | 0.078669 | 0.020137
1526 | КТП 1173-03/160 | Дмитриевский РЭС | Курская область | с. Красный Клин, вода | 10/0,4 | 0.16 | 0.07969 | 0.075812
1527 | КТП 1173-05/100 | Дмитриевский РЭС | Курская область | с. Красный Клин | 10/0,4 | 0.1 | 0.065387 | 0.032675
1528 | КТП 1174-03/100 | Дмитриевский РЭС | Курская область | с. Погодино, церковь | 10/0,4 | 0.1 | 0.069474 | 0.028817
1529 | КТП 1174-04/160 | Дмитриевский РЭС | Курская область | с. Погодино, быт | 10/0,4 | 0.16 | 0.11238 | 0.04495
1530 | МТП 1174-01/100 | Дмитриевский РЭС | Курская область | с. Погодино, ток | 10/0,4 | 0.1 | 0.052105 | 0.045213
1531 | КТП 1135-02/63 | Дмитриевский РЭС | Курская область | с. Снижа, правление | 10/0,4 | 0.063 | 0.00613 | 0.053685
1532 | КТП 1135-03/250 | Дмитриевский РЭС | Курская область | с. Снижа, магазин | 10/0,4 | 0.25 | 0.20536 | 0.042144
1533 | КТП 1135-04/160 | Дмитриевский РЭС | Курская область | с. Снижа,школа | 10/0,4 | 0.16 | 0.14916 | 0.010229
1534 | МТП1135-01/160 | Дмитриевский РЭС | Курская область | с. Снижа, золотой | 10/0,4 | 0.16 | 0.088885 | 0.067132
1535 | КТП 1136-01/100 | Дмитриевский РЭС | Курская область | с. Снижа, табор | 10/0,4 | 0.1 | 0.010217 | 0.084755
1536 | КТП 1136-02/250 | Дмитриевский РЭС | Курская область | с. Снижа, кормоцех | 10/0,4 | 0.25 | 0.025542 | 0.21189
1537 | КТП 1137-03/100 | Дмитриевский РЭС | Курская область | с. Рострыгино | 10/0,4 | 0.1 | 0.056192 | 0.041355
1538 | КТП 1137-04/63 | Дмитриевский РЭС | Курская область | с. Рострыгино, клуб | 10/0,4 | 0.063 | 0.05517 | 0.0073912
1539 | ТП 525 | Дмитриевский РЭС | Курская область | с.Генеральшино | 10/0,4 | 0.4 | 0.32694 | 0.068973
1540 | ТП 304 | Дмитриевский РЭС | Курская область | г.Дмитриев, ул.Фосфоритная | 10/0,4 | 0.16 | 0.15325 | 0.0063712
1541 | ТП 034 | Дмитриевский РЭС | Курская область | Крупецкой сельсовет | 10/0,4 | 1.26 | 0.51084 | 0.70721
1542 | ТП 035 | Дмитриевский РЭС | Курская область | Крупецкой сельсовет | 10/0,4 | 1.26 | 0.51084 | 0.70721
1543 | ТП 013/100 ПС Рудная | Железногорский РЭС | Курская область | д.Рясник | 6/0,4 | 0.1 | 0.069474 | 0.028817
1544 | ТП 010/63 ПС Рудная | Железногорский РЭС | Курская область | п.Георгиевский | 6/0,4 | 0.063 | 0.051084 | 0.011249
1545 | ТП 004/630+400 ПС Рудная | Железногорский РЭС | Курская область | Автодорога №83 ПБ №2 д. Здание №1 | 6/0,4 | 1.03 | 0.14303 | 0.8373
1546 | ТП 014/100 ПС Рудная | Железногорский РЭС | Курская область | п.Ивановский | 6/0,4 | 0.1 | 0.086842 | 0.012421
1547 | ТП 015/160 ПС Рудная | Железногорский РЭС | Курская область | п.Новая жизнь | 6/0,4 | 0.16 | 0.10217 | 0.054594
1548 | ТП 016/63 ПС Рудная | Железногорский РЭС | Курская область | п.Никольский | 6/0,4 | 0.063 | 0.03065 | 0.030538
1549 | ТП 017/63 ПС Рудная | Железногорский РЭС | Курская область | п.Ильинский | 6/0,4 | 0.063 | 0.03065 | 0.030538
1550 | ТП 002/160 ПС Рудная | Железногорский РЭС | Курская область | Автодорога №83 ПБ №2 д. Здание №1 | 6/0,4 | 0.16 | 0.076625 | 0.078706
1551 | ТП 019/100 ПС Рудная | Железногорский РЭС | Курская область | д.Панино | 6/0,4 | 0.1 | 0.035759 | 0.060644
1552 | ТП 021/63 ПС Рудная | Железногорский РЭС | Курская область | д.Пасерково | 6/0,4 | 0.1 | 0.0613 | 0.036532
1553 | ТП 024/63 ПС Рудная | Железногорский РЭС | Курская область | д.Пасерково | 6/0,4 | 0.063 | 0.040867 | 0.020894
1554 | ТП 022/100 ПС Рудная | Железногорский РЭС | Курская область | д.Пасерково | 6/0,4 | 0.063 | 0.048019 | 0.014142
1555 | ТП 023/100 ПС Рудная | Железногорский РЭС | Курская область | д.Пасерково | 6/0,4 | 0.1 | 0.0613 | 0.036532
1556 | ТП 025/63 ПС Рудная | Железногорский РЭС | Курская область | д.Верхний | 6/0,4 | 0.063 | 0.023498 | 0.037289
1557 | ТП 026/250 ПС Рудная | Железногорский РЭС | Курская область | с.Волково | 6/0,4 | 0.25 | 0.10217 | 0.13955
1558 | СТП 027/63 ПС Рудная | Железногорский РЭС | Курская область | с.Бугор | 6/0,4 | 0.063 | 0.051084 | 0.011249
1559 | ТП 028/160 ПС Рудная | Железногорский РЭС | Курская область | с.Волково | 6/0,4 | 0.16 | 0.10217 | 0.054594
1560 | ТП 012/63 ПС Рудная | Железногорский РЭС | Курская область | д.Рясник | 6/0,4 | 0.063 | 0.035759 | 0.025716
1561 | КТП-56.10 1/63 н.п. Яблоновский | Железногорский РЭС | Курская область | п.Яблоновский | 6/0,4 | 0.063 | 0.025542 | 0.035361
1562 | КТП-56.10 2/63 ГРС | Железногорский РЭС | Курская область | п.Яблоновский | 6/0,4 | 0.126 | 0.019412 | 0.10062
1563 | КТП-56.10 4/160 н.п. Пасерково (МК-76) | Железногорский РЭС | Курская область | д.Пасерково | 6/0,4 | 0.16 | 0.025542 | 0.12693
1564 | ТП 025 ГОТЭК ПС Рудная | Железногорский РЭС | Курская область | г Железногорск | 6/0,4 | 0.063 | 0.063 | 0
1565 | СТП 030/63 ПС Рудная Гурова | Железногорский РЭС | Курская область | с.Линец | 6/0,4 | 0.063 | 0.056192 | 0.0064268
1566 | СТП 031/25 ПС Рудная Шахтер | Железногорский РЭС | Курская область | Автодорога №83 ПБ №2 д. Здание №1 | 6/0,4 | 0.063 | 0.03065 | 0.030538
1567 | СТП 034/63 ПС Рудная Беженар | Железногорский РЭС | Курская область | Автодорога №83 ПБ №2 д. Здание №1 | 6/0,4 | 0.063 | 0.048019 | 0.014142
1568 | СТП 032/63 ПС Рудная | Железногорский РЭС | Курская область | Автодорога №83 ПБ №2 д. Здание №1 | 6/0,4 | 0.063 | 0.056192 | 0.0064268
1569 | СТП 035/63 ПС Рудная Крутых | Железногорский РЭС | Курская область | зона Шахтер, уч.24/3 | 6/0,4 | 0.063 | 0.028607 | 0.032467
1570 | СТП 036/63 ПС Рудная Сидоров | Железногорский РЭС | Курская область | с/о «Горняк», зона «Панино», уч. №886 | 6/0,4 | 0.063 | 0.033715 | 0.027645
1571 | СТП 081/63 ПС Рудная | Железногорский РЭС | Курская область | территория СНТ "Горняк", зона "Рясник-2 | 6/0,4 | 0.063 | 0.019412 | 0.041147
1572 | СТП 082/63 ПС Рудная | Железногорский РЭС | Курская область | с/о "Горняк", зона "Ивановские" | 6/0,4 | 0.063 | 0.035759 | 0.025716
1573 | КТП 083/100 ПС Рудная | Железногорский РЭС | Курская область | зона "Михайловская" | 6/0,4 | 0.1 | 0.081734 | 0.017243
1574 | ЗТП 688/2х250 РТП Курбакинская | Железногорский РЭС | Курская область | Юбилейная | 6/0,4 | 0.5 | 0.25542 | 0.23089
1575 | ТП 690/250 РТП Курбакинская | Железногорский РЭС | Курская область | Школьная | 6/0,4 | 0.25 | 0.20433 | 0.043108
1576 | ЗТП 689/2х250 РТП Курбакинская | Железногорский РЭС | Курская область | Железнодорожная | 6/0,4 | 0.5 | 0.25542 | 0.23089
1577 | СТП 086/63 ПС Рудная | Железногорский РЭС | Курская область | с/о Горняк | 6/0,4 | 0.063 | 0.015325 | 0.045005
1578 | СТП 087/63 ПС Рудная | Железногорский РЭС | Курская область | Автодорога №83 ПБ №2 д. Здание №1 | 6/0,4 | 0.063 | 0.041889 | 0.019929
1579 | СТП 088/63 ПС Рудная | Железногорский РЭС | Курская область | Автодорога №83 ПБ №2 д. Здание №1 | 6/0,4 | 0.16 | 0.0613 | 0.093172
1580 | СТП 092 ПС Рудная Демидов В.В. | Железногорский РЭС | Курская область | п Рясник | 6/0,4 | 0.16 | 0.003065 | 0.14815
1581 | ТП 005 | Железногорский РЭС | Курская область | г Железногорск | 6/0,4 | 0.06 | 0.020433 | 0.037351
1582 | ТП 491/160 Заозерье ПС МУП Горэлектросет | Железногорский РЭС | Курская область | г Железногорск | 6/0,4 | 0.16 | 0.10217 | 0.054594
1583 | ТП 492/250 Митасова | Железногорский РЭС | Курская область | г Железногорск | 6/0,4 | 0.25 | 0.16347 | 0.081687
1584 | ТП 757/400 Заправочная станция | Железногорский РЭС | Курская область | г Железногорск | 6/0,4 | 0.4 | 0.25542 | 0.13649
1585 | ТП 259/60 ПС Михайловка №03 | Железногорский РЭС | Курская область | п.Масловка | 10/0,4 | 0.06 | 0.031672 | 0.026742
1586 | ТП 265/100 ПС Михайловка №13 | Железногорский РЭС | Курская область | с.Михайловка | 10/0,4 | 0.1 | 0.051084 | 0.046177
1587 | ТП 248/100 ПС Михайловка №03 | Железногорский РЭС | Курская область | д.Ратманово | 10/0,4 | 0.1 | 0.020433 | 0.075111
1588 | ТП 245/63 ПС Михайловка №03 | Железногорский РЭС | Курская область | п.Каменец | 10/0,4 | 0.063 | 0.043932 | 0.018
1589 | ТП 255/160 ПС Михайловка №03 | Железногорский РЭС | Курская область | п.Первомайский | 10/0,4 | 0.16 | 0.035759 | 0.11728
1590 | ТП 257/63 ПС Михайловка №03 | Железногорский РЭС | Курская область | д.Клишино | 10/0,4 | 0.1 | 0.029628 | 0.066431
1591 | ТП 256/100 ПС Михайловка №03 | Железногорский РЭС | Курская область | п.Пролетарский | 10/0,4 | 0.1 | 0.04904 | 0.048106
1592 | ТП 258/100 ПС Михайловка №03 | Железногорский РЭС | Курская область | п.Бугровка | 10/0,4 | 0.1 | 0.0613 | 0.036532
1593 | ТП 244/250 ПС Михайловка №03 | Железногорский РЭС | Курская область | с.Михайловка | 10/0,4 | 0.25 | 0.081734 | 0.15884
1594 | ТП 267/100 ПС Михайловка №13 | Железногорский РЭС | Курская область | с.Михайловка | 10/0,4 | 0.1 | 0.081734 | 0.017243
1595 | ТП 266/100 ПС Михайловка №13 | Железногорский РЭС | Курская область | с.Михайловка | 10/0,4 | 0.1 | 0.1 | 0
1596 | ТП 275/100 ПС Михайловка №13 | Железногорский РЭС | Курская область | с.Михайловка | 10/0,4 | 0.1 | 0.034737 | 0.061608
1597 | ТП 276/100 ПС Михайловка №13 | Железногорский РЭС | Курская область | с.Михайловка | 10/0,4 | 0.1 | 0.071517 | 0.026888
1598 | ТП 603/100 н.п.Роговинка | Железногорский РЭС | Курская область | д.Роговинка | 10/0,4 | 0.1 | 0.035759 | 0.060644
1599 | ЗТП 282/250 ПС Михайловка №15 | Железногорский РЭС | Курская область | с.Михайловка | 10/0,4 | 0.25 | 0.13282 | 0.11062
1600 | ТП 288/25 ПС Михайловка №15 | Железногорский РЭС | Курская область | с.Михайловка | 10/0,4 | 0.1 | 0.066409 | 0.03171
1601 | ТП 291/160 ПС Михайловка №15 | Железногорский РЭС | Курская область | с.Жидеевка | 10/0,4 | 0.16 | 0.1226 | 0.035305
1602 | ТП 290/160 ПС Михайловка №15 | Железногорский РЭС | Курская область | с.Жидеевка | 10/0,4 | 0.16 | 0.040867 | 0.11246
1603 | ТП 292/100 ПС Михайловка №15 | Железногорский РЭС | Курская область | с.Жидеевка | 10/0,4 | 0.1 | 0.071517 | 0.026888
1604 | ТП 294/250 ПС Михайловка №15 | Железногорский РЭС | Курская область | д.Громашовка | 10/0,4 | 0.25 | 0.07969 | 0.16077
1605 | ТП 295/160 ПС Михайловка №15 | Железногорский РЭС | Курская область | с.Михайловка | 10/0,4 | 0.16 | 0.046997 | 0.10667
1606 | ТП 293/250 ПС Михайловка №15 | Железногорский РЭС | Курская область | д.Громашовка | 10/0,4 | 0.25 | 0.1226 | 0.12026
1607 | ТП 060/250 ПС Троицкая №10 | Железногорский РЭС | Курская область | д.Ст.Бузец | 10/0,4 | 0.25 | 0.10217 | 0.13955
1608 | ТП 062/100 ПС Троицкая №10 | Железногорский РЭС | Курская область | д.Ст.Бузец | 10/0,4 | 0.1 | 0.060279 | 0.037497
1609 | ТП 061/100 ПС Троицкая №10 | Железногорский РЭС | Курская область | д.Ст.Бузец | 10/0,4 | 0.1 | 0.0613 | 0.036532
1610 | ТП 059/160 ПС Троицкая №10 | Железногорский РЭС | Курская область | д.Ст.Бузец | 10/0,4 | 0.16 | 0.10217 | 0.054594
1611 | ТП 303/100 ПС Михайловка №17 | Железногорский РЭС | Курская область | д.Солдаты | 10/0,4 | 0.1 | 0.009195 | 0.08572
1612 | ТП 304/160 ПС Михайловка №17 | Железногорский РЭС | Курская область | д.Солдаты | 10/0,4 | 0.16 | 0.0071517 | 0.14429
1613 | ТП 305/40 ПС Михайловка №17 | Железногорский РЭС | Курская область | д.Кукуевка | 10/0,4 | 0.04 | 0.025542 | 0.013649
1614 | ТП 306/100 ПС Михайловка №17 | Железногорский РЭС | Курская область | д.Хлынино | 10/0,4 | 0.1 | 0.081734 | 0.017243
1615 | ТП 307/100 ПС Михайловка №17 | Железногорский РЭС | Курская область | п.Зорино | 10/0,4 | 0.1 | 0.011238 | 0.083791
1616 | ТП 321/63 ПС Михайловка №04 | Железногорский РЭС | Курская область | с.Михайловка | 10/0,4 | 0.16 | 0.10217 | 0.054594
1617 | ТП 322/63 ПС Михайловка №04 | Железногорский РЭС | Курская область | с.Михайловка | 10/0,4 | 0.063 | 0.063 | 0
1618 | ТП 326/250 ПС Михайловка №04 | Железногорский РЭС | Курская область | с.Михайловка | 10/0,4 | 0.25 | 0.045975 | 0.1926
1619 | ТП 325/250 ПС Михайловка №04 | Железногорский РЭС | Курская область | с.Михайловка | 10/0,4 | 0.25 | 0.1226 | 0.12026
1620 | ТП 312/100 ПС Михайловка №04 | Железногорский РЭС | Курская область | с.Михайловка | 10/0,4 | 0.1 | 0.1 | 0
1621 | ТП 313/100 ПС Михайловка №04 | Железногорский РЭС | Курская область | с.Михайловка | 10/0,4 | 0.1 | 0.081734 | 0.017243
1622 | ТП 314/160 ПС Михайловка №04 | Железногорский РЭС | Курская область | с.Михайловка | 10/0,4 | 0.1 | 0.09195 | 0.0075987
1623 | ТП 316/160 ПС Михайловка №04 | Железногорский РЭС | Курская область | с.Михайловка | 10/0,4 | 0.25 | 0.09195 | 0.1492
1624 | ТП 319/100 ПС Михайловка №04 | Железногорский РЭС | Курская область | с.Михайловка | 10/0,4 | 0.1 | 0.1 | 0
1625 | ТП 332/63 ПС Михайловка №06 | Железногорский РЭС | Курская область | с.Михайловка | 10/0,4 | 0.063 | 0.0613 | 0.0016045
1626 | ТП 343/100 ПС Михайловка №14 | Железногорский РЭС | Курская область | с.Гнань | 10/0,4 | 0.1 | 0.020433 | 0.075111
1627 | ТП 347/160 ПС Михайловка №14 | Железногорский РЭС | Курская область | д.Остапово | 10/0,4 | 0.1 | 0.081734 | 0.017243
1628 | ТП 348/160 н.п. Остапово | Железногорский РЭС | Курская область | д.Остапово | 10/0,4 | 0.16 | 0.0613 | 0.093172
1629 | ТП 404/100 ПС Михайловка №14 | Железногорский РЭС | Курская область | д.Остапово | 10/0,4 | 0.1 | 0.1 | 0
1630 | ТП 406/160 ПС Михайловка №14 | Железногорский РЭС | Курская область | с.Андросово | 10/0,4 | 0.16 | 0.040867 | 0.11246
1631 | ТП 407/250 ПС Михайловка №14 | Железногорский РЭС | Курская область | с.Андросово | 10/0,4 | 0.1 | 0.1 | 0
1632 | ТП 346/63 ПС Михайловка №14 | Железногорский РЭС | Курская область | п.Сторж | 10/0,4 | 0.16 | 0.059257 | 0.095101
1633 | ТП 405/50 н.п.Хлынино | Железногорский РЭС | Курская область | д.Хлынино | 10/0,4 | 0.05 | 0.05 | 0
1634 | ТП 503/2*250 ПС Мартовская №09 | Железногорский РЭС | Курская область | п.Новоандросово | 10/0,4 | 0.5 | 0.25542 | 0.23089
1635 | ТП 702/160 ПС Мартовская №05 | Железногорский РЭС | Курская область | с.Андросово | 10/0,4 | 0.16 | 0.045975 | 0.10764
1636 | ТП 703/400 ПС Мартовская №05 | Железногорский РЭС | Курская область | с.Андросово | 10/0,4 | 0.4 | 0.070495 | 0.31105
1637 | ТП 493/63 ПС Мартовская №07 | Железногорский РЭС | Курская область | п.Лев Толстой | 10/0,4 | 0.063 | 0.03065 | 0.030538
1638 | ТП 495/63 ПС Мартовская №07 | Железногорский РЭС | Курская область | с.Б.Боброво | 10/0,4 | 0.063 | 0.026563 | 0.034396
1639 | ТП 515/100 ПС Мартовская №04 | Железногорский РЭС | Курская область | д.Тишимля | 10/0,4 | 0.1 | 0.022477 | 0.073182
1640 | ТП 494/40 ПС Мартовская №07 | Железногорский РЭС | Курская область | п.Лев Толстой | 10/0,4 | 0.04 | 0.04 | 0
1641 | ТП 496/63 ПС Мартовская №07 | Железногорский РЭС | Курская область | с.Б.Боброво | 10/0,4 | 0.063 | 0.037802 | 0.023787
1642 | ТП 509/40 ПС Мартовская №04 | Железногорский РЭС | Курская область | п.Мартовский | 10/0,4 | 0.063 | 0.02452 | 0.036325
1643 | ТП 518/160 ПС Мартовская №04 | Железногорский РЭС | Курская область | д.Городное | 10/0,4 | 0.16 | 0.03065 | 0.12211
1644 | ТП 519/40 ПС Мартовская №04 | Железногорский РЭС | Курская область | д.Городное | 10/0,4 | 0.04 | 0.033715 | 0.0059329
1645 | ТП 517/100 ПС Мартовская №04 | Железногорский РЭС | Курская область | д.Городное | 10/0,4 | 0.1 | 0.028607 | 0.067395
1646 | ТП 516/100 ПС Мартовская №04 | Железногорский РЭС | Курская область | д.Городное | 10/0,4 | 0.1 | 0.016347 | 0.078969
1647 | ТП 514/63 ПС Мартовская №04 | Железногорский РЭС | Курская область | д.Цыганка | 10/0,4 | 0.063 | 0.031672 | 0.029574
1648 | ТП 512/250 ПС Мартовская №04 | Железногорский РЭС | Курская область | д.Городное | 10/0,4 | 0.25 | 0.10217 | 0.13955
1649 | ТП 522/160 ПС Мартовская №04 | Железногорский РЭС | Курская область | д.Городное | 10/0,4 | 0.16 | 0.0613 | 0.093172
1650 | ТП 523/100 ПС Мартовская №04 | Железногорский РЭС | Курская область | д.Городное | 10/0,4 | 0.1 | 0.023498 | 0.072217
1651 | ТП 521/100 ПС Мартовская №04 | Железногорский РЭС | Курская область | д.Городное | 10/0,4 | 0.1 | 0.058235 | 0.039426
1652 | ТП 528/100 ПС Мартовская №06 | Железногорский РЭС | Курская область | д.Капёнки | 10/0,4 | 0.1 | 0.071517 | 0.026888
1653 | ТП 531/250 ПС Мартовская №06 | Железногорский РЭС | Курская область | д.Капёнки | 10/0,4 | 0.25 | 0.052105 | 0.18681
1654 | ТП 420/100 ПС Михайловка №16 | Железногорский РЭС | Курская область | с.Веретенино | 10/0,4 | 0.1 | 0.1 | 0
1655 | ТП 536/160 ПС Мартовская №06 | Железногорский РЭС | Курская область | д.Капёнки | 10/0,4 | 0.16 | 0.043932 | 0.10957
1656 | ТП 529/250 ПС Мартовская №06 | Железногорский РЭС | Курская область | д.Радубичи | 10/0,4 | 0.25 | 0.17266 | 0.073007
1657 | ТП 412/63 ПС Михайловка №16 | Железногорский РЭС | Курская область | с.Михайловка | 10/0,4 | 0.1 | 0.093994 | 0.0056698
1658 | ТП 534/100 ПС Мартовская №06 | Железногорский РЭС | Курская область | д.Радубичи | 10/0,4 | 0.1 | 0.046997 | 0.050035
1659 | ТП 415/100 ПС Михайловка №16 | Железногорский РЭС | Курская область | п.Золотой | 10/0,4 | 0.1 | 0.09195 | 0.0075987
1660 | ТП 538/100 ПС Мартовская №06 | Железногорский РЭС | Курская область | д.Радубичи | 10/0,4 | 0.1 | 0.039845 | 0.056786
1661 | ТП 426/100 ПС Воропаево №01 | Железногорский РЭС | Курская область | с.Подзагонники | 10/0,4 | 0.1 | 0.029628 | 0.066431
1662 | ТП 532/250 ПС Мартовская №06 | Железногорский РЭС | Курская область | д.Капёнки | 10/0,4 | 0.25 | 0.10217 | 0.13955
1663 | ТП 533/160 ПС Мартовская №06 | Железногорский РЭС | Курская область | д.Капёнки | 10/0,4 | 0.16 | 0.089907 | 0.066168
1664 | ТП 539/63 ПС Мартовская №06 | Железногорский РЭС | Курская область | п.Богатырёвский | 10/0,4 | 0.063 | 0.052105 | 0.010285
1665 | ТП 502/250+160 ПС Мартовская №09 | Железногорский РЭС | Курская область | п.Новоандросово | 10/0,4 | 0.41 | 0.16347 | 0.23273
1666 | ТП 432/63 п.Гудиловка | Железногорский РЭС | Курская область | д.Гудиловка | 10/0,4 | 0.063 | 0.053127 | 0.0093202
1667 | ТП 433/315 н.п. Молодежный | Железногорский РЭС | Курская область | с.Погорельцево | 10/0,4 | 0.315 | 0.15325 | 0.15269
1668 | ТП 440/160 н.п. Погорельцево | Железногорский РЭС | Курская область | с.Погорельцево | 10/0,4 | 0.16 | 0.010217 | 0.1414
1669 | ТП 441/63 ПС Воропаево №13 | Железногорский РЭС | Курская область | с.Погорельцево | 10/0,4 | 0.063 | 0.019412 | 0.041147
1670 | ТП 544/63 ПС Мартовская №08 | Железногорский РЭС | Курская область | п.Новоандросово | 10/0,4 | 0.063 | 0.040867 | 0.020894
1671 | ТП 543/2*250 ПС Мартовская №08 | Железногорский РЭС | Курская область | п.Новоандросово | 10/0,4 | 0.5 | 0.25542 | 0.23089
1672 | ТП 535/250 ПС Мартовская №06 | Железногорский РЭС | Курская область | д Копенки | 10/0,4 | 0.25 | 0.20433 | 0.043108
1673 | ТП 505/25 ПС Мартовская №09 | Железногорский РЭС | Курская область | п.Новоандросово | 10/0,4 | 0.063 | 0.025542 | 0.035361
1674 | ТП 700/2х160 ПС Мартовская №05 | Железногорский РЭС | Курская область | п.Мартовский | 10/0,4 | 0.32 | 0.092972 | 0.21431
1675 | ТП 488/100 ПС Рышково | Железногорский РЭС | Курская область | с.Рышково | 10/0,4 | 0.1 | 0.051084 | 0.046177
1676 | ТП 486/100 ПС Рышково | Железногорский РЭС | Курская область | с.Рышково | 10/0,4 | 0.1 | 0.015325 | 0.079933
1677 | ТП 693/100 ПС Рышково | Железногорский РЭС | Курская область | с.Рышково | 10/0,4 | 0.1 | 0.051084 | 0.046177
1678 | ТП 452/40 ПС Рышково | Железногорский РЭС | Курская область | с.Рышково | 10/0,4 | 0.04 | 0.04 | 0
1679 | ТП 489/100 ПС Рышково | Железногорский РЭС | Курская область | с.Рышково | 10/0,4 | 0.1 | 0.03678 | 0.059679
1680 | ТП 487/100 ПС Рышково | Железногорский РЭС | Курская область | с.Рышково | 10/0,4 | 0.1 | 0.023498 | 0.072217
1681 | ТП 731/250 ПС Рышково ток | Железногорский РЭС | Курская область | с.Рышково | 10/0,4 | 0.25 | 0.25 | 0
1682 | ТП 467/160 ПС Рышково | Железногорский РЭС | Курская область | с.Рышково | 10/0,4 | 0.16 | 0.0020433 | 0.14911
1683 | ТП 695/400 ПС Рышково | Железногорский РЭС | Курская область | с.Рышково | 10/0,4 | 0.4 | 0.0613 | 0.31973
1684 | ТП 697/63 ПС Рышково | Железногорский РЭС | Курская область | с.Рышково | 10/0,4 | 0.063 | 0.063 | 0
1685 | ТП 698/160 ПС Рышково | Железногорский РЭС | Курская область | с.Рышково | 10/0,4 | 0.063 | 0.026563 | 0.034396
1686 | ТП 696/100 ПС Рышково | Железногорский РЭС | Курская область | с.Рышково | 10/0,4 | 0.1 | 0.033715 | 0.062573
1687 | ТП 735/100 ПС Рышково | Железногорский РЭС | Курская область | с.Рышково | 10/0,4 | 0.1 | 0.09195 | 0.0075987
1688 | ТП 733/160 ПС Рышково | Железногорский РЭС | Курская область | с.Рышково | 10/0,4 | 0.16 | 0.15325 | 0.0063712
1689 | ТП 734/63 ПС Рышково | Железногорский РЭС | Курская область | с.Рышково | 10/0,4 | 0.063 | 0.063 | 0
1690 | ТП 732/250 ПС Рышково | Железногорский РЭС | Курская область | с.Рышково | 10/0,4 | 0.25 | 0.025542 | 0.21189
1691 | ТП 476/100 ПС Рышково №15 | Железногорский РЭС | Курская область | с.Рышково | 10/0,4 | 0.1 | 0.1 | 0
1692 | ТП 477/100 ПС Рышково | Железногорский РЭС | Курская область | с.Рышково | 10/0,4 | 0.1 | 0.025542 | 0.070289
1693 | ТП 478/63 ПС Рышково | Железногорский РЭС | Курская область | с.Рышково | 10/0,4 | 0.063 | 0.040867 | 0.020894
1694 | ТП 481/63 ПС Рышково | Железногорский РЭС | Курская область | с.Рышково | 10/0,4 | 0.063 | 0.056192 | 0.0064268
1695 | ТП 050/160 ПС Троицкая №10 | Железногорский РЭС | Курская область | Автодорога №83 ПБ №2 д. Здание №1 | 10/0,4 | 0.16 | 0.14814 | 0.011194
1696 | ТП 444/250 ПС Воропаево №14 | Железногорский РЭС | Курская область | д.Снецкое | 10/0,4 | 0.25 | 0.10217 | 0.13955
1697 | ТП 450/160 н.п. Карманово | Железногорский РЭС | Курская область | с.Карманово | 10/0,4 | 0.16 | 0.11238 | 0.04495
1698 | ТП 047/100 ПС Троицкая №10 | Железногорский РЭС | Курская область | с.Троицкое | 10/0,4 | 0.1 | 0.033715 | 0.062573
1699 | ТП 449/160 ПС Воропаево №04 | Железногорский РЭС | Курская область | с.Карманово | 10/0,4 | 0.16 | 0.10217 | 0.054594
1700 | ТП 048/160 ПС Троицкая №10 | Железногорский РЭС | Курская область | с.Троицкое | 10/0,4 | 0.16 | 0.11034 | 0.046878
1701 | ТП 051/250 ПС Троицкая №10 | Железногорский РЭС | Курская область | Автодорога №83 ПБ №2 д. Здание №1 | 10/0,4 | 0.25 | 0.16347 | 0.081687
1702 | ТП 460/63 н.п. Погорельцево | Железногорский РЭС | Курская область | с.Погорельцево | 10/0,4 | 0.063 | 0.020433 | 0.040183
1703 | ТП 049/40 ПС Троицкая №10 | Железногорский РЭС | Курская область | с.Троицкое | 10/0,4 | 0.04 | 0.026563 | 0.012684
1704 | ТП 465/250 н.п. Снецкое | Железногорский РЭС | Курская область | д.Снецкое | 10/0,4 | 0.16 | 0.15325 | 0.0063712
1705 | ТП 084/63 ПС СТК №16 | Железногорский РЭС | Курская область | д.Слободка | 10/0,4 | 0.063 | 0.032694 | 0.028609
1706 | ТП 445/250 ПС Воропаево №14 | Железногорский РЭС | Курская область | д.Снецкое | 10/0,4 | 0.25 | 0.1226 | 0.12026
1707 | ТП 461/400 н.п. Снецкое | Железногорский РЭС | Курская область | д.Снецкое | 10/0,4 | 0.4 | 0.048019 | 0.33227
1708 | ТП 463/63 ПС Воропаево | Железногорский РЭС | Курская область | д.Воропаево | 10/0,4 | 0.063 | 0.029628 | 0.031503
1709 | ТП 053/160 ПС Троицкая №10 | Железногорский РЭС | Курская область | с Троицкое | 10/0,4 | 0.16 | 0.13282 | 0.02566
1710 | ТП 469/160 ПС Воропаево | Железногорский РЭС | Курская область | с.Карманово | 10/0,4 | 0.16 | 0.14303 | 0.016016
1711 | ТП 473/250 ПС Воропаево №16 | Железногорский РЭС | Курская область | с.Карманово | 10/0,4 | 0.25 | 0.1226 | 0.12026
1712 | ТП 070/100 ПС Троицкая №12 | Железногорский РЭС | Курская область | д.Гнездилово | 10/0,4 | 0.1 | 0.045975 | 0.050999
1713 | ТП 069/160 ПС Троицкая №12 | Железногорский РЭС | Курская область | д.Гнездилово | 10/0,4 | 0.1 | 0.0613 | 0.036532
1714 | ТП 472/160 ПС Воропааево №16 | Железногорский РЭС | Курская область | с.Карманово | 10/0,4 | 0.16 | 0.10217 | 0.054594
1715 | ТП 071/160 ПС Троицкая №12 | Железногорский РЭС | Курская область | д.Гнездилово | 10/0,4 | 0.16 | 0.040867 | 0.11246
1716 | ТП 474/63 н.п. Голдай | Железногорский РЭС | Курская область | п.Голдай | 10/0,4 | 0.063 | 0.025542 | 0.035361
1717 | ТП 072/63 ПС Троицкая №12 | Железногорский РЭС | Курская область | д.Гнездилово | 10/0,4 | 0.063 | 0.019412 | 0.041147
1718 | ТП 471 н.п.Карманово | Железногорский РЭС | Курская область | с.Карманово | 10/0,4 | 0.25 | 0.15325 | 0.091331
1719 | ТП 077/160 ПС Троицкая №14 | Железногорский РЭС | Курская область | с.Троицкое | 10/0,4 | 0.16 | 0.1226 | 0.035305
1720 | ТП 462/160 н.п. Снецкое | Железногорский РЭС | Курская область | д.Снецкое | 10/0,4 | 0.16 | 0.039845 | 0.11343
1721 | ТП 090/100 ПС Семеновская №01 | Железногорский РЭС | Курская область | д.Коровино | 10/0,4 | 0.1 | 0.020433 | 0.075111
1722 | ТП 443/100 н.п. Мокрыж | Железногорский РЭС | Курская область | д.Мокрыж | 10/0,4 | 0.1 | 0.066409 | 0.03171
1723 | ТП 091/100 ПС Семеновская №01 | Железногорский РЭС | Курская область | д.Городное | 10/0,4 | 0.1 | 0.029628 | 0.066431
1724 | ТП 093/160 ПС Семеновская №01 | Железногорский РЭС | Курская область | д.Городное | 10/0,4 | 0.16 | 0.051084 | 0.10282
1725 | ТП 089/100 ПС Семеновская №01 | Железногорский РЭС | Курская область | п.Сафрошинский | 10/0,4 | 0.1 | 0.01226 | 0.082826
1726 | ТП 099/100 ПС Семеновская №33 | Железногорский РЭС | Курская область | п.Светлый Дунай | 10/0,4 | 0.1 | 0.0613 | 0.036532
1727 | ТП 100/100 ПС Семеновская №33 | Железногорский РЭС | Курская область | п.Азаровский | 10/0,4 | 0.1 | 0.035759 | 0.060644
1728 | ТП 101/100 н.п.Гр.Дубрава | Железногорский РЭС | Курская область | п.Громова Дубрава | 10/0,4 | 0.1 | 0.0613 | 0.036532
1729 | ТП 110/100 н.п.Трубичино | Железногорский РЭС | Курская область | Автодорога №83 ПБ №2 д. Здание №1 | 10/0,4 | 0.1 | 0.090929 | 0.0085632
1730 | ТП 098/63 н.п.Озерки | Железногорский РЭС | Курская область | п.Озерки | 10/0,4 | 0.063 | 0.02452 | 0.036325
1731 | ТП 105/100 н.п.Погарище | Железногорский РЭС | Курская область | Автодорога №83 ПБ №2 д. Здание №1 | 10/0,4 | 0.1 | 0.050062 | 0.047142
1732 | ТП 111/100 ПС Студенок №14 | Железногорский РЭС | Курская область | Автодорога №83 ПБ №2 д. Здание №1 | 10/0,4 | 0.063 | 0.060279 | 0.002569
1733 | ТП 112/160 ПС Студенок №14 | Железногорский РЭС | Курская область | Автодорога №83 ПБ №2 д. Здание №1 | 10/0,4 | 0.16 | 0.1226 | 0.035305
1734 | ТП 114/100 н.п.Ермолаевский | Железногорский РЭС | Курская область | Автодорога №83 ПБ №2 д. Здание №1 | 10/0,4 | 0.1 | 0.071517 | 0.026888
1735 | ТП 121/100 ПС Студенок | Железногорский РЭС | Курская область | п.Студенок | 10/0,4 | 0.1 | 0.060279 | 0.037497
1736 | ТП 126/100 н.п.Студенок | Железногорский РЭС | Курская область | п.Студенок | 10/0,4 | 0.1 | 0.0613 | 0.036532
1737 | ТП 118/100 ПС Студенок | Железногорский РЭС | Курская область | п.Студенок | 10/0,4 | 0.1 | 0.0613 | 0.036532
1738 | ЗТП 120/2х250 ПС Студенок | Железногорский РЭС | Курская область | п.Студенок | 10/0,4 | 0.5 | 0.25542 | 0.13649
1739 | ЗТП 119/2х400 ПС Студенок | Железногорский РЭС | Курская область | Автодорога №83 ПБ №2 д. Здание №1 | 10/0,4 | 0.8 | 0.21455 | 0.55266
1740 | ТП 134/100 ПС Разветье 05 | Железногорский РЭС | Курская область | д.Берёзовка | 10/0,4 | 0.1 | 0.02452 | 0.071253
1741 | ТП 136/63 ПС Разветье 05 | Железногорский РЭС | Курская область | п.Антоновец | 10/0,4 | 0.063 | 0.01226 | 0.047898
1742 | ТП 135/100 ПС Разветье 05 | Железногорский РЭС | Курская область | с.Панютино | 10/0,4 | 0.1 | 0.03678 | 0.059679
1743 | ТП 137/100 ПС Разветье 05 | Железногорский РЭС | Курская область | с.Ажово | 10/0,4 | 0.1 | 0.028607 | 0.067395
1744 | ТП 138/100 ПС Разветье 05 | Железногорский РЭС | Курская область | п.Глотовец | 10/0,4 | 0.1 | 0.052105 | 0.045213
1745 | ТП 139/40 ПС Разветье 05 | Железногорский РЭС | Курская область | п.Смородиновец | 10/0,4 | 0.04 | 0.04 | 0
1746 | ТП 140/63 ПС Разветье 05 | Железногорский РЭС | Курская область | п.Круглый | 10/0,4 | 0.063 | 0.063 | 0
1747 | ТП 143/100 ПС Разветье 05 | Железногорский РЭС | Курская область | д.Понизовка | 10/0,4 | 0.1 | 0.025542 | 0.070289
1748 | ТП 141/250 ПС Разветье 05 | Железногорский РЭС | Курская область | д.Лубошево | 10/0,4 | 0.25 | 0.040867 | 0.19742
1749 | ТП 144/100 ПС Разветье 05 | Железногорский РЭС | Курская область | д. Лубошево | 10/0,4 | 0.1 | 0.040867 | 0.055822
1750 | ТП 142/100 ПС Разветье 05 | Железногорский РЭС | Курская область | д.Лубошево | 10/0,4 | 0.1 | 0.015325 | 0.079933
1751 | ТП 145/63 ПС Разветье 05 | Железногорский РЭС | Курская область | п. Уютный | 10/0,4 | 0.1 | 0.041889 | 0.054857
1752 | ТП 149/25 ПС Разветье №13 | Железногорский РЭС | Курская область | п.Уголек | 10/0,4 | 0.1 | 0.1 | 0
1753 | ТП 150/63 ПС Разветье №13 | Железногорский РЭС | Курская область | п.Новониколаевский | 10/0,4 | 0.063 | 0.056192 | 0.0064268
1754 | ТП 151/63 ПС Разветье №13 | Железногорский РЭС | Курская область | п.Сбородное | 10/0,4 | 0.063 | 0.063 | 0
1755 | ТП 152/63 ПС Разветье №13 | Железногорский РЭС | Курская область | п.Большой остров | 10/0,4 | 0.063 | 0.025542 | 0.035361
1756 | ТП 153/63 ПС Разветье №13 | Железногорский РЭС | Курская область | п.Щека | 10/0,4 | 0.063 | 0.033715 | 0.027645
1757 | ТП 154/50 ПС Разветье №13 | Железногорский РЭС | Курская область | с.Расторог | 10/0,4 | 0.1 | 0.037802 | 0.058715
1758 | ТП 155/40 ПС Разветье №13 | Железногорский РЭС | Курская область | с.Расторог | 10/0,4 | 0.063 | 0.053127 | 0.0093202
1759 | ТП 161/250 ПС Разветье №13 | Железногорский РЭС | Курская область | д.Клишино | 10/0,4 | 0.25 | 0.064365 | 0.17524
1760 | ТП 157/400 ПС Разветье №13 | Железногорский РЭС | Курская область | д.Клишино | 10/0,4 | 0.4 | 0.059257 | 0.32166
1761 | ТП 160/250 ПС Разветье №13 | Железногорский РЭС | Курская область | д.Клишино | 10/0,4 | 0.25 | 0.03678 | 0.20128
1762 | ТП 165/100 ПС Разветье №15 | Железногорский РЭС | Курская область | п.Щека | 10/0,4 | 0.1 | 0.053127 | 0.044248
1763 | ТП 168/160 ПС Разветье №15 | Железногорский РЭС | Курская область | Автодорога №83 ПБ №2 д. Здание №1 | 10/0,4 | 0.16 | 0.028607 | 0.12404
1764 | ТП 169/160 ПС Разветье №15 | Железногорский РЭС | Курская область | Автодорога №83 ПБ №2 д. Здание №1 | 10/0,4 | 0.16 | 0.086842 | 0.069061
1765 | ТП 171/160 ПС Разветье №15 | Железногорский РЭС | Курская область | п.Ударник | 10/0,4 | 0.16 | 0.15325 | 0.0063712
1766 | ТП 172/160 ПС Разветье №15 | Железногорский РЭС | Курская область | п.Горки | 10/0,4 | 0.16 | 0.15325 | 0.0063712
1767 | ТП 173/160 ПС Разветье №15 | Железногорский РЭС | Курская область | с.Веретенино | 10/0,4 | 0.16 | 0.14303 | 0.016016
1768 | ТП 179/160 ПС Разветье №04 | Железногорский РЭС | Курская область | д.Поповка | 10/0,4 | 0.16 | 0.16 | 0
1769 | ТП 180/160 ПС Разветье №04 | Железногорский РЭС | Курская область | п.Алексеевский | 10/0,4 | 0.16 | 0.1226 | 0.035305
1770 | ТП 181/63 ПС Разветье №04 | Железногорский РЭС | Курская область | п.Платоновский | 10/0,4 | 0.063 | 0.052105 | 0.010285
1771 | ТП 178/100 ПС Разветье №04 | Железногорский РЭС | Курская область | с.Разветье | 10/0,4 | 0.1 | 0.064365 | 0.033639
1772 | ТП 197/250 Разветье №10 | Железногорский РЭС | Курская область | д.Филиповка | 10/0,4 | 0.25 | 0.04291 | 0.19549
1773 | ТП 191/250 ПС Разветье №10 | Железногорский РЭС | Курская область | с.Разветье | 10/0,4 | 0.25 | 0.053127 | 0.18585
1774 | ТП 196/250 ПС Разветье №10 | Железногорский РЭС | Курская область | с.Разветье | 10/0,4 | 0.25 | 0.1839 | 0.062397
1775 | ТП 203/100 ПС Разветье №12 | Железногорский РЭС | Курская область | д.Заверх | 10/0,4 | 0.1 | 0.1 | 0
1776 | ТП 204/63 ПС Разветье №12 | Железногорский РЭС | Курская область | п.Осинки | 10/0,4 | 0.063 | 0.023498 | 0.037289
1777 | ТП 207/400 ПС Разветье №12 | Железногорский РЭС | Курская область | п.Молодежный | 10/0,4 | 0.4 | 0.090929 | 0.29176
1778 | ТП 206/160 ПС Разветье №12 | Железногорский РЭС | Курская область | с.Трояново | 10/0,4 | 0.16 | 0.052105 | 0.10185
1779 | ТП 205/63 ПС Разветье №12 | Железногорский РЭС | Курская область | п.Ольховский | 10/0,4 | 0.063 | 0.04904 | 0.013178
1780 | ТП 216/160 ПС Разветье №12 | Железногорский РЭС | Курская область | п. Гавриловский | 10/0,4 | 0.16 | 0.064365 | 0.090279
1781 | ТП 214/250 ПС Разветье №12 | Железногорский РЭС | Курская область | д.Хохловка | 10/0,4 | 0.25 | 0.063344 | 0.1762
1782 | ТП 213/100 ПС Разветье №12 | Железногорский РЭС | Курская область | д.Шахово | 10/0,4 | 0.1 | 0.045975 | 0.050999
1783 | ТП 211/100 ПС Разветье №12 | Железногорский РЭС | Курская область | с.Трояново | 10/0,4 | 0.1 | 0.076625 | 0.022066
1784 | ТП 208/63 ПС Разветье №12 | Железногорский РЭС | Курская область | д.Володино | 10/0,4 | 0.063 | 0.060279 | 0.002569
1785 | ТП 215/100 ПС Разветье №12 | Железногорский РЭС | Курская область | п.Кузьминки | 10/0,4 | 0.1 | 0.0613 | 0.036532
1786 | ТП 235/250 ПС Разветье №20 | Железногорский РЭС | Курская область | п.Заречный | 10/0,4 | 0.25 | 0.15325 | 0.091331
1787 | ТП 236/400 ПС Разветье №20 | Железногорский РЭС | Курская область | п.Заречный | 10/0,4 | 0.4 | 0.14814 | 0.23775
1788 | ТП 552/100 ПС Линец №03 | Железногорский РЭС | Курская область | д.Журавинка | 10/0,4 | 0.1 | 0.020433 | 0.075111
1789 | ТП 553/160 ПС Линец №03 | Железногорский РЭС | Курская область | д.Журавинка | 10/0,4 | 0.16 | 0.065387 | 0.089315
1790 | ТП 554/63 ПС Линец №03 | Железногорский РЭС | Курская область | д.Радубичи | 10/0,4 | 0.063 | 0.028607 | 0.032467
1791 | ТП 556/63 ПС Линец №03 | Железногорский РЭС | Курская область | д.Княжевка | 10/0,4 | 0.063 | 0.019412 | 0.041147
1792 | ТП 555/63 ПС Линец №03 | Железногорский РЭС | Курская область | д.Толстовка | 10/0,4 | 0.063 | 0.019412 | 0.041147
1793 | ТП 549/40 н.п.Линец | Железногорский РЭС | Курская область | с.Линец | 10/0,4 | 0.04 | 0.038824 | 0.0011106
1794 | ТП 551/100 н.п.Журавинка | Железногорский РЭС | Курская область | д.Радубичи | 10/0,4 | 0.1 | 0.040867 | 0.055822
1795 | ТП 564/63 ПС Линец №05 | Железногорский РЭС | Курская область | х.Ясная Поляна | 10/0,4 | 0.063 | 0.031672 | 0.029574
1796 | ТП 281/100 ПС Михайловка №15 | Железногорский РЭС | Курская область | с.Михайловка | 10/0,4 | 0.1 | 0.0613 | 0.036532
1797 | ТП 565/160 н.п.Ясная поляна | Железногорский РЭС | Курская область | х.Ясная Поляна | 10/0,4 | 0.16 | 0.059257 | 0.095101
1798 | ТП 566/63 ПС Линец №05 | Железногорский РЭС | Курская область | с.Басово | 10/0,4 | 0.063 | 0.026563 | 0.034396
1799 | ТП 567/160 н.п.Басово | Железногорский РЭС | Курская область | с.Басово | 10/0,4 | 0.16 | 0.081734 | 0.073883
1800 | ТП 568/400 н.п.Басово | Железногорский РЭС | Курская область | с.Басово | 10/0,4 | 0.4 | 0.081734 | 0.30044
1801 | ТП 570/160 ПС Линец | Железногорский РЭС | Курская область | с.Линец | 10/0,4 | 0.16 | 0.054149 | 0.099924
1802 | ТП 569/100 н.п.Басово | Железногорский РЭС | Курская область | с.Басово | 10/0,4 | 0.1 | 0.025542 | 0.070289
1803 | ТП 571/63 н.п.Сухаревка | Железногорский РЭС | Курская область | д.Сухарева | 10/0,4 | 0.063 | 0.043932 | 0.018
1804 | ТП 574/63 ПС Линец | Железногорский РЭС | Курская область | с.Линец | 10/0,4 | 0.063 | 0.0051084 | 0.05465
1805 | ТП 581/100 х.Веселый | Железногорский РЭС | Курская область | х.Веселый | 10/0,4 | 0.1 | 0.04291 | 0.053893
1806 | ТП 582/100 х.Веселый | Железногорский РЭС | Курская область | х.Веселый | 10/0,4 | 0.1 | 0.025542 | 0.070289
1807 | ТП 588/100 ПС Линец №02 | Железногорский РЭС | Курская область | с.Линец | 10/0,4 | 0.1 | 0.025542 | 0.070289
1808 | ТП 593/100 ПС Линец №06 | Железногорский РЭС | Курская область | д.Козюлькино | 10/0,4 | 0.1 | 0.050062 | 0.047142
1809 | ТП 594/63 ПС Линец №06 | Железногорский РЭС | Курская область | с.Шатохино | 10/0,4 | 0.063 | 0.032694 | 0.028609
1810 | ТП 596/63 ПС Линец №06 | Железногорский РЭС | Курская область | д.Жилинка | 10/0,4 | 0.063 | 0.032694 | 0.028609
1811 | ТП 595/100 ПС Линец №06 | Железногорский РЭС | Курская область | д.Комаровка | 10/0,4 | 0.1 | 0.051084 | 0.046177
1812 | ТП 602/100 н.п.Линец | Железногорский РЭС | Курская область | с.Линец | 10/0,4 | 0.1 | 0.043932 | 0.052928
1813 | ТП 601/100 н.п.Козлянка | Железногорский РЭС | Курская область | д.Козлянка | 10/0,4 | 0.1 | 0.04904 | 0.048106
1814 | ТП 607/160 н.п.Линец | Железногорский РЭС | Курская область | с.Линец | 10/0,4 | 0.16 | 0.14814 | 0.011194
1815 | ТП 615/63 ПС Жданово | Железногорский РЭС | Курская область | Автодорога №83 ПБ №2 д. Здание №1 | 10/0,4 | 0.063 | 0.046997 | 0.015107
1816 | ТП 614/250 ПС Жданово | Железногорский РЭС | Курская область | д.Н.Жданово | 10/0,4 | 0.25 | 0.11238 | 0.12991
1817 | ТП 617/60 ПС Жданово | Железногорский РЭС | Курская область | д.Н.Жданово | 10/0,4 | 0.06 | 0.020433 | 0.037351
1818 | ТП 623/100 ПС Жданово | Железногорский РЭС | Курская область | д.Н.Жданово | 10/0,4 | 0.1 | 0.081734 | 0.017243
1819 | ТП 622/160 ПС Жданово | Железногорский РЭС | Курская область | д.Н.Жданово | 10/0,4 | 0.16 | 0.1226 | 0.035305
1820 | ТП 626/63 ПС Жданово | Железногорский РЭС | Курская область | д.Н.Жданово | 10/0,4 | 0.063 | 0.051084 | 0.011249
1821 | ТП 625/100 ПС Жданово | Железногорский РЭС | Курская область | д.Н.Жданово | 10/0,4 | 0.1 | 0.081734 | 0.017243
1822 | ТП 627/250 ПС Жданово | Железногорский РЭС | Курская область | д.Н.Жданово | 10/0,4 | 0.25 | 0.20433 | 0.043108
1823 | ТП 635/100 ПС Жданово | Железногорский РЭС | Курская область | д. Овсянниково | 10/0,4 | 0.1 | 0.051084 | 0.046177
1824 | ТП 633/100 ПС Жданово | Железногорский РЭС | Курская область | д.Овсянниково | 10/0,4 | 0.1 | 0.051084 | 0.046177
1825 | ТП 634/100 ПС Жданово | Железногорский РЭС | Курская область | д.Н.Жданово | 10/0,4 | 0.1 | 0.019412 | 0.076075
1826 | ТП 631/160 ПС Жданово | Железногорский РЭС | Курская область | д.Н.Жданово | 10/0,4 | 0.16 | 0.10217 | 0.054594
1827 | ТП 673/2х400 ПС СТК №04 | Железногорский РЭС | Курская область | Автодорога №83 ПБ №2 д. Здание №1 | 10/0,4 | 0.8 | 0.4 | 0
1828 | ТП 671/2х250 ПС СТК №04,13 | Железногорский РЭС | Курская область | Автодорога №83 ПБ №2 д. Здание №1 | 10/0,4 | 0.5 | 0.25542 | 0.23089
1829 | ТП 674/250 ПС СТК №04 | Железногорский РЭС | Курская область | Автодорога №83 ПБ №2 д. Здание №1 | 10/0,4 | 0.25 | 0.15325 | 0.091331
1830 | ТП 320/160 ПС Михайловка №04 | Железногорский РЭС | Курская область | с.Михайловка | 10/0,4 | 0.16 | 0.16 | 0
1831 | ТП 470/100 ПС Воропаево №16 | Железногорский РЭС | Курская область | с.Карманово | 10/0,4 | 0.1 | 0.081734 | 0.017243
1832 | ТП 182/63 ПС Разветье №04 | Железногорский РЭС | Курская область | Разветье | 10/0,4 | 0.063 | 0.063 | 0
1833 | ТП 274/100 ПС Михайловка №13 | Железногорский РЭС | Курская область | с. Михайловка | 10/0,4 | 0.1 | 0.051084 | 0.046177
1834 | ТП 132/40 ПС Разветье 05 | Железногорский РЭС | Курская область | с.Ажово | 10/0,4 | 0.04 | 0.035759 | 0.004004
1835 | ТП 195/100 ПС Разветье №10 | Железногорский РЭС | Курская область | с.Разветье | 10/0,4 | 0.1 | 0.1 | 0
1836 | ТП 270/63 ПС Михайловка №13 | Железногорский РЭС | Курская область | с.Михайловка | 10/0,4 | 0.063 | 0.063 | 0
1837 | ТП 202/100 ПС Разветье №12 | Железногорский РЭС | Курская область | с.Разветье | 10/0,4 | 0.1 | 0.1 | 0
1838 | ТП 123/63 ПС Студенок №16 | Железногорский РЭС | Курская область | п.Студенок | 10/0,4 | 0.1 | 0.059257 | 0.038461
1839 | ТП 413/63 ПС Михайловка №16 | Железногорский РЭС | Курская область | с.Михайловка | 10/0,4 | 0.063 | 0.063 | 0
1840 | ТП 116/63 №14 ПС Студенок | Железногорский РЭС | Курская область | п.Студенок | 10/0,4 | 0.063 | 0.019412 | 0.041147
1841 | ТП 501/400 ПС Мартовская №09 | Железногорский РЭС | Курская область | п.Новоандросово | 10/0,4 | 0.4 | 0.13282 | 0.25222
1842 | ТП 545/400 ПС Мартовская №08 | Железногорский РЭС | Курская область | п.Новоандросово | 10/0,4 | 0.4 | 0.16142 | 0.22522
1843 | КТП 2.13.22 1/160 ЧП Дегтярев ПС Сапфир | Железногорский РЭС | Курская область | п.Студенок | 10/0,4 | 0.16 | 0.1226 | 0.035305
1844 | ТП 064/2х250 пс Линец №01 АПК площ.№2 | Железногорский РЭС | Курская область | с.Линец | 10/0,4 | 0.5 | 0.25542 | 0.23089
1845 | ТП 065/2х630 пс Линец №01 | Железногорский РЭС | Курская область | с.Линец | 10/0,4 | 1.26 | 0.63 | 0
1846 | ТП 840/2х400 пс Линец №01 АПК площ№3 | Железногорский РЭС | Курская область | с.Линец | 10/0,4 | 0.8 | 0.40867 | 0.36942
1847 | ТП 217/63 ПС Разветье №12 | Железногорский РЭС | Курская область | п.Ольховка | 10/0,4 | 0.063 | 0.063 | 0
1848 | ТП 490/160 ПС Рышково | Железногорский РЭС | Курская область | д.Громашовка | 10/0,4 | 0.16 | 0.04291 | 0.11053
1849 | ТП 219/160 ПС Разветье №12 | Железногорский РЭС | Курская область | д.Лужки | 10/0,4 | 0.16 | 0.056192 | 0.097995
1850 | ТП 162/63 ПС Разветье №13 | Железногорский РЭС | Курская область | д.Плотина | 10/0,4 | 0.063 | 0.051084 | 0.011249
1851 | СТП 115/63 ПС Студенок №14 | Железногорский РЭС | Курская область | п.Студенок | 10/0,4 | 0.063 | 0.03678 | 0.024751
1852 | ТП 260/250 ПС Михайловка №03 | Железногорский РЭС | Курская область | Разветьевский с/с, п. Клишино | 10/0,4 | 0.25 | 0.057214 | 0.18199
1853 | ТП 541/63 ПС Мартовская №06 | Железногорский РЭС | Курская область | с.Михайловка | 10/0,4 | 0.063 | 0.0613 | 0.0016045
1854 | ТП 237/63 ПС Разветье №20 | Железногорский РЭС | Курская область | с.Разветье | 10/0,4 | 0.063 | 0.063 | 0
1855 | ТП 238/63 ПС Разветье №20 | Железногорский РЭС | Курская область | с.Разветье | 10/0,4 | 0.063 | 0.063 | 0
1856 | СТП 308/16 ПС Михайловка №17 | Железногорский РЭС | Курская область | с.Михайловка | 10/0,4 | 0.016 | 0.010217 | 0.0054594
1857 | СТП 410/40 ПС Михайловка №14 | Железногорский РЭС | Курская область | с.Михайловка | 10/0,4 | 0.04 | 0.04 | 0
1858 | ТП 506/100 ПС Мартовская №09 | Железногорский РЭС | Курская область | с.Линец | 10/0,4 | 0.1 | 0.1 | 0
1859 | СТП 576/40 ПС Линец | Железногорский РЭС | Курская область | с.Линец | 10/0,4 | 0.04 | 0.022477 | 0.016542
1860 | ТП 074/100 ПС Троицкая №12 | Железногорский РЭС | Курская область | с.Линец | 10/0,4 | 0.1 | 0.086842 | 0.012421
1861 | ТП 239/63 ПС Разветье №20 | Железногорский РЭС | Курская область | с.Разветье | 10/0,4 | 0.063 | 0.063 | 0
1862 | СТП 128/40 №16 Студенок | Железногорский РЭС | Курская область | п.Студенок | 10/0,4 | 0.04 | 0.022477 | 0.016542
1863 | ТП 583/160 ПС Линец №15 | Железногорский РЭС | Курская область | с.Линец | 10/0,4 | 0.16 | 0.1226 | 0.035305
1864 | ТП 117/160 ПС Студенок №14 | Железногорский РЭС | Курская область | п.Студенок | 10/0,4 | 0.16 | 0.088885 | 0.067132
1865 | ТП 233/63 ПС Разветье №20 | Железногорский РЭС | Курская область | с.Разветье | 10/0,4 | 0.063 | 0.063 | 0
1866 | СТП 104/63 ПС Студенок №14 | Железногорский РЭС | Курская область | п.Студенок | 10/0,4 | 0.063 | 0.03065 | 0.030538
1867 | ТП 339/160 п.Зеленый Михайловка №06 | Железногорский РЭС | Курская область | с.Михайловка | 10/0,4 | 0.16 | 0.13282 | 0.02566
1868 | ТП 229/63 ПС Разветье №20 | Железногорский РЭС | Курская область | с.Разветье | 10/0,4 | 0.063 | 0.063 | 0
1869 | ТП 231/63 ПС Разветье №20 | Железногорский РЭС | Курская область | с.Разветье | 10/0,4 | 0.063 | 0.063 | 0
1870 | ТП 232/63 ПС Разветье №20 | Железногорский РЭС | Курская область | с.Разветье | 10/0,4 | 0.063 | 0.063 | 0
1871 | СТП 103/16 ПС Студенок №14 Иголкин | Железногорский РЭС | Курская область | п.Новоандросово | 10/0,4 | 0.025 | 0.025 | 0
1872 | СТП 411/63 ПС Мих-ка Промальянс | Железногорский РЭС | Курская область | с.Михайловка | 10/0,4 | 0.063 | 0.043932 | 0.018
1873 | ТП 228/63 ПС Разветье №20 | Железногорский РЭС | Курская область | с.Разветье | 10/0,4 | 0.063 | 0.063 | 0
1874 | ТП 710/63 ПС Разветье №20 | Железногорский РЭС | Курская область | с.Разветье | 10/0,4 | 0.063 | 0.063 | 0
1875 | ТП 712/63 ПС Разветье №20 | Железногорский РЭС | Курская область | с.Разветье | 10/0,4 | 0.063 | 0.063 | 0
1876 | ТП 619/40 ПС Жданово | Железногорский РЭС | Курская область | с.Линец | 10/0,4 | 0.04 | 0.025542 | 0.013649
1877 | ТП 713/63 ПС Разветье №20 | Железногорский РЭС | Курская область | с.Разветье | 10/0,4 | 0.063 | 0.063 | 0
1878 | ТП 163/250 ПС Разветье №13 | Железногорский РЭС | Курская область | Разветьевский с/с | 10/0,4 | 0.25 | 0.05517 | 0.18392
1879 | ТП 199/160 ПС Разветье №12 | Железногорский РЭС | Курская область | с.Разветье, кв.Заозерье, уч.№189 | 10/0,4 | 0.1 | 0.0613 | 0.036532
1880 | СТП 297/16 ПС Михайловка №15 | Железногорский РЭС | Курская область | с.Михайловка | 10/0,4 | 0.016 | 0.016347 | 0
1881 | ТП 715/63 ПС Разветье №20 | Железногорский РЭС | Курская область | с.Разветье, кв.Заозерье | 10/0,4 | 0.063 | 0.063 | 0
1882 | ТП 714/63 ПС Разветье №20 | Железногорский РЭС | Курская область | с.Разветье, кв.Заозерье, уч.№3 | 10/0,4 | 0.063 | 0.063 | 0
1883 | СТП 716/40 ПС Разветье №20 | Железногорский РЭС | Курская область | с.Разветье, кв.Заозерье | 10/0,4 | 0.04 | 0.04 | 0
1884 | ТП 422/160 Михайловка №16 | Железногорский РЭС | Курская область | п.Золотой | 10/0,4 | 0.16 | 0.043932 | 0.10957
1885 | ТП 200/40 ПС Разветье №12 | Железногорский РЭС | Курская область | с. Разветье | 10/0,4 | 0.04 | 0.04 | 0
1886 | СТП 721/63 ПС Разветье №20 | Железногорский РЭС | Курская область | с.Разветье, кв.Заозерье, уч.№17, №18 | 10/0,4 | 0.063 | 0.063 | 0
1887 | СТП 720/63 ПС Разветье №20 | Железногорский РЭС | Курская область | с.Разветье, кв.Заозерье, уч.№261 | 10/0,4 | 0.063 | 0.063 | 0
1888 | ТП 719/250 ПС Разветье №20 | Железногорский РЭС | Курская область | Разветьевский с/с, с. Разветье | 10/0,4 | 0.25 | 0.25 | 0
1889 | СТП 723/63 ПС Разветье №20 | Железногорский РЭС | Курская область | с.Разветье | 10/0,4 | 0.063 | 0.063 | 0
1890 | СТП 724/63 ПС Разветье №20 | Железногорский РЭС | Курская область | с.Разветье | 10/0,4 | 0.063 | 0.063 | 0
1891 | СТП 209/63 Разветье №12 | Железногорский РЭС | Курская область | квартал "Заозерье", ул. Цветочная, уч. 2/81 | 10/0,4 | 0.063 | 0.051084 | 0.011249
1892 | СТП 187/63 ПС Разветье №04 | Железногорский РЭС | Курская область | зона «Студенок-2», уч. №42 | 10/0,4 | 0.063 | 0.063 | 0
1893 | СТП 146/63 ПС Разветье №05 | Железногорский РЭС | Курская область | Разветьевский с/с | 10/0,4 | 0.063 | 0.063 | 0
1894 | СТП 722/63 ПС Разветье №20 | Железногорский РЭС | Курская область | Разветьевский с/с, с. Разветье | 10/0,4 | 0.063 | 0.063 | 0
1895 | ТП 147/100 ПС Разветье №05 | Железногорский РЭС | Курская область | с.Разветье | 10/0,4 | 0.1 | 0.04291 | 0.053893
1896 | ТП 212/100 ПС Разветье №12 | Железногорский РЭС | Курская область | с.Разветье | 10/0,4 | 0.1 | 0.025542 | 0.070289
1897 | СТП 718/40 ПС Разветье №20 | Железногорский РЭС | Курская область | с.Разветье | 10/0,4 | 0.04 | 0.04 | 0
1898 | СТП 725/40 ПС Разветье №20 | Железногорский РЭС | Курская область | квартал «Заозерье» | 10/0,4 | 0.04 | 0.04 | 0
1899 | СТП 726/63 ПС Разветье №20 | Железногорский РЭС | Курская область | квартал «Заозерье», ул. Молодежная | 10/0,4 | 0.063 | 0.063 | 0
1900 | СТП 298/16 ПС Михайловка №15 | Железногорский РЭС | Курская область | хут. Пески | 10/0,4 | 0.016 | 0.016347 | 0
1901 | ТП 075/63 ПС Троицкая №12 | Железногорский РЭС | Курская область | Троицкий с/с | 10/0,4 | 0.063 | 0.027585 | 0.033432
1902 | СТП 194/63 ПС Разветье №10 | Железногорский РЭС | Курская область | с. Разветье, | 10/0,4 | 0.063 | 0.063 | 0
1903 | ТП 198/160 ПС Разветье №12 | Железногорский РЭС | Курская область | Разветьевский с/с | 10/0,4 | 0.16 | 0.09195 | 0.064239
1904 | ТП 164/100 ПС Разветье №13 | Железногорский РЭС | Курская область | Разветьевский с/с, д. Клишино | 10/0,4 | 0.1 | 0.056192 | 0.041355
1905 | ТП 222/100 ПС Разветье №01 | Железногорский РЭС | Курская область | Разветьевский с/с | 10/0,4 | 0.1 | 0.0613 | 0.036532
1906 | ТП 221/100 ПС Разветье №01 | Железногорский РЭС | Курская область | Разветьевский с/с, п. Тепличный | 10/0,4 | 0.1 | 0.1 | 0
1907 | СТП 727/63 ПС Разветье №20 | Железногорский РЭС | Курская область | Разветьевский с/с, п. Тепличный | 10/0,4 | 0.063 | 0.063 | 0
1908 | СТП 728/63 ПС Разветье №20 | Железногорский РЭС | Курская область | с. Разветье | 10/0,4 | 0.063 | 0.063 | 0
1909 | ТП 076/63 ПС Троицкая №12 | Железногорский РЭС | Курская область | Троицкий с/с, д. Гнездилово | 10/0,4 | 0.063 | 0.031672 | 0.029574
1910 | ТП 201/100 ПС Разветье №12 | Железногорский РЭС | Курская область | Разветьевский с/с., д. Собачёвка | 10/0,4 | 0.1 | 0.1 | 0
1911 | ТП 750/100 ПС Разветье №12 | Железногорский РЭС | Курская область | Трояновский с/с | 10/0,4 | 0.1 | 0.051084 | 0.046177
1912 | ТП 279/63 ПС Михайловка №15 | Железногорский РЭС | Курская область | Разветьевский с/с | 10/0,4 | 0.016 | 0.016347 | 0
1913 | ТП 177/63 ПС Разветье №13 | Железногорский РЭС | Курская область | Разветьевский с/с | 10/0,4 | 0.063 | 0.063 | 0
1914 | ТП 188/100 ПС Студенок № 14 | Железногорский РЭС | Курская область | г Железногорск | 10/0,4 | 0.1 | 0.03065 | 0.065466
1915 | СТП 129/63 ПС Студенок №16 | Железногорский РЭС | Курская область | Студеновский с/с, д. Студенок | 10/0,4 | 0.063 | 0.04291 | 0.018965
1916 | ТП 751/160 ПС Разветье №12 | Железногорский РЭС | Курская область | Студенокский с/с | 10/0,4 | 0.16 | 0.043932 | 0.10957
1917 | СТП 525/63 ПС Мартовская №06 | Железногорский РЭС | Курская область | д. Копенки, ул. Прибрежная | 10/0,4 | 0.063 | 0.051084 | 0.011249
1918 | СТП 130/63 ПС Студенок №16 | Железногорский РЭС | Курская область | п. Студенок | 10/0,4 | 0.063 | 0.045975 | 0.016071
1919 | ТП 752/160 ПС Разветье №12 | Железногорский РЭС | Курская область | с. Трояново | 10/0,4 | 0.16 | 0.054149 | 0.099924
1920 | ТП 148/160 ПС Разветье №05 | Железногорский РЭС | Курская область | Разветьевский с/с | 10/0,4 | 0.16 | 0.060279 | 0.094137
1921 | ТП 340/160 ПС Разветье №01 | Железногорский РЭС | Курская область | с.Михайловка | 10/0,4 | 0.063 | 0.015325 | 0.045005
1922 | СТП 341/63 ПС Михайловка №06 | Железногорский РЭС | Курская область | сдт Свапа | 10/0,4 | 0.063 | 0.056192 | 0.0064268
1923 | СТП 174/63 ПС Студенок №16 | Железногорский РЭС | Курская область | с/о Металург | 10/0,4 | 0.063 | 0.059257 | 0.0035334
1924 | СТП 185/63 ПС Студенок №16 | Железногорский РЭС | Курская область | сдт. Берёзка | 10/0,4 | 0.063 | 0.051084 | 0.011249
1925 | СТП 085/40 ПС Троицкая №12 | Железногорский РЭС | Курская область | д.Гнездилово | 10/0,4 | 0.04 | 0.015325 | 0.023293
1926 | ТП 737/160 ПС Разветье №18 | Железногорский РЭС | Курская область | п.Тепличный | 10/0,4 | 0.16 | 0.15325 | 0.0063712
1927 | СТП 730/63 ПС Разветье №20 | Железногорский РЭС | Курская область | Разветьевский с/с, с. Разветье | 10/0,4 | 0.063 | 0.063 | 0
1928 | CТП 738/63 ПС Разветье №01 | Железногорский РЭС | Курская область | Разветьевский с/с | 10/0,4 | 0.063 | 0.04904 | 0.013178
1929 | ТП 739/63 ПС Разветье №04 | Железногорский РЭС | Курская область | в районе ручья Песечень и лощины Дегтярная | 10/0,4 | 0.063 | 0.052105 | 0.010285
1930 | ТП 589/2Х400 ПС Линец №01 | Железногорский РЭС | Курская область | Рышковский с/с | 10/0,4 | 0.8 | 0.40867 | 0.20894
1931 | ТП 841/2х630 ПС Линец №01 | Железногорский РЭС | Курская область | Рышковский с/с | 10/0,4 | 1.26 | 0.64365 | 0.58183
1932 | ТП 102/63 Студенок №14 | Железногорский РЭС | Курская область | п.Студенок | 10/0,4 | 0.063 | 0.060279 | 0.002569
1933 | СТП 546 Побережье | Железногорский РЭС | Курская область | г Железногорск | 10/0,4 | 0.063 | 0.0081734 | 0.030044
1934 | КТП 10кВ | Железногорский РЭС | Курская область | г Железногорск | 10/0,4 | 0.04 | 0.038824 | 0.0011106
1935 | СТП - 092(Демидов В.В.) | Железногорский РЭС | Курская область | г Железногорск | 10/0,4 | 0.063 | 0.0040867 | 0.055614
1936 | ТП 006 | Железногорский РЭС | Курская область | г Железногорск | 10/0,4 | 0.25 | 0.080712 | 0.15981
1937 | ТП 009 | Железногорский РЭС | Курская область | г Железногорск | 10/0,4 | 0.016 | 0.016347 | 0
1938 | ТП 003 | Железногорский РЭС | Курская область | г Железногорск | 10/0,4 | 0.063 | 0.023498 | 0.037289
1939 | ТП 002 | Железногорский РЭС | Курская область | г Железногорск | 10/0,4 | 0.16 | 0.051084 | 0.10282
1940 | ТП 001 | Железногорский РЭС | Курская область | г Железногорск | 10/0,4 | 0.1 | 0.02452 | 0.071253
1941 | ТП 230/100 Коротченков | Железногорский РЭС | Курская область | г Железногорск | 10/0,4 | 0.1 | 0.01226 | 0.082826
1942 | ТП 667 | Железногорский РЭС | Курская область | г Железногорск | 10/0,4 | 0.16 | 0.14303 | 0.016016
1943 | ТП 709 Богачев | Железногорский РЭС | Курская область | г Железногорск | 10/0,4 | 0.1 | 0.051084 | 0.046177
1944 | СТП 507/25 Фролов | Железногорский РЭС | Курская область | г Железногорск | 10/0,4 | 0.025 | 0.015325 | 0.0091331
1945 | СТП 524/25 "Эст" | Железногорский РЭС | Курская область | г Железногорск | 10/0,4 | 0.025 | 0.025 | 0
1946 | СТП 684/25 "МТС" | Железногорский РЭС | Курская область | г Железногорск | 10/0,4 | 0.025 | 0.025 | 0
1947 | ТП 277 с/о Жуковец (Пискунова) | Железногорский РЭС | Курская область | Михайловский с/с | 10/0,4 | 0.063 | 0.020433 | 0.040183
1948 | ЗТП-6кВ ЗТП 6/2х630 Школа | Золотухинский РЭС | Курская область | Молодежная | 6/0,4 | 1.26 | 0.64365 | 0.58183
1949 | ЗТП-6кВ 2/1000 Мира | Золотухинский РЭС | Курская область | Мира | 6/0,4 | 1 | 0.94709 | 0.049947
1950 | ЗТП 3/160 Больница п.Солнечный (яч.2) | Золотухинский РЭС | Курская область | Мира | 6/0,4 | 0.16 | 0.097059 | 0.059416
1951 | ЗТП 4/2х250 Детсад п.Солнечный (яч.2) | Золотухинский РЭС | Курская область | Молодежная | 6/0,4 | 0.5 | 0.25 | 0
1952 | ЗТП-6кВ ЗТП 1/2*160 Пожарка | Золотухинский РЭС | Курская область | Заводская | 6/0,4 | 0.32 | 0.16347 | 0.14777
1953 | ТП 1001 | Золотухинский РЭС | Курская область | Горяйновский с/с., д.Бобровка | 10/0,4 | 0.16 | 0.051084 | 0.10282
1954 | ТП 1002 | Золотухинский РЭС | Курская область | Горяйновский с/с., д.Бобровка | 10/0,4 | 0.25 | 0.027585 | 0.20996
1955 | ТП 325 (365.14) д.Никулино ЦУ | Золотухинский РЭС | Курская область | Свободинский с/с., д.Никулино | 10/0,4 | 0.25 | 0.02452 | 0.21285
1956 | ТП 1003 | Золотухинский РЭС | Курская область | Горяйновский с/с., д.Бобровка | 10/0,4 | 0.16 | 0.032694 | 0.12018
1957 | ТП 1004 | Золотухинский РЭС | Курская область | Горяйновский с/с., д.Бобровка | 10/0,4 | 0.1 | 0.051084 | 0.046177
1958 | ТП 1005 | Золотухинский РЭС | Курская область | Горяйновский с/с., д.Бобровка | 10/0,4 | 0.063 | 0.011238 | 0.048863
1959 | ТП 1006 | Золотухинский РЭС | Курская область | Горяйновский с/с., д.Бобровка | 10/0,4 | 0.8 | 0.38619 | 0.013035
1960 | ТП 1007 | Золотухинский РЭС | Курская область | Горяйновский с/с., д.Бобровка | 10/0,4 | 0.1 | 0.048019 | 0.04907
1961 | ТП 1008 | Золотухинский РЭС | Курская область | Горяйновский с/с., д.Бобровка | 10/0,4 | 0.063 | 0.022477 | 0.038254
1962 | ТП 1009 | Золотухинский РЭС | Курская область | Горяйновский с/с., д.Бобровка | 10/0,4 | 0.16 | 0.021455 | 0.13079
1963 | ТП 1010 | Золотухинский РЭС | Курская область | Горяйновский с/с., д.Бобровка | 10/0,4 | 0.063 | 0.009195 | 0.050792
1964 | ТП 1011 | Золотухинский РЭС | Курская область | Ольховатский с/с., с.Становое | 10/0,4 | 0.1 | 0.071517 | 0.026888
1965 | ТП 1015 (646.1) | Золотухинский РЭС | Курская область | Ольховатский с/с., с.Ольховатка | 10/0,4 | 0.063 | 0.010217 | 0.049827
1966 | ТП 1016 | Золотухинский РЭС | Курская область | Ольховатский с/с., с.Становое | 10/0,4 | 0.1 | 0.095015 | 0.0047054
1967 | ТП 1012 | Золотухинский РЭС | Курская область | Ольховатский с/с., с.Становое | 10/0,4 | 0.16 | 0.017368 | 0.13464
1968 | ТП 1013 | Золотухинский РЭС | Курская область | Ольховатский с/с., с.Становое | 10/0,4 | 0.25 | 0.12464 | 0.11834
1969 | ТП 1014 | Золотухинский РЭС | Курская область | Ольховатский с/с., с.Становое | 10/0,4 | 0.25 | 0.027585 | 0.20996
1970 | ТП 1017 | Золотухинский РЭС | Курская область | Ольховатский с/с., с.Становое | 10/0,4 | 0.1 | 0.00613 | 0.088613
1971 | ТП 1018 | Золотухинский РЭС | Курская область | ул.Дичковка | 10/0,4 | 0.25 | 0.017368 | 0.2196
1972 | ТП 1019 | Золотухинский РЭС | Курская область | ул.Копыловка | 10/0,4 | 0.1 | 0.034737 | 0.061608
1973 | ТП 1020 | Золотухинский РЭС | Курская область | ул.Голодаевка | 10/0,4 | 0.04 | 0.0071517 | 0.031009
1974 | ТП 1021 | Золотухинский РЭС | Курская область | ул.Гуслевка | 10/0,4 | 0.063 | 0.0081734 | 0.051756
1975 | ТП 1022 | Золотухинский РЭС | Курская область | ул.Новосельцы | 10/0,4 | 0.1 | 0.035759 | 0.060644
1976 | ТП 1023 | Золотухинский РЭС | Курская область | ул.Новосельцы | 10/0,4 | 0.063 | 0.013282 | 0.046934
1977 | ТП 1024 | Золотухинский РЭС | Курская область | Ольховатский с/с., с.Игишево | 10/0,4 | 0.1 | 0.040867 | 0.055822
1978 | ТП 1025 | Золотухинский РЭС | Курская область | Ольховатский с/с., с.Ольховатка | 10/0,4 | 0.25 | 0.02452 | 0.21285
1979 | ТП 1026 | Золотухинский РЭС | Курская область | ул.Кошара | 10/0,4 | 0.04 | 0.0071517 | 0.031009
1980 | ТП 1027 | Золотухинский РЭС | Курская область | ул.Кошара | 10/0,4 | 0.1 | 0.014303 | 0.080898
1981 | ТП 1028 | Золотухинский РЭС | Курская область | ул.Курган | 10/0,4 | 0.1 | 0.017368 | 0.078004
1982 | ТП 1029 | Золотухинский РЭС | Курская область | ул.Большак | 10/0,4 | 0.1 | 0.048019 | 0.04907
1983 | ТП 1031 | Золотухинский РЭС | Курская область | ул.Центральные Мастерские | 10/0,4 | 0.16 | 0.03678 | 0.11632
1984 | ТП 1032 | Золотухинский РЭС | Курская область | Ольховатский с/с., с.Теплое | 10/0,4 | 0.16 | 0.033715 | 0.11921
1985 | ТП 1033 | Золотухинский РЭС | Курская область | Ольховатский с/с., с.Ольховатка | 10/0,4 | 0.16 | 0.10012 | 0.056523
1986 | ТП 1034 | Золотухинский РЭС | Курская область | ул.Погорельцы | 10/0,4 | 0.063 | 0.03678 | 0.024751
1987 | ТП 1035 | Золотухинский РЭС | Курская область | ул.Корея | 10/0,4 | 0.063 | 0.013282 | 0.046934
1988 | ТП 1036 | Золотухинский РЭС | Курская область | Ольховатский с/с., с.Теплое | 10/0,4 | 0.063 | 0.04904 | 0.013178
1989 | ТП 1037 | Золотухинский РЭС | Курская область | Ольховатский с/с., с.Теплое | 10/0,4 | 0.25 | 0.034737 | 0.20321
1990 | ТП 328 (365.14) д.2-я Воробьевка школа | Золотухинский РЭС | Курская область | Свободинский с/с., д.2-я Воробьёвка | 10/0,4 | 0.1 | 0.028607 | 0.067395
1991 | ТП 329 (365.14) д.Воробьевка | Золотухинский РЭС | Курская область | Свободинский с/с., д.2-я Воробьёвка | 10/0,4 | 0.063 | 0.03065 | 0.030538
1992 | ТП 330 (365.14) д.Дубовец | Золотухинский РЭС | Курская область | Свободинский с/с., д.Дубовец | 10/0,4 | 0.063 | 0.037802 | 0.023787
1993 | ТП 331 (365.14) д.Дубовец | Золотухинский РЭС | Курская область | Свободинский с/с., д.Дубовец | 10/0,4 | 0.1 | 0.039845 | 0.056786
1994 | ТП 333 (365.14) д.Карасевка | Золотухинский РЭС | Курская область | Свободинский с/с., д.Дубовец | 10/0,4 | 0.04 | 0.028607 | 0.010755
1995 | ТП 326 (365.14) Правление | Золотухинский РЭС | Курская область | д. Никулино | 10/0,4 | 0.16 | 0.11954 | 0.038198
1996 | ТП 265 (335.2) Школа | Золотухинский РЭС | Курская область | Будановский с/с., д.Гремячка | 10/0,4 | 0.16 | 0.086229 | 0.06964
1997 | ТП 269 (335.2) ЦУ | Золотухинский РЭС | Курская область | Будановский с/с., д.Гремячка | 10/0,4 | 0.1 | 0.029628 | 0.066431
1998 | ТП 266 (335.2) Пилорама | Золотухинский РЭС | Курская область | Будановский с/с., д.Гремячка | 10/0,4 | 0.4 | 0.1368 | 0.24846
1999 | ТП 324 (365.14) Правление | Золотухинский РЭС | Курская область | Свободинский с/с., д.Никулино | 10/0,4 | 0.16 | 0.086842 | 0.069061
2000 | ТП 327 (365.14) д.Никулино | Золотухинский РЭС | Курская область | Свободинский с/с., д.Никулино | 10/0,4 | 0.1 | 0.053127 | 0.044248
2001 | ТП 129 (332.9) Зиборово ЦУ | Золотухинский РЭС | Курская область | Дмитриевский с/с., д.Зиборово | 10/0,4 | 0.8 | 0.23498 | 0.15577
2002 | ТП 135 (332.9) Посашки | Золотухинский РЭС | Курская область | Дмитриевский с/с., д.Зиборово | 10/0,4 | 0.1 | 0.024214 | 0.071542
2003 | ТП 133 (332.9) Мастерские (откл.ТМ снят) | Золотухинский РЭС | Курская область | Дмитриевский с/с., д.Зиборово | 10/0,4 | 0.16 | 0.019616 | 0.13252
2004 | ТП 128 (332.9) Лесная | Золотухинский РЭС | Курская область | ул.Лесная | 10/0,4 | 0.16 | 0.12975 | 0.028554
2005 | ТП 138 (332.9) Хворостово | Золотухинский РЭС | Курская область | Дмитриевский с/с., д.Хворостово | 10/0,4 | 0.16 | 0.053127 | 0.10089
2006 | ТП 134 (332.9) Барбинка | Золотухинский РЭС | Курская область | Дмитриевский с/с., д.1-е Боево | 10/0,4 | 0.04 | 0.037802 | 0.002075
2007 | ТП 136 (332.9) д.Боёво | Золотухинский РЭС | Курская область | Дмитриевский с/с., д.Зиборово | 10/0,4 | 0.1 | 0.020944 | 0.074629
2008 | ТП 137 (332.9) д.Боёво | Золотухинский РЭС | Курская область | Дмитриевский с/с., д.1-е Боево | 10/0,4 | 0.063 | 0.024929 | 0.035939
2009 | ТП 131 (332.9) Н.Шеховцова | Золотухинский РЭС | Курская область | Дмитриевский с/с., д.Нижнее Шеховцово | 10/0,4 | 0.063 | 0.024111 | 0.036711
2010 | ТП 139 (332.9) Н.Шеховцово | Золотухинский РЭС | Курская область | Дмитриевский с/с., д.Зиборово | 10/0,4 | 0.16 | 0.037802 | 0.11536
2011 | ТП 132 (332.9) В.Шеховцова | Золотухинский РЭС | Курская область | Дмитриевский с/с., д.Нижнее Шеховцово | 10/0,4 | 0.16 | 0.029628 | 0.12307
2012 | ТП336.15 11/250 МТФ | Золотухинский РЭС | Курская область | Ануфриевский с/с., д.Белый Колодезь | 10/0,4 | 0.25 | 0.037802 | 0.20032
2013 | ТП336.15 7/100 БЕЛОЕ ПРАВЛЕНИЕ | Золотухинский РЭС | Курская область | Ануфриевский с/с., д.Белый Колодезь | 10/0,4 | 0.1 | 0.032694 | 0.063537
2014 | ТП336.15 3/160 Д.САД | Золотухинский РЭС | Курская область | Ануфриевский с/с., д.Белый Колодезь | 10/0,4 | 0.16 | 0.087864 | 0.068097
2015 | ТП336.15 5/63 БЕЛОЕ БЫТ | Золотухинский РЭС | Курская область | Ануфриевский с/с., д.Белый Колодезь | 10/0,4 | 0.063 | 0.020433 | 0.040183
2016 | ТП336.15 8/160 КОНДРИНКА МТФ | Золотухинский РЭС | Курская область | Ануфриевский с/с., д.Кондринка | 10/0,4 | 0.16 | 0.038824 | 0.11439
2017 | ТП336.15 9/100 МАСТЕРСКАЯ | Золотухинский РЭС | Курская область | Ануфриевский с/с., д.Кондринка | 10/0,4 | 0.25 | 0.069474 | 0.17042
2018 | ТП336.15 10/40 КОНДРИНКА | Золотухинский РЭС | Курская область | Ануфриевский с/с., д.Кондринка | 10/0,4 | 0.04 | 0.01226 | 0.026186
2019 | ТП 219 (334.1) д.Залесье | Золотухинский РЭС | Курская область | Ануфриевский с/с., д.Залесье | 10/0,4 | 0.1 | 0.037393 | 0.059101
2020 | ТП 220 (334.1) д.Можаевка | Золотухинский РЭС | Курская область | Ануфриевский с/с., д.Можаевка | 10/0,4 | 0.04 | 0.011647 | 0.026765
2021 | ТП 223 (334.1) д.Ануфриевка вода | Золотухинский РЭС | Курская область | Ануфриевский с/с., д.Ануфриевка | 10/0,4 | 0.1 | 0.019003 | 0.076461
2022 | ТП 224 (334.1) Мастер. Ануфриевка | Золотухинский РЭС | Курская область | Ануфриевский с/с., д.Ануфриевка | 10/0,4 | 0.25 | 0.09195 | 0.1492
2023 | ТП 225 (334.1) д.Бугры | Золотухинский РЭС | Курская область | Ануфриевский с/с., д.Бугры | 10/0,4 | 0.16 | 0.003065 | 0.14815
2024 | ТП 226 (334.1) д.Луги | Золотухинский РЭС | Курская область | Ануфриевский с/с., д.Луги | 10/0,4 | 0.063 | 0.017573 | 0.042883
2025 | ТП 221 (334.1) МТФ-1 | Золотухинский РЭС | Курская область | Ануфриевский с/с., д.Ануфриевка | 10/0,4 | 0.25 | 0.010319 | 0.22626
2026 | ТП 222 (334.1) д.Панаринка | Золотухинский РЭС | Курская область | Ануфриевский с/с., д.Панаринка | 10/0,4 | 0.063 | 0.020944 | 0.039701
2027 | ТП 1038 | Золотухинский РЭС | Курская область | Ольховатский с/с., с.Игишево | 10/0,4 | 0.063 | 0.03678 | 0.024751
2028 | ТП 1044 | Золотухинский РЭС | Курская область | Ольховатский с/с., с.Теплое | 10/0,4 | 0.25 | 0.04904 | 0.18971
2029 | ТП 1045 | Золотухинский РЭС | Курская область | Ольховатский с/с., с.Теплое | 10/0,4 | 0.16 | 0.020433 | 0.13175
2030 | ТП 1043 | Золотухинский РЭС | Курская область | ул.Центральные Мастерские | 10/0,4 | 0.16 | 0.037802 | 0.11536
2031 | ТП 1046 | Золотухинский РЭС | Курская область | ул.Гора | 10/0,4 | 0.063 | 0.03678 | 0.024751
2032 | ТП 1041 | Золотухинский РЭС | Курская область | Ольховатский с/с., с.Игишево | 10/0,4 | 0.1 | 0.01839 | 0.07704
2033 | ТП 1040 | Золотухинский РЭС | Курская область | Ольховатский с/с., с.Игишево | 10/0,4 | 0.16 | 0.10676 | 0.050254
2034 | ТП 1039 | Золотухинский РЭС | Курская область | Ольховатский с/с., с.Теплое | 10/0,4 | 0.25 | 0.069474 | 0.17042
2035 | ТП 1042 | Золотухинский РЭС | Курская область | Ольховатский с/с., с.Теплое | 10/0,4 | 0.063 | 0.033715 | 0.027645
2036 | КТП 1/100 ВЛ 10кВ 647.10 | Золотухинский РЭС | Курская область | ул.Чкалова | 10/0,4 | 0.1 | 0.033715 | 0.062573
2037 | ТП 1150 | Золотухинский РЭС | Курская область | Поныровский с/с., с.1-е Поныри | 10/0,4 | 0.063 | 0.016347 | 0.044041
2038 | ТП 1151 | Золотухинский РЭС | Курская область | Поныровский с/с., с.1-е Поныри | 10/0,4 | 0.1 | 0.017368 | 0.078004
2039 | ТП 1153 | Золотухинский РЭС | Курская область | ул.Тишина лощина | 10/0,4 | 0.1 | 0.013282 | 0.081862
2040 | ТП 1152 | Золотухинский РЭС | Курская область | Поныровский с/с., с.1-е Поныри | 10/0,4 | 0.04 | 0.037802 | 0.002075
2041 | ТП 1154 | Золотухинский РЭС | Курская область | Поныровский с/с., с.1-е Поныри | 10/0,4 | 0.25 | 0.056192 | 0.18295
2042 | ТП 1155 | Золотухинский РЭС | Курская область | Поныровский с/с., с.1-е Поныри | 10/0,4 | 0.063 | 0.033715 | 0.027645
2043 | КТП 12/100 ВЛ 10кВ 647.16 | Золотухинский РЭС | Курская область | Поныровский с/с., п.Поныри | 10/0,4 | 0.1 | 0.06743 | 0.030746
2044 | ТП 1169 | Золотухинский РЭС | Курская область | ул.Школа | 10/0,4 | 0.1 | 0.02452 | 0.071253
2045 | ТП 1170 | Золотухинский РЭС | Курская область | ул.Погореловка | 10/0,4 | 0.063 | 0.013282 | 0.046934
2046 | ТП 1171 | Золотухинский РЭС | Курская область | ул.Ржавец | 10/0,4 | 0.04 | 0.015325 | 0.023293
2047 | ТП 1156 | Золотухинский РЭС | Курская область | Поныровский с/с., с.1-е Поныри | 10/0,4 | 0.1 | 0.022477 | 0.073182
2048 | ТП 1157 | Золотухинский РЭС | Курская область | Поныровский с/с., с.1-е Поныри | 10/0,4 | 0.1 | 0.025542 | 0.070289
2049 | ТП 1158 | Золотухинский РЭС | Курская область | Поныровский с/с., с.1-е Поныри | 10/0,4 | 0.16 | 0.025542 | 0.12693
2050 | ТП 1159 | Золотухинский РЭС | Курская область | Поныровский с/с., с.1-е Поныри | 10/0,4 | 0.1 | 0.072539 | 0.025923
2051 | ТП 337 (365.14) Жил.Поселок | Золотухинский РЭС | Курская область | ул.Пионерская | 10/0,4 | 0.16 | 0.10421 | 0.052665
2052 | ТП 1160 | Золотухинский РЭС | Курская область | ул.Антоновка | 10/0,4 | 0.1 | 0.044954 | 0.051964
2053 | ТП 332 (365.14) м.Свобода ул.Луговая | Золотухинский РЭС | Курская область | Свободинский с/с., м.Свобода | 10/0,4 | 0.16 | 0.13895 | 0.019874
2054 | ТП 1076 | Золотухинский РЭС | Курская область | ул.Сапунова | 10/0,4 | 0.16 | 0.040867 | 0.11246
2055 | ТП 1077 База РЭС | Золотухинский РЭС | Курская область | ул.Сапунова | 10/0,4 | 0.63 | 0.13486 | 0.46741
2056 | ТП 284 (335.7) д.Мужланово | Золотухинский РЭС | Курская область | Ануфриевский с/с., д.Мужланово | 10/0,4 | 0.16 | 0.060279 | 0.094137
2057 | ТП 283 (335.7) д.Пузановка | Золотухинский РЭС | Курская область | Ануфриевский с/с., д.Пузановка | 10/0,4 | 0.04 | 0.022477 | 0.016542
2058 | ТП 287 (335.7) д.Вереитиново | Золотухинский РЭС | Курская область | Ануфриевский с/с., д.Вереитиново | 10/0,4 | 0.063 | 0.026563 | 0.034396
2059 | ТП 1066 | Золотухинский РЭС | Курская область | Первомайский с/с., с.Первомайское | 10/0,4 | 0.16 | 0.07969 | 0.075812
2060 | ТП 286 (335.7) д.Штевец Пекарня | Золотухинский РЭС | Курская область | Ануфриевский с/с., д.Вереитиново | 10/0,4 | 0.16 | 0.065387 | 0.089315
2061 | ТП 1068 | Золотухинский РЭС | Курская область | Первомайский с/с., с.Первомайское | 10/0,4 | 0.1 | 0.035759 | 0.060644
2062 | ТП 1069 | Золотухинский РЭС | Курская область | Первомайский с/с., с.Первомайское | 10/0,4 | 0.1 | 0.03065 | 0.065466
2063 | ТП 1070 | Золотухинский РЭС | Курская область | Первомайский с/с., с.Первомайское | 10/0,4 | 0.4 | 0.02452 | 0.35445
2064 | ТП 1071 | Золотухинский РЭС | Курская область | Первомайский с/с., с.Первомайское | 10/0,4 | 0.16 | 0.12873 | 0.029518
2065 | ТП 1072 | Золотухинский РЭС | Курская область | Первомайский с/с., с.Первомайское | 10/0,4 | 0.063 | 0.0071517 | 0.052721
2066 | ТП 1073 | Золотухинский РЭС | Курская область | Первомайский с/с., с.Первомайское | 10/0,4 | 0.063 | 0.019412 | 0.041147
2067 | ТП 285 (335.7) Школа | Золотухинский РЭС | Курская область | Ануфриевский с/с., д.Вереитиново | 10/0,4 | 0.25 | 0.095015 | 0.14631
2068 | ТП 290 (335.7) Пилорама | Золотухинский РЭС | Курская область | Ануфриевский с/с., д.Коптевка | 10/0,4 | 0.1 | 0.028607 | 0.067395
2069 | ТП 291 (335.7) Ток | Золотухинский РЭС | Курская область | Ануфриевский с/с., д.Коптевка | 10/0,4 | 0.16 | 0.011238 | 0.14043
2070 | ТП 289 (335.7) Правление | Золотухинский РЭС | Курская область | Ануфриевский с/с., д.Коптевка | 10/0,4 | 0.1 | 0.032694 | 0.063537
2071 | ТП 288 (335.7) д.Вереитиново библиотека | Золотухинский РЭС | Курская область | Ануфриевский с/с., д.Вереитиново | 10/0,4 | 0.063 | 0.022477 | 0.038254
2072 | ТП 294 (335.7) д.Рогозинка | Золотухинский РЭС | Курская область | Ануфриевский с/с., д.Рогозинка | 10/0,4 | 0.16 | 0.059257 | 0.095101
2073 | ТП 295 (335.7) д.Кононыхинка | Золотухинский РЭС | Курская область | Апальковский с/с., д.Кононыхин | 10/0,4 | 0.063 | 0.021455 | 0.039218
2074 | ТП 257 (335.2) Чурилово | Золотухинский РЭС | Курская область | Будановский с/с., д.Чурилово | 10/0,4 | 0.1 | 0.053127 | 0.044248
2075 | ТП 259 (335.2) Мильоновка | Золотухинский РЭС | Курская область | Будановский с/с., д.Гремячка | 10/0,4 | 0.16 | 0.10012 | 0.056523
2076 | ТП 260 (335.2) Ферма | Золотухинский РЭС | Курская область | Будановский с/с., д.Гремячка | 10/0,4 | 0.1 | 0.071517 | 0.026888
2077 | ТП 264 (335.2) Администрация | Золотухинский РЭС | Курская область | Будановский с/с., д.Гремячка | 10/0,4 | 0.16 | 0.07213 | 0.082949
2078 | ТП 262 (335.2) Ток | Золотухинский РЭС | Курская область | Будановский с/с., д.Гремячка | 10/0,4 | 0.25 | 0.18288 | 0.063362
2079 | ТП 271 (335.2) Деревенька | Золотухинский РЭС | Курская область | Будановский с/с., д.Гремячка | 10/0,4 | 0.16 | 0.093074 | 0.063178
2080 | ТП 270 (335.2) Кормоцех | Золотухинский РЭС | Курская область | Будановский с/с., д.Гремячка | 10/0,4 | 0.4 | 0.16694 | 0.22001
2081 | ТП 267 (335.2) Левочкин бок | Золотухинский РЭС | Курская область | Будановский с/с., д.Гремячка | 10/0,4 | 0.1 | 0.074889 | 0.023705
2082 | ТП 268 (335.2) Зареченка | Золотухинский РЭС | Курская область | Будановский с/с., д.Зареченка | 10/0,4 | 0.1 | 0.033409 | 0.062862
2083 | ТП 258 (335.2) Зареченка быт | Золотухинский РЭС | Курская область | Будановский с/с., д.Зареченка | 10/0,4 | 0.1 | 0.07356 | 0.024959
2084 | ТП 273 (335.5) д.Ковыршено | Золотухинский РЭС | Курская область | Будановский с/с., д.Ковыршено | 10/0,4 | 0.1 | 0.044954 | 0.051964
2085 | ТП 275 (335.5) д.Александровка СТФ | Золотухинский РЭС | Курская область | Будановский с/с., д.Александровка | 10/0,4 | 0.1 | 0.039845 | 0.056786
2086 | ТП 272 (335.5) д.Колошино | Золотухинский РЭС | Курская область | Будановский с/с., д.Колошино | 10/0,4 | 0.04 | 0.010217 | 0.028115
2087 | ТП 276 | Золотухинский РЭС | Курская область | Будановский с/с., д.Демякино | 10/0,4 | 0.4 | 0.29138 | 0.10254
2088 | ТП 277 (335.5) д.Демякино школа | Золотухинский РЭС | Курская область | Будановский с/с., д.Демякино | 10/0,4 | 0.16 | 0.11647 | 0.041092
2089 | ТП 278 (335.5) Д.Сад | Золотухинский РЭС | Курская область | Будановский с/с., д.Демякино | 10/0,4 | 0.16 | 0.098081 | 0.058452
2090 | ТП 280 (335.5) д.Копанёвка | Золотухинский РЭС | Курская область | Будановский с/с., д.Копаневка | 10/0,4 | 0.04 | 0.013282 | 0.025222
2091 | ТП 279 (335.5) д.Лазовка | Золотухинский РЭС | Курская область | Будановский с/с., д.Лазовка | 10/0,4 | 0.1 | 0.025542 | 0.070289
2092 | ТП 281 (335.5) д.Луганка быт | Золотухинский РЭС | Курская область | Будановский с/с., д.Луганка | 10/0,4 | 0.1 | 0.033715 | 0.062573
2093 | ТП 282 (335.5) МТФ | Золотухинский РЭС | Курская область | Шестопаловский с/с., с.Шестопалово | 10/0,4 | 0.04 | 0.019412 | 0.019435
2094 | ТП 249 (335.1) д.Пашино | Золотухинский РЭС | Курская область | Будановский с/с., д.Пашино | 10/0,4 | 0.1 | 0.036474 | 0.059969
2095 | ТП 250 (335.1) д. Н.Озерово | Золотухинский РЭС | Курская область | Будановский с/с., д.Нижнее Озерово | 10/0,4 | 0.063 | 0.031672 | 0.029574
2096 | ТП 251 (335.1) Н.Озерово | Золотухинский РЭС | Курская область | Будановский с/с., д.Нижнее Озерово | 10/0,4 | 0.063 | 0.024111 | 0.036711
2097 | ТП 253 (335.1) Батурино | Золотухинский РЭС | Курская область | Будановский с/с., д.Батурино | 10/0,4 | 0.1 | 0.032081 | 0.064116
2098 | ТП 254 (335.1) Воробьевка | Золотухинский РЭС | Курская область | Свободинский с/с., д.1-я Воробьёвка | 10/0,4 | 0.1 | 0.021251 | 0.074339
2099 | ТП 255 (335.1) Фет школа | Золотухинский РЭС | Курская область | Свободинский с/с., д.1-я Воробьёвка | 10/0,4 | 0.16 | 0.048223 | 0.10552
2100 | ТП 256 (335.1) Чибисовка | Золотухинский РЭС | Курская область | Будановский с/с., д.2-е Уколово | 10/0,4 | 0.04 | 0.013588 | 0.024933
2101 | ТП336.16 2/40 Плота | Золотухинский РЭС | Курская область | Ануфриевский с/с., д.Ржавая Плота | 10/0,4 | 0.04 | 0.022477 | 0.016542
2102 | ТП 140 (332.16) АТХ | Золотухинский РЭС | Курская область | ул.Мирная | 10/0,4 | 0.25 | 0.20025 | 0.046966
2103 | ТП332.16 16/250 Коренские дворы | Золотухинский РЭС | Курская область | Свободинский с/с., м.Свобода | 10/0,4 | 0.25 | 0.21659 | 0.031535
2104 | ТП332.16 3/63 Котовка | Золотухинский РЭС | Курская область | Апальковский с/с., д.Полянка | 10/0,4 | 0.063 | 0.051084 | 0.011249
2105 | ТП332.16 2/63 Полянка быт | Золотухинский РЭС | Курская область | Апальковский с/с., д.Полянка | 10/0,4 | 0.063 | 0.030548 | 0.030635
2106 | ТП 145 (332.16 ) Пойменово | Золотухинский РЭС | Курская область | Апальковский с/с., д.Пойменово | 10/0,4 | 0.16 | 0.089907 | 0.066168
2107 | ТП332.16 9/250 Д.Сад | Золотухинский РЭС | Курская область | Апальковский с/с., д.Апальково | 10/0,4 | 0.16 | 0.032489 | 0.12037
2108 | ТП332.16 10/40Мастерская | Золотухинский РЭС | Курская область | Апальковский с/с., д.Апальково | 10/0,4 | 0.16 | 0.046282 | 0.10735
2109 | ТП332.16 12/100 Апальково | Золотухинский РЭС | Курская область | Апальковский с/с., д.Апальково | 10/0,4 | 0.1 | 0.05517 | 0.042319
2110 | ТП 148 (332.16) | Золотухинский РЭС | Курская область | Апальковский с/с., д.Апальково | 10/0,4 | 0.25 | 0.13588 | 0.10773
2111 | ТП 150 (332.16) д.Кононыхино | Золотухинский РЭС | Курская область | Апальковский с/с., д.Кононыхин | 10/0,4 | 0.1 | 0.062322 | 0.035568
2112 | ТП332.16 15/160 Самара | Золотухинский РЭС | Курская область | Апальковский с/с., д.Кононыхин | 10/0,4 | 0.16 | 0.08582 | 0.070025
2113 | ТП332.16 14/100 Умеренково | Золотухинский РЭС | Курская область | Апальковский с/с., д.Умеренково | 10/0,4 | 0.1 | 0.028811 | 0.067202
2114 | ТП 118 Долгое быт (332.7) | Золотухинский РЭС | Курская область | Свободинский с/с., д.Долгое | 10/0,4 | 0.16 | 0.14201 | 0.01698
2115 | ТП 123 (332.7) Никольское | Золотухинский РЭС | Курская область | Тазовский с/с., д.Никольское | 10/0,4 | 0.25 | 0.10666 | 0.13531
2116 | ТП 122 (332.7) Никольское церковь | Золотухинский РЭС | Курская область | Тазовский с/с., д.Никольское | 10/0,4 | 0.25 | 0.17573 | 0.070113
2117 | ТП 121 (332.7) д.Шумское | Золотухинский РЭС | Курская область | Тазовский с/с., д.Шумское | 10/0,4 | 0.063 | 0.050062 | 0.012214
2118 | ТП 120 (332.7) д.Шумское СТФ | Золотухинский РЭС | Курская область | Тазовский с/с., д.Шумское | 10/0,4 | 0.16 | 0.051084 | 0.10282
2119 | ТП 125 (332.7) Терепша | Золотухинский РЭС | Курская область | Тазовский с/с., д.Терепша | 10/0,4 | 0.1 | 0.038006 | 0.058522
2120 | ТП 126 (332.7) Терепша | Золотухинский РЭС | Курская область | Тазовский с/с., д.Терепша | 10/0,4 | 0.1 | 0.045975 | 0.050999
2121 | ТП 127 (332.7) Мешково | Золотухинский РЭС | Курская область | Свободинский с/с., д.Долгое | 10/0,4 | 0.16 | 0.12975 | 0.028554
2122 | ТП350.2 3/100 Букреевка | Золотухинский РЭС | Курская область | Донской с/с., д.Букреевка | 10/0,4 | 0.16 | 0.01839 | 0.13368
2123 | ТП350.2 5/100 Протасово | Золотухинский РЭС | Курская область | Донской с/с., д.Протасово | 10/0,4 | 0.1 | 0.032694 | 0.063537
2124 | ТП350.5 13/400 Фентисово быт | Золотухинский РЭС | Курская область | Донской с/с., д.Букреевка | 10/0,4 | 0.4 | 0.097059 | 0.28598
2125 | ТП350.5 12/63 Какуринка | Золотухинский РЭС | Курская область | Донской с/с., д.Фентисово | 10/0,4 | 0.063 | 0.034737 | 0.02668
2126 | КТП350.5 11/100 Хутарка | Золотухинский РЭС | Курская область | Донской с/с., д.Хутарка | 10/0,4 | 0.1 | 0.044954 | 0.051964
2127 | КТП350.5 1/250 Д.Сад | Золотухинский РЭС | Курская область | Донской с/с., д.Фентисово | 10/0,4 | 0.25 | 0.01839 | 0.21864
2128 | ТП350.5 14/400 Молодежная | Золотухинский РЭС | Курская область | Донской с/с., д.Фентисово | 10/0,4 | 0.4 | 0.17573 | 0.21171
2129 | ТП350.5 2/100 Клуб | Золотухинский РЭС | Курская область | Донской с/с., д.Фентисово | 10/0,4 | 0.1 | 0.052105 | 0.045213
2130 | ТП350.5 3/250 МТМ | Золотухинский РЭС | Курская область | Донской с/с., д.Фентисово | 10/0,4 | 0.25 | 0.13793 | 0.1058
2131 | ТП350.5 4/100 Пахомовка | Золотухинский РЭС | Курская область | Донской с/с., д.Фентисово | 10/0,4 | 0.1 | 0.057214 | 0.04039
2132 | ТП350.5 7/100 Коронино | Золотухинский РЭС | Курская область | Донской с/с., д.Коронино | 10/0,4 | 0.1 | 0.033715 | 0.062573
2133 | ТП350.5 8/100 Коронино | Золотухинский РЭС | Курская область | Донской с/с., д.Коронино | 10/0,4 | 0.1 | 0.025542 | 0.070289
2134 | ТП331.22 1/160 Жил. дом | Золотухинский РЭС | Курская область | ул.Электрическая | 10/0,4 | 0.16 | 0.062322 | 0.092208
2135 | ТП331.22 2/40 Скважина(откл.ТМ снят) | Золотухинский РЭС | Курская область | Донской с/с., д.Матвеевка | 10/0,4 | 0.04 | 0.025542 | 0.013649
2136 | ТП331.22 3/160 Барановка | Золотухинский РЭС | Курская область | Донской с/с., д.Матвеевка | 10/0,4 | 0.16 | 0.07356 | 0.081599
2137 | ТП331.22 4/100 Матвеевка МТф | Золотухинский РЭС | Курская область | Донской с/с., д.Матвеевка | 10/0,4 | 0.1 | 0.04291 | 0.053893
2138 | ТП331.22 5/40 Степь | Золотухинский РЭС | Курская область | Донской с/с., х.Степь | 10/0,4 | 0.1 | 0.019412 | 0.076075
2139 | ТП331.22 7/100 Чаплыгино | Золотухинский РЭС | Курская область | Донской с/с., д.Чаплыгино | 10/0,4 | 0.1 | 0.016551 | 0.078776
2140 | ТП331.22 8/400 Заречье | Золотухинский РЭС | Курская область | Донской с/с., д.Чаплыгино | 10/0,4 | 0.4 | 0.39743 | 0.0024257
2141 | ТП331.20 2/160 Ветлечебница | Золотухинский РЭС | Курская область | п. Золотухино | 10/0,4 | 0.1 | 0.077545 | 0.021198
2142 | ТП331.20 1/250 Электрическая | Золотухинский РЭС | Курская область | п. Золотухино | 10/0,4 | 0.25 | 0.18594 | 0.060469
2143 | ТП331.20 3/250 Боево МТФ (откл.) | Золотухинский РЭС | Курская область | п. Золотухино | 10/0,4 | 0.25 | 0.05231 | 0.18662
2144 | ТП 187 (333.1) д.Александровка | Золотухинский РЭС | Курская область | Дмитриевский с/с., д.Александровка | 10/0,4 | 0.04 | 0.026563 | 0.012684
2145 | ТП 188 (333.1) д.Харьков | Золотухинский РЭС | Курская область | Дмитриевский с/с., д.Шумское | 10/0,4 | 0.1 | 0.04904 | 0.048106
2146 | ТП 191 (333.1) Правление | Золотухинский РЭС | Курская область | Дмитриевский с/с., д.Дмитриевка | 10/0,4 | 0.25 | 0.10452 | 0.13734
2147 | ТП 192 (333.1) д.Дмитриевка быт | Золотухинский РЭС | Курская область | Дмитриевский с/с., д.Дмитриевка | 10/0,4 | 0.1 | 0.076625 | 0.022066
2148 | ТП 193 (333.1) д.Останково | Золотухинский РЭС | Курская область | Дмитриевский с/с., д.Останково | 10/0,4 | 0.16 | 0.017777 | 0.13426
2149 | ТП 194 (333.1) д.Останково быт | Золотухинский РЭС | Курская область | Дмитриевский с/с., д.Останково | 10/0,4 | 0.063 | 0.010523 | 0.049538
2150 | ТП 185 (333.1) д.Сергиевка Д.Сад | Золотухинский РЭС | Курская область | Дмитриевский с/с., д.Дмитриевка | 10/0,4 | 0.16 | 0.072743 | 0.082371
2151 | ТП 183 (333.1) д.Сергиевка | Золотухинский РЭС | Курская область | Дмитриевский с/с., д.Сергиевка | 10/0,4 | 0.1 | 0.054557 | 0.042898
2152 | ТП 184 (333.1) д.Сергиевка Быт | Золотухинский РЭС | Курская область | Дмитриевский с/с., д.Сергиевка | 10/0,4 | 0.04 | 0.03065 | 0.0088262
2153 | ТП 186 (333.1) д.Телегино | Золотухинский РЭС | Курская область | Дмитриевский с/с., д.Телегино | 10/0,4 | 0.1 | 0.026563 | 0.069324
2154 | ТП 189 (333.1) д.Шумское | Золотухинский РЭС | Курская область | Дмитриевский с/с., д.Шумское | 10/0,4 | 0.1 | 0.058235 | 0.039426
2155 | ТП331.7 1/40 Некрасово | Золотухинский РЭС | Курская область | Донской с/с., д.Некрасово | 10/0,4 | 0.063 | 0.027994 | 0.033046
2156 | ТП331.7 2/40 Лутовка | Золотухинский РЭС | Курская область | Донской с/с., д.Некрасово | 10/0,4 | 0.063 | 0.042604 | 0.019254
2157 | ТП331.7 3/16 д. Басово | Золотухинский РЭС | Курская область | Ануфриевский с/с., д.Басово | 10/0,4 | 0.016 | 0.0081734 | 0.0073883
2158 | ТП331.8 22/40 Водозабор | Золотухинский РЭС | Курская область | Донской с/с. | 10/0,4 | 0.04 | 0.016347 | 0.022329
2159 | ТП 052 (331.8) Николаевка быт | Золотухинский РЭС | Курская область | Донской с/с., д.Николаевка | 10/0,4 | 0.04 | 0.0283 | 0.011045
2160 | ТП 053 (331.8) Быт | Золотухинский РЭС | Курская область | Донской с/с., д.Николаевка | 10/0,4 | 0.1 | 0.032898 | 0.063344
2161 | ТП 054 (331.8) д.Халтурино | Золотухинский РЭС | Курская область | Донской с/с., д.Халтурино | 10/0,4 | 0.063 | 0.02544 | 0.035457
2162 | ТП 055 (331.8) д.Революционное | Золотухинский РЭС | Курская область | Донской с/с., д.Николаевка | 10/0,4 | 0.16 | 0.069474 | 0.085457
2163 | ТП 056 (331.8) д.Халтурино СТФ | Золотухинский РЭС | Курская область | Донской с/с., д.Халтурино | 10/0,4 | 0.063 | 0.044954 | 0.017036
2164 | ТП 058 (331.8) ЦУ Школа | Золотухинский РЭС | Курская область | Революционный с/с., д.Революционное | 10/0,4 | 0.63 | 0.25133 | 0.35746
2165 | ТП 059 (331.8) д.Загатье | Золотухинский РЭС | Курская область | Донской с/с., д.Косогор | 10/0,4 | 0.1 | 0.024724 | 0.07106
2166 | ТП 057 (331.8) д.Николаевка МТФ | Золотухинский РЭС | Курская область | Донской с/с., д.Николаевка | 10/0,4 | 0.16 | 0.039539 | 0.11372
2167 | ТП 060 (331.8) д.Косогор | Золотухинский РЭС | Курская область | Донской с/с., д.Косогор | 10/0,4 | 0.063 | 0.040867 | 0.020894
2168 | ТП 061 (331.8) д.Косогор | Золотухинский РЭС | Курская область | Донской с/с., д.Косогор | 10/0,4 | 0.1 | 0.035759 | 0.060644
2169 | ТП 296 (336.12) Сергиевское Быт | Золотухинский РЭС | Курская область | Ануфриевский с/с., д.Сергеевское | 10/0,4 | 0.25 | 0.14201 | 0.10194
2170 | ТП 297 (336.12) Водокачка | Золотухинский РЭС | Курская область | Ануфриевский с/с., д.Сергеевское | 10/0,4 | 0.25 | 0.031672 | 0.2061
2171 | ТП 342 (365.15) д.Луганка | Золотухинский РЭС | Курская область | Свободинский с/с., д.Никулино | 10/0,4 | 0.04 | 0.027585 | 0.01172
2172 | ТП 343 (365.15) ИТК | Золотухинский РЭС | Курская область | Донской с/с. | 10/0,4 | 0.016 | 0.011238 | 0.004495
2173 | ТП 344 (365.15) д.Спиртовка | Золотухинский РЭС | Курская область | Свободинский с/с., д.Никулино | 10/0,4 | 0.16 | 0.090929 | 0.065203
2174 | ТП 347 (365.15) д.Урывы | Золотухинский РЭС | Курская область | Донской с/с., д.Реутово | 10/0,4 | 0.16 | 0.054149 | 0.099924
2175 | ТП 349 (365.15) д.Лягушено | Золотухинский РЭС | Курская область | Донской с/с., д.Реутово | 10/0,4 | 0.1 | 0.084799 | 0.01435
2176 | ТП 348 (365.15) д.Паньковка | Золотухинский РЭС | Курская область | Донской с/с., д.Реутово | 10/0,4 | 0.1 | 0.060279 | 0.037497
2177 | ТП 353 (365.15) д.Васюковка | Золотухинский РЭС | Курская область | Донской с/с., д.Реутово | 10/0,4 | 0.1 | 0.063344 | 0.034604
2178 | ТП 352 (365.15) д.Тишановка | Золотухинский РЭС | Курская область | Донской с/с., д.Донское | 10/0,4 | 0.063 | 0.03678 | 0.024751
2179 | ТП 351 (365.15) д.Реутово | Золотухинский РЭС | Курская область | Донской с/с., д.Реутово | 10/0,4 | 0.16 | 0.068452 | 0.086421
2180 | ТП 354 (365.15) д.Кудлатовка | Золотухинский РЭС | Курская область | Донской с/с., д.Щурово | 10/0,4 | 0.063 | 0.04291 | 0.018965
2181 | ТП331.5 1/400 Боево СТФ | Золотухинский РЭС | Курская область | Дмитриевский с/с., д.Боево | 10/0,4 | 0.4 | 0.073254 | 0.30845
2182 | ТП331.5 3/100 Боево | Золотухинский РЭС | Курская область | Дмитриевский с/с., д.Боево | 10/0,4 | 0.1 | 0.060074 | 0.03769
2183 | ТП331.5 4/100 Школа Боево | Золотухинский РЭС | Курская область | Дмитриевский с/с., д.Боево | 10/0,4 | 0.1 | 0.045362 | 0.051578
2184 | ТП331.5 2/63 Нов. пос. Боево | Золотухинский РЭС | Курская область | Дмитриевский с/с., д.Боево | 10/0,4 | 0.16 | 0.098081 | 0.058452
2185 | ТП331.5 5/63 Боево | Золотухинский РЭС | Курская область | Дмитриевский с/с., д.Боево | 10/0,4 | 0.063 | 0.034941 | 0.026488
2186 | ТП 228 (334.2) СТФ | Золотухинский РЭС | Курская область | Ануфриевский с/с., д.1-я Казанка | 10/0,4 | 0.063 | 0.027585 | 0.033432
2187 | ТП 231 (334.2 Магазин) | Золотухинский РЭС | Курская область | Ануфриевский с/с., д.1-я Казанка | 10/0,4 | 0.1 | 0.067124 | 0.031035
2188 | ТП 233 (334.2) Школа | Золотухинский РЭС | Курская область | Ануфриевский с/с., д.1-я Казанка | 10/0,4 | 0.25 | 0.079895 | 0.16058
2189 | ТП 232 (334.2 Магазин ЦУ) д | Золотухинский РЭС | Курская область | Ануфриевский с/с., д.1-я Казанка | 10/0,4 | 0.16 | 0.11851 | 0.039163
2190 | ТП 230 (334.2) Мех.мастерские | Золотухинский РЭС | Курская область | Ануфриевский с/с | 10/0,4 | 0.25 | 0.2217 | 0.026713
2191 | ТП 227 (334.2) 1-я Казанка | Золотухинский РЭС | Курская область | Ануфриевский с/с., д.1-я Казанка | 10/0,4 | 0.1 | 0.063139 | 0.034796
2192 | ТП334.2 8/160 Новый ток | Золотухинский РЭС | Курская область | Ануфриевский с/с., д.1-я Казанка | 10/0,4 | 0.16 | 0.12975 | 0.028554
2193 | ТП 210 (333.8) Школа | Золотухинский РЭС | Курская область | Дмитриевский с/с., д.1-е Конево | 10/0,4 | 0.16 | 0.11545 | 0.042056
2194 | ТП 211 (333.8) д.Александровка | Золотухинский РЭС | Курская область | Дмитриевский с/с., д.Александровка | 10/0,4 | 0.16 | 0.025235 | 0.12722
2195 | ТП 214 (333.8) д.Конево | Золотухинский РЭС | Курская область | Дмитриевский с/с., д.1-е Конево | 10/0,4 | 0.1 | 0.069985 | 0.028335
2196 | ТП 215 (333.8) д.Конево | Золотухинский РЭС | Курская область | Дмитриевский с/с., д.1-е Конево | 10/0,4 | 0.063 | 0.045567 | 0.016457
2197 | ТП 216 (333.8) | Золотухинский РЭС | Курская область | Дмитриевский с/с., д.1-е Конево | 10/0,4 | 0.16 | 0.11655 | 0.041015
2198 | ТП 217 (333.8) Ток | Золотухинский РЭС | Курская область | Дмитриевский с/с., д.1-е Конево | 10/0,4 | 0.16 | 0.028811 | 0.12384
2199 | ТП 218 (333.8) Мастерские | Золотухинский РЭС | Курская область | Дмитриевский с/с., д.1-е Конево | 10/0,4 | 0.063 | 0.045892 | 0.016149
2200 | ТП 212 (333.8) д.Арсеньевка | Золотухинский РЭС | Курская область | Дмитриевский с/с., д.1-е Конево | 10/0,4 | 0.063 | 0.038211 | 0.023401
2201 | ТП 213 (333.8) д.Арсеньевка | Золотухинский РЭС | Курская область | Дмитриевский с/с., д.1-е Конево | 10/0,4 | 0.063 | 0.050879 | 0.011442
2202 | ТП 239 (334.7) д.Индюховка | Золотухинский РЭС | Курская область | Ануфриевский с/с., д.Индюховка | 10/0,4 | 0.16 | 0.02309 | 0.12924
2203 | ТП 240 (334.7) д.Ивановка СТФ | Золотухинский РЭС | Курская область | Ануфриевский с/с., д.Ивановка | 10/0,4 | 0.16 | 0.089396 | 0.06665
2204 | ТП 241 (334.7) д.Ивановка быт | Золотухинский РЭС | Курская область | Ануфриевский с/с., д.Ивановка | 10/0,4 | 0.1 | 0.062322 | 0.035568
2205 | ТП 242 (334.7) д.Седмиховка МТФ | Золотухинский РЭС | Курская область | Ануфриевский с/с., д.Седмиховка | 10/0,4 | 0.016 | 0.00613 | 0.0093172
2206 | ТП 243 (334.7) Ток | Золотухинский РЭС | Курская область | Ануфриевский с/с., д.Седмиховка | 10/0,4 | 0.25 | 0.16449 | 0.080722
2207 | ТП 244 (334.7) Школа | Золотухинский РЭС | Курская область | Ануфриевский с/с., д.Седмиховка | 10/0,4 | 0.16 | 0.11136 | 0.045914
2208 | ТП 248 (334.7) д.Матвеевка быт | Золотухинский РЭС | Курская область | Донской с/с., д.Матвеевка | 10/0,4 | 0.063 | 0.037802 | 0.023787
2209 | ТП 245 (334.7) Магазин | Золотухинский РЭС | Курская область | Ануфриевский с/с., д.1-я Казанка | 10/0,4 | 0.25 | 0.095015 | 0.14631
2210 | ТП 247 (334.7) д.Марфинка МТФ | Золотухинский РЭС | Курская область | Ануфриевский с/с., д.Марфинка | 10/0,4 | 0.063 | 0.027994 | 0.033046
2211 | ТП 246 (334.7) Марфинка быт | Золотухинский РЭС | Курская область | Ануфриевский с/с., д.Марфинка | 10/0,4 | 0.063 | 0.021455 | 0.039218
2212 | ТП 1050 | Золотухинский РЭС | Курская область | Поныровский с/с., с.2-е Поныри | 10/0,4 | 0.25 | 0.18186 | 0.064326
2213 | ТП 1051 | Золотухинский РЭС | Курская область | Поныровский с/с., с.2-е Поныри | 10/0,4 | 0.063 | 0.035759 | 0.025716
2214 | ТП 1053 | Золотухинский РЭС | Курская область | ул.Киселевка | 10/0,4 | 0.1 | 0.023498 | 0.072217
2215 | ТП 1052 | Золотухинский РЭС | Курская область | Поныровский с/с., с.2-е Поныри | 10/0,4 | 0.063 | 0.020433 | 0.040183
2216 | ТП 1054 | Золотухинский РЭС | Курская область | ул.Низ | 10/0,4 | 0.25 | 0.15632 | 0.088438
2217 | ТП 1055 | Золотухинский РЭС | Курская область | Поныровский с/с., с.2-е Поныри | 10/0,4 | 0.1 | 0.016347 | 0.078969
2218 | ТП 1056 | Золотухинский РЭС | Курская область | Поныровский с/с., с.2-е Поныри | 10/0,4 | 0.063 | 0.021455 | 0.039218
2219 | ТП 1057 | Золотухинский РЭС | Курская область | Поныровский с/с., с.2-е Поныри | 10/0,4 | 0.1 | 0.032183 | 0.06402
2220 | ТП 1059 | Золотухинский РЭС | Курская область | Поныровский с/с., с.2-е Поныри | 10/0,4 | 0.1 | 0.026563 | 0.069324
2221 | ТП 1060 | Золотухинский РЭС | Курская область | ул.Писаревка | 10/0,4 | 0.25 | 0.088885 | 0.15209
2222 | ТП 1061 | Золотухинский РЭС | Курская область | ул.Писаревка | 10/0,4 | 0.25 | 0.069474 | 0.17042
2223 | ТП 1062 | Золотухинский РЭС | Курская область | Поныровский с/с., с.2-е Поныри | 10/0,4 | 0.25 | 0.048019 | 0.19067
2224 | ТП 1065 | Золотухинский РЭС | Курская область | Поныровский с/с., с.2-е Поныри | 10/0,4 | 0.25 | 0.01839 | 0.21864
2225 | ТП 1063 | Золотухинский РЭС | Курская область | Поныровский с/с., с.2-е Поныри | 10/0,4 | 0.25 | 0.03065 | 0.20707
2226 | ТП 1064 | Золотухинский РЭС | Курская область | ул.Подроща | 10/0,4 | 0.16 | 0.076625 | 0.078706
2227 | ТП 1162 | Золотухинский РЭС | Курская область | Поныровский с/с., с.2-е Поныри | 10/0,4 | 0.1 | 0.010217 | 0.084755
2228 | ТП 1161 | Золотухинский РЭС | Курская область | Поныровский с/с., с.2-е Поныри | 10/0,4 | 0.1 | 0.040867 | 0.055822
2229 | ТП 1164 | Золотухинский РЭС | Курская область | ул.Горохов хутор | 10/0,4 | 0.1 | 0.014303 | 0.080898
2230 | ТП 1080 | Золотухинский РЭС | Курская область | Возовской с/с., п.Возы | 10/0,4 | 0.25 | 0.18211 | 0.064085
2231 | ТП 1082 | Золотухинский РЭС | Курская область | Возовской с/с., п.Возы | 10/0,4 | 0.4 | 0.16142 | 0.22522
2232 | ТП 1083 | Золотухинский РЭС | Курская область | Возовской с/с., с.Брусовое | 10/0,4 | 0.025 | 0.0071517 | 0.016849
2233 | ТП 1084 | Золотухинский РЭС | Курская область | Возовской с/с., с.Брусовое | 10/0,4 | 0.1 | 0.035759 | 0.060644
2234 | ТП 1085 | Золотухинский РЭС | Курская область | Возовской с/с., п.Возы | 10/0,4 | 0.16 | 0.035759 | 0.11728
2235 | ТП 1086 | Золотухинский РЭС | Курская область | Возовской с/с., с.Брусовое | 10/0,4 | 0.25 | 0.043932 | 0.19453
2236 | ТП 1087 | Золотухинский РЭС | Курская область | Возовской с/с., с.Брусовое | 10/0,4 | 0.25 | 0.11136 | 0.13087
2237 | КТП 13/63 ВЛ 10кВ 649.17 | Золотухинский РЭС | Курская область | ул.Романовка | 10/0,4 | 0.063 | 0.051084 | 0.011249
2238 | КТП 16/100 ВЛ 10кВ 649.17 | Золотухинский РЭС | Курская область | ул.Центральная Мастерская | 10/0,4 | 0.16 | 0.0020433 | 0.14911
2239 | КТП 15/250 ВЛ 10кВ 649.17 | Золотухинский РЭС | Курская область | Возовской с/с., с.Брусовое | 10/0,4 | 0.1 | 0.1 | 0
2240 | ТП 1091 | Золотухинский РЭС | Курская область | ул.Какуренка | 10/0,4 | 0.063 | 0.026563 | 0.034396
2241 | ТП 1092 | Золотухинский РЭС | Курская область | Возовской с/с., с.Брусовое | 10/0,4 | 0.1 | 0.040867 | 0.055822
2242 | ТП 1094 | Золотухинский РЭС | Курская область | Горяйновский с/с., с.Горяйново | 10/0,4 | 0.1 | 0.064365 | 0.033639
2243 | ТП 1095 | Золотухинский РЭС | Курская область | Горяйновский с/с., с.Горяйново | 10/0,4 | 0.063 | 0.010217 | 0.049827
2244 | ТП 1096 | Золотухинский РЭС | Курская область | Горяйновский с/с., с.Горяйново | 10/0,4 | 0.25 | 0.043932 | 0.19453
2245 | ТП 1100 | Золотухинский РЭС | Курская область | ул.Суровка | 10/0,4 | 0.063 | 0.03678 | 0.024751
2246 | ТП 1099 | Золотухинский РЭС | Курская область | ул.Средняя Школа | 10/0,4 | 0.25 | 0.04904 | 0.18971
2247 | ТП 1097 | Золотухинский РЭС | Курская область | ул.Суровка | 10/0,4 | 0.1 | 0.088885 | 0.010492
2248 | ТП 1098 | Золотухинский РЭС | Курская область | Горяйновский с/с., с.Горяйново | 10/0,4 | 0.4 | 0.096037 | 0.28694
2249 | ТП 1101 | Золотухинский РЭС | Курская область | Горяйновский с/с., с.Горяйново | 10/0,4 | 0.1 | 0.0081734 | 0.086684
2250 | ТП 1103 | Золотухинский РЭС | Курская область | ул.Сасино | 10/0,4 | 0.1 | 0.016347 | 0.078969
2251 | ТП 1102 | Золотухинский РЭС | Курская область | Горяйновский с/с., с.Горяйново | 10/0,4 | 0.1 | 0.02452 | 0.071253
2252 | ТП 1104 | Золотухинский РЭС | Курская область | Горяйновский с/с., с.Горяйново | 10/0,4 | 0.1 | 0.014303 | 0.080898
2253 | ТП 1106 | Золотухинский РЭС | Курская область | Горяйновский с/с., с.Горяйново | 10/0,4 | 0.16 | 0.020433 | 0.13175
2254 | ТП 1112 | Золотухинский РЭС | Курская область | В.Смородинский с/с., д.Нижне Смородино | 10/0,4 | 0.063 | 0.025542 | 0.035361
2255 | ТП 1113 | Золотухинский РЭС | Курская область | ул.Агрогородок | 10/0,4 | 0.063 | 0.010217 | 0.049827
2256 | ТП 1114 | Золотухинский РЭС | Курская область | В.Смородинский с/с., д.Нижне Смородино | 10/0,4 | 0.25 | 0.07969 | 0.16077
2257 | ТП 1108 | Золотухинский РЭС | Курская область | В.Смородинский с/с., д.Нижне Смородино | 10/0,4 | 0.063 | 0.0071517 | 0.052721
2258 | ТП 1111 | Золотухинский РЭС | Курская область | В.Смородинский с/с., д.Нижне Смородино | 10/0,4 | 0.063 | 0.0071517 | 0.052721
2259 | ТП 1110 | Золотухинский РЭС | Курская область | В.Смородинский с/с., д.Нижне Смородино | 10/0,4 | 0.1 | 0.010217 | 0.084755
2260 | ТП 1109 | Золотухинский РЭС | Курская область | В.Смородинский с/с., д.Нижне Смородино | 10/0,4 | 0.063 | 0.0071517 | 0.052721
2261 | ТП 1115 | Золотухинский РЭС | Курская область | В.Смородинский с/с., д.Нижне Смородино | 10/0,4 | 0.16 | 0.014303 | 0.13754
2262 | ТП 1121 | Золотухинский РЭС | Курская область | ул.Хаповка | 10/0,4 | 0.16 | 0.057214 | 0.09703
2263 | ТП 1122 | Золотухинский РЭС | Курская область | ул.Родниковое | 10/0,4 | 0.063 | 0.025542 | 0.035361
2264 | ТП 1116 | Золотухинский РЭС | Курская область | ул.Школа | 10/0,4 | 0.1 | 0.057214 | 0.04039
2265 | ТП 1117 | Золотухинский РЭС | Курская область | В.Смородинский с/с., д.Нижне Смородино | 10/0,4 | 0.1 | 0.039845 | 0.056786
2266 | ТП 1118 | Золотухинский РЭС | Курская область | ул.Мельница | 10/0,4 | 0.16 | 0.02452 | 0.12789
2267 | ТП 1123 | Золотухинский РЭС | Курская область | В.Смородинский с/с., д.Нижне Смородино | 10/0,4 | 0.063 | 0.014303 | 0.04597
2268 | ТП 1124 | Золотухинский РЭС | Курская область | ул.Киселевка | 10/0,4 | 0.1 | 0.077647 | 0.021101
2269 | ТП 1125 | Золотухинский РЭС | Курская область | ул.Соколовка | 10/0,4 | 0.1 | 0.022477 | 0.073182
2270 | ТП 1126 | Золотухинский РЭС | Курская область | ул.Чертановка | 10/0,4 | 0.1 | 0.057214 | 0.04039
2271 | СТП 1127 | Золотухинский РЭС | Курская область | В.Смородинский с/с., д.Нижне Смородино | 10/0,4 | 0.063 | 0.052105 | 0.010285
2272 | ТП 1128 | Золотухинский РЭС | Курская область | ул.Хохловка | 10/0,4 | 0.1 | 0.034737 | 0.061608
2273 | ТП 1129 | Золотухинский РЭС | Курская область | В.Смородинский с/с., д.Нижне Смородино | 10/0,4 | 0.063 | 0.0071517 | 0.052721
2274 | ТП 1130 | Золотухинский РЭС | Курская область | ул.Бучки | 10/0,4 | 0.16 | 0.025542 | 0.12693
2275 | ТП 1131 | Золотухинский РЭС | Курская область | В.Смородинский с/с., д.Верхне Смородино | 10/0,4 | 0.063 | 0.010217 | 0.049827
2276 | ТП 1132 | Золотухинский РЭС | Курская область | В.Смородинский с/с., д.Верхне Смородино | 10/0,4 | 0.04 | 0.014303 | 0.024258
2277 | ТП 1133 | Золотухинский РЭС | Курская область | В.Смородинский с/с., д.Верхне Смородино | 10/0,4 | 0.063 | 0.020433 | 0.040183
2278 | ТП 1134 | Золотухинский РЭС | Курская область | ул.Пристенок | 10/0,4 | 0.1 | 0.010217 | 0.084755
2279 | ТП 1135 | Золотухинский РЭС | Курская область | ул.Сарафановка | 10/0,4 | 0.063 | 0.0071517 | 0.052721
2280 | ТП 1136 | Золотухинский РЭС | Курская область | В.Смородинский с/с., д.Верхне Смородино | 10/0,4 | 0.1 | 0.016347 | 0.078969
2281 | ТП 1137 | Золотухинский РЭС | Курская область | ул.Осиновая | 10/0,4 | 0.1 | 0.072845 | 0.025634
2282 | ТП 1138 | Золотухинский РЭС | Курская область | Возовской с/с., п.Возы | 10/0,4 | 0.1 | 0.087864 | 0.011457
2283 | ТП 1140 | Золотухинский РЭС | Курская область | Возовской с/с., п.Возы | 10/0,4 | 0.1 | 0.010217 | 0.084755
2284 | ТП 1141 | Золотухинский РЭС | Курская область | ул.Пушкинская | 10/0,4 | 0.063 | 0.003065 | 0.056579
2285 | ТП 1187 | Золотухинский РЭС | Курская область | В.Смородинский с/с., д.Верхне Смородино | 10/0,4 | 0.25 | 0.072539 | 0.16752
2286 | ТП 1188 | Золотухинский РЭС | Курская область | В.Смородинский с/с., д.Верхне Смородино | 10/0,4 | 0.16 | 0.083777 | 0.071954
2287 | ТП 1189 | Золотухинский РЭС | Курская область | В.Смородинский с/с., д.Верхне Смородино | 10/0,4 | 0.063 | 0.0081734 | 0.051756
2288 | ТП 1190 | Золотухинский РЭС | Курская область | В.Смородинский с/с., д.Верхне Смородино | 10/0,4 | 0.063 | 0.0071517 | 0.052721
2289 | ТП 1191 | Золотухинский РЭС | Курская область | В.Смородинский с/с., д.Верхне Смородино | 10/0,4 | 0.063 | 0.022477 | 0.038254
2290 | ТП 1192 | Золотухинский РЭС | Курская область | В.Смородинский с/с., д.Верхне Смородино | 10/0,4 | 0.1 | 0.010217 | 0.084755
2291 | ТП 1193 | Золотухинский РЭС | Курская область | В.Смородинский с/с., д.Верхне Смородино | 10/0,4 | 0.1 | 0.046997 | 0.050035
2292 | ТП 1194 | Золотухинский РЭС | Курская область | В.Смородинский с/с., д.Верхне Смородино | 10/0,4 | 0.1 | 0.00613 | 0.088613
2293 | ТП 1175 | Золотухинский РЭС | Курская область | Первомайский с/с., с.Березовец | 10/0,4 | 0.16 | 0.023498 | 0.12886
2294 | ТП 1176 | Золотухинский РЭС | Курская область | ул.Центральная Мастерская | 10/0,4 | 0.25 | 0.021455 | 0.21575
2295 | ТП 1178 | Золотухинский РЭС | Курская область | Первомайский с/с., с.Березовец | 10/0,4 | 0.063 | 0.022477 | 0.038254
2296 | ТП 1179 | Золотухинский РЭС | Курская область | Первомайский с/с., с.Березовец | 10/0,4 | 0.063 | 0.040867 | 0.020894
2297 | ТП 1177 | Золотухинский РЭС | Курская область | Первомайский с/с., с.Березовец | 10/0,4 | 0.16 | 0.080712 | 0.074848
2298 | ТП 1180 | Золотухинский РЭС | Курская область | Первомайский с/с., с.Березовец | 10/0,4 | 0.1 | 0.017368 | 0.078004
2299 | ТП 1181 | Золотухинский РЭС | Курская область | Первомайский с/с., с.Березовец | 10/0,4 | 0.1 | 0.014303 | 0.080898
2300 | ТП 1182 | Золотухинский РЭС | Курская область | Первомайский с/с., с.Березовец | 10/0,4 | 0.063 | 0.057214 | 0.0054623
2301 | ТП 1183 | Золотухинский РЭС | Курская область | Первомайский с/с., с.Березовец | 10/0,4 | 0.063 | 0.00613 | 0.053685
2302 | ТП 1184 | Золотухинский РЭС | Курская область | Первомайский с/с., с.Березовец | 10/0,4 | 0.1 | 0.023498 | 0.072217
2303 | ТП 1185 | Золотухинский РЭС | Курская область | ул.Крюк | 10/0,4 | 0.1 | 0.02452 | 0.071253
2304 | КТП 7/100 ВЛ 10кВ №06 ПС Маяк | Золотухинский РЭС | Курская область | ул.Прилепы | 10/0,4 | 0.1 | 0.01839 | 0.07704
2305 | КТП 1/100 ВЛ 10кВ №06 ПС Маяк | Золотухинский РЭС | Курская область | Первомайский с/с., с.Первомайское | 10/0,4 | 0.1 | 0.096037 | 0.0037409
2306 | КТП 2/160 ВЛ 10кВ №06 ПС Маяк | Золотухинский РЭС | Курская область | Первомайский с/с., с.Первомайское | 10/0,4 | 0.1 | 0.03065 | 0.065466
2307 | КТП 3/250 ВЛ 10кВ №06 ПС Маяк | Золотухинский РЭС | Курская область | ул.Ворошиловка | 10/0,4 | 0.25 | 0.078669 | 0.16174
2308 | КТП 4/160 ВЛ 10кВ №06 ПС Маяк | Золотухинский РЭС | Курская область | Первомайский с/с., с.Первомайское | 10/0,4 | 0.16 | 0.02452 | 0.12789
2309 | КТП 5/100 ВЛ 10кВ №06 ПС Маяк | Золотухинский РЭС | Курская область | Первомайский с/с., с.Первомайское | 10/0,4 | 0.1 | 0.029628 | 0.066431
2310 | ТП 1172 | Золотухинский РЭС | Курская область | Поныровский с/с., п.Поныри | 10/0,4 | 0.16 | 0.06743 | 0.087386
2311 | ТП 1173 | Золотухинский РЭС | Курская область | Поныровский с/с., п.Поныри | 10/0,4 | 0.25 | 0.080712 | 0.15981
2312 | ТП 1174 | Золотухинский РЭС | Курская область | Поныровский с/с., п.Поныри | 10/0,4 | 0.25 | 0.083777 | 0.15691
2313 | ТП 1166 | Золотухинский РЭС | Курская область | Поныровский с/с., с.1-е Поныри | 10/0,4 | 0.16 | 0.04904 | 0.10475
2314 | ТП 1167 | Золотухинский РЭС | Курская область | ул.Суровка | 10/0,4 | 0.1 | 0.017368 | 0.078004
2315 | ТП 1142 | Золотухинский РЭС | Курская область | Первомайский с/с., с.Первомайское | 10/0,4 | 0.25 | 0.020433 | 0.21671
2316 | ТП 195 (333.2) Магазин | Золотухинский РЭС | Курская область | Дмитриевский с/с., д.Сергиевка | 10/0,4 | 0.1 | 0.056907 | 0.04068
2317 | ТП 196 (333.2) Ток | Золотухинский РЭС | Курская область | Дмитриевский с/с., д.Сергиевка | 10/0,4 | 0.16 | 0.074582 | 0.080635
2318 | ТП 197 (333.2) МТФ | Золотухинский РЭС | Курская область | Дмитриевский с/с., д.Сергиевка | 10/0,4 | 0.025 | 0.0071517 | 0.016849
2319 | ТП 198 (333.2) Жил. пос | Золотухинский РЭС | Курская область | Дмитриевский с/с., д.Сергиевка | 10/0,4 | 0.16 | 0.087864 | 0.068097
2320 | ТП 200 (333.2) х.Бурцев | Золотухинский РЭС | Курская область | Дмитриевский с/с., х.Бурцев | 10/0,4 | 0.063 | 0.022681 | 0.038061
2321 | ТП 201 (333.2) д.Родительское | Золотухинский РЭС | Курская область | Дмитриевский с/с., д.Родительское | 10/0,4 | 0.25 | 0.048019 | 0.19067
2322 | ТП 202 (333.2) д.Федоровка | Золотухинский РЭС | Курская область | Дмитриевский с/с., д.Федоровка | 10/0,4 | 0.1 | 0.021966 | 0.073664
2323 | ТП 204 (333.2) д.Сухая Неполка | Золотухинский РЭС | Курская область | Дмитриевский с/с., д.Сухая Неполка | 10/0,4 | 0.1 | 0.059257 | 0.038461
2324 | ТП 203 (333.2) д.Неполка | Золотухинский РЭС | Курская область | Дмитриевский с/с., д.Сухая Неполка | 10/0,4 | 0.1 | 0.035759 | 0.060644
2325 | ТП 205 (333.2) д.Монголия | Золотухинский РЭС | Курская область | Новоспасский с/с., д.Дерлово | 10/0,4 | 0.1 | 0.024214 | 0.071542
2326 | ТП 206 (333.2) д.Дерлово | Золотухинский РЭС | Курская область | Новоспасский с/с., д.Дерлово | 10/0,4 | 0.063 | 0.033613 | 0.027741
2327 | ТП 207 (333.2) д.Печки | Золотухинский РЭС | Курская область | Дмитриевский с/с., д.Печки | 10/0,4 | 0.16 | 0.088885 | 0.067132
2328 | ТП 235 (334.5) 2-я Казанка | Золотухинский РЭС | Курская область | Ануфриевский с/с., д.2-я Казанка | 10/0,4 | 0.063 | 0.045056 | 0.016939
2329 | ТП 236 (2/40 Брусовка) | Золотухинский РЭС | Курская область | Ануфриевский с/с., д.Брусовка | 10/0,4 | 0.04 | 0.010217 | 0.028115
2330 | ТП 237(3/160 МТФ Даймен) | Золотухинский РЭС | Курская область | Ануфриевский с/с., с.Нижний Даймен | 10/0,4 | 0.1 | 0.042706 | 0.054086
2331 | ТП 238 Даймен магазин | Золотухинский РЭС | Курская область | Ануфриевский с/с., д.Дайме | 10/0,4 | 0.1 | 0.054557 | 0.042898
2332 | ТП 208 (333.4) д.Сороковые дворы | Золотухинский РЭС | Курская область | Дмитриевский с/с., д.Сороковые Дворы | 10/0,4 | 0.16 | 0.049449 | 0.10436
2333 | ТП 356 (384.17) д.Коврашовка | Золотухинский РЭС | Курская область | Будановский с/с., д.Коврашовка | 10/0,4 | 0.04 | 0.017368 | 0.021364
2334 | ТП 357 (384.17) д.Горяйновка | Золотухинский РЭС | Курская область | Горяйновский с/с., с.Горяйново | 10/0,4 | 0.04 | 0.021455 | 0.017506
2335 | ТП 358 (384.17) д.Воробьёвка | Золотухинский РЭС | Курская область | Будановский с/с., д.4-е Уколово | 10/0,4 | 0.063 | 0.027585 | 0.033432
2336 | ТП 359 (384.17) Уколово | Золотухинский РЭС | Курская область | Будановский с/с., д.3-е Уколово | 10/0,4 | 0.063 | 0.03678 | 0.024751
2337 | ТП 360 (384.17) МТФ | Золотухинский РЭС | Курская область | Свободинский с/с., д.2-я Воробьёвка | 10/0,4 | 0.16 | 0.025542 | 0.12693
2338 | ТП 361 (384.17) Новосёловка | Золотухинский РЭС | Курская область | Будановский с/с., д.1-е Уколово | 10/0,4 | 0.04 | 0.029628 | 0.0097907
2339 | ТП 363 (384.17) д.Н.Сухоребрик | Золотухинский РЭС | Курская область | Будановский с/с., д.Ново Сухоребрик | 10/0,4 | 0.16 | 0.038824 | 0.11439
2340 | ТП 366 (384.17) Д.Сад | Золотухинский РЭС | Курская область | Будановский с/с., д.Ново Сухоребрик | 10/0,4 | 0.16 | 0.07969 | 0.075812
2341 | ТП 368 | Золотухинский РЭС | Курская область | Будановский с/с., д.Ново Сухоребрик | 10/0,4 | 0.16 | 0.11749 | 0.040127
2342 | ТП 367 (384.17) д.Воробьёвка | Золотухинский РЭС | Курская область | Свободинский с/с., д.1-я Воробьёвка | 10/0,4 | 0.1 | 0.035759 | 0.060644
2343 | ТП 365 (384.17) Ст.Сухоребрик | Золотухинский РЭС | Курская область | Будановский с/с., д.Старо Сухоребрик | 10/0,4 | 0.1 | 0.021455 | 0.074146
2344 | ТП 364 (384.17) Ст. Сухоребрик | Золотухинский РЭС | Курская область | Будановский с/с., д.Старо Сухоребрик | 10/0,4 | 0.063 | 0.0051084 | 0.05465
2345 | ТП 030 (331.6) Фермер | Золотухинский РЭС | Курская область | ул.Комсомольская | 10/0,4 | 0.1 | 0.038415 | 0.058136
2346 | ТП 031 (331.6) Вершки | Золотухинский РЭС | Курская область | Дмитриевский с/с., д.Боево | 10/0,4 | 0.1 | 0.083777 | 0.015314
2347 | ТП 032 (331.6) Тишино Кулеш | Золотухинский РЭС | Курская область | Донской с/с., д.Тишино | 10/0,4 | 0.1 | 0.038517 | 0.05804
2348 | ТП 033 (331.6) Тишино | Золотухинский РЭС | Курская область | Донской с/с., д.Тишино | 10/0,4 | 0.1 | 0.067635 | 0.030553
2349 | ТП 036 (331.6) Болгария | Золотухинский РЭС | Курская область | Новоспасский с/с., д.Болгария | 10/0,4 | 0.063 | 0.045056 | 0.016939
2350 | ТП 037 (331.6) Н.Спасское Коляй | Золотухинский РЭС | Курская область | Новоспасский с/с., д.Новоспасское | 10/0,4 | 0.16 | 0.089907 | 0.066168
2351 | ТП 038 (331.6) д.Кривушено | Золотухинский РЭС | Курская область | Новоспасский с/с., д.Кривушино | 10/0,4 | 0.1 | 0.042808 | 0.053989
2352 | ТП 039 (331.6) д. 2-е Скородное | Золотухинский РЭС | Курская область | Новоспасский с/с., д.2-е Скородное | 10/0,4 | 0.1 | 0.037495 | 0.059004
2353 | ТП 040 (331.6) д. 1-е Скородное | Золотухинский РЭС | Курская область | Новоспасский с/с., д.1-е Скородное | 10/0,4 | 0.1 | 0.034737 | 0.061608
2354 | ТП 041 (331.6) д.Липиново | Золотухинский РЭС | Курская область | Новоспасский с/с., д.Липиново | 10/0,4 | 0.063 | 0.035146 | 0.026295
2355 | ТП 042 (331.6) д.Барнашовка | Золотухинский РЭС | Курская область | Новоспасский с/с., д.Новоспасское | 10/0,4 | 0.1 | 0.071006 | 0.02737
2356 | ТП 043 (331.6) Нов.Пос. | Золотухинский РЭС | Курская область | Новоспасский с/с., д.Новоспасское | 10/0,4 | 0.25 | 0.12587 | 0.11718
2357 | ТП 046 (331.6) Х.Садовый | Золотухинский РЭС | Курская область | Новоспасский с/с., х.Садовый | 10/0,4 | 0.063 | 0.044954 | 0.017036
2358 | ТП 044 (331.6) Д.Сад | Золотухинский РЭС | Курская область | Новоспасский с/с., д.Новоспасское | 10/0,4 | 0.25 | 0.11749 | 0.12509
2359 | ТП 045 (331.6) Ток Новоспасское | Золотухинский РЭС | Курская область | Новоспасский с/с., д.Новоспасское | 10/0,4 | 0.4 | 0.29874 | 0.095592
2360 | ТП 047 (331.6) Школа Новоспасское | Золотухинский РЭС | Курская область | Новоспасский с/с., д.Новоспасское | 10/0,4 | 0.1 | 0.042297 | 0.054471
2361 | ТП332.19 15/160 Тазово | Золотухинский РЭС | Курская область | Тазовский с/с., д.Тазово | 10/0,4 | 0.16 | 0.13793 | 0.020838
2362 | ТП 156 (332.19) Мешановка | Золотухинский РЭС | Курская область | Тазовский с/с., д.Тазово | 10/0,4 | 0.063 | 0.054149 | 0.0083557
2363 | ТП332.19 3/100 Тазово церковь | Золотухинский РЭС | Курская область | Тазовский с/с., д.Тазово | 10/0,4 | 0.1 | 0.099102 | 0.00084754
2364 | ТП332.19 4/160 Грачевка | Золотухинский РЭС | Курская область | Тазовский с/с., д.Тазово | 10/0,4 | 0.16 | 0.1226 | 0.035305
2365 | ТП332.19 9/400 Правление | Золотухинский РЭС | Курская область | ул.Новая | 10/0,4 | 0.4 | 0.25848 | 0.13359
2366 | ТП332.19 8/250 Жил.поселок | Золотухинский РЭС | Курская область | ул.Новая | 10/0,4 | 0.25 | 0.17879 | 0.06722
2367 | ТП 159 (332.19) Кобелевка | Золотухинский РЭС | Курская область | Тазовский с/с., д.Тазово | 10/0,4 | 0.1 | 0.081734 | 0.017243
2368 | ТП332.19 10/100 Песчанка | Золотухинский РЭС | Курская область | ул.Загать | 10/0,4 | 0.16 | 0.097059 | 0.059416
2369 | ТП332.19 12/100 д.Жерновец школа | Золотухинский РЭС | Курская область | Тазовский с/с., д.Жерновец | 10/0,4 | 0.16 | 0.1318 | 0.026625
2370 | ТП 165 (332.19) Жерновец СТФ | Золотухинский РЭС | Курская область | Тазовский с/с., д.Жерновец | 10/0,4 | 0.25 | 0.084799 | 0.15595
2371 | ТП 369 (384.18) Набережная | Золотухинский РЭС | Курская область | д.Будановка | 10/0,4 | 0.16 | 0.1083 | 0.048807
2372 | ТП 370 (384.18) 8-е Марта | Золотухинский РЭС | Курская область | Будановский с/с., д.Будановка 178 | 10/0,4 | 0.16 | 0.071517 | 0.083528
2373 | ТП 371 (384.18) МТФ | Золотухинский РЭС | Курская область | Будановский с/с., д.Будановка 15 | 10/0,4 | 0.16 | 0.10319 | 0.05363
2374 | ТП 372 (384.18) Правление | Золотухинский РЭС | Курская область | Будановский с/с., д.Будановка 12 | 10/0,4 | 0.4 | 0.16245 | 0.22425
2375 | ТП 373 (384.18) с.Будановка | Золотухинский РЭС | Курская область | ул.Колхозная 5 | 10/0,4 | 0.1 | 0.1 | 0
2376 | ТП 376 (384.18) ул.Ленина | Золотухинский РЭС | Курская область | ул.Ленина 55 | 10/0,4 | 0.1 | 0.06743 | 0.030746
2377 | ТП 375 (384.18) Школа | Золотухинский РЭС | Курская область | ул.Ленина 9 | 10/0,4 | 0.4 | 0.13282 | 0.25222
2378 | ТП 374 (384.18) Мельница | Золотухинский РЭС | Курская область | Будановский с/с., д.Будановка 6 | 10/0,4 | 0.4 | 0.30241 | 0.09212
2379 | ТП 381 (384.18) д.Мащенка | Золотухинский РЭС | Курская область | Будановский с/с., д.Мощёнка 8 | 10/0,4 | 0.063 | 0.034737 | 0.02668
2380 | ТП 382 (384.18) Кр.Поляна | Золотухинский РЭС | Курская область | Будановский с/с., д.Красная Поляна 56 | 10/0,4 | 0.063 | 0.038824 | 0.022823
2381 | ТП 072 (331.21) ЗРЭС РПБ | Золотухинский РЭС | Курская область | п. Золотухино | 10/0,4 | 0.16 | 0.11616 | 0.041381
2382 | ТП 074 (331.21) Гагарина | Золотухинский РЭС | Курская область | п. Золотухино 5 | 10/0,4 | 0.1 | 0.073254 | 0.025248
2383 | ТП 073 (331.21) ул.Калинина | Золотухинский РЭС | Курская область | п. Золотухино 6 | 10/0,4 | 0.25 | 0.17675 | 0.069149
2384 | ТП 077 (331.21) Ватутина | Золотухинский РЭС | Курская область | пгт.Золотухино 68 | 10/0,4 | 0.16 | 0.13793 | 0.020838
2385 | ТП 078 (331.21) Бугры | Золотухинский РЭС | Курская область | Донской с/с., д.Реутово 9 | 10/0,4 | 0.04 | 0.024214 | 0.014902
2386 | ТП 079 (331.21) д.Лиман | Золотухинский РЭС | Курская область | Донской с/с., д.Лиман 5 | 10/0,4 | 0.1 | 0.059257 | 0.038461
2387 | ТП 080 (331.21) Щурово Кацуро | Золотухинский РЭС | Курская область | Донской с/с., д.Щурово 2 | 10/0,4 | 0.1 | 0.075604 | 0.02303
2388 | ТП 097 (331.21) Водокачка Щурово | Золотухинский РЭС | Курская область | п. Золотухино 6 | 10/0,4 | 0.25 | 0.10421 | 0.13763
2389 | ТП 083 (331.21) д.Щурово Куксов | Золотухинский РЭС | Курская область | Донской с/с., д.Щурово 9 | 10/0,4 | 0.1 | 0.039028 | 0.057558
2390 | ТП 084 (331.21) Лет. лагерь | Золотухинский РЭС | Курская область | ул.Луговая | 10/0,4 | 0.063 | 0.026359 | 0.034589
2391 | ТП331.21 25/16 Дерлово Кирп.Заво | Золотухинский РЭС | Курская область | Новоспасский с/с., д.Дерлово | 10/0,4 | 0.016 | 0.00613 | 0.0093172
2392 | ТП 099 (331.21) д.Дерлово Быт | Золотухинский РЭС | Курская область | п. Золотухино 23 | 10/0,4 | 0.063 | 0.027994 | 0.033046
2393 | ТП 100 (331.21) д.Дерлово Моховое | Золотухинский РЭС | Курская область | Новоспасский с/с., д.Дерлово 6 | 10/0,4 | 0.1 | 0.043115 | 0.0537
2394 | ТП 101 (331.21) д.Дерлово МТФ | Золотухинский РЭС | Курская область | Новоспасский с/с., д.Дерлово 5 | 10/0,4 | 0.1 | 0.036474 | 0.059969
2395 | ТП 103 (331.21) д.Дерлово | Золотухинский РЭС | Курская область | Новоспасский с/с., д.Дерлово 6 | 10/0,4 | 0.1 | 0.038108 | 0.058426
2396 | ТП 102 (331.21) Дерлово школа | Золотухинский РЭС | Курская область | Новоспасский с/с., д.Дерлово 8 | 10/0,4 | 0.1 | 0.028505 | 0.067492
2397 | ТП331.19 32/160 МТС (резерв от 331.4) | Золотухинский РЭС | Курская область | п. Золотухино 8 | 10/0,4 | 0.16 | 0.12158 | 0.036269
2398 | ТП331.4 40/400 Милиция | Золотухинский РЭС | Курская область | п. Золотухино 5 | 10/0,4 | 0.4 | 0.25235 | 0.13938
2399 | ТП331.4 4/400 Администрация | Золотухинский РЭС | Курская область | п. Золотухино 32 | 10/0,4 | 0.4 | 0.2214 | 0.1686
2400 | ТП331.4 12/100 РСУ | Золотухинский РЭС | Курская область | п. Золотухино 5 | 10/0,4 | 0.1 | 0.07356 | 0.024959
2401 | ТП331.4 35/315 Восточ. | Золотухинский РЭС | Курская область | п. Золотухино 6 | 10/0,4 | 0.315 | 0.22579 | 0.084215
2402 | ТП331.22 8/400 Заречье (пит. 331.4) | Золотухинский РЭС | Курская область | Донской с/с., д.Чаплыгино | 10/0,4 | 0.4 | 0.23989 | 0.15115
2403 | ТП331.4-331.19 13/630+400 Д.Сад (331.4) | Золотухинский РЭС | Курская область | п. Золотухино | 10/0,4 | 1.03 | 0.36576 | 0.62704
2404 | ТП331.4 44/160 ул. Пенькозаводск. | Золотухинский РЭС | Курская область | ул.Ленина | 10/0,4 | 0.16 | 0.11749 | 0.040127
2405 | ТП331.4 23/100 Букляты | Золотухинский РЭС | Курская область | Донской с/с., д.Букляты 5 | 10/0,4 | 0.16 | 0.1318 | 0.026625
2406 | ТП331.4 10/100 Водозабор | Золотухинский РЭС | Курская область | п. Золотухино | 10/0,4 | 0.1 | 0.070291 | 0.028045
2407 | ТП331.19 9/2х250 Сбербанк (резерв 331.4) | Золотухинский РЭС | Курская область | п. Золотухино 2 | 10/0,4 | 0.5 | 0.25542 | 0.23089
2408 | ТП331.19 11/2х160 АТС | Золотухинский РЭС | Курская область | п. Золотухино 125 | 10/0,4 | 0.32 | 0.16347 | 0.14777
2409 | ТП331.19 14/400 Больница | Золотухинский РЭС | Курская область | п. Золотухино | 10/0,4 | 0.4 | 0.1224 | 0.12046
2410 | ТП331.19 5/400 Нарсуд | Золотухинский РЭС | Курская область | п. Золотухино 21 | 10/0,4 | 0.4 | 0.25235 | 0.13938
2411 | ТП331.4-331.19 13/630+400 Д.сад (331.19) | Золотухинский РЭС | Курская область | п. Золотухино 21 | 10/0,4 | 1.03 | 0.40867 | 0.58654
2412 | ТП 1165 | Золотухинский РЭС | Курская область | Поныровский с/с., с.1-е Поныри | 10/0,4 | 0.25 | 0.04904 | 0.18971
2413 | ТП 1195 | Золотухинский РЭС | Курская область | ул.Центральная | 10/0,4 | 0.4 | 0.4 | 0
2414 | ТП 1196 | Золотухинский РЭС | Курская область | ул.Центральная | 10/0,4 | 0.16 | 0.11034 | 0.046878
2415 | ТП 166 (332.21) кирпичный завод | Золотухинский РЭС | Курская область | Новоспасский с/с., д.Дерлово | 10/0,4 | 0.16 | 0.12362 | 0.034341
2416 | ТП332.21 10/160 Монастырь | Золотухинский РЭС | Курская область | ул.Советская | 10/0,4 | 0.16 | 0.089907 | 0.066168
2417 | ТП 168 (332.21) 1-я Гусиновка | Золотухинский РЭС | Курская область | Будановский с/с., д.1-я Гусиновка | 10/0,4 | 0.1 | 0.060279 | 0.037497
2418 | ТП 169 (332.21) Березовка | Золотухинский РЭС | Курская область | Будановский с/с., д.Березовка | 10/0,4 | 0.1 | 0.059257 | 0.038461
2419 | ТП 172 (332.21) ул.Будановка | Золотухинский РЭС | Курская область | Будановский с/с., д.Будановка | 10/0,4 | 0.16 | 0.11238 | 0.04495
2420 | ТП 173 (332.21) д. Кузьминка | Золотухинский РЭС | Курская область | Будановский с/с., д.Кузьминка | 10/0,4 | 0.16 | 0.05517 | 0.098959
2421 | ТП 170 (332.21) д. 2-я Гусиновка | Золотухинский РЭС | Курская область | Будановский с/с., д.2-я Гусиновка | 10/0,4 | 0.1 | 0.036985 | 0.059487
2422 | ТП 171 (332.21) Садовая | Золотухинский РЭС | Курская область | ул.Садовая | 10/0,4 | 0.16 | 0.11341 | 0.043985
2423 | ТП 174 (332.21) ул.Ватутина | Золотухинский РЭС | Курская область | ул.Ватутина | 10/0,4 | 0.25 | 0.16245 | 0.082651
2424 | ТП 176 (332.21) Потазовка | Золотухинский РЭС | Курская область | Будановский с/с., д.2-я Гусиновка | 10/0,4 | 0.1 | 0.087251 | 0.012035
2425 | ТП 178 (332.21) Бельдеевская | Золотухинский РЭС | Курская область | ул.Интернациональная | 10/0,4 | 0.25 | 0.23192 | 0.017068
2426 | ТП332.4 3/2х400 Школа (резерв от 332.4) | Золотухинский РЭС | Курская область | Свободинский с/с., м.Свобода | 10/0,4 | 0.8 | 0.40867 | 0.36942
2427 | ТП332.4-332.21 5/2х400 Храм (332.21) | Золотухинский РЭС | Курская область | Свободинский с/с., м.Свобода | 10/0,4 | 0.8 | 0.40867 | 0.36942
2428 | ТП332.4 1/100 Подазовская | Золотухинский РЭС | Курская область | ул.Подазовская | 10/0,4 | 0.1 | 0.080508 | 0.018401
2429 | ТП332.4 2/100 Мемориал | Золотухинский РЭС | Курская область | ул.Советская | 10/0,4 | 0.16 | 0.04618 | 0.10745
2430 | ТП332.4 3/2х400 Школа (резерв от 332.21) | Золотухинский РЭС | Курская область | Свободинский с/с., м.Свобода | 10/0,4 | 0.8 | 0.38721 | 0.38967
2431 | ТП332.4 4/400 СПТУ | Золотухинский РЭС | Курская область | ул.Советская | 10/0,4 | 0.4 | 0.38313 | 0.015928
2432 | ТП331.21 13/100 Луговая | Золотухинский РЭС | Курская область | ул.Луговая 7 | 10/0,4 | 0.16 | 0.058644 | 0.09568
2433 | ТП 092 (331.21) Стадион | Золотухинский РЭС | Курская область | п. Золотухино 5 | 10/0,4 | 0.4 | 0.19616 | 0.19242
2434 | ТП 091 (331.21) Карла Маркса | Золотухинский РЭС | Курская область | п. Золотухино 3 | 10/0,4 | 0.4 | 0.37291 | 0.025573
2435 | ТП 089 (331.21) КЭТС | Золотухинский РЭС | Курская область | п. Золотухино 1 | 10/0,4 | 0.16 | 0.11443 | 0.043021
2436 | ТП 090 (331.21) ул.Степная | Золотухинский РЭС | Курская область | п. Золотухино 2 | 10/0,4 | 0.16 | 0.078669 | 0.076777
2437 | ТП 095 (331.21) Нар.Суд | Золотухинский РЭС | Курская область | пгт.Золотухино | 10/0,4 | 0.1 | 0.0613 | 0.036532
2438 | ЗТП 6/2х630 Школа п. Солнечный | Золотухинский РЭС | Курская область | Донской с/с. | 10/0,4 | 1.26 | 0.64365 | 0.58183
2439 | ТП 1058 | Золотухинский РЭС | Курская область | Поныровский с/с., с.2-е Поныри | 10/0,4 | 0.5 | 0.06743 | 0.40835
2440 | ЗТП 2/1000 Мира п. Солнечный (яч.2) | Золотухинский РЭС | Курская область | Мира | 10/0,4 | 1 | 0.73663 | 0.24863
2441 | ТП331.4 44/160 Пенькозаводская | Золотухинский РЭС | Курская область | п.Золотухино | 10/0,4 | 0.16 | 0.10871 | 0.048422
2442 | ТП331.21 22/160 Болотная | Золотухинский РЭС | Курская область | ул.Болотная 1 | 10/0,4 | 0.16 | 0.090929 | 0.065203
2443 | ТП 086 (331.21)Садовая | Золотухинский РЭС | Курская область | п.Золотухино 4 | 10/0,4 | 0.25 | 0.095526 | 0.14582
2444 | ТП 153 (332.19) Стоянка | Золотухинский РЭС | Курская область | ул.Подазовская | 10/0,4 | 0.063 | 0.038824 | 0.022823
2445 | ТП 088 (331.21) Заречная | Золотухинский РЭС | Курская область | ул.Заречная 7 | 10/0,4 | 0.16 | 0.13077 | 0.027589
2446 | ТП 124 (332.7) д.Никольское | Золотухинский РЭС | Курская область | ул.Загать | 10/0,4 | 0.1 | 0.080712 | 0.018208
2447 | ТП 119 (332.7) д.Прилепы | Золотухинский РЭС | Курская область | Тазовский с/с., д.Прилепы | 10/0,4 | 0.1 | 0.040867 | 0.055822
2448 | ТП 307 (350.2) Фермер | Золотухинский РЭС | Курская область | Донской с/с., д.Букреевка | 10/0,4 | 0.016 | 0.013282 | 0.002566
2449 | ТП 391 (335.2) Винокурня | Золотухинский РЭС | Курская область | Будановский с/с., д.Винокурня | 10/0,4 | 0.016 | 0.0010217 | 0.01414
2450 | ТП 390 (яч.№2) ул.Новая | Золотухинский РЭС | Курская область | Солнечный с/с., п.Солнечный | 10/0,4 | 0.025 | 0.017368 | 0.0072042
2451 | ТП 345 (365.15) Полевая | Золотухинский РЭС | Курская область | Донской с/с., д.Реутово | 10/0,4 | 0.16 | 0.13997 | 0.018909
2452 | ТП 398 (331.5) ул.Солнечная | Золотухинский РЭС | Курская область | пгт.Золотухино | 10/0,4 | 0.1 | 0.089907 | 0.0095277
2453 | ТП 182 (332.16) ул.Молодежная | Золотухинский РЭС | Курская область | ул.Молодежная | 10/0,4 | 0.16 | 0.10319 | 0.05363
2454 | ТП 009 (331.21) Куслап | Золотухинский РЭС | Курская область | Донской с/с., д.Щурово | 10/0,4 | 0.063 | 0.045975 | 0.016071
2455 | ТП 190 (333.1) Страусы | Золотухинский РЭС | Курская область | Дмитриевский с/с., д.Шумское | 10/0,4 | 0.063 | 0.056192 | 0.0064268
2456 | ТП 339 (332.21) ул.Молодёжная | Золотухинский РЭС | Курская область | ул.Молодежная | 10/0,4 | 0.063 | 0.048019 | 0.014142
2457 | ТП 340 (365.15) д.Васюковка | Золотухинский РЭС | Курская область | с.Донское | 10/0,4 | 0.063 | 0.038824 | 0.022823
2458 | ТП 022 (331.4) Замыцкий | Золотухинский РЭС | Курская область | ул.Куйбышева | 10/0,4 | 0.016 | 0.011238 | 0.004495
2459 | ТП 263 (332.9) д.Пойменово | Золотухинский РЭС | Курская область | Апальковский с/с., д.Пойменово | 10/0,4 | 0.016 | 0.003065 | 0.012211
2460 | СТП 1198 | Золотухинский РЭС | Курская область | Поныровский с/с., х.Горелый | 10/0,4 | 0.025 | 0.010217 | 0.013955
2461 | ТП 399 (332.19) Клявс | Золотухинский РЭС | Курская область | Тазовский с/с., д.Жерновец | 10/0,4 | 0.016 | 0.011238 | 0.004495
2462 | ТП 1197 | Золотухинский РЭС | Курская область | Ольховатский с/с., с.Ольховатка | 10/0,4 | 0.025 | 0.010217 | 0.013955
2463 | ТП 403 (332.16) д.Пойменово | Золотухинский РЭС | Курская область | Апальковский с/с., д.Пойменово | 10/0,4 | 0.025 | 0.025 | 0
2464 | ТП 404 (331.5- 331.20) Д.Сад | Золотухинский РЭС | Курская область | пгт.Золотухино | 10/0,4 | 0.32 | 0.1083 | 0.19985
2465 | ТП 406 (332.16) ул.Подазовская | Золотухинский РЭС | Курская область | Свободинский с/с., м.Свобода | 10/0,4 | 0.063 | 0.050062 | 0.012214
2466 | ТП 1205 | Золотухинский РЭС | Курская область | Поныровский с/с., п.Поныри | 10/0,4 | 0.25 | 0.21251 | 0.035393
2467 | ТП 405 (331.21) ул.Железнодорожная | Золотухинский РЭС | Курская область | пгт.Золотухино | 10/0,4 | 0.063 | 0.029628 | 0.031503
2468 | ТП 407 (331.6) д.2-е Скородное | Золотухинский РЭС | Курская область | Новоспасский с/с., д.2-е Скородное | 10/0,4 | 0.063 | 0.027585 | 0.033432
2469 | ТП 408 (332.21) д.Кузьминка | Золотухинский РЭС | Курская область | Будановский с/с., д.Кузьминка | 10/0,4 | 0.063 | 0.032694 | 0.028609
2470 | ТП 409 (332.16) ул.Молодёжная | Золотухинский РЭС | Курская область | Свободинский с/с., м.Свобода | 10/0,4 | 0.063 | 0.054149 | 0.0083557
2471 | СТП 1206 | Золотухинский РЭС | Курская область | Поныровский с/с., д.Карпунёвка | 10/0,4 | 0.025 | 0.003065 | 0.020707
2472 | ТП 412 (332.21) Ул.Октябрьская | Золотухинский РЭС | Курская область | Будановский с/с., д.Будановка | 10/0,4 | 0.063 | 0.052105 | 0.010285
2473 | ТП 410 (365.15) д.Донское пруд | Золотухинский РЭС | Курская область | Донской с/с., д.Реутово | 10/0,4 | 0.063 | 0.037802 | 0.023787
2474 | ТП 413 (331.4) ул.Комсомольская | Золотухинский РЭС | Курская область | пгт.Золотухино | 10/0,4 | 0.063 | 0.039845 | 0.021858
2475 | ТП 414 (332.19) Костина | Золотухинский РЭС | Курская область | Свободинский с/с., м.Свобода | 10/0,4 | 0.063 | 0.01839 | 0.042112
2476 | ТП 415 (331.21) Сырых | Золотухинский РЭС | Курская область | Донской с/с., д.Щурово | 10/0,4 | 0.063 | 0.015325 | 0.045005
2477 | ТП 418 (335.2) д.Гусинка | Золотухинский РЭС | Курская область | Будановский с/с., д.Гусинка | 10/0,4 | 0.063 | 0.015325 | 0.045005
2478 | ТП 420 (332.21) Бобкова | Золотухинский РЭС | Курская область | Будановский с/с., д.Будановка | 10/0,4 | 0.063 | 0.015325 | 0.045005
2479 | ТП 417 (331.19) Пятёрочка | Золотухинский РЭС | Курская область | пгт.Золотухино | 10/0,4 | 0.1 | 0.056192 | 0.041355
2480 | ТП 416 (331.21) д.Щурово | Золотухинский РЭС | Курская область | Донской с/с., д.Щурово | 10/0,4 | 0.063 | 0.025542 | 0.035361
2481 | ТП 419 (332.19) Панкратов | Золотухинский РЭС | Курская область | Тазовский с/с., д.Жерновец | 10/0,4 | 0.063 | 0.045975 | 0.016071
2482 | СТП 1207 | Золотухинский РЭС | Курская область | Возовской с/с., с.Брусовое | 10/0,4 | 0.025 | 0.015325 | 0.0091331
2483 | ТП 421 (365.15) Умеренков | Золотухинский РЭС | Курская область | Солнечный с/с., п.Солнечный | 10/0,4 | 0.063 | 0.015325 | 0.045005
2484 | ТП 341 (365.15) д.Васюковка | Золотухинский РЭС | Курская область | с.Донское | 10/0,4 | 0.063 | 0.045975 | 0.016071
2485 | ТП 062 (331.6) Ивановка | Золотухинский РЭС | Курская область | д. 2-е Новоспасское | 10/0,4 | 0.063 | 0.031672 | 0.029574
2486 | ТП 401 (365.14) Водозабор | Золотухинский РЭС | Курская область | ул.Мирная | 10/0,4 | 0.016 | 0.010217 | 0.0054594
2487 | ТП 424 (331.5) Боево Сироты | Золотухинский РЭС | Курская область | Дмитриевский с/с., д.Боево | 10/0,4 | 0.063 | 0.035759 | 0.025716
2488 | ТП 422 (332.7) Песчанка | Золотухинский РЭС | Курская область | Тазовский с/с., д.Жерновец | 10/0,4 | 0.063 | 0.0613 | 0.0016045
2489 | ТП 423 (335.2) Слободка | Золотухинский РЭС | Курская область | Будановский с/с., д.Гремячка | 10/0,4 | 0.063 | 0.003065 | 0.056579
2490 | ТП 338 (365.14) Больница | Золотухинский РЭС | Курская область | м.Свобода | 10/0,4 | 0.16 | 0.010217 | 0.1414
2491 | ТП 402 (332.7- 332.19) Школа | Золотухинский РЭС | Курская область | Тазовский с/с., д.Жерновец | 10/0,4 | 0.32 | 0.11954 | 0.18924
2492 | ТП 154 (332.7) Поляковка | Золотухинский РЭС | Курская область | д.Жерновец | 10/0,4 | 0.063 | 0.03678 | 0.024751
2493 | ТП 425 (336.15) Рудик | Золотухинский РЭС | Курская область | Ануфриевский с/с., д.Кондринка | 10/0,4 | 0.063 | 0.019412 | 0.041147
2494 | ТП 335 Водозабор сад Свобода | Золотухинский РЭС | Курская область | м.Свобода | 10/0,4 | 0.04 | 0.033715 | 0.0059329
2495 | ТП 428 Ул.Радужная (331.20) | Золотухинский РЭС | Курская область | пгт.Золотухино | 10/0,4 | 0.16 | 0.065387 | 0.089315
2496 | ТП 429 (332.19) Молодежная | Золотухинский РЭС | Курская область | Тазовский с/с., д.Жерновец | 10/0,4 | 0.063 | 0.03065 | 0.030538
2497 | СТП 003 | Золотухинский РЭС | Курская область | с.Березовец | 10/0,4 | 0.063 | 0.045892 | 0.016149
2498 | СТП 1209 | Золотухинский РЭС | Курская область | Ольховатский с/с | 10/0,4 | 0.025 | 0.015325 | 0.0091331
2499 | ТП 430 (331.19) Шалимов | Золотухинский РЭС | Курская область | п.Золотухино | 10/0,4 | 0.16 | 0.056192 | 0.097995
2500 | ТП 1211 | Золотухинский РЭС | Курская область | Первомайский с/с., с.Березовец | 10/0,4 | 0.25 | 0.086842 | 0.15402
2501 | ТП 432 Жерновец детсад (332.7) | Золотухинский РЭС | Курская область | Тазовский с/с. | 10/0,4 | 0.16 | 0.11238 | 0.04495
2502 | ТП 431 (332.9) Рагулин | Золотухинский РЭС | Курская область | Дмитриевский с/с. | 10/0,4 | 0.16 | 0.10728 | 0.049772
2503 | ТП 1212 | Золотухинский РЭС | Курская область | п. Золотухино | 10/0,4 | 0.63 | 0.15325 | 0.45005
2504 | ТП 1213 Мемориальный комплекс | Золотухинский РЭС | Курская область | п. Золотухино | 10/0,4 | 0.63 | 0.1226 | 0.47898
2505 | ТП 334(бесхоз) | Золотухинский РЭС | Курская область | п.Золотухино | 10/0,4 | 0.04 | 0.029138 | 0.010254
2506 | ТП 326(бесхоз) | Золотухинский РЭС | Курская область | д.Никулино | 10/0,4 | 0.16 | 0.13793 | 0.020838
2507 | ТП 1120 | Золотухинский РЭС | Курская область | Верхне-Смородинский сельсовет, д. Гнилое | 10/0,4 | 0.25 | 0.053127 | 0.18585
2508 | ТП 434 (365.15) Экострой | Золотухинский РЭС | Курская область | Свободинский сельсовет, м. Свобода | 10/0,4 | 0.16 | 0.01839 | 0.13368
2509 | ТП 433 (332.7) Тускарь | Золотухинский РЭС | Курская область | Тазовский сельсовет, деревня Жерновец | 10/0,4 | 0.063 | 0.009195 | 0.050792
2510 | ТП 1214 | Золотухинский РЭС | Курская область | п. Поныри | 10/0,4 | 0.1 | 0.04904 | 0.048106
2511 | ТП 001 (331.4) Администрация | Золотухинский РЭС | Курская область | азовский сельсовет, д. Жерновец | 10/0,4 | 0.5 | 0.098081 | 0.37941
2512 | ТП 369 (Строителей) | Касторенский РЭС | Курская область | п. Олымский | 6/0,4 | 0.32 | 0.25848 | 0.058072
2513 | ТП 366 (Степная) | Касторенский РЭС | Курская область | п. Олымский | 6/0,4 | 0.4 | 0.31774 | 0.077653
2514 | ТП 364 (Дачный) | Касторенский РЭС | Курская область | п. Олымский | 6/0,4 | 0.63 | 0.50777 | 0.11538
2515 | ТП 367 (Больница) | Касторенский РЭС | Курская область | п. Олымский | 6/0,4 | 0.315 | 0.2544 | 0.05721
2516 | ТП 365 (Молодежная) | Касторенский РЭС | Курская область | п. Олымский | 6/0,4 | 0.4 | 0.31978 | 0.075725
2517 | ТП 368 (20 Лет Победы) | Касторенский РЭС | Курская область | п. Олымский | 6/0,4 | 1.19 | 0.56907 | 0.58616
2518 | ТП 171 | Касторенский РЭС | Курская область | п.Лачиново, ул. Лесная | 10/0,4 | 0.1 | 0.1 | 0
2519 | ТП 172 | Касторенский РЭС | Курская область | п.Лачиново | 10/0,4 | 0.16 | 0.15427 | 0.0054068
2520 | ТП 173 | Касторенский РЭС | Курская область | п.Лачиново, ул Школьная | 10/0,4 | 0.063 | 0.063 | 0
2521 | ТП 174 | Касторенский РЭС | Курская область | с.Успенка | 10/0,4 | 0.25 | 0.25 | 0
2522 | ТП 154 | Касторенский РЭС | Курская область | п.Лачиново | 10/0,4 | 0.1 | 0.041889 | 0.054857
2523 | ТП 156 | Касторенский РЭС | Курская область | п.Ленинский | 10/0,4 | 0.04 | 0.022477 | 0.016542
2524 | ТП 157 | Касторенский РЭС | Курская область | п.Ленинский | 10/0,4 | 0.25 | 0.24622 | 0.0035655
2525 | ТП 155 | Касторенский РЭС | Курская область | с.Успено-Раевка | 10/0,4 | 0.4 | 0.26972 | 0.12298
2526 | ТП 158 | Касторенский РЭС | Курская область | п.Ленинский | 10/0,4 | 0.25 | 0.11647 | 0.12605
2527 | ТП 159 | Касторенский РЭС | Курская область | п.Ленинский | 10/0,4 | 0.25 | 0.22272 | 0.025748
2528 | ТП 160 | Касторенский РЭС | Курская область | п.Лачиново | 10/0,4 | 0.25 | 0.23192 | 0.017068
2529 | ТП 161 | Касторенский РЭС | Курская область | п.Ленинский | 10/0,4 | 0.1 | 0.092972 | 0.0066343
2530 | ТП 162 | Касторенский РЭС | Курская область | п.Ленинский | 10/0,4 | 0.1 | 0.097059 | 0.0027765
2531 | ТП 164 | Касторенский РЭС | Курская область | с.Успено-Раевка | 10/0,4 | 0.16 | 0.10728 | 0.049772
2532 | ТП 165 | Касторенский РЭС | Курская область | с.Успено-Раевка | 10/0,4 | 0.25 | 0.16755 | 0.077829
2533 | ТП 166 | Касторенский РЭС | Курская область | с.2-е Никольское | 10/0,4 | 0.25 | 0.25 | 0
2534 | ТП 167 | Касторенский РЭС | Курская область | с.Успено-Раевка | 10/0,4 | 0.1 | 0.097059 | 0.0027765
2535 | ТП 168 | Касторенский РЭС | Курская область | с.Успено-Раевка | 10/0,4 | 0.1 | 0.087864 | 0.011457
2536 | ТП 318 | Касторенский РЭС | Курская область | с.Бычок | 10/0,4 | 0.25 | 0.08582 | 0.15499
2537 | ТП 319 | Касторенский РЭС | Курская область | с.Бычок | 10/0,4 | 0.063 | 0.059257 | 0.0035334
2538 | ТП 321 | Касторенский РЭС | Курская область | с.Бычок | 10/0,4 | 0.16 | 0.15427 | 0.0054068
2539 | ТП 322 | Касторенский РЭС | Курская область | с.Бычок | 10/0,4 | 0.63 | 0.1839 | 0.42112
2540 | ТП 323 | Касторенский РЭС | Курская область | с.Бычок | 10/0,4 | 0.25 | 0.12158 | 0.12123
2541 | ТП 324 | Касторенский РЭС | Курская область | с.Бычок | 10/0,4 | 0.25 | 0.23396 | 0.015139
2542 | ТП 325 | Касторенский РЭС | Курская область | с.Бычок | 10/0,4 | 0.16 | 0.075604 | 0.07967
2543 | ТП 326 | Касторенский РЭС | Курская область | с.Бычок | 10/0,4 | 0.16 | 0.0613 | 0.093172
2544 | ТП 327 | Касторенский РЭС | Курская область | с.Бычок | 10/0,4 | 0.16 | 0.056192 | 0.097995
2545 | ТП 363 | Касторенский РЭС | Курская область | Краснознаменский с/с, п. Васильевский | 10/0,4 | 0.25 | 0.18084 | 0.065291
2546 | ТП 108 Азарово | Касторенский РЭС | Курская область | с.Благодать | 10/0,4 | 0.16 | 0.037802 | 0.11536
2547 | ТП 109 Дмитриевка | Касторенский РЭС | Курская область | с.Олым | 10/0,4 | 0.06 | 0.04291 | 0.016133
2548 | ТП 302 | Касторенский РЭС | Курская область | д.Евграфовка | 10/0,4 | 0.1 | 0.045975 | 0.050999
2549 | ТП 303 | Касторенский РЭС | Курская область | х.Никольский | 10/0,4 | 0.04 | 0.013282 | 0.025222
2550 | ТП 304 | Касторенский РЭС | Курская область | с.Алексеевка | 10/0,4 | 0.063 | 0.05517 | 0.0073912
2551 | ТП 105 База РЭС | Касторенский РЭС | Курская область | п.Садовый | 10/0,4 | 0.4 | 0.2922 | 0.10176
2552 | ТП 106 Заправка Новокасторно | Касторенский РЭС | Курская область | п. Новокасторное | 10/0,4 | 0.04 | 0.04 | 0
2553 | ТП 107 Успенская больница | Касторенский РЭС | Курская область | п. Новокасторное | 10/0,4 | 0.16 | 0.04291 | 0.11053
2554 | ТП 306 | Касторенский РЭС | Курская область | п.Александровсий | 10/0,4 | 0.4 | 0.35759 | 0.04004
2555 | ТП 308 | Касторенский РЭС | Курская область | п.Александровсий | 10/0,4 | 0.16 | 0.16 | 0
2556 | ТП 309 | Касторенский РЭС | Курская область | с.Алексеевка | 10/0,4 | 0.25 | 0.16755 | 0.077829
2557 | ТП 310 | Касторенский РЭС | Курская область | п. Касторное | 10/0,4 | 0.1 | 0.097059 | 0.0027765
2558 | ТП 311 | Касторенский РЭС | Курская область | п. Касторное | 10/0,4 | 0.25 | 0.15836 | 0.086509
2559 | ТП 312 | Касторенский РЭС | Курская область | Александровский с/с. | 10/0,4 | 0.1 | 0.1 | 0
2560 | ТП 313 | Касторенский РЭС | Курская область | с.Алексеевка | 10/0,4 | 0.06 | 0.04291 | 0.016133
2561 | ТП 314 | Касторенский РЭС | Курская область | с.Алексеевка | 10/0,4 | 0.1 | 0.092972 | 0.0066343
2562 | ТП 315 | Касторенский РЭС | Курская область | х.Никольский | 10/0,4 | 0.1 | 0.087864 | 0.011457
2563 | ТП 317 | Касторенский РЭС | Курская область | с.Раздолье | 10/0,4 | 0.16 | 0.070495 | 0.084492
2564 | ТП 126 | Касторенский РЭС | Курская область | п.Касторное | 10/0,4 | 0.16 | 0.13077 | 0.027589
2565 | ТП 127 | Касторенский РЭС | Курская область | с.Краснаядолина | 10/0,4 | 0.16 | 0.16 | 0
2566 | ТП 128 | Касторенский РЭС | Курская область | с.Краснаядолина | 10/0,4 | 0.1 | 0.092972 | 0.0066343
2567 | ТП 293 | Касторенский РЭС | Курская область | с.Раздолье | 10/0,4 | 0.063 | 0.063 | 0
2568 | ТП 294 | Касторенский РЭС | Курская область | с.Раздолье | 10/0,4 | 0.1 | 0.027585 | 0.06836
2569 | ТП 295 | Касторенский РЭС | Курская область | х.Никольский | 10/0,4 | 0.25 | 0.24622 | 0.0035655
2570 | ТП 296 | Касторенский РЭС | Курская область | с.Раздолье | 10/0,4 | 0.1 | 0.097059 | 0.0027765
2571 | ТП 297 | Касторенский РЭС | Курская область | с.Раздолье | 10/0,4 | 0.1 | 0.1 | 0
2572 | ТП 300 | Касторенский РЭС | Курская область | х.Никольский | 10/0,4 | 0.1 | 0.1 | 0
2573 | ТП 268 | Касторенский РЭС | Курская область | с.Орехово | 10/0,4 | 0.063 | 0.033715 | 0.027645
2574 | ТП 269 | Касторенский РЭС | Курская область | с.Орехово | 10/0,4 | 0.16 | 0.13997 | 0.018909
2575 | ТП 270 | Касторенский РЭС | Курская область | с.Орехово | 10/0,4 | 0.16 | 0.12669 | 0.031447
2576 | ТП 131 | Касторенский РЭС | Курская область | с.Краснаядолина | 10/0,4 | 0.4 | 0.4 | 0
2577 | ТП 271 | Касторенский РЭС | Курская область | с.Орехово | 10/0,4 | 0.25 | 0.2452 | 0.00453
2578 | ТП 272 | Касторенский РЭС | Курская область | с.Орехово | 10/0,4 | 0.4 | 0.29731 | 0.096943
2579 | ТП 273 | Касторенский РЭС | Курская область | с.Орехово | 10/0,4 | 0.16 | 0.11238 | 0.04495
2580 | ТП 276 | Касторенский РЭС | Курская область | с.Орехово | 10/0,4 | 0.063 | 0.048019 | 0.014142
2581 | ТП 274 | Касторенский РЭС | Курская область | с.Орехово | 10/0,4 | 0.063 | 0.035759 | 0.025716
2582 | ТП 275 | Касторенский РЭС | Курская область | с.Орехово | 10/0,4 | 0.25 | 0.12771 | 0.11544
2583 | ТП 278 | Касторенский РЭС | Курская область | с.Орехово | 10/0,4 | 0.4 | 0.051084 | 0.32938
2584 | ТП 113 | Касторенский РЭС | Курская область | с.Вознесеновка | 10/0,4 | 0.25 | 0.03678 | 0.20128
2585 | ТП 279 | Касторенский РЭС | Курская область | с.Орехово | 10/0,4 | 0.4 | 0.32285 | 0.072831
2586 | ТП 114 | Касторенский РЭС | Курская область | с.Вознесеновка | 10/0,4 | 0.063 | 0.05517 | 0.0073912
2587 | ТП 117 | Касторенский РЭС | Курская область | с.Вознесеновка | 10/0,4 | 0.25 | 0.25 | 0
2588 | ТП 118 | Касторенский РЭС | Курская область | с.Вознесеновка | 10/0,4 | 0.06 | 0.02452 | 0.033493
2589 | ТП 119 | Касторенский РЭС | Курская область | с.Вознесеновка | 10/0,4 | 0.1 | 0.03678 | 0.059679
2590 | ТП 120 | Касторенский РЭС | Курская область | с.Вознесеновка | 10/0,4 | 0.1 | 0.087864 | 0.011457
2591 | ТП 121 | Касторенский РЭС | Курская область | с.Вознесеновка | 10/0,4 | 0.16 | 0.14508 | 0.014087
2592 | ТП 122 | Касторенский РЭС | Курская область | с.Вознесеновка | 10/0,4 | 0.4 | 0.29118 | 0.10273
2593 | ТП 123 | Касторенский РЭС | Курская область | с.Вознесеновка | 10/0,4 | 0.25 | 0.24622 | 0.0035655
2594 | ТП 124 | Касторенский РЭС | Курская область | с.Вознесеновка | 10/0,4 | 0.1 | 0.089907 | 0.0095277
2595 | ТП 125 | Касторенский РЭС | Курская область | с.Вознесеновка | 10/0,4 | 0.1 | 0.087864 | 0.011457
2596 | ТП 283 | Касторенский РЭС | Курская область | д.Гнилуша | 10/0,4 | 0.01 | 0.010217 | 0
2597 | ТП 284 | Касторенский РЭС | Курская область | с.Плоское | 10/0,4 | 0.063 | 0.0613 | 0.0016045
2598 | ТП 285 | Касторенский РЭС | Курская область | с.Вознесеновка | 10/0,4 | 0.4 | 0.092972 | 0.28983
2599 | ТП 286 | Касторенский РЭС | Курская область | с.Орехово | 10/0,4 | 0.25 | 0.24827 | 0.0016366
2600 | ТП 287 | Касторенский РЭС | Курская область | с.Орехово | 10/0,4 | 0.16 | 0.14508 | 0.014087
2601 | ТП 288 | Касторенский РЭС | Курская область | с.Орехово | 10/0,4 | 0.1 | 0.097059 | 0.0027765
2602 | ТП 289 | Касторенский РЭС | Курская область | с.Орехово | 10/0,4 | 0.1 | 0.027585 | 0.06836
2603 | ТП 291 | Касторенский РЭС | Курская область | д.Ольховатка | 10/0,4 | 0.04 | 0.017368 | 0.021364
2604 | ТП 292 | Касторенский РЭС | Курская область | д.2-я Сергиевка | 10/0,4 | 0.16 | 0.070495 | 0.084492
2605 | ТП 087 Строителей Новокасторное | Касторенский РЭС | Курская область | п. Новокасторное | 10/0,4 | 0.16 | 0.13793 | 0.020838
2606 | ТП 089 | Касторенский РЭС | Курская область | с.Бычок | 10/0,4 | 0.25 | 0.23192 | 0.017068
2607 | ТП 091 | Касторенский РЭС | Курская область | с.Краснаядолина | 10/0,4 | 0.04 | 0.022477 | 0.016542
2608 | ТП 092 | Касторенский РЭС | Курская область | с.Краснаядолина | 10/0,4 | 0.16 | 0.13588 | 0.022767
2609 | ТП 093 Школа Кр. Долина | Касторенский РЭС | Курская область | с Красная Долина | 10/0,4 | 0.16 | 0.14508 | 0.014087
2610 | ТП 095 | Касторенский РЭС | Курская область | с.Краснаядолина | 10/0,4 | 0.16 | 0.14814 | 0.011194
2611 | ТП 096 | Касторенский РЭС | Курская область | с.Краснаядолина | 10/0,4 | 0.1 | 0.092972 | 0.0066343
2612 | ТП 097 | Касторенский РЭС | Курская область | с.Краснаядолина | 10/0,4 | 0.063 | 0.050062 | 0.012214
2613 | ТП 098 | Касторенский РЭС | Курская область | с.Краснаядолина | 10/0,4 | 0.063 | 0.054149 | 0.0083557
2614 | ТП 100 | Касторенский РЭС | Курская область | с.Краснаядолина | 10/0,4 | 0.1 | 0.072539 | 0.025923
2615 | ТП 101 | Касторенский РЭС | Курская область | с.Краснаядолина | 10/0,4 | 0.16 | 0.11238 | 0.04495
2616 | ТП 102 | Касторенский РЭС | Курская область | с.Краснаядолина | 10/0,4 | 0.1 | 0.1 | 0
2617 | ТП 104 | Касторенский РЭС | Курская область | с.Краснаядолина | 10/0,4 | 0.25 | 0.03678 | 0.20128
2618 | ТП 177 | Касторенский РЭС | Курская область | с.Успенка | 10/0,4 | 0.16 | 0.15427 | 0.0054068
2619 | ТП 179 | Касторенский РЭС | Курская область | п.Ленинский | 10/0,4 | 0.1 | 0.045975 | 0.050999
2620 | ТП 180 | Касторенский РЭС | Курская область | с.Жерновец | 10/0,4 | 0.1 | 0.065387 | 0.032675
2621 | ТП 147 | Касторенский РЭС | Курская область | с.Жерновец | 10/0,4 | 0.4 | 0.33 | 0.06608
2622 | ТП 149 | Касторенский РЭС | Курская область | с.Жерновец | 10/0,4 | 0.1 | 0.093994 | 0.0056698
2623 | ТП 150 | Касторенский РЭС | Курская область | с.Жерновец | 10/0,4 | 0.063 | 0.060279 | 0.002569
2624 | ТП 151 | Касторенский РЭС | Курская область | с.Жерновец | 10/0,4 | 0.16 | 0.15223 | 0.0073357
2625 | ТП 152 | Касторенский РЭС | Курская область | с.Жерновец | 10/0,4 | 0.063 | 0.060279 | 0.002569
2626 | ТП 153 | Касторенский РЭС | Курская область | с.Жерновец | 10/0,4 | 0.1 | 0.093994 | 0.0056698
2627 | ТП 193 | Касторенский РЭС | Курская область | с.Жерновец | 10/0,4 | 0.25 | 0.22272 | 0.025748
2628 | ТП 194 | Касторенский РЭС | Курская область | с.Жерновец | 10/0,4 | 0.16 | 0.16 | 0
2629 | ТП 195 | Касторенский РЭС | Курская область | с.Жерновец | 10/0,4 | 0.1 | 0.092972 | 0.0066343
2630 | ТП 230 | Касторенский РЭС | Курская область | с.Олым | 10/0,4 | 0.25 | 0.21864 | 0.029606
2631 | ТП 232 | Касторенский РЭС | Курская область | с.Олым | 10/0,4 | 0.16 | 0.14508 | 0.014087
2632 | ТП 233 | Касторенский РЭС | Курская область | с.Олым | 10/0,4 | 0.1 | 0.097059 | 0.0027765
2633 | ТП 235 | Касторенский РЭС | Курская область | с.Олым | 10/0,4 | 0.25 | 0.21353 | 0.034428
2634 | ТП 238 | Касторенский РЭС | Курская область | с.Олым | 10/0,4 | 0.16 | 0.15427 | 0.0054068
2635 | ТП 240 | Касторенский РЭС | Курская область | с.Олым | 10/0,4 | 0.25 | 0.23703 | 0.012246
2636 | ТП 241 | Касторенский РЭС | Курская область | с.Олым | 10/0,4 | 0.1 | 0.045975 | 0.050999
2637 | ТП 244 | Касторенский РЭС | Курская область | с.Благодать | 10/0,4 | 0.063 | 0.0613 | 0.0016045
2638 | ТП 245 | Касторенский РЭС | Курская область | с.Благодать | 10/0,4 | 0.25 | 0.045975 | 0.1926
2639 | ТП 246 | Касторенский РЭС | Курская область | с.Благодать | 10/0,4 | 0.25 | 0.24418 | 0.0054945
2640 | ТП 247 | Касторенский РЭС | Курская область | с.Благодать | 10/0,4 | 0.16 | 0.12669 | 0.031447
2641 | ТП 335 | Касторенский РЭС | Курская область | п.Касторное | 10/0,4 | 0.025 | 0.020433 | 0.0043108
2642 | ТП 342 котовка | Касторенский РЭС | Курская область | с.Благодать | 10/0,4 | 0.16 | 0.12873 | 0.029518
2643 | ТП 055 | Касторенский РЭС | Курская область | с.Семеновка | 10/0,4 | 0.1 | 0.1 | 0
2644 | ТП 057 | Касторенский РЭС | Курская область | п.Касторное | 10/0,4 | 0.25 | 0.23192 | 0.017068
2645 | ТП 058 | Касторенский РЭС | Курская область | п.Ленинский | 10/0,4 | 0.63 | 0.60074 | 0.027618
2646 | ТП 060 | Касторенский РЭС | Курская область | п.Ленинский | 10/0,4 | 0.4 | 0.24214 | 0.14902
2647 | ТП 067 | Касторенский РЭС | Курская область | п.Касторное | 10/0,4 | 0.1 | 0.1 | 0
2648 | ТП 062 | Касторенский РЭС | Курская область | п.Ленинский | 10/0,4 | 0.16 | 0.14916 | 0.010229
2649 | ТП 068 | Касторенский РЭС | Курская область | п.Касторное | 10/0,4 | 0.25 | 0.21353 | 0.034428
2650 | ТП 070 | Касторенский РЭС | Курская область | п.Касторное | 10/0,4 | 0.16 | 0.16 | 0
2651 | ТП 063 | Касторенский РЭС | Курская область | п.Ленинский | 10/0,4 | 0.1 | 0.023498 | 0.072217
2652 | ТП 064 | Касторенский РЭС | Курская область | п.Ленинский | 10/0,4 | 0.063 | 0.035759 | 0.025716
2653 | ТП 065 | Касторенский РЭС | Курская область | п.Ленинский | 10/0,4 | 0.1 | 0.074582 | 0.023995
2654 | ТП 054 | Касторенский РЭС | Курская область | п.Касторное | 10/0,4 | 0.16 | 0.13486 | 0.023731
2655 | ТП 056 | Касторенский РЭС | Курская область | п.Ленинский | 10/0,4 | 0.1 | 0.1 | 0
2656 | ТП 066 | Касторенский РЭС | Курская область | п.Касторное | 10/0,4 | 0.1 | 0.092972 | 0.0066343
2657 | ТП 026 | Касторенский РЭС | Курская область | с.Успенка | 10/0,4 | 0.25 | 0.10728 | 0.13473
2658 | ТП 027 | Касторенский РЭС | Курская область | с.Успенка | 10/0,4 | 0.1 | 0.087864 | 0.011457
2659 | ТП 033 | Касторенский РЭС | Курская область | с.Успенка | 10/0,4 | 0.1 | 0.069474 | 0.028817
2660 | ТП 037 | Касторенский РЭС | Курская область | с.Успенка | 10/0,4 | 0.16 | 0.12158 | 0.036269
2661 | ТП 035 | Касторенский РЭС | Курская область | п.Новодворский | 10/0,4 | 0.04 | 0.035759 | 0.004004
2662 | ТП 036 | Касторенский РЭС | Курская область | п.Новодворский | 10/0,4 | 0.25 | 0.21353 | 0.034428
2663 | ТП 034 | Касторенский РЭС | Курская область | п.Новодворский | 10/0,4 | 0.1 | 0.1 | 0
2664 | ТП 348 | Касторенский РЭС | Курская область | с.Успенка | 10/0,4 | 0.25 | 0.20944 | 0.038286
2665 | ТП 028 | Касторенский РЭС | Курская область | п.Новодворский | 10/0,4 | 0.1 | 0.092972 | 0.0066343
2666 | ТП 029 | Касторенский РЭС | Курская область | п.Новодворский | 10/0,4 | 0.1 | 0.1 | 0
2667 | ТП 030 | Касторенский РЭС | Курская область | с. Успенка | 10/0,4 | 0.25 | 0.19514 | 0.051788
2668 | ТП 249 | Касторенский РЭС | Курская область | с.Олым | 10/0,4 | 0.25 | 0.25 | 0
2669 | ТП 031 | Касторенский РЭС | Курская область | с.Успенка | 10/0,4 | 0.063 | 0.062322 | 0.00064004
2670 | ТП 032 | Касторенский РЭС | Курская область | с.Успенка | 10/0,4 | 0.4 | 0.38926 | 0.010141
2671 | ТП 250 | Касторенский РЭС | Курская область | с.Олым | 10/0,4 | 0.25 | 0.23703 | 0.012246
2672 | ТП 251 | Касторенский РЭС | Курская область | с.Олым | 10/0,4 | 0.25 | 0.21353 | 0.034428
2673 | ТП 252 | Касторенский РЭС | Курская область | с.Олым | 10/0,4 | 0.16 | 0.12669 | 0.031447
2674 | ТП 253 | Касторенский РЭС | Курская область | с.Олым | 10/0,4 | 0.1 | 0.080712 | 0.018208
2675 | ТП 254 | Касторенский РЭС | Курская область | с.Олым | 10/0,4 | 0.063 | 0.05517 | 0.0073912
2676 | ТП 255 | Касторенский РЭС | Курская область | с.Олым | 10/0,4 | 0.16 | 0.16 | 0
2677 | ТП 256 | Касторенский РЭС | Курская область | с.Олым | 10/0,4 | 0.4 | 0.3065 | 0.088262
2678 | ТП 257 | Касторенский РЭС | Курская область | с.Олым | 10/0,4 | 0.16 | 0.15019 | 0.0092646
2679 | ТП 258 | Касторенский РЭС | Курская область | п.Николаевка | 10/0,4 | 0.06 | 0.054149 | 0.0055237
2680 | ТП 259 | Касторенский РЭС | Курская область | п.Краснаязнаменка | 10/0,4 | 0.063 | 0.045975 | 0.016071
2681 | ТП 260 | Касторенский РЭС | Курская область | с.Олым | 10/0,4 | 0.063 | 0.045975 | 0.016071
2682 | ТП 261 | Касторенский РЭС | Курская область | с.Олым | 10/0,4 | 0.06 | 0.046997 | 0.012275
2683 | ТП 262 | Касторенский РЭС | Курская область | с.Олым | 10/0,4 | 0.063 | 0.033715 | 0.027645
2684 | ТП 263 | Касторенский РЭС | Курская область | с.Олым | 10/0,4 | 0.063 | 0.059257 | 0.0035334
2685 | ТП 265 | Касторенский РЭС | Курская область | д.Суковкино | 10/0,4 | 0.25 | 0.20127 | 0.046002
2686 | ТП 266 | Касторенский РЭС | Курская область | д.Суковкино | 10/0,4 | 0.16 | 0.15121 | 0.0083002
2687 | ТП 267 | Касторенский РЭС | Курская область | с.Олым | 10/0,4 | 0.1 | 0.078669 | 0.020137
2688 | ТП 001 х.Ленина | Касторенский РЭС | Курская область | п.Касторное | 10/0,4 | 0.1 | 0.09195 | 0.0075987
2689 | ТП 002 Знамя Архангельское | Касторенский РЭС | Курская область | с.Котовка | 10/0,4 | 0.1 | 0.02452 | 0.071253
2690 | ТП 003 Андреевка быт | Касторенский РЭС | Курская область | с.Котовка | 10/0,4 | 0.25 | 0.25 | 0
2691 | ТП 004 Циценко мастерские | Касторенский РЭС | Курская область | с.Андреевка | 10/0,4 | 0.25 | 0.14916 | 0.095189
2692 | ТП 005 Циценко ферма | Касторенский РЭС | Курская область | п.Касторное | 10/0,4 | 0.25 | 0.19923 | 0.047931
2693 | ТП 007 3-я успенка(Хлебороб) | Касторенский РЭС | Курская область | с.Котовка | 10/0,4 | 0.1 | 0.029628 | 0.066431
2694 | ТП 006 Бухловка | Касторенский РЭС | Курская область | с.Котовка | 10/0,4 | 0.063 | 0.021455 | 0.039218
2695 | ТП 008 Цветочный | Касторенский РЭС | Курская область | с.Котовка | 10/0,4 | 0.25 | 0.11647 | 0.12605
2696 | ТП 134 Цветочный | Касторенский РЭС | Курская область | с.Котовка | 10/0,4 | 0.16 | 0.14303 | 0.016016
2697 | ТП 011 Ольховатка | Касторенский РЭС | Курская область | с.Хлебороб | 10/0,4 | 0.1 | 0.054149 | 0.043284
2698 | ТП 076 | Касторенский РЭС | Курская область | с.Котовка | 10/0,4 | 0.063 | 0.013282 | 0.046934
2699 | ТП 077 Бунино | Касторенский РЭС | Курская область | с.Котовка | 10/0,4 | 0.063 | 0.053127 | 0.0093202
2700 | ТП 082 Благодать 1 | Касторенский РЭС | Курская область | с.Олым | 10/0,4 | 0.4 | 0.14406 | 0.24161
2701 | ТП 084 Октябрь | Касторенский РЭС | Курская область | с.Благодать | 10/0,4 | 0.16 | 0.14406 | 0.015051
2702 | ТП 081 | Касторенский РЭС | Курская область | п. Новокасторное | 10/0,4 | 0.1 | 0.1 | 0
2703 | ТП 083 Благодать 2 | Касторенский РЭС | Курская область | с.Олым | 10/0,4 | 0.4 | 0.12362 | 0.2609
2704 | ТП 332 Школа Олымский | Касторенский РЭС | Курская область | п. Олымский | 10/0,4 | 0.16 | 0.16 | 0
2705 | ТП 078 Олымский за линией | Касторенский РЭС | Курская область | п.Касторное | 10/0,4 | 0.4 | 0.38619 | 0.013035
2706 | ТП 079 | Касторенский РЭС | Курская область | п.Касторное | 10/0,4 | 0.16 | 0.15836 | 0.001549
2707 | ТП 080 Церковь Олымский | Касторенский РЭС | Курская область | п.Касторное | 10/0,4 | 0.25 | 0.25 | 0
2708 | ТП 038 | Касторенский РЭС | Курская область | п.Касторное | 10/0,4 | 0.25 | 0.23498 | 0.014175
2709 | ТП 039 | Касторенский РЭС | Курская область | п.Касторное | 10/0,4 | 0.25 | 0.11647 | 0.12605
2710 | ТП 040 | Касторенский РЭС | Курская область | п.Ленинский | 10/0,4 | 0.16 | 0.16 | 0
2711 | ТП 045 | Касторенский РЭС | Курская область | п.Касторное | 10/0,4 | 0.16 | 0.16 | 0
2712 | ТП 047 | Касторенский РЭС | Курская область | п.Касторное | 10/0,4 | 0.25 | 0.25031 | 0
2713 | ТП 138 | Касторенский РЭС | Курская область | п.Касторное | 10/0,4 | 0.4 | 0.39743 | 0.0024257
2714 | ТП 050 | Касторенский РЭС | Курская область | п.Касторное | 10/0,4 | 0.16 | 0.16 | 0
2715 | ТП 043 | Касторенский РЭС | Курская область | п.Касторное | 10/0,4 | 0.25 | 0.25 | 0
2716 | ТП 052 | Касторенский РЭС | Курская область | с.Краснаядолина | 10/0,4 | 0.1 | 0.1 | 0
2717 | ТП 053 | Касторенский РЭС | Курская область | п.Касторное | 10/0,4 | 0.1 | 0.074582 | 0.023995
2718 | ТП 041 | Касторенский РЭС | Курская область | п.Касторное | 10/0,4 | 0.25 | 0.25 | 0
2719 | ТП 042 | Касторенский РЭС | Курская область | п.Касторное | 10/0,4 | 0.063 | 0.05517 | 0.0073912
2720 | ТП 012 | Касторенский РЭС | Курская область | п.Касторное | 10/0,4 | 0.25 | 0.25 | 0
2721 | ТП 013 Кубанёва | Касторенский РЭС | Курская область | п.Касторное | 10/0,4 | 0.4 | 0.4 | 0
2722 | ТП 016 | Касторенский РЭС | Курская область | п.Касторное | 10/0,4 | 0.1 | 0.1 | 0
2723 | ТП 018 | Касторенский РЭС | Курская область | п.Касторное | 10/0,4 | 0.25 | 0.25 | 0
2724 | ТП 019 | Касторенский РЭС | Курская область | п.Касторное | 10/0,4 | 0.4 | 0.4 | 0
2725 | ТП 020 | Касторенский РЭС | Курская область | п.Касторное | 10/0,4 | 0.25 | 0.20944 | 0.038286
2726 | ТП 022 | Касторенский РЭС | Курская область | п.Новодворский | 10/0,4 | 0.25 | 0.25 | 0
2727 | ТП 024 | Касторенский РЭС | Курская область | п.Касторное | 10/0,4 | 0.4 | 0.10728 | 0.27633
2728 | ТП 085 | Касторенский РЭС | Курская область | с.Бычок | 10/0,4 | 0.16 | 0.16 | 0
2729 | ТП 227 | Касторенский РЭС | Курская область | с.Семеновка | 10/0,4 | 0.25 | 0.24622 | 0.0035655
2730 | ТП 228 (2510 4/160 Школа) | Касторенский РЭС | Курская область | с. Семеновка | 10/0,4 | 0.25 | 0.21864 | 0.029606
2731 | ТП 229 | Касторенский РЭС | Курская область | д.Колганчик | 10/0,4 | 0.04 | 0.031672 | 0.0078618
2732 | ТП 220 | Касторенский РЭС | Курская область | с.Семеновка | 10/0,4 | 0.16 | 0.16 | 0
2733 | ТП 221 | Касторенский РЭС | Курская область | с.Семеновка | 10/0,4 | 0.1 | 0.069474 | 0.028817
2734 | ТП 222 | Касторенский РЭС | Курская область | с.Семеновка | 10/0,4 | 0.25 | 0.060279 | 0.1791
2735 | ТП 223 | Касторенский РЭС | Курская область | с.Семеновка | 10/0,4 | 0.063 | 0.048019 | 0.014142
2736 | ТП 224 | Касторенский РЭС | Курская область | с.Семеновка | 10/0,4 | 0.25 | 0.12056 | 0.12219
2737 | ТП 225 | Касторенский РЭС | Курская область | с.Семеновка | 10/0,4 | 0.1 | 0.097059 | 0.0027765
2738 | ТП 208 | Касторенский РЭС | Курская область | с.Верхотопье | 10/0,4 | 0.4 | 0.12975 | 0.25511
2739 | ТП 210 | Касторенский РЭС | Курская область | с.Верхотопье | 10/0,4 | 0.25 | 0.056192 | 0.18295
2740 | ТП 211 | Касторенский РЭС | Курская область | с.Верхотопье | 10/0,4 | 0.1 | 0.065387 | 0.032675
2741 | ТП 213 | Касторенский РЭС | Курская область | с.Огарчик | 10/0,4 | 0.25 | 0.24111 | 0.0083878
2742 | ТП 214 | Касторенский РЭС | Курская область | с.Огарчик | 10/0,4 | 0.25 | 0.22272 | 0.025748
2743 | ТП 215 | Касторенский РЭС | Курская область | д.Нарезок | 10/0,4 | 0.1 | 0.092972 | 0.0066343
2744 | ТП 216 | Касторенский РЭС | Курская область | д.Колганчик | 10/0,4 | 0.1 | 0.05517 | 0.042319
2745 | ТП 218 | Касторенский РЭС | Курская область | с.Верхотопье | 10/0,4 | 0.1 | 0.045975 | 0.050999
2746 | ТП 140 | Касторенский РЭС | Курская область | с.Семеновка | 10/0,4 | 0.063 | 0.050062 | 0.012214
2747 | ТП 139 | Касторенский РЭС | Курская область | с.Семеновка | 10/0,4 | 0.16 | 0.070495 | 0.084492
2748 | ТП 141 | Касторенский РЭС | Курская область | с.Семеновка | 10/0,4 | 0.25 | 0.11136 | 0.13087
2749 | ТП 142 | Касторенский РЭС | Курская область | с.Семеновка | 10/0,4 | 0.04 | 0.04 | 0
2750 | ТП 144 | Касторенский РЭС | Курская область | с.Горяинево | 10/0,4 | 0.16 | 0.13997 | 0.018909
2751 | ТП 143 | Касторенский РЭС | Курская область | с.Семеновка | 10/0,4 | 0.25 | 0.17266 | 0.073007
2752 | ТП 145 | Касторенский РЭС | Курская область | с.Семеновка | 10/0,4 | 0.04 | 0.035759 | 0.004004
2753 | ТП 146 | Касторенский РЭС | Курская область | с.Семеновка | 10/0,4 | 0.063 | 0.040867 | 0.020894
2754 | ТП 197 | Касторенский РЭС | Курская область | с.Мелавка | 10/0,4 | 0.4 | 0.26972 | 0.12298
2755 | ТП 199 | Касторенский РЭС | Курская область | с.Мелавка | 10/0,4 | 0.25 | 0.12975 | 0.11351
2756 | ТП 200 | Касторенский РЭС | Курская область | с.Мелавка | 10/0,4 | 0.16 | 0.14201 | 0.01698
2757 | ТП 360 | Касторенский РЭС | Курская область | с.Мелавка | 10/0,4 | 0.16 | 0.13588 | 0.022767
2758 | ТП 201 | Касторенский РЭС | Курская область | с.Мелавка | 10/0,4 | 0.16 | 0.070495 | 0.084492
2759 | ТП 202 | Касторенский РЭС | Курская область | с.Мелавка | 10/0,4 | 0.063 | 0.054149 | 0.0083557
2760 | ТП 203 | Касторенский РЭС | Курская область | с.Мелавка | 10/0,4 | 0.04 | 0.031672 | 0.0078618
2761 | ТП 205 | Касторенский РЭС | Курская область | с.Мелавка | 10/0,4 | 0.1 | 0.065387 | 0.032675
2762 | ТП 206 | Касторенский РЭС | Курская область | с.Мелавка | 10/0,4 | 0.4 | 0.11136 | 0.27247
2763 | ТП 243 | Касторенский РЭС | Курская область | с.Благодать | 10/0,4 | 0.16 | 0.052105 | 0.10185
2764 | ТП 182 | Касторенский РЭС | Курская область | с.В.Грайворонка | 10/0,4 | 0.25 | 0.24111 | 0.0083878
2765 | ТП 183 | Касторенский РЭС | Курская область | с.В.Грайворонка | 10/0,4 | 0.063 | 0.059257 | 0.0035334
2766 | ТП 184 | Касторенский РЭС | Курская область | с.В.Грайворонка | 10/0,4 | 0.063 | 0.059257 | 0.0035334
2767 | ТП 185 | Касторенский РЭС | Курская область | с.В.Грайворонка | 10/0,4 | 0.063 | 0.057214 | 0.0054623
2768 | ТП 186 | Касторенский РЭС | Курская область | с.В.Грайворонка | 10/0,4 | 0.16 | 0.15427 | 0.0054068
2769 | ТП 188 | Касторенский РЭС | Курская область | с.В.Грайворонка | 10/0,4 | 0.16 | 0.16 | 0
2770 | ТП 189 | Касторенский РЭС | Курская область | с.В.Грайворонка | 10/0,4 | 0.1 | 0.1 | 0
2771 | ТП 191 | Касторенский РЭС | Курская область | с.В.Грайворонка | 10/0,4 | 0.25 | 0.17675 | 0.069149
2772 | ТП 192 | Касторенский РЭС | Курская область | с.В.Грайворонка | 10/0,4 | 0.25 | 0.20229 | 0.045037
2773 | ТП 137 | Касторенский РЭС | Курская область | п.Новокасторное, ул.Чайковского | 10/0,4 | 0.16 | 0.15223 | 0.0073357
2774 | ТП 361 | Касторенский РЭС | Курская область | с.Олым | 10/0,4 | 0.25 | 0.21864 | 0.029606
2775 | ТП 111 | Касторенский РЭС | Курская область | п.Касторное | 10/0,4 | 0.025 | 0.019412 | 0.0052753
2776 | СТП - 009 (329) 234 Скакун | Касторенский РЭС | Курская область | с.Скакун | 10/0,4 | 0.025 | 0.0071517 | 0.016849
2777 | СТП - 148 (330) 2413 Жерновец | Касторенский РЭС | Курская область | с.Жерновец | 10/0,4 | 0.025 | 0.011238 | 0.012991
2778 | ТП 350 | Касторенский РЭС | Курская область | с.Успенка | 10/0,4 | 0.4 | 0.32591 | 0.069938
2779 | ТП №19 | Касторенский РЭС | Курская область | п.Касторное | 10/0,4 | 0.4 | 0.3157 | 0.079582
2780 | ТП № 340 (235 340/100кВА) | Касторенский РЭС | Курская область | п.Касторное | 10/0,4 | 0.1 | 0.088885 | 0.010492
2781 | ТП 352 | Касторенский РЭС | Курская область | с.Алексеевка | 10/0,4 | 0.16 | 0.12362 | 0.034341
2782 | КТП-237 11/250 | Касторенский РЭС | Курская область | с. Успенка | 10/0,4 | 0.25 | 0.24929 | 0.00067216
2783 | ТП № 351 ф.281 | Касторенский РЭС | Курская область | Алексеевский с/с | 10/0,4 | 0.063 | 0.051084 | 0.011249
2784 | ТП № 341 Стопик Комарова | Касторенский РЭС | Курская область | п. Олымский | 10/0,4 | 0.16 | 0.12771 | 0.030483
2785 | ТП 353 | Касторенский РЭС | Курская область | п.Олымский | 10/0,4 | 0.16 | 0.14099 | 0.017945
2786 | ТП 357 (ф.2310 Мартынов) | Касторенский РЭС | Курская область | п. Касторное | 10/0,4 | 0.1 | 0.07969 | 0.019172
2787 | ТП 356 | Касторенский РЭС | Курская область | п. Касторное | 10/0,4 | 0.025 | 0.021455 | 0.0033464
2788 | ТП 334 котельная резерв | Касторенский РЭС | Курская область | с.Благодать | 10/0,4 | 0.063 | 0.058235 | 0.0044979
2789 | ТП 362 | Касторенский РЭС | Курская область | п. Касторное | 10/0,4 | 0.025 | 0.01839 | 0.0062397
2790 | ТП 373 Трухачев | Касторенский РЭС | Курская область | Ленинский с/с | 10/0,4 | 0.025 | 0.025 | 0
2791 | СТП 375 (михнево Циценко) | Касторенский РЭС | Курская область | с.Михнево | 10/0,4 | 0.04 | 0.037802 | 0.002075
2792 | ТП 375 | Касторенский РЭС | Курская область | Касторное | 10/0,4 | 0.04 | 0.015325 | 0.023293
2793 | КТП 160кВа (бесхоз) ул. Ленина,118 | Касторенский РЭС | Курская область | Касторное | 10/0,4 | 0.16 | 0.15734 | 0.0025134
2794 | ТП 015 (КТП 70502 05/160) | Конышевский РЭС | Курская область | п.Конышевка | 10/0,4 | 0.16 | 0.12873 | 0.029518
2795 | ТП 017 (КТП 10кВ 70508 01/160) | Конышевский РЭС | Курская область | ул.Татаринова | 10/0,4 | 0.16 | 0.070495 | 0.084492
2796 | ТП 004 (КТП 70515 02/160) | Конышевский РЭС | Курская область | д.Черемошки | 10/0,4 | 0.16 | 0.0613 | 0.093172
2797 | ТП 009 (КТП 70515 08/40) Черемошки | Конышевский РЭС | Курская область | д.Др-Черемошки | 10/0,4 | 0.063 | 0.045975 | 0.016071
2798 | ТП 008 (КТП 70515 04/60) | Конышевский РЭС | Курская область | д.Тураевка | 10/0,4 | 0.04 | 0.019412 | 0.019435
2799 | ТП 003 (КТП 70515 06/160) | Конышевский РЭС | Курская область | с.Черемошки | 10/0,4 | 0.06 | 0.02452 | 0.033493
2800 | ТП 005 (КТП 70515 10/160) с.Тураевка | Конышевский РЭС | Курская область | д.Тураевка | 10/0,4 | 0.16 | 0.035759 | 0.11728
2801 | ТП 006 (КТП 70515 03/100) Ветров | Конышевский РЭС | Курская область | с.Черемошки | 10/0,4 | 0.063 | 0.045975 | 0.016071
2802 | ТП 010 (70515 13/160) ток Котлево | Конышевский РЭС | Курская область | с.Котлево | 10/0,4 | 0.16 | 0.051084 | 0.10282
2803 | ТП 012 (КТП 70515 11/60) | Конышевский РЭС | Курская область | с.Котлево | 10/0,4 | 0.1 | 0.03065 | 0.065466
2804 | ТП 011 (КТП 70515 12/60) | Конышевский РЭС | Курская область | с.Котлево | 10/0,4 | 0.1 | 0.032694 | 0.063537
2805 | ТП 038 (КТП 721 01/100) контора | Конышевский РЭС | Курская область | с.Шустово | 10/0,4 | 0.1 | 0.027585 | 0.06836
2806 | ТП 040 (КТП 721 02/100) | Конышевский РЭС | Курская область | с.Шустово | 10/0,4 | 0.1 | 0.027585 | 0.06836
2807 | ТП 047 (КТП 721 03/100) Коробкино л/л | Конышевский РЭС | Курская область | с коробкино | 10/0,4 | 0.16 | 0.035759 | 0.11728
2808 | ТП 041 (КТП 721 04/60) | Конышевский РЭС | Курская область | с.Платава | 10/0,4 | 0.063 | 0.027585 | 0.033432
2809 | ТП 043 (КТП 721 05/160) Шустово СТФ | Конышевский РЭС | Курская область | с.Шустово | 10/0,4 | 0.16 | 0.035759 | 0.11728
2810 | ТП 044 (КТП 721 06/160) Шустово МТФ | Конышевский РЭС | Курская область | с. Шустово | 10/0,4 | 0.16 | 0.03065 | 0.12211
2811 | ТП 045 (КТП 721 07/100) | Конышевский РЭС | Курская область | с.Коробкино | 10/0,4 | 0.063 | 0.027585 | 0.033432
2812 | ТП 046 (КТП 721 08/100) клуб д.Коробкино | Конышевский РЭС | Курская область | с.Коробкино | 10/0,4 | 0.16 | 0.066409 | 0.08835
2813 | ТП 048 (КТП 721 11/63) Коробкино п/лаг | Конышевский РЭС | Курская область | с.Коробкино | 10/0,4 | 0.1 | 0.097059 | 0.0027765
2814 | ТП 042 (КТП 721 13/160) | Конышевский РЭС | Курская область | с.Шустово | 10/0,4 | 0.25 | 0.060279 | 0.1791
2815 | ТП 039 (КТП 721 14/160) д/сад Шустово | Конышевский РЭС | Курская область | с.Шустово | 10/0,4 | 0.4 | 0.11238 | 0.27151
2816 | ТП 050 (КТП 723 01/40) | Конышевский РЭС | Курская область | с.Шустово | 10/0,4 | 0.063 | 0.027585 | 0.033432
2817 | ТП 051 (КТП 723 02/250) ток д.Шустово | Конышевский РЭС | Курская область | д.Сергеевка | 10/0,4 | 0.25 | 0.20433 | 0.043108
2818 | ТП 052 (КТП-10кВ 726 01/100) | Конышевский РЭС | Курская область | с.Шустово | 10/0,4 | 0.1 | 0.023498 | 0.072217
2819 | ТП 053 (КТП-10кВ 726 02/100) | Конышевский РЭС | Курская область | д.Хрылевка | 10/0,4 | 0.1 | 0.0613 | 0.036532
2820 | ТП 055 (КТП-10кВ 726 10/40) | Конышевский РЭС | Курская область | д.Трости | 10/0,4 | 0.04 | 0.022477 | 0.016542
2821 | ТП 054 (КТП 726 03/63) | Конышевский РЭС | Курская область | д.Хрылево | 10/0,4 | 0.1 | 0.056192 | 0.041355
2822 | ТП 058 (КТП 729 01/160) | Конышевский РЭС | Курская область | с.Платава | 10/0,4 | 0.1 | 0.056192 | 0.041355
2823 | ТП 059 (КТП 729 06/40) | Конышевский РЭС | Курская область | с.Платава | 10/0,4 | 0.16 | 0.056192 | 0.097995
2824 | ТП 056 (КТП 729 07/100) | Конышевский РЭС | Курская область | с.Платава | 10/0,4 | 0.1 | 0.092972 | 0.0066343
2825 | ТП 061 (КТП 729 04/63) | Конышевский РЭС | Курская область | с.Платава | 10/0,4 | 0.063 | 0.045975 | 0.016071
2826 | ТП 062 (КТП 732 02/400) | Конышевский РЭС | Курская область | д.Кашара | 10/0,4 | 0.4 | 0.097059 | 0.28598
2827 | ТП 063 (КТП 732 03/250) | Конышевский РЭС | Курская область | д.Кашара | 10/0,4 | 0.25 | 0.065387 | 0.17427
2828 | ТП 064 (КТП 734 01/100) | Конышевский РЭС | Курская область | с.Яцено | 10/0,4 | 0.16 | 0.056192 | 0.097995
2829 | ТП 067 (КТП 734 02/100) | Конышевский РЭС | Курская область | с.Яцено | 10/0,4 | 0.1 | 0.045975 | 0.050999
2830 | ТП 065 (КТП 734 03/60) | Конышевский РЭС | Курская область | с.Яцено | 10/0,4 | 0.06 | 0.037802 | 0.020955
2831 | ТП 066 (КТП 734 04/63) | Конышевский РЭС | Курская область | с.Яцено | 10/0,4 | 0.063 | 0.040867 | 0.020894
2832 | ТП 068 (КТП 735 01/160) | Конышевский РЭС | Курская область | с.Кашара | 10/0,4 | 0.1 | 0.020433 | 0.075111
2833 | ТП 072 (КТП 736 01/40) | Конышевский РЭС | Курская область | д.Комаровка | 10/0,4 | 0.1 | 0.045975 | 0.050999
2834 | ТП 071 (КТП 736 02/40) | Конышевский РЭС | Курская область | д.Гряды | 10/0,4 | 0.063 | 0.031672 | 0.029574
2835 | ТП 070 (КТП 736 03/160) | Конышевский РЭС | Курская область | д.Гряды | 10/0,4 | 0.16 | 0.02452 | 0.12789
2836 | ТП 073 (КТП 736 04/160) | Конышевский РЭС | Курская область | д.Гряды | 10/0,4 | 0.1 | 0.027585 | 0.06836
2837 | ТП 074 (КТП 736 05/63) | Конышевский РЭС | Курская область | д.Семеновка | 10/0,4 | 0.1 | 0.058235 | 0.039426
2838 | ТП 075 (КТП 736 06/63) | Конышевский РЭС | Курская область | д.Семеновка | 10/0,4 | 0.063 | 0.031672 | 0.029574
2839 | ТП 104 (КТП 741 01/63) | Конышевский РЭС | Курская область | с Ст.Белица | 10/0,4 | 0.063 | 0.027585 | 0.033432
2840 | ТП 105 (КТП 741 02/100) | Конышевский РЭС | Курская область | П-Белица | 10/0,4 | 0.1 | 0.045975 | 0.050999
2841 | ТП 106 (КТП 741 04/60) | Конышевский РЭС | Курская область | д.П-Белица | 10/0,4 | 0.16 | 0.10728 | 0.049772
2842 | ТП 107 (КТП 741 05/250) | Конышевский РЭС | Курская область | д.Олешанка | 10/0,4 | 0.25 | 0.092972 | 0.14823
2843 | ТП 109 (КТП 741 06/160) | Конышевский РЭС | Курская область | д.Севенки | 10/0,4 | 0.16 | 0.052105 | 0.10185
2844 | ТП 108 (КТП 741 8/60) | Конышевский РЭС | Курская область | д.Олешенка | 10/0,4 | 0.063 | 0.040867 | 0.020894
2845 | ТП 111 (КТП 741 09/60) | Конышевский РЭС | Курская область | д.К-Белица | 10/0,4 | 0.06 | 0.02452 | 0.033493
2846 | ТП 113 (КТП 742 01/63) | Конышевский РЭС | Курская область | с.Ст-Белица | 10/0,4 | 0.1 | 0.03678 | 0.059679
2847 | ТП 115 (КТП 742 02/160) | Конышевский РЭС | Курская область | с.Ст-Белица | 10/0,4 | 0.1 | 0.045975 | 0.050999
2848 | ТП 114 (КТП 742 05/100) | Конышевский РЭС | Курская область | с.Ст-Белица | 10/0,4 | 0.1 | 0.041889 | 0.054857
2849 | ТП 117 (742 04/400--630) | Конышевский РЭС | Курская область | с.Ст-Белица | 10/0,4 | 0.4 | 0.3157 | 0.079582
2850 | ТП 119 (КТП 746 01/630) | Конышевский РЭС | Курская область | с.Ст-Белица | 10/0,4 | 0.4 | 0.12975 | 0.25511
2851 | ТП 120 (КТП 746 02/250) | Конышевский РЭС | Курская область | с.Ст-Белица | 10/0,4 | 0.16 | 0.054149 | 0.099924
2852 | ТП 121 (КТП 746 03/100) | Конышевский РЭС | Курская область | с.Ст.Белица | 10/0,4 | 0.063 | 0.031672 | 0.029574
2853 | ТП 123 (КТП 746 04/160) | Конышевский РЭС | Курская область | с.Ст-Белица | 10/0,4 | 0.25 | 0.092972 | 0.14823
2854 | ТП 125 (КТП 746 05/160) | Конышевский РЭС | Курская область | с.Ст-Белица | 10/0,4 | 0.16 | 0.0613 | 0.093172
2855 | ТП 126 (КТП 746 06/60) | Конышевский РЭС | Курская область | х.Белый Ключ | 10/0,4 | 0.025 | 0.0071517 | 0.016849
2856 | ТП 128 (КТП 746 09/100) | Конышевский РЭС | Курская область | х.Добралет | 10/0,4 | 0.1 | 0.03678 | 0.059679
2857 | ТП 129 (КТП 746 10/60) | Конышевский РЭС | Курская область | С.Ст_Белица | 10/0,4 | 0.04 | 0.017368 | 0.021364
2858 | ТП 124 (КТП 746 12/60) | Конышевский РЭС | Курская область | с.Ст-Белица | 10/0,4 | 0.16 | 0.070495 | 0.084492
2859 | ТП 118 (КТП 746 13/63) | Конышевский РЭС | Курская область | с.Cт.Белица | 10/0,4 | 0.06 | 0.019412 | 0.038315
2860 | ТП 133 (КТП 7409 01/100) | Конышевский РЭС | Курская область | с.Машкино | 10/0,4 | 0.25 | 0.087864 | 0.15306
2861 | ТП 134 (КТП 7409 02/160) | Конышевский РЭС | Курская область | с.Машкино | 10/0,4 | 0.16 | 0.0613 | 0.093172
2862 | ТП 136 (КТП 7410 01/250) | Конышевский РЭС | Курская область | с.Машкино | 10/0,4 | 0.063 | 0.027585 | 0.033432
2863 | ТП 137 (КТП 7410 02/60) | Конышевский РЭС | Курская область | с.Машкино | 10/0,4 | 0.063 | 0.03678 | 0.024751
2864 | ТП 140 (КТП 7410 05/63) | Конышевский РЭС | Курская область | д.Булгаковка | 10/0,4 | 0.063 | 0.03678 | 0.024751
2865 | ТП 141 (КТП 7410 06/100) | Конышевский РЭС | Курская область | д.Булгаковка | 10/0,4 | 0.1 | 0.056192 | 0.041355
2866 | ТП 135 (КТП 7410 08/60) | Конышевский РЭС | Курская область | д.Верхопрудка | 10/0,4 | 0.063 | 0.01839 | 0.042112
2867 | ТП 142 (КТП 761 02/60) | Конышевский РЭС | Курская область | с.Н_ВАбля | 10/0,4 | 0.06 | 0.037802 | 0.020955
2868 | ТП 144 (КТП 762 01/60) | Конышевский РЭС | Курская область | д.Озеровка | 10/0,4 | 0.063 | 0.033715 | 0.027645
2869 | ТП 145 (КТП 762 03/100) | Конышевский РЭС | Курская область | д.Юрьевка | 10/0,4 | 0.1 | 0.023498 | 0.072217
2870 | ТП 146 (КТП 763 01/160) | Конышевский РЭС | Курская область | х.Березовец | 10/0,4 | 0.16 | 0.046997 | 0.10667
2871 | ТП 147 (КТП 765 01/100) | Конышевский РЭС | Курская область | с.Глазово | 10/0,4 | 0.1 | 0.045975 | 0.050999
2872 | ТП 148 (ЗТП-10кВ 765 02/400) | Конышевский РЭС | Курская область | с. Глазово | 10/0,4 | 0.4 | 0.083777 | 0.29851
2873 | ТП 076 (КТП 771 01/60) | Конышевский РЭС | Курская область | д.Никифоровка | 10/0,4 | 0.16 | 0.052105 | 0.10185
2874 | ТП 078 (КТП 771 02/250) | Конышевский РЭС | Курская область | с.Наумовка | 10/0,4 | 0.1 | 0.057214 | 0.04039
2875 | ТП 079 (КТП 771 03/100) Наумовка | Конышевский РЭС | Курская область | с .Наумовка | 10/0,4 | 0.1 | 0.032694 | 0.063537
2876 | ТП 080 (КТП 771 04/400) | Конышевский РЭС | Курская область | с.М.Городьково | 10/0,4 | 0.63 | 0.27176 | 0.33817
2877 | ТП 081 (КТП 771 05/63) д.Арсеньевка | Конышевский РЭС | Курская область | д.Арсеньевка | 10/0,4 | 0.1 | 0.03678 | 0.059679
2878 | ТП 083 (КТП 771 07/60) В-Соковнинка | Конышевский РЭС | Курская область | д.В-Соковнинка | 10/0,4 | 0.063 | 0.03678 | 0.024751
2879 | ТП 084 (КТП 771 09/160) | Конышевский РЭС | Курская область | д.В-Соковнинка | 10/0,4 | 0.16 | 0.070495 | 0.084492
2880 | ТП 086 (КТП 771 10/160) | Конышевский РЭС | Курская область | д.В-Соковнинка | 10/0,4 | 0.16 | 0.04291 | 0.11053
2881 | ТП 082 (КТП 771 11/60) | Конышевский РЭС | Курская область | д.В_Соковнинка | 10/0,4 | 0.06 | 0.037802 | 0.020955
2882 | ТП 090 (КТП 775 03/190) | Конышевский РЭС | Курская область | д.Васильевка | 10/0,4 | 0.063 | 0.03678 | 0.024751
2883 | ТП 089 (КТП 775 01/60) | Конышевский РЭС | Курская область | д.Хатуша | 10/0,4 | 0.04 | 0.022477 | 0.016542
2884 | ТП 088 (КТП 775 02/100) | Конышевский РЭС | Курская область | д.Хатуша | 10/0,4 | 0.1 | 0.056192 | 0.041355
2885 | ТП 087 (КТП 775 05/160) | Конышевский РЭС | Курская область | с.Глазово | 10/0,4 | 0.25 | 0.065387 | 0.17427
2886 | ТП 092 (МТП 777 01/160) | Конышевский РЭС | Курская область | Васильевка | 10/0,4 | 0.16 | 0.077647 | 0.077741
2887 | ТП 094 (КТП 777 03/630) | Конышевский РЭС | Курская область | д.Васильевка | 10/0,4 | 0.16 | 0.02452 | 0.12789
2888 | ТП 095 (КТП 777 04/63) | Конышевский РЭС | Курская область | с.Наумовка | 10/0,4 | 0.06 | 0.028607 | 0.029635
2889 | ТП 091 (КТП 777 05/100) | Конышевский РЭС | Курская область | д.Васильевка | 10/0,4 | 0.1 | 0.056192 | 0.041355
2890 | ТП 093 (КТП 777 06/100) | Конышевский РЭС | Курская область | д,Васильевка | 10/0,4 | 0.1 | 0.027585 | 0.06836
2891 | ТП 100 (КТП 778 01/63) | Конышевский РЭС | Курская область | д.Изотовка | 10/0,4 | 0.063 | 0.03678 | 0.024751
2892 | ТП 099 (КТП 778-8/63) | Конышевский РЭС | Курская область | д.Малахово | 10/0,4 | 0.063 | 0.028607 | 0.032467
2893 | ТП 098 (КТП 778 03/100) | Конышевский РЭС | Курская область | Беляевский с/с с Малахово | 10/0,4 | 0.1 | 0.045975 | 0.050999
2894 | ТП 097 (КТП 778 04/250) | Конышевский РЭС | Курская область | д.Малахово | 10/0,4 | 0.25 | 0.076625 | 0.16367
2895 | ТП 103 (КТП 778 05/100) | Конышевский РЭС | Курская область | с.Беляево | 10/0,4 | 0.1 | 0.065387 | 0.032675
2896 | ТП 102 (КТП 778 07/160) | Конышевский РЭС | Курская область | С Беляево | 10/0,4 | 0.4 | 0.083777 | 0.29851
2897 | ТП 246 (КТП 782 01/100) | Конышевский РЭС | Курская область | с.М-Петровское | 10/0,4 | 0.1 | 0.03678 | 0.059679
2898 | ТП 247 (КТП 782 02/100) | Конышевский РЭС | Курская область | с.М-Петровское | 10/0,4 | 0.1 | 0.032694 | 0.063537
2899 | ТП 248 (КТП 782 03/63) | Конышевский РЭС | Курская область | с.Захарково | 10/0,4 | 0.1 | 0.027585 | 0.06836
2900 | ТП 249 (КТП 782 04/63) | Конышевский РЭС | Курская область | с.М-Петровское | 10/0,4 | 0.06 | 0.037802 | 0.020955
2901 | ТП 250 (КТП 782 05/250) | Конышевский РЭС | Курская область | с.М-Петровское | 10/0,4 | 0.25 | 0.23498 | 0.014175
2902 | ТП 251 (ТП 783 02/250) | Конышевский РЭС | Курская область | д.Б-Берега | 10/0,4 | 0.063 | 0.033715 | 0.027645
2903 | ТП 252 (КТП 784 03/160) | Конышевский РЭС | Курская область | с.М_ Петровское | 10/0,4 | 0.16 | 0.052105 | 0.10185
2904 | ТП 253 (КТП 784 01/160) | Конышевский РЭС | Курская область | д.Вабля | 10/0,4 | 0.063 | 0.027585 | 0.033432
2905 | ТП 207 (70901 01/60) | Конышевский РЭС | Курская область | с.Шустово | 10/0,4 | 0.06 | 0.037802 | 0.020955
2906 | ТП 208 (КТП-10кВ 70901 02/63) | Конышевский РЭС | Курская область | с.Шустово | 10/0,4 | 0.063 | 0.046997 | 0.015107
2907 | ТП 209 (70901 03/250) | Конышевский РЭС | Курская область | д.Новосёловка | 10/0,4 | 0.25 | 0.051084 | 0.18778
2908 | ТП 214 (КТП 70903 01/160) | Конышевский РЭС | Курская область | с.Коробкино | 10/0,4 | 0.16 | 0.052105 | 0.10185
2909 | ТП 213 (КТП 70903 02/160) | Конышевский РЭС | Курская область | с.Коробкино | 10/0,4 | 0.1 | 0.034737 | 0.061608
2910 | ТП 212 (КТП 70903 03/100) | Конышевский РЭС | Курская область | с.Коробкино | 10/0,4 | 0.16 | 0.0613 | 0.093172
2911 | ТП 211 (70903 04/250) | Конышевский РЭС | Курская область | с.Ширково | 10/0,4 | 0.25 | 0.14406 | 0.10001
2912 | ТП 217 (КТП 70904 02/160) | Конышевский РЭС | Курская область | д.Липница | 10/0,4 | 0.16 | 0.0613 | 0.093172
2913 | ТП 216 (70904 03/160) | Конышевский РЭС | Курская область | с.Н. Песочное | 10/0,4 | 0.16 | 0.052105 | 0.10185
2914 | ТП 215 (КТП 70904 01/250) | Конышевский РЭС | Курская область | с.Шустово | 10/0,4 | 0.25 | 0.09195 | 0.1492
2915 | ТП 218 (КТП 70905 01/60) | Конышевский РЭС | Курская область | с.Шустово | 10/0,4 | 0.063 | 0.023498 | 0.037289
2916 | ТП 219 (КТП 70905 03/100) | Конышевский РЭС | Курская область | с.Жигаево | 10/0,4 | 0.1 | 0.028607 | 0.067395
2917 | ТП 220 (КТП 70905 04/60) | Конышевский РЭС | Курская область | с.Жигаево | 10/0,4 | 0.06 | 0.040867 | 0.018062
2918 | ТП 221 (КТП 70905 08/60) | Конышевский РЭС | Курская область | с.Жигаево | 10/0,4 | 0.06 | 0.045975 | 0.013239
2919 | ТП 150 (КТП 7101 01/60) | Конышевский РЭС | Курская область | д Лукьянчиково | 10/0,4 | 0.16 | 0.04291 | 0.11053
2920 | ТП 156 (КТП 7104 03/160) | Конышевский РЭС | Курская область | д.Гринёвка | 10/0,4 | 0.16 | 0.126 | 0.032096
2921 | ТП 155 (КТП 7104 04/160) | Конышевский РЭС | Курская область | д.Б.Ключ | 10/0,4 | 0.16 | 0.088885 | 0.067132
2922 | ТП 151 (КТП 7104 13/100) | Конышевский РЭС | Курская область | д.Тураевка | 10/0,4 | 0.25 | 0.0613 | 0.17813
2923 | ТП 157 (КТП 7104 05/400) | Конышевский РЭС | Курская область | д.Белица агр.Городок | 10/0,4 | 0.04 | 0.013282 | 0.025222
2924 | ТП 160 (КТП 7104 08/160) | Конышевский РЭС | Курская область | с.М.Городьково | 10/0,4 | 0.25 | 0.045975 | 0.1926
2925 | ТП 161 (КТП 7104 09/63) | Конышевский РЭС | Курская область | с.М.Городьково | 10/0,4 | 0.1 | 0.03678 | 0.059679
2926 | ТП 162 (КТП 7104 10/40) | Конышевский РЭС | Курская область | с.Глазово | 10/0,4 | 0.04 | 0.022477 | 0.016542
2927 | ТП 158 (КТП 7104 11/100) | Конышевский РЭС | Курская область | д.Яковлево | 10/0,4 | 0.1 | 0.032694 | 0.063537
2928 | ТП 152 (КТП 7104 12/60) | Конышевский РЭС | Курская область | д.Белица агр.Городок | 10/0,4 | 0.063 | 0.022477 | 0.038254
2929 | ТП 163 (КТП 7106 01/160) | Конышевский РЭС | Курская область | д.Тураевка | 10/0,4 | 0.06 | 0.02452 | 0.033493
2930 | ТП 174 (КТП 71013 01/250) | Конышевский РЭС | Курская область | с.Рыжково | 10/0,4 | 0.25 | 0.060279 | 0.1791
2931 | ТП 175 (КТП 71013 02/250) | Конышевский РЭС | Курская область | с.Рыжково | 10/0,4 | 0.25 | 0.081734 | 0.15884
2932 | ТП 188 (КТП 7111 02/160) | Конышевский РЭС | Курская область | с. Толкачевка | 10/0,4 | 0.16 | 0.04291 | 0.11053
2933 | ТП 189 (КТП 7111 03/160) | Конышевский РЭС | Курская область | д.Толкачевка | 10/0,4 | 0.16 | 0.056192 | 0.097995
2934 | ТП 186 (КТП 7111 04/160) | Конышевский РЭС | Курская область | д.Прилепы | 10/0,4 | 0.16 | 0.046997 | 0.10667
2935 | ТП 187 (7111 05/100) | Конышевский РЭС | Курская область | д.Прилепы | 10/0,4 | 0.1 | 0.03678 | 0.059679
2936 | ТП 185 (КТП 7111 06/160) | Конышевский РЭС | Курская область | д.Прилепы | 10/0,4 | 0.16 | 0.11238 | 0.04495
2937 | ТП 191 (КТП 7112 01/160) | Конышевский РЭС | Курская область | д.Прилепы | 10/0,4 | 0.16 | 0.02452 | 0.12789
2938 | ТП 192 (КТП7112 05/160) | Конышевский РЭС | Курская область | д.Прилепы | 10/0,4 | 0.16 | 0.033715 | 0.11921
2939 | ТП 296 (КТП 7111 07/100) | Конышевский РЭС | Курская область | с.Толкачевка | 10/0,4 | 0.1 | 0.0613 | 0.036532
2940 | ТП 194 (КТП 7112 11/63) | Конышевский РЭС | Курская область | х.Заветенский | 10/0,4 | 0.063 | 0.03678 | 0.024751
2941 | ЗТП 7115 1/400 (ТП 195) | Конышевский РЭС | Курская область | с.Конышевка | 10/0,4 | 0.4 | 0.12567 | 0.25897
2942 | ТП 201 (КТП 7115 02/160) | Конышевский РЭС | Курская область | с.Конышевка | 10/0,4 | 0.16 | 0.033715 | 0.11921
2943 | ТП 196 (КТП 7115 03/250) | Конышевский РЭС | Курская область | с.Конышевка | 10/0,4 | 0.25 | 0.060279 | 0.1791
2944 | ТП 198 (КТП 7115 04/250) | Конышевский РЭС | Курская область | с.Конышевка | 10/0,4 | 0.16 | 0.037802 | 0.11536
2945 | ТП 199 (КТП 7115 05/40) | Конышевский РЭС | Курская область | д.Сосонки | 10/0,4 | 0.063 | 0.013282 | 0.046934
2946 | ТП 200 (КТП 7115 06/160) | Конышевский РЭС | Курская область | д.Хатуша | 10/0,4 | 0.16 | 0.04291 | 0.11053
2947 | ТП 197 (7115 07/160) | Конышевский РЭС | Курская область | С.Конышевка | 10/0,4 | 0.16 | 0.04291 | 0.11053
2948 | ТП 205 (КТП 7116 01/400) | Конышевский РЭС | Курская область | д.Прилепы | 10/0,4 | 0.25 | 0.19412 | 0.052753
2949 | ТП 206 (КТП 7116 03/400) | Конышевский РЭС | Курская область | д.Прилепы | 10/0,4 | 0.4 | 0.020433 | 0.35831
2950 | ТП 204 (КТП 7116 04/160) | Конышевский РЭС | Курская область | с.Прилепы | 10/0,4 | 0.16 | 0.0613 | 0.093172
2951 | ТП 203 (МТП-10кВ 7116 05/100) | Конышевский РЭС | Курская область | д.Прилепы | 10/0,4 | 0.1 | 0.03678 | 0.059679
2952 | ТП 222 (КТП 7121 01/160) | Конышевский РЭС | Курская область | с.Наумовка | 10/0,4 | 0.16 | 0.035759 | 0.11728
2953 | ТП 223 (КТП 7121 02/400) | Конышевский РЭС | Курская область | д.Соковнинка | 10/0,4 | 0.4 | 0.38824 | 0.011106
2954 | ТП 225 (КТП 7121 06/100) | Конышевский РЭС | Курская область | д.Васильевка | 10/0,4 | 0.1 | 0.03678 | 0.059679
2955 | ТП 224 (КТП 7121 05/100) | Конышевский РЭС | Курская область | д.Васильевка | 10/0,4 | 0.1 | 0.02452 | 0.071253
2956 | ТП 226 (КТП 7124 01/60) | Конышевский РЭС | Курская область | с.Ширково | 10/0,4 | 0.06 | 0.029628 | 0.028671
2957 | ТП 228 (КТП 7124 02/100) | Конышевский РЭС | Курская область | д.Васильевка | 10/0,4 | 0.063 | 0.032694 | 0.028609
2958 | ТП 230 (КТП 7125 02/100) | Конышевский РЭС | Курская область | д.Васильевка | 10/0,4 | 0.16 | 0.051084 | 0.10282
2959 | ТП 255 (КТП 7133 01/63) | Конышевский РЭС | Курская область | с.Яндовищи | 10/0,4 | 0.063 | 0.023498 | 0.037289
2960 | ТП 256 (КТП 7133 02/100) | Конышевский РЭС | Курская область | с.Яндовищи | 10/0,4 | 0.1 | 0.026563 | 0.069324
2961 | ТП 254 (КТП 7133 03/100) | Конышевский РЭС | Курская область | с.Яндовищи | 10/0,4 | 0.1 | 0.03678 | 0.059679
2962 | ТП 257 (КТП 7134 01/63) | Конышевский РЭС | Курская область | д.Мармыжы | 10/0,4 | 0.1 | 0.032694 | 0.063537
2963 | ТП 258 (КТП 7134 02/250) | Конышевский РЭС | Курская область | д.Мармыжи | 10/0,4 | 0.16 | 0.075604 | 0.07967
2964 | ТП 260 (КТП 7134 05/160) | Конышевский РЭС | Курская область | д.Заслонки | 10/0,4 | 0.1 | 0.03678 | 0.059679
2965 | ТП 259 (ЗТП 7134 4/2*400) | Конышевский РЭС | Курская область | д.Мармыжи | 10/0,4 | 0.4 | 0.087864 | 0.29466
2966 | ТП 261 (КТП 7134 06/250) | Конышевский РЭС | Курская область | д.Заслонки | 10/0,4 | 0.063 | 0.027585 | 0.033432
2967 | ТП 262 (КТП 71401 01/160) | Конышевский РЭС | Курская область | с.Яцено | 10/0,4 | 0.16 | 0.04291 | 0.11053
2968 | ТП 263 (КТП 71401 03/63) | Конышевский РЭС | Курская область | с.Яцено | 10/0,4 | 0.063 | 0.027585 | 0.033432
2969 | ТП 264 (КТП 71401 04/63) | Конышевский РЭС | Курская область | с.Яцено | 10/0,4 | 0.1 | 0.027585 | 0.06836
2970 | ТП 270 (КТП 71402 01/100) | Конышевский РЭС | Курская область | х.Форсов | 10/0,4 | 0.1 | 0.023498 | 0.072217
2971 | ТП 269 (КТП 71402 02/100) | Конышевский РЭС | Курская область | д.Рожня | 10/0,4 | 0.1 | 0.020433 | 0.075111
2972 | ТП 267 (КТП 71402 03/100) | Конышевский РЭС | Курская область | д.Богдановка | 10/0,4 | 0.1 | 0.023498 | 0.072217
2973 | ТП 268 (КТП 71402 04/60) | Конышевский РЭС | Курская область | д.Богдановка | 10/0,4 | 0.063 | 0.01839 | 0.042112
2974 | ТП 265 (КТП 71402 05/160) | Конышевский РЭС | Курская область | с.Машкино | 10/0,4 | 0.16 | 0.04291 | 0.11053
2975 | ТП 266 (КТП 71402 06/60) | Конышевский РЭС | Курская область | с.Машкино | 10/0,4 | 0.063 | 0.022477 | 0.038254
2976 | ТП 271 (КТП 71406 01/63) | Конышевский РЭС | Курская область | с.Яцено | 10/0,4 | 0.06 | 0.02452 | 0.033493
2977 | ТП 277 (КТП 71501 02/250) | Конышевский РЭС | Курская область | д. Яковлево | 10/0,4 | 0.25 | 0.051084 | 0.18778
2978 | ТП 279 (КТП 71504 01/63) | Конышевский РЭС | Курская область | с.Толкачёвка | 10/0,4 | 0.063 | 0.063 | 0
2979 | ТП 280 (КТП 71504 02/63) | Конышевский РЭС | Курская область | с.М_Городьково | 10/0,4 | 0.063 | 0.01839 | 0.042112
2980 | ТП 281 (КТП 71504 04/160) | Конышевский РЭС | Курская область | с.М-Городьково | 10/0,4 | 0.16 | 0.066409 | 0.08835
2981 | ТП 282 (КТП 71504 05/250) | Конышевский РЭС | Курская область | с.М-Городьково | 10/0,4 | 0.25 | 0.0613 | 0.17813
2982 | ТП 285 (КТП 71505 01/63) | Конышевский РЭС | Курская область | д.Клесово | 10/0,4 | 0.06 | 0.028607 | 0.029635
2983 | ТП 286 (КТП 71505 02/250) | Конышевский РЭС | Курская область | с.М-городьково | 10/0,4 | 0.25 | 0.032694 | 0.20514
2984 | ТП 287 (КТП 71505 03/160) | Конышевский РЭС | Курская область | с.М-Городьково | 10/0,4 | 0.25 | 0.020433 | 0.21671
2985 | ТП 289 (КТП 71505 09/100) | Конышевский РЭС | Курская область | д.Б_Городьково | 10/0,4 | 0.063 | 0.031672 | 0.029574
2986 | ТП 288 (КТП 71505 07/250) | Конышевский РЭС | Курская область | д.Б-Городьково | 10/0,4 | 0.25 | 0.040867 | 0.19742
2987 | ТП 290 (КТП 71505 06/60) | Конышевский РЭС | Курская область | д.Б_Городьково | 10/0,4 | 0.1 | 0.027585 | 0.06836
2988 | ТП 291 (КТП 71505 08/100) | Конышевский РЭС | Курская область | д. Б-Городьково | 10/0,4 | 0.063 | 0.027585 | 0.033432
2989 | ТП 237 (71603 01/400) | Конышевский РЭС | Курская область | д. Васильевка | 10/0,4 | 0.063 | 0.01839 | 0.042112
2990 | ТП 236 (КТП 71604 01/100) | Конышевский РЭС | Курская область | х.Ясный | 10/0,4 | 0.16 | 0.13282 | 0.02566
2991 | ТП 239 (КТП 71702 02/250) | Конышевский РЭС | Курская область | х.Пески | 10/0,4 | 0.25 | 0.21762 | 0.03057
2992 | ТП 234 (КТП 71604 13/100) | Конышевский РЭС | Курская область | д.В-Песочное | 10/0,4 | 0.1 | 0.025542 | 0.070289
2993 | ТП 233 (КТП 71604 09/160) | Конышевский РЭС | Курская область | с.Н-Песочное | 10/0,4 | 0.16 | 0.033715 | 0.11921
2994 | ТП 231 (КТП 71604 06/40) | Конышевский РЭС | Курская область | х .Липница | 10/0,4 | 0.063 | 0.059257 | 0.0035334
2995 | ТП 232 (КТП 71604 08/400) | Конышевский РЭС | Курская область | с.Машкино | 10/0,4 | 0.1 | 0.027585 | 0.06836
2996 | ТП 235 (КТП 71604 15/63) | Конышевский РЭС | Курская область | В-Песочное | 10/0,4 | 0.063 | 0.037802 | 0.023787
2997 | ТП 238 (КТП 71702 01/60) | Конышевский РЭС | Курская область | д.Б.Берега | 10/0,4 | 0.16 | 0.04291 | 0.11053
2998 | ТП 239 (КТП 71702 02/250) | Конышевский РЭС | Курская область | х.Пески | 10/0,4 | 0.25 | 0.060279 | 0.1791
2999 | ТП 240 (КТП 71702 03/630) | Конышевский РЭС | Курская область | с.Беляево | 10/0,4 | 0.4 | 0.074582 | 0.30719
3000 | ТП 242 (КТП 71704 01/63) | Конышевский РЭС | Курская область | с.Беляево | 10/0,4 | 0.1 | 0.041889 | 0.054857
3001 | ТП 243 (КТП 71704 02/160) | Конышевский РЭС | Курская область | с .Беляево | 10/0,4 | 0.25 | 0.069474 | 0.17042
3002 | ТП 241 (КТП 71704 04/160) | Конышевский РЭС | Курская область | с.Беляево | 10/0,4 | 0.16 | 0.052105 | 0.10185
3003 | ТП 276 (71801 01/250) | Конышевский РЭС | Курская область | с Вабля | 10/0,4 | 0.16 | 0.0613 | 0.093172
3004 | ТП 272 (КТП 71805 01/250) | Конышевский РЭС | Курская область | с Вабля | 10/0,4 | 0.25 | 0.040867 | 0.19742
3005 | КТП-10кВ 71804 01/250 (ТП 273) | Конышевский РЭС | Курская область | с.Вабля | 10/0,4 | 0.63 | 0.041889 | 0.55518
3006 | ТП 274 (КТП 71804 03/63) | Конышевский РЭС | Курская область | С.Вабля | 10/0,4 | 0.063 | 0.027585 | 0.033432
3007 | ТП 275 (КТП 71804 04/63) | Конышевский РЭС | Курская область | д.Вожово | 10/0,4 | 0.063 | 0.031672 | 0.029574
3008 | ТП 176 (КТП 71901 01/100) | Конышевский РЭС | Курская область | с.Захарково | 10/0,4 | 0.1 | 0.023498 | 0.072217
3009 | ТП 177 (КТП 71901 02/250) | Конышевский РЭС | Курская область | с.Захарково | 10/0,4 | 0.25 | 0.078669 | 0.16174
3010 | ТП 178 (КТП 71901 03/63) | Конышевский РЭС | Курская область | с.Захарково | 10/0,4 | 0.063 | 0.013282 | 0.046934
3011 | ТП 179 (КТП 71901 04/100) | Конышевский РЭС | Курская область | с.Захарково | 10/0,4 | 0.1 | 0.03678 | 0.059679
3012 | ТП 181 (КТП 71904 01/160) | Конышевский РЭС | Курская область | с.Захарково | 10/0,4 | 0.16 | 0.02452 | 0.12789
3013 | ТП 183 (КТП 71904 05/60) | Конышевский РЭС | Курская область | с.Захарково | 10/0,4 | 0.06 | 0.009195 | 0.04796
3014 | ТП 184 (КТП 71904 06/63) | Конышевский РЭС | Курская область | д.Платава | 10/0,4 | 0.06 | 0.019412 | 0.038315
3015 | ТП 165 (КТП 7108 01/100) | Конышевский РЭС | Курская область | с.Рыжково | 10/0,4 | 0.16 | 0.056192 | 0.097995
3016 | ТП 168 (КТП 7108 02/63) | Конышевский РЭС | Курская область | д.Орлянка | 10/0,4 | 0.16 | 0.0613 | 0.093172
3017 | ТП 164 (КТП 7108 03/60) | Конышевский РЭС | Курская область | с.Рыжково | 10/0,4 | 0.063 | 0.027585 | 0.033432
3018 | ТП 167 (КТП 7108 05/100) | Конышевский РЭС | Курская область | д.Берлово | 10/0,4 | 0.1 | 0.027585 | 0.06836
3019 | ТП 166 (КТП 7108 07/100) | Конышевский РЭС | Курская область | с.Волково | 10/0,4 | 0.1 | 0.041889 | 0.054857
3020 | ТП 169 (КТП 7108 11/63) | Конышевский РЭС | Курская область | д.Арсеньевка | 10/0,4 | 0.063 | 0.027585 | 0.033432
3021 | ТП 170 (КТП 7108 12/160) | Конышевский РЭС | Курская область | д.Рассвет | 10/0,4 | 0.063 | 0.01839 | 0.042112
3022 | ТП 172 (КТП 7108 13/40) | Конышевский РЭС | Курская область | д.Рассвет | 10/0,4 | 0.063 | 0.022477 | 0.038254
3023 | КТП-10кВ 742 03/250 шк.Ст.Белица(ТП 116) | Конышевский РЭС | Курская область | с.Рыжково | 10/0,4 | 0.63 | 0.15325 | 0.45005
3024 | ТП 069 (КТП 735 02/250) | Конышевский РЭС | Курская область | с.Черемошки | 10/0,4 | 0.25 | 0.0613 | 0.17813
3025 | КТП-10кВ 244 (№71704 03/250 Школа) | Конышевский РЭС | Курская область | с.Беляево | 10/0,4 | 0.25 | 0.097059 | 0.14438
3026 | ТП 159 (КТП 7104 06/100) | Конышевский РЭС | Курская область | д.Яковлево | 10/0,4 | 0.06 | 0.037802 | 0.020955
3027 | ТП 143 (761-3/250) | Конышевский РЭС | Курская область | с.Глазово | 10/0,4 | 0.25 | 0.15019 | 0.094225
3028 | ТП 229 (КТП 7125 01/160) | Конышевский РЭС | Курская область | с.Ширково | 10/0,4 | 0.16 | 0.010217 | 0.1414
3029 | ТП 013 (КТП 70502 01/400) | Конышевский РЭС | Курская область | П.Конышевка | 10/0,4 | 0.4 | 0.28811 | 0.10562
3030 | ТП 020 (КТП 70514 04/250) | Конышевский РЭС | Курская область | д.Севенки | 10/0,4 | 0.25 | 0.14406 | 0.10001
3031 | ТП 021 (КТП 70514 06/160) | Конышевский РЭС | Курская область | д.Севенки | 10/0,4 | 0.16 | 0.010217 | 0.1414
3032 | ТП 024 (КТП 70514 01/60) | Конышевский РЭС | Курская область | д.Севенки | 10/0,4 | 0.1 | 0.056192 | 0.041355
3033 | ТП 077 (КТП 771 12/250) | Конышевский РЭС | Курская область | с.Наумовка | 10/0,4 | 0.4 | 0.20433 | 0.18471
3034 | ТП 173 (КТП 71010 02/100) | Конышевский РЭС | Курская область | с.Вабля | 10/0,4 | 0.1 | 0.041889 | 0.054857
3035 | ТП 154 (КТП 7104 02/100) | Конышевский РЭС | Курская область | д.Стар.Белица | 10/0,4 | 0.1 | 0.023498 | 0.072217
3036 | ТП 278 (КТП 71501 04/60) | Конышевский РЭС | Курская область | д.Яковлево | 10/0,4 | 0.06 | 0.019412 | 0.038315
3037 | ТП 193 (КТП 7112 09/100) | Конышевский РЭС | Курская область | с.Толкачевка | 10/0,4 | 0.1 | 0.027585 | 0.06836
3038 | ТП 110 (КТП 741 10/40) | Конышевский РЭС | Курская область | д.К-Белица | 10/0,4 | 0.04 | 0.022477 | 0.016542
3039 | ТП 002 (КТП 70515 16/100) | Конышевский РЭС | Курская область | д.Тураевка | 10/0,4 | 0.1 | 0.034737 | 0.061608
3040 | ТП 096 (КТП 777 12/63) М-Петровка | Конышевский РЭС | Курская область | с.М-Петровское | 10/0,4 | 0.1 | 0.032694 | 0.063537
3041 | ТП 049 (КТП 721 09/40) | Конышевский РЭС | Курская область | х.Липница | 10/0,4 | 0.063 | 0.0081734 | 0.051756
3042 | ТП 019 (ЗТП 70514 08/400) | Конышевский РЭС | Курская область | рп Конышевка | 10/0,4 | 0.4 | 0.27892 | 0.1143
3043 | ТП 025 (КТП 70514 05/63) | Конышевский РЭС | Курская область | д.Севенки | 10/0,4 | 0.063 | 0.03678 | 0.024751
3044 | ТП 023 (ЗТП 70514 02/400) | Конышевский РЭС | Курская область | д.Севенки | 10/0,4 | 0.16 | 0.075604 | 0.07967
3045 | ТП 022 (КТП 70514 03/100) | Конышевский РЭС | Курская область | д.Севенки | 10/0,4 | 0.063 | 0.03678 | 0.024751
3046 | ТП 284 (КТП 71504 06/160) | Конышевский РЭС | Курская область | с.-Городьково | 10/0,4 | 0.16 | 0.0613 | 0.093172
3047 | ТП 294 (СТП-10/0,4 746 14/25 х.Пески) | Конышевский РЭС | Курская область | х.Пески | 10/0,4 | 0.025 | 0.015325 | 0.0091331
3048 | ТП 297 (свинокомплекс №2) | Конышевский РЭС | Курская область | с.Черничено | 10/0,4 | 1.26 | 0.64365 | 0.58183
3049 | ТП 295 (свинокомплекс №1) | Конышевский РЭС | Курская область | х.Заветенский | 10/0,4 | 1.26 | 0.64365 | 0.58183
3050 | КТП-10кВ 299 свинокомплекс Васильевка | Конышевский РЭС | Курская область | д.Васильевка | 10/0,4 | 1.26 | 0.64365 | 0.58183
3051 | СТП-10 кВ 746 130 (11/25) х.Будановский | Конышевский РЭС | Курская область | х.Будановский | 10/0,4 | 0.1 | 0.03678 | 0.059679
3052 | ТП 101 (СТП-10/0,4 от ВЛ-10 №778 д.Малах | Конышевский РЭС | Курская область | с.Малахово | 10/0,4 | 0.04 | 0.017368 | 0.021364
3053 | КТПНУ 2*630 кВА №302 с. Вабля | Конышевский РЭС | Курская область | д.Вабля | 10/0,4 | 1.26 | 0.64365 | 0.58183
3054 | КТПНУ 2*630 кВА №298 д.Рассвет | Конышевский РЭС | Курская область | д.Вабля | 10/0,4 | 1.26 | 0.64365 | 0.58183
3055 | КТПНУ 2*630 кВА №301 с. Наумовка | Конышевский РЭС | Курская область | с.Наумовка | 10/0,4 | 1.26 | 0.64365 | 0.58183
3056 | ТП 319 (СТП - 10 кВ) | Конышевский РЭС | Курская область | Машкинский с\с, село Машкино | 10/0,4 | 0.063 | 0.01839 | 0.042112
3057 | ТП 320 | Конышевский РЭС | Курская область | х.Якимов | 10/0,4 | 0.063 | 0.0081734 | 0.051756
3058 | КТП 67-6/100(бесхоз) | Конышевский РЭС | Курская область | рп Конышевка | 10/0,4 | 0.1 | 0.07969 | 0.019172
3059 | ЦРП 10кВ "Благодатное" ф.61114 | Кореневский РЭС | Курская область | с.Благодатное | 10/0,4 | 0.063 | 0.040867 | 0.020894
3060 | ЦРП 10кВ "Внезапное" ф.60913 | Кореневский РЭС | Курская область | д.Внезапное | 10/0,4 | 1.26 | 0.16347 | 1.0351
3061 | ЦРП 10кВ "Плодосовхоз" ф.62005 | Кореневский РЭС | Курская область | п.Каучук | 10/0,4 | 1.26 | 0.16347 | 0.44041
3062 | КТП 62002 01/250 | Кореневский РЭС | Курская область | с.Шептуховка | 10/0,4 | 0.25 | 0.13282 | 0.11062
3063 | КТП 62002 03/160 | Кореневский РЭС | Курская область | с.Шептуховка | 10/0,4 | 0.16 | 0.16 | 0
3064 | КТП 62001 06/400 | Кореневский РЭС | Курская область | с.Шептуховка | 10/0,4 | 0.4 | 0.3065 | 0.088262
3065 | КТП 62005 02/63 | Кореневский РЭС | Курская область | с.Шептуховка | 10/0,4 | 0.063 | 0.038824 | 0.022823
3066 | КТП 62005 01/160 | Кореневский РЭС | Курская область | с.Шептуховка | 10/0,4 | 0.16 | 0.11238 | 0.04495
3067 | КТП 62005 06/63 | Кореневский РЭС | Курская область | с.Шептуховка | 10/0,4 | 0.063 | 0.059257 | 0.0035334
3068 | КТП 62007 06/100 | Кореневский РЭС | Курская область | с.Шептуховка | 10/0,4 | 0.1 | 0.081734 | 0.017243
3069 | ЗТП 62007 01/250 | Кореневский РЭС | Курская область | с.Шептуховка | 10/0,4 | 0.25 | 0.051084 | 0.18778
3070 | КТП 62007 07/63 | Кореневский РЭС | Курская область | с.Шептуховка | 10/0,4 | 0.063 | 0.040867 | 0.020894
3071 | КТП 62007 02/100 | Кореневский РЭС | Курская область | с.Шептуховка | 10/0,4 | 0.1 | 0.081734 | 0.017243
3072 | КТП 62007 05/160 | Кореневский РЭС | Курская область | с.Шептуховка | 10/0,4 | 0.16 | 0.10217 | 0.054594
3073 | КТП 62001 01/400 | Кореневский РЭС | Курская область | с.Шептуховка | 10/0,4 | 0.4 | 0.20433 | 0.18471
3074 | КТП 62001 04/63 | Кореневский РЭС | Курская область | с.Шептуховка | 10/0,4 | 0.063 | 0.033715 | 0.027645
3075 | КТП 62001 02/250 | Кореневский РЭС | Курская область | с.Шептуховка | 10/0,4 | 0.25 | 0.20433 | 0.043108
3076 | КТП 62001 05/40 | Кореневский РЭС | Курская область | с.Шептуховка | 10/0,4 | 0.04 | 0.03065 | 0.0088262
3077 | КТП 62001 03/160 | Кореневский РЭС | Курская область | с.Шептуховка | 10/0,4 | 0.16 | 0.13282 | 0.02566
3078 | КТП 651 01/100 | Кореневский РЭС | Курская область | с.Кремяное | 10/0,4 | 0.1 | 0.020433 | 0.075111
3079 | КТП 651 02/100 | Кореневский РЭС | Курская область | с.Кремяное | 10/0,4 | 0.1 | 0.1 | 0
3080 | КТП 651 05/100 | Кореневский РЭС | Курская область | с.Кремяное | 10/0,4 | 0.1 | 0.09195 | 0.0075987
3081 | ЗТП 651 03/2*250 | Кореневский РЭС | Курская область | с.Кремяное | 10/0,4 | 0.25 | 0.21455 | 0.033464
3082 | КТП 651 06/250 | Кореневский РЭС | Курская область | с.Кремяное | 10/0,4 | 0.25 | 0.2452 | 0.00453
3083 | КТП 651 04/400 | Кореневский РЭС | Курская область | с.Кремяное | 10/0,4 | 0.4 | 0.081734 | 0.30044
3084 | КТП 135 ф.656 | Кореневский РЭС | Курская область | д.Журавля | 10/0,4 | 0.1 | 0.051084 | 0.046177
3085 | КТП 137 ф.656 | Кореневский РЭС | Курская область | д.Журавля | 10/0,4 | 0.16 | 0.071517 | 0.083528
3086 | КТП 138 ф.656 | Кореневский РЭС | Курская область | д.Журавля | 10/0,4 | 0.25 | 0.051084 | 0.18778
3087 | КТП 136 ф.656 | Кореневский РЭС | Курская область | д.Журавля | 10/0,4 | 0.063 | 0.033715 | 0.027645
3088 | КТП 6510 01/63 | Кореневский РЭС | Курская область | с.Кремяное | 10/0,4 | 0.063 | 0.020433 | 0.040183
3089 | КТП 6514 01/63 | Кореневский РЭС | Курская область | с.Кремяное | 10/0,4 | 0.063 | 0.043932 | 0.018
3090 | КТП 6514 03/100 | Кореневский РЭС | Курская область | с.Кремяное | 10/0,4 | 0.1 | 0.09195 | 0.0075987
3091 | КТП 6514 04/160 | Кореневский РЭС | Курская область | с.Кремяное | 10/0,4 | 0.16 | 0.16 | 0
3092 | КТП 6514 05/250 | Кореневский РЭС | Курская область | с.Кремяное | 10/0,4 | 0.25 | 0.25 | 0
3093 | КТП 6514 07/63 | Кореневский РЭС | Курская область | с.Кремяное | 10/0,4 | 0.063 | 0.063 | 0
3094 | КТП 631 07/63 | Кореневский РЭС | Курская область | с.Благодатное | 10/0,4 | 0.063 | 0.038824 | 0.022823
3095 | КТП 631 05/100 | Кореневский РЭС | Курская область | с.Благодатное | 10/0,4 | 0.1 | 0.071517 | 0.026888
3096 | КТП 631 08/160 | Кореневский РЭС | Курская область | с.Благодатное | 10/0,4 | 0.16 | 0.14303 | 0.016016
3097 | КТП 6131 01/160 | Кореневский РЭС | Курская область | с.Любимовка | 10/0,4 | 0.16 | 0.14814 | 0.011194
3098 | КТП 6132 01/160 | Кореневский РЭС | Курская область | с.Любимовка | 10/0,4 | 0.16 | 0.14814 | 0.011194
3099 | КТП 6132 03/63 | Кореневский РЭС | Курская область | с.Любимовка | 10/0,4 | 0.063 | 0.033715 | 0.027645
3100 | КТП 6132 04/250 | Кореневский РЭС | Курская область | с.Любимовка | 10/0,4 | 0.25 | 0.16347 | 0.081687
3101 | КТП 6132 06/63 | Кореневский РЭС | Курская область | с.Любимовка | 10/0,4 | 0.063 | 0.059257 | 0.0035334
3102 | КТП 6132 07/100 | Кореневский РЭС | Курская область | с.Любимовка | 10/0,4 | 0.1 | 0.076625 | 0.022066
3103 | ЗТП 6161 13/750*400 | Кореневский РЭС | Курская область | с.Комаровка | 10/0,4 | 1.15 | 0.20433 | 0.89271
3104 | КТП 6133 01/100 | Кореневский РЭС | Курская область | с.Любимовка | 10/0,4 | 0.1 | 0.086842 | 0.012421
3105 | КТП 6133 05/63 | Кореневский РЭС | Курская область | с.Любимовка | 10/0,4 | 0.063 | 0.059257 | 0.0035334
3106 | КТП 6133 04/160 | Кореневский РЭС | Курская область | с.Любимовка | 10/0,4 | 0.16 | 0.13793 | 0.020838
3107 | КТП 064 ф.61105 | Кореневский РЭС | Курская область | с.Жадино | 10/0,4 | 0.16 | 0.09195 | 0.064239
3108 | КТП 066 ф.61105 | Кореневский РЭС | Курская область | с.Жадино | 10/0,4 | 0.25 | 0.22988 | 0.018997
3109 | КТП 067 ф.61105 | Кореневский РЭС | Курская область | с.Жадино | 10/0,4 | 0.25 | 0.24009 | 0.0093523
3110 | КТП 61110 08/100 | Кореневский РЭС | Курская область | с.Пушкарное | 10/0,4 | 0.1 | 0.086842 | 0.012421
3111 | КТП 61105 08/100 | Кореневский РЭС | Курская область | с.Жадино | 10/0,4 | 0.1 | 0.071517 | 0.026888
3112 | КТП 61105 09/160 | Кореневский РЭС | Курская область | с.Жадино | 10/0,4 | 0.16 | 0.15836 | 0.001549
3113 | КТП 61105 10/63 | Кореневский РЭС | Курская область | с.Жадино | 10/0,4 | 0.063 | 0.059257 | 0.0035334
3114 | КТП 61105 02/160 | Кореневский РЭС | Курская область | с.Жадино | 10/0,4 | 0.16 | 0.13793 | 0.020838
3115 | КТП 61110 01/100 | Кореневский РЭС | Курская область | с.Пушкарное | 10/0,4 | 0.1 | 0.097059 | 0.0027765
3116 | КТП 61110 02/100 | Кореневский РЭС | Курская область | с.Пушкарное | 10/0,4 | 0.1 | 0.086842 | 0.012421
3117 | КТП 61110 09/250 | Кореневский РЭС | Курская область | с.Пушкарное | 10/0,4 | 0.25 | 0.16347 | 0.081687
3118 | КТП 61110 04/100 | Кореневский РЭС | Курская область | с.Пушкарное | 10/0,4 | 0.1 | 0.081734 | 0.017243
3119 | КТП 61110 03/250 | Кореневский РЭС | Курская область | с.Пушкарное | 10/0,4 | 0.25 | 0.20433 | 0.043108
3120 | КТП 61110 06/63 | Кореневский РЭС | Курская область | с.Пушкарное | 10/0,4 | 0.063 | 0.038824 | 0.022823
3121 | КТП 61110 07/40 | Кореневский РЭС | Курская область | с.Пушкарное | 10/0,4 | 0.04 | 0.025542 | 0.013649
3122 | КТП 61110 11/100 | Кореневский РЭС | Курская область | с.Пушкарное | 10/0,4 | 0.1 | 0.1 | 0
3123 | КТП 6180 01/160 | Кореневский РЭС | Курская область | с.Троицкое | 10/0,4 | 0.1 | 0.09195 | 0.0075987
3124 | КТП 6180 02/250 | Кореневский РЭС | Курская область | с.Троицкое | 10/0,4 | 0.25 | 0.21966 | 0.028641
3125 | КТП 62113 01/250 | Кореневский РЭС | Курская область | с.Ольговка | 10/0,4 | 0.25 | 0.16347 | 0.081687
3126 | КТП 62113 02/400 | Кореневский РЭС | Курская область | с.Ольговка | 10/0,4 | 0.25 | 0.25 | 0
3127 | КТП 62113 03/400 | Кореневский РЭС | Курская область | с.Ольговка | 10/0,4 | 0.25 | 0.25 | 0
3128 | КТП 62114 02/63 | Кореневский РЭС | Курская область | с.Ветреное | 10/0,4 | 0.063 | 0.04904 | 0.013178
3129 | КТП 62114 03/63 | Кореневский РЭС | Курская область | с.Ветреное | 10/0,4 | 0.063 | 0.043932 | 0.018
3130 | КТП 62114 04/160 | Кореневский РЭС | Курская область | с.Ветреное | 10/0,4 | 0.1 | 0.0613 | 0.036532
3131 | КТП 62118 04/100 | Кореневский РЭС | Курская область | д.Дуровка | 10/0,4 | 0.1 | 0.081734 | 0.017243
3132 | КТП 62118 02/63 | Кореневский РЭС | Курская область | д.Жеболовка | 10/0,4 | 0.063 | 0.043932 | 0.018
3133 | ЗТП 62118 01/250 | Кореневский РЭС | Курская область | д.Жеболовка | 10/0,4 | 0.25 | 0.13282 | 0.11062
3134 | КТП 62118 03/63 | Кореневский РЭС | Курская область | с.Ольговка | 10/0,4 | 0.1 | 0.086842 | 0.012421
3135 | КТП 60903 01/40 | Кореневский РЭС | Курская область | с.Обуховка | 10/0,4 | 0.1 | 0.071517 | 0.026888
3136 | КТП 60903 02/100 | Кореневский РЭС | Курская область | с.Обуховка | 10/0,4 | 0.063 | 0.04904 | 0.013178
3137 | КТП 6139 02/100 | Кореневский РЭС | Курская область | с.Обуховка | 10/0,4 | 0.1 | 0.082755 | 0.016279
3138 | КТП 6121 01/100 | Кореневский РЭС | Курская область | с.Благодатное | 10/0,4 | 0.1 | 0.071517 | 0.026888
3139 | КТП 6121 02/100 | Кореневский РЭС | Курская область | с.Благодатное | 10/0,4 | 0.1 | 0.0613 | 0.036532
3140 | КТП 6121 06/160 | Кореневский РЭС | Курская область | с.Благодатное | 10/0,4 | 0.16 | 0.13282 | 0.02566
3141 | КТП 6121 03/60 | Кореневский РЭС | Курская область | с.Благодатное | 10/0,4 | 0.06 | 0.06 | 0
3142 | КТП 6121 04/63 | Кореневский РЭС | Курская область | с.Благодатное | 10/0,4 | 0.063 | 0.023498 | 0.037289
3143 | КТП 6126 02/250 | Кореневский РЭС | Курская область | с.Благодатное | 10/0,4 | 0.25 | 0.13282 | 0.11062
3144 | КТП 6126 04/100 | Кореневский РЭС | Курская область | с.Благодатное | 10/0,4 | 0.1 | 0.076625 | 0.022066
3145 | КТП 6126 06/100 | Кореневский РЭС | Курская область | с.Благодатное | 10/0,4 | 0.1 | 0.051084 | 0.046177
3146 | КТП 6126 07/100 | Кореневский РЭС | Курская область | с.Благодатное | 10/0,4 | 0.1 | 0.051084 | 0.046177
3147 | ЗТП 6126 03/2*400 | Кореневский РЭС | Курская область | с.Благодатное | 10/0,4 | 0.8 | 0.21149 | 0.55556
3148 | КТП 632 02/630 | Кореневский РЭС | Курская область | с.Благодатное | 10/0,4 | 0.63 | 0.23498 | 0.37289
3149 | КТП 675 02/250 | Кореневский РЭС | Курская область | с.Краснооктябрьское | 10/0,4 | 0.25 | 0.22988 | 0.018997
3150 | КТП 675 06/160 | Кореневский РЭС | Курская область | с.Краснооктябрьское | 10/0,4 | 0.16 | 0.16 | 0
3151 | КТП 675 07/160 | Кореневский РЭС | Курская область | с.Краснооктябрьское | 10/0,4 | 0.16 | 0.14303 | 0.016016
3152 | КТП 677 01/160 | Кореневский РЭС | Курская область | с.Снагость | 10/0,4 | 0.16 | 0.11238 | 0.04495
3153 | КТП 677 02/63 | Кореневский РЭС | Курская область | с.Снагость | 10/0,4 | 0.063 | 0.059257 | 0.0035334
3154 | КТП 011 ф.60909 | Кореневский РЭС | Курская область | с.Снагость | 10/0,4 | 0.63 | 0.23498 | 0.37289
3155 | КТП 012 ф.60909 | Кореневский РЭС | Курская область | с.Снагость | 10/0,4 | 0.1 | 0.1 | 0
3156 | КТП 014 ф.60909 | Кореневский РЭС | Курская область | с.Снагость | 10/0,4 | 0.16 | 0.1226 | 0.035305
3157 | КТП 015 ф.60909 | Кореневский РЭС | Курская область | с.Снагость | 10/0,4 | 0.16 | 0.071517 | 0.083528
3158 | КТП 016 ф.60909 | Кореневский РЭС | Курская область | с.Снагость | 10/0,4 | 0.16 | 0.14303 | 0.016016
3159 | КТП 013 ф.60909 | Кореневский РЭС | Курская область | с.Снагость | 10/0,4 | 0.1 | 0.076625 | 0.022066
3160 | КТП 018 ф.60909 | Кореневский РЭС | Курская область | с.Снагость | 10/0,4 | 0.25 | 0.22477 | 0.023819
3161 | КТП 020 ф.60909 | Кореневский РЭС | Курская область | с.Снагость | 10/0,4 | 0.1 | 0.071517 | 0.026888
3162 | КТП 021 ф.60909 | Кореневский РЭС | Курская область | с.Снагость | 10/0,4 | 0.25 | 0.20944 | 0.038286
3163 | КТП 60913 01/250 | Кореневский РЭС | Курская область | с.Снагость | 10/0,4 | 0.063 | 0.054149 | 0.0083557
3164 | КТП 62201 01/630 | Кореневский РЭС | Курская область | с.Толпино | 10/0,4 | 0.63 | 0.54149 | 0.083557
3165 | КТП 62201 02/250 | Кореневский РЭС | Курская область | с.Толпино | 10/0,4 | 0.25 | 0.19412 | 0.052753
3166 | КТП 62201 03/400 | Кореневский РЭС | Курская область | с.Толпино | 10/0,4 | 0.4 | 0.33715 | 0.059329
3167 | КТП 62203 01/160 | Кореневский РЭС | Курская область | с.Толпино | 10/0,4 | 0.16 | 0.11749 | 0.040127
3168 | КТП 62203 02/250 | Кореневский РЭС | Курская область | с.Толпино | 10/0,4 | 0.25 | 0.19923 | 0.047931
3169 | КТП 62203 03/160 | Кореневский РЭС | Курская область | с.Толпино | 10/0,4 | 0.16 | 0.098081 | 0.058452
3170 | КТП 62203 04/630 | Кореневский РЭС | Курская область | с.Толпино | 10/0,4 | 0.63 | 0.45975 | 0.16071
3171 | КТП 62203 05/100 | Кореневский РЭС | Курская область | с.Толпино | 10/0,4 | 0.1 | 0.066409 | 0.03171
3172 | КТП 62203 06/100 | Кореневский РЭС | Курская область | с.Толпино | 10/0,4 | 0.1 | 0.035759 | 0.060644
3173 | КТП 62204 01/100 | Кореневский РЭС | Курская область | с.Александровка | 10/0,4 | 0.1 | 0.086842 | 0.012421
3174 | КТП 62204 02/63 | Кореневский РЭС | Курская область | д.Гавриловка | 10/0,4 | 0.063 | 0.054149 | 0.0083557
3175 | КТП 62204 03/63 | Кореневский РЭС | Курская область | с.Александровка | 10/0,4 | 0.063 | 0.04904 | 0.013178
3176 | КТП 616 01/63 | Кореневский РЭС | Курская область | п.Коренево | 10/0,4 | 0.1 | 0.03065 | 0.065466
3177 | КТП 612 01/100 | Кореневский РЭС | Курская область | п.Коренево | 10/0,4 | 0.1 | 0.0613 | 0.036532
3178 | КТП 612 02/250 | Кореневский РЭС | Курская область | п.Коренево | 10/0,4 | 0.25 | 0.25 | 0
3179 | КТП 612 03/160 | Кореневский РЭС | Курская область | п.Коренево | 10/0,4 | 0.16 | 0.16 | 0
3180 | КТП 641 02/250 | Кореневский РЭС | Курская область | п.Коренево | 10/0,4 | 0.25 | 0.19412 | 0.052753
3181 | КТП 641 03/100 | Кореневский РЭС | Курская область | п.Коренево | 10/0,4 | 0.1 | 0.086842 | 0.012421
3182 | КТП 641 05/160 | Кореневский РЭС | Курская область | п.Коренево | 10/0,4 | 0.16 | 0.16 | 0
3183 | КТП 642 01/100 | Кореневский РЭС | Курская область | п.Коренево | 10/0,4 | 0.1 | 0.09195 | 0.0075987
3184 | КТП 642 02/100 | Кореневский РЭС | Курская область | п.Коренево | 10/0,4 | 0.1 | 0.076625 | 0.022066
3185 | КТП 642 03/160 | Кореневский РЭС | Курская область | д.Матвеевка | 10/0,4 | 0.16 | 0.11749 | 0.040127
3186 | КТП 193 ф.642 | Кореневский РЭС | Курская область | п.Коренево | 10/0,4 | 0.16 | 0.15121 | 0.0083002
3187 | КТП 62205 01/250 | Кореневский РЭС | Курская область | с.Александровка | 10/0,4 | 0.25 | 0.1839 | 0.062397
3188 | КТП 62205 03/400 | Кореневский РЭС | Курская область | с.Александровка | 10/0,4 | 0.4 | 0.28607 | 0.10755
3189 | КТП 62205 02/250 | Кореневский РЭС | Курская область | с.Александровка | 10/0,4 | 0.25 | 0.19412 | 0.052753
3190 | КТП 62205 04/160 | Кореневский РЭС | Курская область | с.Александровка | 10/0,4 | 0.16 | 0.12771 | 0.030483
3191 | КТП 195 ф.60210 | Кореневский РЭС | Курская область | п.Коренево | 10/0,4 | 0.16 | 0.15325 | 0.0063712
3192 | КТП 645 07/250 | Кореневский РЭС | Курская область | п.Коренево | 10/0,4 | 0.25 | 0.15325 | 0.091331
3193 | КТП 645 02/160 | Кореневский РЭС | Курская область | п.Коренево | 10/0,4 | 0.16 | 0.13282 | 0.02566
3194 | КТП 645 03/160 | Кореневский РЭС | Курская область | п.Коренево | 10/0,4 | 0.16 | 0.13793 | 0.020838
3195 | КТП 645 06/400 | Кореневский РЭС | Курская область | п.Коренево | 10/0,4 | 0.4 | 0.26563 | 0.12684
3196 | КТП 60208 04/160 | Кореневский РЭС | Курская область | п.Коренево | 10/0,4 | 0.16 | 0.16 | 0
3197 | КТП 60208 05/100 | Кореневский РЭС | Курская область | п.Коренево | 10/0,4 | 0.1 | 0.1 | 0
3198 | КТП 60208 01/100 | Кореневский РЭС | Курская область | п.Коренево | 10/0,4 | 0.1 | 0.1 | 0
3199 | КТП 6186 01/160 | Кореневский РЭС | Курская область | с.Гордеевка | 10/0,4 | 0.16 | 0.11749 | 0.040127
3200 | КТП 180 ф.6164 | Кореневский РЭС | Курская область | с.Апанасовка | 10/0,4 | 0.16 | 0.10728 | 0.049772
3201 | КТП 181 ф.6164 | Кореневский РЭС | Курская область | с.Апанасовка | 10/0,4 | 0.16 | 0.0613 | 0.093172
3202 | КТП 182 ф.6164 | Кореневский РЭС | Курская область | с.Апанасовка | 10/0,4 | 0.1 | 0.076625 | 0.022066
3203 | КТП 183 ф.6164 | Кореневский РЭС | Курская область | с.Апанасовка | 10/0,4 | 0.063 | 0.059257 | 0.0035334
3204 | КТП 6101 02/160 | Кореневский РЭС | Курская область | д.Внезапное | 10/0,4 | 0.16 | 0.10217 | 0.054594
3205 | КТП 6101 04/160 | Кореневский РЭС | Курская область | д.Внезапное | 10/0,4 | 0.16 | 0.10217 | 0.054594
3206 | КТП 6106 01/400 | Кореневский РЭС | Курская область | д.Внезапное | 10/0,4 | 0.4 | 0.22477 | 0.16542
3207 | КТП 6106 03/100 | Кореневский РЭС | Курская область | д.Викторовка | 10/0,4 | 0.1 | 0.071517 | 0.026888
3208 | КТП 6106 04/160 | Кореневский РЭС | Курская область | д.Викторовка | 10/0,4 | 0.16 | 0.10217 | 0.054594
3209 | ЗТП 6106 05/250 | Кореневский РЭС | Курская область | д.Викторовка | 10/0,4 | 0.25 | 0.15325 | 0.091331
3210 | КТП 6186 02/100 | Кореневский РЭС | Курская область | д.Успеновка | 10/0,4 | 0.1 | 0.035759 | 0.060644
3211 | КТП 6186 03/63 | Кореневский РЭС | Курская область | д.Успеновка | 10/0,4 | 0.063 | 0.054149 | 0.0083557
3212 | КТП 184 ф.6164 | Кореневский РЭС | Курская область | д.Бяхово | 10/0,4 | 0.1 | 0.051084 | 0.046177
3213 | КТП 185 ф.6164 | Кореневский РЭС | Курская область | д.Бяхово | 10/0,4 | 0.04 | 0.035759 | 0.004004
3214 | КТП 186 ф.6164 | Кореневский РЭС | Курская область | д.Внезапное | 10/0,4 | 0.25 | 0.18901 | 0.057575
3215 | КТП 6156 01/250 | Кореневский РЭС | Курская область | п.Каучук | 10/0,4 | 0.25 | 0.051084 | 0.18778
3216 | КТП 6156 02/100 | Кореневский РЭС | Курская область | п.Каучук | 10/0,4 | 0.1 | 0.035759 | 0.060644
3217 | КТП 219 ф.6151 | Кореневский РЭС | Курская область | п.Каучук | 10/0,4 | 0.25 | 0.25 | 0
3218 | КТП 220 ф.6151 | Кореневский РЭС | Курская область | п.Каучук | 10/0,4 | 0.1 | 0.1 | 0
3219 | КТП 221 ф.6151 | Кореневский РЭС | Курская область | п.Каучук | 10/0,4 | 0.063 | 0.063 | 0
3220 | КТП 215 ф.6151 | Кореневский РЭС | Курская область | п.Каучук | 10/0,4 | 0.25 | 0.051084 | 0.18778
3221 | КТП 216 ф.6151 | Кореневский РЭС | Курская область | п.Каучук | 10/0,4 | 0.1 | 0.035759 | 0.060644
3222 | КТП 217 ф.6151 | Кореневский РЭС | Курская область | п.Каучук | 10/0,4 | 0.25 | 0.25 | 0
3223 | КТП 632 03/100 | Кореневский РЭС | Курская область | п.Южный поселок | 10/0,4 | 0.1 | 0.0613 | 0.036532
3224 | КТП 632 04/63 | Кореневский РЭС | Курская область | п.Южный поселок | 10/0,4 | 0.063 | 0.038824 | 0.022823
3225 | КТП 631 01/160 | Кореневский РЭС | Курская область | с.В.Груня | 10/0,4 | 0.16 | 0.09195 | 0.064239
3226 | КТП 631 02/160 | Кореневский РЭС | Курская область | с.В.Груня | 10/0,4 | 0.16 | 0.09195 | 0.064239
3227 | КТП 631 03/100 | Кореневский РЭС | Курская область | с.Н.Груня | 10/0,4 | 0.1 | 0.071517 | 0.026888
3228 | КТП 631 04/63 | Кореневский РЭС | Курская область | с.В.Груня | 10/0,4 | 0.063 | 0.059257 | 0.0035334
3229 | КТП 631 10/250 | Кореневский РЭС | Курская область | с.В.Груня | 10/0,4 | 0.25 | 0.16347 | 0.081687
3230 | КТП 633 01/63 | Кореневский РЭС | Курская область | п.Южный поселок | 10/0,4 | 0.063 | 0.038824 | 0
3231 | КТП 637 01/100 | Кореневский РЭС | Курская область | п.Южный поселок | 10/0,4 | 0.1 | 0.03065 | 0.065466
3232 | КТП 637 04/250 | Кореневский РЭС | Курская область | с.В.Груня | 10/0,4 | 0.25 | 0.20433 | 0.043108
3233 | КТП 638 01/25 | Кореневский РЭС | Курская область | с.В.Груня | 10/0,4 | 0.025 | 0.020433 | 0.0043108
3234 | КТП 638 03/160 | Кореневский РЭС | Курская область | с.В.Груня | 10/0,4 | 0.16 | 0.12771 | 0.030483
3235 | КТП 638 05/100 | Кореневский РЭС | Курская область | с.В.Груня | 10/0,4 | 0.1 | 0.086842 | 0.012421
3236 | КТП 638 04/63 | Кореневский РЭС | Курская область | с.В.Груня | 10/0,4 | 0.063 | 0.059257 | 0.0035334
3237 | КТП 637 02/25 | Кореневский РЭС | Курская область | х.Михайловка | 10/0,4 | 0.025 | 0.0051084 | 0.018778
3238 | КТП 637 03/400 | Кореневский РЭС | Курская область | с.Общий Колодец | 10/0,4 | 0.4 | 0.23498 | 0.15577
3239 | КТП 6195 02/25 | Кореневский РЭС | Курская область | с.Общий Колодец | 10/0,4 | 0.025 | 0.020433 | 0.0043108
3240 | КТП 6195 03/160 | Кореневский РЭС | Курская область | с.Общий Колодец | 10/0,4 | 0.16 | 0.11238 | 0.04495
3241 | КТП 6196 01/160 | Кореневский РЭС | Курская область | с.Сафоновка | 10/0,4 | 0.16 | 0.081734 | 0.073883
3242 | КТП 6196 02/160 | Кореневский РЭС | Курская область | с.Сафоновка | 10/0,4 | 0.16 | 0.11238 | 0.04495
3243 | КТП 6196 03/63 | Кореневский РЭС | Курская область | с.Сафоновка | 10/0,4 | 0.063 | 0.059257 | 0.0035334
3244 | КТП 6196 06/63 | Кореневский РЭС | Курская область | с.Сафоновка | 10/0,4 | 0.063 | 0.023498 | 0.037289
3245 | КТП 62119 02/160 | Кореневский РЭС | Курская область | с.Ольговка | 10/0,4 | 0.16 | 0.14303 | 0.016016
3246 | КТП 62119 03/160 | Кореневский РЭС | Курская область | с.Ольговка | 10/0,4 | 0.16 | 0.14814 | 0.011194
3247 | КТП 62119 04/63 | Кореневский РЭС | Курская область | с.Ольговка | 10/0,4 | 0.063 | 0.0613 | 0.0016045
3248 | КТП 62119 01/160 | Кореневский РЭС | Курская область | с.Ольговка | 10/0,4 | 0.16 | 0.15325 | 0.0063712
3249 | ЗТП 057 ф.62119 | Кореневский РЭС | Курская область | с.Ольговка | 10/0,4 | 0.4 | 0.1226 | 0.26186
3250 | ЗТП 058 ф.62119 | Кореневский РЭС | Курская область | с.Ольговка | 10/0,4 | 0.4 | 0.22477 | 0.16542
3251 | КТП 62302 01/250 | Кореневский РЭС | Курская область | с.Обуховка | 10/0,4 | 0.25 | 0.25 | 0
3252 | КТП 62302 02/250 | Кореневский РЭС | Курская область | с.Обуховка | 10/0,4 | 0.25 | 0.071517 | 0.16849
3253 | КТП 62302 03/160 | Кореневский РЭС | Курская область | с.Обуховка | 10/0,4 | 0.16 | 0.11238 | 0.04495
3254 | КТП 62303 02/160 | Кореневский РЭС | Курская область | с.Обуховка | 10/0,4 | 0.16 | 0.09195 | 0.064239
3255 | КТП 62303 03/100 | Кореневский РЭС | Курская область | с.Обуховка | 10/0,4 | 0.1 | 0.081734 | 0.017243
3256 | КТП 6137 03/100 | Кореневский РЭС | Курская область | с.Любимовка | 10/0,4 | 0.1 | 0.076625 | 0.022066
3257 | КТП 6182 01/250 | Кореневский РЭС | Курская область | с.Троицкое | 10/0,4 | 0.25 | 0.16858 | 0.076864
3258 | КТП 677 03/250 | Кореневский РЭС | Курская область | д.Вишневка | 10/0,4 | 0.063 | 0.051084 | 0.011249
3259 | КТП 677 06/63 | Кореневский РЭС | Курская область | д.Вишневка | 10/0,4 | 0.063 | 0.040867 | 0.020894
3260 | КТП 677 05/63 | Кореневский РЭС | Курская область | д.Вишневка | 10/0,4 | 0.063 | 0.035759 | 0.025716
3261 | КТП 6161 11/100 | Кореневский РЭС | Курская область | с.Комаровка | 10/0,4 | 0.1 | 0.076625 | 0.022066
3262 | КТП 6161 02/160 | Кореневский РЭС | Курская область | с.Комаровка | 10/0,4 | 0.16 | 0.13282 | 0.02566
3263 | КТП 6161 06/100 | Кореневский РЭС | Курская область | с.Комаровка | 10/0,4 | 0.1 | 0.086842 | 0.012421
3264 | КТП 6161 03/250 | Кореневский РЭС | Курская область | с.Комаровка | 10/0,4 | 0.25 | 0.17368 | 0.072042
3265 | КТП 6161 01/160 | Кореневский РЭС | Курская область | с.Комаровка | 10/0,4 | 0.16 | 0.09195 | 0.064239
3266 | КТП 6161 04/160 | Кореневский РЭС | Курская область | с.Комаровка | 10/0,4 | 0.16 | 0.13793 | 0.020838
3267 | КТП 6161 05/100 | Кореневский РЭС | Курская область | с.Комаровка | 10/0,4 | 0.1 | 0.097059 | 0.0027765
3268 | КТП 6161 09/160 | Кореневский РЭС | Курская область | с.Комаровка | 10/0,4 | 0.16 | 0.13282 | 0.02566
3269 | КТП 001 ф.601 | Кореневский РЭС | Курская область | д.Колычевка | 10/0,4 | 0.1 | 0.071517 | 0.026888
3270 | КТП 002 ф.601 | Кореневский РЭС | Курская область | д.Колычевка | 10/0,4 | 0.1 | 0.081734 | 0.017243
3271 | КТП 616 02/160 | Кореневский РЭС | Курская область | с.Толпино | 10/0,4 | 0.16 | 0.14814 | 0.011194
3272 | КТП 616 03/160 | Кореневский РЭС | Курская область | с.Толпино | 10/0,4 | 0.16 | 0.14303 | 0.016016
3273 | КТП 616 04/100 | Кореневский РЭС | Курская область | с.Толпино | 10/0,4 | 0.1 | 0.097059 | 0.0027765
3274 | КТП 60210 02/160 | Кореневский РЭС | Курская область | п.Коренево | 10/0,4 | 0.16 | 0.14303 | 0.016016
3275 | КТП 60210 03/160 | Кореневский РЭС | Курская область | п.Коренево | 10/0,4 | 0.16 | 0.14814 | 0.011194
3276 | КТП 6185 01/160 | Кореневский РЭС | Курская область | с.Гордеевка | 10/0,4 | 0.16 | 0.071517 | 0.083528
3277 | КТП 603 03/160 | Кореневский РЭС | Курская область | п.Коренево, ул.Красноармейская | 10/0,4 | 0.16 | 0.16 | 0
3278 | ЦРП 10кВ "Сафоновка" ф.637 | Кореневский РЭС | Курская область | с.Сафоновка | 10/0,4 | 0.16 | 0.040867 | 0.11246
3279 | КТП 61110 05/63 | Кореневский РЭС | Курская область | п. Пушкарожадинский | 10/0,4 | 0.063 | 0.043932 | 0.018
3280 | КТП 675 03/100 | Кореневский РЭС | Курская область | с.Краснооктябрьское | 10/0,4 | 0.1 | 0.0613 | 0.036532
3281 | ЗТП 10кВ 60905 01/250 | Кореневский РЭС | Курская область | с.Снагость | 10/0,4 | 0.25 | 0.071517 | 0.16849
3282 | ЗТП 10кВ "Шептуховка" ф.62001 | Кореневский РЭС | Курская область | с.Шептуховка | 10/0,4 | 1.26 | 0.57214 | 0.64934
3283 | КТП 632 05/630 Свинокомплекс | Кореневский РЭС | Курская область | п.Коренево | 10/0,4 | 0.63 | 0.63 | 0
3284 | КТП 62204 05/630 Свинокомплекс | Кореневский РЭС | Курская область | п.Коренево | 10/0,4 | 0.63 | 0.63 | 0
3285 | ЗТП 003 ф.618-ф.601 | Кореневский РЭС | Курская область | с.Толпино | 10/0,4 | 1.26 | 0.26563 | 0.93868
3286 | СТП 251 ф.61105 | Кореневский РЭС | Курская область | с.Жадино | 10/0,4 | 0.025 | 0.025 | 0
3287 | СТП 252 ф.61105 | Кореневский РЭС | Курская область | с.Жадино | 10/0,4 | 0.025 | 0.025 | 0
3288 | СТП 255 ф.616 | Кореневский РЭС | Курская область | п.Коренево | 10/0,4 | 0.016 | 0.011238 | 0.004495
3289 | СТП 254 ф.659 | Кореневский РЭС | Курская область | с.Кремяное | 10/0,4 | 0.016 | 0.0051084 | 0.010282
3290 | СТП 249 ф.61110 | Кореневский РЭС | Курская область | с.Пушкарное | 10/0,4 | 0.063 | 0.063 | 0
3291 | КТП 248 ф.60909 | Кореневский РЭС | Курская область | с.Снагость | 10/0,4 | 0.1 | 0.071517 | 0.026888
3292 | СТП 256 ф.642 | Кореневский РЭС | Курская область | Кореневский с/совет | 10/0,4 | 0.025 | 0.025 | 0
3293 | СТП 250 ф.675 | Кореневский РЭС | Курская область | с.Краснооктябрьское | 10/0,4 | 0.063 | 0.059257 | 0.0035334
3294 | КТП 257 ф.60208 | Кореневский РЭС | Курская область | Кореневский с/совет | 10/0,4 | 0.16 | 0.13793 | 0.020838
3295 | СТП 259 ф.62113 | Кореневский РЭС | Курская область | с.Ольговка | 10/0,4 | 0.1 | 0.09195 | 0.0075987
3296 | СТП 258 ф.62114 | Кореневский РЭС | Курская область | Кореневский с\с, д. Никипеловка | 10/0,4 | 0.063 | 0.040867 | 0.020894
3297 | CТП 261 ф.1132 | Кореневский РЭС | Курская область | Шептуховский с/совет | 10/0,4 | 0.04 | 0.04 | 0
3298 | СТП 260 ф.60208 | Кореневский РЭС | Курская область | Кореневский с/совет | 10/0,4 | 0.063 | 0.04904 | 0.013178
3299 | КТП 262 ф.62117 | Кореневский РЭС | Курская область | Ольговский с/совет | 10/0,4 | 0.63 | 0.63 | 0
3300 | СТП 263 ф.6186 | Кореневский РЭС | Курская область | Викторовский с/совет | 10/0,4 | 0.063 | 0.010217 | 0.049827
3301 | СТП 265 ф.60913 | Кореневский РЭС | Курская область | Снаготсткой с/с | 10/0,4 | 0.063 | 0.010217 | 0.049827
3302 | СТП 264 ф.6139 | Кореневский РЭС | Курская область | Любимовский с/совет | 10/0,4 | 0.04 | 0.04 | 0
3303 | КТП 266 ф.61113 | Кореневский РЭС | Курская область | Толпенский с/совет | 10/0,4 | 1 | 1 | 0
3304 | ЗТП 315 (422.02-1/2х160) п.Лазурный | Курский РЭС | Курская область | п Лазурный | 10/0,4 | 0.32 | 0.16347 | 0.14777
3305 | ЗТП 432 (427.01-20/160 д.Чаплыгино) | Курский РЭС | Курская область | Пашковский с/с. | 10/0,4 | 0.16 | 0.022477 | 0.12982
3306 | ЗТП 467 427.16-1/2х160 п.Искра | Курский РЭС | Курская область | п Искра | 10/0,4 | 0.16 | 0.16 | 0
3307 | ЗТП 542 п. Искра | Курский РЭС | Курская область | п Камыши | 10/0,4 | 1.26 | 0.64365 | 0.58183
3308 | ЗТП 544 (ТП6) п. Искра ул. Полевая | Курский РЭС | Курская область | п Заповедный | 10/0,4 | 1.26 | 0.64365 | 0
3309 | ЗТП-403.204-14/2х400 Туббольница(АРЕНДА) | Курский РЭС | Курская область | д Щетинка | 10/0,4 | 0.8 | 0.22477 | 0.54302
3310 | ЗТП-403.23-6/2х630 Психбольница | Курский РЭС | Курская область | г.Курск | 10/0,4 | 1.26 | 0.64365 | 0.58183
3311 | ЗТП-403.23-7/2х630 Психбольница | Курский РЭС | Курская область | г.Курск | 10/0,4 | 1.26 | 0.64365 | 0.58183
3312 | ЗТП-411.06-1/2х400 ЗТП УПТК | Курский РЭС | Курская область | с/с Ворошневский | 10/0,4 | 0.8 | 0.40867 | 0.36942
3313 | ЗТП-413.13-2/2х630 Семяоч.комплекс | Курский РЭС | Курская область | п Черемушки | 10/0,4 | 1.26 | 0.11238 | 1.0833
3314 | ЗТП-418.10-4/250 МТФ | Курский РЭС | Курская область | Брежневский с/с. | 10/0,4 | 0.25 | 0.015325 | 0.22153
3315 | ЗТП-418.15-1/160 (218) Жилпосёлок | Курский РЭС | Курская область | Брежневский с/с. | 10/0,4 | 0.16 | 0.16 | 0
3316 | ЗТП-420.15-1/250 п.Камыши | Курский РЭС | Курская область | п Камыши | 10/0,4 | 0.25 | 0.22584 | 0.022806
3317 | ЗТП-420.15-2/2Х400 п.Камыши д/сад | Курский РЭС | Курская область | п Камыши | 10/0,4 | 0.8 | 0.40867 | 0.36942
3318 | ЗТП-422.02-3/2х400 Котельная | Курский РЭС | Курская область | п Лазурный | 10/0,4 | 0.8 | 0.039845 | 0.71759
3319 | ЗТП-422.02-9/250 многоэтажки | Курский РЭС | Курская область | п Лазурный | 10/0,4 | 0.25 | 0.25 | 0
3320 | ЗТП-427.05-427.10-1/2х250 (пром.предпр) | Курский РЭС | Курская область | г.Курск | 10/0,4 | 0.5 | 0.25542 | 0.23089
3321 | КТП 006 (74.05 6/250 ул. Ватутина) | Курский РЭС | Курская область | п Ворошнево | 10/0,4 | 0.25 | 0.25 | 0
3322 | КТП 010 (411.51-10/100 ул. Мосолова) | Курский РЭС | Курская область | Ворошневский с/с. | 10/0,4 | 0.16 | 0.16 | 0
3323 | КТП 020 (ф.412.6) д. Духовец | Курский РЭС | Курская область | п Ворошнево | 10/0,4 | 0.1 | 0.1 | 0
3324 | КТП 021 д. Духовец | Курский РЭС | Курская область | х Духовец | 10/0,4 | 0.25 | 0.25 | 0
3325 | КТП 023 (ф.412.6) д.Цветово ул.Дружбы | Курский РЭС | Курская область | г.Курск | 10/0,4 | 0.1 | 0.1 | 0
3326 | КТП 024 д.Цветово ул.Мирная | Курский РЭС | Курская область | д 1-е Цветово | 10/0,4 | 0.25 | 0.25 | 0
3327 | КТП 025 (ф.412.6) д.Цветово ул.Дружбы | Курский РЭС | Курская область | г.Курск | 10/0,4 | 0.04 | 0.04 | 0
3328 | КТП 027 (ф.412.6) д.Цветово ул.Заречная | Курский РЭС | Курская область | д Цветово 1-е | 10/0,4 | 0.16 | 0.16 | 0
3329 | КТП 028 (ф.412.6) д.Цветово ул.Школьная | Курский РЭС | Курская область | д Голубицкое | 10/0,4 | 0.1 | 0.1 | 0
3330 | КТП 037 (ф.412.06) | Курский РЭС | Курская область | г.Курск | 10/0,4 | 0.1 | 0.1 | 0
3331 | КТП 053 (412.16-7/160 д.Кислино) | Курский РЭС | Курская область | х Кислино | 10/0,4 | 0.16 | 0.16 | 0
3332 | КТП 055 (412.16-9/160 д.Кислино) | Курский РЭС | Курская область | Рышковский с/с. | 10/0,4 | 0.185 | 0.185 | 0
3333 | КТП 063 413.09-5/100 х.Хвощин | Курский РЭС | Курская область | х Хвощин | 10/0,4 | 0.1 | 0.1 | 0
3334 | КТП 080 (413.15-6/(1*630; 1/400) Атобан | Курский РЭС | Курская область | д Дроняево | 10/0,4 | 1.03 | 0.35759 | 0.63476
3335 | КТП 092 414.01-14/100 х.Черников бок | Курский РЭС | Курская область | Моковский с/с. | 10/0,4 | 0.1 | 0.1 | 0
3336 | КТП 093 414.01-15/160 д.Гремячка | Курский РЭС | Курская область | д Гремячка | 10/0,4 | 0.16 | 0.16 | 0
3337 | КТП 096 (414.02-2/2х630 цу Дряблово) | Курский РЭС | Курская область | с Полянское | 10/0,4 | 1.26 | 0.64365 | 0.58183
3338 | КТП 1007 Водяное | Курский РЭС | Курская область | с.Водяное | 10/0,4 | 0.063 | 0.063 | 0
3339 | КТП 1008/160 l-Винниково | Курский РЭС | Курская область | Винниковский с/с. | 10/0,4 | 0.16 | 0.16 | 0
3340 | КТП 1009 Богдановка | Курский РЭС | Курская область | с.Виногробль | 10/0,4 | 0.063 | 0.063 | 0
3341 | КТП 1011 Каменка | Курский РЭС | Курская область | Винниковский с/с. | 10/0,4 | 0.1 | 0.1 | 0
3342 | КТП 1012 Харламовка | Курский РЭС | Курская область | г.Курск | 10/0,4 | 0.1 | 0.0051084 | 0.089578
3343 | КТП 1013 Виногробль-ток | Курский РЭС | Курская область | с.Виногробль | 10/0,4 | 0.16 | 0.029628 | 0.12307
3344 | КТП 1014 Виногробль-школа | Курский РЭС | Курская область | с.Виногробль | 10/0,4 | 0.063 | 0.063 | 0
3345 | КТП 1018 Липовец м/м | Курский РЭС | Курская область | Ноздрачевский с/с. | 10/0,4 | 0.25 | 0.13077 | 0.11255
3346 | КТП 1019 Липовец-магазин | Курский РЭС | Курская область | Винниковский с/с. | 10/0,4 | 0.063 | 0.063 | 0
3347 | КТП 1021 Быт п. Малиновый | Курский РЭС | Курская область | Винниковский с/с. | 10/0,4 | 0.25 | 0.071517 | 0.16849
3348 | КТП 1036 Барышниково-магазин | Курский РЭС | Курская область | Полевской с/с. | 10/0,4 | 0.1 | 0.1 | 0
3349 | КТП 1037 Барышниково-столовая | Курский РЭС | Курская область | Полевской с/с. | 10/0,4 | 0.25 | 0.25 | 0
3350 | КТП 1038 Муравлёво | Курский РЭС | Курская область | д Лисово | 10/0,4 | 0.1 | 0.1 | 0
3351 | КТП 1039 Зорино | Курский РЭС | Курская область | Полевской с/с. | 10/0,4 | 0.1 | 0.1 | 0
3352 | КТП 1041 Лисово | Курский РЭС | Курская область | Полевской с/с. | 10/0,4 | 0.1 | 0.1 | 0
3353 | КТП 1042 Лисово н. дома | Курский РЭС | Курская область | Полевской с/с. | 10/0,4 | 0.063 | 0.063 | 0
3354 | КТП 1043 Лисово | Курский РЭС | Курская область | Полевской с/с. | 10/0,4 | 0.1 | 0.1 | 0
3355 | КТП 1044 Лисово | Курский РЭС | Курская область | Полевской с/с. | 10/0,4 | 0.1 | 0.1 | 0
3356 | КТП 1045 Дёмино | Курский РЭС | Курская область | Полевской с/с. | 10/0,4 | 0.1 | 0.1 | 0
3357 | КТП 1046 Выворотково | Курский РЭС | Курская область | с.Выворотково | 10/0,4 | 0.25 | 0.10779 | 0.13425
3358 | КТП 1047 Выворотково л/ л | Курский РЭС | Курская область | Полевской с/с. | 10/0,4 | 0.16 | 0.12771 | 0.030483
3359 | КТП 1048 128.4 Полевая "Воробьёв" | Курский РЭС | Курская область | Полевской с/с. | 10/0,4 | 0.16 | 0.16 | 0
3360 | КТП 1060 128.13 Полевая-Бабай | Курский РЭС | Курская область | д Полевая | 10/0,4 | 0.16 | 0.16 | 0
3361 | КТП 1061 128.13 Майково | Курский РЭС | Курская область | Полевской с/с. | 10/0,4 | 0.063 | 0.063 | 0
3362 | КТП 1062 128.13 МТФ Майково | Курский РЭС | Курская область | г.Курск | 10/0,4 | 0.8 | 0.40867 | 0.36942
3363 | КТП 1063 128.13 Хвостово | Курский РЭС | Курская область | Полевской с/с. | 10/0,4 | 0.1 | 0.1 | 0
3364 | КТП 1064 128.17 МТФ Полевская МТС | Курский РЭС | Курская область | г.Курск | 10/0,4 | 0.1 | 0.023498 | 0.072217
3365 | КТП 1065 128.17 Полевая-горка | Курский РЭС | Курская область | д.Полевая | 10/0,4 | 0.063 | 0.063 | 0
3366 | КТП 1066 128.17 Собачёвка-роговка | Курский РЭС | Курская область | Полевской с/с. | 10/0,4 | 0.063 | 0.063 | 0
3367 | КТП 1067 128.17 Кизилово-магазин | Курский РЭС | Курская область | Полевской с/с. | 10/0,4 | 0.1 | 0.1 | 0
3368 | КТП 1068 128.17 МТФ Кизилово | Курский РЭС | Курская область | г.Курск | 10/0,4 | 0.1 | 0.1 | 0
3369 | КТП 1070 128.17 Гуторово-ток | Курский РЭС | Курская область | г.Курск | 10/0,4 | 0.25 | 0.020433 | 0.21671
3370 | КТП 1071 128.17 Грязное | Курский РЭС | Курская область | с Верхнее Гуторово | 10/0,4 | 0.063 | 0.063 | 0
3371 | КТП 1109 Троица-школа | Курский РЭС | Курская область | Бесединский с/с. | 10/0,4 | 0.1 | 0.078669 | 0.020137
3372 | КТП 1116 с/х техн | Курский РЭС | Курская область | г.Курск | 10/0,4 | 0.25 | 0.13333 | 0.11014
3373 | КТП 1144 Котовец "Баланина" | Курский РЭС | Курская область | г.Курск | 10/0,4 | 0.1 | 0.1 | 0
3374 | КТП 1150 Беседино "Некрасов" | Курский РЭС | Курская область | Бесединский с/с. | 10/0,4 | 0.25 | 0.25 | 0
3375 | КТП 1152 Беседино Крехова | Курский РЭС | Курская область | Бесединский с/с. | 10/0,4 | 0.25 | 0.25 | 0
3376 | КТП 1154 Кутепово | Курский РЭС | Курская область | д Кутепова | 10/0,4 | 0.1 | 0.1 | 0
3377 | КТП 1158 Алябьево "Алота" | Курский РЭС | Курская область | с.Алябьево | 10/0,4 | 0.1 | 0.1 | 0
3378 | КТП 1161 Кувшиново | Курский РЭС | Курская область | с.Кувшиново | 10/0,4 | 0.063 | 0.063 | 0
3379 | КТП 1162 Клюква МТФ | Курский РЭС | Курская область | Клюквинский с/с. | 10/0,4 | 0.1 | 0.1 | 0
3380 | КТП 1164 Дурнево-магазин | Курский РЭС | Курская область | д Дурнево | 10/0,4 | 0.16 | 0.16 | 0
3381 | КТП 1165 Дурнево | Курский РЭС | Курская область | Клюквинский с/с. | 10/0,4 | 0.1 | 0.1 | 0
3382 | КТП 1166 Топоровка | Курский РЭС | Курская область | Клюквинский с/с. | 10/0,4 | 0.1 | 0.1 | 0
3383 | КТП 1167 Клюква | Курский РЭС | Курская область | с Клюква | 10/0,4 | 0.25 | 0.25 | 0
3384 | КТП 1168 Рышково клуб | Курский РЭС | Курская область | с Клюква | 10/0,4 | 0.16 | 0.16 | 0
3385 | КТП 1169 Скважина МТФ | Курский РЭС | Курская область | Клюквинский с/с. | 10/0,4 | 0.25 | 0.070598 | 0.16936
3386 | КТП 1170 Ц. У. Клюква школа | Курский РЭС | Курская область | с Клюква | 10/0,4 | 0.25 | 0.25 | 0
3387 | КТП 1171 Мелзавод, скважина | Курский РЭС | Курская область | Клюквинский с/с. | 10/0,4 | 0.25 | 0.11897 | 0.12369
3388 | КТП 1173 Клюква новые дома | Курский РЭС | Курская область | с Клюква | 10/0,4 | 0.16 | 0.16 | 0
3389 | КТП 1174 Звягинцево-лог | Курский РЭС | Курская область | д Халино | 10/0,4 | 0.063 | 0.063 | 0
3390 | КТП 1175 Н. дома Звягинцево | Курский РЭС | Курская область | Клюквинский с/с. | 10/0,4 | 0.063 | 0.063 | 0
3391 | КТП 1176 Якунино-быт | Курский РЭС | Курская область | Клюквинский с/с. | 10/0,4 | 0.25 | 0.25 | 0
3392 | КТП 1178 176.120 Подлесный | Курский РЭС | Курская область | п Подлесный | 10/0,4 | 0.4 | 0.4 | 0
3393 | КТП 1179 176.209 Халино-лог-2 | Курский РЭС | Курская область | с.Халино | 10/0,4 | 0.1 | 0.056192 | 0.041355
3394 | КТП 1181 176.209 Халино | Курский РЭС | Курская область | Клюквинский с/с. | 10/0,4 | 0.1 | 0.1 | 0
3395 | КТП 1182 176.209 Халино пасека | Курский РЭС | Курская область | с.Халино | 10/0,4 | 0.1 | 0.1 | 0
3396 | КТП 1184 | Курский РЭС | Курская область | г.Курск | 10/0,4 | 0.4 | 0.32183 | 0.073796
3397 | КТП 1185 Звягинцево нов. поселок | Курский РЭС | Курская область | Клюквинский с/с. | 10/0,4 | 0.1 | 0.020433 | 0.075111
3398 | КТП 1187 СТО Арен п. Подлесный | Курский РЭС | Курская область | г.Курск | 10/0,4 | 0.063 | 0.017368 | 0.043076
3399 | КТП 1189 Дергачев мак. цех | Курский РЭС | Курская область | г.Курск | 10/0,4 | 0.063 | 0.063 | 0
3400 | КТП 1195 13-район Беседино | Курский РЭС | Курская область | д Кутепова | 10/0,4 | 0.1 | 0.1 | 0
3401 | КТП 1196 126.11 Ц.У. Барышниково ток | Курский РЭС | Курская область | г.Курск | 10/0,4 | 0.25 | 0.028811 | 0.2088
3402 | КТП 1201 176.209 Халино-лог | Курский РЭС | Курская область | Клюквинский с/с. | 10/0,4 | 0.1 | 0.1 | 0
3403 | КТП 1206 Ромашка | Курский РЭС | Курская область | с Ноздрачево | 10/0,4 | 0.04 | 0.04 | 0
3404 | КТП 1221 Дурнево новинка | Курский РЭС | Курская область | д.Муравлёво | 10/0,4 | 0.063 | 0.063 | 0
3405 | КТП 1223 | Курский РЭС | Курская область | д.Безобразово | 10/0,4 | 0.063 | 0.03065 | 0.030538
3406 | КТП 1226 Рышковские болота | Курский РЭС | Курская область | г.Курск | 10/0,4 | 0.1 | 0.010217 | 0.084755
3407 | КТП 1234 | Курский РЭС | Курская область | д Безобразово | 10/0,4 | 0.063 | 0.015325 | 0.045005
3408 | КТП 1236 | Курский РЭС | Курская область | г.Курск | 10/0,4 | 0.1 | 0.081734 | 0.017243
3409 | КТП 1237 117.10 | Курский РЭС | Курская область | с Клюква | 10/0,4 | 0.063 | 0.0051084 | 0.05465
3410 | КТП 130 (415.03-1/63 д.Май Заря) | Курский РЭС | Курская область | д Майская Заря | 10/0,4 | 0.063 | 0.063 | 0
3411 | КТП 1307 Водяное МТФ | Курский РЭС | Курская область | г.Курск | 10/0,4 | 0.16 | 0.009195 | 0.14236
3412 | КТП 132 (415.03-3/100 д.Духовец) | Курский РЭС | Курская область | д Духовец | 10/0,4 | 0.1 | 0.1 | 0
3413 | КТП 1320 Выворотково МТФ | Курский РЭС | Курская область | с.Выворотково | 10/0,4 | 0.04 | 0.0051084 | 0.032938
3414 | КТП 1333 128.17 ф/х Новый путь | Курский РЭС | Курская область | г.Курск | 10/0,4 | 0.063 | 0.015325 | 0.045005
3415 | КТП 1346 | Курский РЭС | Курская область | г.Курск | 10/0,4 | 0.1 | 0.0081734 | 0.086684
3416 | КТП 141 (415.03-12/160 д.Май Заря (баня) | Курский РЭС | Курская область | д Майская Заря | 10/0,4 | 0.16 | 0.16 | 0
3417 | КТП 184 (416.05-2/250 п.Берёзка) | Курский РЭС | Курская область | п Березка | 10/0,4 | 0.25 | 0.25 | 0
3418 | КТП 187 (100кВа) ф.416.7 | Курский РЭС | Курская область | Новопоселеновский с/с. | 10/0,4 | 0.1 | 0.1 | 0
3419 | КТП 187 (416.7) Новые дома | Курский РЭС | Курская область | г.Курск | 10/0,4 | 0.1 | 0.1 | 0
3420 | КТП 190/160 д.Звягинцево | Курский РЭС | Курская область | г.Курск | 10/0,4 | 0.16 | 0.1226 | 0.035305
3421 | КТП 191 (416.05-4/250 ГАИ) | Курский РЭС | Курская область | Новопоселеновский с/с. | 10/0,4 | 0.25 | 0.17266 | 0.073007
3422 | КТП 192 (416.07-5/100 ПТФ новый) | Курский РЭС | Курская область | д Селиховы Дворы | 10/0,4 | 0.1 | 0.1 | 0
3423 | КТП 195 (416.07-9/63 д.Екатериновка) | Курский РЭС | Курская область | д Екатериновка | 10/0,4 | 0.063 | 0.063 | 0
3424 | КТП 196 (416.07-10/100 д.Александровка) | Курский РЭС | Курская область | Новопоселеновский с/с. | 10/0,4 | 0.1 | 0.1 | 0
3425 | КТП 203 418.01-3/100 д.Толмачево | Курский РЭС | Курская область | Брежневский с/с. | 10/0,4 | 0.1 | 0.1 | 0
3426 | КТП 208 418.01-8/100 д.2-е Пронское | Курский РЭС | Курская область | Брежневский с/с. | 10/0,4 | 0.1 | 0.035759 | 0.060644
3427 | КТП 223 (418.15-7/400 д.Дроняево) | Курский РЭС | Курская область | Брежневский с/с. | 10/0,4 | 0.4 | 0.10063 | 0.2826
3428 | КТП 224 (418.15-8/63) д.Дроняево | Курский РЭС | Курская область | Брежневский с/с. | 10/0,4 | 0.063 | 0.063 | 0
3429 | КТП 225 418.15-9/160 д.Дроняево | Курский РЭС | Курская область | д Николаевка | 10/0,4 | 0.16 | 0.16 | 0
3430 | КТП 227 (418.16-1/63 х.Топорок) | Курский РЭС | Курская область | д Гнездилова | 10/0,4 | 0.063 | 0.063 | 0
3431 | КТП 237 (420.05-1/100 д.Каменево) | Курский РЭС | Курская область | д Каменево | 10/0,4 | 0.1 | 0.1 | 0
3432 | КТП 238 (420.05-2/100 д.Каменево) | Курский РЭС | Курская область | Камышинский с/с. | 10/0,4 | 0.1 | 0.1 | 0
3433 | КТП 239 (420.05-3/100 д.Ушаково) | Курский РЭС | Курская область | г.Курск | 10/0,4 | 0.1 | 0.1 | 0
3434 | КТП 241 (420.05-5/100 д.Ушаково) | Курский РЭС | Курская область | д Ушаково | 10/0,4 | 0.1 | 0.1 | 0
3435 | КТП 242 (420.05-6/100 д.Ушаково) | Курский РЭС | Курская область | д Ушаково | 10/0,4 | 0.1 | 0.1 | 0
3436 | КТП 245 (420.05-9/160 д.Саблино) | Курский РЭС | Курская область | с/с Щетинский | 10/0,4 | 0.16 | 0.16 | 0
3437 | КТП 250 (420.05-14/40 Кафе) | Курский РЭС | Курская область | х Кислино | 10/0,4 | 0.16 | 0.089396 | 0.06665
3438 | КТП 255 420.10-5/160 д.Каменка | Курский РЭС | Курская область | Камышинский с/с. | 10/0,4 | 0.1 | 0.1 | 0
3439 | КТП 256 (420.10-6/160 п.Солнечный) | Курский РЭС | Курская область | п Камыши | 10/0,4 | 0.16 | 0.16 | 0
3440 | КТП 259 (420.10-9/100 д.Каменка) | Курский РЭС | Курская область | д.Каменево | 10/0,4 | 0.1 | 0.1 | 0
3441 | КТП 260 (420.10-10/160 ул.Таежная) | Курский РЭС | Курская область | п Камыши | 10/0,4 | 0.16 | 0.16 | 0
3442 | КТП 271 421.02-3/160 | Курский РЭС | Курская область | Полянский с/с. | 10/0,4 | 0.4 | 0.4 | 0
3443 | КТП 292 421.08-6/100 д.Жиляево | Курский РЭС | Курская область | Полянский с/с. | 10/0,4 | 0.1 | 0.1 | 0
3444 | КТП 298 421.08-12/100 д.Хардиково | Курский РЭС | Курская область | Полянский с/с. | 10/0,4 | 0.16 | 0.16 | 0
3445 | КТП 308 (421.09-4/160 с.Поляна) | Курский РЭС | Курская область | Полянский с/с. | 10/0,4 | 0.16 | 0.16 | 0
3446 | КТП 309 (421.09-5/250 с.Поляна) | Курский РЭС | Курская область | с.Поляна | 10/0,4 | 0.25 | 0.25 | 0
3447 | КТП 310 (421.09-7/250 д.Жеребцово) | Курский РЭС | Курская область | Полянский с/с. | 10/0,4 | 0.25 | 0.25 | 0
3448 | КТП 316(422.02-2/2х100) КНС очистные | Курский РЭС | Курская область | с Рышково | 10/0,4 | 0.5 | 0.0613 | 0.41413
3449 | КТП 321 (422.14-1/250 Водокачка) | Курский РЭС | Курская область | Ворошневский с/с. | 10/0,4 | 0.25 | 0.25 | 0
3450 | КТП 342 423.04 2/160 д. Безлесное | Курский РЭС | Курская область | п Черемушки | 10/0,4 | 0.16 | 0.16 | 0
3451 | КТП 376(ф.423.16) д. Зорино, быт | Курский РЭС | Курская область | Рышковский с/с. | 10/0,4 | 0.1 | 0.1 | 0
3452 | КТП 377 (ф.423.16) МТФ | Курский РЭС | Курская область | п Юбилейный | 10/0,4 | 0.63 | 0.17879 | 0.42594
3453 | КТП 379(ф.423.16) д. Зорино ул. Бетонная | Курский РЭС | Курская область | Рышковский с/с. | 10/0,4 | 0.25 | 0.25 | 0
3454 | КТП 380 (ф.423.16) д. Зорино | Курский РЭС | Курская область | д Зорино | 10/0,4 | 0.25 | 0.25 | 0
3455 | КТП 381(ф.423.16) д. Зорино | Курский РЭС | Курская область | д Зорино | 10/0,4 | 0.16 | 0.16 | 0
3456 | КТП 385 (424.08-1/100 Букреевская школа) | Курский РЭС | Курская область | Камышинский с/с. | 10/0,4 | 0.1 | 0.1 | 0
3457 | КТП 386 (424.08-2/100 д.Куркино) | Курский РЭС | Курская область | Камышинский с/с. | 10/0,4 | 0.1 | 0.1 | 0
3458 | КТП 387 (424.08-3/100 д.Куркино) | Курский РЭС | Курская область | д Куркино | 10/0,4 | 0.1 | 0.1 | 0
3459 | КТП 390 424.08-6/100 д.Волобуево (почта) | Курский РЭС | Курская область | д Волобуево | 10/0,4 | 0.1 | 0.1 | 0
3460 | КТП 391 (424.08-7/100 д.Волобуево) | Курский РЭС | Курская область | д Волобуево | 10/0,4 | 0.1 | 0.1 | 0
3461 | КТП 394 424.08-11/100 д.Малахово | Курский РЭС | Курская область | Камышинский с/с. | 10/0,4 | 0.1 | 0.1 | 0
3462 | КТП 395 424.08 д.Малахово | Курский РЭС | Курская область | д Малахово | 10/0,4 | 0.16 | 0.16 | 0
3463 | КТП 397 (424.08-14/100 Быт Гребеньков) | Курский РЭС | Курская область | с/с Камышинский | 10/0,4 | 0.1 | 0.1 | 0
3464 | КТП 398 (424.08-15/63 д.Староверовка) | Курский РЭС | Курская область | с/с Камышинский | 10/0,4 | 0.063 | 0.063 | 0
3465 | КТП 402 425.04-3/400 ГАК Энергострой | Курский РЭС | Курская область | Щетинский с/с. | 10/0,4 | 0.4 | 0.11749 | 0.26669
3466 | КТП 413 (425.06-9/160 п.Щетинка) | Курский РЭС | Курская область | д Щетинка | 10/0,4 | 0.16 | 0.16 | 0
3467 | КТП 415 425.06-11/160 п.Щетинка | Курский РЭС | Курская область | д Щетинка | 10/0,4 | 0.16 | 0.16 | 0
3468 | КТП 425 (427.01-10/160 д.Сосково) | Курский РЭС | Курская область | Пашковский с/с. | 10/0,4 | 0.16 | 0.056192 | 0.097995
3469 | КТП 426 (427.01-11/160 д.Глебово) | Курский РЭС | Курская область | д Чаплыгина | 10/0,4 | 0.16 | 0.16 | 0
3470 | КТП 427 (427.01-12/100 д.Денисово) | Курский РЭС | Курская область | Пашковский с/с. | 10/0,4 | 0.1 | 0.1 | 0
3471 | КТП 428 (427.01-13/100 д.Богданово) | Курский РЭС | Курская область | д Алябьево | 10/0,4 | 0.1 | 0.1 | 0
3472 | КТП 429 (427.01-14/100 Церковь) | Курский РЭС | Курская область | Пашковский с/с. | 10/0,4 | 0.1 | 0.1 | 0
3473 | КТП 430 (427.01-15/100 д.Чаплыгино) | Курский РЭС | Курская область | Пашковский с/с. | 10/0,4 | 0.1 | 0.1 | 0
3474 | КТП 431 (427.01-16/100 д.Чаплыгино) | Курский РЭС | Курская область | Пашковский с/с. | 10/0,4 | 0.1 | 0.1 | 0
3475 | КТП 433 (427.01-21/250 д.Чаплыгино) | Курский РЭС | Курская область | Пашковский с/с. | 10/0,4 | 0.25 | 0.092707 | 0.14821
3476 | КТП 434 (427.01-24/63 д.Волобуево) | Курский РЭС | Курская область | Пашковский с/с. | 10/0,4 | 0.063 | 0.063 | 0
3477 | КТП 435(427.01-25/100 д.1-е Курасово) | Курский РЭС | Курская область | Пашковский с/с. | 10/0,4 | 0.1 | 0.1 | 0
3478 | КТП 438 (427.01-28/100 д.Мошкино) | Курский РЭС | Курская область | д Мошкино | 10/0,4 | 0.063 | 0.063 | 0
3479 | КТП 444 (427.06-6/160 Детский сад) | Курский РЭС | Курская область | Н.Медведицкий с/с. | 10/0,4 | 0.16 | 0.097059 | 0.059416
3480 | КТП 445 (427.06-7/160) д.Татаренково | Курский РЭС | Курская область | д Татаренкова | 10/0,4 | 0.16 | 0.16 | 0
3481 | КТП 446 (427.06-8/160 Мастерские) | Курский РЭС | Курская область | д Татаренкова | 10/0,4 | 0.16 | 0.16 | 0
3482 | КТП 447 (427.06-9/100)ГАИ | Курский РЭС | Курская область | Н.Медведицкий с/с. | 10/0,4 | 0.1 | 0.059257 | 0.038461
3483 | КТП 448-427.06-10/100 Склады | Курский РЭС | Курская область | д.Татаренково | 10/0,4 | 0.1 | 0.00613 | 0.088613
3484 | КТП 457 (427.13-1/100 с/о "Мичуринец") | Курский РЭС | Курская область | г.Курск | 10/0,4 | 0.1 | 0.040867 | 0.055822
3485 | КТП 460 (427.13-4/160 д.Сотниково) | Курский РЭС | Курская область | Н.Медведицкий с/с. | 10/0,4 | 0.16 | 0.16 | 0
3486 | КТП 463 (427.13-8(463)Реут) | Курский РЭС | Курская область | Пашковский с/с. | 10/0,4 | 0.063 | 0.063 | 0
3487 | КТП 464 (427.13-9/160 д.2-е Курасово Ток | Курский РЭС | Курская область | д.2-е Курасово | 10/0,4 | 0.16 | 0.084799 | 0.07099
3488 | КТП 465 (427.13-10/250 МТФ) | Курский РЭС | Курская область | п Лазурный | 10/0,4 | 0.25 | 0.03065 | 0.20707
3489 | КТП 466 (427.13-11/160 д.2-е Курасово) | Курский РЭС | Курская область | д 2-е Курасово | 10/0,4 | 0.16 | 0.16 | 0
3490 | КТП 470 478.11 д.Нижняя Заболоть | Курский РЭС | Курская область | д Нижняя Заболоть | 10/0,4 | 0.1 | 0.1 | 0
3491 | КТП 471 478.11 д.Нижняя Заболоть | Курский РЭС | Курская область | Брежневский с/с. | 10/0,4 | 0.1 | 0.1 | 0
3492 | КТП 472 478.11-3/63 д.Верхняя Заболоть | Курский РЭС | Курская область | д Верхняя Заболоть | 10/0,4 | 0.025 | 0.025 | 0
3493 | КТП 474 478.11 6/40 Летний лагерь | Курский РЭС | Курская область | д Нижняя Заболоть | 10/0,4 | 0.04 | 0.04 | 0
3494 | КТП 481 478.11-14/160 д.1-е Шемякино | Курский РЭС | Курская область | д Курица | 10/0,4 | 0.16 | 0.16 | 0
3495 | КТП 482 478.11 15/63 д.1-е Шемякино | Курский РЭС | Курская область | с Шемякино | 10/0,4 | 0.063 | 0.063 | 0
3496 | КТП 491 438.07-1/400 д.В.Медведица | Курский РЭС | Курская область | д Верхняя Медведица | 10/0,4 | 0.4 | 0.4 | 0
3497 | КТП 492 (438.07-2/63 вод.башня) | Курский РЭС | Курская область | Н.Медведицкий с/с. | 10/0,4 | 0.063 | 0.063 | 0
3498 | КТП 493 (438.07-3/100 д.В.Медведица) | Курский РЭС | Курская область | д Верхняя Медведица | 10/0,4 | 0.1 | 0.1 | 0
3499 | КТП 494 (438.07-4/100 д.Хмелевое) | Курский РЭС | Курская область | д Хмелевая | 10/0,4 | 0.1 | 0.1 | 0
3500 | КТП 495 (438.07-5/160 д.Конево) | Курский РЭС | Курская область | Н.Медведицкий с/с. | 10/0,4 | 0.16 | 0.16 | 0
3501 | КТП 497 (438.09-1/250 Пилорама) | Курский РЭС | Курская область | д.В.Медведица | 10/0,4 | 0.4 | 0.21046 | 0.17892
3502 | КТП 500 (438.09-5/63 д.Пузановка) | Курский РЭС | Курская область | Н.Медведицкий с/с. | 10/0,4 | 0.063 | 0.063 | 0
3503 | КТП 501 (438.09-6/160 Спецгазстрой) | Курский РЭС | Курская область | Н.Медведицкий с/с. | 10/0,4 | 0.16 | 0.12771 | 0.030483
3504 | КТП 503 (438.09-8/160 д.Нижняя Медведица | Курский РЭС | Курская область | Н.Медведицкий с/с. | 10/0,4 | 0.16 | 0.027585 | 0.125
3505 | КТП 504 (438.09-9/160 д.Полянский бок) | Курский РЭС | Курская область | д.Н.Медведица | 10/0,4 | 0.16 | 0.16 | 0
3506 | КТП 506 438.09-11/160 д.Нижняя Медведица | Курский РЭС | Курская область | Н.Медведицкий с/с. | 10/0,4 | 0.16 | 0.097059 | 0.059416
3507 | КТП 510 (438.09-15/100 х.Пашин) | Курский РЭС | Курская область | Н.Медведицкий с/с. | 10/0,4 | 0.1 | 0.1 | 0
3508 | КТП 528 (ф.487.08) д.Соловьёвка | Курский РЭС | Курская область | с Рышково | 10/0,4 | 0.1 | 0.1 | 0
3509 | КТП 529 487.08-2/400 д/о Черняховского | Курский РЭС | Курская область | д Шуклинка | 10/0,4 | 0.4 | 0.4 | 0
3510 | КТП 530 (487.08-3/160 Голубицкое) | Курский РЭС | Курская область | Рышковский с/с. | 10/0,4 | 0.16 | 0.16 | 0
3511 | КТП 531 (487.08-4/100 Голубицкое) | Курский РЭС | Курская область | д Зорино | 10/0,4 | 0.1 | 0.1 | 0
3512 | КТП 532 (ф.487.08-5/160) д.Чибисовка | Курский РЭС | Курская область | Рышковский с/с. | 10/0,4 | 0.16 | 0.16 | 0
3513 | КТП 533 (487.08-6/250 СТФ) | Курский РЭС | Курская область | д Волобуево | 10/0,4 | 0.25 | 0.03065 | 0.20707
3514 | КТП 534 (487.08-8/100 ул. Центральная) | Курский РЭС | Курская область | Рышковский с/с. | 10/0,4 | 0.1 | 0.1 | 0
3515 | КТП 535 (487.08-9/100 ул. Гаражная) | Курский РЭС | Курская область | Рышковский с/с. | 10/0,4 | 0.1 | 0.1 | 0
3516 | КТП 536 (487.08-10/160 ЦУ пром) | Курский РЭС | Курская область | д Зорино | 10/0,4 | 0.16 | 0.16 | 0
3517 | КТП 537 (ф.487.08) Магазин Дубрава | Курский РЭС | Курская область | с Рышково | 10/0,4 | 0.25 | 0.25 | 0
3518 | КТП 538 (487.08-12/250 Школа) | Курский РЭС | Курская область | с Рышково | 10/0,4 | 0.25 | 0.25 | 0
3519 | КТП 539 (487.08-13/100 ул. Комсом) | Курский РЭС | Курская область | с Рышково | 10/0,4 | 0.1 | 0.1 | 0
3520 | КТП 560 427.16-4/40 п.Искра | Курский РЭС | Курская область | д Сапогово | 10/0,4 | 0.04 | 0.04 | 0
3521 | КТП 573 (412.01-4/100 ул.Луговая) | Курский РЭС | Курская область | д. Цветово | 10/0,4 | 0.1 | 0.1 | 0
3522 | КТП 574 (412.01-5/100 Жил.дома) | Курский РЭС | Курская область | д. Цветово | 10/0,4 | 0.25 | 0.2074 | 0.040215
3523 | КТП 575 (412.01 -6/400 Правление скваж.) | Курский РЭС | Курская область | д 1-е Цветово | 10/0,4 | 0.4 | 0.4 | 0
3524 | КТП 576 (412.01-7/63 ул.Юности) | Курский РЭС | Курская область | г Курск | 10/0,4 | 0.063 | 0.063 | 0
3525 | КТП 578 (13/400 ф.412.01) | Курский РЭС | Курская область | д Селиховы Дворы | 10/0,4 | 0.4 | 0.32694 | 0.068973
3526 | КТП 601 (160кВа) 415.02 Поляков | Курский РЭС | Курская область | д 1-я Моква | 10/0,4 | 0.16 | 0.16 | 0
3527 | КТП 604 (411.51-18/100) | Курский РЭС | Курская область | д Ворошнево | 10/0,4 | 0.1 | 0.1 | 0
3528 | КТП 611(160кВа) ф.425.4 СНТ Строитель | Курский РЭС | Курская область | г.Курск | 10/0,4 | 0.16 | 0.16 | 0
3529 | КТП 619/160 кВА ВЛ 10 кВ 412 | Курский РЭС | Курская область | г.Курск | 10/0,4 | 0.16 | 0.086842 | 0.069061
3530 | КТП 627 (160кВа) ф.415.3 д.Духовец | Курский РЭС | Курская область | д Духовец | 10/0,4 | 0.16 | 0.16 | 0
3531 | КТП 635/160 кВА 423.16 | Курский РЭС | Курская область | Рышковский с/с. | 10/0,4 | 0.063 | 0.063 | 0
3532 | КТП 645 (160кВа) ф.415.3 | Курский РЭС | Курская область | д 1-я Моква | 10/0,4 | 0.4 | 0.4 | 0
3533 | КТП 646 (100 кВа) ф.415.3 | Курский РЭС | Курская область | д Духовец | 10/0,4 | 0.1 | 0.1 | 0
3534 | КТП 647 (ф.427.6) 160кВа д.Татаренково | Курский РЭС | Курская область | д Татаренкова | 10/0,4 | 0.16 | 0.16 | 0
3535 | КТП 648 (63кВа) ф427.1 СНТ "Биолог" | Курский РЭС | Курская область | д Сапогово | 10/0,4 | 0.063 | 0.063 | 0
3536 | КТП 653 63кВА 438.07 | Курский РЭС | Курская область | с/с Пашковский | 10/0,4 | 0.063 | 0.063 | 0
3537 | КТП 654/250кВА 412.16 | Курский РЭС | Курская область | д Кукуевка | 10/0,4 | 0.25 | 0.25 | 0
3538 | КТП 655 (25кВа) ф427.16 | Курский РЭС | Курская область | г.Курск | 10/0,4 | 0.025 | 0.0051084 | 0.018778
3539 | КТП 659 (63кВА) ф.414.15 с/о"Крутой лог" | Курский РЭС | Курская область | г Курск | 10/0,4 | 0.063 | 0.063 | 0
3540 | КТП 660 (100кВа)ф.487.08 | Курский РЭС | Курская область | с Рышково | 10/0,4 | 0.1 | 0.1 | 0
3541 | КТП 664 ф.414.01 снт "Вишенка" 25кВа | Курский РЭС | Курская область | г Курск | 10/0,4 | 0.025 | 0.025 | 0
3542 | КТП 673 (250кВа) ф.412.16 д.Кукуевка | Курский РЭС | Курская область | д Кукуевка | 10/0,4 | 0.25 | 0.25 | 0
3543 | КТП 681 (160 кВа) ф.74.5 п.Ворошнево | Курский РЭС | Курская область | Ворошневский с/с. | 10/0,4 | 0.16 | 0.010625 | 0.14101
3544 | КТП 683 ф.414.01 снт "Золот.осень" 63кВа | Курский РЭС | Курская область | Моковский с/с. | 10/0,4 | 0.063 | 0.063 | 0
3545 | КТП 688 (100кВа) снт "Приморское" | Курский РЭС | Курская область | с/с Щетинский | 10/0,4 | 0.1 | 0.1 | 0
3546 | КТП 722 (416.07-7/100) | Курский РЭС | Курская область | Новопоселеновский с/с. | 10/0,4 | 0.1 | 0.1 | 0
3547 | КТП 759 (160кВА) 412.16 х.Кислино | Курский РЭС | Курская область | г Курск | 10/0,4 | 0.16 | 0.16 | 0
3548 | КТП 760 (160кВА) 412.16 д.Кукуевка | Курский РЭС | Курская область | д Кукуевка | 10/0,4 | 0.16 | 0.16 | 0
3549 | КТП 764 (63кВА) 423.16 д.Толмачево | Курский РЭС | Курская область | д Толмачево | 10/0,4 | 0.063 | 0.063 | 0
3550 | КТП 767 (250кВА)416.7 | Курский РЭС | Курская область | д 1-я Моква | 10/0,4 | 0.25 | 0.076625 | 0.16367
3551 | КТП 768 (160кВА) 412.16 х.Кислино | Курский РЭС | Курская область | х Кислино | 10/0,4 | 0.16 | 0.16 | 0
3552 | КТП 770 (160кВА) 427.16 "МТС" | Курский РЭС | Курская область | г.Курск | 10/0,4 | 0.16 | 0.15836 | 0.001549
3553 | КТП 777 (160кВа)422.02 Лазур ип.а | Курский РЭС | Курская область | п Лазурный | 10/0,4 | 0.16 | 0.081734 | 0.073883
3554 | КТП 779(250кВА) 412.06 д.Кукуевка | Курский РЭС | Курская область | д 1-я Моква | 10/0,4 | 0.25 | 0.14303 | 0.10098
3555 | КТП 791(160кВа) 415.07 д.Ройково | Курский РЭС | Курская область | д Ройково | 10/0,4 | 0.16 | 0.16 | 0
3556 | КТП 795(63 кВА) 412.16 Кукуевка | Курский РЭС | Курская область | д Кукуевка | 10/0,4 | 0.063 | 0.063 | 0
3557 | КТП 797(100кВА) 415.02 1-я Моква | Курский РЭС | Курская область | д 1-я Моква | 10/0,4 | 0.1 | 0.1 | 0
3558 | КТП 806 (100кВА) 422.14 п.Юбилейный | Курский РЭС | Курская область | п Юбилейный | 10/0,4 | 0.1 | 0.1 | 0
3559 | КТП 816 (160кВа) 420.05 Лазурный | Курский РЭС | Курская область | п Лазурный | 10/0,4 | 0.16 | 0.16 | 0
3560 | КТП 818 (160кВа) 422.14 ТСК Веста | Курский РЭС | Курская область | Щетининский с/с | 10/0,4 | 0.16 | 0.076625 | 0.078706
3561 | КТП 823 416.05 Мастерские | Курский РЭС | Курская область | п Березка | 10/0,4 | 0.4 | 0.087455 | 0.29504
3562 | КТП 841 (160кВа) 427.16 Татаренково | Курский РЭС | Курская область | д Татаренково | 10/0,4 | 0.16 | 0.086842 | 0.069061
3563 | КТП 909 160кВа ф.414.15 | Курский РЭС | Курская область | г Курск | 10/0,4 | 0.16 | 0.13486 | 0.023731
3564 | КТП 918 (100кВа) ф.129.09 | Курский РЭС | Курская область | г.Курск | 10/0,4 | 0.1 | 0.020433 | 0.075111
3565 | КТП 925 ф.415.10 | Курский РЭС | Курская область | г.Курск | 10/0,4 | 0.1 | 0.1 | 0
3566 | КТП 928 спорт школа "Арена" | Курский РЭС | Курская область | г.Курск | 10/0,4 | 0.8 | 0.40867 | 0.36942
3567 | КТП 933 (250кВА) ИП Санькова | Курский РЭС | Курская область | г.Курск | 10/0,4 | 0.25 | 0.21711 | 0.031053
3568 | КТП 934 400кВа ф.204 ПС Садовая | Курский РЭС | Курская область | г.Курск | 10/0,4 | 0.4 | 0.020433 | 0.35831
3569 | КТП 940 ф.413.15 | Курский РЭС | Курская область | г.Курск | 10/0,4 | 0.16 | 0.16 | 0
3570 | КТП 941 ф.415.10 | Курский РЭС | Курская область | г.Курск | 10/0,4 | 0.16 | 0.020433 | 0.13175
3571 | КТП 944 ф.427.16 | Курский РЭС | Курская область | г.Курск | 10/0,4 | 0.25 | 0.21711 | 0.031053
3572 | КТП 960 (160кВа) 413.15 «Курскоблагросна | Курский РЭС | Курская область | г.Курск | 10/0,4 | 0.16 | 0.020433 | 0.13175
3573 | КТП 961 (100Ква) ф.414.01 | Курский РЭС | Курская область | г.Курск | 10/0,4 | 0.16 | 0.020433 | 0.13175
3574 | КТП 970 (160кВа) ф.415.10 | Курский РЭС | Курская область | г.Курск | 10/0,4 | 0.16 | 0.15478 | 0.0049246
3575 | КТП 971 ф.420.16 | Курский РЭС | Курская область | г.Курск | 10/0,4 | 1 | 0.86842 | 0.12421
3576 | КТП 979 ф.427.06 (160кВа) | Курский РЭС | Курская область | г.Курск | 10/0,4 | 0.16 | 0.16 | 0
3577 | КТП 985 (2*160) дед.сад. Ц-27411 | Курский РЭС | Курская область | г.Курск | 10/0,4 | 0.32 | 0.16347 | 0.14777
3578 | КТП 989 ф.415.10 Плутов лес | Курский РЭС | Курская область | г.Курск | 10/0,4 | 0.16 | 0.16 | 0
3579 | КТП 999 (2*630кВа) Чурилово интернат | Курский РЭС | Курская область | г.Курск | 10/0,4 | 1.26 | 0.64365 | 0.58183
3580 | КТП-10 кВ № 887 ф. 415.07 | Курский РЭС | Курская область | г.Курск | 10/0,4 | 0.063 | 0.063 | 0
3581 | КТП-10кВ 421.02 274 (7/100) | Курский РЭС | Курская область | Полянский с/с. | 10/0,4 | 0.1 | 0.1 | 0
3582 | КТП-126.11 3/160 Х/Ф "Восток" | Курский РЭС | Курская область | г.Курск | 10/0,4 | 0.16 | 0.010217 | 0.1414
3583 | КТП-128.13 2/40 Майково л/л | Курский РЭС | Курская область | г.Курск | 10/0,4 | 0.04 | 0.04 | 0
3584 | КТП-128.8 1/63 ТСН-2 | Курский РЭС | Курская область | г.Курск | 10/0,4 | 0.063 | 0.063 | 0
3585 | КТП-403.23-13/160 с/о "Зеленая роща" | Курский РЭС | Курская область | д Сапогово | 10/0,4 | 0.1 | 0.09195 | 0.0075987
3586 | КТП-403.23-14/250 с/о "Зеленая роща" | Курский РЭС | Курская область | д Сапогово | 10/0,4 | 0.16 | 0.09195 | 0.064239
3587 | КТП-406.17-1/100 х.Зубков | Курский РЭС | Курская область | г.Курск | 10/0,4 | 0.063 | 0.063 | 0
3588 | КТП-411.51-11/100 ул. Коноплянка | Курский РЭС | Курская область | д Ворошнево | 10/0,4 | 0.1 | 0.1 | 0
3589 | КТП-411.51-12/250 ул. Широкая | Курский РЭС | Курская область | д Ворошнево | 10/0,4 | 0.25 | 0.25 | 0
3590 | КТП-411.51-17/40 ООО "Крокус" | Курский РЭС | Курская область | п Камыши | 10/0,4 | 0.04 | 0.04 | 0
3591 | КТП-411.51-2/630 жил.дома Ворошнево | Курский РЭС | Курская область | с/с Ворошневский | 10/0,4 | 0.4 | 0.4 | 0
3592 | КТП-411.51-7/160 ул. Белинского | Курский РЭС | Курская область | д Ворошнево | 10/0,4 | 0.16 | 0.16 | 0
3593 | КТП-411.51-9/100 ул.Тепличная | Курский РЭС | Курская область | д Ворошнево | 10/0,4 | 0.1 | 0.1 | 0
3594 | КТП-412.16-6/250 | Курский РЭС | Курская область | х Кислино | 10/0,4 | 0.16 | 0.16 | 0
3595 | КТП-413.09-8/40 Заповедник | Курский РЭС | Курская область | д Селиховы Дворы | 10/0,4 | 0.04 | 0.035759 | 0.004004
3596 | КТП-413.14-3/250 Правление Водозабор | Курский РЭС | Курская область | п Черемушки | 10/0,4 | 0.25 | 0.25 | 0
3597 | КТП-414.01-3/100 с/о "Курск" | Курский РЭС | Курская область | Моковский с/с. | 10/0,4 | 0.1 | 0.038824 | 0.057751
3598 | КТП-415.03-5/160 д.Касторная | Курский РЭС | Курская область | д Касторная | 10/0,4 | 0.16 | 0.16 | 0
3599 | КТП-415.09-19/160 ул.Сеймская | Курский РЭС | Курская область | д 1-я Моква | 10/0,4 | 0.16 | 0.16 | 0
3600 | КТП-416.05-1/25 Заповедник Дедов лес | Курский РЭС | Курская область | п Черемушки | 10/0,4 | 0.025 | 0.015325 | 0.0091331
3601 | КТП-416.07-11/100 д.Александровка | Курский РЭС | Курская область | Новопоселеновский с/с. | 10/0,4 | 0.1 | 0.047201 | 0.049842
3602 | КТП-416.07-8/160 д.Екатериновка МТФ | Курский РЭС | Курская область | Новопоселеновский с/с. | 10/0,4 | 0.16 | 0.09195 | 0.064239
3603 | КТП-418.01-11/100 д.Хреновец | Курский РЭС | Курская область | д Хреновец | 10/0,4 | 0.1 | 0.082755 | 0.016279
3604 | КТП-418.01-12/100 д.Корелово | Курский РЭС | Курская область | Брежневский с/с. | 10/0,4 | 0.1 | 0.020433 | 0.075111
3605 | КТП-418.01-2/100 д.Пахомово | Курский РЭС | Курская область | д Пронское | 10/0,4 | 0.1 | 0.1 | 0
3606 | КТП-418.01-201-1/100 Клуб | Курский РЭС | Курская область | д Разиньково | 10/0,4 | 0.1 | 0.1 | 0
3607 | КТП-418.01-4/400 204 д.Потапово | Курский РЭС | Курская область | д Потапово | 10/0,4 | 0.4 | 0.31978 | 0.075725
3608 | КТП-418.01-4/63 х.Калинов | Курский РЭС | Курская область | г.Курск | 10/0,4 | 0.063 | 0.020433 | 0.040183
3609 | КТП-418.01-5/100 пром | Курский РЭС | Курская область | г.Курск | 10/0,4 | 0.1 | 0.1 | 0
3610 | КТП-418.01-6/100 д.Потапово | Курский РЭС | Курская область | Брежневский с/с. | 10/0,4 | 0.1 | 0.1 | 0
3611 | КТП-418.01-7/100 д.Гнездилово | Курский РЭС | Курская область | Брежневский с/с. | 10/0,4 | 0.1 | 0.1 | 0
3612 | КТП-418.01-9/100 д.1-е Пронское | Курский РЭС | Курская область | Брежневский с/с. | 10/0,4 | 0.1 | 0.03065 | 0.065466
3613 | КТП-418.10-1/100 Водокачка | Курский РЭС | Курская область | Брежневский с/с. | 10/0,4 | 0.1 | 0.00613 | 0.088613
3614 | КТП-418.15-10/40 д.Николаевка | Курский РЭС | Курская область | Брежневский с/с. | 10/0,4 | 0.04 | 0.04 | 0
3615 | КТП-418.15-2/160 цу Разиньково | Курский РЭС | Курская область | Брежневский с/с. | 10/0,4 | 0.16 | 0.077647 | 0.077741
3616 | КТП-418.15-4/100 х.Новореченский | Курский РЭС | Курская область | х Новореченский | 10/0,4 | 0.1 | 0.1 | 0
3617 | КТП-418.15-5/100 х.Яблочный | Курский РЭС | Курская область | Брежневский с/с. | 10/0,4 | 0.1 | 0.045975 | 0.050999
3618 | КТП-418.16-10/100 д.Брежнево | Курский РЭС | Курская область | Брежневский с/с. | 10/0,4 | 0.1 | 0.1 | 0
3619 | КТП-418.16-4/250 Гараж | Курский РЭС | Курская область | с/с Ворошневский | 10/0,4 | 0.25 | 0.040867 | 0.19742
3620 | КТП-418.16-5/160 Тр.Стан пром | Курский РЭС | Курская область | д Щетинка | 10/0,4 | 0.1 | 0.086842 | 0.012421
3621 | КТП-418.16-6/250 д.Верхнее Косиново | Курский РЭС | Курская область | д Чаплыгино | 10/0,4 | 0.25 | 0.25 | 0
3622 | КТП-418.16-8/100 Клуб, школа | Курский РЭС | Курская область | с Верхнекасиново | 10/0,4 | 0.1 | 0.1 | 0
3623 | КТП-418.16-9/100 д.Верхнее Косиново | Курский РЭС | Курская область | с Верхнекасиново | 10/0,4 | 0.1 | 0.1 | 0
3624 | КТП-420.05-7/63 Скважина | Курский РЭС | Курская область | х Конево | 10/0,4 | 0.063 | 0.015325 | 0.045005
3625 | КТП-420.05-8/160 д.Саблино | Курский РЭС | Курская область | Щетинский с/с. | 10/0,4 | 0.16 | 0.16 | 0
3626 | КТП-420.10-1/63 д.Каменево | Курский РЭС | Курская область | Камышинский с/с. | 10/0,4 | 0.063 | 0.063 | 0
3627 | КТП-420.16-5/63 п. Камыши | Курский РЭС | Курская область | г.Курск | 10/0,4 | 0.04 | 0.015325 | 0.023293
3628 | КТП-421.02-10/63 д.Комаровка | Курский РЭС | Курская область | с Нижнекасиново | 10/0,4 | 0.063 | 0.063 | 0
3629 | КТП-421.02-2/100 д.Анпилогово | Курский РЭС | Курская область | Полянский с/с. | 10/0,4 | 0.1 | 0.1 | 0
3630 | КТП-421.02-4/100 д.Анпилогово кооп | Курский РЭС | Курская область | г.Курск | 10/0,4 | 0.1 | 0.1 | 0
3631 | КТП-421.02-6/40 Фермер.хозяйство | Курский РЭС | Курская область | Полянский с/с. | 10/0,4 | 0.04 | 0.010217 | 0.028115
3632 | КТП-421.02-9/250 д.Нижнее Косиново | Курский РЭС | Курская область | с Нижнекасиново | 10/0,4 | 0.25 | 0.13282 | 0.11062
3633 | КТП-421.04-1/160 д.Лукино (больница) | Курский РЭС | Курская область | Полянский с/с. | 10/0,4 | 0.16 | 0.051084 | 0.10282
3634 | КТП-421.04-3/250 Тр.стан | Курский РЭС | Курская область | Полянский с/с. | 10/0,4 | 0.25 | 0.19412 | 0.052753
3635 | КТП-421.04-4/40 д.Жердево | Курский РЭС | Курская область | д Жердево | 10/0,4 | 0.025 | 0.025 | 0
3636 | КТП-421.04-5/63 Скважина | Курский РЭС | Курская область | Полянский с/с. | 10/0,4 | 0.025 | 0.025 | 0
3637 | КТП-421.04-6/63 д.Жердево | Курский РЭС | Курская область | Полянский с/с. | 10/0,4 | 0.063 | 0.035759 | 0.025716
3638 | КТП-421.07-1/100 д.Дряблово | Курский РЭС | Курская область | с Полянское | 10/0,4 | 0.1 | 0.1 | 0
3639 | КТП-421.08- 301 (15/63) д.Пименово | Курский РЭС | Курская область | д Пименово | 10/0,4 | 0.063 | 0.063 | 0
3640 | КТП-421.08-(296)10/100 д.Тутово | Курский РЭС | Курская область | д Тутово | 10/0,4 | 0.1 | 0.1 | 0
3641 | КТП-421.08-11/63 д.Хардиково (скважина) | Курский РЭС | Курская область | Полянский с/с. | 10/0,4 | 0.063 | 0.010217 | 0.049827
3642 | КТП-421.08-13/100 д.Хардиково | Курский РЭС | Курская область | Полянский с/с. | 10/0,4 | 0.063 | 0.063 | 0
3643 | КТП-421.08-14/63 Скважина | Курский РЭС | Курская область | Полянский с/с. | 10/0,4 | 0.063 | 0.010217 | 0.049827
3644 | КТП-421.08-3/160(289) с.Поляна | Курский РЭС | Курская область | с Полянское | 10/0,4 | 0.16 | 0.16 | 0
3645 | КТП-421.08-5/63 д.Нартово | Курский РЭС | Курская область | д Нартово | 10/0,4 | 0.063 | 0.063 | 0
3646 | КТП-421.08-8/160 (294)д.Саморядово | Курский РЭС | Курская область | д Саморядово | 10/0,4 | 0.16 | 0.16 | 0
3647 | КТП-421.09-1/250 МТС | Курский РЭС | Курская область | Полянский с/с. | 10/0,4 | 0.25 | 0.086944 | 0.15392
3648 | КТП-421.09-11/160 д.Жеребцово | Курский РЭС | Курская область | Полянский с/с. | 10/0,4 | 0.16 | 0.045975 | 0.10764
3649 | КТП-421.09-8/63 д.Жеребцово (школа) | Курский РЭС | Курская область | Полянский с/с. | 10/0,4 | 0.063 | 0.063 | 0
3650 | КТП-421.2-ТП 275-8/100 д.Нижнее Косиново | Курский РЭС | Курская область | с Нижнекасиново | 10/0,4 | 0.1 | 0.1 | 0
3651 | КТП-422.02-321(7/100) д.Михайловка | Курский РЭС | Курская область | Щетинский с/с. | 10/0,4 | 0.1 | 0.1 | 0
3652 | КТП-422.02-8/100 д.Семёновка | Курский РЭС | Курская область | д Семеновка | 10/0,4 | 0.1 | 0.1 | 0
3653 | КТП-423.02-1/100 д.Млодать | Курский РЭС | Курская область | Лебяженский с/с. | 10/0,4 | 0.1 | 0.1 | 0
3654 | КТП-423.02-4/63 д.Мурыновка | Курский РЭС | Курская область | Лебяженский с/с. | 10/0,4 | 0.025 | 0.025 | 0
3655 | КТП-424.02-3/160 д.Чурилово | Курский РЭС | Курская область | д Чурилово | 10/0,4 | 0.16 | 0.16 | 0
3656 | КТП-424.06-1/630 МУП ЖКХ Отопление | Курский РЭС | Курская область | д Букреевка | 10/0,4 | 0.63 | 0.034328 | 0.56231
3657 | КТП-424.08-4/100 с/о "Железнодорожник" | Курский РЭС | Курская область | д Толмачево | 10/0,4 | 0.1 | 0.0613 | 0.036532
3658 | КТП-424.08-5/100 с/о "Железнодорожник" | Курский РЭС | Курская область | д Волобуево | 10/0,4 | 0.1 | 0.0613 | 0.036532
3659 | КТП-425.06-10/160 п.Щетинка | Курский РЭС | Курская область | д Щетинка | 10/0,4 | 0.16 | 0.16 | 0
3660 | КТП-478.11-11/100 д.2-е Шемякино водокач | Курский РЭС | Курская область | Н.Медведицкий с/с. | 10/0,4 | 0.1 | 0.02452 | 0.071253
3661 | КТП-478.11-12/250 д.2-е Шемякино | Курский РЭС | Курская область | Н.Медведицкий с/с. | 10/0,4 | 0.25 | 0.25 | 0
3662 | КТП-478.11-13/160 СТФ д.1-е Шемякино | Курский РЭС | Курская область | г.Курск | 10/0,4 | 0.16 | 0.16 | 0
3663 | КТП-478.11-16/160 д.1-е Шемякино школа | Курский РЭС | Курская область | Н.Медведицкий с/с. | 10/0,4 | 0.16 | 0.0051084 | 0.14622
3664 | КТП-478.11-17/100 д.Ивановка | Курский РЭС | Курская область | Н.Медведицкий с/с. | 10/0,4 | 0.1 | 0.1 | 0
3665 | КТП-478.11-18/100 д.Ивановка | Курский РЭС | Курская область | с Шемякино | 10/0,4 | 0.1 | 0.1 | 0
3666 | КТП-478.12-2/40 х.Шпилек | Курский РЭС | Курская область | г.Курск | 10/0,4 | 0.04 | 0.0051084 | 0.032938
3667 | КТП-478.12-3/63 д.Бартенево | Курский РЭС | Курская область | г.Курск | 10/0,4 | 0.025 | 0.015325 | 0.0091331
3668 | КТП-6 кВ №955 Налоговая от ПС КЗТЗ | Курский РЭС | Курская область | г.Курск | 10/0,4 | 2 | 0.16858 | 1.7289
3669 | РП 003 | Курский РЭС | Курская область | г.Курск | 10/0,4 | 0.5 | 0.25542 | 0.23089
3670 | РТП 002 | Курский РЭС | Курская область | г.Курск | 10/0,4 | 1.26 | 0.50679 | 0.71103
3671 | РТП 003 | Курский РЭС | Курская область | г Курск | 10/0,4 | 1.26 | 0.64365 | 0.58183
3672 | РТП 004 | Курский РЭС | Курская область | г.Курск | 10/0,4 | 1.26 | 0.37116 | 0.83907
3673 | РТП 005 | Курский РЭС | Курская область | г Курск | 10/0,4 | 3.2 | 1.6347 | 1.4777
3674 | РТП 008 | Курский РЭС | Курская область | г Курск | 10/0,4 | 2 | 1.0217 | 0.92354
3675 | РТП 010 | Курский РЭС | Курская область | г.Курск | 10/0,4 | 2 | 0.53154 | 1.3862
3676 | РТП 011 | Курский РЭС | Курская область | г.Курск | 10/0,4 | 2 | 0.76115 | 1.1695
3677 | РТП 012 | Курский РЭС | Курская область | г.Курск | 10/0,4 | 3.2 | 1.1101 | 1.9728
3678 | РТП 013 | Курский РЭС | Курская область | г.Курск | 10/0,4 | 0.25 | 0.24009 | 0.0093523
3679 | РТП 014 | Курский РЭС | Курская область | г.Курск | 10/0,4 | 1.26 | 0.52105 | 0.69757
3680 | РТП 015 | Курский РЭС | Курская область | г.Курск | 10/0,4 | 1.26 | 0.60922 | 0.61433
3681 | РТП 019 (2х1250кВа) п.северный | Курский РЭС | Курская область | г.Курск | 10/0,4 | 2.5 | 1.2771 | 1.1544
3682 | РТП 021 детская поликлиника пр.Плевицкой | Курский РЭС | Курская область | г.Курск | 10/0,4 | 2 | 1.0217 | 0.92354
3683 | РТП 042 | Курский РЭС | Курская область | г.Курск | 10/0,4 | 0.25 | 0.25 | 0
3684 | СКТП 060 (413.09-2/160) Октябрьская шк | Курский РЭС | Курская область | п Петрин | 10/0,4 | 0.16 | 0.04904 | 0.10475
3685 | СКТП 066 413.09-9/630 | Курский РЭС | Курская область | п Петрин | 10/0,4 | 0.63 | 0.63 | 0
3686 | СКТП 1177 176.120 Подлесный | Курский РЭС | Курская область | г.Курск | 10/0,4 | 0.1 | 0.1 | 0
3687 | СКТП 1191 ур. Лиманы | Курский РЭС | Курская область | Полевской с/с. | 10/0,4 | 0.1 | 0.1 | 0
3688 | СКТП 1242 | Курский РЭС | Курская область | г.Курск | 10/0,4 | 0.16 | 0.16 | 0
3689 | СКТП 1245 (160кВА) 128.18 | Курский РЭС | Курская область | г.Курск | 10/0,4 | 0.16 | 0.020433 | 0.13175
3690 | СКТП 190 416.05-3/400 | Курский РЭС | Курская область | с/с Ворошневский | 10/0,4 | 0.4 | 0.040867 | 0.33902
3691 | СКТП 366 Лебяжье, быт | Курский РЭС | Курская область | д Толмачево | 10/0,4 | 0.25 | 0.25 | 0
3692 | СКТП 378 (ф.423.16) л/л Золотой колос | Курский РЭС | Курская область | д Зорино | 10/0,4 | 0.25 | 0.25 | 0
3693 | СКТП 424 (427.01-9/100 х.Пашин) | Курский РЭС | Курская область | д Пашково | 10/0,4 | 0.25 | 0.25 | 0
3694 | СКТП 476 478.11(8/160 д.Курица) | Курский РЭС | Курская область | д Курица | 10/0,4 | 0.16 | 0.16 | 0
3695 | СКТП 580 (160кВА) д.Май Заря | Курский РЭС | Курская область | Моковский с/с. | 10/0,4 | 0.16 | 0.16 | 0
3696 | СКТП 640 (100 кВа) ул. Полевая | Курский РЭС | Курская область | д Пашково | 10/0,4 | 0.4 | 0.4 | 0
3697 | СКТП 675 (2*250кВа) ф.427.6 Московский | Курский РЭС | Курская область | Пашковский с/с. | 10/0,4 | 0.5 | 0.056192 | 0.41895
3698 | СКТП 680 (100 кВа) ф.74.5 п.Ворошнево | Курский РЭС | Курская область | Ворошневский с/с. | 10/0,4 | 0.1 | 0.023498 | 0.072217
3699 | СКТП 691 (63кВа) снт "Курск" | Курский РЭС | Курская область | г Курск | 10/0,4 | 0.063 | 0.063 | 0
3700 | СКТП 699 (250кВа) 424.08 ж/д Станция | Курский РЭС | Курская область | д Букреевка | 10/0,4 | 0.25 | 0.25 | 0
3701 | СКТП 703 250кВа 412.6 ул.Экспедиционная | Курский РЭС | Курская область | д 1-я Моква | 10/0,4 | 0.25 | 0.097059 | 0.14438
3702 | СКТП 708 (250кВа) 427.16 пр.Дериглазова | Курский РЭС | Курская область | п Искра | 10/0,4 | 0.25 | 0.25 | 0
3703 | СКТП 710 (250кВА) 424.8 Котеджный посел | Курский РЭС | Курская область | Лебяженский с/с. | 10/0,4 | 0.25 | 0.19412 | 0.052753
3704 | СКТП 711 (160кВА) 425.06 снт "Химфарм" | Курский РЭС | Курская область | д Щетинка | 10/0,4 | 0.16 | 0.16 | 0
3705 | СКТП 712 (160кВА) 425.06 снт "Химфарм" | Курский РЭС | Курская область | д Щетинка | 10/0,4 | 0.16 | 0.16 | 0
3706 | СКТП 719 (160кВА) 415.03 Духовец | Курский РЭС | Курская область | д Духовец | 10/0,4 | 0.16 | 0.16 | 0
3707 | СКТП 720 (160кВА) 415.03 Духовец | Курский РЭС | Курская область | д Духовец | 10/0,4 | 0.16 | 0.16 | 0
3708 | СКТП 730(63кВА) 438.07 д.Хмелевая | Курский РЭС | Курская область | д Хмелевая | 10/0,4 | 0.063 | 0.063 | 0
3709 | СКТП 732 (160кВА) 412.16 д.Кукуевка | Курский РЭС | Курская область | д Кукуевка | 10/0,4 | 0.16 | 0.16 | 0
3710 | СКТП 738(160кВА) 422.14 ООО"Курск.элект" | Курский РЭС | Курская область | п.Юбилейный | 10/0,4 | 0.16 | 0.051084 | 0.10282
3711 | СКТП 741(100кВА) 427.16 п.Искра многоэта | Курский РЭС | Курская область | п Искра | 10/0,4 | 0.1 | 0.1 | 0
3712 | СКТП 749(63кВА) 424.08 д.Букреевка | Курский РЭС | Курская область | д Букреевка | 10/0,4 | 0.063 | 0.063 | 0
3713 | СКТП 752 (63кВА) 423.16 д.Зорино | Курский РЭС | Курская область | д Зорино | 10/0,4 | 0.063 | 0.063 | 0
3714 | СКТП 757 (160кВА) 412.16 х.Кислино | Курский РЭС | Курская область | х Кислино | 10/0,4 | 0.16 | 0.16 | 0
3715 | СКТП 758 (160кВА) 412.16 х.Кислино | Курский РЭС | Курская область | х Кислино | 10/0,4 | 0.16 | 0.16 | 0
3716 | СКТП 835 (250кВа) 427.01 Русское поле | Курский РЭС | Курская область | с/с Пашковский | 10/0,4 | 0.25 | 0.25 | 0
3717 | СКТП 836 (ф.423.16) | Курский РЭС | Курская область | д.Толмачёво | 10/0,4 | 0.16 | 0.16 | 0
3718 | СКТП 848 ф.416.07 | Курский РЭС | Курская область | д Селеховы дворы | 10/0,4 | 0.1 | 0.1 | 0
3719 | СКТП 851 (160кВА) 415.10 д.1-я Моква | Курский РЭС | Курская область | г.Курск | 10/0,4 | 0.16 | 0.076625 | 0.078706
3720 | СКТП 853 (160кВА) 478.11 2- Шемякино | Курский РЭС | Курская область | д 2-е Шемякино | 10/0,4 | 0.16 | 0.020433 | 0.13175
3721 | СКТП 854 (100кВА) 427.01 д.Мошкино | Курский РЭС | Курская область | д Мошкино | 10/0,4 | 0.1 | 0.1 | 0
3722 | СКТП 856 (100кВА) 412.06 д.Цветово | Курский РЭС | Курская область | г Курск | 10/0,4 | 0.1 | 0.1 | 0
3723 | СКТП 857 (400кВА) 427.16д.Татаренкова | Курский РЭС | Курская область | д Татаренково | 10/0,4 | 0.4 | 0.0613 | 0.31973
3724 | СКТП 858 (100кВа) 412.16 Агротехн | Курский РЭС | Курская область | г.Курск | 10/0,4 | 0.1 | 0.020433 | 0.075111
3725 | СКТП 861 (160кВа) 422.02 | Курский РЭС | Курская область | г.Курск | 10/0,4 | 0.16 | 0.040867 | 0.11246
3726 | СКТП 864 (160кВА) 427.16 ооо "консалтин | Курский РЭС | Курская область | г.Курск | 10/0,4 | 0.16 | 0.020433 | 0.13175
3727 | СКТП 868 (160кВа) 413.15 Магистра | Курский РЭС | Курская область | г Курск | 10/0,4 | 0.16 | 0.040867 | 0.11246
3728 | СКТП 869 (100кВа)415.07 Энерготеплострой | Курский РЭС | Курская область | г.Курск | 10/0,4 | 0.1 | 0.1 | 0
3729 | СКТП 871 (160кВА) 438.02 | Курский РЭС | Курская область | г.Курск | 10/0,4 | 0.16 | 0.020433 | 0.13175
3730 | СКТП 873 (400кВА) 420.05 Камышинский с/ | Курский РЭС | Курская область | п.Камыши | 10/0,4 | 0.4 | 0.020433 | 0.35831
3731 | СКТП 876(160кВА) 411.51 Ворошнево | Курский РЭС | Курская область | г.Курск | 10/0,4 | 0.16 | 0.020433 | 0.13175
3732 | СКТП 879 (2*630 ф.438.7/438.9) ДУБЛЬ | Курский РЭС | Курская область | г.Курск | 10/0,4 | 1.26 | 0.64365 | 0.58183
3733 | СКТП 880 (2*250 ф.438.7/438.9) ДУБЛЬ | Курский РЭС | Курская область | г.Курск | 10/0,4 | 0.5 | 0.25542 | 0.23089
3734 | СКТП 881 (100кВА ф.413.15)х.Кислино | Курский РЭС | Курская область | г.Курск | 10/0,4 | 0.1 | 0.020433 | 0.075111
3735 | СКТП 883 (250кВА ф.415.10) Поляков | Курский РЭС | Курская область | г.Курск | 10/0,4 | 0.25 | 0.040867 | 0.19742
3736 | СКТП 884 от КЛ10кв яч.№28 ПС Акумулятор | Курский РЭС | Курская область | г.Курск | 10/0,4 | 0.4 | 0.081734 | 0.30044
3737 | СКТП 923 от РТП-14 яч.1 | Курский РЭС | Курская область | г.Курск | 10/0,4 | 0.4 | 0.34737 | 0.049684
3738 | СКТП-411.51-3/400 Жил.дома Ворошнево | Курский РЭС | Курская область | с/с Ворошневский | 10/0,4 | 0.4 | 0.4 | 0
3739 | СКТП-413.13-4/250 п.Черёмушки | Курский РЭС | Курская область | п Черемушки | 10/0,4 | 0.25 | 0.25 | 0
3740 | СКТП-413.15-14/400 "Автобан" | Курский РЭС | Курская область | п Черемушки | 10/0,4 | 0.4 | 0.37802 | 0.02075
3741 | СКТП-422.14-3/400 п.Юбилейный(котельная) | Курский РЭС | Курская область | п Юбилейный | 10/0,4 | 0.4 | 0.4 | 0
3742 | СКТП-422.14-4/250 2-я Цветочная,Стр.маг. | Курский РЭС | Курская область | п Юбилейный | 10/0,4 | 0.25 | 0.25 | 0
3743 | СКТП-422.14-5/400 1,2,3-я ул. Молодёжная | Курский РЭС | Курская область | п Юбилейный | 10/0,4 | 0.4 | 0.4 | 0
3744 | СКТП-422.14-6/160 ул.Авиационная | Курский РЭС | Курская область | п Юбилейный | 10/0,4 | 0.25 | 0.25 | 0
3745 | СКТП-423.02-3/400 п.Черёмушки | Курский РЭС | Курская область | Лебяженский с/с. | 10/0,4 | 0.4 | 0.4 | 0
3746 | СТП 1145 Котовец Лавлин | Курский РЭС | Курская область | г.Курск | 10/0,4 | 0.03 | 0.03 | 0
3747 | СТП 1146 Котовец Маклан | Курский РЭС | Курская область | г.Курск | 10/0,4 | 0.03 | 0.03 | 0
3748 | СТП 1147 котовец Крыгин | Курский РЭС | Курская область | г.Курск | 10/0,4 | 0.032 | 0.032 | 0
3749 | СТП 1148 Котовец Сохин | Курский РЭС | Курская область | г.Курск | 10/0,4 | 0.032 | 0.018901 | 0.012366
3750 | СТП 1183 Подлесный мак | Курский РЭС | Курская область | г.Курск | 10/0,4 | 0.025 | 0.025 | 0
3751 | СТП 1193 Ковальский | Курский РЭС | Курская область | Клюквинский с/с. | 10/0,4 | 0.04 | 0.04 | 0
3752 | СТП 1194 Постоялые скважина | Курский РЭС | Курская область | г.Курск | 10/0,4 | 0.016 | 0.010217 | 0.0054594
3753 | СТП 1198 Липовец | Курский РЭС | Курская область | Винниковский с/с. | 10/0,4 | 0.1 | 0.035759 | 0.060644
3754 | СТП 1202 176.209 СО Березка | Курский РЭС | Курская область | с Клюква | 10/0,4 | 0.063 | 0.063 | 0
3755 | СТП 1203 Харский | Курский РЭС | Курская область | Полевской с/с. | 10/0,4 | 0.025 | 0.015325 | 0.0091331
3756 | СТП 1208 Берёзка 2 | Курский РЭС | Курская область | Клюквинский с/с. | 10/0,4 | 0.04 | 0.04 | 0
3757 | СТП 1209 Остров | Курский РЭС | Курская область | Полевской с/с. | 10/0,4 | 0.25 | 0.25 | 0
3758 | СТП 1210 Клюква "за АЗС" | Курский РЭС | Курская область | Клюквинский с/с. | 10/0,4 | 0.063 | 0.063 | 0
3759 | СТП 1211 Гуторово за школой | Курский РЭС | Курская область | Полевской с/с. | 10/0,4 | 0.04 | 0.04 | 0
3760 | СТП 1214 Дурнево-ручей | Курский РЭС | Курская область | Клюквинский с/с. | 10/0,4 | 0.063 | 0.063 | 0
3761 | СТП 1228 Кедровская | Курский РЭС | Курская область | с Ноздрачево | 10/0,4 | 0.063 | 0.063 | 0
3762 | СТП 1238 | Курский РЭС | Курская область | д. Малая Шумаковка | 10/0,4 | 0.063 | 0.03065 | 0.030538
3763 | СТП 1239 | Курский РЭС | Курская область | Бесединский с/с. | 10/0,4 | 0.32 | 0.15325 | 0.15741
3764 | СТП 1240 | Курский РЭС | Курская область | д Долгое | 10/0,4 | 0.063 | 0.063 | 0
3765 | СТП 1241 | Курский РЭС | Курская область | д Якунино | 10/0,4 | 0.063 | 0.063 | 0
3766 | СТП 1243 | Курский РЭС | Курская область | д. Гремячка | 10/0,4 | 0.063 | 0.020433 | 0.040183
3767 | СТП 1244 (63кВА) 117.10 | Курский РЭС | Курская область | г.Курск | 10/0,4 | 0.063 | 0.063 | 0
3768 | СТП 1246 (63кВА) 129.12 Ново-Клюква | Курский РЭС | Курская область | д Долгое | 10/0,4 | 0.063 | 0.063 | 0
3769 | СТП 1250 (63кВА) 117.11 | Курский РЭС | Курская область | г.Курск | 10/0,4 | 0.063 | 0.020433 | 0.040183
3770 | СТП 225 (ф.126.14) Муравлево | Курский РЭС | Курская область | д.Муравлёво | 10/0,4 | 0.063 | 0.063 | 0
3771 | СТП 560 160кВа ф.427.16 с/т "Верховье" | Курский РЭС | Курская область | д Сапогово | 10/0,4 | 0.16 | 0.16 | 0
3772 | СТП 562 (63 кВА) 427.01 снт "Биолог" | Курский РЭС | Курская область | с/с Пашковский | 10/0,4 | 0.063 | 0.063 | 0
3773 | СТП 607 (25кВа) ф.421.2 Поляна | Курский РЭС | Курская область | Полянский с/с. | 10/0,4 | 0.025 | 0.025 | 0
3774 | СТП 609 (25кВа) ф.427.1 Чаплыгино | Курский РЭС | Курская область | Пашковский с/с. | 10/0,4 | 0.025 | 0.025 | 0
3775 | СТП 613 (40кВа) ф.420.5 снт "Спутник" | Курский РЭС | Курская область | х Саблин | 10/0,4 | 0.04 | 0.04 | 0
3776 | СТП 636/25кВА 438.09 | Курский РЭС | Курская область | д Верхняя Медведица | 10/0,4 | 0.025 | 0.025 | 0
3777 | СТП 637 (63 кВА) 421.9 Поляна | Курский РЭС | Курская область | Полянский с/с. | 10/0,4 | 0.063 | 0.063 | 0
3778 | СТП 638/63 кВА 424.08 | Курский РЭС | Курская область | с/с Камышинский | 10/0,4 | 0.063 | 0.063 | 0
3779 | СТП 639 25кВА ф.427.6 | Курский РЭС | Курская область | Пашковский с/с. | 10/0,4 | 0.063 | 0.063 | 0
3780 | СТП 641/63 кВА ВЛ 10 кВ 412.6 | Курский РЭС | Курская область | СНТ Лавсан | 10/0,4 | 0.063 | 0.063 | 0
3781 | СТП 644 (25кВа) ф.421.9 д.Жеребцово | Курский РЭС | Курская область | Полянский с/с. | 10/0,4 | 0.025 | 0.015325 | 0.0091331
3782 | СТП 649 (25кВа) ф.420.05 с/т Химфарм | Курский РЭС | Курская область | с/с Щетинский | 10/0,4 | 0.025 | 0.025 | 0
3783 | СТП 650 (25кВа) ф.422.14 п.Юбилейный | Курский РЭС | Курская область | Щетинский с/с. | 10/0,4 | 0.025 | 0.015325 | 0.0091331
3784 | СТП 651 (100кВа) 415.3 снт "Фиалка" | Курский РЭС | Курская область | д Духовец | 10/0,4 | 0.1 | 0.1 | 0
3785 | СТП 652 (25кВа) ф.414.01 с-т Вишенка | Курский РЭС | Курская область | г Курск | 10/0,4 | 0.025 | 0.025 | 0
3786 | СТП 656(63кВА) 412.06 снт Энергетик | Курский РЭС | Курская область | г Курск | 10/0,4 | 0.063 | 0.063 | 0
3787 | СТП 657 (25кВа) ф.423.02 д.Млодать | Курский РЭС | Курская область | Лебяженский с/с. | 10/0,4 | 0.025 | 0.025 | 0
3788 | СТП 661 ф.424.08 снт "Рассвет-2" 63кВа | Курский РЭС | Курская область | с/с Камышинский | 10/0,4 | 0.063 | 0.063 | 0
3789 | СТП 662 (25кВа) ф.425.4 СНТ "Строитель | Курский РЭС | Курская область | Щетинский с/с. | 10/0,4 | 0.025 | 0.025 | 0
3790 | СТП 665 25кВа ф.423.10 | Курский РЭС | Курская область | Лебяженский с/с. | 10/0,4 | 0.025 | 0.025 | 0
3791 | СТП 668 (63кВА) ф.438.9 снт "Росинка" | Курский РЭС | Курская область | д Нижняя Медведица | 10/0,4 | 0.063 | 0.063 | 0
3792 | СТП 669 100кВА ф.425.06 | Курский РЭС | Курская область | Щетинский с/с. | 10/0,4 | 0.1 | 0.0613 | 0.036532
3793 | СТП 670 63кВа ф.424.08 | Курский РЭС | Курская область | с/с Камышинский | 10/0,4 | 0.063 | 0.063 | 0
3794 | СТП 671 25кВа ф.438.14 с/т "1 мая" | Курский РЭС | Курская область | Н.Медведицкий с/с. | 10/0,4 | 0.025 | 0.025 | 0
3795 | СТП 676 ф.412.01 снт "Знание" 63кВА | Курский РЭС | Курская область | г Курск | 10/0,4 | 0.063 | 0.063 | 0
3796 | СТП 682 (40кВа) ф.421.09 Жеребцово | Курский РЭС | Курская область | Полянский с/с. | 10/0,4 | 0.04 | 0.015325 | 0.023293
3797 | СТП 684 (25кВа) ф.425.6 с/т Лазурный | Курский РЭС | Курская область | с/с Щетинский | 10/0,4 | 0.025 | 0.025 | 0
3798 | СТП 685 (25кВа) ф.412.6 снт "Лавсан" | Курский РЭС | Курская область | г Курск | 10/0,4 | 0.025 | 0.025 | 0
3799 | СТП 686 (63кВА) 438.09 с\т Ласточка | Курский РЭС | Курская область | д Верхняя Медведица | 10/0,4 | 0.063 | 0.063 | 0
3800 | СТП 687 (25кВа) 478.11 д.Курица | Курский РЭС | Курская область | Н.Медведицкий с/с. | 10/0,4 | 0.025 | 0.015325 | 0.0091331
3801 | СТП 689 (63кВа) снт "Приморское" | Курский РЭС | Курская область | д Щетинка | 10/0,4 | 0.063 | 0.063 | 0
3802 | СТП 692 (25кВа) 414.15 снт "Курск" | Курский РЭС | Курская область | г Курск | 10/0,4 | 0.016 | 0.016347 | 0
3803 | СТП 696 (25кВа) 413.09 п.Петрин | Курский РЭС | Курская область | п Петрин | 10/0,4 | 0.025 | 0.025 | 0
3804 | СТП 697 (63кВа) 424.08 "Рассвет-2" | Курский РЭС | Курская область | Щетинский с/с. | 10/0,4 | 0.063 | 0.063 | 0
3805 | СТП 698 (25кВа) 425.04 "Приморское" | Курский РЭС | Курская область | д Щетинка | 10/0,4 | 0.025 | 0.025 | 0
3806 | СТП 700 (250кВА) 412.16 д.Кукуевка | Курский РЭС | Курская область | д Кукуевка | 10/0,4 | 0.25 | 0.25 | 0
3807 | СТП 702 (63 кВа) 414.15 снт "Курск" | Курский РЭС | Курская область | г Курск | 10/0,4 | 0.063 | 0.063 | 0
3808 | СТП 705 (400кВа) 412.16 Кислино | Курский РЭС | Курская область | х Кислино | 10/0,4 | 0.16 | 0.16 | 0
3809 | СТП 715 (40 кВА) 425.06 СНТ Приморское | Курский РЭС | Курская область | с/с Щетинский | 10/0,4 | 0.04 | 0.04 | 0
3810 | СТП 718 (25 кВА)427.01Метеорадар д.Чаплы | Курский РЭС | Курская область | Пашковский с/с. | 10/0,4 | 0.025 | 0.02452 | 0.000453
3811 | СТП 721 (63кВА) 425.6 снт"Строитель" | Курский РЭС | Курская область | Щетинский с/с. | 10/0,4 | 0.063 | 0.063 | 0
3812 | СТП 724 (63кВА) 418.16 снт "Ласточка" | Курский РЭС | Курская область | снт.Ласточка | 10/0,4 | 0.063 | 0.063 | 0
3813 | СТП 725 (40кВА) 415.03 Стрелецкое леснич | Курский РЭС | Курская область | г.Курск | 10/0,4 | 0.04 | 0.04 | 0
3814 | СТП 726 (63кВА) 413.15 снт "Черемушки" | Курский РЭС | Курская область | п Черемушки | 10/0,4 | 0.063 | 0.063 | 0
3815 | СТП 728 (63кВА) 415.03 снт"Фиалка" | Курский РЭС | Курская область | д 1-я Моква | 10/0,4 | 0.063 | 0.063 | 0
3816 | СТП 733 (40кВА) 415.07 д.Майская заря | Курский РЭС | Курская область | д.Майская заря | 10/0,4 | 0.04 | 0.04 | 0
3817 | СТП 734 (63кВА) 421.9 с.Полянское | Курский РЭС | Курская область | с.Полянское | 10/0,4 | 0.063 | 0.063 | 0
3818 | СТП 735 (63кВА) 427.01 снт"Биолог" | Курский РЭС | Курская область | с/с Пашковский | 10/0,4 | 0.063 | 0.063 | 0
3819 | СТП 737 (63кВА) 414.15 Светофор | Курский РЭС | Курская область | Автомобильная дорога М-2 Крым | 10/0,4 | 0.063 | 0.063 | 0
3820 | СТП 739(40кВА) 421.09 д.Жеребцово | Курский РЭС | Курская область | Полянский с/с. | 10/0,4 | 0.04 | 0.04 | 0
3821 | СТП 742(63кВА) 415.02 д.Моква | Курский РЭС | Курская область | д 1-я Моква | 10/0,4 | 0.063 | 0.063 | 0
3822 | СТП 743(63кВА) 427.06 д.Татаренково | Курский РЭС | Курская область | д Татаренкова | 10/0,4 | 0.063 | 0.063 | 0
3823 | СТП 744(63кВА) 438.09 снт Росинка | Курский РЭС | Курская область | д Нижняя Медведица | 10/0,4 | 0.025 | 0.025 | 0
3824 | СТП 753 (63кВА) 412.16 снт "Резинщик" | Курский РЭС | Курская область | д 1-е Цветово | 10/0,4 | 0.063 | 0.063 | 0
3825 | СТП 754 (63кВА) 427.16 д.Татаренково | Курский РЭС | Курская область | д Татаренкова | 10/0,4 | 0.16 | 0.16 | 0
3826 | СТП 755 (63кВА) 420.16 п.Камыши | Курский РЭС | Курская область | п Камыши | 10/0,4 | 0.063 | 0.063 | 0
3827 | СТП 756 (63кВА) 414.15 д.Гремячка | Курский РЭС | Курская область | д Гремячка | 10/0,4 | 0.063 | 0.063 | 0
3828 | СТП 761 (63кВа) 414.15 Гремячка | Курский РЭС | Курская область | д Гремячка | 10/0,4 | 0.063 | 0.025542 | 0.035361
3829 | СТП 765 (63кВА) 412.6 х.Духовец | Курский РЭС | Курская область | г.Курск | 10/0,4 | 0.063 | 0.063 | 0
3830 | СТП 773 416.07 1-е Цветово | Курский РЭС | Курская область | д 1-е Цветово | 10/0,4 | 0.16 | 0.040867 | 0.11246
3831 | СТП 780 ф.418.01 с.Разиньково | Курский РЭС | Курская область | с Разиньково | 10/0,4 | 0.04 | 0.015325 | 0.023293
3832 | СТП 781 (63 кВА) а/дорога | Курский РЭС | Курская область | Новопоселеновский с/с. | 10/0,4 | 0.063 | 0.01839 | 0.042112
3833 | СТП 786 412.16 д.Кукуевка | Курский РЭС | Курская область | д Кукуевка | 10/0,4 | 0.063 | 0.063 | 0
3834 | СТП 787(63кВА) 412.01 Ворошнево | Курский РЭС | Курская область | д Ворошнево | 10/0,4 | 0.063 | 0.063 | 0
3835 | СТП 788(63кВА)412.16 д.Кукуевка | Курский РЭС | Курская область | д Кукуевка | 10/0,4 | 0.063 | 0.051084 | 0.011249
3836 | СТП 790 438.14 д.Татаренково | Курский РЭС | Курская область | г.Курск | 10/0,4 | 0.063 | 0.063 | 0
3837 | СТП 792(63кВА) 423.10 Хоружевка | Курский РЭС | Курская область | х Хоружевка | 10/0,4 | 0.063 | 0.03065 | 0.030538
3838 | СТП 793 (63кВА) 412.01 1-е Цветово | Курский РЭС | Курская область | д 1-е Цветово | 10/0,4 | 0.063 | 0.063 | 0
3839 | СТП 794(63кВА) 412.16 Кукуевка | Курский РЭС | Курская область | д Кукуевка | 10/0,4 | 0.063 | 0.015325 | 0.045005
3840 | СТП 798 423.16 д.Зорино | Курский РЭС | Курская область | д Зорино | 10/0,4 | 0.063 | 0.063 | 0
3841 | СТП 799 (63кВа) рыбхоз"Спутник" | Курский РЭС | Курская область | д 1-е Шемякино | 10/0,4 | 0.063 | 0.063 | 0
3842 | СТП 801(63кВа) Полянское | Курский РЭС | Курская область | с Полянское | 10/0,4 | 0.063 | 0.056192 | 0.0064268
3843 | СТП 802(250кВа)418.15 Николаевка | Курский РЭС | Курская область | д Николаевка | 10/0,4 | 0.063 | 0.021455 | 0.039218
3844 | СТП 804(63кВА) 414.01 Гремячка | Курский РЭС | Курская область | д Гремячка | 10/0,4 | 0.063 | 0.063 | 0
3845 | СТП 805(63кВа) 415.03 Касторная | Курский РЭС | Курская область | г.Курск | 10/0,4 | 0.063 | 0.015325 | 0.045005
3846 | СТП 807 (63кВа) 415.03 Касторная | Курский РЭС | Курская область | г.Курск | 10/0,4 | 0.063 | 0.063 | 0
3847 | СТП 809(63кВа) 423.16 Толмачево | Курский РЭС | Курская область | д Толмачёво | 10/0,4 | 0.063 | 0.040867 | 0.020894
3848 | СТП 811(63кВА) 423.02 п.Черемушки | Курский РЭС | Курская область | п Черёмушки | 10/0,4 | 0.063 | 0.015325 | 0.045005
3849 | СТП 812(63кВА) 415.07 д.Духовец | Курский РЭС | Курская область | д Духовец | 10/0,4 | 0.063 | 0.063 | 0
3850 | СТП 813 414.15 Гремячка | Курский РЭС | Курская область | д Гремячка | 10/0,4 | 0.063 | 0.063 | 0
3851 | СТП 815 (63кВа) 414.15 Гремячка | Курский РЭС | Курская область | д Гремячка | 10/0,4 | 0.063 | 0.063 | 0
3852 | СТП 820 412.16 (63кВа) Кукуевка | Курский РЭС | Курская область | д Кукуевка | 10/0,4 | 0.063 | 0.063 | 0
3853 | СТП 824 (63кВА) 421.08 Полянское | Курский РЭС | Курская область | с Полянское | 10/0,4 | 0.063 | 0.0051084 | 0.05465
3854 | СТП 825 (63кВа) 438.01 | Курский РЭС | Курская область | г.Курск | 10/0,4 | 0.063 | 0.063 | 0
3855 | СТП 826 (25кВа) 415.08 | Курский РЭС | Курская область | г.Курск | 10/0,4 | 0.025 | 0.025 | 0
3856 | СТП 827 63кВА 413.15 д.Рышково | Курский РЭС | Курская область | Лебяженский с/с. | 10/0,4 | 0.063 | 0.063 | 0
3857 | СТП 830 (63кВа) 415.07 Ройково | Курский РЭС | Курская область | д Райково | 10/0,4 | 0.063 | 0.063 | 0
3858 | СТП 831 (63кВа) 420.10 Монолит | Курский РЭС | Курская область | с/т Монолит | 10/0,4 | 0.063 | 0.015325 | 0.045005
3859 | СТП 832 (63кВа) 412.16 х.Кислино | Курский РЭС | Курская область | Новопоселеновский с/с. | 10/0,4 | 0.063 | 0.063 | 0
3860 | СТП 833 63кВа 438.18 | Курский РЭС | Курская область | г.Курск | 10/0,4 | 0.063 | 0.063 | 0
3861 | СТП 839 (63кВа) 427.16 | Курский РЭС | Курская область | г.Курск | 10/0,4 | 0.063 | 0.020433 | 0.040183
3862 | СТП 840 (63кВа) 412.16 д.Кукуевка | Курский РЭС | Курская область | г.Курск | 10/0,4 | 0.063 | 0.021455 | 0.039218
3863 | СТП 842 (63кВа) 425.06 | Курский РЭС | Курская область | г.Курск | 10/0,4 | 0.063 | 0.063 | 0
3864 | СТП 843 (63кВА) 414.15 д.Гремячка | Курский РЭС | Курская область | д. Гремячка | 10/0,4 | 0.063 | 0.015325 | 0.045005
3865 | СТП 845 (63кВа) 438.18 Хмелевая | Курский РЭС | Курская область | г.Курск | 10/0,4 | 0.063 | 0.063 | 0
3866 | СТП 846 (63кВА) 438.07 | Курский РЭС | Курская область | д Татаренково | 10/0,4 | 0.063 | 0.063 | 0
3867 | СТП 847 438.14 | Курский РЭС | Курская область | г.Курск | 10/0,4 | 0.063 | 0.020433 | 0.040183
3868 | СТП 852 (25кВА) 423.16 База отдыха | Курский РЭС | Курская область | г.Курск | 10/0,4 | 0.025 | 0.020433 | 0.0043108
3869 | СТП 862 (63кВА) 413.15 Рышково | Курский РЭС | Курская область | г.Курск | 10/0,4 | 0.063 | 0.040867 | 0.020894
3870 | СТП 865 (63кВА) 422.02 д.Муравлево | Курский РЭС | Курская область | г.Курск | 10/0,4 | 0.063 | 0.063 | 0
3871 | СТП 867 (63кВа) 411.51 ООО Максимус | Курский РЭС | Курская область | г.Курск | 10/0,4 | 0.063 | 0.020433 | 0.040183
3872 | СТП 870 (63кВА) 412.07 | Курский РЭС | Курская область | г.Курск | 10/0,4 | 0.063 | 0.020433 | 0.040183
3873 | СТП 872 (63кВА) 415.07 д.Духовец | Курский РЭС | Курская область | г.Курск | 10/0,4 | 0.063 | 0.063 | 0
3874 | СТП 874(63кВА) 438.14 д.Татаренково | Курский РЭС | Курская область | г.Курск | 10/0,4 | 0.063 | 0.063 | 0
3875 | СТП 879 (2*630кВа)438.9/438/7Водозабор | Курский РЭС | Курская область | г.Курск | 10/0,4 | 1.26 | 0.64365 | 0.58183
3876 | СТП 880(2*250кВа) 438.9 Водозабор | Курский РЭС | Курская область | г.Курск | 10/0,4 | 0.5 | 0.040867 | 0.43342
3877 | СТП 882 (63кВА ф.413.15) | Курский РЭС | Курская область | г.Курск | 10/0,4 | 0.063 | 0.040867 | 0.020894
3878 | СТП 885 (63кВА) 422.14 | Курский РЭС | Курская область | п Юбилейный | 10/0,4 | 0.1 | 0.1 | 0
3879 | СТП 891 (63кВА ф.414.15) | Курский РЭС | Курская область | г.Курск | 10/0,4 | 0.063 | 0.063 | 0
3880 | СТП 892 (63кВа) 424.08 | Курский РЭС | Курская область | г.Курск | 10/0,4 | 0.063 | 0.063 | 0
3881 | СТП 896 (63кВа) 415.03 | Курский РЭС | Курская область | г.Курск | 10/0,4 | 0.01 | 0.010217 | 0
3882 | СТП 897 (25кВа) ф.414.01 | Курский РЭС | Курская область | г.Курск | 10/0,4 | 0.025 | 0.025 | 0
3883 | СТП 901 (63кВа) ф.413.09 | Курский РЭС | Курская область | г.Курск | 10/0,4 | 0.063 | 0.063 | 0
3884 | СТП 904 (63кВа) ф.422.14 | Курский РЭС | Курская область | п Юбилейный | 10/0,4 | 0.063 | 0.063 | 0
3885 | СТП 906 ПС Родники КЛ№26 | Курский РЭС | Курская область | г.Курск | 10/0,4 | 0.025 | 0.020433 | 0.0043108
3886 | СТП 907 (63кВа) от яч.5 Фармпродукт | Курский РЭС | Курская область | г.Курск | 10/0,4 | 0.063 | 0.063 | 0
3887 | СТП 919 (63кВА) ф.128.13 | Курский РЭС | Курская область | Полевской с/с. | 10/0,4 | 0.063 | 0.063 | 0
3888 | СТП 929 ф.129.06 | Курский РЭС | Курская область | г.Курск | 10/0,4 | 0.04 | 0.020433 | 0.018471
3889 | СТП 937 ф.415.02 | Курский РЭС | Курская область | г.Курск | 10/0,4 | 0.063 | 0.063 | 0
3890 | СТП 939 63кВа ф.421.08 | Курский РЭС | Курская область | г.Курск | 10/0,4 | 0.063 | 0.035759 | 0.025716
3891 | СТП 942 63кВа ф.415.03 | Курский РЭС | Курская область | г.Курск | 10/0,4 | 0.063 | 0.063 | 0
3892 | СТП 943 25кВА ф.414.15 | Курский РЭС | Курская область | г.Курск | 10/0,4 | 0.025 | 0.025 | 0
3893 | СТП 958 63кВА ф.129.12 | Курский РЭС | Курская область | г.Курск | 10/0,4 | 0.063 | 0.032694 | 0.028609
3894 | СТП 962 63кВа ф.415.03 | Курский РЭС | Курская область | г.Курск | 10/0,4 | 0.063 | 0.015325 | 0.045005
3895 | СТП 966 63кВа ф.427.06 | Курский РЭС | Курская область | г.Курск | 10/0,4 | 0.063 | 0.015325 | 0.045005
3896 | СТП 981 ф.438.09 (63кВа) | Курский РЭС | Курская область | г.Курск | 10/0,4 | 0.063 | 0.063 | 0
3897 | СТП 984 ф.415.02 | Курский РЭС | Курская область | г.Курск | 10/0,4 | 0.063 | 0.063 | 0
3898 | ТП 001 | Курский РЭС | Курская область | г.Курск | 10/0,4 | 1.26 | 0.64365 | 0.58183
3899 | ТП 002 | Курский РЭС | Курская область | г.Курск | 10/0,4 | 1.26 | 0.64365 | 0.58183
3900 | ТП 003 | Курский РЭС | Курская область | г.Курск | 10/0,4 | 1.26 | 0.34101 | 0.86753
3901 | ТП 004 | Курский РЭС | Курская область | г.Курск | 10/0,4 | 1.26 | 0.42505 | 0.78819
3902 | ТП 005 | Курский РЭС | Курская область | г Курск | 10/0,4 | 1.26 | 0.64365 | 0.58183
3903 | ТП 005 (411.51-5/160 ул.Газопроводская) | Курский РЭС | Курская область | с/с Ворошневский | 10/0,4 | 0.32 | 0.16347 | 0.14777
3904 | ТП 006 | Курский РЭС | Курская область | г.Курск | 10/0,4 | 1.26 | 0.57648 | 0.64525
3905 | ТП 007 | Курский РЭС | Курская область | г.Курск | 10/0,4 | 1.26 | 0.31013 | 0.89668
3906 | ТП 008 | Курский РЭС | Курская область | г.Курск | 10/0,4 | 1.26 | 0.48938 | 0.72746
3907 | ТП 008 (СТП-411.51-8/40ул.Сосновская) | Курский РЭС | Курская область | Ворошневский с/с. | 10/0,4 | 0.04 | 0.017368 | 0.021364
3908 | ТП 009 | Курский РЭС | Курская область | г.Курск | 10/0,4 | 1.26 | 0.36014 | 0.84947
3909 | ТП 010 | Курский РЭС | Курская область | г Курск | 10/0,4 | 1.26 | 0.64365 | 0.58183
3910 | ТП 011 | Курский РЭС | Курская область | г.Курск | 10/0,4 | 1.26 | 0.40981 | 0.80258
3911 | ТП 012 | Курский РЭС | Курская область | г.Курск | 10/0,4 | 1.26 | 0.52489 | 0.69395
3912 | ТП 013 | Курский РЭС | Курская область | г.Курск | 10/0,4 | 2.52 | 0.64365 | 1.7713
3913 | ТП 014 | Курский РЭС | Курская область | г Курск | 10/0,4 | 1.26 | 0.64365 | 0.58183
3914 | ТП 015 | Курский РЭС | Курская область | г Курск | 10/0,4 | 1.26 | 0.50525 | 0.71248
3915 | ТП 016 | Курский РЭС | Курская область | г Курск | 10/0,4 | 1.26 | 0.64365 | 0.58183
3916 | ТП 017 | Курский РЭС | Курская область | г.Курск | 10/0,4 | 1.26 | 0.64365 | 0.58183
3917 | ТП 018 | Курский РЭС | Курская область | г Курск | 10/0,4 | 1.26 | 0.31278 | 0.89418
3918 | ТП 021 | Курский РЭС | Курская область | г.Курск | 10/0,4 | 2 | 1.0217 | 0.92354
3919 | ТП 022 | Курский РЭС | Курская область | г Курск | 10/0,4 | 1.26 | 0.35759 | 0.85188
3920 | ТП 023 | Курский РЭС | Курская область | г Курск | 10/0,4 | 0.8 | 0.3065 | 0.46586
3921 | ТП 024 (Ледовый дворец) | Курский РЭС | Курская область | г Курск | 10/0,4 | 1.26 | 0.52105 | 0.69757
3922 | ТП 025 (Хёндай) | Курский РЭС | Курская область | г.Курск | 10/0,4 | 1.26 | 0.64365 | 0.58183
3923 | ТП 026 (Курскпромбанк) | Курский РЭС | Курская область | г Курск | 10/0,4 | 1.26 | 0.23709 | 0.96563
3924 | ТП 028 | Курский РЭС | Курская область | г.Курск | 10/0,4 | 0.8 | 0.040867 | 0.71662
3925 | ТП 029 (КСМиР) | Курский РЭС | Курская область | г.Курск | 10/0,4 | 1.26 | 0.1226 | 1.0737
3926 | ТП 029 д.Цветово ул.Советская | Курский РЭС | Курская область | д 1-е Цветово | 10/0,4 | 0.1 | 0.1 | 0
3927 | ТП 030 Клуб от ПТФ ф 6 | Курский РЭС | Курская область | д 1-е Цветово | 10/0,4 | 0.16 | 0.16 | 0
3928 | ТП 030 от Аккумуляторная ф 35 | Курский РЭС | Курская область | г.Курск | 10/0,4 | 0.16 | 0.040867 | 0.11246
3929 | ТП 032 | Курский РЭС | Курская область | г.Курск | 10/0,4 | 1.26 | 0.49677 | 0.72048
3930 | ТП 033 | Курский РЭС | Курская область | г.Курск | 10/0,4 | 1.26 | 0.4294 | 0.78409
3931 | ТП 034 | Курский РЭС | Курская область | г.Курск | 10/0,4 | 1.26 | 0.60806 | 0.61543
3932 | ТП 034 (ф.412.6) д.Кукуевка | Курский РЭС | Курская область | д Кукуевка | 10/0,4 | 0.1 | 0.1 | 0
3933 | ТП 035 | Курский РЭС | Курская область | г.Курск | 10/0,4 | 1.26 | 0.43944 | 0.77461
3934 | ТП 035 д.Кукуевка | Курский РЭС | Курская область | д Кукуевка | 10/0,4 | 0.1 | 0.1 | 0
3935 | ТП 037 | Курский РЭС | Курская область | г.Курск | 10/0,4 | 1.26 | 0.64365 | 0.58183
3936 | ТП 038 | Курский РЭС | Курская область | г.Курск | 10/0,4 | 2.52 | 0.64365 | 1.7713
3937 | ТП 039 (Сектор) | Курский РЭС | Курская область | г.Курск | 10/0,4 | 0.25 | 0.25 | 0
3938 | ТП 040 | Курский РЭС | Курская область | г.Курск | 10/0,4 | 0.025 | 0.015325 | 0.0091331
3939 | ТП 041 (Русская деревня) | Курский РЭС | Курская область | г.Курск | 10/0,4 | 0.025 | 0.015325 | 0.0091331
3940 | ТП 043 | Курский РЭС | Курская область | г.Курск | 10/0,4 | 0.25 | 0.1839 | 0.062397
3941 | ТП 044 (Автотехцентр) | Курский РЭС | Курская область | г.Курск | 10/0,4 | 0.4 | 0.23958 | 0.15143
3942 | ТП 045 (Усадьба) | Курский РЭС | Курская область | г.Курск | 10/0,4 | 1.26 | 0.52105 | 0.69757
3943 | ТП 046 | Курский РЭС | Курская область | г.Курск | 10/0,4 | 0.25 | 0.09195 | 0.1492
3944 | ТП 047 | Курский РЭС | Курская область | г.Курск | 10/0,4 | 2.52 | 0.43242 | 1.9707
3945 | ТП 048 | Курский РЭС | Курская область | г.Курск | 10/0,4 | 2 | 0.61124 | 1.311
3946 | ТП 049 | Курский РЭС | Курская область | г.Курск | 10/0,4 | 2.52 | 0.64365 | 1.7713
3947 | ТП 050 | Курский РЭС | Курская область | г.Курск | 10/0,4 | 2 | 0.82117 | 1.1128
3948 | ТП 051 | Курский РЭС | Курская область | г.Курск | 10/0,4 | 2 | 1.0201 | 0.92499
3949 | ТП 054 | Курский РЭС | Курская область | г.Курск | 10/0,4 | 1.26 | 0.62143 | 0.60281
3950 | ТП 055 | Курский РЭС | Курская область | г.Курск | 10/0,4 | 1.26 | 0.55586 | 0.66471
3951 | ТП 056 | Курский РЭС | Курская область | г.Курск | 10/0,4 | 2.52 | 0.64365 | 1.7713
3952 | ТП 057 | Курский РЭС | Курская область | г.Курск | 10/0,4 | 1.26 | 0.53761 | 0.68193
3953 | ТП 058 | Курский РЭС | Курская область | г.Курск | 10/0,4 | 0.25 | 0.21455 | 0.033464
3954 | ТП 059 | Курский РЭС | Курская область | г Курск | 10/0,4 | 0.25 | 0.25 | 0
3955 | ТП 060 | Курский РЭС | Курская область | г.Курск | 10/0,4 | 0.4 | 0.14303 | 0.24258
3956 | ТП 061 | Курский РЭС | Курская область | г.Курск | 10/0,4 | 0.1 | 0.1 | 0
3957 | ТП 062 | Курский РЭС | Курская область | г.Курск | 10/0,4 | 0.04 | 0.04 | 0
3958 | ТП 063 | Курский РЭС | Курская область | г Курск | 10/0,4 | 0.063 | 0.063 | 0
3959 | ТП 064 | Курский РЭС | Курская область | г.Курск | 10/0,4 | 0.25 | 0.21711 | 0.031053
3960 | ТП 065 | Курский РЭС | Курская область | г.Курск | 10/0,4 | 1.26 | 0.64365 | 0.58183
3961 | ТП 066 | Курский РЭС | Курская область | г.Курск | 10/0,4 | 0.16 | 0.16 | 0
3962 | ТП 067 | Курский РЭС | Курская область | г.Курск | 10/0,4 | 0.1 | 0.1 | 0
3963 | ТП 068 | Курский РЭС | Курская область | г Курск | 10/0,4 | 0.16 | 0.16 | 0
3964 | ТП 070 освещение ул.Фестивальная | Курский РЭС | Курская область | г.Курск | 10/0,4 | 0.025 | 0.020433 | 0.0043108
3965 | ТП 071 | Курский РЭС | Курская область | г.Курск | 10/0,4 | 0.025 | 0.020433 | 0.0043108
3966 | ТП 072 | Курский РЭС | Курская область | г.Курск | 10/0,4 | 0.16 | 0.16 | 0
3967 | ТП 073 | Курский РЭС | Курская область | г Курск | 10/0,4 | 0.1 | 0.1 | 0
3968 | ТП 074 | Курский РЭС | Курская область | г.Курск | 10/0,4 | 0.25 | 0.25 | 0
3969 | ТП 075 | Курский РЭС | Курская область | г Курск | 10/0,4 | 0.4 | 0.4 | 0
3970 | ТП 076 | Курский РЭС | Курская область | г Курск | 10/0,4 | 0.25 | 0.25 | 0
3971 | ТП 077 | Курский РЭС | Курская область | г Курск | 10/0,4 | 0.5 | 0.25542 | 0.23089
3972 | ТП 078 | Курский РЭС | Курская область | г.Курск | 10/0,4 | 0.8 | 0.38852 | 0.38844
3973 | ТП 079 | Курский РЭС | Курская область | г Курск | 10/0,4 | 0.16 | 0.16 | 0
3974 | ТП 080 | Курский РЭС | Курская область | г Курск | 10/0,4 | 0.25 | 0.22477 | 0.023819
3975 | ТП 081 | Курский РЭС | Курская область | г Курск | 10/0,4 | 0.25 | 0.25 | 0
3976 | ТП 082 | Курский РЭС | Курская область | г Курск | 10/0,4 | 0.25 | 0.25 | 0
3977 | ТП 083 | Курский РЭС | Курская область | г.Курск | 10/0,4 | 0.25 | 0.14814 | 0.096154
3978 | ТП 084 | Курский РЭС | Курская область | г.Курск | 10/0,4 | 0.25 | 0.15274 | 0.091813
3979 | ТП 085 | Курский РЭС | Курская область | г Курск | 10/0,4 | 0.063 | 0.063 | 0
3980 | ТП 086 | Курский РЭС | Курская область | г Курск | 10/0,4 | 0.063 | 0.063 | 0
3981 | ТП 087 | Курский РЭС | Курская область | г Курск | 10/0,4 | 0.16 | 0.16 | 0
3982 | ТП 088 | Курский РЭС | Курская область | г.Курск | 10/0,4 | 0.25 | 0.076625 | 0.16367
3983 | ТП 089 | Курский РЭС | Курская область | д 1-я Моква | 10/0,4 | 0.063 | 0.063 | 0
3984 | ТП 090 | Курский РЭС | Курская область | г.Курск | 10/0,4 | 0.25 | 0.020433 | 0.21671
3985 | ТП 098 414.01 д. Гремячка | Курский РЭС | Курская область | Моковский с/с. | 10/0,4 | 0.16 | 0.16 | 0
3986 | ТП 099 (414.15-3/63) д.Гремячка | Курский РЭС | Курская область | д Гремячка | 10/0,4 | 0.063 | 0.063 | 0
3987 | ТП 1001 Винниково ЗАВ-быт | Курский РЭС | Курская область | г.Курск | 10/0,4 | 0.16 | 0.045975 | 0.10764
3988 | ТП 1002 х. Семидесный | Курский РЭС | Курская область | г.Курск | 10/0,4 | 0.1 | 0.1 | 0
3989 | ТП 1003 Отрешково | Курский РЭС | Курская область | г.Курск | 10/0,4 | 0.16 | 0.16 | 0
3990 | ТП 1004 Отрешково-2 | Курский РЭС | Курская область | г.Курск | 10/0,4 | 0.1 | 0.1 | 0
3991 | ТП 1005 Постоялые дворы | Курский РЭС | Курская область | г.Курск | 10/0,4 | 0.1 | 0.1 | 0
3992 | ТП 1006 ll-Винниково | Курский РЭС | Курская область | Винниковский с/с. | 10/0,4 | 0.04 | 0.04 | 0
3993 | ТП 1010 Винниково школа | Курский РЭС | Курская область | Винниковский с/с. | 10/0,4 | 0.25 | 0.25 | 0
3994 | ТП 1015 Виногробль | Курский РЭС | Курская область | с.Виногробль | 10/0,4 | 0.25 | 0.21251 | 0.035393
3995 | ТП 1016 Игначёвка-Обуховка | Курский РЭС | Курская область | с.Виногробль | 10/0,4 | 0.16 | 0.16 | 0
3996 | ТП 1017 Новоселовка | Курский РЭС | Курская область | Винниковский с/с. | 10/0,4 | 0.1 | 0.1 | 0
3997 | ТП 1020 п. Малиновый-быт, школа | Курский РЭС | Курская область | Винниковский с/с. | 10/0,4 | 0.4 | 0.4 | 0
3998 | ТП 1022 Ханок | Курский РЭС | Курская область | Ноздрачевский с/с. | 10/0,4 | 0.1 | 0.1 | 0
3999 | ТП 1023 С/О Заря | Курский РЭС | Курская область | г.Курск | 10/0,4 | 0.16 | 0.010217 | 0.1414
4000 | ТП 1024 С/О Заря | Курский РЭС | Курская область | г.Курск | 10/0,4 | 0.25 | 0.010217 | 0.22636
4001 | ТП 1025 С/О Полёт | Курский РЭС | Курская область | г.Курск | 10/0,4 | 0.063 | 0.046997 | 0.015107
4002 | ТП 1026 С/О Полёт | Курский РЭС | Курская область | г.Курск | 10/0,4 | 0.1 | 0.086842 | 0.012421
4003 | ТП 1027 Еськово | Курский РЭС | Курская область | Ноздрачевский с/с. | 10/0,4 | 0.1 | 0.1 | 0
4004 | ТП 1028 Шагарово | Курский РЭС | Курская область | Ноздрачевский с/с. | 10/0,4 | 0.063 | 0.063 | 0
4005 | ТП 1029 Шагарово | Курский РЭС | Курская область | Винниковский с/с. | 10/0,4 | 0.1 | 0.1 | 0
4006 | ТП 1030 Шагарово-Сортучасток | Курский РЭС | Курская область | Ноздрачевский с/с. | 10/0,4 | 0.063 | 0.063 | 0
4007 | ТП 1031 Ноздрачёво-школа | Курский РЭС | Курская область | с.Ноздрачево | 10/0,4 | 0.25 | 0.25 | 0
4008 | ТП 1032 л/лагерь | Курский РЭС | Курская область | Ноздрачевский с/с. | 10/0,4 | 0.16 | 0.16 | 0
4009 | ТП 1033 МТМ | Курский РЭС | Курская область | Винниковский с/с. | 10/0,4 | 0.1 | 0.044954 | 0.051964
4010 | ТП 1034 Ноздрачёво-почта | Курский РЭС | Курская область | Ноздрачевский с/с. | 10/0,4 | 0.16 | 0.16 | 0
4011 | ТП 1035 Ноздрачёво | Курский РЭС | Курская область | Ноздрачевский с/с. | 10/0,4 | 0.16 | 0.034328 | 0.11863
4012 | ТП 1040 Ельково | Курский РЭС | Курская область | Полевской с/с. | 10/0,4 | 0.1 | 0.1 | 0
4013 | ТП 1049 Полевая-клуб | Курский РЭС | Курская область | д Полевая | 10/0,4 | 0.16 | 0.16 | 0
4014 | ТП 1050 Полевая-м/пункт | Курский РЭС | Курская область | Полевской с/с. | 10/0,4 | 0.1 | 0.1 | 0
4015 | ТП 1051 Полевая-Кулик | Курский РЭС | Курская область | Полевской с/с. | 10/0,4 | 0.1 | 0.1 | 0
4016 | ТП 1052 Полевая-Лиманы | Курский РЭС | Курская область | д.Полевая | 10/0,4 | 0.1 | 0.1 | 0
4017 | ТП 1053 Гуторово-школа | Курский РЭС | Курская область | Полевской с/с. | 10/0,4 | 0.16 | 0.11238 | 0.04495
4018 | ТП 1054 Гуторово-клуб | Курский РЭС | Курская область | Полевской с/с. | 10/0,4 | 0.1 | 0.1 | 0
4019 | ТП 1055 Гуторово-мельница | Курский РЭС | Курская область | Полевской с/с. | 10/0,4 | 0.16 | 0.16 | 0
4020 | ТП 1056 Заплава-Камышовк | Курский РЭС | Курская область | с.1-е Веденское | 10/0,4 | 0.1 | 0.1 | 0
4021 | ТП 1057 Полевая с/совет | Курский РЭС | Курская область | Полевской с/с. | 10/0,4 | 0.1 | 0.1 | 0
4022 | ТП 1059 п. Зверосовхоз жил. дома | Курский РЭС | Курская область | Полевской с/с. | 10/0,4 | 0.25 | 0.25 | 0
4023 | ТП 1069 128.17 Кизилово-школа | Курский РЭС | Курская область | Полевской с/с. | 10/0,4 | 0.1 | 0.1 | 0
4024 | ТП 107 (414.15-14/63 с/о "Курск") | Курский РЭС | Курская область | г Курск | 10/0,4 | 0.063 | 0.063 | 0
4025 | ТП 1072 Полевая-"Жаренков" | Курский РЭС | Курская область | Полевской с/с. | 10/0,4 | 0.1 | 0.1 | 0
4026 | ТП 1073 Колодно-горка | Курский РЭС | Курская область | с.Колодное | 10/0,4 | 0.063 | 0.063 | 0
4027 | ТП 1074 дом Зубкова | Курский РЭС | Курская область | Полевской с/с. | 10/0,4 | 0.1 | 0.1 | 0
4028 | ТП 1075 Колодное-скважина | Курский РЭС | Курская область | Полевской с/с. | 10/0,4 | 0.04 | 0.010217 | 0.028115
4029 | ТП 1076 Колодное-переезд | Курский РЭС | Курская область | Полевской с/с. | 10/0,4 | 0.1 | 0.1 | 0
4030 | ТП 1077 Колодное Клуб, школа | Курский РЭС | Курская область | с.Колодное | 10/0,4 | 0.1 | 0.031774 | 0.064405
4031 | ТП 1078 Колодное л/л | Курский РЭС | Курская область | с.Колодное | 10/0,4 | 0.1 | 0.1 | 0
4032 | ТП 1079 Колодное-"Гаркай" | Курский РЭС | Курская область | Полевской с/с. | 10/0,4 | 0.1 | 0.1 | 0
4033 | ТП 108 (414.15-16/100 с/о "Курск") | Курский РЭС | Курская область | Моковский с/с. | 10/0,4 | 0.1 | 0.1 | 0
4034 | ТП 1080 Колодное - "Коровин" | Курский РЭС | Курская область | с.Колодное | 10/0,4 | 0.1 | 0.1 | 0
4035 | ТП 1081 Б. Шумаково | Курский РЭС | Курская область | с.Б.Шумаково | 10/0,4 | 0.1 | 0.1 | 0
4036 | ТП 1082 Б. Шумаково переезд | Курский РЭС | Курская область | Шумаковский с/с. | 10/0,4 | 0.1 | 0.1 | 0
4037 | ТП 1083 Б. Шумаково-клуб | Курский РЭС | Курская область | с.Б.Шумаково | 10/0,4 | 0.25 | 0.15918 | 0.085737
4038 | ТП 1084 Б. Шумаково-Новинка | Курский РЭС | Курская область | Шумаковский с/с. | 10/0,4 | 0.25 | 0.25 | 0
4039 | ТП 1085 Ц.У. Шумаково | Курский РЭС | Курская область | г.Курск | 10/0,4 | 0.025 | 0.0071517 | 0.016849
4040 | ТП 1086 Мармыжи новая | Курский РЭС | Курская область | Шумаковский с/с. | 10/0,4 | 0.063 | 0.063 | 0
4041 | ТП 1087 Мармыжи | Курский РЭС | Курская область | Шумаковский с/с. | 10/0,4 | 0.063 | 0.063 | 0
4042 | ТП 1088 М. Шумаково н. дома | Курский РЭС | Курская область | Шумаковский с/с. | 10/0,4 | 0.1 | 0.056192 | 0.041355
4043 | ТП 1089 М. Шумаково л/л | Курский РЭС | Курская область | д Малая Шумаковка | 10/0,4 | 0.063 | 0.063 | 0
4044 | ТП 109 (414.15-17/63 с/о "Курск") | Курский РЭС | Курская область | г Курск | 10/0,4 | 0.063 | 0.063 | 0
4045 | ТП 1091 Заплава-магазин | Курский РЭС | Курская область | с.1-е Веденское | 10/0,4 | 0.1 | 0.1 | 0
4046 | ТП 1092 Заплава-скважина | Курский РЭС | Курская область | Шумаковский с/с. | 10/0,4 | 0.25 | 0.031672 | 0.2061
4047 | ТП 1093 Заплава-школа | Курский РЭС | Курская область | с Введенское | 10/0,4 | 0.16 | 0.16 | 0
4048 | ТП 1094 Конорево-быт | Курский РЭС | Курская область | с Введенское | 10/0,4 | 0.16 | 0.16 | 0
4049 | ТП 1095 Конорево Н.дома | Курский РЭС | Курская область | Шумаковский с/с. | 10/0,4 | 0.04 | 0.04 | 0
4050 | ТП 1096 Писклово-сад | Курский РЭС | Курская область | Бесединский с/с. | 10/0,4 | 0.16 | 0.14814 | 0.011194
4051 | ТП 1097 Писклово-магазин | Курский РЭС | Курская область | Бесединский с/с. | 10/0,4 | 0.1 | 0.1 | 0
4052 | ТП 1098 СТФ Писклово | Курский РЭС | Курская область | Бесединский с/с. | 10/0,4 | 0.16 | 0.01226 | 0.13947
4053 | ТП 1099 Петровское-ток | Курский РЭС | Курская область | Бесединский с/с. | 10/0,4 | 0.4 | 0.017368 | 0.3612
4054 | ТП 110 (414.15-18/160 с/о "Курск") | Курский РЭС | Курская область | г Курск | 10/0,4 | 0.16 | 0.059257 | 0.095101
4055 | ТП 1100 Петровское Пилорама | Курский РЭС | Курская область | г.Курск | 10/0,4 | 0.16 | 0.10421 | 0.052665
4056 | ТП 1101 Петровское-МТФ | Курский РЭС | Курская область | Бесединский с/с. | 10/0,4 | 0.25 | 0.020433 | 0.21671
4057 | ТП 1102 Камыши | Курский РЭС | Курская область | Бесединский с/с. | 10/0,4 | 0.063 | 0.063 | 0
4058 | ТП 1103 Б. Мальцево | Курский РЭС | Курская область | Бесединский с/с. | 10/0,4 | 0.1 | 0.1 | 0
4059 | ТП 1104 Петровское н. дома | Курский РЭС | Курская область | Бесединский с/с. | 10/0,4 | 0.4 | 0.15642 | 0.22994
4060 | ТП 1105 Безобразово | Курский РЭС | Курская область | с.Безобразово | 10/0,4 | 0.16 | 0.12771 | 0.030483
4061 | ТП 1106 Безобразово скважина | Курский РЭС | Курская область | Бесединский с/с. | 10/0,4 | 0.1 | 0.0051084 | 0.089578
4062 | ТП 1107 Калиновка | Курский РЭС | Курская область | Бесединский с/с. | 10/0,4 | 0.063 | 0.03065 | 0.030538
4063 | ТП 1108 Петровское-магазин | Курский РЭС | Курская область | д Петровское | 10/0,4 | 0.1 | 0.1 | 0
4064 | ТП 111 (414.15-19/63 с/о "Курск")160кВА | Курский РЭС | Курская область | г Курск | 10/0,4 | 0.16 | 0.16 | 0
4065 | ТП 1110 Троица Скважина | Курский РЭС | Курская область | Бесединский с/с. | 10/0,4 | 0.16 | 0.041889 | 0.1115
4066 | ТП 1111 Троица-магазин | Курский РЭС | Курская область | с.Троица | 10/0,4 | 0.16 | 0.088375 | 0.067614
4067 | ТП 1112 Троица | Курский РЭС | Курская область | Бесединский с/с. | 10/0,4 | 0.1 | 0.1 | 0
4068 | ТП 1113 ll-Писклово-горка | Курский РЭС | Курская область | с.2-е Писклово | 10/0,4 | 0.063 | 0.057214 | 0.0054623
4069 | ТП 1114 Букреевская роща | Курский РЭС | Курская область | Бесединский с/с. | 10/0,4 | 0.1 | 0.068963 | 0.029299
4070 | ТП 1115 х. Дубовец | Курский РЭС | Курская область | Полевской с/с. | 10/0,4 | 0.1 | 0.1 | 0
4071 | ТП 1117 Беседино-пекарня | Курский РЭС | Курская область | г.Курск | 10/0,4 | 0.16 | 0.16 | 0
4072 | ТП 1118 Беседино ЗАВ | Курский РЭС | Курская область | г.Курск | 10/0,4 | 0.4 | 0.035963 | 0.34365
4073 | ТП 1119 Воронцово н.дома | Курский РЭС | Курская область | г.Курск | 10/0,4 | 0.16 | 0.16 | 0
4074 | ТП 112 (414.15-20/160 с/о "Курск") | Курский РЭС | Курская область | г Курск | 10/0,4 | 0.16 | 0.12567 | 0.032412
4075 | ТП 1120 Воронцово-быт | Курский РЭС | Курская область | Бесединский с/с. | 10/0,4 | 0.16 | 0.16 | 0
4076 | ТП 1121 Карасёвка | Курский РЭС | Курская область | Бесединский с/с. | 10/0,4 | 0.16 | 0.16 | 0
4077 | ТП 1122 Карасёвка-Сокол | Курский РЭС | Курская область | г.Курск | 10/0,4 | 0.1 | 0.1 | 0
4078 | ТП 1123 Букреево-школа | Курский РЭС | Курская область | Бесединский с/с. | 10/0,4 | 0.1 | 0.1 | 0
4079 | ТП 1124 Букреево-ОТФ | Курский РЭС | Курская область | г.Курск | 10/0,4 | 0.063 | 0.063 | 0
4080 | ТП 1125 База РЭС (гараж) | Курский РЭС | Курская область | с Беседино | 10/0,4 | 0.1 | 0.1 | 0
4081 | ТП 1126 База РЭС (новая) | Курский РЭС | Курская область | с Беседино | 10/0,4 | 0.4 | 0.15325 | 0.23293
4082 | ТП 1127 Беседино с/с | Курский РЭС | Курская область | с.Беседино | 10/0,4 | 0.25 | 0.25 | 0
4083 | ТП 1128 Беседино-Михалыч | Курский РЭС | Курская область | Бесединский с/с. | 10/0,4 | 0.1 | 0.1 | 0
4084 | ТП 1129 Шеховцово | Курский РЭС | Курская область | Бесединский с/с. | 10/0,4 | 0.1 | 0.1 | 0
4085 | ТП 113 (414.15-21/100 с/о "Курск") | Курский РЭС | Курская область | Моковский с/с. | 10/0,4 | 0.063 | 0.063 | 0
4086 | ТП 1130 Шеховцово-клуб | Курский РЭС | Курская область | д Шеховцово | 10/0,4 | 0.063 | 0.063 | 0
4087 | ТП 1131 Шеховцово-скважина | Курский РЭС | Курская область | Бесединский с/с. | 10/0,4 | 0.16 | 0.037802 | 0.11536
4088 | ТП 1132-Городище | Курский РЭС | Курская область | Бесединский с/с. | 10/0,4 | 0.025 | 0.025 | 0
4089 | ТП 1133 Котовец-лес | Курский РЭС | Курская область | д 1-е Красниково | 10/0,4 | 0.1 | 0.1 | 0
4090 | ТП 1135 Котовец-СТФ | Курский РЭС | Курская область | Бесединский с/с. | 10/0,4 | 0.1 | 0.01226 | 0.082826
4091 | ТП 1136 Селиховка | Курский РЭС | Курская область | Бесединский с/с. | 10/0,4 | 0.1 | 0.066409 | 0.03171
4092 | ТП 1137 Грачёвка | Курский РЭС | Курская область | Бесединский с/с. | 10/0,4 | 0.1 | 0.1 | 0
4093 | ТП 1138 Беседино Клуб-ДСП | Курский РЭС | Курская область | с Беседино | 10/0,4 | 0.16 | 0.16 | 0
4094 | ТП 1139 Афанасьев | Курский РЭС | Курская область | с.Беседино | 10/0,4 | 0.1 | 0.1 | 0
4095 | ТП 114 (414.15-22/100 с/о "Курск") | Курский РЭС | Курская область | Моковский с/с. | 10/0,4 | 0.1 | 0.020433 | 0.075111
4096 | ТП 1140 Андрюшок | Курский РЭС | Курская область | с Беседино | 10/0,4 | 0.25 | 0.25 | 0
4097 | ТП 1141 Пятерочка | Курский РЭС | Курская область | г.Курск | 10/0,4 | 0.25 | 0.25 | 0
4098 | ТП 1142 Таран Беседино | Курский РЭС | Курская область | с.Беседино | 10/0,4 | 0.16 | 0.16 | 0
4099 | ТП 1143 Беседино Ветлечебница | Курский РЭС | Курская область | г.Курск | 10/0,4 | 0.1 | 0.1 | 0
4100 | ТП 1151 Беседино Папа. | Курский РЭС | Курская область | с.Беседино | 10/0,4 | 0.16 | 0.16 | 0
4101 | ТП 1153 Беседино Ерохинские д. | Курский РЭС | Курская область | Бесединский с/с. | 10/0,4 | 0.16 | 0.16 | 0
4102 | ТП 1155 Чуйково | Курский РЭС | Курская область | Бесединский с/с. | 10/0,4 | 0.1 | 0.1 | 0
4103 | ТП 1156 Алябьево школа | Курский РЭС | Курская область | д.Полевая | 10/0,4 | 0.25 | 0.25 | 0
4104 | ТП 1157 Алябьево Водозабор | Курский РЭС | Курская область | с.Алябьево | 10/0,4 | 0.025 | 0.025 | 0
4105 | ТП 1159 Беломестное | Курский РЭС | Курская область | Бесединский с/с. | 10/0,4 | 0.4 | 0.4 | 0
4106 | ТП 1160 п/п "Орлёнок" | Курский РЭС | Курская область | Бесединский с/с. | 10/0,4 | 0.063 | 0.045975 | 0.016071
4107 | ТП 1163 Долгое-магазин | Курский РЭС | Курская область | Клюквинский с/с. | 10/0,4 | 0.1 | 0.1 | 0
4108 | ТП 1172 Звягинцево-лес | Курский РЭС | Курская область | с Клюква | 10/0,4 | 0.1 | 0.1 | 0
4109 | ТП 1180 Халино-магазин | Курский РЭС | Курская область | с.Халино | 10/0,4 | 0.1 | 0.1 | 0
4110 | ТП 1186 База отдыха | Курский РЭС | Курская область | Ворошневский с/с. | 10/0,4 | 0.4 | 0.17573 | 0.21171
4111 | ТП 1188 Иванова | Курский РЭС | Курская область | г.Курск | 10/0,4 | 0.025 | 0.025 | 0
4112 | ТП 1192 Липовец | Курский РЭС | Курская область | Винниковский с/с. | 10/0,4 | 0.1 | 0.045975 | 0.050999
4113 | ТП 1199 Шумаково школа | Курский РЭС | Курская область | Шумаковский с/с. | 10/0,4 | 0.1 | 0.051084 | 0.046177
4114 | ТП 1200 Подлесный Автодом | Курский РЭС | Курская область | г.Курск | 10/0,4 | 0.063 | 0.0613 | 0.0016045
4115 | ТП 1204 Б. Шумаково | Курский РЭС | Курская область | Шумаковский с/с. | 10/0,4 | 0.1 | 0.065898 | 0.032192
4116 | ТП 1205 Беломестное СТФ | Курский РЭС | Курская область | с.Беломестное | 10/0,4 | 0.1 | 0.1 | 0
4117 | ТП 1207 Гуторово-толчек | Курский РЭС | Курская область | Полевской с/с. | 10/0,4 | 0.1 | 0.1 | 0
4118 | ТП 1212 | Курский РЭС | Курская область | д Долгое | 10/0,4 | 0.16 | 0.16 | 0
4119 | ТП 1213 Кистанкин | Курский РЭС | Курская область | с/с Звёздочка | 10/0,4 | 0.025 | 0.025 | 0
4120 | ТП 1215 | Курский РЭС | Курская область | Клюквинский с/с. | 10/0,4 | 0.063 | 0.051084 | 0.011249
4121 | ТП 1216 Латышев | Курский РЭС | Курская область | с Клюква | 10/0,4 | 0.04 | 0.04 | 0
4122 | ТП 1217 | Курский РЭС | Курская область | Клюквинский с/с. | 10/0,4 | 0.025 | 0.025 | 0
4123 | ТП 1218 Берёзка Шиляков | Курский РЭС | Курская область | Клюквинский с/с. | 10/0,4 | 0.063 | 0.063 | 0
4124 | ТП 1219 Анненков | Курский РЭС | Курская область | г.Курск | 10/0,4 | 0.063 | 0.035759 | 0.025716
4125 | ТП 1222 Ромашка | Курский РЭС | Курская область | с Ноздрачево | 10/0,4 | 0.063 | 0.063 | 0
4126 | ТП 1227 | Курский РЭС | Курская область | д Звягинцево | 10/0,4 | 0.063 | 0.051084 | 0.011249
4127 | ТП 1229 | Курский РЭС | Курская область | Клюквенский с/с | 10/0,4 | 0.063 | 0.063 | 0
4128 | ТП 1231 | Курский РЭС | Курская область | д Долгое | 10/0,4 | 0.16 | 0.16 | 0
4129 | ТП 1232 | Курский РЭС | Курская область | д Долгое | 10/0,4 | 0.16 | 0.03065 | 0.12211
4130 | ТП 1234 | Курский РЭС | Курская область | г.Курск | 10/0,4 | 0.16 | 0.16 | 0
4131 | ТП 1247 ф. 176.209 | Курский РЭС | Курская область | с Клюква | 10/0,4 | 0.063 | 0.063 | 0
4132 | ТП 1248 | Курский РЭС | Курская область | г.Курск | 10/0,4 | 0.063 | 0.015325 | 0.045005
4133 | ТП 1251 176.209 160кВА | Курский РЭС | Курская область | г.Курск | 10/0,4 | 0.16 | 0.015325 | 0.13657
4134 | ТП 1300 Винниково-Ток | Курский РЭС | Курская область | г.Курск | 10/0,4 | 0.4 | 0.34737 | 0.049684
4135 | ТП 1308 МТФ Липовец | Курский РЭС | Курская область | г.Курск | 10/0,4 | 0.025 | 0.0051084 | 0.018778
4136 | ТП 131 (415.03-2/100 д.Духовец, МТФ) | Курский РЭС | Курская область | Моковский с/с. | 10/0,4 | 0.1 | 0.1 | 0
4137 | ТП 1311 МТФ-ток | Курский РЭС | Курская область | с.Ноздрачево | 10/0,4 | 0.16 | 0.040867 | 0.11246
4138 | ТП 1319 Ц.У. ток | Курский РЭС | Курская область | г.Курск | 10/0,4 | 0.4 | 0.03678 | 0.34288
4139 | ТП 1326 Полевая-ток | Курский РЭС | Курская область | г.Курск | 10/0,4 | 0.4 | 0.035759 | 0.34384
4140 | ТП 1327 Полевская МТС м/м | Курский РЭС | Курская область | г.Курск | 10/0,4 | 0.25 | 0.071517 | 0.16849
4141 | ТП 1340 | Курский РЭС | Курская область | г.Курск | 10/0,4 | 0.063 | 0.063 | 0
4142 | ТП 1344 Беседино больница | Курский РЭС | Курская область | г.Курск | 10/0,4 | 0.4 | 0.0041889 | 0.37365
4143 | ТП 1345 Беседино-больница | Курский РЭС | Курская область | г.Курск | 10/0,4 | 0.16 | 0.061402 | 0.093076
4144 | ТП 1380 | Курский РЭС | Курская область | д Долгое | 10/0,4 | 0.025 | 0.010217 | 0.013955
4145 | ТП 145 415.08 | Курский РЭС | Курская область | Моковский с/с., д.Моква | 10/0,4 | 0.25 | 0.25 | 0
4146 | ТП 146 415.08 д.2-я Моква Белый Аист | Курский РЭС | Курская область | д 2-я Моква | 10/0,4 | 0.25 | 0.25 | 0
4147 | ТП 147 415.08 3/160 Турбаза "Сейм" | Курский РЭС | Курская область | г.Курск | 10/0,4 | 0.16 | 0.16 | 0
4148 | ТП 148 403.23-8/160 д.Шуклинка | Курский РЭС | Курская область | Щетинский с/с. | 10/0,4 | 0.1 | 0.1 | 0
4149 | ТП 150 415.08-6/100 х.Зубков | Курский РЭС | Курская область | х Зубков | 10/0,4 | 0.16 | 0.16 | 0
4150 | ТП 151 415.08 х.Зубков | Курский РЭС | Курская область | х Зубков | 10/0,4 | 0.16 | 0.16 | 0
4151 | ТП 154 415.09 д.1-я Моква ул.Весёлая | Курский РЭС | Курская область | Моковский с/с., д.Моква | 10/0,4 | 0.1 | 0.1 | 0
4152 | ТП 155 415.09 д.1-я Моква | Курский РЭС | Курская область | Моковский с/с., д.Моква | 10/0,4 | 0.16 | 0.16 | 0
4153 | ТП 156 3/160 | Курский РЭС | Курская область | Моковский с/с., д.Моква | 10/0,4 | 0.063 | 0.0081734 | 0.051756
4154 | ТП 158 (5/250) 415.09 д.1-я Моква | Курский РЭС | Курская область | д 1-я Моква | 10/0,4 | 0.25 | 0.25 | 0
4155 | ТП 159 (415.09-6/400 ГАЗ АЗС) | Курский РЭС | Курская область | Моковский с/с., д.Моква | 10/0,4 | 0.4 | 0.051084 | 0.32938
4156 | ТП 160 415.09 д.Моква ул.Заречная | Курский РЭС | Курская область | д 1-я Моква | 10/0,4 | 0.16 | 0.16 | 0
4157 | ТП 163 (415.09-11/100 ул.Кожевенная) | Курский РЭС | Курская область | Моковский с/с., д.Моква | 10/0,4 | 0.1 | 0.1 | 0
4158 | ТП 164 415.09 (12/160) д.1-я Моква | Курский РЭС | Курская область | Моковский с/с., д.Моква | 10/0,4 | 0.16 | 0.16 | 0
4159 | ТП 169 415.09 д.1-я Моква | Курский РЭС | Курская область | Моковский с/с., д.Моква | 10/0,4 | 0.25 | 0.25 | 0
4160 | ТП 171 | Курский РЭС | Курская область | г.Курск | 10/0,4 | 0.04 | 0.04 | 0
4161 | ТП 173 | Курский РЭС | Курская область | Подсобное хоз-во Агромаша | 10/0,4 | 0.4 | 0.25542 | 0.13649
4162 | ТП 175 (415.10-4/63 д.1-я Моква) | Курский РЭС | Курская область | д 1-я Моква | 10/0,4 | 0.063 | 0.063 | 0
4163 | ТП 178 415.10-7/100 Моковский с/с | Курский РЭС | Курская область | г Курск | 10/0,4 | 0.1 | 0.1 | 0
4164 | ТП 179 415.10-8/100 ул Баклашовка | Курский РЭС | Курская область | д 1-я Моква | 10/0,4 | 0.1 | 0.1 | 0
4165 | ТП 180 415.10-9/160 Тракторный стан | Курский РЭС | Курская область | Моковский с/с., д.1-я Моква | 10/0,4 | 0.25 | 0.24469 | 0.0050122
4166 | ТП 188 Школа(416.05-1/100) | Курский РЭС | Курская область | д. Селеховы дворы | 10/0,4 | 0.1 | 0.1 | 0
4167 | ТП 189 (416.05-2/250 д.Сел.дворы) | Курский РЭС | Курская область | д Селиховы Дворы | 10/0,4 | 0.25 | 0.25 | 0
4168 | ТП 210 (418.01-10/100 ОТФ пром) | Курский РЭС | Курская область | г.Курск | 10/0,4 | 0.1 | 0.1 | 0
4169 | ТП 228 (418.16-3/2х400 МТФ Нетели) | Курский РЭС | Курская область | Брежневский с/с. | 10/0,4 | 0.8 | 0.086842 | 0.67322
4170 | ТП 232 (418.16-7/250 МТФ Ток) | Курский РЭС | Курская область | Брежневский с/с. | 10/0,4 | 0.25 | 0.037802 | 0.20032
4171 | ТП 233 (СТП 10кВ) ош | Курский РЭС | Курская область | г.Курск | 10/0,4 | 0.063 | 0.063 | 0
4172 | ТП 236 (418.16-11/63 Гнездилово, Фермер) | Курский РЭС | Курская область | Брежневский с/с. | 10/0,4 | 0.063 | 0.063 | 0
4173 | ТП 268 (КТП-421.02-1/250 СТФ) | Курский РЭС | Курская область | Полянский с/с. | 10/0,4 | 0.25 | 0.08582 | 0.15499
4174 | ТП 280 421.04 (2/100).д.Лукино | Курский РЭС | Курская область | д Малое Лукино | 10/0,4 | 0.1 | 0.1 | 0
4175 | ТП 312 (421.09-9/160 д.Жеребцово) | Курский РЭС | Курская область | д Жеребцово | 10/0,4 | 0.16 | 0.16 | 0
4176 | ТП 318 (422.02-4/100) д.Муравлёво | Курский РЭС | Курская область | д Муравлево | 10/0,4 | 0.1 | 0.1 | 0
4177 | ТП 319 (422.02-5/63) д.Муравлёво | Курский РЭС | Курская область | д Муравлево | 10/0,4 | 0.063 | 0.063 | 0
4178 | ТП 320 (422.02-6/100) д.Михайловка | Курский РЭС | Курская область | Щетинский с/с. | 10/0,4 | 0.1 | 0.1 | 0
4179 | ТП 33/160 | Курский РЭС | Курская область | г.Курск | 10/0,4 | 0.16 | 0.16 | 0
4180 | ТП 345 (1/63 д.1-е Безлесное) | Курский РЭС | Курская область | д 1-е Безлесное | 10/0,4 | 0.1 | 0.1 | 0
4181 | ТП 346 (423.10-2/160 д.Безлесная) | Курский РЭС | Курская область | Лебяженский с/с. | 10/0,4 | 0.16 | 0.076625 | 0.078706
4182 | ТП 348 (4/100 Быт, ферма, учёт пром) | Курский РЭС | Курская область | Лебяженский с/с. | 10/0,4 | 0.1 | 0.0613 | 0.036532
4183 | ТП 349 (5/100 д.Смородное) | Курский РЭС | Курская область | х Хоружевка | 10/0,4 | 0.1 | 0.1 | 0
4184 | ТП 350 (6/63 д.Смородное) | Курский РЭС | Курская область | Лебяженский с/с. | 10/0,4 | 0.063 | 0.063 | 0
4185 | ТП 351 (7/63 д.Фитилёвка)423.10 | Курский РЭС | Курская область | Лебяженский с/с. | 10/0,4 | 0.063 | 0.063 | 0
4186 | ТП 352 (8/40 д.2-я Букреевка) | Курский РЭС | Курская область | д 2-е Букреево | 10/0,4 | 0.04 | 0.04 | 0
4187 | ТП 353 (9/100 д.Радино) | Курский РЭС | Курская область | д Радино | 10/0,4 | 0.1 | 0.1 | 0
4188 | ТП 357(ф.423.16) Новые дома быт | Курский РЭС | Курская область | Лебяженский с/с. | 10/0,4 | 0.25 | 0.25 | 0
4189 | ТП 358 (ф.423.16) д.Роговка | Курский РЭС | Курская область | Лебяженский с/с. | 10/0,4 | 0.1 | 0.1 | 0
4190 | ТП 359 (ф.423.16) д.1-е Букреево | Курский РЭС | Курская область | Лебяженский с/с. | 10/0,4 | 0.1 | 0.1 | 0
4191 | ТП 360 (ф.423.16) Летний лагерь промыш. | Курский РЭС | Курская область | г.Курск | 10/0,4 | 0.1 | 0.0613 | 0.036532
4192 | ТП 362 (ф.423.16) д.Маховое быт | Курский РЭС | Курская область | д Большое Шумаково | 10/0,4 | 0.04 | 0.04 | 0
4193 | ТП 364 д.Лебяжье быт | Курский РЭС | Курская область | Лебяженский с/с. | 10/0,4 | 0.16 | 0.16 | 0
4194 | ТП 367 (ф.423.16) д.Лебяжье школа | Курский РЭС | Курская область | с Лебяжье | 10/0,4 | 0.16 | 0.16 | 0
4195 | ТП 368 (ф.423.16) д.Толмачёво | Курский РЭС | Курская область | д Толмачево | 10/0,4 | 0.16 | 0.16 | 0
4196 | ТП 369 д.Толмачёво | Курский РЭС | Курская область | д Толмачево | 10/0,4 | 0.16 | 0.16 | 0
4197 | ТП 370 Школа милиции | Курский РЭС | Курская область | с/с Ворошневский | 10/0,4 | 0.4 | 0.051084 | 0.32938
4198 | ТП 371 (ф.423.16) д.Лебяжье | Курский РЭС | Курская область | Лебяженский с/с. | 10/0,4 | 0.1 | 0.1 | 0
4199 | ТП 372 (ф.423.16) д.Дворики | Курский РЭС | Курская область | п Клюквинский | 10/0,4 | 0.1 | 0.1 | 0
4200 | ТП 373 (ф.423.16) д.Нижняя Сахаровка | Курский РЭС | Курская область | Клюквинский с/с. | 10/0,4 | 0.1 | 0.1 | 0
4201 | ТП 374 (ф.423.16) д.Верхняя Сахаровка | Курский РЭС | Курская область | п Сахаровка | 10/0,4 | 0.063 | 0.063 | 0
4202 | ТП 417 (427.01-2/100 д.Березник) | Курский РЭС | Курская область | д Сапогово | 10/0,4 | 0.1 | 0.1 | 0
4203 | ТП 423 (427.01-7/160 Овсянниково) | Курский РЭС | Курская область | д Овсянниково | 10/0,4 | 0.16 | 0.16 | 0
4204 | ТП 437 Курскэнерго | Курский РЭС | Курская область | г.Курск | 10/0,4 | 1.26 | 0.64365 | 0.58183
4205 | ТП 441 (427.16-2/160) п.Юность | Курский РЭС | Курская область | Н.Медведицкий с/с. | 10/0,4 | 0.16 | 0.16 | 0
4206 | ТП 453(бесхоз) | Курский РЭС | Курская область | г.Курск | 10/0,4 | 0.1 | 0.1 | 0
4207 | ТП 469 (427.16-3/100) "Зелёная роща" | Курский РЭС | Курская область | д Татаренкова | 10/0,4 | 0.1 | 0.1 | 0
4208 | ТП 521 ф. 438.14 (5/160 х.Журавлин) | Курский РЭС | Курская область | Н.Медведицкий с/с. | 10/0,4 | 0.16 | 0.16 | 0
4209 | ТП 522 415.10 ИП Коваленко | Курский РЭС | Курская область | г.Курск | 10/0,4 | 0.25 | 0.25 | 0
4210 | ТП 525 ф. 438.14 (6/160 д.Александровка) | Курский РЭС | Курская область | Полянский с/с. | 10/0,4 | 0.16 | 0.16 | 0
4211 | ТП 527 ф. 438.14 (8/100 Склады) | Курский РЭС | Курская область | д Селиховы Дворы | 10/0,4 | 0.1 | 0.040867 | 0.055822
4212 | ТП 541 (3/2х250) | Курский РЭС | Курская область | г.Курск | 10/0,4 | 0.5 | 0.25542 | 0.23089
4213 | ТП 543 ф. 427.7 Псих больница | Курский РЭС | Курская область | г.Курск | 10/0,4 | 0.4 | 0.34737 | 0.049684
4214 | ТП 545 2/2х400 | Курский РЭС | Курская область | г.Курск | 10/0,4 | 0.8 | 0.40867 | 0.36942
4215 | ТП 546 (423.16 29/100 Зорино пром) | Курский РЭС | Курская область | д. Толмачево | 10/0,4 | 0.1 | 0.1 | 0
4216 | ТП 547 (250кВа; 423.16) д.Толмачево | Курский РЭС | Курская область | д Толмачево | 10/0,4 | 0.25 | 0.25 | 0
4217 | ТП 548 с/о"Строитель" (611) | Курский РЭС | Курская область | д Щетинка | 10/0,4 | 0.1 | 0.1 | 0
4218 | ТП 549 (425.04 63кВА с\о Строитель) | Курский РЭС | Курская область | с/с Щетинский | 10/0,4 | 0.063 | 0.063 | 0
4219 | ТП 550 400кВа д.Татаренково(427.6-18/100 | Курский РЭС | Курская область | г.Курск | 10/0,4 | 0.4 | 0.34737 | 0.049684
4220 | ТП 551 40кВ, 424.8 д. Малахово (Мурсало) | Курский РЭС | Курская область | Щетинский с/с. | 10/0,4 | 0.04 | 0.015325 | 0.023293
4221 | ТП 552 (420.05 40кВА д.Ушаково) | Курский РЭС | Курская область | Камышинский с/с. | 10/0,4 | 0.04 | 0.04 | 0
4222 | ТП 553 (412.16 40кВА х.Кислино) | Курский РЭС | Курская область | х Кислино | 10/0,4 | 0.04 | 0.04 | 0
4223 | ТП 554 СНТ Лавсан | Курский РЭС | Курская область | г Курск | 10/0,4 | 0.25 | 0.25 | 0
4224 | ТП 555 СНТ Лавсан (412.6) | Курский РЭС | Курская область | г Курск | 10/0,4 | 0.063 | 0.063 | 0
4225 | ТП 558 Амирян д.Цветово | Курский РЭС | Курская область | д 1-е Цветово | 10/0,4 | 0.063 | 0.020433 | 0.040183
4226 | ТП 559 ф.438.14 63 ОАО Курск кож комп | Курский РЭС | Курская область | д Татаренкова | 10/0,4 | 0.063 | 0.063 | 0
4227 | ТП 561 д.Балашовка ф. 415.10 | Курский РЭС | Курская область | г Курск | 10/0,4 | 0.1 | 0.1 | 0
4228 | ТП 563 (415.08-10/160) ул.Гагарина | Курский РЭС | Курская область | д 2-я Моква | 10/0,4 | 0.16 | 0.16 | 0
4229 | ТП 564 415.08 ул. Лазурная | Курский РЭС | Курская область | д 2-я Моква | 10/0,4 | 0.16 | 0.16 | 0
4230 | ТП 565 (415.08-12/63) | Курский РЭС | Курская область | д 1-я Моква | 10/0,4 | 0.063 | 0.063 | 0
4231 | ТП 566 415.08-(13/160) | Курский РЭС | Курская область | Моковский с/с., д.Моква | 10/0,4 | 0.16 | 0.16 | 0
4232 | ТП 568 (100кВа) д.Татаренково (427.06) | Курский РЭС | Курская область | д Татаренкова | 10/0,4 | 0.1 | 0.1 | 0
4233 | ТП 569 (100кВа) д.Поляна ф.421.9 | Курский РЭС | Курская область | Полянский с/с. | 10/0,4 | 0.1 | 0.071517 | 0.026888
4234 | ТП 579(423.16) 100кВа д. Толмачево | Курский РЭС | Курская область | Лебяженский с/с. | 10/0,4 | 0.1 | 0.03065 | 0.065466
4235 | ТП 585 с/о "Русское поле" | Курский РЭС | Курская область | д Овсянниково | 10/0,4 | 0.063 | 0.063 | 0
4236 | ТП 586 д.2-я Моква | Курский РЭС | Курская область | д 2-я Моква | 10/0,4 | 0.1 | 0.1 | 0
4237 | ТП 587 414.15 1/25 Гремячка | Курский РЭС | Курская область | г.Курск | 10/0,4 | 0.16 | 0.040867 | 0.11246
4238 | ТП 588 (414.15 11/160) Фесенко | Курский РЭС | Курская область | г Курск | 10/0,4 | 0.16 | 0.16 | 0
4239 | ТП 590 (414.15-15/160 с/о "Курск") | Курский РЭС | Курская область | г Курск | 10/0,4 | 0.16 | 0.16 | 0
4240 | ТП 591 414.01 ст Вишенка | Курский РЭС | Курская область | г Курск | 10/0,4 | 0.16 | 0.076625 | 0.078706
4241 | ТП 594 (100кВа)с. Духовец ф.415.7 | Курский РЭС | Курская область | д Духовец | 10/0,4 | 0.1 | 0.1 | 0
4242 | ТП 595 (100кВа) ф.415.07 д.Духовец | Курский РЭС | Курская область | д Духовец | 10/0,4 | 0.1 | 0.1 | 0
4243 | ТП 596 (40кВа) ф.438.7 (Чуйков) | Курский РЭС | Курская область | г.Курск | 10/0,4 | 0.04 | 0.04 | 0
4244 | ТП 598 (63кВа) СНТ "Верховье" ф. 427.1 | Курский РЭС | Курская область | д Сапогово | 10/0,4 | 0.063 | 0.063 | 0
4245 | ТП 599 (40кВа) д.Жеребцово ф.421.9 | Курский РЭС | Курская область | Полянский с/с. | 10/0,4 | 0.04 | 0.04 | 0
4246 | ТП 6/0,4 кВ "Гринн" | Курский РЭС | Курская область | г Курск | 10/0,4 | 1.26 | 0.64365 | 0.58183
4247 | ТП 602 ф.415.07 д.Духовец (250кВА) | Курский РЭС | Курская область | Моковский с/с. | 10/0,4 | 0.25 | 0.25 | 0
4248 | ТП 603(СКТП250кВа) СНТ "Надежда" ф.415.3 | Курский РЭС | Курская область | д Жеребцово | 10/0,4 | 0.25 | 0.25 | 0
4249 | ТП 605 (100кВа), ф.415.3 Усадьба | Курский РЭС | Курская область | г.Курск | 10/0,4 | 0.1 | 0.1 | 0
4250 | ТП 606 (40кВа) ф.423.16 СНТ Заречное | Курский РЭС | Курская область | д Большое Шумаково | 10/0,4 | 0.04 | 0.04 | 0
4251 | ТП 610 (СКТП 250кВа) ф.412.06 д.Кукуевка | Курский РЭС | Курская область | д Кукуевка | 10/0,4 | 0.25 | 0.25 | 0
4252 | ТП 614 415.10 (100кВа) Наролина | Курский РЭС | Курская область | г.Курск | 10/0,4 | 0.1 | 0.1 | 0
4253 | ТП 615 (160кВа) ф.412.06 д.Кукуевка | Курский РЭС | Курская область | с/с Брежневский | 10/0,4 | 0.16 | 0.16 | 0
4254 | ТП 616 (100кВа) ф.415.03 д.Жеребцово | Курский РЭС | Курская область | г.Курск | 10/0,4 | 0.1 | 0.051084 | 0.046177
4255 | ТП 620 (400кВа) ф.412.06 д.Кукуевка | Курский РЭС | Курская область | с/с Ворошневский | 10/0,4 | 0.4 | 0.4 | 0
4256 | ТП 622 (25кВа) ф.421.09 д.Жеребцово | Курский РЭС | Курская область | Полянский с/с. | 10/0,4 | 0.025 | 0.025 | 0
4257 | ТП 625 (100кВа) ф.415.03 | Курский РЭС | Курская область | г.Курск | 10/0,4 | 0.1 | 0.1 | 0
4258 | ТП 626 (2/2*160 ф.424.02 Дом инвалидов) | Курский РЭС | Курская область | д Курасово 1-е | 10/0,4 | 0.32 | 0.16347 | 0.14777
4259 | ТП 628 (160 кВа) ф.415.8 Цветов Лес | Курский РЭС | Курская область | с/с Ворошневский | 10/0,4 | 0.16 | 0.015325 | 0.13657
4260 | ТП 630 (403.23-9/160)Скит Серафима | Курский РЭС | Курская область | Щетинский с/с., д.Шуклинка | 10/0,4 | 0.16 | 0.16 | 0
4261 | ТП 631 403.23-3/100 д.Шуклинка | Курский РЭС | Курская область | д Шуклинка | 10/0,4 | 0.1 | 0.1 | 0
4262 | ТП 643 403.23 | Курский РЭС | Курская область | п Искра | 10/0,4 | 0.4 | 0.4 | 0
4263 | ТП 678 (160 кВа) ф.415.09 ул.Нелидова | Курский РЭС | Курская область | Моковский с/с., д.1-я Моква | 10/0,4 | 0.16 | 0.16 | 0
4264 | ТП 694 (25кВа) 415.08 д. Моква | Курский РЭС | Курская область | Моковский с/с., д.1-я Моква | 10/0,4 | 0.16 | 0.16 | 0
4265 | ТП 695 (160кВА) 403.23 Сапогово | Курский РЭС | Курская область | г.Курск | 10/0,4 | 0.16 | 0.066409 | 0.08835
4266 | ТП 707 (63кВа) 415.10 Моква (Князев) | Курский РЭС | Курская область | Моковский с/с., д.1-я Моква | 10/0,4 | 0.063 | 0.063 | 0
4267 | ТП 716 (160кВА) 403.23 | Курский РЭС | Курская область | г.Курск | 10/0,4 | 0.16 | 0.13077 | 0.027589
4268 | ТП 723 (160кВА) 415.10 Моква ИП Захаров | Курский РЭС | Курская область | Моковский с/с. | 10/0,4 | 0.25 | 0.25 | 0
4269 | ТП 726 РПБ КРЭС | Курский РЭС | Курская область | г.Курск | 10/0,4 | 0.715 | 0.081223 | 0.59829
4270 | ТП 745 (100кВА) 423.16 д.Роговка | Курский РЭС | Курская область | д Роговка | 10/0,4 | 0.1 | 0.089907 | 0.0095277
4271 | ТП 747 (25кВА) 415.09 д.Моква | Курский РЭС | Курская область | д 1-я Моква | 10/0,4 | 0.025 | 0.025 | 0
4272 | ТП 763 (63кВА) 415.10 д.Гремячка | Курский РЭС | Курская область | д Гремячка | 10/0,4 | 0.063 | 0.063 | 0
4273 | ТП 796 (63кВА) 415.10 1-я Моква | Курский РЭС | Курская область | д 1-я Моква | 10/0,4 | 0.063 | 0.063 | 0
4274 | ТП 808 (100кВа) 415.10 1-я Моква | Курский РЭС | Курская область | д 1-я Моква | 10/0,4 | 0.1 | 0.1 | 0
4275 | ТП 810 (63кВа) 415.10 1-я Моква | Курский РЭС | Курская область | д 1 Моква | 10/0,4 | 0.063 | 0.063 | 0
4276 | ТП 814 (63кВа)415.10 1-я Моква | Курский РЭС | Курская область | д 1-я Моква | 10/0,4 | 0.063 | 0.035759 | 0.025716
4277 | ТП 817 415.10 (63кВа) д.Гремячка | Курский РЭС | Курская область | д Гремячка | 10/0,4 | 0.1 | 0.1 | 0
4278 | ТП 819 415.10 1-я Моква | Курский РЭС | Курская область | д 1-я Моква | 10/0,4 | 0.16 | 0.12669 | 0.031447
4279 | ТП 822 415.09 (100кВа) Моква | Курский РЭС | Курская область | с/с Камышинский | 10/0,4 | 0.1 | 0.076625 | 0.022066
4280 | ТП 826 415.08(63кВа) 2-я Моква | Курский РЭС | Курская область | д 2-я Моква | 10/0,4 | 0.063 | 0.056192 | 0.0064268
4281 | ТП 893 Ковидный госпиталь | Курский РЭС | Курская область | г.Курск | 10/0,4 | 1.26 | 0.040867 | 1.1509
4282 | ТП 894 Ковидный госпиталь | Курский РЭС | Курская область | г.Курск | 10/0,4 | 1.26 | 0.040867 | 1.1509
4283 | ТП 895 Ковидный госпиталь | Курский РЭС | Курская область | г.Курск | 10/0,4 | 1.26 | 0.040867 | 1.1509
4284 | ТП 899 Соловьиная 32 Кулига | Курский РЭС | Курская область | г Курск | 10/0,4 | 0.1 | 0.0051084 | 0.089578
4285 | ТП 900 | Курский РЭС | Курская область | г.Курск | 10/0,4 | 0.063 | 0.063 | 0
4286 | ТП 902 Ковидный госпиталь | Курский РЭС | Курская область | г.Курск | 10/0,4 | 1.26 | 0.040867 | 1.1509
4287 | ТП 905 ф.487.08 | Курский РЭС | Курская область | г.Курск | 10/0,4 | 0.063 | 0.063 | 0
4288 | ТП 915 от 414.15 д Гремячка | Курский РЭС | Курская область | г.Курск | 10/0,4 | 0.25 | 0.020433 | 0.21671
4289 | ТП 917 (160кВа) ф.117.10 | Курский РЭС | Курская область | г.Курск | 10/0,4 | 0.063 | 0.063 | 0
4290 | ТП 920 | Курский РЭС | Курская область | г.Курск | 10/0,4 | 0.016 | 0.016347 | 0
4291 | ТП 922 (63кВа) ф.422.14 Ц-19599 | Курский РЭС | Курская область | г.Курск | 10/0,4 | 0.063 | 0.028607 | 0.032467
4292 | ТП 924 425.06 | Курский РЭС | Курская область | д Щетинка | 10/0,4 | 0.25 | 0.14201 | 0.10194
4293 | ТП 932 Детская больница | Курский РЭС | Курская область | г.Курск | 10/0,4 | 0.25 | 0.21711 | 0.031053
4294 | ТП 933 415.10 | Курский РЭС | Курская область | г.Курск | 10/0,4 | 0.63 | 0.020433 | 0.57543
4295 | ТП 938 ООО «Строительный Холдинг Тезис» | Курский РЭС | Курская область | г.Курск | 10/0,4 | 0.25 | 0.21711 | 0.031053
4296 | ТП 947 414.16 от ПС Новая | Курский РЭС | Курская область | г.Курск | 10/0,4 | 0.16 | 0.020433 | 0.13175
4297 | ТП 950 1*630 кВА Арена | Курский РЭС | Курская область | г.Курск | 10/0,4 | 0.63 | 0.020433 | 0.57543
4298 | ТП 952 | Курский РЭС | Курская область | г.Курск | 10/0,4 | 0.25 | 0.21711 | 0.031053
4299 | ТП 953 | Курский РЭС | Курская область | г.Курск | 10/0,4 | 0.4 | 0.020433 | 0.35831
4300 | ТП 956 117.05 военный лагерь | Курский РЭС | Курская область | г.Курск | 10/0,4 | 0.25 | 0.020433 | 0.21671
4301 | ТП 957 427.01 | Курский РЭС | Курская область | г.Курск | 10/0,4 | 0.04 | 0.04 | 0
4302 | ТП 959 129.12 | Курский РЭС | Курская область | г.Курск | 10/0,4 | 0.063 | 0.063 | 0
4303 | ТП 968 129.07 | Курский РЭС | Курская область | г.Курск | 10/0,4 | 0.1 | 0.020433 | 0.075111
4304 | ТП 969 415.07 | Курский РЭС | Курская область | г.Курск | 10/0,4 | 0.063 | 0.015325 | 0.045005
4305 | ТП 972 427.06 | Курский РЭС | Курская область | г.Курск | 10/0,4 | 0.1 | 0.020433 | 0.075111
4306 | ТП 973 | Курский РЭС | Курская область | г.Курск | 10/0,4 | 0.063 | 0.063 | 0
4307 | ТП 973 ф.438.14 (63кВа) | Курский РЭС | Курская область | г.Курск | 10/0,4 | 0.063 | 0.063 | 0
4308 | ТП 974 | Курский РЭС | Курская область | г.Курск | 10/0,4 | 0.063 | 0.063 | 0
4309 | ТП 977 100 кВА от 427.06 | Курский РЭС | Курская область | г.Курск | 10/0,4 | 0.1 | 0.020433 | 0.075111
4310 | ТП 986 (2х1250кВа) п.Северный | Курский РЭС | Курская область | г.Курск | 10/0,4 | 2.5 | 0.57214 | 1.8199
4311 | ТП 990 (630кВА) ф.413.15 эл. заправка | Курский РЭС | Курская область | г.Курск | 10/0,4 | 0.63 | 0.040867 | 0.55614
4312 | ТП 991/40 | Курский РЭС | Курская область | г.Курск | 10/0,4 | 0.04 | 0.028029 | 0.011301
4313 | ТП 992/40 | Курский РЭС | Курская область | г.Курск | 10/0,4 | 0.04 | 0.04 | 0
4314 | ТП № 1357 | Курский РЭС | Курская область | г.Курск | 10/0,4 | 0.1 | 0.1 | 0
4315 | ТП ООО "ПК Кристалл-Лефортово" | Курский РЭС | Курская область | г.Курск | 10/0,4 | 0.4 | 0.34737 | 0.049684
4316 | ТП-2 п.Косиново ЗиО | Курский РЭС | Курская область | г.Курск | 10/0,4 | 2 | 1.0217 | 0.92354
4317 | ТП-415.10 11/25 | Курский РЭС | Курская область | г.Курск | 10/0,4 | 0.025 | 0.025 | 0
4318 | ТП-6 кВ 776 СНТ Моква (аренда) | Курский РЭС | Курская область | г Курск | 10/0,4 | 0.16 | 0.16 | 0
4319 | ТП-6 кВ 799 СНТ Дружба (аренда) | Курский РЭС | Курская область | г Курск | 10/0,4 | 0.16 | 0.16 | 0
4320 | ТП-987 дет.сад №1 п. Северный (Ц-27419) | Курский РЭС | Курская область | г.Курск | 10/0,4 | 0.32 | 0.16347 | 0.14777
4321 | ТП-994 детская поликлиника пр.Плевицкой | Курский РЭС | Курская область | г.Курск | 10/0,4 | 2 | 1.0217 | 0.92354
4322 | ТП-995 детская поликлиника пр.Плевицкой | Курский РЭС | Курская область | г.Курск | 10/0,4 | 2 | 0.9195 | 1.02
4323 | ТП-996 детская поликлиника пр.Плевицкой | Курский РЭС | Курская область | г.Курск | 10/0,4 | 2 | 1.0217 | 0.92354
4324 | ТП-997 детская поликлиника пр.Плевицкой | Курский РЭС | Курская область | г.Курск | 10/0,4 | 2 | 1.0217 | 0.92354
4325 | ТП-998 детская поликлиника пр.Плевицкой | Курский РЭС | Курская область | г.Курск | 10/0,4 | 2 | 1.0217 | 0.92354
4326 | КТП 1273 (100кВа) ф.411.51 АСТ Групп | Курский РЭС | Курская область | г.Курск | 10/0,4 | 0.1 | 0.068452 | 0.029781
4327 | КТП 1278 (1000кВа) ф.411.51 АСТ Групп | Курский РЭС | Курская область | г.Курск | 10/0,4 | 1 | 0.80916 | 0.18015
4328 | КТП 187 (416.7) Новые дома | Курский РЭС | Курская область | г.Курск | 10/0,4 | 0.1 | 0.05517 | 0.042319
4329 | СТП 1255 (25кВА) ф.414.01 | Курский РЭС | Курская область | г.Курск | 10/0,4 | 0.025 | 0.017368 | 0.0072042
4330 | СТП 1254 (63кВА) ф.414.15 | Курский РЭС | Курская область | г.Курск | 10/0,4 | 0.063 | 0.052105 | 0.010285
4331 | СТП 1256 (25кВа) ф.414.01 Золотая осень | Курский РЭС | Курская область | г.Курск | 10/0,4 | 0.025 | 0.01226 | 0.012026
4332 | ЗТП-10кВ 2/250 ф.427.05/427.10 школа | Курский РЭС | Курская область | г.Курск | 10/0,4 | 0.5 | 0.21659 | 0.26753
4333 | КТП 1277 ф.106 ПС Садовая (УФСИН) | Курский РЭС | Курская область | г.Курск | 10/0,4 | 0.25 | 0.14201 | 0.10194
4334 | ТП 314 (ЗТП Костельцево 80906) | Курчатовский РЭС | Курская область | с.Костельцево | 10/0,4 | 0.8 | 0.40867 | 0.36942
4335 | ЗТП 015 | Курчатовский РЭС | Курская область | п.Прямицыно, ул.Мирная | 10/0,4 | 0.8 | 0.40867 | 0.36942
4336 | СКТП 271 | Курчатовский РЭС | Курская область | с Черницыно | 10/0,4 | 0.63 | 0.60585 | 0.022796
4337 | ТП 053 (8103-3/63) | Курчатовский РЭС | Курская область | с.Павловка | 10/0,4 | 0.1 | 0.083777 | 0.015314
4338 | СКТП 223 (871-9/2*400) | Курчатовский РЭС | Курская область | Макаровский сельсовет, с. Макаровка, Быт | 10/0,4 | 0.8 | 0.35248 | 0.42246
4339 | ТП 038 (82502-1/40) | Курчатовский РЭС | Курская область | д.Рязаново | 10/0,4 | 0.04 | 0.031672 | 0.0078618
4340 | ТП 040 (82502-3/630) | Курчатовский РЭС | Курская область | п.Никольский | 10/0,4 | 0.63 | 0.61607 | 0.013152
4341 | ТП 042 (82501-3/63) | Курчатовский РЭС | Курская область | д.Аннино-Гусиновка | 10/0,4 | 0.063 | 0.05517 | 0.0073912
4342 | ТП 039 (82502-2/63) | Курчатовский РЭС | Курская область | д.Рязаново | 10/0,4 | 0.063 | 0.05517 | 0.0073912
4343 | ТП 069 (82501-2/63) | Курчатовский РЭС | Курская область | д.Аннино-Гусиновка | 10/0,4 | 0.063 | 0.054149 | 0.0083557
4344 | ТП 043 (82507-3/250) | Курчатовский РЭС | Курская область | п.Никольский | 10/0,4 | 0.16 | 0.14508 | 0.014087
4345 | ТП 041 (82507-1/63) | Курчатовский РЭС | Курская область | с.Новосергеевка | 10/0,4 | 0.063 | 0.052105 | 0.010285
4346 | ТП 185 (80820-1/40) | Курчатовский РЭС | Курская область | пгт.Карла Либкнехта, ул.Совхозная | 10/0,4 | 0.04 | 0.031672 | 0.0078618
4347 | ТП 281 (КТП-10кВ 82401-3/63) | Курчатовский РЭС | Курская область | д.Нижнее Сосково | 10/0,4 | 0.063 | 0.050062 | 0.012214
4348 | ТП 280 (КТП-10кВ 82401-2/250) | Курчатовский РЭС | Курская область | д.Нижнее Сосково | 10/0,4 | 0.25 | 0.20127 | 0.046002
4349 | ТП 294 (8212-5/100) | Курчатовский РЭС | Курская область | д.Николаевка | 10/0,4 | 0.1 | 0.074582 | 0.023995
4350 | ТП 242 (80903-1/100) | Курчатовский РЭС | Курская область | с.Мармыжи | 10/0,4 | 0.1 | 0.056192 | 0.041355
4351 | ТП 292 (8212-2/250) | Курчатовский РЭС | Курская область | д.Николаевка | 10/0,4 | 0.25 | 0.19923 | 0.047931
4352 | ТП 289 (8211-2/160) | Курчатовский РЭС | Курская область | д.Николаевка | 10/0,4 | 0.16 | 0.15427 | 0.0054068
4353 | ТП 156 (868-04/100) | Курчатовский РЭС | Курская область | с.Дичня | 10/0,4 | 0.1 | 0.09195 | 0.0075987
4354 | ТП 326 (866-7/250) | Курчатовский РЭС | Курская область | с.Дичня | 10/0,4 | 0.25 | 0.19003 | 0.056611
4355 | ТП 204 КТП-82601-4/250 | Курчатовский РЭС | Курская область | с.Дроняево | 10/0,4 | 0.25 | 0.25 | 0
4356 | ТП 182 (81425-3/250) | Курчатовский РЭС | Курская область | с.Дичня | 10/0,4 | 0.25 | 0.25 | 0
4357 | ТП 103 (8516-14/160) | Курчатовский РЭС | Курская область | с.Быки | 10/0,4 | 0.04 | 0.04 | 0
4358 | ТП 088 (8204-01/250) | Курчатовский РЭС | Курская область | п.Первомайский | 10/0,4 | 0.25 | 0.20433 | 0.043108
4359 | ТП 172 (81426-2/630) | Курчатовский РЭС | Курская область | с.Дичня | 10/0,4 | 0.63 | 0.43932 | 0.18
4360 | ТП 212 (82203-3/63) | Курчатовский РЭС | Курская область | х.Дроняевский | 10/0,4 | 0.063 | 0.05517 | 0.0073912
4361 | ТП 086 (8201-12/100) | Курчатовский РЭС | Курская область | п.Первомайский | 10/0,4 | 0.1 | 0.098081 | 0.001812
4362 | ТП 141 (864-9/100) | Курчатовский РЭС | Курская область | с.Дичня | 10/0,4 | 0.1 | 0.083777 | 0.015314
4363 | ТП 078 (8201-10/160) | Курчатовский РЭС | Курская область | с.Комякино | 10/0,4 | 0.16 | 0.14508 | 0.014087
4364 | ТП 231 (875-6/250) | Курчатовский РЭС | Курская область | с.Макаровка | 10/0,4 | 0.25 | 0.22783 | 0.020926
4365 | ТП 091 (8176-9/160) | Курчатовский РЭС | Курская область | с.Комякино | 10/0,4 | 0.16 | 0.14508 | 0.014087
4366 | ТП 137 (863-2х630) | Курчатовский РЭС | Курская область | с.Дичня | 10/0,4 | 0.8 | 0.40867 | 0.36942
4367 | ТП 147 (864-7/100) | Курчатовский РЭС | Курская область | с.Дичня | 10/0,4 | 0.16 | 0.15427 | 0.0054068
4368 | ТП 224 (871-8/160) | Курчатовский РЭС | Курская область | с.Макаровка | 10/0,4 | 0.16 | 0.13588 | 0.022767
4369 | ТП 136 (863-1х400) | Курчатовский РЭС | Курская область | с.Дичня | 10/0,4 | 0.8 | 0.40867 | 0.36942
4370 | ТП 229 (871-7/250) | Курчатовский РЭС | Курская область | с.Макаровка | 10/0,4 | 0.25 | 0.20944 | 0.038286
4371 | ТП 159 (869-9/160) | Курчатовский РЭС | Курская область | с.Дичня | 10/0,4 | 0.16 | 0.16 | 0
4372 | ТП 133 (8126-2/100) | Курчатовский РЭС | Курская область | с.Новосергеевка | 10/0,4 | 0.16 | 0.14712 | 0.012158
4373 | ТП 134 (8126-3/100) | Курчатовский РЭС | Курская область | с.Дичня | 10/0,4 | 0.1 | 0.083777 | 0.015314
4374 | ТП 144 (864-4/100) | Курчатовский РЭС | Курская область | с.Дичня | 10/0,4 | 0.1 | 0.093994 | 0.0056698
4375 | ТП 139 (КТП-861-1/100) | Курчатовский РЭС | Курская область | с.Дичня | 10/0,4 | 0.1 | 0.086842 | 0.012421
4376 | ТП 145 (864-5/160) | Курчатовский РЭС | Курская область | с.Дичня | 10/0,4 | 0.16 | 0.14916 | 0.010229
4377 | ТП 178 (81425-1/250) | Курчатовский РЭС | Курская область | с.Дичня | 10/0,4 | 0.16 | 0.16 | 0
4378 | ТП 154 (868-1/63) | Курчатовский РЭС | Курская область | с.Дичня | 10/0,4 | 0.1 | 0.098081 | 0.001812
4379 | ТП 266 (81906-2/250) | Курчатовский РЭС | Курская область | с.Афанасьевка | 10/0,4 | 0.25 | 0.22579 | 0.022855
4380 | ТП 258 (КТП-10кВ 81901-6/63) | Курчатовский РЭС | Курская область | д.Жмакино | 10/0,4 | 0.063 | 0.0081734 | 0.051756
4381 | ТП 254 (КТП-10кВ 81901-1/160) | Курчатовский РЭС | Курская область | д.Рогово | 10/0,4 | 0.04 | 0.022477 | 0.016542
4382 | ТП 264 (КТП-10кВ 81905-1/250) | Курчатовский РЭС | Курская область | д.Жмакино | 10/0,4 | 0.25 | 0.20944 | 0.038286
4383 | ТП 083 (8201-5/250) | Курчатовский РЭС | Курская область | д.Дружная | 10/0,4 | 0.25 | 0.20944 | 0.038286
4384 | ТП 257 (КТП-10кВ 81901-5/63) | Курчатовский РЭС | Курская область | д.Рогово | 10/0,4 | 0.063 | 0.050062 | 0.012214
4385 | ТП 061 (8121-8/40) | Курчатовский РЭС | Курская область | с.Колпаково | 10/0,4 | 0.16 | 0.11749 | 0.040127
4386 | ТП 265 (81906-1/63) | Курчатовский РЭС | Курская область | д.Махоньки | 10/0,4 | 0.063 | 0.027585 | 0.033432
4387 | ТП 296 (8212-13/100) | Курчатовский РЭС | Курская область | д.Николаевка | 10/0,4 | 0.25 | 0.18594 | 0.060469
4388 | ТП 267 (81907-2/100) | Курчатовский РЭС | Курская область | д.Чечевизня | 10/0,4 | 0.1 | 0.065387 | 0.032675
4389 | ТП 270 (82201-2/63) | Курчатовский РЭС | Курская область | с.Плаксино | 10/0,4 | 0.16 | 0.14508 | 0.014087
4390 | ТП 216 (82203-7/630) | Курчатовский РЭС | Курская область | с.Мосолово | 10/0,4 | 0.63 | 0.56192 | 0.064268
4391 | ТП 272 (82201-13/160) | Курчатовский РЭС | Курская область | с.Плаксино | 10/0,4 | 0.16 | 0.14406 | 0.015051
4392 | ТП 274 (82201-6/40) | Курчатовский РЭС | Курская область | д.Березуцкое | 10/0,4 | 0.04 | 0.035759 | 0.004004
4393 | ТП 282 (82402-1/40) | Курчатовский РЭС | Курская область | д.Верхнее Сосково | 10/0,4 | 0.04 | 0.031672 | 0.0078618
4394 | ТП 217 (8136-2/100) | Курчатовский РЭС | Курская область | с.Мосолово | 10/0,4 | 0.1 | 0.098081 | 0.001812
4395 | ТП 279 (82401-1/160) | Курчатовский РЭС | Курская область | д.Нижнее Сосково | 10/0,4 | 0.16 | 0.13588 | 0.022767
4396 | ТП 219 (82203-1/40) | Курчатовский РЭС | Курская область | с.Мосолово | 10/0,4 | 0.04 | 0.022477 | 0.016542
4397 | ТП 277 (82201-10/40) | Курчатовский РЭС | Курская область | д.Нижнее Сосково | 10/0,4 | 0.04 | 0.04 | 0
4398 | ТП 213 (82203-2/40) | Курчатовский РЭС | Курская область | с.Мосолово | 10/0,4 | 0.04 | 0.022477 | 0.016542
4399 | ТП 054 (8104-1/250) | Курчатовский РЭС | Курская область | с.Новосергеевка | 10/0,4 | 0.25 | 0.19923 | 0.047931
4400 | ТП 271 (82201-3/63) | Курчатовский РЭС | Курская область | с.Плаксино | 10/0,4 | 0.063 | 0.027585 | 0.033432
4401 | ТП 218 (8136-1/250) | Курчатовский РЭС | Курская область | с.Мосолово | 10/0,4 | 0.25 | 0.21251 | 0.035393
4402 | ТП 284 (8112-1/63) | Курчатовский РЭС | Курская область | д.Болованово | 10/0,4 | 0.063 | 0.027585 | 0.033432
4403 | ТП 068 (82506-3/250) | Курчатовский РЭС | Курская область | с.Сопеловка | 10/0,4 | 0.25 | 0.20944 | 0.038286
4404 | ТП 066 (82505-5/100) | Курчатовский РЭС | Курская область | с.Колпаково | 10/0,4 | 0.1 | 0.065387 | 0.032675
4405 | ТП 056 (8104-7/63) | Курчатовский РЭС | Курская область | с.Новосергеевка | 10/0,4 | 0.063 | 0.059257 | 0.0035334
4406 | ТП 269 (81907-6/40) | Курчатовский РЭС | Курская область | х.Садовый | 10/0,4 | 0.04 | 0.031672 | 0.0078618
4407 | ТП 047 (8102-3/63) | Курчатовский РЭС | Курская область | с.Новосергеевка | 10/0,4 | 0.063 | 0.048019 | 0.014142
4408 | ТП 057 (872/160) | Курчатовский РЭС | Курская область | с.Новосергеевка | 10/0,4 | 0.16 | 0.13588 | 0.022767
4409 | ТП 082 (8201-6/160) | Курчатовский РЭС | Курская область | д.Дружная | 10/0,4 | 0.16 | 0.12771 | 0.030483
4410 | ТП 067 (82506-1/100) | Курчатовский РЭС | Курская область | с.Сопеловка | 10/0,4 | 0.16 | 0.10932 | 0.047843
4411 | ТП 255 (КТП-10кВ 81901-3/63) | Курчатовский РЭС | Курская область | д.Чечевизня | 10/0,4 | 0.063 | 0.05517 | 0.0073912
4412 | ТП 048 (8102-2/63) | Курчатовский РЭС | Курская область | с.Новосергеевка | 10/0,4 | 0.063 | 0.05517 | 0.0073912
4413 | ТП 062 (82505-2/63) | Курчатовский РЭС | Курская область | д.Солдатское | 10/0,4 | 0.063 | 0.050062 | 0.012214
4414 | ТП 256 (КТП-10кВ 81901-4/63) | Курчатовский РЭС | Курская область | д.Соглаево | 10/0,4 | 0.063 | 0.010217 | 0.049827
4415 | ТП 074 (8121-7/100) | Курчатовский РЭС | Курская область | с.Любицкое | 10/0,4 | 0.1 | 0.092972 | 0.0066343
4416 | ТП 261 (81902-2/160) | Курчатовский РЭС | Курская область | д.Жмакино | 10/0,4 | 0.1 | 0.083777 | 0.015314
4417 | ТП 268 (81907-4/100) | Курчатовский РЭС | Курская область | д.Чечевизня | 10/0,4 | 0.1 | 0.056192 | 0.041355
4418 | ТП 285 (КТП-10кВ 81905-5/250) | Курчатовский РЭС | Курская область | д.Болованово | 10/0,4 | 0.25 | 0.19923 | 0.047931
4419 | ТП 305 (80907-10/63) | Курчатовский РЭС | Курская область | д.Дарница | 10/0,4 | 0.063 | 0.062322 | 0.00064004
4420 | ТП 065 (82505-7/250) | Курчатовский РЭС | Курская область | с.Колпаково | 10/0,4 | 0.25 | 0.19923 | 0.047931
4421 | ТП 060 (8121-2/100) | Курчатовский РЭС | Курская область | с.Колпаково | 10/0,4 | 0.1 | 0.078669 | 0.020137
4422 | ТП 052 (8103-1/100) | Курчатовский РЭС | Курская область | с.Павловка | 10/0,4 | 0.1 | 0.083777 | 0.015314
4423 | ТП 046 (8102-1/250) | Курчатовский РЭС | Курская область | с.Новосергеевка | 10/0,4 | 0.25 | 0.25 | 0
4424 | ТП 207 (82604-1/250) | Курчатовский РЭС | Курская область | с.Дроняево | 10/0,4 | 0.25 | 0.25 | 0
4425 | ТП 209 (КТП-82603-3/63) | Курчатовский РЭС | Курская область | с.Дроняево | 10/0,4 | 0.063 | 0.04904 | 0.013178
4426 | ТП 211 (82203-4/63) | Курчатовский РЭС | Курская область | х.Дроняевский | 10/0,4 | 0.063 | 0.059257 | 0.0035334
4427 | ТП 215 (82203-6/160) | Курчатовский РЭС | Курская область | д.Гупово | 10/0,4 | 0.063 | 0.045975 | 0.016071
4428 | ТП 214 (82203-5/63) | Курчатовский РЭС | Курская область | с.Мосолово | 10/0,4 | 0.25 | 0.25 | 0
4429 | ТП 208 (82604-2/250) | Курчатовский РЭС | Курская область | с.Дроняево | 10/0,4 | 0.25 | 0.25 | 0
4430 | ТП 221 (862-2/100) | Курчатовский РЭС | Курская область | х.Александровский | 10/0,4 | 0.1 | 0.092972 | 0.0066343
4431 | ТП 232 (875-5/100) | Курчатовский РЭС | Курская область | с.Макаровка | 10/0,4 | 0.1 | 0.083777 | 0.015314
4432 | ТП 225 (871-6/160) | Курчатовский РЭС | Курская область | с.Макаровка | 10/0,4 | 0.16 | 0.14508 | 0.014087
4433 | ТП 226 (871-5/100) | Курчатовский РЭС | Курская область | с.Макаровка | 10/0,4 | 0.1 | 0.1 | 0
4434 | ТП 236 (875-3/40) | Курчатовский РЭС | Курская область | х.Красный | 10/0,4 | 0.04 | 0.031672 | 0.0078618
4435 | ТП 315 (80806-1/63) | Курчатовский РЭС | Курская область | пгт.Карла Либкнехта, ул.Свобода | 10/0,4 | 0.1 | 0.065387 | 0.032675
4436 | ТП 227 (871-3/630) | Курчатовский РЭС | Курская область | с.Макаровка | 10/0,4 | 0.16 | 0.14814 | 0.011194
4437 | ТП 235 (875-2/63) | Курчатовский РЭС | Курская область | х.Басота | 10/0,4 | 0.063 | 0.0081734 | 0.051756
4438 | ТП 233 (875-1/63) | Курчатовский РЭС | Курская область | х.Средний | 10/0,4 | 0.063 | 0.05517 | 0.0073912
4439 | ТП 080 (8201-14/160) | Курчатовский РЭС | Курская область | с.Любицкое | 10/0,4 | 0.16 | 0.13588 | 0.022767
4440 | ТП 234 (875-4/63) | Курчатовский РЭС | Курская область | д.Кожля | 10/0,4 | 0.063 | 0.045975 | 0.016071
4441 | ТП 096 (8176-5/160) | Курчатовский РЭС | Курская область | с.Чапли | 10/0,4 | 0.16 | 0.15427 | 0.0054068
4442 | ТП 095 (8176-7/160) | Курчатовский РЭС | Курская область | с.Чапли | 10/0,4 | 0.16 | 0.15427 | 0.0054068
4443 | ТП 102 (8171-6/63) | Курчатовский РЭС | Курская область | с.Благодатное | 10/0,4 | 0.063 | 0.053127 | 0.0093202
4444 | ТП 099 (8171-3/63) | Курчатовский РЭС | Курская область | с.Чапли | 10/0,4 | 0.063 | 0.050062 | 0.012214
4445 | ТП 094 (8176-4/160) | Курчатовский РЭС | Курская область | с.Чапли | 10/0,4 | 0.16 | 0.16 | 0
4446 | ТП 100 (8171-4/100) | Курчатовский РЭС | Курская область | с.Благодатное | 10/0,4 | 0.1 | 0.074582 | 0.023995
4447 | ТП 093 (8176-8/250) | Курчатовский РЭС | Курская область | с.Чапли | 10/0,4 | 0.25 | 0.21557 | 0.032499
4448 | ТП 097 (8176-6/160) | Курчатовский РЭС | Курская область | с.Чапли | 10/0,4 | 0.16 | 0.15836 | 0.001549
4449 | ТП 187 (80820-03/250) | Курчатовский РЭС | Курская область | пгт.Карла Либкнехта, ул.Совхозная | 10/0,4 | 0.25 | 0.25 | 0
4450 | ТП 138 (867-04/100) | Курчатовский РЭС | Курская область | с.Дичня | 10/0,4 | 0.1 | 0.027585 | 0.06836
4451 | ТП 263 (КТП-10кВ 81905-3/63) | Курчатовский РЭС | Курская область | д.Жмакино | 10/0,4 | 0.063 | 0.045975 | 0.016071
4452 | ТП 253 (8234-6/250) | Курчатовский РЭС | Курская область | с.Костельцево | 10/0,4 | 0.25 | 0.19923 | 0.047931
4453 | ТП 238 (КТП-80901-5/63) | Курчатовский РЭС | Курская область | с.Мармыжи | 10/0,4 | 0.063 | 0.027585 | 0.033432
4454 | ТП 249 (80907-8/100) | Курчатовский РЭС | Курская область | с.Мухино | 10/0,4 | 0.1 | 0.083777 | 0.015314
4455 | ТП 237 (КТП-80901-7/40) | Курчатовский РЭС | Курская область | х.Загрядское | 10/0,4 | 0.04 | 0.022477 | 0.016542
4456 | ТП 246 (80907-4/63) | Курчатовский РЭС | Курская область | д.Запрутье | 10/0,4 | 0.063 | 0.04904 | 0.013178
4457 | ТП 059 (8105-1/100) | Курчатовский РЭС | Курская область | с.Новосергеевка | 10/0,4 | 0.04 | 0.022477 | 0.016542
4458 | ТП 241 (80901-01/63) | Курчатовский РЭС | Курская область | с.Мармыжи | 10/0,4 | 0.063 | 0.05517 | 0.0073912
4459 | ТП 079 (8201-13/400) | Курчатовский РЭС | Курская область | д.Дружная | 10/0,4 | 0.4 | 0.3157 | 0.079582
4460 | ТП 198 (8514-5/63 (отк)) | Курчатовский РЭС | Курская область | с.Макаровка | 10/0,4 | 0.063 | 0.03678 | 0.024751
4461 | ТП 248 (80907-5/63) | Курчатовский РЭС | Курская область | с.Костельцево | 10/0,4 | 0.063 | 0.05517 | 0.0073912
4462 | ТП 098 (8171-01/40) | Курчатовский РЭС | Курская область | с.Чапли | 10/0,4 | 0.04 | 0.022477 | 0.016542
4463 | ТП 244 (80907-1/160) | Курчатовский РЭС | Курская область | д.Журавинка | 10/0,4 | 0.04 | 0.031672 | 0.0078618
4464 | ТП 203 (8514-9/250) | Курчатовский РЭС | Курская область | с.Дроняево | 10/0,4 | 0.25 | 0.25 | 0
4465 | ТП 251 (8234-5/40) | Курчатовский РЭС | Курская область | с.Костельцево | 10/0,4 | 0.04 | 0.031672 | 0.0078618
4466 | ТП 197 ( 8514-2/160) | Курчатовский РЭС | Курская область | с.Макаровка | 10/0,4 | 0.16 | 0.15836 | 0.001549
4467 | ТП 240 (80901-02/100) | Курчатовский РЭС | Курская область | с.Мармыжи | 10/0,4 | 0.1 | 0.097059 | 0.0027765
4468 | ТП 202 (8514-7/160) | Курчатовский РЭС | Курская область | с.Мосолово | 10/0,4 | 0.16 | 0.10728 | 0.049772
4469 | ТП 075 (8121-3/100) | Курчатовский РЭС | Курская область | с.Любицкое | 10/0,4 | 0.1 | 0.092972 | 0.0066343
4470 | ТП 193 (8516-9/160) | Курчатовский РЭС | Курская область | с.Макаровка | 10/0,4 | 0.16 | 0.11238 | 0.04495
4471 | ТП 191 (8516-6/250) | Курчатовский РЭС | Курская область | с.Макаровка | 10/0,4 | 0.25 | 0.25031 | 0
4472 | ТП 090 (8176-10/160) | Курчатовский РЭС | Курская область | с.Комякино | 10/0,4 | 0.025 | 0.016347 | 0.0081687
4473 | ТП 081 (8201-7/400) | Курчатовский РЭС | Курская область | д.Дружная | 10/0,4 | 0.4 | 0.33817 | 0.058364
4474 | ТП 044 (8104-5/250) | Курчатовский РЭС | Курская область | с.Новосергеевка | 10/0,4 | 0.25 | 0.051084 | 0.18778
4475 | ТП 247 (80907-6/63) | Курчатовский РЭС | Курская область | с.Костельцево | 10/0,4 | 0.063 | 0.056192 | 0.0064268
4476 | ТП 051 (8102-06/630 Н. Сергеевка) | Курчатовский РЭС | Курская область | с.Новосергеевка | 10/0,4 | 0.25 | 0.19923 | 0.047931
4477 | ТП 201 (8514-06/63) | Курчатовский РЭС | Курская область | с.Дроняево | 10/0,4 | 0.063 | 0.053127 | 0.0093202
4478 | ТП 192 (8516-7/160) | Курчатовский РЭС | Курская область | с.Макаровка | 10/0,4 | 0.16 | 0.15121 | 0.0083002
4479 | ТП 252 (8234-3/100) | Курчатовский РЭС | Курская область | д.Журавинка | 10/0,4 | 0.1 | 0.074582 | 0.023995
4480 | ТП 262 (ЗТП 81902-4/2х400) | Курчатовский РЭС | Курская область | д.Жмакино | 10/0,4 | 0.8 | 0.40867 | 0.36942
4481 | ТП 058 (8104-8/100) | Курчатовский РЭС | Курская область | с.Новосергеевка | 10/0,4 | 0.1 | 0.074582 | 0.023995
4482 | ТП 245 (80907-2/63) | Курчатовский РЭС | Курская область | д.Журавинка | 10/0,4 | 0.063 | 0.050062 | 0.012214
4483 | ТП 020 (8507-20/250) | Курчатовский РЭС | Курская область | п.Иванино, ул.Механизаторов | 10/0,4 | 0.25 | 0.24622 | 0.0035655
4484 | ТП 106 (8516-11/100) | Курчатовский РЭС | Курская область | с.Быки | 10/0,4 | 0.1 | 0.095015 | 0.0047054
4485 | ТП 101 (8171-5/63) | Курчатовский РЭС | Курская область | с.Благодатное | 10/0,4 | 0.063 | 0.027585 | 0.033432
4486 | ТП 104 (8516-1/63) | Курчатовский РЭС | Курская область | с.Быки | 10/0,4 | 0.063 | 0.059257 | 0.0035334
4487 | ТП 105 (8516-3/100) | Курчатовский РЭС | Курская область | с.Быки | 10/0,4 | 0.1 | 0.097059 | 0.0027765
4488 | ТП 109 (8516-12/60) | Курчатовский РЭС | Курская область | с.Быки | 10/0,4 | 0.06 | 0.052105 | 0.0074526
4489 | ТП 108 (8516-5/63) | Курчатовский РЭС | Курская область | с.Быки | 10/0,4 | 0.063 | 0.05517 | 0.0073912
4490 | ТП 107 (8516-4/100) | Курчатовский РЭС | Курская область | с.Быки | 10/0,4 | 0.1 | 0.096037 | 0.0037409
4491 | ТП 085 (8201-3/400) | Курчатовский РЭС | Курская область | д.Дружная | 10/0,4 | 0.25 | 0.25 | 0
4492 | ТП 073 (8121-4/100) | Курчатовский РЭС | Курская область | с.Любицкое | 10/0,4 | 0.1 | 0.1 | 0
4493 | ТП 250 (8234-4/250) | Курчатовский РЭС | Курская область | с.Костельцево | 10/0,4 | 0.25 | 0.20944 | 0.038286
4494 | ТП 076 (КТП-8121-1/160) | Курчатовский РЭС | Курская область | с.Любицкое | 10/0,4 | 0.063 | 0.05517 | 0.0073912
4495 | ТП 299 (8212-9/40) | Курчатовский РЭС | Курская область | д.Ширково | 10/0,4 | 0.04 | 0.022477 | 0.016542
4496 | ТП 302 (8213-2/63) | Курчатовский РЭС | Курская область | д.Николаевка | 10/0,4 | 0.063 | 0.046997 | 0.015107
4497 | ТП 295 (8212-11/250) | Курчатовский РЭС | Курская область | д.Николаевка | 10/0,4 | 0.25 | 0.19003 | 0.056611
4498 | ТП 304 8214-1/250 | Курчатовский РЭС | Курская область | д.Николаевка | 10/0,4 | 0.063 | 0.027585 | 0.033432
4499 | ТП 300 (8212-10/63) | Курчатовский РЭС | Курская область | д.Ширково | 10/0,4 | 0.04 | 0.035759 | 0.004004
4500 | ТП 298 (8212-8/100) | Курчатовский РЭС | Курская область | д.Ширково | 10/0,4 | 0.1 | 0.080712 | 0.018208
4501 | ТП 288 (8211-1/25) | Курчатовский РЭС | Курская область | д.Николаевка | 10/0,4 | 0.04 | 0.022477 | 0.016542
4502 | ТП 297 (8212-7/100) | Курчатовский РЭС | Курская область | д.Дарница | 10/0,4 | 0.1 | 0.082755 | 0.016279
4503 | ТП 293 (8212-1/100) | Курчатовский РЭС | Курская область | д.Русаново | 10/0,4 | 0.1 | 0.083777 | 0.015314
4504 | ТП 287 (КТП-10кВ 81905-7/250) | Курчатовский РЭС | Курская область | д.Болованово | 10/0,4 | 0.1 | 0.065387 | 0.032675
4505 | ТП 303 (8213-3/160) | Курчатовский РЭС | Курская область | д.Раздолье | 10/0,4 | 0.16 | 0.052105 | 0.10185
4506 | ТП 306 (80907-9/63) | Курчатовский РЭС | Курская область | с.Троицкое | 10/0,4 | 0.063 | 0.04904 | 0.013178
4507 | ТП 301 (8213-1/100) | Курчатовский РЭС | Курская область | д.Николаевка | 10/0,4 | 0.1 | 0.045975 | 0.050999
4508 | ТП 210 (82603-2/63) | Курчатовский РЭС | Курская область | с.Дроняево | 10/0,4 | 0.063 | 0.053127 | 0.0093202
4509 | ТП 055 (8104-02/2*250) | Курчатовский РЭС | Курская область | с.Новосергеевка | 10/0,4 | 0.5 | 0.23192 | 0.25307
4510 | ТП 070 (82506-7/100) | Курчатовский РЭС | Курская область | Колпаковский сельсовет, д. Бородино, Быт | 10/0,4 | 0.1 | 0.083777 | 0.015314
4511 | ТП 259 (КТП-10кВ 81901-7/40) | Курчатовский РЭС | Курская область | д.Рогово | 10/0,4 | 0.04 | 0.0040867 | 0.033902
4512 | ТП 317 (ЗТП-82211-01/1*160+1*400 Мосол) | Курчатовский РЭС | Курская область | с.Мосолово | 10/0,4 | 0.8 | 0.40867 | 0.36942
4513 | ТП 146 (864-13/160) | Курчатовский РЭС | Курская область | с.Дичня | 10/0,4 | 0.16 | 0.098081 | 0.058452
4514 | ТП 142 (864-11/160) | Курчатовский РЭС | Курская область | Дичнянский сельсовет, с. Дичня, ул. Лем | 10/0,4 | 0.16 | 0.064365 | 0.090279
4515 | ТП 291 (8212-3/160) | Курчатовский РЭС | Курская область | д.Николаевка | 10/0,4 | 0.16 | 0.070495 | 0.084492
4516 | ТП 092 (ЗТП 8176-3/2*160) | Курчатовский РЭС | Курская область | с.Чапли, д.Комякино | 10/0,4 | 0.32 | 0.015325 | 0.28761
4517 | ТП 189 (8516-13/100) | Курчатовский РЭС | Курская область | Макаровский сельсовет, с. Макаровка, Быт | 10/0,4 | 0.1 | 0.088885 | 0.010492
4518 | ТП 205 (82601-1/250) | Курчатовский РЭС | Курская область | Макаровский сельсовет, с. Дроняево, Прои | 10/0,4 | 0.25 | 0.23703 | 0.012246
4519 | ТП 045 (8104-9/40) | Курчатовский РЭС | Курская область | Колпаковский сельсовет, с. Новосергеевка | 10/0,4 | 0.04 | 0.031672 | 0.0078618
4520 | ТП 260 (81902-1/160) | Курчатовский РЭС | Курская область | Костельцевский сельсовет, д. Жмакино, Бы | 10/0,4 | 0.16 | 0.14916 | 0.010229
4521 | ТП 283 (8112-2/63) | Курчатовский РЭС | Курская область | Костельцевский сельсовет, д. Болованово, | 10/0,4 | 0.063 | 0.04291 | 0.018965
4522 | ТП 084 (8201-4/40) | Курчатовский РЭС | Курская область | п.Первомайский | 10/0,4 | 0.04 | 0.031672 | 0.0078618
4523 | ТП 089 (8204-4/250) | Курчатовский РЭС | Курская область | Дружненский сельсовет, п.Первомайский, Б | 10/0,4 | 0.25 | 0.23703 | 0.012246
4524 | ТП 190 (8516-15/40) | Курчатовский РЭС | Курская область | Макаровский сельсовет, с. Макаровка, Скв | 10/0,4 | 0.04 | 0.022477 | 0.016542
4525 | ТП 397 | Курчатовский РЭС | Курская область | с.Черницыно, ул.Надежды | 10/0,4 | 0.04 | 0.022477 | 0.016542
4526 | ТП 005 | Курчатовский РЭС | Курская область | ул.Садовая | 10/0,4 | 0.25 | 0.17164 | 0.073971
4527 | СКТП 069 | Курчатовский РЭС | Курская область | ул.Южная | 10/0,4 | 0.16 | 0.11749 | 0.040127
4528 | СКТП 065 | Курчатовский РЭС | Курская область | ул.Новая | 10/0,4 | 0.1 | 0.045975 | 0.050999
4529 | СКТП 307 | Курчатовский РЭС | Курская область | с. Черницыно | 10/0,4 | 0.04 | 0.031672 | 0.0078618
4530 | СКТП 074 | Курчатовский РЭС | Курская область | с.Черницыно | 10/0,4 | 0.063 | 0.045975 | 0.016071
4531 | СКТП 320 | Курчатовский РЭС | Курская область | с.Б.Долженково | 10/0,4 | 0.16 | 0.12669 | 0.031447
4532 | ТП 185 | Курчатовский РЭС | Курская область | с.Б.Долженково | 10/0,4 | 0.25 | 0.11647 | 0.12605
4533 | СКТП 186 | Курчатовский РЭС | Курская область | с.Большое Долженково | 10/0,4 | 0.4 | 0.18697 | 0.2011
4534 | ТП 187 | Курчатовский РЭС | Курская область | с.Б.Долженково | 10/0,4 | 0.16 | 0.12056 | 0.037234
4535 | ТП 190 | Курчатовский РЭС | Курская область | д.Горбулино | 10/0,4 | 0.25 | 0.17164 | 0.073971
4536 | ТП 191 | Курчатовский РЭС | Курская область | с.Большое Долженково | 10/0,4 | 0.04 | 0.031672 | 0.0078618
4537 | ТП 389 | Курчатовский РЭС | Курская область | с.Большое Долженково | 10/0,4 | 0.16 | 0.12669 | 0.031447
4538 | ТП 278 | Курчатовский РЭС | Курская область | с.Никольское | 10/0,4 | 0.1 | 0.074582 | 0.023995
4539 | ТП 168 | Курчатовский РЭС | Курская область | д.Якшина | 10/0,4 | 0.1 | 0.083777 | 0.015314
4540 | ТП 169 | Курчатовский РЭС | Курская область | д.Якшина | 10/0,4 | 0.1 | 0.074582 | 0.023995
4541 | ТП 194 | Курчатовский РЭС | Курская область | ул.Комсомольская | 10/0,4 | 0.1 | 0.09195 | 0.0075987
4542 | ТП 385 | Курчатовский РЭС | Курская область | д.Артюховка | 10/0,4 | 0.063 | 0.03678 | 0.024751
4543 | ТП 053 | Курчатовский РЭС | Курская область | д.Артюховка | 10/0,4 | 0.1 | 0.074582 | 0.023995
4544 | ТП 054 | Курчатовский РЭС | Курская область | д.Артюховка | 10/0,4 | 0.1 | 0.074582 | 0.023995
4545 | ТП 396 | Курчатовский РЭС | Курская область | д.Артюховка | 10/0,4 | 0.063 | 0.045975 | 0.016071
4546 | ТП 057 | Курчатовский РЭС | Курская область | д.Черкасы | 10/0,4 | 0.1 | 0.03678 | 0.059679
4547 | ТП 094 | Курчатовский РЭС | Курская область | д.Артюховка | 10/0,4 | 0.1 | 0.083777 | 0.015314
4548 | ТП 292 | Курчатовский РЭС | Курская область | д.Артюховка | 10/0,4 | 0.1 | 0.071517 | 0.026888
4549 | ТП 101 | Курчатовский РЭС | Курская область | д.Лобазовка | 10/0,4 | 0.16 | 0.13588 | 0.022767
4550 | ТП 352 | Курчатовский РЭС | Курская область | с.Дьяконово | 10/0,4 | 0.04 | 0.017368 | 0.021364
4551 | ТП 100 | Курчатовский РЭС | Курская область | с.Дьяконово | 10/0,4 | 0.16 | 0.10728 | 0.049772
4552 | ТП 099 | Курчатовский РЭС | Курская область | с.Дьяконово, ул.Ломакина | 10/0,4 | 0.1 | 0.092972 | 0.0066343
4553 | ТП 098 | Курчатовский РЭС | Курская область | с.Дьяконово, ул.Центральная | 10/0,4 | 0.1 | 0.1 | 0
4554 | ТП 097 | Курчатовский РЭС | Курская область | д.Лютчина | 10/0,4 | 0.1 | 0.069474 | 0.028817
4555 | ТП 335 | Курчатовский РЭС | Курская область | х.Первомайский | 10/0,4 | 0.04 | 0.031672 | 0.0078618
4556 | СКТП 102 | Курчатовский РЭС | Курская область | д.Лобазовка 77 | 10/0,4 | 0.25 | 0.22732 | 0.021408
4557 | ТП 411 (П) | Курчатовский РЭС | Курская область | д.Журавлино | 10/0,4 | 0.063 | 0.050062 | 0.012214
4558 | ТП 156 | Курчатовский РЭС | Курская область | д.Соколовка | 10/0,4 | 0.16 | 0.070495 | 0.084492
4559 | ТП 119 | Курчатовский РЭС | Курская область | д.Лобазовка | 10/0,4 | 0.16 | 0.11749 | 0.040127
4560 | ТП 164 | Курчатовский РЭС | Курская область | д.Старково | 10/0,4 | 0.25 | 0.22783 | 0.020926
4561 | СКТП 282 | Курчатовский РЭС | Курская область | д.Старково | 10/0,4 | 0.16 | 0.1318 | 0.026625
4562 | ТП 066 | Курчатовский РЭС | Курская область | д.Нижняя воробжа | 10/0,4 | 0.1 | 0.083777 | 0.015314
4563 | ТП 061 | Курчатовский РЭС | Курская область | д.Нижняя воробжа | 10/0,4 | 0.16 | 0.12771 | 0.030483
4564 | ТП 062 | Курчатовский РЭС | Курская область | д.Нижняя воробжа | 10/0,4 | 0.1 | 0.074582 | 0.023995
4565 | ТП 399 | Курчатовский РЭС | Курская область | ул.Новая | 10/0,4 | 0.063 | 0.05517 | 0.0073912
4566 | СКТП 060 | Курчатовский РЭС | Курская область | с.Черницыно | 10/0,4 | 0.1 | 0.074582 | 0.023995
4567 | ТП 327 | Курчатовский РЭС | Курская область | д.Журавлино | 10/0,4 | 0.16 | 0.15427 | 0.0054068
4568 | ТП 330 | Курчатовский РЭС | Курская область | д.Бакулина | 10/0,4 | 0.063 | 0.03678 | 0.024751
4569 | ТП 302 | Курчатовский РЭС | Курская область | д.Горбулино | 10/0,4 | 0.04 | 0.022477 | 0.016542
4570 | ТП 250 | Курчатовский РЭС | Курская область | д.Журавлино | 10/0,4 | 0.16 | 0.10932 | 0.047843
4571 | ТП 103 | Курчатовский РЭС | Курская область | д.Журавлино | 10/0,4 | 0.16 | 0.13588 | 0.022767
4572 | ТП 248 | Курчатовский РЭС | Курская область | д. Журавлино | 10/0,4 | 0.25 | 0.19923 | 0.047931
4573 | ТП 104 | Курчатовский РЭС | Курская область | д.Юрьевка | 10/0,4 | 0.04 | 0.04 | 0
4574 | ТП 334 | Курчатовский РЭС | Курская область | д.Юрьевка | 10/0,4 | 0.04 | 0.022477 | 0.016542
4575 | ТП 105 | Курчатовский РЭС | Курская область | д.Лебединка | 10/0,4 | 0.16 | 0.13588 | 0.022767
4576 | ТП 281 | Курчатовский РЭС | Курская область | д. Лебединка | 10/0,4 | 0.1 | 0.027585 | 0.06836
4577 | ТП 132 | Курчатовский РЭС | Курская область | д.Провоторова | 10/0,4 | 0.1 | 0.065387 | 0.032675
4578 | ТП 133 | Курчатовский РЭС | Курская область | д.Косинова | 10/0,4 | 0.1 | 0.074582 | 0.023995
4579 | ТП 134 | Курчатовский РЭС | Курская область | д.Стоянова | 10/0,4 | 0.04 | 0.04 | 0
4580 | ТП 135 | Курчатовский РЭС | Курская область | д.Дюмина | 10/0,4 | 0.25 | 0.22783 | 0.020926
4581 | ТП 145 | Курчатовский РЭС | Курская область | д.Дюмина | 10/0,4 | 0.1 | 0.083777 | 0.015314
4582 | СКТП 136 | Курчатовский РЭС | Курская область | д.Дюмина | 10/0,4 | 0.25 | 0.11647 | 0.12605
4583 | ТП 137 | Курчатовский РЭС | Курская область | д.Дюмина | 10/0,4 | 0.1 | 0.074582 | 0.023995
4584 | ТП 139 | Курчатовский РЭС | Курская область | д.Дюмина | 10/0,4 | 0.1 | 0.083777 | 0.015314
4585 | ТП 141 | Курчатовский РЭС | Курская область | д.Рожкова | 10/0,4 | 0.04 | 0.031672 | 0.0078618
4586 | ТП 142 | Курчатовский РЭС | Курская область | д.Пыжова | 10/0,4 | 0.063 | 0.05517 | 0.0073912
4587 | ТП 143 | Курчатовский РЭС | Курская область | д.Умрихино | 10/0,4 | 0.1 | 0.065387 | 0.032675
4588 | СКТП 328 | Курчатовский РЭС | Курская область | д.Ванина | 10/0,4 | 0.25 | 0.17164 | 0.073971
4589 | ТП 172 | Курчатовский РЭС | Курская область | д.Ванина | 10/0,4 | 0.16 | 0.12669 | 0.031447
4590 | ТП 174 | Курчатовский РЭС | Курская область | д.Ванина | 10/0,4 | 0.063 | 0.063 | 0
4591 | ТП 177 | Курчатовский РЭС | Курская область | д.Липина | 10/0,4 | 0.25 | 0.14406 | 0.10001
4592 | ТП 178 | Курчатовский РЭС | Курская область | д.Липина | 10/0,4 | 0.1 | 0.056192 | 0.041355
4593 | ТП 181 | Курчатовский РЭС | Курская область | д.Авдеево | 10/0,4 | 0.16 | 0.11749 | 0.040127
4594 | ТП 351 | Курчатовский РЭС | Курская область | д.Авдеево | 10/0,4 | 0.1 | 0.045975 | 0.050999
4595 | ТП 182 | Курчатовский РЭС | Курская область | д.Сорокино | 10/0,4 | 0.063 | 0.059257 | 0.0035334
4596 | ТП 183 | Курчатовский РЭС | Курская область | д.Нижняя Плаксина | 10/0,4 | 0.04 | 0.031672 | 0.0078618
4597 | ТП 344 | Курчатовский РЭС | Курская область | с. Старково | 10/0,4 | 0.25 | 0.20944 | 0.038286
4598 | ТП 413 | Курчатовский РЭС | Курская область | д.Старково | 10/0,4 | 0.16 | 0.12669 | 0.031447
4599 | ТП 256 (П) | Курчатовский РЭС | Курская область | Старковский с/с. | 10/0,4 | 0.16 | 0.14549 | 0.013701
4600 | ТП 192 | Курчатовский РЭС | Курская область | д. Малая Долженково 2-я | 10/0,4 | 0.1 | 0.074582 | 0.023995
4601 | СКТП 052 | Курчатовский РЭС | Курская область | д.Артюховка | 10/0,4 | 0.4 | 0.18594 | 0.20207
4602 | СКТП 043 | Курчатовский РЭС | Курская область | д.Артюховка 10 | 10/0,4 | 0.63 | 0.57285 | 0.053948
4603 | ТП 051 | Курчатовский РЭС | Курская область | д.Покровское | 10/0,4 | 0.063 | 0.045975 | 0.016071
4604 | ТП 358 | Курчатовский РЭС | Курская область | д.Митрофанова | 10/0,4 | 0.63 | 0.27176 | 0.33817
4605 | ТП 048 | Курчатовский РЭС | Курская область | с.Черницыно | 10/0,4 | 0.04 | 0.035759 | 0.004004
4606 | ТП 046 | Курчатовский РЭС | Курская область | д.Верхняя Малыхино | 10/0,4 | 0.16 | 0.12669 | 0.031447
4607 | ТП 042 | Курчатовский РЭС | Курская область | д.Курьянова | 10/0,4 | 0.063 | 0.05517 | 0.0073912
4608 | ТП 045 | Курчатовский РЭС | Курская область | д.Стрешневка | 10/0,4 | 0.063 | 0.05517 | 0.0073912
4609 | ТП 370 | Курчатовский РЭС | Курская область | д.Митрофанова | 10/0,4 | 0.25 | 0.21864 | 0.029606
4610 | ТП 369 | Курчатовский РЭС | Курская область | д.Митрофанова | 10/0,4 | 0.25 | 0.21864 | 0.029606
4611 | ТП 040 | Курчатовский РЭС | Курская область | д.Семенихина | 10/0,4 | 0.04 | 0.036372 | 0.0034253
4612 | ТП 368 | Курчатовский РЭС | Курская область | д.Митрофанова | 10/0,4 | 0.25 | 0.22783 | 0.020926
4613 | ТП 106 | Курчатовский РЭС | Курская область | д.Лобазовка | 10/0,4 | 0.1 | 0.056192 | 0.041355
4614 | ТП 108 | Курчатовский РЭС | Курская область | д.Гремячка | 10/0,4 | 0.1 | 0.065387 | 0.032675
4615 | ТП 124 | Курчатовский РЭС | Курская область | д.Гремячка | 10/0,4 | 0.1 | 0.069474 | 0.028817
4616 | ТП 110 | Курчатовский РЭС | Курская область | д.Плотава | 10/0,4 | 0.25 | 0.072539 | 0.16752
4617 | ТП 114 | Курчатовский РЭС | Курская область | д.Плотава | 10/0,4 | 0.1 | 0.065387 | 0.032675
4618 | ТП 109 | Курчатовский РЭС | Курская область | д.Плотава | 10/0,4 | 0.1 | 0.056192 | 0.041355
4619 | ТП 383 | Курчатовский РЭС | Курская область | д.Плотава 77 | 10/0,4 | 0.25 | 0.025542 | 0.21189
4620 | ТП 095 | Курчатовский РЭС | Курская область | д.Плотава | 10/0,4 | 0.16 | 0.12158 | 0.036269
4621 | ТП 112 | Курчатовский РЭС | Курская область | х.Шатов | 10/0,4 | 0.1 | 0.027585 | 0.06836
4622 | ТП 113 | Курчатовский РЭС | Курская область | д.Охочевка | 10/0,4 | 0.16 | 0.11749 | 0.040127
4623 | ТП 115 | Курчатовский РЭС | Курская область | д.Макаркино | 10/0,4 | 0.16 | 0.088885 | 0.067132
4624 | СКТП 116 | Курчатовский РЭС | Курская область | д.Скрипкин | 10/0,4 | 0.25 | 0.18084 | 0.065291
4625 | ТП 118 | Курчатовский РЭС | Курская область | д.Макаркино | 10/0,4 | 0.1 | 0.074582 | 0.023995
4626 | ТП 120 | Курчатовский РЭС | Курская область | д.Постоялые дворы | 10/0,4 | 0.25 | 0.069474 | 0.17042
4627 | ТП 125 | Курчатовский РЭС | Курская область | д.Постоялые дворы | 10/0,4 | 0.1 | 0.074582 | 0.023995
4628 | ТП 096 | Курчатовский РЭС | Курская область | д.Артюховка | 10/0,4 | 0.03 | 0.021455 | 0.0080664
4629 | ТП 019 | Курчатовский РЭС | Курская область | с.Дьяконово, ул.Луговая | 10/0,4 | 0.16 | 0.16 | 0
4630 | ТП 263 | Курчатовский РЭС | Курская область | с.Дьяконово, ул.Победы | 10/0,4 | 0.25 | 0.21864 | 0.029606
4631 | ТП 020 | Курчатовский РЭС | Курская область | с.Дьяконово | 10/0,4 | 0.1 | 0.074582 | 0.023995
4632 | ТП 021 | Курчатовский РЭС | Курская область | с.Дьяконово, ул.Заводская | 10/0,4 | 0.25 | 0.25 | 0
4633 | ТП 039 | Курчатовский РЭС | Курская область | с.Дьяконово | 10/0,4 | 0.16 | 0.13077 | 0.027589
4634 | ТП 022 | Курчатовский РЭС | Курская область | с.Дьяконово, ул.Суходоловка | 10/0,4 | 0.063 | 0.063 | 0
4635 | ТП 024 | Курчатовский РЭС | Курская область | д.Семенихино | 10/0,4 | 0.1 | 0.1 | 0
4636 | ТП 247 | Курчатовский РЭС | Курская область | с.Дьяконово, ул.Садовая | 10/0,4 | 0.063 | 0.063 | 0
4637 | ТП 025 | Курчатовский РЭС | Курская область | д.Семенихина | 10/0,4 | 0.063 | 0.063 | 0
4638 | ТП 026 | Курчатовский РЭС | Курская область | д.Половнёва | 10/0,4 | 0.16 | 0.12669 | 0.031447
4639 | ТП 035 | Курчатовский РЭС | Курская область | д.Митрофанова | 10/0,4 | 0.16 | 0.16 | 0
4640 | ТП 038 | Курчатовский РЭС | Курская область | д.Митрофанова | 10/0,4 | 0.25 | 0.16245 | 0.082651
4641 | ТП 378 | Курчатовский РЭС | Курская область | д.Митрофанова | 10/0,4 | 0.04 | 0.031672 | 0.0078618
4642 | ТП 028 | Курчатовский РЭС | Курская область | д.Митрофаново | 10/0,4 | 0.25 | 0.23192 | 0.017068
4643 | ТП 313 | Курчатовский РЭС | Курская область | д.Митрофанова | 10/0,4 | 0.16 | 0.12669 | 0.031447
4644 | ТП 029 (П) | Курчатовский РЭС | Курская область | Катыринский с/с. | 10/0,4 | 0.2 | 0.090929 | 0.10296
4645 | ТП 346 | Курчатовский РЭС | Курская область | д.Митрофанова | 10/0,4 | 0.25 | 0.23805 | 0.011281
4646 | СКТП 298 | Курчатовский РЭС | Курская область | д.Лазовское | 10/0,4 | 0.25 | 0.17675 | 0.069149
4647 | СКТП 031 | Курчатовский РЭС | Курская область | д.Лозовское | 10/0,4 | 0.063 | 0.063 | 0
4648 | СКТП 284 | Курчатовский РЭС | Курская область | д.Катырино | 10/0,4 | 0.25 | 0.18084 | 0.065291
4649 | ТП 033 | Курчатовский РЭС | Курская область | д.Катырино | 10/0,4 | 0.25 | 0.22783 | 0.020926
4650 | ТП 325 | Курчатовский РЭС | Курская область | д.Лазовское | 10/0,4 | 0.16 | 0.12669 | 0.031447
4651 | ТП 360 | Курчатовский РЭС | Курская область | д.Малютино | 10/0,4 | 0.16 | 0.13077 | 0.027589
4652 | ТП 034 | Курчатовский РЭС | Курская область | д.Малютино | 10/0,4 | 0.16 | 0.12669 | 0.031447
4653 | ТП 056 | Курчатовский РЭС | Курская область | д.Малютино | 10/0,4 | 0.25 | 0.15836 | 0.086509
4654 | СКТП 001 | Курчатовский РЭС | Курская область | п.Прямицыно | 10/0,4 | 0.16 | 0.10728 | 0.049772
4655 | ТП 425 | Курчатовский РЭС | Курская область | ул.Проектная | 10/0,4 | 0.04 | 0.04 | 0
4656 | ТП 260 | Курчатовский РЭС | Курская область | п.Прямицыно | 10/0,4 | 0.04 | 0.036372 | 0.0034253
4657 | ТП 016 | Курчатовский РЭС | Курская область | с.Дьяконово | 10/0,4 | 0.063 | 0.03678 | 0.024751
4658 | ТП 018 | Курчатовский РЭС | Курская область | д.Ванина | 10/0,4 | 0.16 | 0.16 | 0
4659 | ТП 262 | Курчатовский РЭС | Курская область | х.Сеймский | 10/0,4 | 0.25 | 0.22477 | 0.023819
4660 | ЗТП 017 | Курчатовский РЭС | Курская область | д.Ванина | 10/0,4 | 0.16 | 0.12669 | 0.031447
4661 | ТП 295 | Курчатовский РЭС | Курская область | д.Адоева | 10/0,4 | 0.04 | 0.031672 | 0.0078618
4662 | ТП 081 | Курчатовский РЭС | Курская область | с.Дьяконово, ул.Мирная | 10/0,4 | 0.16 | 0.14508 | 0.014087
4663 | ТП 288 | Курчатовский РЭС | Курская область | с.Дьяконово, ул.Красной звезды | 10/0,4 | 0.1 | 0.087864 | 0.011457
4664 | ТП 079 | Курчатовский РЭС | Курская область | с.Дьяконово, ул.Красной звезды | 10/0,4 | 0.1 | 0.074582 | 0.023995
4665 | ТП 076 | Курчатовский РЭС | Курская область | с.Дьяконово, ул.Симоненкова | 10/0,4 | 0.1 | 0.1 | 0
4666 | ТП 317 | Курчатовский РЭС | Курская область | с.Дьяконово, ул.Комсомольская | 10/0,4 | 0.1 | 0.076625 | 0.022066
4667 | СКТП 077 | Курчатовский РЭС | Курская область | с.Дьяконово | 10/0,4 | 0.063 | 0.045975 | 0.016071
4668 | ТП 078 | Курчатовский РЭС | Курская область | с.Дьяконово, ул.Симоненкова | 10/0,4 | 0.1 | 0.1 | 0
4669 | ЗТП 002 | Курчатовский РЭС | Курская область | ул.Коммунистическая | 10/0,4 | 0.5 | 0.25542 | 0.23089
4670 | ТП 287 | Курчатовский РЭС | Курская область | с.Дьяконово, ул.Комсомольская | 10/0,4 | 0.1 | 0.1 | 0
4671 | МТП 356 | Курчатовский РЭС | Курская область | с.Дьяконово | 10/0,4 | 0.16 | 0.13793 | 0.020838
4672 | ТП 083 | Курчатовский РЭС | Курская область | с.Дьяконово, ул.Мирная | 10/0,4 | 0.063 | 0.050062 | 0.012214
4673 | СКТП 085 | Курчатовский РЭС | Курская область | с. Дьяконово | 10/0,4 | 0.063 | 0.063 | 0
4674 | ТП 285 | Курчатовский РЭС | Курская область | с.Дьяконово, ул.Школьная | 10/0,4 | 0.16 | 0.13588 | 0.022767
4675 | СКТП 364 | Курчатовский РЭС | Курская область | с.Дьяконово, ул.Городская | 10/0,4 | 0.16 | 0.14916 | 0.010229
4676 | ТП 087 | Курчатовский РЭС | Курская область | с.Дьяконово, ул.Центральная | 10/0,4 | 0.1 | 0.1 | 0
4677 | ТП 088 | Курчатовский РЭС | Курская область | с.Дьяконово, ул.Парковая | 10/0,4 | 0.25 | 0.23703 | 0.012246
4678 | СКТП 384 | Курчатовский РЭС | Курская область | с.Дьяконово, ул.Городская | 10/0,4 | 0.16 | 0.13588 | 0.022767
4679 | ТП 090 | Курчатовский РЭС | Курская область | с.Дьяконово | 10/0,4 | 0.063 | 0.045975 | 0.016071
4680 | ЗТП 007 | Курчатовский РЭС | Курская область | пер.Коммунистический | 10/0,4 | 0.32 | 0.16347 | 0.14777
4681 | ТП 089 | Курчатовский РЭС | Курская область | с.Дьяконово | 10/0,4 | 0.16 | 0.12669 | 0.031447
4682 | ТП 093 | Курчатовский РЭС | Курская область | с.Дьяконово | 10/0,4 | 0.063 | 0.045975 | 0.016071
4683 | ТП 146 | Курчатовский РЭС | Курская область | д.Быканово | 10/0,4 | 0.16 | 0.11749 | 0.040127
4684 | ТП 147 | Курчатовский РЭС | Курская область | д.Быканово | 10/0,4 | 0.04 | 0.031672 | 0.0078618
4685 | ТП 148 | Курчатовский РЭС | Курская область | д.Быканово | 10/0,4 | 0.1 | 0.065387 | 0.032675
4686 | ТП 157 | Курчатовский РЭС | Курская область | д.Соколовка | 10/0,4 | 0.1 | 0.083777 | 0.015314
4687 | ТП 158 | Курчатовский РЭС | Курская область | д.Соболева | 10/0,4 | 0.1 | 0.074582 | 0.023995
4688 | ТП 151 | Курчатовский РЭС | Курская область | д.Гостево | 10/0,4 | 0.04 | 0.04 | 0
4689 | ТП 149 | Курчатовский РЭС | Курская область | д.Филиппова | 10/0,4 | 0.063 | 0.045975 | 0.016071
4690 | ТП 349 | Курчатовский РЭС | Курская область | д.Филиппова | 10/0,4 | 0.25 | 0.051084 | 0.18778
4691 | ТП 308 | Курчатовский РЭС | Курская область | д.Филиппова | 10/0,4 | 0.04 | 0.031672 | 0.0078618
4692 | ТП 155 | Курчатовский РЭС | Курская область | х. Ильича | 10/0,4 | 0.063 | 0.045975 | 0.016071
4693 | ТП 309 | Курчатовский РЭС | Курская область | д.Соколовка | 10/0,4 | 0.1 | 0.074582 | 0.023995
4694 | ТП 152 | Курчатовский РЭС | Курская область | д.Алябьева | 10/0,4 | 0.25 | 0.17266 | 0.073007
4695 | ТП 154 | Курчатовский РЭС | Курская область | д.Алябьева | 10/0,4 | 0.25 | 0.23703 | 0.012246
4696 | ТП 423 | Курчатовский РЭС | Курская область | д.Алябьева | 10/0,4 | 0.16 | 0.16 | 0
4697 | СКТП 003 | Курчатовский РЭС | Курская область | ул.Юбилейная | 10/0,4 | 0.4 | 0.24111 | 0.14999
4698 | СКТП 377 | Курчатовский РЭС | Курская область | п.Прямицыно | 10/0,4 | 0.16 | 0.16 | 0
4699 | СКТП 361 | Курчатовский РЭС | Курская область | п.Прямицыно | 10/0,4 | 0.16 | 0.13997 | 0.018909
4700 | ТП 316 | Курчатовский РЭС | Курская область | ул.Строителей | 10/0,4 | 0.1 | 0.074582 | 0.023995
4701 | ТП 326 | Курчатовский РЭС | Курская область | ул.Строителей | 10/0,4 | 0.16 | 0.16 | 0
4702 | СКТП 222 | Курчатовский РЭС | Курская область | ул.Заводская | 10/0,4 | 0.4 | 0.31161 | 0.08344
4703 | ТП 009 | Курчатовский РЭС | Курская область | ул.Колхозная | 10/0,4 | 0.16 | 0.13588 | 0.022767
4704 | СКТП 011 | Курчатовский РЭС | Курская область | ул.Октябрьская | 10/0,4 | 0.4 | 0.36678 | 0.031359
4705 | СКТП 348 | Курчатовский РЭС | Курская область | ул.Базарная | 10/0,4 | 0.25 | 0.25 | 0
4706 | ТП 012 | Курчатовский РЭС | Курская область | ул.Речная | 10/0,4 | 0.25 | 0.22988 | 0.018997
4707 | СКТП 013 | Курчатовский РЭС | Курская область | ул.Привокзальная | 10/0,4 | 0.25 | 0.24622 | 0.0035655
4708 | ТП 014 | Курчатовский РЭС | Курская область | с.Черницыно, ул.Октябрьская | 10/0,4 | 0.25 | 0.25 | 0
4709 | ТП 304 | Курчатовский РЭС | Курская область | с.Черницыно, ул.Полевая | 10/0,4 | 0.16 | 0.15836 | 0.001549
4710 | СКТП 424 | Курчатовский РЭС | Курская область | д Маслова | 10/0,4 | 0.063 | 0.063 | 0
4711 | ТП 195 | Курчатовский РЭС | Курская область | с Черницыно | 10/0,4 | 0.25 | 0.25 | 0
4712 | ТП 196 | Курчатовский РЭС | Курская область | с Черницыно | 10/0,4 | 0.16 | 0.16 | 0
4713 | ТП 405 | Курчатовский РЭС | Курская область | с Черницыно | 10/0,4 | 0.1 | 0.092972 | 0.0066343
4714 | ТП 197 | Курчатовский РЭС | Курская область | с.Черницыно, ул.Листьяновка | 10/0,4 | 0.25 | 0.25 | 0
4715 | ТП 198 | Курчатовский РЭС | Курская область | с Черницыно | 10/0,4 | 0.16 | 0.16 | 0
4716 | ТП 404 | Курчатовский РЭС | Курская область | с Черницыно | 10/0,4 | 0.16 | 0.16 | 0
4717 | ТП 199 | Курчатовский РЭС | Курская область | д Маслова | 10/0,4 | 0.1 | 0.1 | 0
4718 | ТП 270 | Курчатовский РЭС | Курская область | с.Черницыно, ул.Листьяновка | 10/0,4 | 0.16 | 0.15427 | 0.0054068
4719 | МТП 063 | Курчатовский РЭС | Курская область | д.Ройково | 10/0,4 | 0.063 | 0.059257 | 0.0035334
4720 | ТП 202 | Курчатовский РЭС | Курская область | д.Ройково | 10/0,4 | 0.16 | 0.13077 | 0.027589
4721 | ТП 203 | Курчатовский РЭС | Курская область | с.Черницыно, ул.Присеймская | 10/0,4 | 0.063 | 0.063 | 0
4722 | ТП 332 | Курчатовский РЭС | Курская область | д Анахина | 10/0,4 | 0.25 | 0.025542 | 0.21189
4723 | ТП 294 | Курчатовский РЭС | Курская область | д.Анахино | 10/0,4 | 0.1 | 0.090929 | 0.0085632
4724 | ТП 277 | Курчатовский РЭС | Курская область | д Рассыльная | 10/0,4 | 0.16 | 0.16 | 0
4725 | ТП 269 | Курчатовский РЭС | Курская область | с.Черницыно, ул.Интернациональная | 10/0,4 | 0.25 | 0.17879 | 0.06722
4726 | ТП 408 | Курчатовский РЭС | Курская область | д Анахина | 10/0,4 | 0.1 | 0.1 | 0
4727 | МТП 204 | Курчатовский РЭС | Курская область | д Анахина | 10/0,4 | 0.16 | 0.16 | 0
4728 | ТП 205 | Курчатовский РЭС | Курская область | д.Анахина, ул.Совхозная | 10/0,4 | 0.16 | 0.12669 | 0.031447
4729 | ТП 274 | Курчатовский РЭС | Курская область | д.Анахина, ул.Луговая | 10/0,4 | 0.063 | 0.063 | 0
4730 | ТП 272 | Курчатовский РЭС | Курская область | д.Анахина, ул.Рассыльная | 10/0,4 | 0.1 | 0.1 | 0
4731 | ТП 023 | Курчатовский РЭС | Курская область | д Анахина | 10/0,4 | 0.1 | 0.074582 | 0.023995
4732 | ТП 167 | Курчатовский РЭС | Курская область | д.Малая Долженкова 2-я | 10/0,4 | 0.1 | 0.069474 | 0.028817
4733 | ТП 273 | Курчатовский РЭС | Курская область | д.Малая Долженкова | 10/0,4 | 0.063 | 0.045975 | 0.016071
4734 | ТП 297 | Курчатовский РЭС | Курская область | д.Старково | 10/0,4 | 0.16 | 0.07969 | 0.075812
4735 | ТП 163 | Курчатовский РЭС | Курская область | д.Перькова | 10/0,4 | 0.04 | 0.031672 | 0.0078618
4736 | ТП 161 | Курчатовский РЭС | Курская область | х.Покровский | 10/0,4 | 0.1 | 0.074582 | 0.023995
4737 | ТП 160 | Курчатовский РЭС | Курская область | д.Волобуево | 10/0,4 | 0.04 | 0.031672 | 0.0078618
4738 | ТП 316 ( ЗТП Санаторий Курск (869, 864) | Курчатовский РЭС | Курская область | с.Дичня | 10/0,4 | 0.1 | 0.070495 | 0.027852
4739 | ТП 196 (8514-04/630) | Курчатовский РЭС | Курская область | п.Иванино, с.Макаровка, с.Дроняево | 10/0,4 | 0.63 | 0.63 | 0
4740 | ТП 188 (8516-10/250) | Курчатовский РЭС | Курская область | п.Иванино, с.Макаровка, с.Дроняево | 10/0,4 | 0.25 | 0.23192 | 0.017068
4741 | ТП 313 (867-02/40) | Курчатовский РЭС | Курская область | с.Дичня | 10/0,4 | 0.04 | 0.022477 | 0.016542
4742 | ТП 243 (80903-02/250) | Курчатовский РЭС | Курская область | Макаровский сельсовет, СНТ Кожля | 10/0,4 | 0.25 | 0.20127 | 0.046002
4743 | ТП 275 (82201-16/100) | Курчатовский РЭС | Курская область | Костельцевский сельсовет, д. Нижнее Соск | 10/0,4 | 0.1 | 0.045975 | 0.050999
4744 | ТП 153 | Курчатовский РЭС | Курская область | д.Алябьева | 10/0,4 | 0.063 | 0.045975 | 0.016071
4745 | ТП 310 | Курчатовский РЭС | Курская область | с.Большое Долженково | 10/0,4 | 0.16 | 0.084799 | 0.07099
4746 | ТП 171 | Курчатовский РЭС | Курская область | д.Ванина | 10/0,4 | 0.1 | 0.074582 | 0.023995
4747 | ТП 446 | Курчатовский РЭС | Курская область | д.Лобазовка | 10/0,4 | 0.025 | 0.011238 | 0.012991
4748 | ТП 041 | Курчатовский РЭС | Курская область | ул.Садовая 1 | 10/0,4 | 0.063 | 0.05517 | 0.0073912
4749 | ЗТП 251 | Курчатовский РЭС | Курская область | д.Журавлино | 10/0,4 | 0.25 | 0.24111 | 0.0083878
4750 | ТП 440 (Мегафон) | Курчатовский РЭС | Курская область | с Черниыино | 10/0,4 | 0.025 | 0.019412 | 0.0052753
4751 | ТП 149 (866-6/100) | Курчатовский РЭС | Курская область | с.Дичня | 10/0,4 | 0.1 | 0.045975 | 0.050999
4752 | ТП 195 (8514-12/100) | Курчатовский РЭС | Курская область | п.Иванино, ул.Кирова | 10/0,4 | 0.1 | 0.092972 | 0.0066343
4753 | ТП 286 (80907-11/63) | Курчатовский РЭС | Курская область | с.Мухино | 10/0,4 | 0.063 | 0.027585 | 0.033432
4754 | ТП 157 (868-02/25) | Курчатовский РЭС | Курская область | с.Дичня | 10/0,4 | 0.025 | 0.016347 | 0.0081687
4755 | КТП 10кВ 81426-9/40 | Курчатовский РЭС | Курская область | с.Дичня | 10/0,4 | 0.04 | 0.022477 | 0.016542
4756 | СКТП 452 | Курчатовский РЭС | Курская область | с.Черницыно, ул.Железнодорожная | 10/0,4 | 0.16 | 0.16 | 0
4757 | СКТП 451 | Курчатовский РЭС | Курская область | с.Черницыно, ул.Железнодорожная | 10/0,4 | 0.25 | 0.23396 | 0.015139
4758 | СКТП 453 | Курчатовский РЭС | Курская область | с.Черницыно, ул.Интернациональная | 10/0,4 | 0.16 | 0.16 | 0
4759 | ТП 077 (8201-09/63) | Курчатовский РЭС | Курская область | д.Дружная | 10/0,4 | 0.063 | 0.027585 | 0.033432
4760 | ТП 228 (871-10/250) | Курчатовский РЭС | Курская область | п.Иванино, ул.Механизаторов | 10/0,4 | 0.25 | 0.11647 | 0.12605
4761 | СКТП 449 | Курчатовский РЭС | Курская область | ул.Заводская | 10/0,4 | 0.16 | 0.14814 | 0.011194
4762 | ТП 450 | Курчатовский РЭС | Курская область | ул.Надежды | 10/0,4 | 0.16 | 0.14201 | 0.01698
4763 | СКТП 455 | Курчатовский РЭС | Курская область | с.Черницыно, ул.Юности | 10/0,4 | 0.25 | 0.25 | 0
4764 | ТП 447 | Курчатовский РЭС | Курская область | д.Ванина | 10/0,4 | 0.025 | 0.011238 | 0.012991
4765 | ТП 456 | Курчатовский РЭС | Курская область | д.Ванина | 10/0,4 | 0.1 | 0.056192 | 0.041355
4766 | СКТП 458 | Курчатовский РЭС | Курская область | д.Малютино | 10/0,4 | 0.25 | 0.18594 | 0.060469
4767 | СТП 457 | Курчатовский РЭС | Курская область | ул.Садовая | 10/0,4 | 0.063 | 0.03678 | 0.024751
4768 | ТП 116 (81811-8/63) | Курчатовский РЭС | Курская область | п.Иванино, ул.Механизаторов | 10/0,4 | 0.063 | 0.0613 | 0.0016045
4769 | ТП 117 (8185-3/63) | Курчатовский РЭС | Курская область | п.Иванино, ул.Механизаторов | 10/0,4 | 0.063 | 0.052105 | 0.010285
4770 | ТП 239 (80901-03/250) | Курчатовский РЭС | Курская область | с.Костельцево | 10/0,4 | 0.1 | 0.097059 | 0.0027765
4771 | ТП 179 (81425-11/16) | Курчатовский РЭС | Курская область | с. Дичня | 10/0,4 | 0.016 | 0.015325 | 0.00063712
4772 | ТП 307 (82601-05/400) | Курчатовский РЭС | Курская область | Макаровский сельсовет, с. Дроняево, Быт, | 10/0,4 | 0.4 | 0.38108 | 0.017857
4773 | ЗТП 366 | Курчатовский РЭС | Курская область | д.Митрофанова | 10/0,4 | 0.1 | 0.092972 | 0.0066343
4774 | ТП 461 (Мегафон) | Курчатовский РЭС | Курская область | п Прямицино | 10/0,4 | 0.025 | 0.022732 | 0.0021408
4775 | ТП 027 | Курчатовский РЭС | Курская область | п.Прямицыно, ул.Луговая | 10/0,4 | 0.16 | 0.16 | 0
4776 | СТП 462 | Курчатовский РЭС | Курская область | с.Дьяконово, ул.Победы | 10/0,4 | 0.063 | 0.05517 | 0.0073912
4777 | СТП 463 | Курчатовский РЭС | Курская область | д.Малютино | 10/0,4 | 0.063 | 0.059257 | 0.0035334
4778 | СТП 464 | Курчатовский РЭС | Курская область | д.Малютино | 10/0,4 | 0.063 | 0.045975 | 0.016071
4779 | ЗТП 275 | Курчатовский РЭС | Курская область | п.Прямицыно, ул.Октябрьская | 10/0,4 | 0.16 | 0.11749 | 0.040127
4780 | ТП 311 (8176-02/63) | Курчатовский РЭС | Курская область | с.Чапли | 10/0,4 | 0.063 | 0.027585 | 0.033432
4781 | ТП 312 (864-14/160) | Курчатовский РЭС | Курская область | с.Дичня | 10/0,4 | 0.16 | 0.10421 | 0.052665
4782 | ТП 321 | Курчатовский РЭС | Курская область | д.Ванина | 10/0,4 | 0.063 | 0.048019 | 0.014142
4783 | ТП 320 (81425-13/40) | Курчатовский РЭС | Курская область | с.Дичня | 10/0,4 | 0.04 | 0.04 | 0
4784 | СТП 467 | Курчатовский РЭС | Курская область | с.Дьяконово | 10/0,4 | 0.04 | 0.017368 | 0.021364
4785 | СКТП 466 | Курчатовский РЭС | Курская область | п.Прямицыно, ул.Привокзальная | 10/0,4 | 0.16 | 0.088885 | 0.067132
4786 | ТП 448 (Мегафон) | Курчатовский РЭС | Курская область | с Дьяконово | 10/0,4 | 0.025 | 0.017368 | 0.0072042
4787 | ТП 350 | Курчатовский РЭС | Курская область | д.Авдеева | 10/0,4 | 0.25 | 0.21864 | 0.029606
4788 | ТП 474 | Курчатовский РЭС | Курская область | с.Дьяконово, ул.Победы | 10/0,4 | 0.025 | 0.025 | 0
4789 | СТП 475 | Курчатовский РЭС | Курская область | п.Прямицыно, ул.Октябрьская | 10/0,4 | 0.025 | 0.025 | 0
4790 | ТП 359 | Курчатовский РЭС | Курская область | д.Малютино | 10/0,4 | 0.16 | 0.11749 | 0.040127
4791 | СКТП 477 | Курчатовский РЭС | Курская область | с.Черницыно | 10/0,4 | 0.16 | 0.07969 | 0.075812
4792 | СТП 478 | Курчатовский РЭС | Курская область | х.Сеймский | 10/0,4 | 0.063 | 0.050062 | 0.012214
4793 | СТП 479 | Курчатовский РЭС | Курская область | д.Малютино | 10/0,4 | 0.025 | 0.025 | 0
4794 | ТП 476 | Курчатовский РЭС | Курская область | с.Черницыно, ул.Октябрьская | 10/0,4 | 0.025 | 0.025 | 0
4795 | ТП 324 (869-16кВА СНТ №16 Дичня) | Курчатовский РЭС | Курская область | с Дичня | 10/0,4 | 0.016 | 0.013282 | 0.002566
4796 | СТП 481 | Курчатовский РЭС | Курская область | х.Чермошной | 10/0,4 | 0.016 | 0.016347 | 0
4797 | ТП 135 (867-3/1х630-1х400) | Курчатовский РЭС | Курская область | с.Дичня | 10/0,4 | 1.26 | 0.64365 | 0.58183
4798 | ТП 484 | Курчатовский РЭС | Курская область | д.Малютино | 10/0,4 | 0.04 | 0.04 | 0
4799 | ТП 487 | Курчатовский РЭС | Курская область | снт.Ландыш | 10/0,4 | 0.063 | 0.056192 | 0.0064268
4800 | ТП 490 | Курчатовский РЭС | Курская область | с Черниыино | 10/0,4 | 0.063 | 0.060279 | 0.002569
4801 | ТП 491 | Курчатовский РЭС | Курская область | д Малютино | 10/0,4 | 0.063 | 0.019412 | 0.041147
4802 | ТП 493 | Курчатовский РЭС | Курская область | с Черниыино | 10/0,4 | 0.063 | 0.052105 | 0.010285
4803 | ТП 170 ЗТП-10кВ 864-15/2х250оч.сан.Курск | Курчатовский РЭС | Курская область | с.Комякино | 10/0,4 | 0.5 | 0.24827 | 0.23764
4804 | ТП 494 | Курчатовский РЭС | Курская область | с Дьяконово | 10/0,4 | 0.1 | 0.090929 | 0.0085632
4805 | ТП 495 | Курчатовский РЭС | Курская область | д Нижняя Малыхина | 10/0,4 | 0.16 | 0.025542 | 0.12693
4806 | ТП 497 | Курчатовский РЭС | Курская область | п Прямицино | 10/0,4 | 0.025 | 0.019412 | 0.0052753
4807 | ТП 323 (81425-15/25) | Курчатовский РЭС | Курская область | г.Курчатов, ул.ГСК | 10/0,4 | 0.025 | 0.016347 | 0.0081687
4808 | ТП 499 | Курчатовский РЭС | Курская область | Большедолженковский | 10/0,4 | 0.063 | 0.056192 | 0.0064268
4809 | ТП 498 | Курчатовский РЭС | Курская область | с Черницино | 10/0,4 | 0.16 | 0.14508 | 0.014087
4810 | ТП 331 (8516-16/63) | Курчатовский РЭС | Курская область | с. Быки | 10/0,4 | 0.063 | 0.027585 | 0.033432
4811 | ТП-322 250кВА от ВЛ-10 кВ №81426-10 | Курчатовский РЭС | Курская область | г.Курчатов, ул.ГСК | 10/0,4 | 0.25 | 0.24111 | 0.0083878
4812 | ТП 504 | Курчатовский РЭС | Курская область | с Черницино | 10/0,4 | 0.1 | 0.090929 | 0.0085632
4813 | ТП 507 | Курчатовский РЭС | Курская область | Черницынский с/с. | 10/0,4 | 0.063 | 0.057285 | 0.0053948
4814 | ТП 332 (8182-18/63) | Курчатовский РЭС | Курская область | г Курчатов | 10/0,4 | 0.063 | 0.027585 | 0.033432
4815 | ТП 333 (82507-100) | Курчатовский РЭС | Курская область | пруд на реке Борщень | 10/0,4 | 0.1 | 0.065387 | 0.032675
4816 | ТП 336 (868-5/63) | Курчатовский РЭС | Курская область | Дичнянский сельсовет, с.Успенка | 10/0,4 | 0.063 | 0.058235 | 0.0044979
4817 | ТП 509 | Курчатовский РЭС | Курская область | Лобазовский с/с. | 10/0,4 | 0.04 | 0.04 | 0
4818 | ТП 340 (81905-100кВА) | Курчатовский РЭС | Курская область | АОЗТ им.Мичурина. | 10/0,4 | 0.1 | 0.056192 | 0.041355
4819 | ТП 339 (8182-20/63) | Курчатовский РЭС | Курская область | г. Курчатов, промзона .ПДУ | 10/0,4 | 0.063 | 0.054149 | 0.0083557
4820 | ТП 513 | Курчатовский РЭС | Курская область | Катыренский с/с | 10/0,4 | 0.025 | 0.02452 | 0.000453
4821 | ТП 514 | Курчатовский РЭС | Курская область | д.Новая Ворожба | 10/0,4 | 0.025 | 0.025 | 0
4822 | ТП 342 | Курчатовский РЭС | Курская область | г. Курчатов, промзона | 10/0,4 | 0.1 | 0.090929 | 0.0085632
4823 | ТП 343 (81905) | Курчатовский РЭС | Курская область | п. Рогово | 10/0,4 | 0.63 | 0.63 | 0
4824 | ТП 344 (8516-160) | Курчатовский РЭС | Курская область | АОЗТ "Чаплинское" | 10/0,4 | 0.1 | 0.1 | 0
4825 | ТП 345 (8182) | Курчатовский РЭС | Курская область | г.Курчатов, ул.Промзона | 10/0,4 | 1.26 | 0.64365 | 0.58183
4826 | ТП 346 (8182) | Курчатовский РЭС | Курская область | г.Курчатов, ул.Промзона | 10/0,4 | 2 | 1.0217 | 0.92354
4827 | ТП 347 (8182) | Курчатовский РЭС | Курская область | г.Курчатов, ул.Промзона | 10/0,4 | 2 | 1 | 0
4828 | ТП 516 | Курчатовский РЭС | Курская область | Б.Долженковский с/с. | 10/0,4 | 0.025 | 0.021455 | 0.0033464
4829 | ТП 517 | Курчатовский РЭС | Курская область | г.Курчатов | 10/0,4 | 0.025 | 0.025 | 0
4830 | ТП 348 81426/63кВА | Курчатовский РЭС | Курская область | с. Успенка | 10/0,4 | 0.063 | 0.0613 | 0.0016045
4831 | ТП 519 | Курчатовский РЭС | Курская область | с Черницыно | 10/0,4 | 0.16 | 0.10217 | 0.054594
4832 | СКТП 521 | Курчатовский РЭС | Курская область | г. Курчатов | 10/0,4 | 0.5 | 0.22732 | 0.25741
4833 | ТП 520 | Курчатовский РЭС | Курская область | с Черницыно | 10/0,4 | 0.025 | 0.010217 | 0.013955
4834 | ТП 350 (160кВА-8514) | Курчатовский РЭС | Курская область | п. Иванино | 10/0,4 | 0.16 | 0.1226 | 0.035305
4835 | ТП 525/10 554.08 | Курчатовский РЭС | Курская область | Черницынский с/с. | 10/0,4 | 0.1 | 0.09195 | 0.0075987
4836 | ТП 355 (81426/160кВА) | Курчатовский РЭС | Курская область | п. Иванино | 10/0,4 | 0.16 | 0.11647 | 0.041092
4837 | ТП 351 (824) | Курчатовский РЭС | Курская область | п. Иванино | 10/0,4 | 0.1 | 0.068 | 0.030208
4838 | ТП 353 (8185-250кВА) | Курчатовский РЭС | Курская область | п. Иванино | 10/0,4 | 0.25 | 0.21353 | 0.034428
4839 | ТП 325 (8182-17/160) | Курчатовский РЭС | Курская область | п. Иванино | 10/0,4 | 0.16 | 0.15529 | 0.0044423
4840 | ТП 527 | Курчатовский РЭС | Курская область | г. Курчатов | 10/0,4 | 0.025 | 0.022477 | 0.0023819
4841 | ТП 352 (824-160кВА) | Курчатовский РЭС | Курская область | п. Иванино | 10/0,4 | 0.16 | 0.12975 | 0.028554
4842 | ТП 356 (82201-250кВА) | Курчатовский РЭС | Курская область | д Плаксино | 10/0,4 | 0.25 | 0.2217 | 0.026713
4843 | РТП 2*400кВа Льгов | Льговский РЭС | Курская область | г.Льгов | 10/0,4 | 0.8 | 0.16347 | 0.60089
4844 | ТП 305(13007-04/63) | Льговский РЭС | Курская область | с.Износково | 10/0,4 | 0.063 | 0.04904 | 0.013178
4845 | КТП-196-01/100 | Льговский РЭС | Курская область | д.Николаевка | 10/0,4 | 0.1 | 0.08582 | 0.013385
4846 | КТП-12901-01/160 | Льговский РЭС | Курская область | п.РКК | 10/0,4 | 0.16 | 0.12362 | 0.034341
4847 | ТП 148(КТП 193-08/160) | Льговский РЭС | Курская область | с.Марица | 10/0,4 | 0.16 | 0.12567 | 0.032412
4848 | КТП-196-03/40 | Льговский РЭС | Курская область | х.Пруды | 10/0,4 | 0.04 | 0.04 | 0
4849 | ТП 146(КТП-193-06/100) | Льговский РЭС | Курская область | с.Марица | 10/0,4 | 0.1 | 0.07356 | 0.024959
4850 | ТП 400 (КТП-1111-01/100) | Льговский РЭС | Курская область | с.Иванчиково | 10/0,4 | 0.25 | 0.12056 | 0.12219
4851 | КТП-1117-02/100 | Льговский РЭС | Курская область | с.Иванчиково | 10/0,4 | 0.1 | 0.068452 | 0.029781
4852 | КТП-198-01/40 | Льговский РЭС | Курская область | с.Телятниково | 10/0,4 | 0.04 | 0.034737 | 0.0049684
4853 | КТП-198-02/100 | Льговский РЭС | Курская область | с.Телятниково | 10/0,4 | 0.1 | 0.066409 | 0.03171
4854 | КТП-1103-03/63 | Льговский РЭС | Курская область | с.Кочетно | 10/0,4 | 0.063 | 0.04904 | 0.013178
4855 | ТП 401( КТП-1111-02/100) | Льговский РЭС | Курская область | с.Полячково | 10/0,4 | 0.16 | 0.10625 | 0.050736
4856 | КТП 197-02/160 | Льговский РЭС | Курская область | с.Иванчиково | 10/0,4 | 0.16 | 0.16 | 0
4857 | КТП-196-02/63 | Льговский РЭС | Курская область | х.Песочное | 10/0,4 | 0.03 | 0.03 | 0
4858 | КТП-1103-02/400 | Льговский РЭС | Курская область | с.Кочетно | 10/0,4 | 0.4 | 0.32898 | 0.067044
4859 | ТП 452 | Льговский РЭС | Курская область | с.Пригородная Слабодка | 10/0,4 | 0.1 | 0.066409 | 0.03171
4860 | ТП 399(КТП 1213-12/100) | Льговский РЭС | Курская область | с.Телятниково | 10/0,4 | 0.1 | 0.087864 | 0.011457
4861 | КТП 1109-01/63 | Льговский РЭС | Курская область | с.Городенск | 10/0,4 | 0.063 | 0.04291 | 0.018965
4862 | ТП 459(КТП-1213-07/250) | Льговский РЭС | Курская область | с.Городенск | 10/0,4 | 0.25 | 0.24418 | 0.0054945
4863 | ТП 455(КТП 1213-03/100) | Льговский РЭС | Курская область | с.Городенск | 10/0,4 | 0.1 | 0.084799 | 0.01435
4864 | ТП 404 (КТП-1111-05/100) | Льговский РЭС | Курская область | с.Ольшанка | 10/0,4 | 0.063 | 0.046997 | 0.015107
4865 | КТП-1192-01/100 | Льговский РЭС | Курская область | с.Ольшанка | 10/0,4 | 0.16 | 0.11136 | 0.045914
4866 | КТП-1194-02/100 | Льговский РЭС | Курская область | с.Ольшанка | 10/0,4 | 0.1 | 0.066409 | 0.03171
4867 | КТП-1194-03/250 | Льговский РЭС | Курская область | с.Ольшанка | 10/0,4 | 0.25 | 0.17879 | 0.06722
4868 | КТП 1195-03/160 | Льговский РЭС | Курская область | с.Ольшанка | 10/0,4 | 0.16 | 0.14201 | 0.01698
4869 | КТП 1195-05/63 | Льговский РЭС | Курская область | с.Ольшанка | 10/0,4 | 0.063 | 0.038824 | 0.022823
4870 | КТП 1131-03/100 | Льговский РЭС | Курская область | д.Семеновка | 10/0,4 | 0.1 | 0.062322 | 0.035568
4871 | ТП 470 (КТП 1135-01/250) | Льговский РЭС | Курская область | с.Кром-Быки | 10/0,4 | 0.25 | 0.2074 | 0.040215
4872 | ТП 471(КТП-1135-02/100) | Льговский РЭС | Курская область | с.Кром-Быки | 10/0,4 | 0.1 | 0.065387 | 0.032675
4873 | КТП 13103-05/100 | Льговский РЭС | Курская область | с.Кром-Быки | 10/0,4 | 0.16 | 0.10728 | 0.049772
4874 | КТП 1254-01/160 | Льговский РЭС | Курская область | с.Густомой | 10/0,4 | 0.16 | 0.13793 | 0.020838
4875 | ТП 263(КТП-1259-05/250) | Льговский РЭС | Курская область | с.Густомой | 10/0,4 | 0.25 | 0.18288 | 0.063362
4876 | ТП 319(КТП-11407-01/63) | Льговский РЭС | Курская область | с.Стрем-Бобрик | 10/0,4 | 0.063 | 0.045975 | 0.016071
4877 | ТП 324(КТП-11407-06/63) | Льговский РЭС | Курская область | с.Стрем-Бобрик | 10/0,4 | 0.063 | 0.026563 | 0.034396
4878 | ТП 323(КТП-11407-05/63) | Льговский РЭС | Курская область | с.Цуканово-Бобрик | 10/0,4 | 0.063 | 0.037802 | 0.023787
4879 | ТП 243 (КТП 1259-02/100) | Льговский РЭС | Курская область | с.Густомой | 10/0,4 | 0.1 | 0.092972 | 0.0066343
4880 | ТП 264(КТП-1259-10/100) | Льговский РЭС | Курская область | с.Густомой | 10/0,4 | 0.16 | 0.13793 | 0.020838
4881 | ТП 222(КТП-164-02/ 63) | Льговский РЭС | Курская область | х.Кирпичный | 10/0,4 | 0.06 | 0.040867 | 0.018062
4882 | ТП 237 (КТП-167-05/100) | Льговский РЭС | Курская область | с.Пристень | 10/0,4 | 0.1 | 0.077647 | 0.021101
4883 | ТП 238 (КТП-167-06/200) | Льговский РЭС | Курская область | с.Банищи | 10/0,4 | 0.25 | 0.19105 | 0.055646
4884 | ТП 235(КТП-167-02/100) | Льговский РЭС | Курская область | с.Банищи | 10/0,4 | 0.1 | 0.083777 | 0.015314
4885 | ТП 234 (КТП-167-01/100) | Льговский РЭС | Курская область | с.Банищи | 10/0,4 | 0.1 | 0.08582 | 0.013385
4886 | ТП 239 (КТП-167-07/63) | Льговский РЭС | Курская область | х.Зябкино | 10/0,4 | 0.063 | 0.057214 | 0.0054623
4887 | ТП 229 (КТП-164-09/40) | Льговский РЭС | Курская область | х.Голый пай | 10/0,4 | 0.063 | 0.056192 | 0.0064268
4888 | ТП 228 (КТП-164-08/63) | Льговский РЭС | Курская область | х.Холм | 10/0,4 | 0.06 | 0.04904 | 0.010346
4889 | ТП 257 (13007-06/250) | Льговский РЭС | Курская область | с.Износково | 10/0,4 | 0.25 | 0.027585 | 0.20996
4890 | ТП 258 (13007-07/160) | Льговский РЭС | Курская область | с.Износково | 10/0,4 | 0.16 | 0.11545 | 0.042056
4891 | КТП 1271-01/250 | Льговский РЭС | Курская область | с.Износково | 10/0,4 | 0.1 | 0.04904 | 0.048106
4892 | ТП 253(13007-01/40) | Льговский РЭС | Курская область | с.Износково | 10/0,4 | 0.04 | 0.04 | 0
4893 | ТП 254 (13007-02/100) | Льговский РЭС | Курская область | с.Износково | 10/0,4 | 0.1 | 0.07969 | 0.019172
4894 | КТП 1207-02/100 | Льговский РЭС | Курская область | с.Б-Угоны | 10/0,4 | 0.1 | 0.072539 | 0.025923
4895 | КТП 1207-01/250 | Льговский РЭС | Курская область | с.Б-Угоны | 10/0,4 | 0.25 | 0.17879 | 0.06722
4896 | КТП 1207-07/160 | Льговский РЭС | Курская область | с.Б-Угоны | 10/0,4 | 0.16 | 0.13486 | 0.023731
4897 | КТП 1207-10/63 | Льговский РЭС | Курская область | с.Б-Угоны | 10/0,4 | 0.063 | 0.050062 | 0.012214
4898 | ТП 492(КТП-1224-07/63) | Льговский РЭС | Курская область | с.Б-Угоны | 10/0,4 | 0.04 | 0.04 | 0
4899 | ТП 493(КТП-1224-08/63) | Льговский РЭС | Курская область | с.Б-Угоны | 10/0,4 | 0.06 | 0.045975 | 0.013239
4900 | ТП 497(КТП-1224-05/63) | Льговский РЭС | Курская область | д.Клишено | 10/0,4 | 0.063 | 0.052105 | 0.010285
4901 | ТП 496(КТП-1224-11/100) | Льговский РЭС | Курская область | с.Б-Угоны | 10/0,4 | 0.04 | 0.035759 | 0.004004
4902 | ТП 495(МТП-1224-10/160) | Льговский РЭС | Курская область | с.Б-Угоны | 10/0,4 | 0.063 | 0.050062 | 0.012214
4903 | ТП 334 | Льговский РЭС | Курская область | ул.Придорожная | 10/0,4 | 0.1 | 0.059257 | 0.038461
4904 | КТП 13104-01/60 | Льговский РЭС | Курская область | с.Малеевка | 10/0,4 | 0.1 | 0.071517 | 0.026888
4905 | КТП 13002-02/100 | Льговский РЭС | Курская область | с.Малеевка | 10/0,4 | 0.1 | 0.071517 | 0.026888
4906 | КТП 13002-03/400 | Льговский РЭС | Курская область | с.Малеевка | 10/0,4 | 0.4 | 0.22988 | 0.1606
4907 | ТП 335 | Льговский РЭС | Курская область | ул.Придорожная | 10/0,4 | 0.16 | 0.13486 | 0.023731
4908 | КТП 120-01/250 | Льговский РЭС | Курская область | ул.Изумрудная | 10/0,4 | 0.25 | 0.24214 | 0.0074234
4909 | ТП 498(КТП-1161-01/100) | Льговский РЭС | Курская область | с.Фитиж | 10/0,4 | 0.1 | 0.060279 | 0.037497
4910 | ТП 503(MТП-1161-05/100) | Льговский РЭС | Курская область | с.Фитиж | 10/0,4 | 0.1 | 0.087864 | 0.011457
4911 | ТП 499(КТП 1161-02/250) | Льговский РЭС | Курская область | с.Фитиж | 10/0,4 | 0.25 | 0.2074 | 0.040215
4912 | ТП 177(МТП 1304-01/100) | Льговский РЭС | Курская область | х.Новый Мир | 10/0,4 | 0.1 | 0.087864 | 0.011457
4913 | КТП 1301-01/250 | Льговский РЭС | Курская область | ул.Красная | 10/0,4 | 0.25 | 0.12362 | 0.1193
4914 | КТП 1301-05/250 | Льговский РЭС | Курская область | с.Фитиж | 10/0,4 | 0.25 | 0.13282 | 0.11062
4915 | КТП 1301-02/100 | Льговский РЭС | Курская область | с.Фитиж | 10/0,4 | 0.1 | 0.068452 | 0.029781
4916 | КТП 157-01/100 | Льговский РЭС | Курская область | д.Воронино | 10/0,4 | 0.1 | 0.090929 | 0.0085632
4917 | КТП 157-02/250 | Льговский РЭС | Курская область | д.Воронино | 10/0,4 | 0.25 | 0.22375 | 0.024784
4918 | КТП 1171-03/63 | Льговский РЭС | Курская область | с.Кудинцево | 10/0,4 | 0.06 | 0.040867 | 0.018062
4919 | КТП 1102-01/60 | Льговский РЭС | Курская область | с.Речица | 10/0,4 | 0.06 | 0.048019 | 0.01131
4920 | КТП 1101-01/100 | Льговский РЭС | Курская область | д.Борисовка | 10/0,4 | 0.1 | 0.052105 | 0.045213
4921 | КТП 1102-03/100 | Льговский РЭС | Курская область | с.Речица | 10/0,4 | 0.1 | 0.069474 | 0.028817
4922 | КТП 1109-04/63 | Льговский РЭС | Курская область | х.Новая жизнь | 10/0,4 | 0.063 | 0.046997 | 0.015107
4923 | КТП 1101-02/40 | Льговский РЭС | Курская область | д.Борисовка | 10/0,4 | 0.04 | 0.031672 | 0.0078618
4924 | КТП 1109-05/100 | Льговский РЭС | Курская область | д.Погореловка | 10/0,4 | 0.1 | 0.069474 | 0.028817
4925 | КТП 1109-06/100 | Льговский РЭС | Курская область | д.Погореловка | 10/0,4 | 0.1 | 0.078669 | 0.020137
4926 | ТП 355(КТП-123-08/100) | Льговский РЭС | Курская область | с.Верхние Деревеньки | 10/0,4 | 0.1 | 0.068452 | 0.029781
4927 | ТП 358(КТП-123-12/250) | Льговский РЭС | Курская область | с.Верхние Деревеньки | 10/0,4 | 0.25 | 0.21966 | 0.028641
4928 | ТП 354(КТП-123-07/100) | Льговский РЭС | Курская область | с.Орловка | 10/0,4 | 0.1 | 0.076625 | 0.022066
4929 | ТП 356(КТП-123-09/100) | Льговский РЭС | Курская область | с.Верхние Деревеньки | 10/0,4 | 0.1 | 0.056192 | 0.041355
4930 | ТП 256(КТП-123-13/63) | Льговский РЭС | Курская область | с.Орловка | 10/0,4 | 0.063 | 0.04291 | 0.018965
4931 | ТП 352(КТП-123-05/63) | Льговский РЭС | Курская область | с.Верхние Деревеньки | 10/0,4 | 0.063 | 0.050062 | 0.012214
4932 | КТП 13102-03/100 | Льговский РЭС | Курская область | д.Левшинка | 10/0,4 | 0.1 | 0.065387 | 0.032675
4933 | КТП 13001-02/63 | Льговский РЭС | Курская область | д.Левшинка | 10/0,4 | 0.1 | 0.076625 | 0.022066
4934 | КТП 13102-04/63 | Льговский РЭС | Курская область | д.Левшинка | 10/0,4 | 0.063 | 0.063 | 0
4935 | КТП 13102-01/100 | Льговский РЭС | Курская область | д.Левшинка | 10/0,4 | 0.1 | 0.07969 | 0.019172
4936 | ТП 311 (КТП 11401-06/250) | Льговский РЭС | Курская область | с.Цуканово-Бобрик | 10/0,4 | 0.25 | 0.14916 | 0.095189
4937 | КТП 11404-02/100 | Льговский РЭС | Курская область | с.Цуканово-Бобрик | 10/0,4 | 0.06 | 0.052105 | 0.0074526
4938 | КТП 11404-05/160 | Льговский РЭС | Курская область | с.Дуровка | 10/0,4 | 0.063 | 0.046997 | 0.015107
4939 | ТП 491(КТП-1224-12/63) | Льговский РЭС | Курская область | с.Сугрово | 10/0,4 | 0.063 | 0.046997 | 0.015107
4940 | КТП 120-03/60 | Льговский РЭС | Курская область | с.Нижние Деревеньки | 10/0,4 | 0.1 | 0.1 | 0
4941 | ТП 217 (КТП 1259-09/160) | Льговский РЭС | Курская область | с.Густомой | 10/0,4 | 0.16 | 0.13282 | 0.02566
4942 | КТП 121-02/160 | Льговский РЭС | Курская область | ул.Титова | 10/0,4 | 0.16 | 0.15019 | 0.0092646
4943 | КТП 121-04/160 | Льговский РЭС | Курская область | ул.Титова | 10/0,4 | 0.16 | 0.15019 | 0.0092646
4944 | ТП 486(МТП-1224-01/250) | Льговский РЭС | Курская область | х.Холодная гора | 10/0,4 | 0.1 | 0.088885 | 0.010492
4945 | ТП 351(КТП-123-04/100) | Льговский РЭС | Курская область | д.Карасевка | 10/0,4 | 0.16 | 0.1318 | 0.026625
4946 | КТП 13005-03/160 | Льговский РЭС | Курская область | д.Колонтаевка | 10/0,4 | 0.16 | 0.12056 | 0.037234
4947 | ТП 244(ТП-13001-01/250 пере-н 13002) | Льговский РЭС | Курская область | д.Колонтаевка | 10/0,4 | 0.25 | 0.21659 | 0.031535
4948 | ТП 182 (КТП1309-04/250) | Льговский РЭС | Курская область | д.Булгаковка | 10/0,4 | 0.25 | 0.17777 | 0.068184
4949 | ТП 179 (КТП 1309-03/160) | Льговский РЭС | Курская область | д.Кочановка | 10/0,4 | 0.16 | 0.11034 | 0.046878
4950 | ТП 340(КТП-123-10/100) | Льговский РЭС | Курская область | с.Верхние Деревеньки | 10/0,4 | 0.1 | 0.076625 | 0.022066
4951 | ТП 353(МТП-123-06/100) | Льговский РЭС | Курская область | с.Орловка | 10/0,4 | 0.1 | 0.06743 | 0.030746
4952 | КТП 13005-04/250 | Льговский РЭС | Курская область | д.Колонтаевка | 10/0,4 | 0.25 | 0.21659 | 0.031535
4953 | ТП 147(КТП 193-07/100) | Льговский РЭС | Курская область | с.Марица | 10/0,4 | 0.1 | 0.078669 | 0.020137
4954 | ТП 494(КТП-1224-09/63) | Льговский РЭС | Курская область | д.Клишено | 10/0,4 | 0.063 | 0.05517 | 0.0073912
4955 | КТП 1207-14/250 | Льговский РЭС | Курская область | д.Клишено | 10/0,4 | 0.25 | 0.19207 | 0.054682
4956 | КТП 12901-02/100 | Льговский РЭС | Курская область | с.Марица | 10/0,4 | 0.03 | 0.03 | 0
4957 | ТП 145(КТП-193-05/100) | Льговский РЭС | Курская область | х.Красный Октябрь | 10/0,4 | 0.1 | 0.076625 | 0.022066
4958 | КТП 12905-01/25 | Льговский РЭС | Курская область | с.Марица | 10/0,4 | 0.25 | 0.11954 | 0.12316
4959 | ТП 144(КТП-193-04/320) | Льговский РЭС | Курская область | с.Марица | 10/0,4 | 0.32 | 0.28402 | 0.033961
4960 | 3ТП 166-01/250 | Льговский РЭС | Курская область | с.Банищи | 10/0,4 | 0.25 | 0.22068 | 0.027677
4961 | КТП 1101-05/60 | Льговский РЭС | Курская область | д.Борисовка | 10/0,4 | 0.06 | 0.045975 | 0.013239
4962 | КТП 1102-05/40 | Льговский РЭС | Курская область | д.Борисовка | 10/0,4 | 0.04 | 0.021455 | 0.017506
4963 | ТП 224 (КТП-164-04/250) | Льговский РЭС | Курская область | с.Банищи | 10/0,4 | 0.25 | 0.22068 | 0.027677
4964 | ТП 230 (КТП-164-11/63) | Льговский РЭС | Курская область | х.Серебренный | 10/0,4 | 0.063 | 0.051084 | 0.011249
4965 | ТП 226( КТП-164-06/100) | Льговский РЭС | Курская область | х.Серебренный | 10/0,4 | 0.1 | 0.07969 | 0.019172
4966 | КТП 1109-07/100 | Льговский РЭС | Курская область | д.Погореловка | 10/0,4 | 0.1 | 0.0613 | 0.036532
4967 | КТП 1102-04/100 | Льговский РЭС | Курская область | с.Речица | 10/0,4 | 0.04 | 0.033715 | 0.0059329
4968 | ТП 360(КТП-123-15/250) | Льговский РЭС | Курская область | с.Верхние Деревеньки | 10/0,4 | 0.25 | 0.22272 | 0.025748
4969 | ТП 359(КТП-123-14/63) | Льговский РЭС | Курская область | с.Орловка | 10/0,4 | 0.1 | 0.086842 | 0.012421
4970 | ТП 403 (КТП-1111-04/63) | Льговский РЭС | Курская область | с.Полячково | 10/0,4 | 0.06 | 0.037802 | 0.020955
4971 | ТП 402 (КТП-1111-03/100) | Льговский РЭС | Курская область | с.Полячково | 10/0,4 | 0.1 | 0.07356 | 0.024959
4972 | ТП 487(КТП-1224-02/100) | Льговский РЭС | Курская область | с.Сугрово | 10/0,4 | 0.063 | 0.063 | 0
4973 | ТП 488(КТП-1224-03/100) | Льговский РЭС | Курская область | с.Сугрово | 10/0,4 | 0.1 | 0.082755 | 0.016279
4974 | ТП 485(КТП-1221-02/100) | Льговский РЭС | Курская область | с.Нижние Деревеньки | 10/0,4 | 0.1 | 0.1 | 0
4975 | ТП 178 (КТП 1309-02/160) | Льговский РЭС | Курская область | д.Кочановка | 10/0,4 | 0.4 | 0.29015 | 0.10369
4976 | КТП 1195-02/100 | Льговский РЭС | Курская область | с.Ольшанка | 10/0,4 | 0.1 | 0.063344 | 0.034604
4977 | ТП 318 | Льговский РЭС | Курская область | х.Рыков | 10/0,4 | 0.016 | 0.016347 | 0
4978 | КТП 1112-01/250 | Льговский РЭС | Курская область | с.Иванчиково | 10/0,4 | 0.25 | 0.082755 | 0.15788
4979 | КТП 1112-02/160 | Льговский РЭС | Курская область | с.Иванчиково | 10/0,4 | 0.063 | 0.038824 | 0.022823
4980 | КТП 1112-03/400 | Льговский РЭС | Курская область | с.Иванчиково | 10/0,4 | 0.1 | 0.070495 | 0.027852
4981 | ТП 480(КТП 1213-11/160) | Льговский РЭС | Курская область | с.Люшинка | 10/0,4 | 0.16 | 0.14508 | 0.014087
4982 | ТП 456(КТП-1213-04/63) | Льговский РЭС | Курская область | с.Городенск | 10/0,4 | 0.1 | 0.07969 | 0.019172
4983 | ТП 457(КТП-1213-05/160) | Льговский РЭС | Курская область | с.Городенск | 10/0,4 | 0.16 | 0.14406 | 0.015051
4984 | ТП 240(КТП-167-08/100) | Льговский РЭС | Курская область | с.Жилище | 10/0,4 | 0.1 | 0.088885 | 0.010492
4985 | ТП 255 (13007-03/100) | Льговский РЭС | Курская область | с.Износково | 10/0,4 | 0.063 | 0.040867 | 0.020894
4986 | КТП 11408-01/63 | Льговский РЭС | Курская область | с.Букреевка | 10/0,4 | 0.063 | 0.038824 | 0.022823
4987 | ТП 137(КТП-1419-01/63) | Льговский РЭС | Курская область | с.Черемошки | 10/0,4 | 0.063 | 0.046997 | 0.015107
4988 | ТП 138(МТП-1419-02/100) | Льговский РЭС | Курская область | с.Черемошки | 10/0,4 | 0.1 | 0.074582 | 0.023995
4989 | КТП 1155-01/100 | Льговский РЭС | Курская область | с.Черемошки | 10/0,4 | 0.06 | 0.03065 | 0.027706
4990 | КТП 13201-01/400 | Льговский РЭС | Курская область | ул.Придорожная | 10/0,4 | 0.4 | 0.38313 | 0.015928
4991 | ТП 176 (КТП 1309-01/100) | Льговский РЭС | Курская область | д.Кочановка | 10/0,4 | 0.1 | 0.081734 | 0.017243
4992 | ТП 501(КТП-1161-03/160) | Льговский РЭС | Курская область | с.Фитиж | 10/0,4 | 0.4 | 0.23703 | 0.15385
4993 | КТП 1301-04/160 | Льговский РЭС | Курская область | с.Фитиж | 10/0,4 | 0.16 | 0.10523 | 0.051701
4994 | КТП 1281-07/63 | Льговский РЭС | Курская область | д.Глушица | 10/0,4 | 0.063 | 0.044954 | 0.017036
4995 | КТП 1281-03/100 | Льговский РЭС | Курская область | с.Б-Угоны | 10/0,4 | 0.1 | 0.081734 | 0.017243
4996 | КТП 1281-06/160 | Льговский РЭС | Курская область | с.Б-Угоны | 10/0,4 | 0.1 | 0.068452 | 0.029781
4997 | КТП 1101-03/250 | Льговский РЭС | Курская область | д.Борисовка | 10/0,4 | 0.25 | 0.092972 | 0.14823
4998 | КТП 1101-06/160 | Льговский РЭС | Курская область | д.Борисовка | 10/0,4 | 0.16 | 0.11749 | 0.040127
4999 | КТП 1131-02/100 | Льговский РЭС | Курская область | д.Анастасьевка | 10/0,4 | 0.16 | 0.1461 | 0.013122
5000 | ТП 484(КТП-1221-01/250) | Льговский РЭС | Курская область | с.Нижние Деревеньки | 10/0,4 | 0.25 | 0.19616 | 0.050824
5001 | КТП 1195-01/160 | Льговский РЭС | Курская область | с.Ольшанка | 10/0,4 | 0.16 | 0.10523 | 0.051701
5002 | КТП 1195-04/100 | Льговский РЭС | Курская область | с.Ольшанка | 10/0,4 | 0.1 | 0.06743 | 0.030746
5003 | КТП 1194-01/100 | Льговский РЭС | Курская область | с.Ольшанка | 10/0,4 | 0.1 | 0.059257 | 0.038461
5004 | КТП 1171-06/100 | Льговский РЭС | Курская область | с.Кудинцево | 10/0,4 | 0.1 | 0.068452 | 0.029781
5005 | КТП 1171-01/160 | Льговский РЭС | Курская область | с.Кудинцево | 10/0,4 | 0.16 | 0.08582 | 0.070025
5006 | КТП 13002-01/100 | Льговский РЭС | Курская область | д.Колонтаевка | 10/0,4 | 0.1 | 0.07969 | 0.019172
5007 | ТП 212 (КТП1259-03/160) | Льговский РЭС | Курская область | с.Густомой | 10/0,4 | 0.16 | 0.12567 | 0.032412
5008 | КТП 1131-04/40 | Льговский РЭС | Курская область | с.Кром-Быки | 10/0,4 | 0.25 | 0.078669 | 0.16174
5009 | ТП 211 (CТП 1259-01/100) | Льговский РЭС | Курская область | с.Густомой | 10/0,4 | 0.06 | 0.054149 | 0.0055237
5010 | ТП 215(КТП-1259-07/250) | Льговский РЭС | Курская область | с.Густомой | 10/0,4 | 0.25 | 0.17777 | 0.068184
5011 | ТП 213 (КТП 1259-04/63) | Льговский РЭС | Курская область | с.Густомой | 10/0,4 | 0.063 | 0.053127 | 0.0093202
5012 | ТП 505(КТП-1161-07/100) | Льговский РЭС | Курская область | с.Фитиж | 10/0,4 | 0.063 | 0.04904 | 0.013178
5013 | ТП 506(КТП-1161-08/40) | Льговский РЭС | Курская область | с.Фитиж | 10/0,4 | 0.04 | 0.031672 | 0.0078618
5014 | КТП 11404-04/160 | Льговский РЭС | Курская область | ул.Красная | 10/0,4 | 0.16 | 0.10115 | 0.055559
5015 | КТП 122-01/63 | Льговский РЭС | Курская область | с.Малеевка | 10/0,4 | 0.063 | 0.063 | 0
5016 | ТП 300 (13007-09/63) | Льговский РЭС | Курская область | с.Износково | 10/0,4 | 0.063 | 0.04904 | 0.013178
5017 | ТП 303 (13007-14/100) | Льговский РЭС | Курская область | с.Износково | 10/0,4 | 0.1 | 0.075604 | 0.02303
5018 | ТП 259 (13007-08/63) | Льговский РЭС | Курская область | с.Стремоуховка | 10/0,4 | 0.063 | 0.050062 | 0.012214
5019 | КТП 1263-01/250 | Льговский РЭС | Курская область | с.Стрем-Бобрик | 10/0,4 | 0.25 | 0.23601 | 0.01321
5020 | КТП 1281-01/100 | Льговский РЭС | Курская область | с.Б-Угоны | 10/0,4 | 0.1 | 0.07356 | 0.024959
5021 | КТП 1206-02/100 | Льговский РЭС | Курская область | с.Эмануйловка | 10/0,4 | 0.25 | 0.16755 | 0.077829
5022 | КТП 1206-01/40 | Льговский РЭС | Курская область | с.Эмануйловка | 10/0,4 | 0.04 | 0.04 | 0
5023 | ТП 473(КТП 1135-04/100) | Льговский РЭС | Курская область | с.Кром-Быки | 10/0,4 | 0.1 | 0.099102 | 0.00084754
5024 | МТП 13103-01/100 | Льговский РЭС | Курская область | д.Левшинка | 10/0,4 | 0.06 | 0.040867 | 0.018062
5025 | ТП 139(КТП-1419-03/100) | Льговский РЭС | Курская область | с.Верхние Деревеньки | 10/0,4 | 0.025 | 0.025 | 0
5026 | КТП 1112-04/400 | Льговский РЭС | Курская область | с.Иванчиково | 10/0,4 | 0.4 | 0.16347 | 0.22329
5027 | ТП 433(КТП 1281-02/100) | Льговский РЭС | Курская область | с.Б-Угоны | 10/0,4 | 0.063 | 0.050062 | 0.012214
5028 | ТП 458(КТП 1213-06/250) | Льговский РЭС | Курская область | с.Городенск | 10/0,4 | 0.25 | 0.23907 | 0.010317
5029 | ТП 474(КТП-1135-05/100) | Льговский РЭС | Курская область | с.Кром-Быки | 10/0,4 | 0.1 | 0.076625 | 0.022066
5030 | ТП 454 (КТП-1213-02/250) | Льговский РЭС | Курская область | с.Городенск | 10/0,4 | 0.1 | 0.083777 | 0.015314
5031 | ТП 225(КТП-164-05/63) | Льговский РЭС | Курская область | с.Банищи | 10/0,4 | 0.063 | 0.05517 | 0.0073912
5032 | КТП 1171-04/250 | Льговский РЭС | Курская область | с.Кудинцево | 10/0,4 | 0.25 | 0.16755 | 0.077829
5033 | ТП 143(КТП-193-03/250) | Льговский РЭС | Курская область | с.Марица | 10/0,4 | 0.25 | 0.20842 | 0.03925
5034 | ТП 301 (13007-10/160) | Льговский РЭС | Курская область | с.Износково | 10/0,4 | 0.16 | 0.11136 | 0.045914
5035 | ТП 302 (13007-11/63) | Льговский РЭС | Курская область | с.Износково | 10/0,4 | 0.1 | 0.045975 | 0.050999
5036 | КТП 1208-02/400 | Льговский РЭС | Курская область | с.Б-Угоны | 10/0,4 | 0.4 | 0.3443 | 0.052578
5037 | МТП 11408-04/63 | Льговский РЭС | Курская область | с.Цуканово-Бобрик | 10/0,4 | 0.063 | 0.046997 | 0.015107
5038 | КТП 11404-03/100 | Льговский РЭС | Курская область | с.Дуровка | 10/0,4 | 0.063 | 0.048019 | 0.014142
5039 | ТП 209 (КТП-1103-209/25 ) | Льговский РЭС | Курская область | с. Речица | 10/0,4 | 0.06 | 0.033715 | 0.024813
5040 | КТП 1281-05/100 | Льговский РЭС | Курская область | с.М.Угоны | 10/0,4 | 0.063 | 0.063 | 0
5041 | КТП 197-04/100 | Льговский РЭС | Курская область | с.Иванчиково | 10/0,4 | 0.1 | 0.076625 | 0.022066
5042 | КТП 1112-05/160 | Льговский РЭС | Курская область | с.Иванчиково | 10/0,4 | 0.1 | 0.05517 | 0.042319
5043 | КТП 1117-01/100 | Льговский РЭС | Курская область | с.Иванчиково | 10/0,4 | 0.1 | 0.059257 | 0.038461
5044 | ТП 453(КТП-1213-01/63) | Льговский РЭС | Курская область | с.Городенск | 10/0,4 | 0.025 | 0.025 | 0
5045 | ТП 304 (13007-13/100) | Льговский РЭС | Курская область | с.Стремоуховка | 10/0,4 | 0.1 | 0.083777 | 0.015314
5046 | ТП 333 | Льговский РЭС | Курская область | с.Малеевка | 10/0,4 | 0.16 | 0.12567 | 0.032412
5047 | ТП 332 | Льговский РЭС | Курская область | с.Малеевка | 10/0,4 | 0.16 | 0.13486 | 0.023731
5048 | МТП 13102-02/100 | Льговский РЭС | Курская область | д.Левшинка | 10/0,4 | 0.1 | 0.074582 | 0.023995
5049 | ТП 307 (КТП-11401-02/100) | Льговский РЭС | Курская область | с.Цуканово-Бобрик | 10/0,4 | 0.1 | 0.044954 | 0.051964
5050 | КТП 1171-05/100 | Льговский РЭС | Курская область | с.Кудинцево | 10/0,4 | 0.1 | 0.068452 | 0.029781
5051 | КТП 1174-01/100 | Льговский РЭС | Курская область | с.Кудинцево | 10/0,4 | 0.1 | 0.064365 | 0.033639
5052 | МТП 1174-02/100 | Льговский РЭС | Курская область | с.Кудинцево | 10/0,4 | 0.16 | 0.10932 | 0.047843
5053 | КТП 1174-04/100 | Льговский РЭС | Курская область | с.Кудинцево | 10/0,4 | 0.1 | 0.059257 | 0.038461
5054 | КТП 1174-05/160 | Льговский РЭС | Курская область | с.Кудинцево | 10/0,4 | 0.1 | 0.06743 | 0.030746
5055 | КТП 1175-04/100 | Льговский РЭС | Курская область | с.Кудинцево | 10/0,4 | 0.25 | 0.12464 | 0.11834
5056 | ТП 322(КТП-11407-04/63) | Льговский РЭС | Курская область | с.Стрем-Бобрик | 10/0,4 | 0.04 | 0.023498 | 0.015577
5057 | ТП 320(КТП-11407-02/100) | Льговский РЭС | Курская область | с.Стрем-Бобрик | 10/0,4 | 0.063 | 0.04904 | 0.013178
5058 | ТП 321(КТП-11407-03/160) | Льговский РЭС | Курская область | с.Стрем-Бобрик | 10/0,4 | 0.16 | 0.097059 | 0.059416
5059 | КТП 1207-13/250 | Льговский РЭС | Курская область | с.Б-Угоны | 10/0,4 | 0.16 | 0.11136 | 0.045914
5060 | ТП 223(КТП-164-03/160) | Льговский РЭС | Курская область | с.Банищи | 10/0,4 | 0.16 | 0.12975 | 0.028554
5061 | ТП 504(КТП-1161-06/400) | Льговский РЭС | Курская область | с.Фитиж | 10/0,4 | 0.4 | 0.29118 | 0.10273
5062 | ТП 092 (ст.Шерекино ф.150 ) | Льговский РЭС | Курская область | г.Льгов | 10/0,4 | 0.25 | 0.23396 | 0.015139
5063 | КТП 1109-03/100 | Льговский РЭС | Курская область | с.Городенск | 10/0,4 | 0.1 | 0.076625 | 0.022066
5064 | ТП 461(КТП 1213-09/63) | Льговский РЭС | Курская область | с.Городенск | 10/0,4 | 0.063 | 0.057214 | 0.0054623
5065 | ТП 462(КТП-1213-10/63) | Льговский РЭС | Курская область | с.Городенск | 10/0,4 | 0.063 | 0.051084 | 0.011249
5066 | КТП 1109-02/100 | Льговский РЭС | Курская область | с.Городенск | 10/0,4 | 0.06 | 0.026563 | 0.031564
5067 | КТП 1175-03/160 | Льговский РЭС | Курская область | с.Кудинцево | 10/0,4 | 0.16 | 0.15223 | 0.0073357
5068 | ТП 489(КТП-1224-04/100) | Льговский РЭС | Курская область | с.Сугрово | 10/0,4 | 0.1 | 0.08582 | 0.013385
5069 | КТП 161-02/250 | Льговский РЭС | Курская область | с.Банищи | 10/0,4 | 0.25 | 0.1931 | 0.053717
5070 | КТП 1101-04/250 | Льговский РЭС | Курская область | д.Борисовка | 10/0,4 | 0.25 | 0.1226 | 0.12026
5071 | КТП 1102-02/63 | Льговский РЭС | Курская область | с.Речица | 10/0,4 | 0.16 | 0.10625 | 0.050736
5072 | КТП 11408-02/63 | Льговский РЭС | Курская область | с.Александровка | 10/0,4 | 0.063 | 0.041889 | 0.019929
5073 | КТП 11404-01/100 | Льговский РЭС | Курская область | с.Цуканово-Бобрик | 10/0,4 | 0.25 | 0.17573 | 0.070113
5074 | КТП 11408-03/160 | Льговский РЭС | Курская область | с.Цуканово-Бобрик | 10/0,4 | 0.06 | 0.027585 | 0.0306
5075 | КТП 1406-01/60 | Льговский РЭС | Курская область | с.Черемошки | 10/0,4 | 0.06 | 0.035759 | 0.022884
5076 | ТП 091 (ул Березовая ф.06 ПС Селекцион) | Льговский РЭС | Курская область | г.Льгов | 10/0,4 | 0.25 | 0.2074 | 0.040215
5077 | КТП 1154-01/100 | Льговский РЭС | Курская область | с.Черемошки | 10/0,4 | 0.063 | 0.045975 | 0.016071
5078 | КТП 1207-06/400 | Льговский РЭС | Курская область | с.Б-Угоны | 10/0,4 | 0.4 | 0.35248 | 0.044862
5079 | ТП 309 (КТП-11401-04/160) | Льговский РЭС | Курская область | с.Цуканово-Бобрик | 10/0,4 | 0.25 | 0.18084 | 0.065291
5080 | КТП 1208-01/250 | Льговский РЭС | Курская область | с.Б-Угоны | 10/0,4 | 0.63 | 0.60074 | 0.027618
5081 | ТП 475(КТП-1135-06/160) | Льговский РЭС | Курская область | с.Кром-Быки | 10/0,4 | 0.16 | 0.15223 | 0.0073357
5082 | ТП 337 | Льговский РЭС | Курская область | д.Булгаковка | 10/0,4 | 0.063 | 0.063 | 0
5083 | ТП 216(КТП-1259-08/160) | Льговский РЭС | Курская область | с.Густомой | 10/0,4 | 0.16 | 0.10728 | 0.049772
5084 | ТП 306 (КТП-11401-01/63) | Льговский РЭС | Курская область | с.Цуканово-Бобрик | 10/0,4 | 0.03 | 0.03 | 0
5085 | ТП 308 (КТП-11401-03/100) | Льговский РЭС | Курская область | с.Цуканово-Бобрик | 10/0,4 | 0.16 | 0.092972 | 0.063274
5086 | МТП 13104-02/100 | Льговский РЭС | Курская область | с.Кром-Быки | 10/0,4 | 0.1 | 0.07969 | 0.019172
5087 | КТП 121-40/63 | Льговский РЭС | Курская область | г.Льгов | 10/0,4 | 0.063 | 0.063 | 0
5088 | КТП 120-02/250 | Льговский РЭС | Курская область | ул.Красная | 10/0,4 | 0.25 | 0.22988 | 0.018997
5089 | ЗТП 120-05/400 | Льговский РЭС | Курская область | г.Льгов | 10/0,4 | 0.25 | 0.25 | 0
5090 | КТП 159-01/160 | Льговский РЭС | Курская область | д.Воронино | 10/0,4 | 0.16 | 0.14814 | 0.011194
5091 | КТП 159-02/100 | Льговский РЭС | Курская область | д.Сергеевка | 10/0,4 | 0.1 | 0.092972 | 0.0066343
5092 | ТП 102 (159-102/63 Воронино дачи ) | Льговский РЭС | Курская область | Советская | 10/0,4 | 0.063 | 0.062322 | 0.00064004
5093 | КТП 161-01/250 | Льговский РЭС | Курская область | с.Банищи | 10/0,4 | 0.25 | 0.22885 | 0.019961
5094 | ТП 241(167-03/100) | Льговский РЭС | Курская область | с.Банищи | 10/0,4 | 0.1 | 0.07969 | 0.019172
5095 | ТП 236(167-04/100) | Льговский РЭС | Курская область | с.Банищи | 10/0,4 | 0.063 | 0.051084 | 0.011249
5096 | КТП 191-01/250 | Льговский РЭС | Курская область | с.Марица | 10/0,4 | 0.25 | 0.16858 | 0.076864
5097 | ТП 142(КТП 193-02/100) | Льговский РЭС | Курская область | с.Марица | 10/0,4 | 0.1 | 0.054149 | 0.043284
5098 | КТП 196-05/60 | Льговский РЭС | Курская область | с.Марица | 10/0,4 | 0.06 | 0.037802 | 0.020955
5099 | КТП 196-04/100 | Льговский РЭС | Курская область | х.Красная Дубрава | 10/0,4 | 0.25 | 0.19616 | 0.050824
5100 | КТП 1109-08/63 | Льговский РЭС | Курская область | д.Николаевка | 10/0,4 | 0.063 | 0.04904 | 0.013178
5101 | КТП 1152-01/63 | Льговский РЭС | Курская область | с.Верхние Деревеньки | 10/0,4 | 0.063 | 0.057214 | 0.0054623
5102 | КТП 1152-02/160 | Льговский РЭС | Курская область | с.Верхние Деревеньки | 10/0,4 | 0.16 | 0.12873 | 0.029518
5103 | КТП 1175-05/160 | Льговский РЭС | Курская область | д.Колонтаевка | 10/0,4 | 0.16 | 0.14303 | 0.016016
5104 | ТП 336 | Льговский РЭС | Курская область | д.Булгаковка | 10/0,4 | 0.16 | 0.15427 | 0.0054068
5105 | КТП 1194-04/63 | Льговский РЭС | Курская область | с.Ольшанка | 10/0,4 | 0.063 | 0.060279 | 0.002569
5106 | КТП 1206-03/250 | Льговский РЭС | Курская область | с.Б-Угоны | 10/0,4 | 0.25 | 0.19616 | 0.050824
5107 | КТП 1208-03/63 | Льговский РЭС | Курская область | ул.Красная | 10/0,4 | 0.4 | 0.15019 | 0.23582
5108 | ТП 460(КТП 1213-08/250) | Льговский РЭС | Курская область | с.Городенск | 10/0,4 | 0.25 | 0.20331 | 0.044073
5109 | ТП 490(КТП 1224-06/100) | Льговский РЭС | Курская область | д.Клишено | 10/0,4 | 0.1 | 0.077647 | 0.021101
5110 | ТП 398(КТП 1224-13/63 ул.Боярская) | Льговский РЭС | Курская область | с.Сугрово | 10/0,4 | 0.16 | 0.16 | 0
5111 | ТП 54(КТП-1231-54/400) | Льговский РЭС | Курская область | ул.Красная | 10/0,4 | 0.4 | 0.4 | 0
5112 | ТП 438 (167-438/63) | Льговский РЭС | Курская область | Б-Угоны | 10/0,4 | 0.063 | 0.063 | 0
5113 | ТП 601(1301-л.дойка с.ст/63) | Льговский РЭС | Курская область | п. Селекционный | 10/0,4 | 0.1 | 0.076625 | 0.022066
5114 | ТП 04 ул.Железнодорожная ф.1301 | Льговский РЭС | Курская область | г.Льгов | 10/0,4 | 0.1 | 0.1 | 0
5115 | ТП 600(ЗТП-10кВ ф.1313 с.ст.теплица/400) | Льговский РЭС | Курская область | п. Селекционный | 10/0,4 | 0.4 | 0.29628 | 0.097907
5116 | КТП 13201-04/250 | Льговский РЭС | Курская область | ул.Карла Либкнехта | 10/0,4 | 0.16 | 0.1461 | 0.013122
5117 | КТП 13201-67/160кВа ул.Придорожная | Льговский РЭС | Курская область | г.Льгов | 10/0,4 | 0.16 | 0.11954 | 0.038198
5118 | КТП 13201-66/160 ул.Придорожная | Льговский РЭС | Курская область | г.Льгов | 10/0,4 | 0.16 | 0.10728 | 0.049772
5119 | ТП 472(ЗТП 1135-03/2*250 Школа) | Льговский РЭС | Курская область | с.Кром-Быки | 10/0,4 | 0.25 | 0.21353 | 0.034428
5120 | ЗТП 1417-03/400 | Льговский РЭС | Курская область | с.Верхние Деревеньки | 10/0,4 | 1.03 | 0.40867 | 0.58654
5121 | КТП 157-03/160 | Льговский РЭС | Курская область | д.Воронино | 10/0,4 | 0.16 | 0.14406 | 0.015051
5122 | ЗТП 1208-04/400 Б.Угоны | Льговский РЭС | Курская область | ул.Красная | 10/0,4 | 0.58 | 0.1839 | 0.37392
5123 | КТП 101-01/400 | Льговский РЭС | Курская область | с.Б-Угоны | 10/0,4 | 0.2 | 0.2 | 0
5124 | ТП 101-46/250 | Льговский РЭС | Курская область | г.Льгов | 10/0,4 | 0.25 | 0.23907 | 0.010317
5125 | ТП 606(ЗТП-10кВ ф.1308 Центральная) | Льговский РЭС | Курская область | п. Селекционный | 10/0,4 | 0.72 | 0.31774 | 0.37973
5126 | КТПБ 1105-1108-01/400 | Льговский РЭС | Курская область | ул.Красная | 10/0,4 | 0.8 | 0.40867 | 0.36942
5127 | ТП 108(КТП-112-108/250) | Льговский РЭС | Курская область | п. Красноармейский | 10/0,4 | 0.25 | 0.23907 | 0.010317
5128 | ТП 110(КТП-112-110/250) | Льговский РЭС | Курская область | г.Льгов | 10/0,4 | 0.25 | 0.23396 | 0.015139
5129 | ТП 011(КТП-119-11/400) | Льговский РЭС | Курская область | ул.Красная | 10/0,4 | 0.4 | 0.4 | 0
5130 | ТП 017(КТП-119-17/25) | Льговский РЭС | Курская область | ул.Красная 0 | 10/0,4 | 0.04 | 0.04 | 0
5131 | ТП 039(КТП-119-39/100) | Льговский РЭС | Курская область | ул.Красная | 10/0,4 | 0.1 | 0.1 | 0
5132 | ТП 057( 119-57/400) | Льговский РЭС | Курская область | ул.Красная | 10/0,4 | 0.4 | 0.36372 | 0.034253
5133 | ТП 094 (119-94/160) | Льговский РЭС | Курская область | ул.Красная | 10/0,4 | 0.16 | 0.16 | 0
5134 | ТП 107(КТП-119-107/400) | Льговский РЭС | Курская область | ул.Красная | 10/0,4 | 0.4 | 0.4 | 0
5135 | ТП 28 (104-28/100) | Льговский РЭС | Курская область | ул.Красная | 10/0,4 | 0.1 | 0.1 | 0
5136 | ТП 81 (104-81/100) | Льговский РЭС | Курская область | ул.Красная | 10/0,4 | 0.1 | 0.1 | 0
5137 | ТП 10 (КТП 116-10/100) | Льговский РЭС | Курская область | Автоколонна | 10/0,4 | 0.25 | 0.25 | 0
5138 | ТП 25 (КТП-116-25/250) | Льговский РЭС | Курская область | г.Льгов | 10/0,4 | 0.25 | 0.25 | 0
5139 | ТП 36 (ЗТП-116-36/200) | Льговский РЭС | Курская область | Горгаз | 10/0,4 | 0.2 | 0.2 | 0
5140 | ТП 106 (КТП 116-106/250) | Льговский РЭС | Курская область | г.Льгов | 10/0,4 | 0.25 | 0.25 | 0
5141 | КТП 1 (111-01/160) | Льговский РЭС | Курская область | г.Льгов | 10/0,4 | 0.1 | 0.088885 | 0.010492
5142 | ТП 12 (111-12/100) | Льговский РЭС | Курская область | г.Льгов | 10/0,4 | 0.1 | 0.1 | 0
5143 | ТП 41 (111-41/160) | Льговский РЭС | Курская область | г.Льгов | 10/0,4 | 0.16 | 0.16 | 0
5144 | ТП 45 (КТП-111-45/100) | Льговский РЭС | Курская область | г.Льгов | 10/0,4 | 0.1 | 0.1 | 0
5145 | ТП 48(КТП-111-48/400) | Льговский РЭС | Курская область | г.Льгов | 10/0,4 | 0.4 | 0.3157 | 0.079582
5146 | ТП 87(КТП 111-87/160) | Льговский РЭС | Курская область | г.Льгов | 10/0,4 | 0.16 | 0.16 | 0
5147 | ТП 51 (КТП 8-51/250) | Льговский РЭС | Курская область | ул.Красная | 10/0,4 | 0.25 | 0.25 | 0
5148 | ТП 8 (КТП-7-8/100) | Льговский РЭС | Курская область | ул.Красная | 10/0,4 | 0.1 | 0.1 | 0
5149 | ТП 23 (КТП-7-23/250) | Льговский РЭС | Курская область | ул.Красная | 10/0,4 | 0.25 | 0.25 | 0
5150 | ТП 30 (КТП 12-30/160) | Льговский РЭС | Курская область | ул.Красная | 10/0,4 | 0.16 | 0.16 | 0
5151 | ТП 101 (КТП 12-101/200) | Льговский РЭС | Курская область | ул.Красная | 10/0,4 | 0.2 | 0.16245 | 0.035451
5152 | ТП 103 (КТП 12-103/250) | Льговский РЭС | Курская область | ул.Красная | 10/0,4 | 0.25 | 0.25 | 0
5153 | ТП 112 (КТП 12-112/100) | Льговский РЭС | Курская область | ул.Красная | 10/0,4 | 0.1 | 0.1 | 0
5154 | ТП 16 (КТП 16-16/400) | Льговский РЭС | Курская область | ул.Красная | 10/0,4 | 0.4 | 0.4 | 0
5155 | ТП 42 | Льговский РЭС | Курская область | г.Льгов | 10/0,4 | 0.1 | 0.1 | 0
5156 | ТП 49(КТП-127-49/250) | Льговский РЭС | Курская область | г.Льгов | 10/0,4 | 0.25 | 0.25 | 0
5157 | ТП 90 (КТП-128-90/63) | Льговский РЭС | Курская область | г.Льгов | 10/0,4 | 0.063 | 0.063 | 0
5158 | ТП 13 ул.Лермонтова ф.1301 | Льговский РЭС | Курская область | г.Льгов | 10/0,4 | 0.1 | 0.096037 | 0.0037409
5159 | ТП 060(КТП-1215-60/250) | Льговский РЭС | Курская область | ул.Красная | 10/0,4 | 0.25 | 0.25 | 0
5160 | ТП 086(КТП-1215-86/250) | Льговский РЭС | Курская область | ул.Красная | 10/0,4 | 0.25 | 0.25 | 0
5161 | ТП 109(КТП-1215-109/160) | Льговский РЭС | Курская область | ул.Красная | 10/0,4 | 0.25 | 0.25 | 0
5162 | ЗТП 31 (ЗТП 12-31/400+400) | Льговский РЭС | Курская область | М.Горького | 10/0,4 | 0.8 | 0.40867 | 0.36942
5163 | ТП 34(ЗТП 108-34/100+160) | Льговский РЭС | Курская область | г.Льгов | 10/0,4 | 0.26 | 0.10217 | 0.073474
5164 | ТП 022(ЗТП-119-22/250) | Льговский РЭС | Курская область | ул.Красная | 10/0,4 | 0.25 | 0.22988 | 0.018997
5165 | ТП 029(119-29/320+315) | Льговский РЭС | Курская область | ул.Красная | 10/0,4 | 0.635 | 0.32183 | 0.29564
5166 | ТП 038(ЗТП-119-38/100+160) | Льговский РЭС | Курская область | ул.Красная | 10/0,4 | 0.26 | 0.10217 | 0.14899
5167 | ТП 055(ЗТП-119-55/400+400) | Льговский РЭС | Курская область | ул.Красная | 10/0,4 | 0.8 | 0.4 | 0
5168 | ТП 33 (ЗТП-8-33/250+250) | Льговский РЭС | Курская область | ул.Красная | 10/0,4 | 0.5 | 0.25542 | 0.23089
5169 | ТП 19(ЗТП-116-19/400) | Льговский РЭС | Курская область | г.Льгов | 10/0,4 | 0.4 | 0.36576 | 0.032324
5170 | ТП 35 (ЗТП-116-35/320) | Льговский РЭС | Курская область | г.Льгов | 10/0,4 | 0.25 | 0.25 | 0
5171 | ТП 44 (ЗТП-116-44/320) | Льговский РЭС | Курская область | г.Льгов | 10/0,4 | 0.32 | 0.31365 | 0.0059913
5172 | ТП 84 (ЗТП-116-84/320+400) | Льговский РЭС | Курская область | Ж/д больница | 10/0,4 | 0.72 | 0.32694 | 0.37105
5173 | ТП 6 (111-06/400) | Льговский РЭС | Курская область | г.Льгов | 10/0,4 | 0.4 | 0.4 | 0
5174 | ТП 20 (111-20/320) | Льговский РЭС | Курская область | г.Льгов | 10/0,4 | 0.32 | 0.32 | 0
5175 | ТП 24 (111-24/160) | Льговский РЭС | Курская область | г.Льгов | 10/0,4 | 0.16 | 0.16 | 0
5176 | ТП 02 (ЗТП-8-02/400+630) | Льговский РЭС | Курская область | ул.Красная | 10/0,4 | 1.03 | 0.40867 | 0.58654
5177 | ТП 18 (ЗТП-8-18/250) | Льговский РЭС | Курская область | ул.Красная | 10/0,4 | 0.16 | 0.16 | 0
5178 | ТП 21 (ЗТП-8-21/630) | Льговский РЭС | Курская область | ул.Красная | 10/0,4 | 0.63 | 0.57929 | 0.047872
5179 | ТП 47 (ЗТП-8-47/200) | Льговский РЭС | Курская область | ул.Красная | 10/0,4 | 0.2 | 0.2 | 0
5180 | ТП 53 (ЗТП-8-53/400+180) | Льговский РЭС | Курская область | ул.Красная | 10/0,4 | 0.58 | 0.1839 | 0.37392
5181 | ТП 105(ТП-8-105/160) | Льговский РЭС | Курская область | ул.Красная | 10/0,4 | 0.16 | 0.16 | 0
5182 | ТП 15 (ЗТП 12-15/630) | Льговский РЭС | Курская область | ул.Красная | 10/0,4 | 0.63 | 0.63 | 0
5183 | ТП 26 (ЗТП-7-26/250) | Льговский РЭС | Курская область | ул.Красная | 10/0,4 | 0.4 | 0.4 | 0
5184 | ТП 32 (ЗТП 12-32/400+630) | Льговский РЭС | Курская область | ул.Красная | 10/0,4 | 1.03 | 0.40867 | 0.58654
5185 | ТП 37 (ЗТП-7-37/250) | Льговский РЭС | Курская область | ул.Красная | 10/0,4 | 0.25 | 0.25 | 0
5186 | ТП 56 (ЗТП 12-56/400) | Льговский РЭС | Курская область | ул.Красная | 10/0,4 | 0.4 | 0.4 | 0
5187 | ТП 98(ЗТП 12-98/180) | Льговский РЭС | Курская область | ул.Красная | 10/0,4 | 0.18 | 0.18 | 0
5188 | ТП 605(ЗТП-1308 котельная/2*250 с/ст.) | Льговский РЭС | Курская область | Советская | 10/0,4 | 0.5 | 0.25542 | 0.23089
5189 | КТП 1232-02/100 | Льговский РЭС | Курская область | ул.Колхозная | 10/0,4 | 0.1 | 0.081734 | 0.017243
5190 | КТП 1232-03/160 | Льговский РЭС | Курская область | с.Марица | 10/0,4 | 0.16 | 0.15223 | 0.0073357
5191 | ТП 14 (ЗТП 127-14/250) | Льговский РЭС | Курская область | г.Льгов | 10/0,4 | 0.25 | 0.25 | 0
5192 | КТП 1301-06/160 | Льговский РЭС | Курская область | д.Шерекино | 10/0,4 | 0.16 | 0.14303 | 0.016016
5193 | ТП 525 (ЗТП База ЗЭС/630+1000) | Льговский РЭС | Курская область | ул.Красная | 10/0,4 | 1.63 | 0.64365 | 0.93111
5194 | ТП 058(МТП-119-58/250) | Льговский РЭС | Курская область | ул.Красная | 10/0,4 | 0.25 | 0.25 | 0
5195 | ТП 13102-05/160 | Льговский РЭС | Курская область | д.Колонтаевка | 10/0,4 | 0.16 | 0.14406 | 0.015051
5196 | ТП 43(ЗТП 128-43/250) | Льговский РЭС | Курская область | ул.Радищева | 10/0,4 | 0.25 | 0.25 | 0
5197 | ТП 9(КТП 116-09/250) | Льговский РЭС | Курская область | г.Льгов | 10/0,4 | 0.25 | 0.23601 | 0.01321
5198 | ТП 73 (КТП 116-73/100) | Льговский РЭС | Курская область | г.Льгов | 10/0,4 | 0.1 | 0.1 | 0
5199 | ТП 68 (ТП 200-68/100) | Льговский РЭС | Курская область | с.Стрем-Бобрик | 10/0,4 | 0.1 | 0.084799 | 0.01435
5200 | КТП 1232-01/250 | Льговский РЭС | Курская область | ул.Колхозная | 10/0,4 | 0.25 | 0.24009 | 0.0093523
5201 | ТП 654 сот вышка ВЛ 10 кВ ф.(07)1304 | Льговский РЭС | Курская область | г.Льгов | 10/0,4 | 0.025 | 0.020433 | 0.0043108
5202 | ТП 114(КТП 128-114/160) | Льговский РЭС | Курская область | Фурманова | 10/0,4 | 0.16 | 0.16 | 0
5203 | КТП 1305-01/160 | Льговский РЭС | Курская область | с.Надеждовка | 10/0,4 | 0.16 | 0.10421 | 0.052665
5204 | ТП 63(КТП 7-63/160) ОХ 3013 ПС Шерекино | Льговский РЭС | Курская область | ул.Примакова | 10/0,4 | 0.16 | 0.15529 | 0.0044423
5205 | ТП 59(ЗТП 12-59/160) | Льговский РЭС | Курская область | ул.Красная | 10/0,4 | 0.16 | 0.16 | 0
5206 | ТП 524(115-"Гаражи /250) | Льговский РЭС | Курская область | ул.Красная | 10/0,4 | 0.25 | 0.21659 | 0.031535
5207 | ТП 604(КТП 1304-Корм цех/250) | Льговский РЭС | Курская область | п. Селекционный | 10/0,4 | 0.25 | 0.20127 | 0.046256
5208 | КТП 22902-07/100 | Льговский РЭС | Курская область | с.Горностаевка | 10/0,4 | 0.16 | 0.066409 | 0.08835
5209 | ТП 119(СТП 104-119/25) | Льговский РЭС | Курская область | ул.Красная | 10/0,4 | 0.04 | 0.04 | 0
5210 | ТП 160 ( СТП 159-160/40) | Льговский РЭС | Курская область | д.Воронино | 10/0,4 | 0.025 | 0.025 | 0
5211 | ТП 189 (СТП 128-189/25) | Льговский РЭС | Курская область | ул.Карла Либкнехта | 10/0,4 | 0.025 | 0.025 | 0
5212 | ТП 117(КТП-7-117/250 мост) | Льговский РЭС | Курская область | ул.Гагарина | 10/0,4 | 0.1 | 0.1 | 0
5213 | ТП 602 ( 1309-с/ст/160 Новый поселок) | Льговский РЭС | Курская область | п. Селекционный | 10/0,4 | 0.16 | 0.13486 | 0.023731
5214 | ТП 603(КТП 1309-Викторовка/63) | Льговский РЭС | Курская область | Викторовка | 10/0,4 | 0.063 | 0.03678 | 0.024751
5215 | ТП 52 (111-52/400 Льгов) | Льговский РЭС | Курская область | г.Льгов | 10/0,4 | 0.4 | 0.37189 | 0.026537
5216 | ТП 133 (КТП 116-133/160) | Льговский РЭС | Курская область | пер.Фрунзе | 10/0,4 | 0.16 | 0.16 | 0
5217 | ТП 77(ЗТП 128-77/63 ул.Придорожная) | Льговский РЭС | Курская область | г.Льгов | 10/0,4 | 0.063 | 0.063 | 0
5218 | ТП 116(КТП 116-116/250 ул. Свердлова) | Льговский РЭС | Курская область | г.Льгов | 10/0,4 | 0.25 | 0.25 | 0
5219 | ТП 3 ул. Шатохина | Льговский РЭС | Курская область | г.Льгов | 10/0,4 | 0.25 | 0.204 | 0.043424
5220 | КТП 1308-01/250 | Льговский РЭС | Курская область | ул.Красная | 10/0,4 | 0.25 | 0.22988 | 0.018997
5221 | КТП 1314-02/160 | Льговский РЭС | Курская область | с.Фитиж | 10/0,4 | 0.16 | 0.16 | 0
5222 | ТП 500(КТП 1313-02/250) | Льговский РЭС | Курская область | п.Селекционный | 10/0,4 | 0.16 | 0.16 | 0
5223 | ТП 130(СТП 120-130/63кВ ф120 Н.Деревн) | Льговский РЭС | Курская область | ул.Черняховского | 10/0,4 | 0.063 | 0.063 | 0
5224 | ТП 62 (КТП 12-62/160) | Льговский РЭС | Курская область | ул.Примакова | 10/0,4 | 0.16 | 0.16 | 0
5225 | KТП 1281-04/63 | Льговский РЭС | Курская область | с.М.Угоны | 10/0,4 | 0.16 | 0.11954 | 0.038198
5226 | ТП 368 (КТП 122-03-63) | Льговский РЭС | Курская область | с.Стрем-Бобрик | 10/0,4 | 0.063 | 0.053127 | 0.0093202
5227 | КТП 122-02/160 | Льговский РЭС | Курская область | ул.Титова | 10/0,4 | 0.16 | 0.11749 | 0.040127
5228 | ТП 161 (ТП 1231-161/160) | Льговский РЭС | Курская область | ул.Гагарина | 10/0,4 | 0.063 | 0.063 | 0
5229 | ТП 168 (КТП 1111-168/100) резерв | Льговский РЭС | Курская область | с.Ольшанка | 10/0,4 | 0.1 | 0.072539 | 0.025923
5230 | ТП 227 (СТП 167-227/16 х.Ревель) | Льговский РЭС | Курская область | х.Ревель | 10/0,4 | 0.016 | 0.015325 | 0.00063712
5231 | ТП 171 (ТП 122-171/160) | Льговский РЭС | Курская область | ул.Красная | 10/0,4 | 0.16 | 0.088885 | 0.067132
5232 | ТП 158 (КТП 1215-158/250) | Льговский РЭС | Курская область | ул.Гагарина | 10/0,4 | 0.25 | 0.25 | 0
5233 | ТП 250( КТП 128-250/250) | Льговский РЭС | Курская область | ул.Карла Либкнехта | 10/0,4 | 0.25 | 0.21659 | 0.031535
5234 | ТП 218 (КТП 116-218/400 ул Красная) | Льговский РЭС | Курская область | ул.Красная | 10/0,4 | 0.1 | 0.1 | 0
5235 | ТП 520 (КТП 128-520/400) | Льговский РЭС | Курская область | ул.Радищева | 10/0,4 | 0.4 | 0.4 | 0
5236 | ТП 375 (№119-104-2*100) ФОК | Льговский РЭС | Курская область | ул.Красная | 10/0,4 | 0.2 | 0.10217 | 0.092354
5237 | ТП 64( КТП 108-64/160 дет сад) | Льговский РЭС | Курская область | ул.Спортивная | 10/0,4 | 0.1 | 0.096037 | 0.0037409
5238 | ТП 265 (164-01/100) Банищи | Льговский РЭС | Курская область | с.Пристень | 10/0,4 | 0.1 | 0.095015 | 0.0047054
5239 | ТП 526(КТП 1161-09/400) | Льговский РЭС | Курская область | с.Иванчиково | 10/0,4 | 0.16 | 0.16 | 0
5240 | ТП 65 (КТП 1309-65/63 ул.Осипенко) | Льговский РЭС | Курская область | с.Малеевка | 10/0,4 | 0.16 | 0.11034 | 0.046878
5241 | ТП 443 (164-443/63 х.Серебряный) | Льговский РЭС | Курская область | квартал 54,выдел11. | 10/0,4 | 0.063 | 0.052105 | 0.010285
5242 | ТП 071 (ТП 116-71/63 ул.Солнечная) | Льговский РЭС | Курская область | ул.Солнечная | 10/0,4 | 0.063 | 0.059257 | 0.0035334
5243 | ТП 072 (СТП 123-72/63) | Льговский РЭС | Курская область | ул.Л.Толстого | 10/0,4 | 0.063 | 0.017368 | 0.043076
5244 | ТП 122 (ТП 122-122/63) | Льговский РЭС | Курская область | с.Малеевка | 10/0,4 | 0.025 | 0.0071517 | 0.016849
5245 | ТП 136 (СТП 196-136/63) | Льговский РЭС | Курская область | д.Николаевка | 10/0,4 | 0.063 | 0.015325 | 0.045005
5246 | ТП 069 (ТП 112-69/63) | Льговский РЭС | Курская область | ул.Литейная | 10/0,4 | 0.063 | 0.063 | 0
5247 | ТП 074(ТП 111-074/100) | Льговский РЭС | Курская область | г.Льгов | 10/0,4 | 0.1 | 0.074582 | 0.023995
5248 | ТП 078(ТП 127-078/63) | Льговский РЭС | Курская область | г.Льгов | 10/0,4 | 0.063 | 0.052105 | 0.010285
5249 | ТП 121(ТП 121-121/630+630) | Льговский РЭС | Курская область | г.Льгов | 10/0,4 | 1.26 | 0.64059 | 0.58472
5250 | ТП 668 (1308-сотовая вышка Мегафон/25) | Льговский РЭС | Курская область | г.Льгов | 10/0,4 | 0.025 | 0.021455 | 0.0033464
5251 | ТП 076 (ТП 108-076/63) калина | Льговский РЭС | Курская область | г.Льгов | 10/0,4 | 0.063 | 0.04291 | 0.018965
5252 | ТП 079 (ТП116-079/100) Магнит поворот | Льговский РЭС | Курская область | г.Льгов | 10/0,4 | 0.1 | 0.058235 | 0.039426
5253 | ТП 082 (ТП 199-082/63) | Льговский РЭС | Курская область | ул.Примакова | 10/0,4 | 0.063 | 0.05517 | 0.0073912
5254 | ТП 080 (ТП108-080/100) автомойка | Льговский РЭС | Курская область | г.Льгов | 10/0,4 | 0.1 | 0.069474 | 0.028817
5255 | ТП 141(ТП 191-141/63) | Льговский РЭС | Курская область | с. Марица | 10/0,4 | 0.1 | 0.08582 | 0.013385
5256 | ТП 096 (199-096/25) | Льговский РЭС | Курская область | г.Льгов | 10/0,4 | 0.025 | 0.025 | 0
5257 | ТП 527 (Детсад) | Льговский РЭС | Курская область | ул.Ватутина | 10/0,4 | 0.5 | 0.20433 | 0.27911
5258 | ТП 113 | Льговский РЭС | Курская область | Красноармейская | 10/0,4 | 0.25 | 0.25 | 0
5259 | ТП 310 | Льговский РЭС | Курская область | ст. Артаково | 10/0,4 | 0.063 | 0.052105 | 0.010285
5260 | ТП 317 | Льговский РЭС | Курская область | Викторовка | 10/0,4 | 0.063 | 0.063 | 0
5261 | ТП 528 | Льговский РЭС | Курская область | г.Льгов | 10/0,4 | 0.016 | 0.016347 | 0
5262 | ТП 022 | Мантуровский РЭС | Курская область | с. Ястребовка | 10/0,4 | 0.1 | 0.064365 | 0.033639
5263 | ТП 023 | Мантуровский РЭС | Курская область | с. Ястребовка | 10/0,4 | 0.16 | 0.056192 | 0.097995
5264 | ТП 024 | Мантуровский РЭС | Курская область | с. Ястребовка | 10/0,4 | 0.25 | 0.15325 | 0.091331
5265 | ТП 025 | Мантуровский РЭС | Курская область | с. Ястребовка | 10/0,4 | 0.1 | 0.058235 | 0.039426
5266 | ТП 026 | Мантуровский РЭС | Курская область | с. Ястребовка | 10/0,4 | 0.4 | 0.19105 | 0.19725
5267 | ТП 3213 2/160 | Мантуровский РЭС | Курская область | с. Ястребовка | 10/0,4 | 0.16 | 0.11034 | 0.046878
5268 | ТП 3213 3/160 | Мантуровский РЭС | Курская область | с. Стужень | 10/0,4 | 0.16 | 0.12567 | 0.032412
5269 | ТП 3213 5/160 | Мантуровский РЭС | Курская область | с. Стужень | 10/0,4 | 0.16 | 0.064365 | 0.090279
5270 | ТП 3213 6/100 | Мантуровский РЭС | Курская область | с. Стужень | 10/0,4 | 0.1 | 0.056192 | 0.041355
5271 | ТП 3213 7/100 | Мантуровский РЭС | Курская область | с. Стужень | 10/0,4 | 0.1 | 0.058235 | 0.039426
5272 | ТП 3213 8/160 | Мантуровский РЭС | Курская область | с. Стужень | 10/0,4 | 0.16 | 0.15223 | 0.0073357
5273 | ТП 3213 9/160 | Мантуровский РЭС | Курская область | с. Стужень | 10/0,4 | 0.16 | 0.10115 | 0.055559
5274 | ТП 3213 10/63 | Мантуровский РЭС | Курская область | с. Стужень | 10/0,4 | 0.063 | 0.021455 | 0.039218
5275 | ТП 3213 11/63 | Мантуровский РЭС | Курская область | С. Репец | 10/0,4 | 0.063 | 0.044954 | 0.017036
5276 | ТП 3213 12/160 | Мантуровский РЭС | Курская область | С. Репец | 10/0,4 | 0.16 | 0.08582 | 0.070025
5277 | ТП 3213 13/400 | Мантуровский РЭС | Курская область | С. Репец | 10/0,4 | 0.4 | 0.20944 | 0.17989
5278 | ТП 3213 14/250 | Мантуровский РЭС | Курская область | С. Репец | 10/0,4 | 0.25 | 0.21149 | 0.036357
5279 | ТП 3213 15/250 | Мантуровский РЭС | Курская область | С. Репец | 10/0,4 | 0.25 | 0.21864 | 0.029606
5280 | ТП 3213 17/160 | Мантуровский РЭС | Курская область | С. Репец | 10/0,4 | 0.16 | 0.14201 | 0.01698
5281 | ТП 3213 18/63 | Мантуровский РЭС | Курская область | С. Репец | 10/0,4 | 0.063 | 0.044954 | 0.017036
5282 | ТП 3213 19/63 | Мантуровский РЭС | Курская область | С. Репец | 10/0,4 | 0.063 | 0.037802 | 0.023787
5283 | ТП 3213 20/160 | Мантуровский РЭС | Курская область | С. Репец | 10/0,4 | 0.16 | 0.13384 | 0.024696
5284 | ТП 3213 23/160 | Мантуровский РЭС | Курская область | с. Безлепкино | 10/0,4 | 0.16 | 0.14303 | 0.016016
5285 | ТП 3213 24/160 | Мантуровский РЭС | Курская область | с. Безлепкино | 10/0,4 | 0.16 | 0.13895 | 0.019874
5286 | ТП 3213 25/160 | Мантуровский РЭС | Курская область | с. Безлепкино | 10/0,4 | 0.16 | 0.087864 | 0.068097
5287 | ТП 3213 26/250 | Мантуровский РЭС | Курская область | с. Безлепкино | 10/0,4 | 0.25 | 0.18288 | 0.063362
5288 | ТП 3213 27/63 | Мантуровский РЭС | Курская область | с. Безлепкино | 10/0,4 | 0.063 | 0.04904 | 0.013178
5289 | ТП 3213 28/250 | Мантуровский РЭС | Курская область | с. Безлепкино | 10/0,4 | 0.25 | 0.1369 | 0.10676
5290 | ТП 3213 29/160 | Мантуровский РЭС | Курская область | с. Безлепкино | 10/0,4 | 0.16 | 0.14406 | 0.015051
5291 | ТП 3213 30/400 | Мантуровский РЭС | Курская область | с. Безлепкино | 10/0,4 | 0.4 | 0.29833 | 0.095978
5292 | ТП 3213 31/100 | Мантуровский РЭС | Курская область | с. Безлепкино | 10/0,4 | 0.1 | 0.045975 | 0.050999
5293 | ТП 3213 32/250 | Мантуровский РЭС | Курская область | с. Безлепкино | 10/0,4 | 0.25 | 0.23601 | 0.01321
5294 | ТП 3213 33/250 | Мантуровский РЭС | Курская область | с. Безлепкино | 10/0,4 | 0.25 | 0.2217 | 0.026713
5295 | ТП 3213 34/400 | Мантуровский РЭС | Курская область | с. Безлепкино | 10/0,4 | 0.4 | 0.37904 | 0.019786
5296 | ТП 3218 2/160 | Мантуровский РЭС | Курская область | с. Ястребовка | 10/0,4 | 0.16 | 0.099102 | 0.057488
5297 | ТП 3218 3/40 | Мантуровский РЭС | Курская область | с. Ястребовка | 10/0,4 | 0.04 | 0.026563 | 0.012684
5298 | ТП 3218 6/100 | Мантуровский РЭС | Курская область | с. Ястребовка | 10/0,4 | 0.1 | 0.082755 | 0.016279
5299 | ТП 3218 7/40 | Мантуровский РЭС | Курская область | с. Ястребовка | 10/0,4 | 0.04 | 0.026563 | 0.012684
5300 | ТП 3219 1/100 | Мантуровский РЭС | Курская область | с. Ястребовка | 10/0,4 | 0.1 | 0.080712 | 0.018208
5301 | ТП 3219 2/100 | Мантуровский РЭС | Курская область | с. Ястребовка | 10/0,4 | 0.1 | 0.05517 | 0.042319
5302 | ТП 3219 4/250 | Мантуровский РЭС | Курская область | с. Ястребовка | 10/0,4 | 0.25 | 0.18697 | 0.059504
5303 | ТП 3219 6/100 | Мантуровский РЭС | Курская область | с. Ястребовка | 10/0,4 | 0.1 | 0.081734 | 0.017243
5304 | ТП 3219 7/160 | Мантуровский РЭС | Курская область | с. Ястребовка | 10/0,4 | 0.16 | 0.13282 | 0.02566
5305 | ТП 3219 8/100 | Мантуровский РЭС | Курская область | с. Ястребовка | 10/0,4 | 0.1 | 0.082755 | 0.016279
5306 | ТП 331 1/400 | Мантуровский РЭС | Курская область | с. Мантурово | 10/0,4 | 0.4 | 0.38006 | 0.018821
5307 | ТП 002 | Мантуровский РЭС | Курская область | с. Останино | 10/0,4 | 0.25 | 0.17981 | 0.066255
5308 | ТП 003 | Мантуровский РЭС | Курская область | с. Останино | 10/0,4 | 0.25 | 0.24009 | 0.0093523
5309 | ТП 004 | Мантуровский РЭС | Курская область | с. Останино | 10/0,4 | 0.16 | 0.15121 | 0.0083002
5310 | ТП 005 | Мантуровский РЭС | Курская область | с. Останино | 10/0,4 | 0.04 | 0.0071517 | 0.031009
5311 | ТП 006 | Мантуровский РЭС | Курская область | с. Останино | 10/0,4 | 0.16 | 0.14712 | 0.012158
5312 | ТП 007 | Мантуровский РЭС | Курская область | с. Останино | 10/0,4 | 0.1 | 0.051084 | 0.046177
5313 | ТП 008 | Мантуровский РЭС | Курская область | с. Останино | 10/0,4 | 0.16 | 0.14508 | 0.014087
5314 | ТП 009 | Мантуровский РЭС | Курская область | с. Останино | 10/0,4 | 0.1 | 0.076625 | 0.022066
5315 | ТП 010 | Мантуровский РЭС | Курская область | с. Останино | 10/0,4 | 0.1 | 0.082755 | 0.016279
5316 | ТП 011 | Мантуровский РЭС | Курская область | с. Останино | 10/0,4 | 0.1 | 0.090929 | 0.0085632
5317 | ТП 012 | Мантуровский РЭС | Курская область | с. Останино | 10/0,4 | 0.25 | 0.20944 | 0.038286
5318 | ТП 013 | Мантуровский РЭС | Курская область | с. Останино | 10/0,4 | 0.1 | 0.066409 | 0.03171
5319 | ТП 014 | Мантуровский РЭС | Курская область | с. Останино | 10/0,4 | 0.1 | 0.087864 | 0.011457
5320 | ТП 015 | Мантуровский РЭС | Курская область | с. Останино | 10/0,4 | 0.063 | 0.048019 | 0.014142
5321 | ТП 001 | Мантуровский РЭС | Курская область | с.Мантурово | 10/0,4 | 0.1 | 0.050062 | 0.047142
5322 | ТП 382 1/160 | Мантуровский РЭС | Курская область | с. Свинец | 10/0,4 | 0.16 | 0.13895 | 0.019874
5323 | ТП 382 2/160 | Мантуровский РЭС | Курская область | с. Свинец | 10/0,4 | 0.16 | 0.12669 | 0.031447
5324 | ТП 384 1/160 | Мантуровский РЭС | Курская область | с. Свинец | 10/0,4 | 0.16 | 0.1226 | 0.035305
5325 | ТП 384 2/160 | Мантуровский РЭС | Курская область | с. Свинец | 10/0,4 | 0.16 | 0.14814 | 0.011194
5326 | ТП 384 3/250 | Мантуровский РЭС | Курская область | с. Свинец | 10/0,4 | 0.25 | 0.23294 | 0.016103
5327 | ТП 384 4/160 | Мантуровский РЭС | Курская область | с. Свинец | 10/0,4 | 0.16 | 0.14916 | 0.010229
5328 | ТП 384 5/160 | Мантуровский РЭС | Курская область | с. Свинец | 10/0,4 | 0.16 | 0.12567 | 0.032412
5329 | ТП 384 6/100 | Мантуровский РЭС | Курская область | х. Колодезёк | 10/0,4 | 0.1 | 0.066409 | 0.03171
5330 | ТП 384 7/100 | Мантуровский РЭС | Курская область | х. Колодезёк | 10/0,4 | 0.1 | 0.084799 | 0.01435
5331 | ТП 384 9/250 | Мантуровский РЭС | Курская область | х. Колодезёк | 10/0,4 | 0.25 | 0.17981 | 0.066255
5332 | ТП 384 10/100 | Мантуровский РЭС | Курская область | х. Гребенное | 10/0,4 | 0.1 | 0.05517 | 0.042319
5333 | ТП 385 1/250 | Мантуровский РЭС | Курская область | с. Свинец | 10/0,4 | 0.25 | 0.23498 | 0.014175
5334 | ТП 385 3/160 | Мантуровский РЭС | Курская область | с. Свинец | 10/0,4 | 0.16 | 0.15427 | 0.0054068
5335 | ТП 336 2/250 | Мантуровский РЭС | Курская область | д. Борзёнково | 10/0,4 | 0.25 | 0.17879 | 0.06722
5336 | ТП 336 3/250 | Мантуровский РЭС | Курская область | д. Борзёнково | 10/0,4 | 0.25 | 0.16551 | 0.079758
5337 | ТП 336 4/100 | Мантуровский РЭС | Курская область | д. Борзёнково | 10/0,4 | 0.1 | 0.060279 | 0.037497
5338 | ТП 336 5/160 | Мантуровский РЭС | Курская область | с. Мяснянка | 10/0,4 | 0.16 | 0.10012 | 0.056523
5339 | ТП 336 6/250 | Мантуровский РЭС | Курская область | с. Мяснянка | 10/0,4 | 0.25 | 0.18901 | 0.057575
5340 | ТП 336 7/400 | Мантуровский РЭС | Курская область | с. Мяснянка | 10/0,4 | 0.4 | 0.35248 | 0.044862
5341 | ТП 336 8/100 | Мантуровский РЭС | Курская область | с. Мяснянка | 10/0,4 | 0.1 | 0.057214 | 0.04039
5342 | ТП 336 9/100 | Мантуровский РЭС | Курская область | с. Мяснянка | 10/0,4 | 0.1 | 0.066409 | 0.03171
5343 | ТП 336 10/250 | Мантуровский РЭС | Курская область | с. Мяснянка | 10/0,4 | 0.25 | 0.24622 | 0.0035655
5344 | ТП 336 11/250 | Мантуровский РЭС | Курская область | с. Мяснянка | 10/0,4 | 0.25 | 0.24111 | 0.0083878
5345 | ТП 336 12/160 | Мантуровский РЭС | Курская область | с. Мяснянка | 10/0,4 | 0.16 | 0.11954 | 0.038198
5346 | ТП 336 13/100 | Мантуровский РЭС | Курская область | с. Мяснянка | 10/0,4 | 0.1 | 0.07969 | 0.019172
5347 | ТП 336 14/160 | Мантуровский РЭС | Курская область | с. Мяснянка | 10/0,4 | 0.16 | 0.11851 | 0.039163
5348 | ТП 336 16/160 | Мантуровский РЭС | Курская область | с. Гущино | 10/0,4 | 0.16 | 0.12056 | 0.037234
5349 | ТП 336 19/100 | Мантуровский РЭС | Курская область | с. Гущино | 10/0,4 | 0.1 | 0.029628 | 0.066431
5350 | ТП 336 20/63 | Мантуровский РЭС | Курская область | с. Гущино | 10/0,4 | 0.063 | 0.02452 | 0.036325
5351 | ТП 336 21/160 | Мантуровский РЭС | Курская область | с. Гущино | 10/0,4 | 0.16 | 0.12669 | 0.031447
5352 | ТП 336 22/100 | Мантуровский РЭС | Курская область | с. Гущино | 10/0,4 | 0.1 | 0.032694 | 0.063537
5353 | ТП 336 23/100 | Мантуровский РЭС | Курская область | с. Гущино | 10/0,4 | 0.1 | 0.096037 | 0.0037409
5354 | ТП 336 24/100 | Мантуровский РЭС | Курская область | с. Гущино | 10/0,4 | 0.1 | 0.033715 | 0.062573
5355 | ТП 336 26/250 | Мантуровский РЭС | Курская область | с. 2-Засеймье | 10/0,4 | 0.25 | 0.22272 | 0.025748
5356 | ТП 336 28/250 | Мантуровский РЭС | Курская область | с. 2-Засеймье | 10/0,4 | 0.25 | 0.21251 | 0.035393
5357 | ТП 336 29/100 | Мантуровский РЭС | Курская область | с. 2-Засеймье | 10/0,4 | 0.1 | 0.051084 | 0.046177
5358 | ТП 336 30/160 | Мантуровский РЭС | Курская область | с. 2-Засеймье | 10/0,4 | 0.16 | 0.14508 | 0.014087
5359 | ТП 336 31/160 | Мантуровский РЭС | Курская область | с. 2-Засеймье | 10/0,4 | 0.16 | 0.15121 | 0.0083002
5360 | ТП 336 33/100 | Мантуровский РЭС | Курская область | с. 2-Засеймье | 10/0,4 | 0.1 | 0.056192 | 0.041355
5361 | ТП 336 34/63 | Мантуровский РЭС | Курская область | с. 2-Засеймье | 10/0,4 | 0.063 | 0.043932 | 0.018
5362 | ТП 337 1/250 | Мантуровский РЭС | Курская область | с. Мантурово | 10/0,4 | 0.25 | 0.22783 | 0.020926
5363 | ТП 337 5/63 | Мантуровский РЭС | Курская область | х. Собачёвка | 10/0,4 | 0.063 | 0.040867 | 0.020894
5364 | ТП 3311 1/400 | Мантуровский РЭС | Курская область | с. Мантурово | 10/0,4 | 0.4 | 0.28402 | 0.10948
5365 | ТП 3311 2/250 | Мантуровский РЭС | Курская область | с. Мантурово | 10/0,4 | 0.25 | 0.24111 | 0.0083878
5366 | ТП 3311 3/400 | Мантуровский РЭС | Курская область | с. Мантурово | 10/0,4 | 0.4 | 0.3913 | 0.0082124
5367 | ТП 3311 4/250 | Мантуровский РЭС | Курская область | с. Мантурово | 10/0,4 | 0.25 | 0.23907 | 0.010317
5368 | ТП 3311 5/100 | Мантуровский РЭС | Курская область | с. Мантурово | 10/0,4 | 0.1 | 0.1 | 0
5369 | ТП 3311 6/100 | Мантуровский РЭС | Курская область | с. Мантурово | 10/0,4 | 0.1 | 0.045975 | 0.050999
5370 | ТП 3311 7/100 | Мантуровский РЭС | Курская область | с. Мантурово | 10/0,4 | 0.1 | 0.059257 | 0.038461
5371 | ТП 3311 8/25 | Мантуровский РЭС | Курская область | с. Мантурово | 10/0,4 | 0.025 | 0.009195 | 0.01492
5372 | ТП 3311 9/160 | Мантуровский РЭС | Курская область | с. Мантурово | 10/0,4 | 0.16 | 0.10217 | 0.054594
5373 | ТП 3311 10/160 | Мантуровский РЭС | Курская область | с. Мантурово | 10/0,4 | 0.16 | 0.095015 | 0.061345
5374 | ТП 3311 11/100 | Мантуровский РЭС | Курская область | с. Мантурово | 10/0,4 | 0.1 | 0.063344 | 0.034604
5375 | ТП 3311 12/630 | Мантуровский РЭС | Курская область | с. Мантурово | 10/0,4 | 0.63 | 0.63 | 0
5376 | ТП 3311 13/250 | Мантуровский РЭС | Курская область | с. Мантурово | 10/0,4 | 0.25 | 0.2452 | 0.00453
5377 | ТП 3311 14/400 | Мантуровский РЭС | Курская область | с. Мантурово | 10/0,4 | 0.4 | 0.38108 | 0.017857
5378 | ТП 127 | Мантуровский РЭС | Курская область | с. Мантурово | 10/0,4 | 0.25 | 0.14406 | 0.10001
5379 | ТП 338 4/250 | Мантуровский РЭС | Курская область | с. Мантурово | 10/0,4 | 0.25 | 0.20025 | 0.046966
5380 | ТП 338 6/160 | Мантуровский РЭС | Курская область | с. Мантурово | 10/0,4 | 0.16 | 0.12158 | 0.036269
5381 | ТП 132 | Мантуровский РЭС | Курская область | с. Мантурово | 10/0,4 | 0.25 | 0.20433 | 0.043108
5382 | ТП 141 | Мантуровский РЭС | Курская область | с. Мантурово | 10/0,4 | 0.25 | 0.069474 | 0.17042
5383 | ТП 3316 10/400 | Мантуровский РЭС | Курская область | с. Мантурово | 10/0,4 | 0.4 | 0.34124 | 0.055471
5384 | ТП 144 | Мантуровский РЭС | Курская область | с. Мантурово | 10/0,4 | 0.16 | 0.15325 | 0.0063712
5385 | ТП 3316 13/250 | Мантуровский РЭС | Курская область | с. Мантурово | 10/0,4 | 0.25 | 0.2452 | 0.00453
5386 | ТП 3316 14/160 | Мантуровский РЭС | Курская область | с. Мантурово | 10/0,4 | 0.16 | 0.15836 | 0.001549
5387 | ТП 147 | Мантуровский РЭС | Курская область | с. Мантурово | 10/0,4 | 0.25 | 0.083777 | 0.15691
5388 | ТП 338 17/250 | Мантуровский РЭС | Курская область | с. Мантурово | 10/0,4 | 0.25 | 0.22068 | 0.027677
5389 | ТП 3315 1/250 | Мантуровский РЭС | Курская область | с. Мантурово | 10/0,4 | 0.25 | 0.16347 | 0.081687
5390 | ТП 3315 2/160 | Мантуровский РЭС | Курская область | с. 1-Засеймье | 10/0,4 | 0.16 | 0.15734 | 0.0025134
5391 | ТП 3315 3/160 | Мантуровский РЭС | Курская область | с. 1-Засеймье | 10/0,4 | 0.16 | 0.12567 | 0.032412
5392 | ТП 3315 4/160 | Мантуровский РЭС | Курская область | с. 1-Засеймье | 10/0,4 | 0.16 | 0.16 | 0
5393 | ТП 3315 5/160 | Мантуровский РЭС | Курская область | с. 1-Засеймье | 10/0,4 | 0.16 | 0.14916 | 0.010229
5394 | ТП 3315 6/160 | Мантуровский РЭС | Курская область | с. 1-Засеймье | 10/0,4 | 0.16 | 0.098081 | 0.058452
5395 | ТП 3315 7/160 | Мантуровский РЭС | Курская область | с. 1-Засеймье | 10/0,4 | 0.16 | 0.13793 | 0.020838
5396 | ТП 3315 8/160 | Мантуровский РЭС | Курская область | с. 1-Засеймье | 10/0,4 | 0.16 | 0.11545 | 0.042056
5397 | ТП 3315 9/100 | Мантуровский РЭС | Курская область | с. 1-Засеймье | 10/0,4 | 0.1 | 0.058235 | 0.039426
5398 | ТП 3315 10/250 | Мантуровский РЭС | Курская область | с. 1-Засеймье | 10/0,4 | 0.25 | 0.18186 | 0.064326
5399 | ТП 3315 11/100 | Мантуровский РЭС | Курская область | с. 1-Засеймье | 10/0,4 | 0.1 | 0.063344 | 0.034604
5400 | ТП 3315 12/100 | Мантуровский РЭС | Курская область | с. 1-Засеймье | 10/0,4 | 0.1 | 0.037802 | 0.058715
5401 | ТП 3315 13/160 | Мантуровский РЭС | Курская область | с. 1-Засеймье | 10/0,4 | 0.16 | 0.10728 | 0.049772
5402 | ТП 3315 14/160 | Мантуровский РЭС | Курская область | с. 1-Засеймье | 10/0,4 | 0.16 | 0.14712 | 0.012158
5403 | ТП 3315 15/100 | Мантуровский РЭС | Курская область | с. 1-Засеймье | 10/0,4 | 0.1 | 0.066409 | 0.03171
5404 | ТП 3315 16/250 | Мантуровский РЭС | Курская область | с. 1-Засеймье | 10/0,4 | 0.25 | 0.20944 | 0.038286
5405 | ТП 3315 17/100 | Мантуровский РЭС | Курская область | с. 1-Засеймье | 10/0,4 | 0.1 | 0.050062 | 0.047142
5406 | ТП 3315 18/63 | Мантуровский РЭС | Курская область | с. 1-Засеймье | 10/0,4 | 0.063 | 0.023498 | 0.037289
5407 | ТП 3315 19/100 | Мантуровский РЭС | Курская область | с. 1-Засеймье | 10/0,4 | 0.1 | 0.06743 | 0.030746
5408 | ТП 3315 20/25 | Мантуровский РЭС | Курская область | с. 1-Засеймье | 10/0,4 | 0.025 | 0.009195 | 0.01492
5409 | ТП 3316 1/160 | Мантуровский РЭС | Курская область | с. Мантурово | 10/0,4 | 0.16 | 0.11647 | 0.041092
5410 | ТП 3316 2/63 | Мантуровский РЭС | Курская область | с. Мантурово | 10/0,4 | 0.063 | 0.052105 | 0.010285
5411 | ТП 3316 3/100 | Мантуровский РЭС | Курская область | с. Мантурово | 10/0,4 | 0.1 | 0.07969 | 0.019172
5412 | ТП 3316 4/250 | Мантуровский РЭС | Курская область | с. Мантурово | 10/0,4 | 0.25 | 0.11749 | 0.12509
5413 | ТП 3316 6/160 | Мантуровский РЭС | Курская область | с. Мантурово | 10/0,4 | 0.16 | 0.097059 | 0.059416
5414 | ТП 341 2/250 | Мантуровский РЭС | Курская область | с. Сейм | 10/0,4 | 0.25 | 0.21659 | 0.031535
5415 | ТП 341 3/250 | Мантуровский РЭС | Курская область | с. Сейм | 10/0,4 | 0.25 | 0.23294 | 0.016103
5416 | ТП 341 4/400 | Мантуровский РЭС | Курская область | с. Сейм | 10/0,4 | 0.4 | 0.283 | 0.11045
5417 | ТП 341 5/400 | Мантуровский РЭС | Курская область | с. Сейм | 10/0,4 | 0.4 | 0.4 | 0
5418 | ТП 341 6/250 | Мантуровский РЭС | Курская область | с. Сейм | 10/0,4 | 0.25 | 0.22681 | 0.02189
5419 | ТП 341 7/400 | Мантуровский РЭС | Курская область | с. Сейм | 10/0,4 | 0.4 | 0.39028 | 0.0091769
5420 | ТП 341 8/400 | Мантуровский РЭС | Курская область | с. Сейм | 10/0,4 | 0.4 | 0.28096 | 0.11237
5421 | ТП 185 | Мантуровский РЭС | Курская область | с. Сейм | 10/0,4 | 0.4 | 0.32183 | 0.073796
5422 | ТП 346 1/160 | Мантуровский РЭС | Курская область | с. Кривец | 10/0,4 | 0.16 | 0.1461 | 0.013122
5423 | ТП 346 2/160 | Мантуровский РЭС | Курская область | с. Кривец | 10/0,4 | 0.16 | 0.066409 | 0.08835
5424 | ТП 346 4/160 | Мантуровский РЭС | Курская область | с. Кривец | 10/0,4 | 0.16 | 0.11749 | 0.040127
5425 | ТП 346 15а/100 | Мантуровский РЭС | Курская область | с. Кривец | 10/0,4 | 0.1 | 0.060279 | 0.037497
5426 | ТП 346 6/100 | Мантуровский РЭС | Курская область | с. Кривец | 10/0,4 | 0.1 | 0.071517 | 0.026888
5427 | ТП 346 7/400 | Мантуровский РЭС | Курская область | с. Кривец | 10/0,4 | 0.4 | 0.34022 | 0.056435
5428 | ТП 346 8/100 | Мантуровский РЭС | Курская область | с. Кривец | 10/0,4 | 0.1 | 0.059257 | 0.038461
5429 | ТП 346 9/40 | Мантуровский РЭС | Курская область | с. Кривец | 10/0,4 | 0.04 | 0.016347 | 0.022329
5430 | ТП 346 10/100 | Мантуровский РЭС | Курская область | с. Кривец | 10/0,4 | 0.1 | 0.035759 | 0.060644
5431 | ТП 346 11/63 | Мантуровский РЭС | Курская область | с. Кривец | 10/0,4 | 0.063 | 0.046997 | 0.015107
5432 | ТП 346 12/160 | Мантуровский РЭС | Курская область | с. Кривец | 10/0,4 | 0.16 | 0.12567 | 0.032412
5433 | ТП 346 13/160 | Мантуровский РЭС | Курская область | с. Кривец | 10/0,4 | 0.16 | 0.1461 | 0.013122
5434 | ТП 346 14/100 | Мантуровский РЭС | Курская область | с. Кривец | 10/0,4 | 0.1 | 0.050062 | 0.047142
5435 | ТП 346 15/250 | Мантуровский РЭС | Курская область | с. Кривец | 10/0,4 | 0.25 | 0.21046 | 0.037322
5436 | ТП 346 16/100 | Мантуровский РЭС | Курская область | с. Кривец | 10/0,4 | 0.1 | 0.074582 | 0.023995
5437 | ТП 346 17/250 | Мантуровский РЭС | Курская область | с. Кривец | 10/0,4 | 0.25 | 0.17981 | 0.066255
5438 | ТП 346 18/250 | Мантуровский РЭС | Курская область | с. Михельполье | 10/0,4 | 0.25 | 0.17879 | 0.06722
5439 | ТП 346 22/160 | Мантуровский РЭС | Курская область | с. Михельполье | 10/0,4 | 0.16 | 0.15734 | 0.0025134
5440 | ТП 346 23/100 | Мантуровский РЭС | Курская область | с. Кривец | 10/0,4 | 0.1 | 0.057214 | 0.04039
5441 | ТП 346 24/160 | Мантуровский РЭС | Курская область | с. Кривец | 10/0,4 | 0.16 | 0.11749 | 0.040127
5442 | ТП 346 25/160 | Мантуровский РЭС | Курская область | с. Кривец | 10/0,4 | 0.16 | 0.087864 | 0.068097
5443 | ТП 3410 1/250 | Мантуровский РЭС | Курская область | с. Сейм | 10/0,4 | 0.25 | 0.20944 | 0.038286
5444 | ТП 351 1/100 | Мантуровский РЭС | Курская область | с. Заречье | 10/0,4 | 0.1 | 0.092972 | 0.0066343
5445 | ТП 351 2/160 | Мантуровский РЭС | Курская область | с. Заречье | 10/0,4 | 0.16 | 0.13588 | 0.022767
5446 | ТП 351 3/160 | Мантуровский РЭС | Курская область | с. Заречье | 10/0,4 | 0.16 | 0.14406 | 0.015051
5447 | ТП 351 4/100 | Мантуровский РЭС | Курская область | с. Заречье | 10/0,4 | 0.1 | 0.038824 | 0.057751
5448 | ТП 351 5/100 | Мантуровский РЭС | Курская область | с. Заречье | 10/0,4 | 0.1 | 0.087864 | 0.011457
5449 | ТП 351 6/100 | Мантуровский РЭС | Курская область | с. Заречье | 10/0,4 | 0.1 | 0.08582 | 0.013385
5450 | ТП 351 8/63 | Мантуровский РЭС | Курская область | с. Заречье | 10/0,4 | 0.063 | 0.026563 | 0.034396
5451 | ТП 016 | Мантуровский РЭС | Курская область | с. Куськино | 10/0,4 | 0.16 | 0.11443 | 0.043021
5452 | ТП 017 | Мантуровский РЭС | Курская область | с. Куськино | 10/0,4 | 0.1 | 0.060279 | 0.037497
5453 | ТП 018 | Мантуровский РЭС | Курская область | с. Куськино | 10/0,4 | 0.1 | 0.021455 | 0.074146
5454 | ТП 019 | Мантуровский РЭС | Курская область | с. Куськино | 10/0,4 | 0.25 | 0.17879 | 0.06722
5455 | ТП 020 | Мантуровский РЭС | Курская область | с. Куськино | 10/0,4 | 0.25 | 0.24111 | 0.0083878
5456 | ТП 021 | Мантуровский РЭС | Курская область | с. Куськино | 10/0,4 | 0.16 | 0.10012 | 0.056523
5457 | ТП 357 1/400 | Мантуровский РЭС | Курская область | с. Заречье | 10/0,4 | 0.4 | 0.36065 | 0.037146
5458 | ТП 357 2/100 | Мантуровский РЭС | Курская область | с. Заречье | 10/0,4 | 0.1 | 0.08582 | 0.013385
5459 | ТП 357 3/100 | Мантуровский РЭС | Курская область | с. Заречье | 10/0,4 | 0.1 | 0.052105 | 0.045213
5460 | ТП 364 1/630 | Мантуровский РЭС | Курская область | с. Пузачи | 10/0,4 | 0.63 | 0.61096 | 0.017974
5461 | ТП 365 1/160 | Мантуровский РЭС | Курская область | с. Пузачи | 10/0,4 | 0.16 | 0.10728 | 0.049772
5462 | ТП 365 2/250 | Мантуровский РЭС | Курская область | с. Пузачи | 10/0,4 | 0.25 | 0.20944 | 0.038286
5463 | ТП 365 3/160 | Мантуровский РЭС | Курская область | с. Пузачи | 10/0,4 | 0.16 | 0.14303 | 0.016016
5464 | ТП 365 4/100 | Мантуровский РЭС | Курская область | с. Пузачи | 10/0,4 | 0.1 | 0.089907 | 0.0095277
5465 | ТП 365 5/160 | Мантуровский РЭС | Курская область | с. Пузачи | 10/0,4 | 0.16 | 0.10728 | 0.049772
5466 | ТП 365 6/100 | Мантуровский РЭС | Курская область | с. Пузачи | 10/0,4 | 0.1 | 0.082755 | 0.016279
5467 | ТП 365 7/40 | Мантуровский РЭС | Курская область | с. Пузачи | 10/0,4 | 0.04 | 0.034737 | 0.0049684
5468 | ТП 367 1/160 | Мантуровский РЭС | Курская область | с. Пузачи | 10/0,4 | 0.16 | 0.13588 | 0.022767
5469 | ТП 367 2/400 | Мантуровский РЭС | Курская область | с. Пузачи | 10/0,4 | 0.4 | 0.39334 | 0.0062835
5470 | ТП 367 3/250 | Мантуровский РЭС | Курская область | с. Пузачи | 10/0,4 | 0.25 | 0.23294 | 0.016103
5471 | ТП 367 4/100 | Мантуровский РЭС | Курская область | с. Пузачи | 10/0,4 | 0.1 | 0.074582 | 0.023995
5472 | ТП 367 5/100 | Мантуровский РЭС | Курская область | с. Пузачи | 10/0,4 | 0.1 | 0.080712 | 0.018208
5473 | ТП 367 7/160 | Мантуровский РЭС | Курская область | с. Пузачи | 10/0,4 | 0.16 | 0.13588 | 0.022767
5474 | ТП 251 | Мантуровский РЭС | Курская область | д. Екатериновка | 10/0,4 | 0.16 | 0.15529 | 0.0044423
5475 | ТП 252 | Мантуровский РЭС | Курская область | д. Екатериновка | 10/0,4 | 0.1 | 0.097059 | 0.0027765
5476 | ТП 253 | Мантуровский РЭС | Курская область | с. Реп.-Плата | 10/0,4 | 0.1 | 0.078669 | 0.020137
5477 | ТП 254 | Мантуровский РЭС | Курская область | с. Реп.-Плата | 10/0,4 | 0.16 | 0.13588 | 0.022767
5478 | ТП 255 | Мантуровский РЭС | Курская область | с. Реп.-Плата | 10/0,4 | 0.25 | 0.19514 | 0.051788
5479 | ТП 256 | Мантуровский РЭС | Курская область | с. Реп.-Плата | 10/0,4 | 0.063 | 0.045975 | 0.016071
5480 | ТП 257 | Мантуровский РЭС | Курская область | с. Реп.-Плата | 10/0,4 | 0.25 | 0.24009 | 0.0093523
5481 | ТП 258 | Мантуровский РЭС | Курская область | с. Реп.-Плата | 10/0,4 | 0.16 | 0.13588 | 0.022767
5482 | ТП 259 | Мантуровский РЭС | Курская область | с. Реп.-Плата | 10/0,4 | 0.25 | 0.19616 | 0.050824
5483 | ТП 260 | Мантуровский РЭС | Курская область | с. Реп.-Плата | 10/0,4 | 0.25 | 0.23396 | 0.015139
5484 | ТП 261 | Мантуровский РЭС | Курская область | с. Реп.-Плата | 10/0,4 | 0.063 | 0.027585 | 0.033432
5485 | ТП 262 | Мантуровский РЭС | Курская область | с. Реп.-Плата | 10/0,4 | 0.1 | 0.077647 | 0.021101
5486 | ТП 3615 1/100 | Мантуровский РЭС | Курская область | с. Куськино | 10/0,4 | 0.1 | 0.092972 | 0.0066343
5487 | ТП 3615 2/160 | Мантуровский РЭС | Курская область | с. Куськино | 10/0,4 | 0.16 | 0.069474 | 0.085457
5488 | ТП 3615 3/250 | Мантуровский РЭС | Курская область | с. Куськино | 10/0,4 | 0.25 | 0.20944 | 0.038286
5489 | ТП 3615 4/40 | Мантуровский РЭС | Курская область | д. Ил. Дворы | 10/0,4 | 0.04 | 0.01839 | 0.0204
5490 | ТП 3615 5/63 | Мантуровский РЭС | Курская область | д. Ил. Дворы | 10/0,4 | 0.063 | 0.01839 | 0.042112
5491 | ТП 3615 7/100 | Мантуровский РЭС | Курская область | х. Шиповка | 10/0,4 | 0.1 | 0.093994 | 0.0056698
5492 | ТП 3615 8/160 | Мантуровский РЭС | Курская область | с. Роговое | 10/0,4 | 0.16 | 0.13282 | 0.02566
5493 | ТП 3615 9/160 | Мантуровский РЭС | Курская область | с. Роговое | 10/0,4 | 0.16 | 0.092972 | 0.063274
5494 | ТП 3615 10/63 | Мантуровский РЭС | Курская область | с. Роговое | 10/0,4 | 0.063 | 0.050062 | 0.012214
5495 | ТП 3615 11/100 | Мантуровский РЭС | Курская область | с. Роговое | 10/0,4 | 0.1 | 0.065387 | 0.032675
5496 | ТП 3615 12/160 | Мантуровский РЭС | Курская область | с. Роговое | 10/0,4 | 0.16 | 0.054149 | 0.099924
5497 | ТП 3615 13/100 | Мантуровский РЭС | Курская область | с. Роговое | 10/0,4 | 0.1 | 0.066409 | 0.03171
5498 | ТП 3615 14/100 | Мантуровский РЭС | Курская область | с. Роговое | 10/0,4 | 0.1 | 0.052105 | 0.045213
5499 | ТП 3615 15/160 | Мантуровский РЭС | Курская область | с. Роговое | 10/0,4 | 0.16 | 0.11851 | 0.039163
5500 | ТП 3615 16/100 | Мантуровский РЭС | Курская область | с. Роговое | 10/0,4 | 0.1 | 0.056192 | 0.041355
5501 | ТП 3615 17/25 | Мантуровский РЭС | Курская область | с. Роговое | 10/0,4 | 0.025 | 0.016347 | 0.0081687
5502 | ТП 371 1/250 | Мантуровский РЭС | Курская область | с. Бурцевка | 10/0,4 | 0.25 | 0.1982 | 0.048895
5503 | ТП 371 2/160 | Мантуровский РЭС | Курская область | с. Бурцевка | 10/0,4 | 0.16 | 0.035759 | 0.11728
5504 | ТП 371 3/100 | Мантуровский РЭС | Курская область | с. Бурцевка | 10/0,4 | 0.1 | 0.064365 | 0.033639
5505 | ТП 371 4/100 | Мантуровский РЭС | Курская область | с. Бурцевка | 10/0,4 | 0.1 | 0.07356 | 0.024959
5506 | ТП 371 5/100 | Мантуровский РЭС | Курская область | с. Бурцевка | 10/0,4 | 0.1 | 0.060279 | 0.037497
5507 | ТП 371 6/63 | Мантуровский РЭС | Курская область | с. Бурцевка | 10/0,4 | 0.063 | 0.037802 | 0.023787
5508 | ТП 371 7/100 | Мантуровский РЭС | Курская область | с. Бурцевка | 10/0,4 | 0.1 | 0.025542 | 0.070289
5509 | ТП 375 1/160 | Мантуровский РЭС | Курская область | с. Бурцевка | 10/0,4 | 0.16 | 0.15121 | 0.0083002
5510 | ТП 375 2/63 | Мантуровский РЭС | Курская область | с. Бурцевка | 10/0,4 | 0.063 | 0.050062 | 0.012214
5511 | ТП 375 4/100 | Мантуровский РЭС | Курская область | с. Б. Бутырки | 10/0,4 | 0.1 | 0.03678 | 0.059679
5512 | ТП 375 5/400 | Мантуровский РЭС | Курская область | с. Б. Бутырки | 10/0,4 | 0.4 | 0.10217 | 0.28115
5513 | ТП 375 6/160 | Мантуровский РЭС | Курская область | с. Б. Бутырки | 10/0,4 | 0.16 | 0.14099 | 0.017945
5514 | ТП 375 7/160 | Мантуровский РЭС | Курская область | с. Б. Бутырки | 10/0,4 | 0.16 | 0.13588 | 0.022767
5515 | ТП 375 8/100 | Мантуровский РЭС | Курская область | с. Б. Бутырки | 10/0,4 | 0.1 | 0.060279 | 0.037497
5516 | ТП 375 9/63 | Мантуровский РЭС | Курская область | с. Б. Бутырки | 10/0,4 | 0.063 | 0.013282 | 0.046934
5517 | ТП 375 10/250 | Мантуровский РЭС | Курская область | с. Б. Бутырки | 10/0,4 | 0.25 | 0.24214 | 0.0074234
5518 | ТП 375 11/63 | Мантуровский РЭС | Курская область | с. Б. Бутырки | 10/0,4 | 0.063 | 0.016347 | 0.044041
5519 | ТП 375 12/160 | Мантуровский РЭС | Курская область | с. Б. Бутырки | 10/0,4 | 0.16 | 0.15427 | 0.0054068
5520 | ТП 375 13/63 | Мантуровский РЭС | Курская область | с. Б. Бутырки | 10/0,4 | 0.063 | 0.035759 | 0.025716
5521 | ТП 375 14/63 | Мантуровский РЭС | Курская область | с. Б. Бутырки | 10/0,4 | 0.063 | 0.040867 | 0.020894
5522 | ТП 375 15/63 | Мантуровский РЭС | Курская область | с. Б. Бутырки | 10/0,4 | 0.063 | 0.028607 | 0.032467
5523 | ТП 377 1/160 | Мантуровский РЭС | Курская область | с. Бурцевка | 10/0,4 | 0.16 | 0.13793 | 0.020838
5524 | ТП 377 2/63 | Мантуровский РЭС | Курская область | с. Бурцевка | 10/0,4 | 0.063 | 0.035759 | 0.025716
5525 | ТП 377 3/250 | Мантуровский РЭС | Курская область | с. Бурцевка | 10/0,4 | 0.25 | 0.20433 | 0.043108
5526 | ТП 377 4/100 | Мантуровский РЭС | Курская область | с. Бурцевка | 10/0,4 | 0.1 | 0.038824 | 0.057751
5527 | ТП 377 5/160 | Мантуровский РЭС | Курская область | с. Бурцевка | 10/0,4 | 0.16 | 0.087864 | 0.068097
5528 | ТП 377 6/160 | Мантуровский РЭС | Курская область | с. Бурцевка | 10/0,4 | 0.16 | 0.13384 | 0.024696
5529 | ТП 377 7/160 | Мантуровский РЭС | Курская область | с. Бурцевка | 10/0,4 | 0.16 | 0.13588 | 0.022767
5530 | ТП 377 8/100 | Мантуровский РЭС | Курская область | х. Говейник | 10/0,4 | 0.1 | 0.082755 | 0.016279
5531 | ТП 313 | Мантуровский РЭС | Курская область | с. Мантурово | 10/0,4 | 0.063 | 0.015325 | 0.045005
5532 | ТП 322 | Мантуровский РЭС | Курская область | с. 2-Засеймье | 10/0,4 | 0.4 | 0.30957 | 0.085369
5533 | ТП 326 | Мантуровский РЭС | Курская область | с. Б. Бутырки | 10/0,4 | 0.16 | 0.15325 | 0.0063712
5534 | ТП 324 | Мантуровский РЭС | Курская область | д. Екатериновка | 10/0,4 | 0.04 | 0.025542 | 0.013649
5535 | ТП 323 | Мантуровский РЭС | Курская область | с. Б. Бутырки | 10/0,4 | 0.04 | 0.035759 | 0.004004
5536 | ТП 327 | Мантуровский РЭС | Курская область | с. Останино | 10/0,4 | 0.63 | 0.613 | 0.016045
5537 | ТП 321 | Мантуровский РЭС | Курская область | с. Останино | 10/0,4 | 0.63 | 0.48427 | 0.13757
5538 | ТП 325 | Мантуровский РЭС | Курская область | с. Б. Бутырки | 10/0,4 | 0.63 | 0.56192 | 0.064268
5539 | ТП 328 | Мантуровский РЭС | Курская область | с. 2-Засеймье | 10/0,4 | 0.063 | 0.015325 | 0.045005
5540 | ТП 330 | Мантуровский РЭС | Курская область | с. Б. Бутырки | 10/0,4 | 1 | 0.6743 | 0.30746
5541 | ТП 331 | Мантуровский РЭС | Курская область | с. Мантурово | 10/0,4 | 0.063 | 0.035759 | 0.025716
5542 | ТП 363 | Медвенский РЭС | Курская область | ул.Чепцова | 10/0,4 | 0.1 | 0.035759 | 0.060644
5543 | ТП 070 | Медвенский РЭС | Курская область | Высокский с/с., с.Ленинская Искра | 10/0,4 | 0.1 | 0.014303 | 0.080898
5544 | ТП 071 | Медвенский РЭС | Курская область | Высокский с/с., с.Ленинская Искра | 10/0,4 | 0.063 | 0.01226 | 0.047898
5545 | ТП 074 | Медвенский РЭС | Курская область | Высокский с/с., с.Ленинская Искра | 10/0,4 | 0.063 | 0.01226 | 0.047898
5546 | ТП 331 | Медвенский РЭС | Курская область | Высокский с/с., с.Высокое | 10/0,4 | 0.04 | 0.009195 | 0.02908
5547 | ТП 005 | Медвенский РЭС | Курская область | Высокский с/с., с.Высокое | 10/0,4 | 0.1 | 0.093994 | 0.0056698
5548 | ТП 075 | Медвенский РЭС | Курская область | Высокский с/с., с.Высокое | 10/0,4 | 0.1 | 0.089907 | 0.0095277
5549 | ТП 077 | Медвенский РЭС | Курская область | Высокский с/с., с.Высокое | 10/0,4 | 0.25 | 0.07969 | 0.16077
5550 | ТП 082 | Медвенский РЭС | Курская область | Высокский с/с., с.Высокое | 10/0,4 | 0.063 | 0.021455 | 0.039218
5551 | ТП 083 | Медвенский РЭС | Курская область | Нижнереутчанский с/с., х.Организация | 10/0,4 | 0.063 | 0.014303 | 0.04597
5552 | ТП 352 | Медвенский РЭС | Курская область | Любачанский с/с., п.Любач | 10/0,4 | 0.16 | 0.12464 | 0.033376
5553 | ТП 228 | Медвенский РЭС | Курская область | Высокский с/с., с.Высокое | 10/0,4 | 0.25 | 0.23907 | 0.010317
5554 | ТП 229 | Медвенский РЭС | Курская область | Высокский с/с., с.Высокое | 10/0,4 | 0.25 | 0.088885 | 0.15209
5555 | ТП 001 | Медвенский РЭС | Курская область | Панинский с/с., х.Соломыковские Дворы | 10/0,4 | 0.04 | 0.003065 | 0.034867
5556 | ТП 010 | Медвенский РЭС | Курская область | Высокский с/с., с.Высоконские Дворы | 10/0,4 | 0.1 | 0.003065 | 0.091507
5557 | ТП 011 | Медвенский РЭС | Курская область | Панинский с/с., х.Черниченские Дворы | 10/0,4 | 0.16 | 0.081734 | 0.073883
5558 | ТП 267 | Медвенский РЭС | Курская область | Высокский с/с., х.Орешное | 10/0,4 | 0.25 | 0.12567 | 0.11737
5559 | ТП 378 | Медвенский РЭС | Курская область | Панинский с/с., д.Николаевка | 10/0,4 | 0.063 | 0.013282 | 0.046934
5560 | ТП 353 | Медвенский РЭС | Курская область | Нижнереутчанский с/с., х.Красная Поляна | 10/0,4 | 0.1 | 0.011238 | 0.083791
5561 | ТП 003 | Медвенский РЭС | Курская область | Высокский с/с., х.Свиридов | 10/0,4 | 0.1 | 0.015325 | 0.079933
5562 | ТП 006 | Медвенский РЭС | Курская область | Высокский с/с., с.Сафоновка | 10/0,4 | 0.063 | 0.04904 | 0.013178
5563 | ТП 383 | Медвенский РЭС | Курская область | Панинский с/с., х.Черниченские Дворы | 10/0,4 | 0.25 | 0.16653 | 0.078793
5564 | ТП 002 | Медвенский РЭС | Курская область | Высокский с/с., х.Орешное | 10/0,4 | 0.16 | 0.037802 | 0.11536
5565 | ТП 425 (159) | Медвенский РЭС | Курская область | Высокский с/с., д.Андриановка | 10/0,4 | 0.16 | 0.14814 | 0.011194
5566 | ТП 007 | Медвенский РЭС | Курская область | Высокский с/с., х.Воробжа | 10/0,4 | 0.063 | 0.063 | 0
5567 | ТП 013 | Медвенский РЭС | Курская область | Панинский с/с., д.Николаевка | 10/0,4 | 0.16 | 0.059257 | 0.095101
5568 | ТП 060 | Медвенский РЭС | Курская область | Нижнереутчанский с/с., х.Монастырский | 10/0,4 | 0.04 | 0.028607 | 0.010755
5569 | ТП 059 | Медвенский РЭС | Курская область | Нижнереутчанский с/с., х.Танеевка | 10/0,4 | 0.04 | 0.0020433 | 0.035831
5570 | ТП 066 | Медвенский РЭС | Курская область | Нижнереутчанский с/с., с.Нижний Реутец | 10/0,4 | 0.1 | 0.025542 | 0.070289
5571 | ТП 073 | Медвенский РЭС | Курская область | Нижнереутчанский с/с., х.Ильичёвский | 10/0,4 | 0.1 | 0.028607 | 0.067395
5572 | ТП 068 | Медвенский РЭС | Курская область | ул.Роща | 10/0,4 | 0.25 | 0.20114 | 0.046125
5573 | ТП 244 | Медвенский РЭС | Курская область | ул.Роща | 10/0,4 | 0.1 | 0.046997 | 0.050035
5574 | ТП 058 | Медвенский РЭС | Курская область | Нижнереутчанский с/с., х.Большая Радина | 10/0,4 | 0.25 | 0.24316 | 0.0064589
5575 | ТП 057 | Медвенский РЭС | Курская область | Нижнереутчанский с/с., х.Большая Радина | 10/0,4 | 0.1 | 0.019412 | 0.076075
5576 | ТП 072 | Медвенский РЭС | Курская область | Нижнереутчанский с/с., х.Ильичёвский | 10/0,4 | 0.1 | 0.043932 | 0.052928
5577 | ТП 055 | Медвенский РЭС | Курская область | Нижнереутчанский с/с., х.Большая Радина | 10/0,4 | 0.063 | 0.011238 | 0.048863
5578 | ТП 062 | Медвенский РЭС | Курская область | Нижнереутчанский с/с., с.Нижний Реутец | 10/0,4 | 0.1 | 0.03678 | 0.059679
5579 | ТП 063 | Медвенский РЭС | Курская область | Вышнереутчанский с/с., с.Верхний Реутец | 10/0,4 | 0.1 | 0.029628 | 0.066431
5580 | ТП 064 | Медвенский РЭС | Курская область | Нижнереутчанский с/с., с.Нижний Реутец | 10/0,4 | 0.4 | 0.1226 | 0.26186
5581 | ТП 067 | Медвенский РЭС | Курская область | Нижнереутчанский с/с., с.Нижний Реутец | 10/0,4 | 0.4 | 0.13282 | 0.25222
5582 | ТП 337 | Медвенский РЭС | Курская область | Нижнереутчанский с/с., с.Нижний Реутец | 10/0,4 | 0.16 | 0.032694 | 0.12018
5583 | ТП 349 | Медвенский РЭС | Курская область | Нижнереутчанский с/с., х.Ильичёвский | 10/0,4 | 0.25 | 0.16449 | 0.080722
5584 | ТП 065 | Медвенский РЭС | Курская область | Вышнереутчанский с/с., с.Верхний Реутец | 10/0,4 | 0.16 | 0.04904 | 0.10475
5585 | ТП 294 | Медвенский РЭС | Курская область | Нижнереутчанский с/с., х.Танеевка | 10/0,4 | 0.16 | 0.12056 | 0.037234
5586 | ТП 102 | Медвенский РЭС | Курская область | Паникинский с/с., с.Паники | 10/0,4 | 0.16 | 0.16 | 0
5587 | ТП 241 | Медвенский РЭС | Курская область | Медвенский с/с., п.Медвенка | 10/0,4 | 0.16 | 0.040867 | 0.11246
5588 | ТП 397 | Медвенский РЭС | Курская область | ул.Колхозная | 10/0,4 | 0.06 | 0.010217 | 0.046995
5589 | ТП 280 | Медвенский РЭС | Курская область | Медвенский с/с., п.Медвенка | 10/0,4 | 0.16 | 0.028607 | 0.12404
5590 | ТП 131 | Медвенский РЭС | Курская область | ул.Пневнева | 10/0,4 | 0.1 | 0.026563 | 0.069324
5591 | ТП 031 | Медвенский РЭС | Курская область | Нижнереутчанский с/с., х.Косилов | 10/0,4 | 0.03 | 0.0051084 | 0.023498
5592 | ТП 026 | Медвенский РЭС | Курская область | п.Медвенка, ул.Карла Маркса | 10/0,4 | 0.25 | 0.064532 | 0.17508
5593 | ТП 027 | Медвенский РЭС | Курская область | ул.4-ой Бригада | 10/0,4 | 0.16 | 0.08582 | 0.070025
5594 | ТП 028 | Медвенский РЭС | Курская область | п. Медвенка | 10/0,4 | 0.063 | 0.0613 | 0.0016045
5595 | ТП 030 | Медвенский РЭС | Курская область | Чермошнянский с/с., с.Чермошное | 10/0,4 | 0.16 | 0.035759 | 0.11728
5596 | ТП 029 | Медвенский РЭС | Курская область | Чермошнянский с/с., с.Чермошное | 10/0,4 | 0.06 | 0.03065 | 0.027706
5597 | ТП 037 | Медвенский РЭС | Курская область | Чермошнянский с/с., д.Буды | 10/0,4 | 0.16 | 0.053127 | 0.10089
5598 | ТП 012 | Медвенский РЭС | Курская область | Чермошнянский с/с., д.Буды | 10/0,4 | 0.063 | 0.009195 | 0.050792
5599 | ТП 254 | Медвенский РЭС | Курская область | Чермошнянский с/с., с.Чермошное | 10/0,4 | 0.1 | 0.044954 | 0.051964
5600 | ТП 259 | Медвенский РЭС | Курская область | Чермошнянский с/с., с.Чермошное | 10/0,4 | 0.25 | 0.07356 | 0.16656
5601 | ТП 275 | Медвенский РЭС | Курская область | Чермошнянский с/с., с.Чермошное | 10/0,4 | 0.1 | 0.053127 | 0.044248
5602 | ТП 034 | Медвенский РЭС | Курская область | Чермошнянский с/с., с.Чермошное | 10/0,4 | 0.16 | 0.009195 | 0.14236
5603 | ТП 032 | Медвенский РЭС | Курская область | Чермошнянский с/с., с.Чермошное | 10/0,4 | 0.25 | 0.051084 | 0.18778
5604 | ТП 308 | Медвенский РЭС | Курская область | Чермошнянский с/с., с.Чермошное | 10/0,4 | 0.4 | 0.39232 | 0.007248
5605 | ТП 243 | Медвенский РЭС | Курская область | Чермошнянский с/с., д.Буды | 10/0,4 | 0.16 | 0.040867 | 0.11246
5606 | ТП 394 | Медвенский РЭС | Курская область | Чермошнянский с/с., с.Чермошное | 10/0,4 | 0.25 | 0.16653 | 0.078793
5607 | ТП 188 | Медвенский РЭС | Курская область | Амосовский с/с., д.1-я Андреевка | 10/0,4 | 0.063 | 0.03065 | 0.030538
5608 | ТП 329 | Медвенский РЭС | Курская область | Паникинский с/с., с.Белая Гора | 10/0,4 | 0.04 | 0.0020433 | 0.035831
5609 | ТП 191 | Медвенский РЭС | Курская область | Амосовский с/с., х.Стрелица | 10/0,4 | 0.1 | 0.080712 | 0.018208
5610 | ТП 192 | Медвенский РЭС | Курская область | Амосовский с/с., с.Петропавловка | 10/0,4 | 0.25 | 0.14099 | 0.1029
5611 | ТП 190 | Медвенский РЭС | Курская область | Амосовский с/с., д.Шатовка | 10/0,4 | 0.16 | 0.057214 | 0.09703
5612 | ТП 043 | Медвенский РЭС | Курская область | Нижнереутчанский с/с., х.Садовый | 10/0,4 | 0.1 | 0.015325 | 0.079933
5613 | ТП 210 | Медвенский РЭС | Курская область | Котельниковский с/с., х.Дрозды | 10/0,4 | 0.06 | 0.015325 | 0.042173
5614 | ТП 385 | Медвенский РЭС | Курская область | Амосовский с/с., д.Амосовка | 10/0,4 | 0.16 | 0.063344 | 0.091244
5615 | ТП 203 | Медвенский РЭС | Курская область | Вышнереутчанский с/с., с.Верхний Реутец | 10/0,4 | 0.25 | 0.1992 | 0.047959
5616 | ТП 187 | Медвенский РЭС | Курская область | Высокский с/с., с.Березовый | 10/0,4 | 0.04 | 0.027585 | 0.01172
5617 | ТП 386 | Медвенский РЭС | Курская область | Амосовский с/с., д.Амосовка | 10/0,4 | 0.1 | 0.031672 | 0.064502
5618 | ТП 354 | Медвенский РЭС | Курская область | Амосовский с/с., д.Амосовка | 10/0,4 | 0.16 | 0.076625 | 0.078706
5619 | ТП 184 | Медвенский РЭС | Курская область | Амосовский с/с., д.Амосовка | 10/0,4 | 0.25 | 0.18492 | 0.061433
5620 | ТП 290 | Медвенский РЭС | Курская область | Амосовский с/с., д.Амосовка | 10/0,4 | 0.4 | 0.23703 | 0.15385
5621 | ТП 323 | Медвенский РЭС | Курская область | Амосовский с/с., д.Амосовка | 10/0,4 | 0.25 | 0.15734 | 0.087473
5622 | ТП 202 | Медвенский РЭС | Курская область | Вышнереутчанский с/с., х.Горки | 10/0,4 | 0.16 | 0.08582 | 0.070025
5623 | ТП 161 | Медвенский РЭС | Курская область | Гостомлянский с/с., с.Тарасово | 10/0,4 | 0.063 | 0.063 | 0
5624 | ТП 230 | Медвенский РЭС | Курская область | Амосовский с/с., д.Амосовка | 10/0,4 | 0.25 | 0.21557 | 0.032499
5625 | ТП 347 | Медвенский РЭС | Курская область | Амосовский с/с., д.Амосовка | 10/0,4 | 0.1 | 0.035759 | 0.060644
5626 | ТП 185(ТП 10/0,4 кВ 266.01 309/160 Амос) | Медвенский РЭС | Курская область | Амосовский с/с., д.Амосовка | 10/0,4 | 0.18 | 0.10421 | 0.071545
5627 | ТП 186 | Медвенский РЭС | Курская область | Амосовский с/с., д.Амосовка | 10/0,4 | 0.1 | 0.044954 | 0.051964
5628 | ТП 306 | Медвенский РЭС | Курская область | Панинский с/с., х.Чаплыгин Лог | 10/0,4 | 0.4 | 0.34737 | 0.049684
5629 | ТП 217 | Медвенский РЭС | Курская область | Паникинский с/с., с.Драчевка | 10/0,4 | 0.4 | 0.1226 | 0.26186
5630 | ТП 278 | Медвенский РЭС | Курская область | Амосовский с/с., д.Амосовка | 10/0,4 | 0.4 | 0.38006 | 0.018821
5631 | ТП 342 | Медвенский РЭС | Курская область | Амосовский с/с., д.Амосовка | 10/0,4 | 0.25 | 0.16755 | 0.077829
5632 | ТП 272 | Медвенский РЭС | Курская область | Амосовский с/с., д.Амосовка | 10/0,4 | 0.4 | 0.22477 | 0.16542
5633 | ТП 182 | Медвенский РЭС | Курская область | Амосовский с/с., д.Малая Владимировка | 10/0,4 | 0.16 | 0.099102 | 0.057488
5634 | ТП 183 | Медвенский РЭС | Курская область | Амосовский с/с., д.Амосовка | 10/0,4 | 0.18 | 0.11034 | 0.065758
5635 | ТП 181 | Медвенский РЭС | Курская область | Амосовский с/с., д.Большая Владимировка | 10/0,4 | 0.16 | 0.074749 | 0.080477
5636 | ТП 307 | Медвенский РЭС | Курская область | Амосовский с/с., д.Большая Владимировка | 10/0,4 | 0.25 | 0.15529 | 0.089402
5637 | ТП 121 | Медвенский РЭС | Курская область | Китаевский с/с., с.Зеленая Степь | 10/0,4 | 0.1 | 0.015533 | 0.079737
5638 | ТП 123 | Медвенский РЭС | Курская область | Китаевский с/с., х.Красное | 10/0,4 | 0.16 | 0.086842 | 0.069061
5639 | ТП 218 | Медвенский РЭС | Курская область | Китаевский с/с., с.Губановка | 10/0,4 | 0.1 | 0.013282 | 0.081862
5640 | ТП 325 | Медвенский РЭС | Курская область | Китаевский с/с., с.Губановка | 10/0,4 | 0.1 | 0.013282 | 0.081862
5641 | ТП 246 | Медвенский РЭС | Курская область | Китаевский с/с., с.Губановка | 10/0,4 | 0.1 | 0.013282 | 0.081862
5642 | ТП 357 | Медвенский РЭС | Курская область | Китаевский с/с., с.Губановка | 10/0,4 | 0.16 | 0.11749 | 0.040127
5643 | ТП 125 | Медвенский РЭС | Курская область | Китаевский с/с., д.Зыбовка | 10/0,4 | 0.16 | 0.053127 | 0.10089
5644 | ТП 216 | Медвенский РЭС | Курская область | Чермошнянский с/с., д.Кувшиновка | 10/0,4 | 0.063 | 0.026563 | 0.034396
5645 | ТП 296 | Медвенский РЭС | Курская область | Китаевский с/с., д.Масловк | 10/0,4 | 0.1 | 0.05517 | 0.042319
5646 | ТП 404 | Медвенский РЭС | Курская область | Чермошнянский с/с., с.Рождественское | 10/0,4 | 0.063 | 0.063 | 0
5647 | ТП 114 | Медвенский РЭС | Курская область | ул.Моздок | 10/0,4 | 0.1 | 0.057095 | 0.040502
5648 | ТП 116 | Медвенский РЭС | Курская область | Китаевский с/с., х.Разбегайловка | 10/0,4 | 0.063 | 0.027585 | 0.033432
5649 | ТП 117 | Медвенский РЭС | Курская область | Китаевский с/с., х.Нижняя Камышевка | 10/0,4 | 0.1 | 0.047888 | 0.049194
5650 | ТП 115 | Медвенский РЭС | Курская область | Китаевский с/с., х.Егоров | 10/0,4 | 0.25 | 0.083777 | 0.15691
5651 | ТП 120 | Медвенский РЭС | Курская область | Китаевский с/с., с.2-я Китаевка | 10/0,4 | 0.063 | 0.022477 | 0.038254
5652 | ТП 314 | Медвенский РЭС | Курская область | Китаевский с/с., с.1-я Китаевка | 10/0,4 | 0.16 | 0.092972 | 0.063274
5653 | ТП 341 | Медвенский РЭС | Курская область | Китаевский с/с., с.1-я Китаевка | 10/0,4 | 0.16 | 0.074582 | 0.080635
5654 | ТП 118 | Медвенский РЭС | Курская область | Китаевский с/с., с.1-я Китаевка | 10/0,4 | 0.4 | 0.14303 | 0.24258
5655 | ТП 041 | Медвенский РЭС | Курская область | Чермошнянский с/с., с.Знаменка | 10/0,4 | 0.25 | 0.24316 | 0.0064589
5656 | ТП 042 | Медвенский РЭС | Курская область | Чермошнянский с/с., с.Знаменка | 10/0,4 | 0.1 | 0.060725 | 0.037076
5657 | ТП 332 | Медвенский РЭС | Курская область | Чермошнянский с/с., с.Аксеновка | 10/0,4 | 0.25 | 0.11238 | 0.12991
5658 | ТП 039 | Медвенский РЭС | Курская область | Чермошнянский с/с., с.Нижний Дубовец | 10/0,4 | 0.16 | 0.040867 | 0.11246
5659 | ТП 038 | Медвенский РЭС | Курская область | Чермошнянский с/с., с.Аксеновка | 10/0,4 | 0.063 | 0.01226 | 0.047898
5660 | ТП 040 | Медвенский РЭС | Курская область | Чермошнянский с/с., х.Новая Аксёновк | 10/0,4 | 0.063 | 0.021455 | 0.039218
5661 | ТП 322 | Медвенский РЭС | Курская область | Чермошнянский с/с., с.Нижний Дубовец | 10/0,4 | 0.25 | 0.16653 | 0.078793
5662 | ТП 326 | Медвенский РЭС | Курская область | Чермошнянский с/с., х.Новая Аксёновк | 10/0,4 | 0.16 | 0.12669 | 0.031447
5663 | ТП 285 | Медвенский РЭС | Курская область | ул.Моздок | 10/0,4 | 0.16 | 0.13486 | 0.023731
5664 | ТП 269 | Медвенский РЭС | Курская область | Китаевский с/с., с.Любицкое | 10/0,4 | 0.25 | 0.13282 | 0.11062
5665 | ТП 316 | Медвенский РЭС | Курская область | Китаевский с/с., с.Любицкое | 10/0,4 | 0.25 | 0.16449 | 0.080722
5666 | ТП 395 | Медвенский РЭС | Курская область | Китаевский с/с., с.Любицкое | 10/0,4 | 0.25 | 0.16858 | 0.076864
5667 | ТП 111 | Медвенский РЭС | Курская область | Китаевский с/с., с.Любицкое | 10/0,4 | 0.16 | 0.080928 | 0.074644
5668 | ТП 113 | Медвенский РЭС | Курская область | Китаевский с/с., х.Полный | 10/0,4 | 0.063 | 0.0067242 | 0.053124
5669 | ТП 112 | Медвенский РЭС | Курская область | Китаевский с/с., с.Любицкое | 10/0,4 | 0.25 | 0.18714 | 0.059339
5670 | ТП 245 СТП | Медвенский РЭС | Курская область | Китаевский с/с., с.Любицкое | 10/0,4 | 0.063 | 0.01839 | 0.042112
5671 | ТП 249 | Медвенский РЭС | Курская область | Китаевский с/с., с.Любицкое | 10/0,4 | 0.04 | 0.010217 | 0.028115
5672 | ТП 130 | Медвенский РЭС | Курская область | Чермошнянский с/с., с.Вышний Дубовец | 10/0,4 | 0.06 | 0.017368 | 0.040244
5673 | ТП 224 | Медвенский РЭС | Курская область | Гостомлянский с/с., с.Благодатное | 10/0,4 | 0.04 | 0.0051084 | 0.032938
5674 | ТП 133 | Медвенский РЭС | Курская область | Чермошнянский с/с., х.Трубацкое | 10/0,4 | 0.1 | 0.09195 | 0.0075987
5675 | ТП 129 | Медвенский РЭС | Курская область | Чермошнянский с/с., с.Вышний Дубовец | 10/0,4 | 0.25 | 0.11238 | 0.12991
5676 | ТП 132 | Медвенский РЭС | Курская область | Чермошнянский с/с., с.Вышний Дубовец | 10/0,4 | 0.16 | 0.069474 | 0.085457
5677 | ТП 382 | Медвенский РЭС | Курская область | Чермошнянский с/с., с.Вышний Дубовец | 10/0,4 | 0.16 | 0.10012 | 0.056523
5678 | ТП 355 | Медвенский РЭС | Курская область | Чермошнянский с/с., с.Вышний Дубовец | 10/0,4 | 0.16 | 0.072539 | 0.082563
5679 | ТП 356 | Медвенский РЭС | Курская область | Чермошнянский с/с., с.Вышний Дубовец | 10/0,4 | 0.16 | 0.076625 | 0.078706
5680 | ТП 127 | Медвенский РЭС | Курская область | Чермошнянский с/с., х.Заикин | 10/0,4 | 0.25 | 0.24111 | 0.0083878
5681 | ТП 128 | Медвенский РЭС | Курская область | Чермошнянский с/с., х.Дунаец | 10/0,4 | 0.063 | 0.048019 | 0.014142
5682 | ТП 239 | Медвенский РЭС | Курская область | Чермошнянский с/с., д.Кленовое | 10/0,4 | 0.25 | 0.15325 | 0.091331
5683 | ТП 240 | Медвенский РЭС | Курская область | Чермошнянский с/с., д.Кленовое | 10/0,4 | 0.1 | 0.056192 | 0.041355
5684 | ТП 398 | Медвенский РЭС | Курская область | Чермошнянский с/с., д.Кленовое | 10/0,4 | 0.063 | 0.022477 | 0.038254
5685 | ТП 301 | Медвенский РЭС | Курская область | Китаевский с/с., с.Денисовка | 10/0,4 | 0.25 | 0.13282 | 0.11062
5686 | ТП 106 | Медвенский РЭС | Курская область | Китаевский с/с., д.1-е Никольское | 10/0,4 | 0.1 | 0.076625 | 0.022066
5687 | ТП 109 | Медвенский РЭС | Курская область | Китаевский с/с., с.Лубянка | 10/0,4 | 0.16 | 0.059257 | 0.095101
5688 | ТП 289 | Медвенский РЭС | Курская область | Китаевский с/с., с.Денисовка | 10/0,4 | 0.063 | 0.025542 | 0.035361
5689 | ТП 107 | Медвенский РЭС | Курская область | Китаевский с/с., д.2-е Никольское | 10/0,4 | 0.063 | 0.025542 | 0.035361
5690 | ТП 381 | Медвенский РЭС | Курская область | Чермошнянский с/с., д.Кленовое | 10/0,4 | 0.063 | 0.025542 | 0.035361
5691 | ТП 108 | Медвенский РЭС | Курская область | Китаевский с/с., с.Шумовка | 10/0,4 | 0.063 | 0.058235 | 0.0044979
5692 | ТП 110 | Медвенский РЭС | Курская область | Китаевский с/с., с.Денисовка | 10/0,4 | 0.4 | 0.4 | 0
5693 | ТП 122 | Медвенский РЭС | Курская область | Чермошнянский с/с., с.Знаменка | 10/0,4 | 0.1 | 0.056192 | 0.041355
5694 | ТП 367 | Медвенский РЭС | Курская область | Китаевский с/с., с.Денисовка | 10/0,4 | 0.25 | 0.20638 | 0.041179
5695 | ТП 370 | Медвенский РЭС | Курская область | Китаевский с/с., с.Денисовка | 10/0,4 | 0.1 | 0.05517 | 0.042319
5696 | ТП 387 | Медвенский РЭС | Курская область | Китаевский с/с., с.Денисовка | 10/0,4 | 0.4 | 0.27585 | 0.1172
5697 | ТП 371 | Медвенский РЭС | Курская область | Китаевский с/с., с.Лубянка | 10/0,4 | 0.16 | 0.10115 | 0.055559
5698 | ТП 251 | Медвенский РЭС | Курская область | Китаевский с/с., с.Денисовка | 10/0,4 | 0.16 | 0.11545 | 0.042056
5699 | ТП 205 | Медвенский РЭС | Курская область | Вышнереутчанский с/с., с.Верхний Реутец | 10/0,4 | 0.16 | 0.052105 | 0.10185
5700 | ТП 305 | Медвенский РЭС | Курская область | Вышнереутчанский с/с., с.Верхний Реутец | 10/0,4 | 0.1 | 0.031672 | 0.064502
5701 | ТП 255 | Медвенский РЭС | Курская область | Нижнереутчанский с/с., с.1-е Отделение | 10/0,4 | 0.4 | 0.28607 | 0.10755
5702 | ТП 219 | Медвенский РЭС | Курская область | ул.Гавриловка | 10/0,4 | 0.063 | 0.027585 | 0.033432
5703 | ТП 201 | Медвенский РЭС | Курская область | ул.Ключик | 10/0,4 | 0.1 | 0.022477 | 0.073182
5704 | ТП 270 | Медвенский РЭС | Курская область | Вышнереутчанский с/с., с.Верхний Реутец | 10/0,4 | 0.18 | 0.083777 | 0.090834
5705 | ТП 197 | Медвенский РЭС | Курская область | Вышнереутчанский с/с., с.Верхний Реутец | 10/0,4 | 0.1 | 0.01365 | 0.081514
5706 | ТП 200 | Медвенский РЭС | Курская область | Вышнереутчанский с/с., с.Верхний Реутец | 10/0,4 | 0.16 | 0.095015 | 0.061345
5707 | ТП 198 | Медвенский РЭС | Курская область | Вышнереутчанский с/с., с.Верхний Реутец | 10/0,4 | 0.25 | 0.084799 | 0.15595
5708 | ТП 194 | Медвенский РЭС | Курская область | ул.Гавриловка | 10/0,4 | 0.1 | 0.013282 | 0.081862
5709 | ТП 199 | Медвенский РЭС | Курская область | Вышнереутчанский с/с., с.Верхний Реутец | 10/0,4 | 0.25 | 0.072539 | 0.16752
5710 | ТП 263 | Медвенский РЭС | Курская область | ул.Сафоновка | 10/0,4 | 0.025 | 0.0040867 | 0.019742
5711 | ТП 310 | Медвенский РЭС | Курская область | Вышнереутчанский с/с., с.Верхний Реутец | 10/0,4 | 0.16 | 0.093994 | 0.06231
5712 | ТП 304 | Медвенский РЭС | Курская область | Вышнереутчанский с/с., с.Верхний Реутец | 10/0,4 | 0.16 | 0.063344 | 0.091244
5713 | ТП 147 | Медвенский РЭС | Курская область | Любачанский с/с., с.Гахово | 10/0,4 | 0.06 | 0.017368 | 0.040244
5714 | ТП 148 | Медвенский РЭС | Курская область | Высокский с/с., х.Звягинцево | 10/0,4 | 0.04 | 0.032694 | 0.0068973
5715 | ТП 402 | Медвенский РЭС | Курская область | Любачанский с/с., с.Гахово | 10/0,4 | 0.1 | 0.052105 | 0.045213
5716 | ТП 149 | Медвенский РЭС | Курская область | Любачанский с/с., с.Гахово | 10/0,4 | 0.16 | 0.063344 | 0.091244
5717 | ТП 151 | Медвенский РЭС | Курская область | ул.Лесновка | 10/0,4 | 0.063 | 0.040867 | 0.020894
5718 | ТП 260 | Медвенский РЭС | Курская область | Любачанский с/с., с.Гахово | 10/0,4 | 0.315 | 0.19514 | 0.11315
5719 | ТП 252 | Медвенский РЭС | Курская область | Любачанский с/с., п.Любач | 10/0,4 | 0.4 | 0.3065 | 0.088262
5720 | ТП 150 | Медвенский РЭС | Курская область | Любачанский с/с., с.Гахово | 10/0,4 | 0.16 | 0.10421 | 0.052665
5721 | ТП 154 | Медвенский РЭС | Курская область | Любачанский с/с., с.Гахово | 10/0,4 | 0.25 | 0.2217 | 0.026713
5722 | ТП 155 | Медвенский РЭС | Курская область | ул.Кофановка | 10/0,4 | 0.16 | 0.067242 | 0.087563
5723 | ТП 233 | Медвенский РЭС | Курская область | Любачанский с/с., с.Гахово | 10/0,4 | 0.1 | 0.04291 | 0.053893
5724 | ТП 086 | Медвенский РЭС | Курская область | Любачанский с/с., п.Любач | 10/0,4 | 0.1 | 0.022477 | 0.073182
5725 | ТП 501 | Медвенский РЭС | Курская область | п. Медвенка | 10/0,4 | 0.1 | 0.0051084 | 0.089578
5726 | ТП 146 | Медвенский РЭС | Курская область | Любачанский с/с., х.Рожновка | 10/0,4 | 0.16 | 0.10217 | 0.054594
5727 | ТП 134 | Медвенский РЭС | Курская область | Любачанский с/с., п.Любач | 10/0,4 | 0.1 | 0.028607 | 0.067395
5728 | ТП 135 | Медвенский РЭС | Курская область | Любачанский с/с., п.Любач | 10/0,4 | 0.63 | 0.49858 | 0.12406
5729 | ТП 138 | Медвенский РЭС | Курская область | Любачанский с/с., х.Покровский | 10/0,4 | 0.16 | 0.040867 | 0.11246
5730 | ТП 139 | Медвенский РЭС | Курская область | Любачанский с/с. | 10/0,4 | 0.1 | 0.058235 | 0.039426
5731 | ТП 144 | Медвенский РЭС | Курская область | Любачанский с/с., х.Рожновка | 10/0,4 | 0.063 | 0.021455 | 0.039218
5732 | ТП 142 | Медвенский РЭС | Курская область | Любачанский с/с., х.Красный Май | 10/0,4 | 0.1 | 0.021455 | 0.074146
5733 | ТП 140 | Медвенский РЭС | Курская область | Любачанский с/с., д.Липовец | 10/0,4 | 0.25 | 0.0613 | 0.17813
5734 | ТП 141 | Медвенский РЭС | Курская область | Любачанский с/с., д.Липовец | 10/0,4 | 0.1 | 0.024806 | 0.070983
5735 | ТП 137 | Медвенский РЭС | Курская область | Любачанский с/с., п.Любач | 10/0,4 | 0.25 | 0.081734 | 0.15884
5736 | ТП 335 | Медвенский РЭС | Курская область | Любачанский с/с., п.Любач | 10/0,4 | 0.25 | 0.086842 | 0.15402
5737 | ТП 311 | Медвенский РЭС | Курская область | Панинский с/с., х. Орешное | 10/0,4 | 0.25 | 0.23703 | 0.012246
5738 | ТП 044 | Медвенский РЭС | Курская область | Паникинский с/с., с.Паники | 10/0,4 | 0.25 | 0.071517 | 0.16849
5739 | ТП 048 | Медвенский РЭС | Курская область | Паникинский с/с., с.Паники | 10/0,4 | 0.25 | 0.10728 | 0.13473
5740 | ТП 051 | Медвенский РЭС | Курская область | Паникинский с/с., с.Драчевка | 10/0,4 | 0.1 | 0.022477 | 0.073182
5741 | ТП 052 | Медвенский РЭС | Курская область | Паникинский с/с., с.Драчевка | 10/0,4 | 0.1 | 0.089907 | 0.0095277
5742 | ТП 054 | Медвенский РЭС | Курская область | Паникинский с/с., с.Драчевка | 10/0,4 | 0.1 | 0.021455 | 0.074146
5743 | ТП 227 | Медвенский РЭС | Курская область | Паникинский с/с., с.Паники | 10/0,4 | 0.25 | 0.12464 | 0.11834
5744 | ТП 298 | Медвенский РЭС | Курская область | Паникинский с/с., с.Паники | 10/0,4 | 0.16 | 0.092972 | 0.063274
5745 | ТП 330 | Медвенский РЭС | Курская область | Паникинский с/с., с.Паники | 10/0,4 | 0.04 | 0.01226 | 0.026186
5746 | ТП 079 | Медвенский РЭС | Курская область | Высокский с/с., х.Звягинцево | 10/0,4 | 0.25 | 0.2366 | 0.012649
5747 | ТП 081 | Медвенский РЭС | Курская область | Высокский с/с., д.Константиновка | 10/0,4 | 0.063 | 0.025542 | 0.035361
5748 | ТП 080 | Медвенский РЭС | Курская область | Высокский с/с., д.Константиновка | 10/0,4 | 0.16 | 0.10131 | 0.055404
5749 | ТП 078 | Медвенский РЭС | Курская область | Высокский с/с., х.Звягинцево | 10/0,4 | 0.16 | 0.14712 | 0.012158
5750 | ТП 317 | Медвенский РЭС | Курская область | Высокский с/с., с.Высокое | 10/0,4 | 0.063 | 0.014303 | 0.04597
5751 | ТП 333 | Медвенский РЭС | Курская область | Высокский с/с., с.Высокое | 10/0,4 | 0.04 | 0.00613 | 0.031973
5752 | ТП 284 | Медвенский РЭС | Курская область | Высокский с/с., с.Высокое | 10/0,4 | 0.25 | 0.12975 | 0.11351
5753 | ТП 021 | Медвенский РЭС | Курская область | Панинский с/с., с.2-е Панино | 10/0,4 | 0.16 | 0.11238 | 0.04495
5754 | ТП 327 | Медвенский РЭС | Курская область | Высокский с/с., х.Звягинцево | 10/0,4 | 0.04 | 0.01226 | 0.026186
5755 | ТП 334 | Медвенский РЭС | Курская область | Высокский с/с., д.Спасское | 10/0,4 | 0.1 | 0.010217 | 0.084755
5756 | ТП 049 | Медвенский РЭС | Курская область | Паникинский с/с., с.Паники | 10/0,4 | 0.16 | 0.059257 | 0.095101
5757 | ТП 253 | Медвенский РЭС | Курская область | Паникинский с/с., с.Паники | 10/0,4 | 0.063 | 0.0067242 | 0.053124
5758 | ТП 090 | Медвенский РЭС | Курская область | Высокский с/с., х.Спасские Выселки | 10/0,4 | 0.063 | 0.01226 | 0.047898
5759 | ТП 091 | Медвенский РЭС | Курская область | Высокский с/с., д.Спасское | 10/0,4 | 0.063 | 0.015325 | 0.045005
5760 | ТП 268 | Медвенский РЭС | Курская область | Паникинский с/с., ДОО Лагерь Берёзка | 10/0,4 | 0.16 | 0.09195 | 0.064239
5761 | ТП 087 | Медвенский РЭС | Курская область | Высокский с/с., х.Спасские Выселки | 10/0,4 | 0.1 | 0.011238 | 0.083791
5762 | ТП 088 | Медвенский РЭС | Курская область | Высокский с/с., х.Спасские Выселки | 10/0,4 | 0.063 | 0.029837 | 0.031306
5763 | ТП 242 | Медвенский РЭС | Курская область | Нижнереутчанский с/с., д.Александровка | 10/0,4 | 0.1 | 0.03065 | 0.065466
5764 | ТП 320 | Медвенский РЭС | Курская область | Высокский с/с., д.Спасское | 10/0,4 | 0.16 | 0.040867 | 0.11246
5765 | ТП 167 | Медвенский РЭС | Курская область | Гостомлянский с/с., с.Тарасово | 10/0,4 | 0.25 | 0.15938 | 0.085544
5766 | ТП 089 | Медвенский РЭС | Курская область | Высокский с/с., д.1-я Переверзевка | 10/0,4 | 0.16 | 0.14712 | 0.012158
5767 | ТП 045 | Медвенский РЭС | Курская область | Паникинский с/с., с.Паники | 10/0,4 | 0.63 | 0.1839 | 0.42112
5768 | ТП 046 | Медвенский РЭС | Курская область | Паникинский с/с., с.Паники | 10/0,4 | 0.1 | 0.022477 | 0.073182
5769 | ТП 047 | Медвенский РЭС | Курская область | Паникинский с/с., с.Паники | 10/0,4 | 0.06 | 0.017108 | 0.04049
5770 | ТП 221 | Медвенский РЭС | Курская область | Паникинский с/с., с.Драчевка | 10/0,4 | 0.25 | 0.11749 | 0.12509
5771 | ТП 389 | Медвенский РЭС | Курская область | Паникинский с/с., с.Паники | 10/0,4 | 0.25 | 0.18594 | 0.060469
5772 | ТП 056 | Медвенский РЭС | Курская область | Паникинский с/с., с.Паники | 10/0,4 | 0.1 | 0.022477 | 0.073182
5773 | ТП 093 | Медвенский РЭС | Курская область | Высокский с/с., д.Спасское | 10/0,4 | 0.063 | 0.015325 | 0.045005
5774 | ТП 277 | Медвенский РЭС | Курская область | Высокский с/с., д.Спасское | 10/0,4 | 0.25 | 0.12771 | 0.11544
5775 | ТП 368 | Медвенский РЭС | Курская область | Высокский с/с., д.Спасское | 10/0,4 | 0.1 | 0.03065 | 0.065466
5776 | ТП 348 | Медвенский РЭС | Курская область | Высокский с/с., д.Спасское | 10/0,4 | 0.25 | 0.23907 | 0.010317
5777 | ТП 223 | Медвенский РЭС | Курская область | Высокский с/с., д.Спасское | 10/0,4 | 0.4 | 0.31248 | 0.082619
5778 | ТП 409 | Медвенский РЭС | Курская область | Высокский с/с., д.Спасское | 10/0,4 | 0.1 | 0.05517 | 0.042319
5779 | ТП 092 | Медвенский РЭС | Курская область | Высокский с/с., д.Спасское | 10/0,4 | 0.4 | 0.38313 | 0.015928
5780 | ТП 053 | Медвенский РЭС | Курская область | Паникинский с/с., с.Драчевка | 10/0,4 | 0.1 | 0.025542 | 0.070289
5781 | ТП 157 | Медвенский РЭС | Курская область | Гостомлянский с/с., д.2-е Плесы | 10/0,4 | 0.1 | 0.032694 | 0.063537
5782 | ТП 163 | Медвенский РЭС | Курская область | Гостомлянский с/с., с.Тарасово | 10/0,4 | 0.063 | 0.021455 | 0.039218
5783 | ТП 164 | Медвенский РЭС | Курская область | Гостомлянский с/с., с.Тарасово | 10/0,4 | 0.1 | 0.025542 | 0.070289
5784 | ТП 160 | Медвенский РЭС | Курская область | Гостомлянский с/с., д.Липник | 10/0,4 | 0.1 | 0.056192 | 0.041355
5785 | ТП 213 | Медвенский РЭС | Курская область | Гостомлянский с/с., с.Тарасово | 10/0,4 | 0.16 | 0.05517 | 0.098959
5786 | ТП 266 | Медвенский РЭС | Курская область | Гостомлянский с/с., с.Тарасово | 10/0,4 | 0.25 | 0.12056 | 0.12219
5787 | ТП 358 | Медвенский РЭС | Курская область | Гостомлянский с/с., с.Тарасово | 10/0,4 | 0.25 | 0.16449 | 0.080722
5788 | ТП 158 | Медвенский РЭС | Курская область | Гостомлянский с/с., д.2-е Плесы | 10/0,4 | 0.1 | 0.076625 | 0.022066
5789 | ТП 359 | Медвенский РЭС | Курская область | Гостомлянский с/с., с.Тарасово | 10/0,4 | 0.25 | 0.19003 | 0.056611
5790 | ТП 170 | Медвенский РЭС | Курская область | Гостомлянский с/с., с.Глебово | 10/0,4 | 0.063 | 0.032694 | 0.028609
5791 | ТП 162 | Медвенский РЭС | Курская область | Гостомлянский с/с., с.Тарасово | 10/0,4 | 0.063 | 0.014262 | 0.046009
5792 | ТП 175 | Медвенский РЭС | Курская область | Гостомлянский с/с., с.1-я Гостомля | 10/0,4 | 0.16 | 0.06709 | 0.087707
5793 | ТП 222 | Медвенский РЭС | Курская область | Высокский с/с., д.1-я Переверзевка | 10/0,4 | 0.04 | 0.009195 | 0.02908
5794 | ТП 324 | Медвенский РЭС | Курская область | Гостомлянский с/с., с.1-я Гостомля | 10/0,4 | 0.25 | 0.14508 | 0.099047
5795 | ТП 212 | Медвенский РЭС | Курская область | Гостомлянский с/с., с.2-я Гостомля | 10/0,4 | 0.25 | 0.096037 | 0.14534
5796 | ТП 179 | Медвенский РЭС | Курская область | Гостомлянский с/с., с.Свидное | 10/0,4 | 0.18 | 0.11238 | 0.06383
5797 | ТП 174 | Медвенский РЭС | Курская область | Гостомлянский с/с., с.1-я Гостомля | 10/0,4 | 0.1 | 0.010217 | 0.084755
5798 | ТП 173 | Медвенский РЭС | Курская область | Гостомлянский с/с., с.2-я Гостомля | 10/0,4 | 0.1 | 0.044954 | 0.051964
5799 | ТП 176 | Медвенский РЭС | Курская область | Гостомлянский с/с., с.1-я Гостомля | 10/0,4 | 0.25 | 0.17526 | 0.070551
5800 | ТП 343 | Медвенский РЭС | Курская область | Гостомлянский с/с., с.1-я Гостомля | 10/0,4 | 0.4 | 0.24316 | 0.14806
5801 | ТП 328 | Медвенский РЭС | Курская область | Гостомлянский с/с., с.1-я Гостомля | 10/0,4 | 0.1 | 0.035759 | 0.060644
5802 | ТП 159 | Медвенский РЭС | Курская область | Гостомлянский с/с., с.2-я Гостомля | 10/0,4 | 0.04 | 0.009195 | 0.02908
5803 | ТП 172 | Медвенский РЭС | Курская область | Гостомлянский с/с., х.Домра | 10/0,4 | 0.04 | 0.0081734 | 0.030044
5804 | ТП 208 | Медвенский РЭС | Курская область | Нижнереутчанский с/с., д.Александровка | 10/0,4 | 0.1 | 0.01839 | 0.07704
5805 | ТП 169 | Медвенский РЭС | Курская область | Гостомлянский с/с., д.1-е Плесы | 10/0,4 | 0.1 | 0.066409 | 0.03171
5806 | ТП 390 | Медвенский РЭС | Курская область | Гостомлянский с/с., с.Белое | 10/0,4 | 0.25 | 0.18594 | 0.060469
5807 | ТП 171 | Медвенский РЭС | Курская область | Гостомлянский с/с., с.Бугряное | 10/0,4 | 0.1 | 0.035759 | 0.060644
5808 | ТП 168 | Медвенский РЭС | Курская область | Гостомлянский с/с., с.Белое | 10/0,4 | 0.1 | 0.07969 | 0.019172
5809 | ТП 209 | Медвенский РЭС | Курская область | Нижнереутчанский с/с., д.Александровка | 10/0,4 | 0.16 | 0.15121 | 0.0083002
5810 | ТП 015 | Медвенский РЭС | Курская область | Панинский с/с. | 10/0,4 | 0.063 | 0.043932 | 0.018
5811 | ТП 016 | Медвенский РЭС | Курская область | Панинский с/с., с.2-е Панино | 10/0,4 | 0.1 | 0.0051084 | 0.089578
5812 | ТП 024 | Медвенский РЭС | Курская область | Панинский с/с., с.Тарусовка | 10/0,4 | 0.1 | 0.053127 | 0.044248
5813 | ТП 023 | Медвенский РЭС | Курская область | Панинский с/с., с.Тарусовка | 10/0,4 | 0.063 | 0.033715 | 0.027645
5814 | ТП 022 | Медвенский РЭС | Курская область | Амосовский с/с., х.Осиновый | 10/0,4 | 0.1 | 0.0613 | 0.036532
5815 | ТП 019 | Медвенский РЭС | Курская область | Панинский с/с., с.1-е Панино | 10/0,4 | 0.16 | 0.081734 | 0.073883
5816 | ТП 018 | Медвенский РЭС | Курская область | Панинский с/с., с.1-е Панино | 10/0,4 | 0.25 | 0.10217 | 0.13955
5817 | ТП 384 | Медвенский РЭС | Курская область | Панинский с/с., с.1-е Панино | 10/0,4 | 0.4 | 0.38721 | 0.01207
5818 | ТП 373 | Медвенский РЭС | Курская область | Панинский с/с., с.Панино | 10/0,4 | 0.25 | 0.16653 | 0.078793
5819 | ТП 094 | Медвенский РЭС | Курская область | п. Медвенка | 10/0,4 | 0.1 | 0.082755 | 0.016279
5820 | ТП 095 | Медвенский РЭС | Курская область | п. Медвенка | 10/0,4 | 0.1 | 0.019412 | 0.076075
5821 | ТП 100 | Медвенский РЭС | Курская область | п. Медвенка | 10/0,4 | 0.4 | 0.4 | 0
5822 | ТП 119 | Медвенский РЭС | Курская область | Китаевский с/с., с.1-я Китаевка | 10/0,4 | 0.315 | 0.19923 | 0.10929
5823 | ТП 136 | Медвенский РЭС | Курская область | Водозабор | 10/0,4 | 0.1 | 0.077647 | 0.021101
5824 | ТП 166 | Медвенский РЭС | Курская область | п. Медвенка | 10/0,4 | 0.25 | 0.1226 | 0.12026
5825 | ТП 193 | Медвенский РЭС | Курская область | Амосовский с/с., с.Петропавловка | 10/0,4 | 0.16 | 0.0613 | 0.093172
5826 | ТП 215 | Медвенский РЭС | Курская область | Амосовский с/с., Заповедник им.Алехина | 10/0,4 | 0.1 | 0.03065 | 0.065466
5827 | ТП 220 | Медвенский РЭС | Курская область | п. Медвенка | 10/0,4 | 0.18 | 0.051084 | 0.1217
5828 | ТП 238 | Медвенский РЭС | Курская область | п. Медвенка | 10/0,4 | 0.1 | 0.083777 | 0.015314
5829 | ТП 257 | Медвенский РЭС | Курская область | Высокский с/с., х.Кондратьевские Выселки | 10/0,4 | 0.063 | 0.03065 | 0.030538
5830 | ТП 299 | Медвенский РЭС | Курская область | п. Медвенка | 10/0,4 | 0.16 | 0.010217 | 0.1414
5831 | ТП 346 | Медвенский РЭС | Курская область | Медвенский с/с., п.Медвенка | 10/0,4 | 0.25 | 0.086842 | 0.15402
5832 | ТП 379 | Медвенский РЭС | Курская область | п. Медвенка | 10/0,4 | 0.4 | 0.21455 | 0.17506
5833 | ТП 396 | Медвенский РЭС | Курская область | Высокский с/с., х.Орешное | 10/0,4 | 0.16 | 0.081734 | 0.073883
5834 | ТП 407 | Медвенский РЭС | Курская область | Панинский с/с., х.Соломыковские Дворы | 10/0,4 | 0.025 | 0.015325 | 0.0091331
5835 | ТП 412 | Медвенский РЭС | Курская область | п. Медвенка | 10/0,4 | 0.16 | 0.10217 | 0.054594
5836 | ТП 502 | Медвенский РЭС | Курская область | п. Медвенка | 10/0,4 | 0.16 | 0.020433 | 0.13175
5837 | ТП 504 | Медвенский РЭС | Курская область | п. Медвенка | 10/0,4 | 0.25 | 0.069474 | 0.17042
5838 | ТП 505 | Медвенский РЭС | Курская область | п. Медвенка | 10/0,4 | 0.1 | 0.053127 | 0.044248
5839 | ТП 506 | Медвенский РЭС | Курская область | п. Медвенка | 10/0,4 | 0.25 | 0.23703 | 0.012246
5840 | ТП 516 | Медвенский РЭС | Курская область | п. Медвенка | 10/0,4 | 0.25 | 0.056192 | 0.18295
5841 | ТП 508 | Медвенский РЭС | Курская область | пер. Школьный | 10/0,4 | 0.063 | 0.009195 | 0.050792
5842 | ТП 517 | Медвенский РЭС | Курская область | ул.Колхозная | 10/0,4 | 0.25 | 0.11647 | 0.12605
5843 | ТП 512 | Медвенский РЭС | Курская область | п. Медвенка | 10/0,4 | 0.25 | 0.11238 | 0.12991
5844 | ТП 518 | Медвенский РЭС | Курская область | п. Медвенка | 10/0,4 | 0.25 | 0.095015 | 0.14631
5845 | ТП 509 | Медвенский РЭС | Курская область | ул.Кирова | 10/0,4 | 0.16 | 0.035759 | 0.11728
5846 | ТП 533 | Медвенский РЭС | Курская область | п. Медвенка | 10/0,4 | 0.16 | 0.053127 | 0.10089
5847 | ТП 510 | Медвенский РЭС | Курская область | п. Медвенка | 10/0,4 | 0.16 | 0.015325 | 0.13657
5848 | ТП 511 | Медвенский РЭС | Курская область | п. Медвенка | 10/0,4 | 0.25 | 0.13282 | 0.11062
5849 | ТП 338 | Медвенский РЭС | Курская область | Медвенский рн | 10/0,4 | 0.025 | 0.009195 | 0.01492
5850 | ТП 339 | Медвенский РЭС | Курская область | Медвенский с/с., п.Медвенка | 10/0,4 | 0.025 | 0.009195 | 0.01492
5851 | ТП 214 | Медвенский РЭС | Курская область | Китаевский с/с., с.Губановка | 10/0,4 | 0.25 | 0.1226 | 0.12026
5852 | ТП 309 | Медвенский РЭС | Курская область | Амосовский с/с., д.Амосовка | 10/0,4 | 0.16 | 0.040867 | 0.11246
5853 | ТП 237 | Медвенский РЭС | Курская область | Медвенский с/с., п.Медвенка | 10/0,4 | 0.1 | 0.051084 | 0.046177
5854 | ТП 124 | Медвенский РЭС | Курская область | Китаевский с/с., п.Райхутор | 10/0,4 | 0.025 | 0.010217 | 0.013955
5855 | ТП 321 | Медвенский РЭС | Курская область | Высокский с/с., д.Спасское | 10/0,4 | 0.1 | 0.011238 | 0.083791
5856 | ТП 004 | Медвенский РЭС | Курская область | Панинский с/с., х.Соломыковские Дворы | 10/0,4 | 0.025 | 0.010217 | 0.013955
5857 | ТП 178 | Медвенский РЭС | Курская область | Гостомлянский с/с., д.2-е Плесы | 10/0,4 | 0.025 | 0.010217 | 0.013955
5858 | ТП 165 | Медвенский РЭС | Курская область | ул.Константина Воробьева | 10/0,4 | 0.16 | 0.035759 | 0.11728
5859 | ТП 250 | Медвенский РЭС | Курская область | ул.Кожедуба | 10/0,4 | 0.16 | 0.16 | 0
5860 | ТП 276 | Медвенский РЭС | Курская область | Медвенский с/с., п.Медвенка | 10/0,4 | 0.25 | 0.10217 | 0.13955
5861 | ТП 153 | Медвенский РЭС | Курская область | Нижнереутчанский с/с. | 10/0,4 | 0.025 | 0.010217 | 0.013955
5862 | ТП 226 | Медвенский РЭС | Курская область | Нижнереутчанский с/с., х.Красная Поляна | 10/0,4 | 0.063 | 0.025542 | 0.035361
5863 | ТП 406 СТП | Медвенский РЭС | Курская область | Китаевский с/с., с.Лубянка | 10/0,4 | 0.025 | 0.010217 | 0.013955
5864 | ТП 410 СТП | Медвенский РЭС | Курская область | Чермошнянский с/с., д.Буды | 10/0,4 | 0.063 | 0.03065 | 0.030538
5865 | ТП 145 СТП | Медвенский РЭС | Курская область | Медвенский с/с., п.Медвенка | 10/0,4 | 0.063 | 0.054149 | 0.0083557
5866 | ТП 156 СТП | Медвенский РЭС | Курская область | Гостомлянский с/с., х.Песочное | 10/0,4 | 0.063 | 0.04904 | 0.013178
5867 | ТП 286 | Медвенский РЭС | Курская область | Китаевский с/с., д.2-е Никольское | 10/0,4 | 0.063 | 0.03065 | 0.030538
5868 | ТП 152 СТП | Медвенский РЭС | Курская область | Нижнереутчанский с/с., х.Красная Поляна | 10/0,4 | 0.025 | 0.010217 | 0.013955
5869 | ТП 261 | Медвенский РЭС | Курская область | Петровский с/с. | 10/0,4 | 0.04 | 0.020433 | 0.018471
5870 | ТП 312 | Медвенский РЭС | Курская область | Медвенский с/с., п.Медвенка | 10/0,4 | 0.063 | 0.025542 | 0.035361
5871 | ТП 336 | Медвенский РЭС | Курская область | Медвенский с/с., п.Медвенка | 10/0,4 | 0.063 | 0.03065 | 0.030538
5872 | ТП 315 | Медвенский РЭС | Курская область | Китаевский с/с., с.Губановка | 10/0,4 | 0.04 | 0.020433 | 0.018471
5873 | ТП 313 | Медвенский РЭС | Курская область | Чермошнянский с/с., с.2-я Рождественка | 10/0,4 | 0.025 | 0.010217 | 0.013955
5874 | ТП 340 | Медвенский РЭС | Курская область | Панинский с/с., х.Чаплыгин Лог | 10/0,4 | 0.063 | 0.03065 | 0.030538
5875 | ТП 300 (ЗТП-10кВ №300 п.Медвенка Школа) | Медвенский РЭС | Курская область | Медвенский с/с., п.Медвенка | 10/0,4 | 0.4 | 0.25542 | 0.13649
5876 | ТП 344 | Медвенский РЭС | Курская область | Панинский с/с., с.Панино | 10/0,4 | 0.063 | 0.025542 | 0.035361
5877 | ТП 345 | Медвенский РЭС | Курская область | Панинский с/с., с.2-е Панино | 10/0,4 | 0.063 | 0.03065 | 0.030538
5878 | ТП 365 | Медвенский РЭС | Курская область | Нижнереутчанский с/с., х.Большая Радина | 10/0,4 | 0.063 | 0.03065 | 0.030538
5879 | ТП 554 | Медвенский РЭС | Курская область | Высокский с/с., ст.Родничёк | 10/0,4 | 0.063 | 0.03065 | 0.030538
5880 | ТП 414 | Медвенский РЭС | Курская область | с.Паники | 10/0,4 | 0.063 | 0.051084 | 0.011249
5881 | ТП 413 Домников | Медвенский РЭС | Курская область | Нижнереутчанский с/с | 10/0,4 | 0.063 | 0.03065 | 0.030538
5882 | ТП 416 | Медвенский РЭС | Курская область | д.Тарасово | 10/0,4 | 0.063 | 0.03065 | 0.030538
5883 | ТП 417 | Медвенский РЭС | Курская область | пгт.Медвенка | 10/0,4 | 0.1 | 0.0613 | 0.036532
5884 | ТП 415 | Медвенский РЭС | Курская область | с.Тарасово | 10/0,4 | 0.025 | 0.015325 | 0.0091331
5885 | ТП 419 | Медвенский РЭС | Курская область | п. Медвенка | 10/0,4 | 0.016 | 0.01226 | 0.0035305
5886 | ТП 424 | Медвенский РЭС | Курская область | п. Медвенка | 10/0,4 | 0.063 | 0.040867 | 0.020894
5887 | ТП 028 д. Шумовка | Медвенский РЭС | Курская область | п. Медвенка | 10/0,4 | 0.1 | 0.040867 | 0.055822
5888 | ТП 426 | Медвенский РЭС | Курская область | п. Медвенка | 10/0,4 | 0.063 | 0.03065 | 0.030538
5889 | ТП 351 | Медвенский РЭС | Курская область | Любачанский с/с, с. 1-й Липовец | 10/0,4 | 0.025 | 0.02452 | 0.000453
5890 | ТП 008 х.Орешное (274) | Медвенский РЭС | Курская область | с/с Панинский, х. Орешное | 10/0,4 | 0.25 | 0.21455 | 0.033464
5891 | ТП 372 | Медвенский РЭС | Курская область | Китаевский сельсовет, с. Любицкое | 10/0,4 | 0.4 | 0.11238 | 0.27151
5892 | КТП №200 (411 12/250) п.Рудавский | Обоянский РЭС | Курская область | пос.Рудавскй | 10/0,4 | 0.25 | 0.063344 | 0.1762
5893 | КТП №201(411 13/250) п. Рудавский | Обоянский РЭС | Курская область | пос.Рудавскй | 10/0,4 | 0.25 | 0.056192 | 0.18295
5894 | СКТП №202 (411 14/250) п.Рудавский | Обоянский РЭС | Курская область | пос.Рудавскй | 10/0,4 | 0.25 | 0.15325 | 0.091331
5895 | КТП № 113 (411 10/100) с. Кулига | Обоянский РЭС | Курская область | с. Кулига | 10/0,4 | 0.1 | 0.053127 | 0.044248
5896 | КТП №106 (411 5/320) мех. цех. | Обоянский РЭС | Курская область | с. Кулига | 10/0,4 | 0.32 | 0.15938 | 0.15162
5897 | КТП №212 (4127 9/40) с. Рудавец | Обоянский РЭС | Курская область | с. Рудавец | 10/0,4 | 0.04 | 0.035759 | 0.004004
5898 | КТП №209 (4127 6/100) с. Калиновка | Обоянский РЭС | Курская область | с. Калиновка | 10/0,4 | 0.1 | 0.090929 | 0.0085632
5899 | КТП №206 (4127 2/63) Мартаковка | Обоянский РЭС | Курская область | Мартаковка | 10/0,4 | 0.063 | 0.060279 | 0.002569
5900 | КТП №135 (415 6/160) с. Стрелецкое | Обоянский РЭС | Курская область | с. Стрелецкое | 10/0,4 | 0.16 | 0.059257 | 0.095101
5901 | КТП №211 (4127 8/100) с. Рудавец | Обоянский РЭС | Курская область | с. Рудавец | 10/0,4 | 0.1 | 0.066409 | 0.03171
5902 | КТП №208 (4127 4/63) с.Рудавец ДК | Обоянский РЭС | Курская область | с. Рудавец | 10/0,4 | 0.063 | 0.016347 | 0.044041
5903 | КТПК № 496 (415 7/63) с. Пушкарное | Обоянский РЭС | Курская область | с. Пушкарное | 10/0,4 | 0.063 | 0.04291 | 0.018965
5904 | КТП №115 (413 2/100) с. Стрелецкое | Обоянский РЭС | Курская область | с. Стрелецкое | 10/0,4 | 0.1 | 0.066409 | 0.03171
5905 | СТП №136 (415) с. Пушкарное кладбище | Обоянский РЭС | Курская область | с. Пушкарное | 10/0,4 | 0.063 | 0.052105 | 0.010285
5906 | КТП №210 (4127 7/160) Колбасовка | Обоянский РЭС | Курская область | с. Рудавец | 10/0,4 | 0.16 | 0.14201 | 0.01698
5907 | КТП №207 (4127 3/160) Поповка | Обоянский РЭС | Курская область | с. Рудавец | 10/0,4 | 0.16 | 0.03678 | 0.11632
5908 | КТП №111 (411 8/100) с. Кулига быт | Обоянский РЭС | Курская область | с. Кулига | 10/0,4 | 0.1 | 0.056192 | 0.041355
5909 | КТП №196 (4127 8/100) х. Харлановка | Обоянский РЭС | Курская область | х.Харлановка | 10/0,4 | 0.1 | 0.010217 | 0.084755
5910 | КТП №197 (4127 5/63) дачи Шумаковка | Обоянский РЭС | Курская область | Дачи | 10/0,4 | 0.063 | 0.053127 | 0.0093202
5911 | КТП №112 (411 10/100) ДК с. Кулига | Обоянский РЭС | Курская область | с. Кулига | 10/0,4 | 0.1 | 0.062322 | 0.035568
5912 | КТП №430 (475 3/63) х. Версковое | Обоянский РЭС | Курская область | х.Версковое | 10/0,4 | 0.063 | 0.009195 | 0.050792
5913 | КТП №429 (475 2/63) х. Крючек | Обоянский РЭС | Курская область | х.Крючек | 10/0,4 | 0.063 | 0.0081734 | 0.051756
5914 | КТП №431 (475 5/40) х. Ильинка | Обоянский РЭС | Курская область | х.Ильиновка | 10/0,4 | 0.04 | 0.0040867 | 0.033902
5915 | КТП №228 (426 6/100) с. Камынино | Обоянский РЭС | Курская область | с.Камынино | 10/0,4 | 0.1 | 0.057214 | 0.04039
5916 | КТП №471 (415 3/160) МТФ c. Стрелецкое | Обоянский РЭС | Курская область | с. Стрелецкое | 10/0,4 | 0.16 | 0.069474 | 0.085457
5917 | КТП №426 (472 9/100) с. М-Крюки | Обоянский РЭС | Курская область | с.М-Крюки | 10/0,4 | 0.1 | 0.051084 | 0.046177
5918 | КТП №425 (472 8/160) с. М-Крюки | Обоянский РЭС | Курская область | с.М-Крюки | 10/0,4 | 0.16 | 0.066409 | 0.08835
5919 | КТП №428 (475 1/63) х. Успеновка | Обоянский РЭС | Курская область | х.Успеновка | 10/0,4 | 0.063 | 0.028607 | 0.032467
5920 | КТП №427 (472 10/250) х. Гремячка | Обоянский РЭС | Курская область | х.Гремячка | 10/0,4 | 0.25 | 0.098081 | 0.14341
5921 | КТП №424 (472 7/100) с. М-Крюки | Обоянский РЭС | Курская область | с.М-Крюки | 10/0,4 | 0.1 | 0.088885 | 0.010492
5922 | СКТП №420 (472 2/250) с. М-Крюки | Обоянский РЭС | Курская область | с.М-Крюки | 10/0,4 | 0.25 | 0.068452 | 0.17138
5923 | СКТП №422 (472 4/100) х. Кавказ | Обоянский РЭС | Курская область | с.М-Крюки | 10/0,4 | 0.1 | 0.0613 | 0.036532
5924 | СКТП №421 (472 3/400) с. М-Крюки | Обоянский РЭС | Курская область | с.М-Крюки | 10/0,4 | 0.4 | 0.069474 | 0.31202
5925 | КТП №233 (426 16/100) с. Знобиловка | Обоянский РЭС | Курская область | с.Знобиловка | 10/0,4 | 0.1 | 0.056192 | 0.041355
5926 | КТП №234 (426 14/160) с. Знобиловка | Обоянский РЭС | Курская область | с.Знобиловка | 10/0,4 | 0.16 | 0.093994 | 0.06231
5927 | КТП №407 (471 1/100) с. П-Котельниково | Обоянский РЭС | Курская область | с.П-Котельниково | 10/0,4 | 0.1 | 0.050062 | 0.047142
5928 | КТП №231 (426 13/250) с. Камынино | Обоянский РЭС | Курская область | с.Камынино | 10/0,4 | 0.25 | 0.086842 | 0.15402
5929 | КТП №227 (426 2/100) с. Афанасьево | Обоянский РЭС | Курская область | с.Афанасьево | 10/0,4 | 0.1 | 0.072539 | 0.025923
5930 | КТП №235 (426 19/63) с. Знобиловка | Обоянский РЭС | Курская область | с.Знобиловка | 10/0,4 | 0.063 | 0.05517 | 0.0073912
5931 | КТП №246 (447 4/160) с. Павловка | Обоянский РЭС | Курская область | с.Павловка | 10/0,4 | 0.16 | 0.093994 | 0.06231
5932 | КТП №232 (426 15/250) с. Знобиловка | Обоянский РЭС | Курская область | с.Знобиловка | 10/0,4 | 0.25 | 0.064365 | 0.17524
5933 | КТП №229 (426 5/100) с. Камынино | Обоянский РЭС | Курская область | с.Камынино | 10/0,4 | 0.1 | 0.083777 | 0.015314
5934 | КТП №230 (426 9/250) с. Камынино | Обоянский РЭС | Курская область | с.Камынино | 10/0,4 | 0.25 | 0.096037 | 0.14534
5935 | КТП №413 (471 7/40) с. Потопахино | Обоянский РЭС | Курская область | с.Потопахино | 10/0,4 | 0.04 | 0.02452 | 0.014613
5936 | КТП №416 (471 11/100) с.П-Котельниково | Обоянский РЭС | Курская область | с.П-Котельниково | 10/0,4 | 0.1 | 0.037802 | 0.058715
5937 | КТП №432 (475 6/100) х.Задолженский | Обоянский РЭС | Курская область | х.Задолженский | 10/0,4 | 0.1 | 0.048019 | 0.04907
5938 | КТП №409 (471 3/63) с. Потопахино | Обоянский РЭС | Курская область | с.Потопахино | 10/0,4 | 0.063 | 0.052105 | 0.010285
5939 | КТП №418 (471 14/40) с. П-Котельниково | Обоянский РЭС | Курская область | с.П-Котельниково | 10/0,4 | 0.04 | 0.020433 | 0.018471
5940 | КТП №101 (411 17/100) Пилорама | Обоянский РЭС | Курская область | пос.Рудавскй | 10/0,4 | 0.1 | 0.054149 | 0.043284
5941 | КТП №411 (471 5/400) с. Потопахино | Обоянский РЭС | Курская область | с.Потопахино | 10/0,4 | 0.4 | 0.1083 | 0.27537
5942 | КТП №417 (471 12/63) с. П-Котельниково | Обоянский РЭС | Курская область | с.П-Котельниково | 10/0,4 | 0.063 | 0.038824 | 0.022823
5943 | КТП №408 (471 2/100) с.П-Котельниково | Обоянский РЭС | Курская область | с.П-Котельниково | 10/0,4 | 0.1 | 0.065387 | 0.032675
5944 | КТП №415 (471 9/250) с. Потопахино | Обоянский РЭС | Курская область | с.Потопахино | 10/0,4 | 0.25 | 0.056192 | 0.18295
5945 | КТП №281 (4415 2/250) с. Гридасово | Обоянский РЭС | Курская область | с.Гридасово | 10/0,4 | 0.25 | 0.056192 | 0.18295
5946 | КТП №283 (4415 4/160) с. Гридасово | Обоянский РЭС | Курская область | с.Гридасово | 10/0,4 | 0.16 | 0.068452 | 0.086421
5947 | КТП №284 (4415 5/100) с. Гридасово | Обоянский РЭС | Курская область | с.Гридасово | 10/0,4 | 0.1 | 0.06743 | 0.030746
5948 | КТП №328 (4514 26/100) х.Садовая Роща | Обоянский РЭС | Курская область | с.Чекмари | 10/0,4 | 0.1 | 0.072539 | 0.025923
5949 | КТП №285 (4415 6/160) с. Воробъевка | Обоянский РЭС | Курская область | с.Воробьевка | 10/0,4 | 0.16 | 0.12056 | 0.037234
5950 | КТП №282 (4415 3/100) ул. Луневка | Обоянский РЭС | Курская область | х.Луневка | 10/0,4 | 0.1 | 0.052105 | 0.045213
5951 | КТП № 495 (4514 19/160) Зерноток | Обоянский РЭС | Курская область | с.Быканово | 10/0,4 | 0.16 | 0.098081 | 0.058452
5952 | КТП №312 (4514 8/63) х. Знаменка | Обоянский РЭС | Курская область | с.Быканово | 10/0,4 | 0.063 | 0.056192 | 0.0064268
5953 | КТП №326 (4514 24/100) х. Садовая Роща | Обоянский РЭС | Курская область | с.Чекмари | 10/0,4 | 0.1 | 0.054149 | 0.043284
5954 | КТП №309 (4514 5/63) с. Быканово | Обоянский РЭС | Курская область | с.Быканово | 10/0,4 | 0.063 | 0.045975 | 0.016071
5955 | КТП № 273 (4416 16/100) Бойня Усланка | Обоянский РЭС | Курская область | с.Усланка | 10/0,4 | 0.1 | 0.046997 | 0.050035
5956 | КТП №248 (447 8/100) с. Павловка | Обоянский РЭС | Курская область | с.Павловка | 10/0,4 | 0.1 | 0.037802 | 0.058715
5957 | ТП 262 (4412 3/100) с. Усланка зерноток | Обоянский РЭС | Курская область | с.Усланка | 10/0,4 | 0.1 | 0.080712 | 0.018208
5958 | ТП 264 (4412 6/250) с. Павловка СТФ | Обоянский РЭС | Курская область | с.Усланка | 10/0,4 | 0.25 | 0.071517 | 0.16849
5959 | КТП №267 (4412 9/160) с. Усланка | Обоянский РЭС | Курская область | с.Усланка | 10/0,4 | 0.16 | 0.059257 | 0.095101
5960 | КТП №147 (4416 18/100) с. Трубеж луг | Обоянский РЭС | Курская область | с.Трубеж | 10/0,4 | 0.1 | 0.068452 | 0.029781
5961 | КТП №149 (4416 20/40) с. Трубеж | Обоянский РЭС | Курская область | с.Трубеж | 10/0,4 | 0.04 | 0.027585 | 0.01172
5962 | КТП №263 (4412 4/160) с. Усланка | Обоянский РЭС | Курская область | с.Усланка | 10/0,4 | 0.16 | 0.14406 | 0.015051
5963 | КТП №150 (4416 21/100) с. Трубеж | Обоянский РЭС | Курская область | с.Трубеж | 10/0,4 | 0.1 | 0.07356 | 0.024959
5964 | КТП №265 (4412 7/40) с. Туровка | Обоянский РЭС | Курская область | с.Туровка | 10/0,4 | 0.04 | 0.035759 | 0.004004
5965 | КТП №272 (4412 15/400) с. Усланка | Обоянский РЭС | Курская область | с.Усланка | 10/0,4 | 0.4 | 0.10217 | 0.28115
5966 | КТП №151 (4416 23/63) с. Трубеж | Обоянский РЭС | Курская область | с.Трубеж | 10/0,4 | 0.063 | 0.057214 | 0.0054623
5967 | КТП №279 (4412 23/100) Анахино | Обоянский РЭС | Курская область | с.Анахино | 10/0,4 | 0.1 | 0.03065 | 0.065466
5968 | КТП №270 (4412 12/160) с. Усланка | Обоянский РЭС | Курская область | с.Усланка | 10/0,4 | 0.16 | 0.11647 | 0.041092
5969 | КТП №268 (4412 10/100) с. Усланка | Обоянский РЭС | Курская область | с.Усланка | 10/0,4 | 0.1 | 0.04904 | 0.048106
5970 | КТП №148 (4416 19/160) с.Кочегуровка | Обоянский РЭС | Курская область | с.Трубеж | 10/0,4 | 0.16 | 0.04904 | 0.10475
5971 | КТП №153 (4416 22/250) с. Трубеж | Обоянский РЭС | Курская область | с.Трубеж | 10/0,4 | 0.25 | 0.069474 | 0.17042
5972 | КТП №297 (457 11/160) с.Котельниково | Обоянский РЭС | Курская область | с.Котельниково | 10/0,4 | 0.16 | 0.1083 | 0.048807
5973 | КТП №290 (457 2/63) х. Точилин | Обоянский РЭС | Курская область | х.Точилин | 10/0,4 | 0.063 | 0.014303 | 0.04597
5974 | КТП №295 (457 8/100) с.Котельниково | Обоянский РЭС | Курская область | с.Котельниково | 10/0,4 | 0.1 | 0.050062 | 0.047142
5975 | КТП №291 (457 3/160) с.Котельниково | Обоянский РЭС | Курская область | с.Котельниково | 10/0,4 | 0.16 | 0.059257 | 0.095101
5976 | КТП №292 (457 5/160) с.Котельниково | Обоянский РЭС | Курская область | с.Котельниково | 10/0,4 | 0.16 | 0.087864 | 0.068097
5977 | КТП №293 (457 6/250) с.Котельниково | Обоянский РЭС | Курская область | с.Котельниково | 10/0,4 | 0.25 | 0.066409 | 0.17331
5978 | КТП №299 (457 13/100) с. Котельниково | Обоянский РЭС | Курская область | с.Котельниково | 10/0,4 | 0.1 | 0.078669 | 0.020137
5979 | КТП №296 (457 10/250) с.Котельниково | Обоянский РЭС | Курская область | с.Котельниково | 10/0,4 | 0.25 | 0.12873 | 0.11448
5980 | КТП №298 (457 12/160) с. Котельниково | Обоянский РЭС | Курская область | с.Котельниково | 10/0,4 | 0.16 | 0.025542 | 0.12693
5981 | КТП №300 (457 14/40) с. Котельниково | Обоянский РЭС | Курская область | с.Котельниково | 10/0,4 | 0.04 | 0.026563 | 0.012684
5982 | КТП №195 (4127 7/100) Дачи | Обоянский РЭС | Курская область | Дачи | 10/0,4 | 0.1 | 0.028607 | 0.067395
5983 | ЗТП №433 (477 1/2*250)КРС с.Котельниково | Обоянский РЭС | Курская область | с.Котельниково | 10/0,4 | 0.5 | 0.25542 | 0.23089
5984 | КТП №194 (4127 6/100) Дачи | Обоянский РЭС | Курская область | Дачи | 10/0,4 | 0.1 | 0.027585 | 0.06836
5985 | КТП №137 (415 8/160) с. Пушкарное | Обоянский РЭС | Курская область | с.Пушкарное | 10/0,4 | 0.16 | 0.038824 | 0.11439
5986 | КТПК №159 (417 3/400) База ОРЭС | Обоянский РЭС | Курская область | г.Обоянь | 10/0,4 | 0.4 | 0.10217 | 0.28115
5987 | КТП №157 (417 1/160) Поселок энергетиков | Обоянский РЭС | Курская область | г.Обоянь | 10/0,4 | 0.16 | 0.019412 | 0.13272
5988 | КТП №104 (411 4/100) ул. Школьная | Обоянский РЭС | Курская область | пос.Рудавскй | 10/0,4 | 0.1 | 0.03065 | 0.065466
5989 | КТП №110 (411 7/250) с. Кулига | Обоянский РЭС | Курская область | с.Кулига | 10/0,4 | 0.25 | 0.070495 | 0.16945
5990 | КТП №238 (428 4/160) с. Горяйново | Обоянский РЭС | Курская область | с.Горяйново | 10/0,4 | 0.16 | 0.11034 | 0.046878
5991 | КТП №190 (4127 9/630) база ОРЭС | Обоянский РЭС | Курская область | г.Обоянь | 10/0,4 | 0.63 | 0.051084 | 0.5465
5992 | КТП №269 (4412 11/100) с. Усланка школа | Обоянский РЭС | Курская область | с.Усланка | 10/0,4 | 0.1 | 0.020433 | 0.075111
5993 | КТП №219 (422 10/100) c. Семяновка | Обоянский РЭС | Курская область | с.Семяновка | 10/0,4 | 0.1 | 0.03678 | 0.059679
5994 | КТП №167 (4113 11/100) с. Горяйново | Обоянский РЭС | Курская область | с.Горяйново | 10/0,4 | 0.1 | 0.060279 | 0.037497
5995 | КТП №221 (422 12/40) с. Семяновка | Обоянский РЭС | Курская область | с.Семяновка | 10/0,4 | 0.04 | 0.011238 | 0.027151
5996 | КТП №166 (4113 10/160) с. Афанасьев | Обоянский РЭС | Курская область | с.Афанасьево | 10/0,4 | 0.16 | 0.025542 | 0.12693
5997 | КТП №239 (428 3/160) с. Горяйново | Обоянский РЭС | Курская область | с.Горяйново | 10/0,4 | 0.16 | 0.037802 | 0.11536
5998 | КТПК №161 (4113 5/250) п. Пригородный | Обоянский РЭС | Курская область | п.Пригородный | 10/0,4 | 0.25 | 0.06743 | 0.17235
5999 | КТП №168 (4113 12/63) Дет. сад | Обоянский РЭС | Курская область | с.Афанасьево | 10/0,4 | 0.063 | 0.058235 | 0.0044979
6000 | КТП №169 (4113 13/100) Школа с. Афанас. | Обоянский РЭС | Курская область | с.Афанасьево | 10/0,4 | 0.1 | 0.060279 | 0.037497
6001 | КТП №171 (4113 14/100) с.Афанасьево | Обоянский РЭС | Курская область | с.Афанасьево | 10/0,4 | 0.1 | 0.074582 | 0.023995
6002 | КТП №217 (422 7/100) с. Бавыкино | Обоянский РЭС | Курская область | с.Бавыкино | 10/0,4 | 0.1 | 0.029628 | 0.066431
6003 | ЗТП №172 (421 1/2*250) с. Афанасьево КРС | Обоянский РЭС | Курская область | с.Афанасьево | 10/0,4 | 0.5 | 0.25542 | 0.23089
6004 | КТП №223 (422 15/40) ул. Заплатино | Обоянский РЭС | Курская область | с.Солотино | 10/0,4 | 0.04 | 0.026563 | 0.012684
6005 | КТП №236 (428 1/400) с. Афанасьево | Обоянский РЭС | Курская область | с.Афанасьево | 10/0,4 | 0.4 | 0.090929 | 0.29176
6006 | КТП №237 (428 2/400) с. Афанасьево | Обоянский РЭС | Курская область | с.Афанасьево | 10/0,4 | 0.4 | 0.057214 | 0.32359
6007 | КТП №220 (422 11/160) с. Семяновка | Обоянский РЭС | Курская область | с.Семяновка | 10/0,4 | 0.16 | 0.11136 | 0.045914
6008 | КТП №226 (426 1/250) с. Афанасьево АЗС | Обоянский РЭС | Курская область | с.Афанасьево | 10/0,4 | 0.25 | 0.059257 | 0.18006
6009 | КТП №393 (469 6/63) с. Башкатово | Обоянский РЭС | Курская область | с.Башкатово | 10/0,4 | 0.063 | 0.03678 | 0.024751
6010 | КТП №266 (4412 8/100) с. Усланка | Обоянский РЭС | Курская область | с.Усланка | 10/0,4 | 0.1 | 0.045975 | 0.050999
6011 | КТП №324 (4514 22/250) с. Чекмари | Обоянский РЭС | Курская область | с.Чекмари | 10/0,4 | 0.25 | 0.035759 | 0.20224
6012 | КТП №216 (422 6/160) с. Бавыкино | Обоянский РЭС | Курская область | с.Быканово | 10/0,4 | 0.16 | 0.069474 | 0.085457
6013 | КТП 410 (471 4/400) с. Потопахино | Обоянский РЭС | Курская область | с.Потопахино | 10/0,4 | 0.1 | 0.015325 | 0.079933
6014 | КТП №131 (415 33/63) ЧП Кузьмин | Обоянский РЭС | Курская область | г.Обоянь | 10/0,4 | 0.063 | 0.043932 | 0.018
6015 | КТП №391 (469 3/100) с. Башкатово | Обоянский РЭС | Курская область | с.Башкатово | 10/0,4 | 0.1 | 0.050062 | 0.047142
6016 | КТП №392 (469 4/100) с. Башкатово | Обоянский РЭС | Курская область | с.Башкатово | 10/0,4 | 0.1 | 0.069474 | 0.028817
6017 | КТП №251 (447 9/250) с. Павловка | Обоянский РЭС | Курская область | с.Павловка | 10/0,4 | 0.25 | 0.082755 | 0.15788
6018 | КТП №333 (462 6/100) с. Р-Буды | Обоянский РЭС | Курская область | с.Р-Буды | 10/0,4 | 0.1 | 0.035759 | 0.060644
6019 | КТП №222 (422 14/100) с. Н-Солотино | Обоянский РЭС | Курская область | с.Н-Солотино | 10/0,4 | 0.1 | 0.056192 | 0.041355
6020 | КТП №414 (471 8/100) с. Потопахино | Обоянский РЭС | Курская область | с.Потопахино | 10/0,4 | 0.1 | 0.01839 | 0.07704
6021 | КТП №396 (469 10/100) с. Башкатово | Обоянский РЭС | Курская область | с.Башкатово | 10/0,4 | 0.1 | 0.056192 | 0.041355
6022 | КТП №271 (4412 13/100) с. Усланка | Обоянский РЭС | Курская область | с.Усланка | 10/0,4 | 0.1 | 0.078669 | 0.020137
6023 | КТП №398 (469 14/63) с. Шевелево | Обоянский РЭС | Курская область | с.Шевелево | 10/0,4 | 0.063 | 0.026563 | 0.034396
6024 | КТП №289 (455 7/25) с. Гридасово | Обоянский РЭС | Курская область | с.Гридасово | 10/0,4 | 0.025 | 0.016347 | 0.0081687
6025 | КТП №240 (444 1/160) с. Шевелево пионер | Обоянский РЭС | Курская область | с.Шевелево | 10/0,4 | 0.16 | 0.12669 | 0.031447
6026 | КТП №395 (469 8/100) с. Башкатово | Обоянский РЭС | Курская область | с.Шевелево | 10/0,4 | 0.1 | 0.027585 | 0.06836
6027 | КТП №277 (4412 20/250) с. Лунино | Обоянский РЭС | Курская область | с.Лунино | 10/0,4 | 0.25 | 0.13895 | 0.10483
6028 | КТП №397 (469 13/100) с. Шевелево | Обоянский РЭС | Курская область | с.Шевелево | 10/0,4 | 0.1 | 0.038824 | 0.057751
6029 | КТП №152 (4416 27/63) с. Трубеж | Обоянский РЭС | Курская область | с.Трубеж | 10/0,4 | 0.063 | 0.03065 | 0.030538
6030 | КТП №406 (469 26/40) с. Платоновка | Обоянский РЭС | Курская область | с.Плотоновка | 10/0,4 | 0.04 | 0.031672 | 0.0078618
6031 | КТП №401 (469 20/160) с. Шевелево | Обоянский РЭС | Курская область | с.Шевелево | 10/0,4 | 0.16 | 0.046997 | 0.10667
6032 | КТП №402 (469 21/40) с. Шевелево | Обоянский РЭС | Курская область | с.Шевелево | 10/0,4 | 0.04 | 0.016347 | 0.022329
6033 | КТП №400 (469 17/400) с. Шевелево | Обоянский РЭС | Курская область | с.Шевелево | 10/0,4 | 0.4 | 0.13282 | 0.25222
6034 | КТП №132 (415 29/63) ул. Заводская | Обоянский РЭС | Курская область | г.Обоянь | 10/0,4 | 0.063 | 0.016347 | 0.044041
6035 | КТП №386 (468 9/63) с. Каменка школа | Обоянский РЭС | Курская область | с.Каменка | 10/0,4 | 0.063 | 0.010217 | 0.049827
6036 | КТП №278 (4412 22/250) с. Анахино | Обоянский РЭС | Курская область | с.Анахино | 10/0,4 | 0.25 | 0.046997 | 0.19163
6037 | КТП №454 (4815 6/100) с.Долженково | Обоянский РЭС | Курская область | с.Долженково | 10/0,4 | 0.1 | 0.068452 | 0.029781
6038 | КТП №455 (4815 7/100) с.Долженково | Обоянский РЭС | Курская область | с.Долженково | 10/0,4 | 0.1 | 0.039845 | 0.056786
6039 | КТП №456 (4815 8/40) с.Долженково | Обоянский РЭС | Курская область | с.Долженково | 10/0,4 | 0.04 | 0.016347 | 0.022329
6040 | КТП №442 (4811 2/100) с. Долженково | Обоянский РЭС | Курская область | с.Долженково | 10/0,4 | 0.1 | 0.035759 | 0.060644
6041 | КТП №450 (4815 1/400) ДК с.Долженково | Обоянский РЭС | Курская область | с.Долженково | 10/0,4 | 0.4 | 0.06743 | 0.31395
6042 | КТП №443 (4811 3/40) с. Долженково | Обоянский РЭС | Курская область | с.Филатово | 10/0,4 | 0.04 | 0.009195 | 0.02908
6043 | КТП №451 (4815 2/400) АВМ, З.Ток | Обоянский РЭС | Курская область | с.Долженково | 10/0,4 | 0.4 | 0.10217 | 0.28115
6044 | КТП №436 (4810 2/160) с. Филатово | Обоянский РЭС | Курская область | с.Филатово | 10/0,4 | 0.16 | 0.016347 | 0.13561
6045 | КТП №435 (4810 1/63) с. Филатово | Обоянский РЭС | Курская область | с.Филатово | 10/0,4 | 0.063 | 0.056192 | 0.0064268
6046 | КТП №444 (4811 4/100) с. Долженково | Обоянский РЭС | Курская область | с.Долженково | 10/0,4 | 0.1 | 0.083777 | 0.015314
6047 | КТП №453 (4815 5/250) с.Долженково | Обоянский РЭС | Курская область | с.Долженково | 10/0,4 | 0.25 | 0.071517 | 0.16849
6048 | КТП №434 (487 1/100) с. Филатово | Обоянский РЭС | Курская область | с.Филатово | 10/0,4 | 0.1 | 0.046997 | 0.050035
6049 | КТП №440 (4810 6/100) с. Филатово | Обоянский РЭС | Курская область | с.Филатово | 10/0,4 | 0.1 | 0.028607 | 0.067395
6050 | КТП №437 (4810 3/160) с. Филатово | Обоянский РЭС | Курская область | с.Филатово | 10/0,4 | 0.16 | 0.060279 | 0.094137
6051 | КТП №441 (4811 1/63) с. Долженково | Обоянский РЭС | Курская область | с.Долженково | 10/0,4 | 0.063 | 0.048019 | 0.014142
6052 | КТП №332 (462 5/250) с. Р-Буды | Обоянский РЭС | Курская область | с.Р-Буды | 10/0,4 | 0.25 | 0.069474 | 0.17042
6053 | КТП №365 (464 17/100) х. Михеев | Обоянский РЭС | Курская область | х.Мехеев | 10/0,4 | 0.1 | 0.038824 | 0.057751
6054 | КТП №334 (462 7/250) с. Р-Буды | Обоянский РЭС | Курская область | с.Р-Буды | 10/0,4 | 0.25 | 0.092972 | 0.14823
6055 | СКТП №338 (462 11/160) с. Р-Буды | Обоянский РЭС | Курская область | с.Р-Буды | 10/0,4 | 0.16 | 0.070495 | 0.084492
6056 | КТП №336 (462 9/100) с. Р-Буды | Обоянский РЭС | Курская область | с.Р-Буды | 10/0,4 | 0.1 | 0.063344 | 0.034604
6057 | КТП №357 (464 1/63) с. Р-Буды ул. Хутор | Обоянский РЭС | Курская область | с.Р-Буды | 10/0,4 | 0.063 | 0.014303 | 0.04597
6058 | КТП №341 (462 14/250) с. Р-Буды | Обоянский РЭС | Курская область | с.Р-Буды | 10/0,4 | 0.25 | 0.11749 | 0.12509
6059 | КТП №343 (463 1/100) с. Р-Буды | Обоянский РЭС | Курская область | с.Р-Буды | 10/0,4 | 0.1 | 0.03678 | 0.059679
6060 | КТП №360 (464 7/100) с. Косиново | Обоянский РЭС | Курская область | с.Косиново | 10/0,4 | 0.1 | 0.016347 | 0.078969
6061 | КТП №329 (462 1/160) РПБ ПС Р-Буды | Обоянский РЭС | Курская область | с.Р-Буды | 10/0,4 | 0.16 | 0.044954 | 0.1086
6062 | КТП №340 (462 13/160) с. Р-Буды | Обоянский РЭС | Курская область | с.Р-Буды | 10/0,4 | 0.16 | 0.015325 | 0.13657
6063 | КТП №342 (462 17/100) с. Р-Буды | Обоянский РЭС | Курская область | с.Р-Буды | 10/0,4 | 0.1 | 0.062322 | 0.035568
6064 | КТП №362 (464 8/250) с. Косиново | Обоянский РЭС | Курская область | с.Косиново | 10/0,4 | 0.25 | 0.20842 | 0.03925
6065 | CКТП №363 (464 9/100) с. Косиново | Обоянский РЭС | Курская область | с.Косиново | 10/0,4 | 0.1 | 0.046997 | 0.050035
6066 | КТП №337 (462 10/160) с. Р-Буды | Обоянский РЭС | Курская область | с.Р-Буды | 10/0,4 | 0.16 | 0.11749 | 0.040127
6067 | ЗТП №331 (462 4/250) с. Р-Буды | Обоянский РЭС | Курская область | с.Р-Буды | 10/0,4 | 0.25 | 0.048019 | 0.19067
6068 | КТП №339 (462 12/100) с. Р-Буды | Обоянский РЭС | Курская область | с.Р-Буды | 10/0,4 | 0.1 | 0.057214 | 0.04039
6069 | КТП №335 (462 8/100) с. Р-Буды | Обоянский РЭС | Курская область | с.Р-Буды | 10/0,4 | 0.1 | 0.050062 | 0.047142
6070 | КТП №354 (463 15/250) с. Бабино | Обоянский РЭС | Курская область | с.Бабино | 10/0,4 | 0.25 | 0.070495 | 0.16945
6071 | CКТП 352 (463 13/400) с. Н-Бабино | Обоянский РЭС | Курская область | с.Бабино | 10/0,4 | 0.4 | 0.029628 | 0.34963
6072 | КТП №349 (463 10/63) х. Долговишенский | Обоянский РЭС | Курская область | х.Долгая Вишня | 10/0,4 | 0.063 | 0.019412 | 0.041147
6073 | КТП №350 (463 11/63) с. Бабино | Обоянский РЭС | Курская область | с.Бабино | 10/0,4 | 0.063 | 0.031672 | 0.029574
6074 | КТП №356 (463 18/250) с. Бабино | Обоянский РЭС | Курская область | с.Бабино | 10/0,4 | 0.25 | 0.060279 | 0.1791
6075 | КТП №355 (463 16/400) с. В-Бабино | Обоянский РЭС | Курская область | с.Бабино | 10/0,4 | 0.4 | 0.062322 | 0.31877
6076 | КТП №361 (464 6/160) школа с. Косиново | Обоянский РЭС | Курская область | с.Косиново | 10/0,4 | 0.16 | 0.0613 | 0.093172
6077 | КТП №353 (463 14/160) с. Н. Бабино | Обоянский РЭС | Курская область | с.Бабино | 10/0,4 | 0.16 | 0.12873 | 0.029518
6078 | КТП №348 (463 9/100) с. Н-Бабино | Обоянский РЭС | Курская область | с.Бабино | 10/0,4 | 0.1 | 0.037802 | 0.058715
6079 | КТП №383 (468 6/100) с. Каменка | Обоянский РЭС | Курская область | с.Каменка | 10/0,4 | 0.1 | 0.06743 | 0.030746
6080 | КТП №378 (468 1/40) с. Гремячка | Обоянский РЭС | Курская область | с.Гремячка | 10/0,4 | 0.04 | 0.016347 | 0.022329
6081 | КТП №379 (468 2/160) с. Гремячка | Обоянский РЭС | Курская область | с.Гремячка | 10/0,4 | 0.16 | 0.077647 | 0.077741
6082 | КТП №325 (4514 23/250) с. Чекмари | Обоянский РЭС | Курская область | с.Чекмари | 10/0,4 | 0.25 | 0.068452 | 0.17138
6083 | КТП №347 (463 8/63) с. Бабино | Обоянский РЭС | Курская область | с.Бабино | 10/0,4 | 0.063 | 0.056192 | 0.0064268
6084 | КТП №134 (415 4/250) с. Стрелецкое | Обоянский РЭС | Курская область | с.Стрелецкое | 10/0,4 | 0.25 | 0.16858 | 0.076864
6085 | КТП №381 (468 4/250) с. Каменка | Обоянский РЭС | Курская область | с.Косиново | 10/0,4 | 0.25 | 0.053127 | 0.18585
6086 | КТП №359 (464 5/100) с. Косиново | Обоянский РЭС | Курская область | с.Косиново | 10/0,4 | 0.1 | 0.06743 | 0.030746
6087 | КТП №385 (468 8/250) с. Каменка | Обоянский РЭС | Курская область | с.Каменка | 10/0,4 | 0.25 | 0.12771 | 0.11544
6088 | КТП №390 (468 15/63) с. Каменка | Обоянский РЭС | Курская область | с.Каменка | 10/0,4 | 0.063 | 0.034737 | 0.02668
6089 | КТП №387 (468 10/250) с. Каменка | Обоянский РЭС | Курская область | с.Коптево | 10/0,4 | 0.25 | 0.072539 | 0.16752
6090 | КТП №380 (468 11/160) л/л с. Каменка | Обоянский РЭС | Курская область | с.Каменка | 10/0,4 | 0.16 | 0.12464 | 0.033376
6091 | КТП №382 (468 5/160) с. Каменка скважина | Обоянский РЭС | Курская область | с.Каменка | 10/0,4 | 0.16 | 0.11749 | 0.040127
6092 | КТП №372 (467 8/63) с. Бушмено | Обоянский РЭС | Курская область | с.Бушмено | 10/0,4 | 0.063 | 0.014303 | 0.04597
6093 | КТП №388 (468 12/250) с. Каменка | Обоянский РЭС | Курская область | с.Каменка | 10/0,4 | 0.25 | 0.017368 | 0.2196
6094 | КТП №384 (468 7/100) с. Каменка | Обоянский РЭС | Курская область | с.Каменка | 10/0,4 | 0.1 | 0.059257 | 0.038461
6095 | КТП №368 (467 4/100) с. Шмырево | Обоянский РЭС | Курская область | с.Шмырево | 10/0,4 | 0.1 | 0.081734 | 0.017243
6096 | КТП №371 (467 7/250) с. Бушмено | Обоянский РЭС | Курская область | с.Бушмено | 10/0,4 | 0.25 | 0.095015 | 0.14631
6097 | КТП №373 (467 9/400) с. Бушмено | Обоянский РЭС | Курская область | с.Бушмено | 10/0,4 | 0.4 | 0.083777 | 0.29851
6098 | КТП №446 (4814 1/100) с. Бегичево | Обоянский РЭС | Курская область | с.Бегичево | 10/0,4 | 0.1 | 0.04291 | 0.053893
6099 | КТП №377 (467 14/100) с. Бегичево | Обоянский РЭС | Курская область | с.Бегичево | 10/0,4 | 0.1 | 0.035759 | 0.060644
6100 | КТП №344 (463 2/100) с. Долженково | Обоянский РЭС | Курская область | с.Долженково | 10/0,4 | 0.1 | 0.066409 | 0.03171
6101 | КТП №358 (464 4/100) х. Лазы | Обоянский РЭС | Курская область | х.Лазы | 10/0,4 | 0.1 | 0.048019 | 0.04907
6102 | КТП №366 (467 2/63) с. Шмырево | Обоянский РЭС | Курская область | с.Шмырево | 10/0,4 | 0.063 | 0.03678 | 0.024751
6103 | КТП №376 (467 13/400) с. Бушмено | Обоянский РЭС | Курская область | с.Бушмено | 10/0,4 | 0.4 | 0.09195 | 0.2908
6104 | КТП №367 (467 3/160) с. Шмырево | Обоянский РЭС | Курская область | с.Шмырево | 10/0,4 | 0.16 | 0.02452 | 0.12789
6105 | КТП №374 (467 10/160) с. Бушмено | Обоянский РЭС | Курская область | с.Бушмено | 10/0,4 | 0.16 | 0.13588 | 0.022767
6106 | КТП №375 (467 11/250) с. Бушмено | Обоянский РЭС | Курская область | с.Бушмено | 10/0,4 | 0.25 | 0.04291 | 0.19549
6107 | КТП №369 (467 5/160) с. Картамышево | Обоянский РЭС | Курская область | с.Картамышево | 10/0,4 | 0.16 | 0.063344 | 0.091244
6108 | КТП №370 (467 6/40) с. Картамышево | Обоянский РЭС | Курская область | с.Картамышево | 10/0,4 | 0.04 | 0.025542 | 0.013649
6109 | CКТП №364 (464 11/400) с. Косиново | Обоянский РЭС | Курская область | с.Косиново | 10/0,4 | 0.4 | 0.09195 | 0.2908
6110 | КТП №224 (422 16/100) с. Н-Солотино | Обоянский РЭС | Курская область | с.Н-Солотино | 10/0,4 | 0.1 | 0.04904 | 0.048106
6111 | КТП №478 (467 15/160) с. Шмырево | Обоянский РЭС | Курская область | с.Шмырево | 10/0,4 | 0.16 | 0.026563 | 0.12596
6112 | КТП №449 (4814 6/63) ул. Гусиновка | Обоянский РЭС | Курская область | с.Камынино | 10/0,4 | 0.063 | 0.052105 | 0.010285
6113 | КТП №318 (4514 15/100) с. Быканово | Обоянский РЭС | Курская область | с.Быканово | 10/0,4 | 0.1 | 0.068452 | 0.029781
6114 | КТП №448 (4814 4/63) с. Бегичево | Обоянский РЭС | Курская область | с.Бегичево | 10/0,4 | 0.063 | 0.026563 | 0.034396
6115 | МТП №323 (4514 21/250) с. Чекмари | Обоянский РЭС | Курская область | с.Чекмари | 10/0,4 | 0.25 | 0.14303 | 0.10098
6116 | КТП №185 (4121 16/63) ул. Деревенька | Обоянский РЭС | Курская область | с.Зорино | 10/0,4 | 0.063 | 0.017368 | 0.043076
6117 | СТП № 500 (4121 25 кВа) | Обоянский РЭС | Курская область | с.Зорино | 10/0,4 | 0.025 | 0.017368 | 0.0072042
6118 | КТП №461 (4914 1/100) с. Шипы | Обоянский РЭС | Курская область | с.Шипы | 10/0,4 | 0.1 | 0.014303 | 0.080898
6119 | КТП №164 (4113 8/250) п.Пригородный | Обоянский РЭС | Курская область | п.Пригородный | 10/0,4 | 0.25 | 0.068452 | 0.17138
6120 | КТП №162 (4113 6/100) Терапия | Обоянский РЭС | Курская область | п.Пригородный | 10/0,4 | 0.1 | 0.069474 | 0.028817
6121 | КТП №170 (4113 15/100) с.Афанасьево | Обоянский РЭС | Курская область | с.Афанасьево | 10/0,4 | 0.1 | 0.035759 | 0.060644
6122 | КТП №462 (4914 2/100) с. Шипы Псельская | Обоянский РЭС | Курская область | с.Шипы | 10/0,4 | 0.1 | 0.064365 | 0.033639
6123 | КТП №165 (4113 9/160) п.Пригородный | Обоянский РЭС | Курская область | п.Пригородный | 10/0,4 | 0.16 | 0.071517 | 0.083528
6124 | КТП №175 (4121 5/250) п.Пригородный | Обоянский РЭС | Курская область | п.Пригородный | 10/0,4 | 0.25 | 0.098081 | 0.14341
6125 | КТП №177 (4121 7/160) с. Зорино | Обоянский РЭС | Курская область | с.Зорино | 10/0,4 | 0.16 | 0.11443 | 0.043021
6126 | КТП №163 (4113 7/160) п.Пригородный | Обоянский РЭС | Курская область | п.Пригородный | 10/0,4 | 0.16 | 0.035759 | 0.11728
6127 | СТП 502 (4113) 25 кВа | Обоянский РЭС | Курская область | п.Пригородный | 10/0,4 | 0.025 | 0.025 | 0
6128 | КТП №463 (4915 3/250) с.Семеновка | Обоянский РЭС | Курская область | с.Семяновка | 10/0,4 | 0.25 | 0.06743 | 0.17235
6129 | КТП №465 (4915 8/250) с.Пересыпь | Обоянский РЭС | Курская область | с.Пересыпь | 10/0,4 | 0.25 | 0.04904 | 0.18971
6130 | КТП №466 (4915 9/63) с. Пересыпь | Обоянский РЭС | Курская область | с.Пересыпь | 10/0,4 | 0.063 | 0.02452 | 0.036325
6131 | КТП №460 (492 1/400) с. Шипы | Обоянский РЭС | Курская область | с.Шипы | 10/0,4 | 0.4 | 0.06743 | 0.31395
6132 | КТП №178 (4121 8/160) с. Зорино | Обоянский РЭС | Курская область | с.Зорино | 10/0,4 | 0.16 | 0.076625 | 0.078706
6133 | КТП №183 (4121 12/250) с.Зорино | Обоянский РЭС | Курская область | с.Зорино | 10/0,4 | 0.25 | 0.06743 | 0.17235
6134 | КТП №184 (4121 14/100) с. Зорино | Обоянский РЭС | Курская область | с.Зорино | 10/0,4 | 0.1 | 0.014303 | 0.080898
6135 | КТП №464 (4915 5/100) с. Пересыпь | Обоянский РЭС | Курская область | с.Пересыпь | 10/0,4 | 0.1 | 0.084799 | 0.01435
6136 | КТП №254 (447 13/100) с. Павловка | Обоянский РЭС | Курская область | с.Павловка | 10/0,4 | 0.1 | 0.025542 | 0.070289
6137 | КТП №244 (447 2/160) с. Белое | Обоянский РЭС | Курская область | с.Павловка | 10/0,4 | 0.16 | 0.056192 | 0.097995
6138 | КТП №249 (447 6/63) с. Павловка | Обоянский РЭС | Курская область | с.Белое | 10/0,4 | 0.063 | 0.035759 | 0.025716
6139 | КТП №179 (4121 18/160) с. Зорино | Обоянский РЭС | Курская область | с.Зорино | 10/0,4 | 0.16 | 0.10012 | 0.056523
6140 | КТП №182 (4121 11/400) с.Зорино | Обоянский РЭС | Курская область | с.Зорино | 10/0,4 | 0.4 | 0.31365 | 0.081511
6141 | КТП №181 (4121 10/160) с. Зорино | Обоянский РЭС | Курская область | с.Зорино | 10/0,4 | 0.16 | 0.11749 | 0.040127
6142 | КТП №180 (4121 9/250) с. Зорино | Обоянский РЭС | Курская область | с.Зорино | 10/0,4 | 0.25 | 0.097059 | 0.14438
6143 | КТП №458 (491 2/40) с. Шипы | Обоянский РЭС | Курская область | с.Шипы | 10/0,4 | 0.04 | 0.015325 | 0.023293
6144 | КТП №128 (413 16/250) быт с.Пасечное | Обоянский РЭС | Курская область | с.Пасечное | 10/0,4 | 0.25 | 0.058235 | 0.18103
6145 | КТП №457 (491 1/100) с. Шипы | Обоянский РЭС | Курская область | с. Шипы | 10/0,4 | 0.1 | 0.056192 | 0.041355
6146 | КТП №243 (447 20/100) с. Павловка | Обоянский РЭС | Курская область | с. Павловка | 10/0,4 | 0.1 | 0.02452 | 0.071253
6147 | КТП №250 (447 7/100) с. Павловка | Обоянский РЭС | Курская область | с. Павловка | 10/0,4 | 0.1 | 0.03065 | 0.065466
6148 | КТП №186 (4121 17/63) ул. Березовка | Обоянский РЭС | Курская область | с.Зорино | 10/0,4 | 0.063 | 0.016347 | 0.044041
6149 | КТП №255 (447 14/400) с. Павловка | Обоянский РЭС | Курская область | с. Павловка | 10/0,4 | 0.4 | 0.058235 | 0.32263
6150 | КТП №245 (447 3/160) с. Белое | Обоянский РЭС | Курская область | с. Павловка | 10/0,4 | 0.16 | 0.06743 | 0.087386
6151 | СКТП №247 (447 5/250) с. Павловка | Обоянский РЭС | Курская область | с. Павловка | 10/0,4 | 0.25 | 0.038824 | 0.19935
6152 | КТП №242 (447 1/63) х. Поросючка | Обоянский РЭС | Курская область | х.Поросючка | 10/0,4 | 0.063 | 0.041889 | 0.019929
6153 | КТП №252 (447 10/100) с. Павловка | Обоянский РЭС | Курская область | с. Павловка | 10/0,4 | 0.1 | 0.020433 | 0.075111
6154 | КТП №253 (447 11/400) с. Павловка | Обоянский РЭС | Курская область | с. Павловка | 10/0,4 | 0.4 | 0.10012 | 0.28308
6155 | КТП №251 (447 9/250) с. Павловка | Обоянский РЭС | Курская область | с. Павловка | 10/0,4 | 0.25 | 0.13282 | 0.11062
6156 | КТП №259 (447 18/100) х. Запселье | Обоянский РЭС | Курская область | х.Запселье | 10/0,4 | 0.1 | 0.027585 | 0.06836
6157 | КТП №260 (447 19/160) х. Запселье | Обоянский РЭС | Курская область | х.Запселье | 10/0,4 | 0.16 | 0.11749 | 0.040127
6158 | КТП №301 (4511 1/40) с. Дрозды | Обоянский РЭС | Курская область | с. Дрозды | 10/0,4 | 0.04 | 0.02452 | 0.014613
6159 | КТП №303 (4511 4/250) с. Дрозды | Обоянский РЭС | Курская область | с. Дрозды | 10/0,4 | 0.25 | 0.063344 | 0.1762
6160 | КТПК №307 (4511 11/400) х. Дрозды | Обоянский РЭС | Курская область | с. Дрозды | 10/0,4 | 0.4 | 0.1226 | 0.26186
6161 | СКТП №306 (4511 10/320) с. Дрозды | Обоянский РЭС | Курская область | с. Дрозды | 10/0,4 | 0.32 | 0.1226 | 0.18634
6162 | КТП №313 (4514 10/250) с. Быканово | Обоянский РЭС | Курская область | с.Быканово | 10/0,4 | 0.25 | 0.065387 | 0.17427
6163 | КТП №308 (4514 2/100) с. Быканово | Обоянский РЭС | Курская область | с.Быканово | 10/0,4 | 0.1 | 0.068452 | 0.029781
6164 | КТП №314 (4514 11/400) с. Быканово | Обоянский РЭС | Курская область | с.Быканово | 10/0,4 | 0.4 | 0.11749 | 0.26669
6165 | КТП №286 (455 10/250) п. Майский | Обоянский РЭС | Курская область | п.Майский | 10/0,4 | 0.25 | 0.065387 | 0.17427
6166 | КТП №315 (4514 12/100) с. Быканово | Обоянский РЭС | Курская область | с.Быканово | 10/0,4 | 0.1 | 0.017368 | 0.078004
6167 | КТП №317 (4514 14/160) с. Быканово | Обоянский РЭС | Курская область | с.Быканово | 10/0,4 | 0.16 | 0.06743 | 0.087386
6168 | КТП №319 (4514 16/100) с. Быканово | Обоянский РЭС | Курская область | с.Быканово | 10/0,4 | 0.1 | 0.087864 | 0.011457
6169 | КТП №310 (4514 6/63) с. Быканово | Обоянский РЭС | Курская область | с.Быканово | 10/0,4 | 0.063 | 0.01839 | 0.042112
6170 | КТП №102 (411 3/100) п. Рудавский | Обоянский РЭС | Курская область | п.Рудавский | 10/0,4 | 0.1 | 0.083777 | 0.015314
6171 | КТП №302 (4511 2/63) Дрозды Телевышка | Обоянский РЭС | Курская область | с.Дрозды | 10/0,4 | 0.063 | 0.020433 | 0.040183
6172 | КТП №213 (422 1/160) с. Афанасьево | Обоянский РЭС | Курская область | с.Афанасьево | 10/0,4 | 0.16 | 0.10217 | 0.054594
6173 | ЗТП 056 (419 56/250) ул. Ленина 85 | Обоянский РЭС | Курская область | г.Обоянь | 10/0,4 | 0.25 | 0.19105 | 0.055646
6174 | КТПК №012 (419 12/250) ул. Московская | Обоянский РЭС | Курская область | г.Обоянь | 10/0,4 | 0.25 | 0.09195 | 0.1492
6175 | КТП №027 (419 27/63) ул. Московская скв | Обоянский РЭС | Курская область | г.Обоянь | 10/0,4 | 0.063 | 0.044954 | 0.017036
6176 | КТПК №036 (419 36/250) ул. Московская | Обоянский РЭС | Курская область | г.Обоянь | 10/0,4 | 0.25 | 0.081734 | 0.15884
6177 | СКТП №049 (419 49/100) пер. Московский | Обоянский РЭС | Курская область | г.Обоянь | 10/0,4 | 0.1 | 0.04904 | 0.048106
6178 | СКТП 423 (472 6/250) с. М-Крюки | Обоянский РЭС | Курская область | с.М-Крюки | 10/0,4 | 0.25 | 0.2452 | 0.00453
6179 | КТПК №474 (4511 13/63) АЗС с. Дрозды | Обоянский РЭС | Курская область | с.Дрозды | 10/0,4 | 0.063 | 0.027585 | 0.033432
6180 | КТП №467 (4113 16/160) ДК п.Пригор. | Обоянский РЭС | Курская область | п.Пригородный | 10/0,4 | 0.16 | 0.041889 | 0.1115
6181 | ЗТП № 096 (4115 96/250) ул. Ленина | Обоянский РЭС | Курская область | г.Обоянь | 10/0,4 | 0.25 | 0.043932 | 0.19453
6182 | ЗТП №003 (419 3/400) Школа № 2 | Обоянский РЭС | Курская область | г.Обоянь | 10/0,4 | 0.4 | 0.25542 | 0.13649
6183 | ЗТП №035 (4115 35/250) Микрорайон | Обоянский РЭС | Курская область | г.Обоянь | 10/0,4 | 0.25 | 0.22988 | 0.018997
6184 | ЗТП №094 (419 94/400) Горгаз | Обоянский РЭС | Курская область | г.Обоянь | 10/0,4 | 0.4 | 0.10012 | 0.28308
6185 | ЗТП №020 (4115 20/100) ул. Федоровского | Обоянский РЭС | Курская область | г.Обоянь | 10/0,4 | 0.1 | 0.028607 | 0.067395
6186 | ЗТП №005 (419 5/160) Кирпичный з-д | Обоянский РЭС | Курская область | г.Обоянь | 10/0,4 | 0.16 | 0.06743 | 0.087386
6187 | ЗТП №045 (4115 45/315) Общежитие | Обоянский РЭС | Курская область | г.Обоянь | 10/0,4 | 0.315 | 0.14303 | 0.16234
6188 | ЗТП №050 (4115 50/2*160) ул. Псельская | Обоянский РЭС | Курская область | г.Обоянь | 10/0,4 | 0.32 | 0.16347 | 0.14777
6189 | ЗТП №028 (4115 28/250) Дом Престарелых | Обоянский РЭС | Курская область | г.Обоянь | 10/0,4 | 0.25 | 0.070495 | 0.16945
6190 | ЗТП 001 (419 1/250) ЦРП-1 | Обоянский РЭС | Курская область | г.Обоянь | 10/0,4 | 0.25 | 0.13077 | 0.11255
6191 | ЗТП №018 (419 18/2*250) Баня г. Обоянь | Обоянский РЭС | Курская область | г.Обоянь | 10/0,4 | 0.25 | 0.11238 | 0.12991
6192 | ЗТП №009 (419 9/250) Гастроном | Обоянский РЭС | Курская область | г.Обоянь | 10/0,4 | 0.25 | 0.07969 | 0.16077
6193 | ЗТП №010 (419 10/2*250) Автовокзал | Обоянский РЭС | Курская область | г.Обоянь | 10/0,4 | 0.5 | 0.25542 | 0.23089
6194 | КТПК 011 (415 11/250) после реконструкц. | Обоянский РЭС | Курская область | г.Обоянь | 10/0,4 | 0.25 | 0.095015 | 0.14631
6195 | ЗТП №008 (419 8/100) ул. Мичурина | Обоянский РЭС | Курская область | г.Обоянь | 10/0,4 | 0.1 | 0.04904 | 0.048106
6196 | ЗТП №030 (419 30/250) "НОТЕХ" | Обоянский РЭС | Курская область | г.Обоянь | 10/0,4 | 0.25 | 0.10728 | 0.13473
6197 | ЗТП №007 (419 7/100) ул. Кирова | Обоянский РЭС | Курская область | г.Обоянь | 10/0,4 | 0.1 | 0.058235 | 0.039426
6198 | ЗТП №002 (419 2/100) ЦРП-2 г. Обоянь | Обоянский РЭС | Курская область | г.Обоянь | 10/0,4 | 0.1 | 0.077647 | 0.021101
6199 | ЗТП №070 (4115 2/250) Хирургия | Обоянский РЭС | Курская область | г.Обоянь | 10/0,4 | 0.25 | 0.086842 | 0.15402
6200 | ЗТП №016 (419 16/160) ул. Федоровского | Обоянский РЭС | Курская область | г.Обоянь | 10/0,4 | 0.16 | 0.068452 | 0.086421
6201 | ЗТП №031 (419 31/250) Лесхоз г. Обоянь | Обоянский РЭС | Курская область | г.Обоянь | 10/0,4 | 0.25 | 0.078669 | 0.16174
6202 | ЗТП №052 (419 52/250) пос. Милиораторов | Обоянский РЭС | Курская область | г.Обоянь | 10/0,4 | 0.25 | 0.069474 | 0.17042
6203 | КТПК №015 (415 15/100) Нефтепровод | Обоянский РЭС | Курская область | г.Обоянь | 10/0,4 | 0.1 | 0.066409 | 0.03171
6204 | ЗТП №021 (419 21/400) ул. Фрунзе | Обоянский РЭС | Курская область | г.Обоянь | 10/0,4 | 0.4 | 0.048019 | 0.33227
6205 | ЗТП №025 (419 25/160) Стадион г.Обоянь | Обоянский РЭС | Курская область | г.Обоянь | 10/0,4 | 0.16 | 0.068452 | 0.086421
6206 | ЗТП №039 (4115 39/2*400) ДК г. Обоянь | Обоянский РЭС | Курская область | г.Обоянь | 10/0,4 | 0.8 | 0.40867 | 0.36942
6207 | ЗТП №097 (419 97/160+250) Ресторан | Обоянский РЭС | Курская область | г.Обоянь | 10/0,4 | 0.41 | 0.16347 | 0.23273
6208 | ЗТП №091 (419 91/2*400) Милиция | Обоянский РЭС | Курская область | г.Обоянь | 10/0,4 | 0.8 | 0.40867 | 0.36942
6209 | КТПК № 066 (419 66/63) Освещение | Обоянский РЭС | Курская область | г.Обоянь | 10/0,4 | 0.063 | 0.034737 | 0.02668
6210 | ЗТП №004 (419 4/250) Мебельная ф-ка | Обоянский РЭС | Курская область | г.Обоянь | 10/0,4 | 0.25 | 0.048019 | 0.19067
6211 | ЗТП №006 (419 6/250) Столовая №3 | Обоянский РЭС | Курская область | г.Обоянь | 10/0,4 | 0.25 | 0.068452 | 0.17138
6212 | КТП №013 (419 13/100) ул. Набережная | Обоянский РЭС | Курская область | г.Обоянь | 10/0,4 | 0.1 | 0.069474 | 0.028817
6213 | КТП №014 (419 14/250) Школа № 3 | Обоянский РЭС | Курская область | г.Обоянь | 10/0,4 | 0.25 | 0.081734 | 0.15884
6214 | КТП №019 (419 19/100) ул. Красноармейск | Обоянский РЭС | Курская область | г.Обоянь | 10/0,4 | 0.1 | 0.048019 | 0.04907
6215 | КТПК 022 (419 22/160) ул. Свердлова | Обоянский РЭС | Курская область | г.Обоянь | 10/0,4 | 0.16 | 0.06743 | 0.087386
6216 | КТП №023 (419 23/160) ул. Весенняя | Обоянский РЭС | Курская область | г.Обоянь | 10/0,4 | 0.16 | 0.14303 | 0.016016
6217 | КТП №024 (4115 24/250) Сахалин | Обоянский РЭС | Курская область | г.Обоянь | 10/0,4 | 0.25 | 0.24316 | 0.0064589
6218 | КТП №026 (419 26/250) Больница | Обоянский РЭС | Курская область | г.Обоянь | 10/0,4 | 0.25 | 0.088885 | 0.15209
6219 | КТПК №032 (419 32/100) ул. Гагарина | Обоянский РЭС | Курская область | г.Обоянь | 10/0,4 | 0.1 | 0.068452 | 0.029781
6220 | КТП №034 (4115 34/160) Нефтебаза | Обоянский РЭС | Курская область | г.Обоянь | 10/0,4 | 0.16 | 0.048019 | 0.10571
6221 | КТП №053 (419 63/100) ул. Льва Толстого | Обоянский РЭС | Курская область | г.Обоянь | 10/0,4 | 0.1 | 0.056192 | 0.041355
6222 | КТП №054 (419 54/100) ул. Молодежная | Обоянский РЭС | Курская область | г.Обоянь | 10/0,4 | 0.1 | 0.035759 | 0.060644
6223 | КТПК №055 (415 55/160) ул. Союзная | Обоянский РЭС | Курская область | г.Обоянь | 10/0,4 | 0.16 | 0.12975 | 0.028554
6224 | КТП 057 (4115 57/160) ул. Элеваторная | Обоянский РЭС | Курская область | г.Обоянь | 10/0,4 | 0.16 | 0.044954 | 0.1086
6225 | КТПК №058 (419 58/250) ул. Есенина | Обоянский РЭС | Курская область | г.Обоянь | 10/0,4 | 0.25 | 0.17164 | 0.073971
6226 | ТП 087 (4115 87/160) "Память" | Обоянский РЭС | Курская область | г.Обоянь | 10/0,4 | 0.16 | 0.068452 | 0.086421
6227 | СТП №470 (413 23/100) ул.Ломоносова | Обоянский РЭС | Курская область | г.Обоянь | 10/0,4 | 0.1 | 0.06743 | 0.030746
6228 | КТП №473 (417 5/25) АЗС | Обоянский РЭС | Курская область | г.Обоянь | 10/0,4 | 0.025 | 0.025 | 0
6229 | CТП №129 (413 24/25) Автодром ПУ-23 | Обоянский РЭС | Курская область | г.Обоянь | 10/0,4 | 0.025 | 0.025 | 0
6230 | КТП №491 (422 100) АЗС Объездная | Обоянский РЭС | Курская область | г.Обоянь | 10/0,4 | 0.1 | 0.046997 | 0.050035
6231 | ТП 481 (455 12/25) Пруд Бессонов | Обоянский РЭС | Курская область | с.Гридасово | 10/0,4 | 0.025 | 0.019412 | 0.0052753
6232 | КТПК № 042 (4115 42/100) гаражи | Обоянский РЭС | Курская область | г.Обоянь | 10/0,4 | 0.1 | 0.046997 | 0.050035
6233 | СТП №468 (413 24/40) с. Пушкарное | Обоянский РЭС | Курская область | с.Пушкарное | 10/0,4 | 0.04 | 0.026563 | 0.012684
6234 | ТП №492 (4115 2Х160 ) Ст. 3-го подъема | Обоянский РЭС | Курская область | г.Обоянь | 10/0,4 | 0.32 | 0.16347 | 0.14777
6235 | СТП 10 кВ № 494 (419) Автомойка Малыхин | Обоянский РЭС | Курская область | г.Обоянь | 10/0,4 | 0.04 | 0.038824 | 0.0011106
6236 | КТП №311 (4514 7/63) х. Знаменка | Обоянский РЭС | Курская область | с.Быканово | 10/0,4 | 0.063 | 0.027585 | 0.033432
6237 | ТП №083 (4115 83/250) РПБ Обоянск. РЭС | Обоянский РЭС | Курская область | г.Обоянь | 10/0,4 | 0.25 | 0.10421 | 0.13763
6238 | КТП №399 (469 12/400) с. Шевелево | Обоянский РЭС | Курская область | с.Шевелево | 10/0,4 | 0.4 | 0.068452 | 0.31298
6239 | КТП №330 (462 3/400) с. Р-Буды | Обоянский РЭС | Курская область | с.Р-Буды | 10/0,4 | 0.4 | 0.089907 | 0.29273
6240 | КТП №173 (4121 19/160) п.Пригородн | Обоянский РЭС | Курская область | п.Пригородный | 10/0,4 | 0.16 | 0.06743 | 0.087386
6241 | КТПК №204 (413 21/160) ул. Есенина | Обоянский РЭС | Курская область | г.Обоянь | 10/0,4 | 0.16 | 0.058235 | 0.096066
6242 | КТП №321 (4514 27/25) с. Чекмари | Обоянский РЭС | Курская область | с.Чекмари | 10/0,4 | 0.025 | 0.01839 | 0.0062397
6243 | КТП №065 (419 65/160) ПФР г. Обоянь | Обоянский РЭС | Курская область | г.Обоянь | 10/0,4 | 0.16 | 0.068452 | 0.086421
6244 | CТП 510 (63 кВа) Мировой суд | Обоянский РЭС | Курская область | г.Обоянь | 10/0,4 | 0.063 | 0.038824 | 0.022823
6245 | ТП № 040 (419 40/250) Больница резерв | Обоянский РЭС | Курская область | г.Обоянь | 10/0,4 | 0.25 | 0.18594 | 0.060469
6246 | ТП 504 (413) РПЦ | Обоянский РЭС | Курская область | г.Обоянь | 10/0,4 | 0.016 | 0.016347 | 0
6247 | СТП № 517 (4811) с. Кривецкие Буды | Обоянский РЭС | Курская область | с.Кривецкие Буды | 10/0,4 | 0.025 | 0.013282 | 0.011062
6248 | СТП № 498 (413) с. Пасечное скважина | Обоянский РЭС | Курская область | с.Пасечное | 10/0,4 | 0.025 | 0.011238 | 0.012991
6249 | СТП 497 (4115 63 кВа) ул Ленина 102 | Обоянский РЭС | Курская область | г.Обоянь | 10/0,4 | 0.063 | 0.01839 | 0.042112
6250 | СКТП №359 (464 5/100) с. Косиново | Обоянский РЭС | Курская область | с.Косиново | 10/0,4 | 0.1 | 0.034737 | 0.061608
6251 | МТП № 511 (413) Видеофиксация "Платон" | Обоянский РЭС | Курская область | х.Нагорный | 10/0,4 | 0.04 | 0.014303 | 0.024258
6252 | КТПК №411 (471 5/400) с. Потопахино | Обоянский РЭС | Курская область | с.Потопахино | 10/0,4 | 0.4 | 0.25133 | 0.14034
6253 | КТП №416 (471 11/63) с.П-Котельниково | Обоянский РЭС | Курская область | с.Котельниково | 10/0,4 | 0.063 | 0.054149 | 0.0083557
6254 | КТП №294 (457 7/160) с.Котельниково | Обоянский РЭС | Курская область | с.Котельниково | 10/0,4 | 0.16 | 0.11749 | 0.040127
6255 | КТП № 499 (ВЛ 413) Дет. сад | Обоянский РЭС | Курская область | г.Обоянь | 10/0,4 | 0.25 | 0.22477 | 0.023819
6256 | КТП №133 (415 2/160) Зерноток | Обоянский РЭС | Курская область | с.Стрелецкое | 10/0,4 | 0.16 | 0.16 | 0
6257 | КТП №482 (ВЛ 413) Орошение | Обоянский РЭС | Курская область | с.Пасечное | 10/0,4 | 0.1 | 0.038824 | 0.057751
6258 | ТП №127 (413 15/400) Скважина | Обоянский РЭС | Курская область | с.Пасечное | 10/0,4 | 0.4 | 0.023498 | 0.35542
6259 | КТП №116 (413 3/160) х. Пушкарное | Обоянский РЭС | Курская область | с.Пушкарное | 10/0,4 | 0.16 | 0.064365 | 0.090279
6260 | КТП №121 (413 7/63) х. Нагорный | Обоянский РЭС | Курская область | х.Нагорный | 10/0,4 | 0.063 | 0.048019 | 0.014142
6261 | КТП №126 (413 14/100) с. Пасечное | Обоянский РЭС | Курская область | с.Пасечное | 10/0,4 | 0.1 | 0.056192 | 0.041355
6262 | КТП №133 (415 2/250) Зерноток | Обоянский РЭС | Курская область | с.Стрелецкое | 10/0,4 | 0.25 | 0.025542 | 0.21189
6263 | КТП №138 (415 9/100) с. Пушкарное | Обоянский РЭС | Курская область | с.Пушкарное | 10/0,4 | 0.1 | 0.06743 | 0.030746
6264 | ТП 140 | Пристенский РЭС | Курская область | с.Ср.Ольшанка | 10/0,4 | 0.04 | 0.016347 | 0.022329
6265 | ТП 002 | Пристенский РЭС | Курская область | с.Котово | 10/0,4 | 0.16 | 0.050675 | 0.1032
6266 | ТП 001 | Пристенский РЭС | Курская область | с.Котово | 10/0,4 | 0.16 | 0.072652 | 0.082456
6267 | ТП 003 | Пристенский РЭС | Курская область | с.Котово | 10/0,4 | 0.04 | 0.0089907 | 0.029273
6268 | ТП 005 | Пристенский РЭС | Курская область | д.Яковлевка | 10/0,4 | 0.1 | 0.035759 | 0.060644
6269 | ТП 006 | Пристенский РЭС | Курская область | с.Котово | 10/0,4 | 0.04 | 0.013622 | 0.024901
6270 | ТП 007 | Пристенский РЭС | Курская область | с.Б.Крюки | 10/0,4 | 0.063 | 0.021455 | 0.039218
6271 | ТП 008 | Пристенский РЭС | Курская область | с.Б.Крюки | 10/0,4 | 0.1 | 0.03065 | 0.065466
6272 | ТП 009 | Пристенский РЭС | Курская область | с.Б.Крюки | 10/0,4 | 0.16 | 0.12805 | 0.030161
6273 | ТП 010 | Пристенский РЭС | Курская область | с.Б.Крюки | 10/0,4 | 0.25 | 0.059257 | 0.18006
6274 | ТП 012 | Пристенский РЭС | Курская область | с.Красниково | 10/0,4 | 0.25 | 0.078669 | 0.16174
6275 | ТП 013 | Пристенский РЭС | Курская область | с.Бобрышово | 10/0,4 | 0.1 | 0.069814 | 0.028495
6276 | ТП 014 | Пристенский РЭС | Курская область | с.Красниково | 10/0,4 | 0.04 | 0.01226 | 0.026186
6277 | ТП 015 | Пристенский РЭС | Курская область | с.Красниково | 10/0,4 | 0.025 | 0.0064365 | 0.017524
6278 | ТП 016 | Пристенский РЭС | Курская область | с.Красниково | 10/0,4 | 0.16 | 0.053944 | 0.10012
6279 | ТП 017 | Пристенский РЭС | Курская область | с.Красниково | 10/0,4 | 0.1 | 0.031672 | 0.064502
6280 | ТП 019 | Пристенский РЭС | Курская область | с.Бобрышово | 10/0,4 | 0.16 | 0.050675 | 0.1032
6281 | ТП 020 | Пристенский РЭС | Курская область | с.Бобрышово | 10/0,4 | 0.04 | 0.014303 | 0.024258
6282 | ТП 021 | Пристенский РЭС | Курская область | с.Бобрышово | 10/0,4 | 0.1 | 0.040867 | 0.055822
6283 | ТП 022 | Пристенский РЭС | Курская область | д.Кривцово | 10/0,4 | 0.1 | 0.03065 | 0.065466
6284 | ТП 023 | Пристенский РЭС | Курская область | д.Кривцово | 10/0,4 | 0.16 | 0.095356 | 0.061024
6285 | ТП 024 | Пристенский РЭС | Курская область | с.Бобрышово | 10/0,4 | 0.04 | 0.032694 | 0.0068973
6286 | ТП 025 | Пристенский РЭС | Курская область | с.Бобрышово | 10/0,4 | 0.16 | 0.036326 | 0.11675
6287 | ТП 027 | Пристенский РЭС | Курская область | с.Бобрышово | 10/0,4 | 0.063 | 0.022477 | 0.038254
6288 | ТП 026 | Пристенский РЭС | Курская область | с.Бобрышово | 10/0,4 | 0.16 | 0.0613 | 0.093172
6289 | ТП 028 | Пристенский РЭС | Курская область | с.Бобрышово | 10/0,4 | 0.063 | 0.022477 | 0.038254
6290 | ТП 029 | Пристенский РЭС | Курская область | с.Бобрышово | 10/0,4 | 0.1 | 0.038313 | 0.058233
6291 | ТП 030 | Пристенский РЭС | Курская область | с.Троицкое | 10/0,4 | 0.04 | 0.015325 | 0.023293
6292 | ТП 032 | Пристенский РЭС | Курская область | с.Троицкое | 10/0,4 | 0.1 | 0.03678 | 0.059679
6293 | ТП 033 | Пристенский РЭС | Курская область | с.Ракитинка | 10/0,4 | 0.16 | 0.04904 | 0.10475
6294 | ТП 034 | Пристенский РЭС | Курская область | с.Ракитинка | 10/0,4 | 0.25 | 0.14048 | 0.10339
6295 | ТП 035 | Пристенский РЭС | Курская область | с.Н.Ольшанка | 10/0,4 | 0.16 | 0.13077 | 0.027589
6296 | ТП 036 | Пристенский РЭС | Курская область | с.Ракитинка | 10/0,4 | 0.16 | 0.092632 | 0.063596
6297 | ТП 037 | Пристенский РЭС | Курская область | д.В.Колодезь | 10/0,4 | 0.16 | 0.095356 | 0.061024
6298 | ТП 038 | Пристенский РЭС | Курская область | с.Н.Ольшанка | 10/0,4 | 0.1 | 0.027585 | 0.06836
6299 | ТП 043 | Пристенский РЭС | Курская область | х.Еринка | 10/0,4 | 0.063 | 0.019953 | 0.040636
6300 | ТП 044 | Пристенский РЭС | Курская область | х.Еринка | 10/0,4 | 0.16 | 0.042502 | 0.11092
6301 | ТП 045 | Пристенский РЭС | Курская область | х.Еринка | 10/0,4 | 0.04 | 0.015325 | 0.023293
6302 | ТП 048 | Пристенский РЭС | Курская область | с.Сазановка | 10/0,4 | 0.063 | 0.022477 | 0.038254
6303 | ТП 049 | Пристенский РЭС | Курская область | с.Шатиловка | 10/0,4 | 0.25 | 0.05517 | 0.18392
6304 | ТП 050 | Пристенский РЭС | Курская область | д.Васильевка | 10/0,4 | 0.063 | 0.010217 | 0.049827
6305 | ТП 051 | Пристенский РЭС | Курская область | с.Сазановка | 10/0,4 | 0.16 | 0.14712 | 0.012158
6306 | ТП 052 | Пристенский РЭС | Курская область | д.В.Плоское | 10/0,4 | 0.16 | 0.16 | 0
6307 | ТП 053 | Пристенский РЭС | Курская область | с.Сазановка | 10/0,4 | 0.04 | 0.014712 | 0.023872
6308 | ТП 054 | Пристенский РЭС | Курская область | с.Сазановка | 10/0,4 | 0.1 | 0.064706 | 0.033318
6309 | ТП 055 | Пристенский РЭС | Курская область | с.Сазановка | 10/0,4 | 0.16 | 0.1335 | 0.025017
6310 | ТП 057 | Пристенский РЭС | Курская область | с.Сазановка | 10/0,4 | 0.4 | 0.11238 | 0.27151
6311 | ТП 058 | Пристенский РЭС | Курская область | с.Сазановка | 10/0,4 | 0.25 | 0.0613 | 0.17813
6312 | ТП 059 | Пристенский РЭС | Курская область | с.Сазановка | 10/0,4 | 0.1 | 0.1 | 0
6313 | ТП 060 | Пристенский РЭС | Курская область | с.Сазановка | 10/0,4 | 0.16 | 0.05231 | 0.10166
6314 | ТП 061 | Пристенский РЭС | Курская область | х.Отрадное | 10/0,4 | 0.1 | 0.010217 | 0.084755
6315 | ТП 063 | Пристенский РЭС | Курская область | п.Кировский | 10/0,4 | 0.1 | 0.035759 | 0.060644
6316 | ТП 064 | Пристенский РЭС | Курская область | п.Кировский | 10/0,4 | 0.16 | 0.032694 | 0.12018
6317 | ТП 065 | Пристенский РЭС | Курская область | п.Кировский | 10/0,4 | 0.16 | 0.16 | 0
6318 | ТП 066 | Пристенский РЭС | Курская область | п.Кировский | 10/0,4 | 0.1 | 0.03065 | 0.065466
6319 | ТП 067 | Пристенский РЭС | Курская область | п.Кировский | 10/0,4 | 0.16 | 0.081734 | 0.073883
6320 | ТП 068 | Пристенский РЭС | Курская область | п.Кировский | 10/0,4 | 0.16 | 0.081734 | 0.073883
6321 | ТП 069 | Пристенский РЭС | Курская область | п.Кировский | 10/0,4 | 0.16 | 0.084458 | 0.071311
6322 | ТП 071 | Пристенский РЭС | Курская область | п.Кировский | 10/0,4 | 0.25 | 0.0613 | 0.17813
6323 | ТП 072 | Пристенский РЭС | Курская область | п.Кировский | 10/0,4 | 0.16 | 0.14167 | 0.017302
6324 | ТП 074 | Пристенский РЭС | Курская область | п.Кировский | 10/0,4 | 0.1 | 0.032694 | 0.063537
6325 | ТП 075 | Пристенский РЭС | Курская область | п.Кировский | 10/0,4 | 0.063 | 0.020597 | 0.040029
6326 | ТП 076 | Пристенский РЭС | Курская область | п.Кировский | 10/0,4 | 0.063 | 0.022477 | 0.038254
6327 | ТП 077 | Пристенский РЭС | Курская область | п.Кировский | 10/0,4 | 0.063 | 0.01839 | 0.042112
6328 | ТП 085 | Пристенский РЭС | Курская область | п.Кировский | 10/0,4 | 0.16 | 0.046705 | 0.10695
6329 | ТП 081 | Пристенский РЭС | Курская область | х.Озерки | 10/0,4 | 0.06 | 0.041889 | 0.017097
6330 | ТП 082 | Пристенский РЭС | Курская область | х.Луг | 10/0,4 | 0.16 | 0.029424 | 0.12326
6331 | ТП 083 | Пристенский РЭС | Курская область | х.Луг | 10/0,4 | 0.16 | 0.13077 | 0.027589
6332 | ТП 084 | Пристенский РЭС | Курская область | х.Чибисовка | 10/0,4 | 0.025 | 0.019156 | 0.0055164
6333 | ТП 091 | Пристенский РЭС | Курская область | п.Кировский | 10/0,4 | 0.25 | 0.081734 | 0.15884
6334 | ТП 089 | Пристенский РЭС | Курская область | п.Кировский | 10/0,4 | 0.4 | 0.068656 | 0.31279
6335 | ТП 088 | Пристенский РЭС | Курская область | п.Кировский | 10/0,4 | 0.4 | 0.088272 | 0.29427
6336 | ТП 090 | Пристенский РЭС | Курская область | п.Кировский | 10/0,4 | 0.25 | 0.053127 | 0.18585
6337 | ТП 086 | Пристенский РЭС | Курская область | х.Луг | 10/0,4 | 0.063 | 0.01931 | 0.041244
6338 | ТП 087 | Пристенский РЭС | Курская область | х.Свободный | 10/0,4 | 0.04 | 0.0093994 | 0.028887
6339 | ТП 116 | Пристенский РЭС | Курская область | с.Нагольное | 10/0,4 | 0.4 | 0.10728 | 0.27633
6340 | ТП 115 | Пристенский РЭС | Курская область | с.Нагольное | 10/0,4 | 0.25 | 0.059257 | 0.18006
6341 | ТП 112 | Пристенский РЭС | Курская область | х.Ржавчик | 10/0,4 | 0.16 | 0.13895 | 0.019874
6342 | ТП 113 | Пристенский РЭС | Курская область | с.Нагольное | 10/0,4 | 0.063 | 0.04291 | 0.018965
6343 | ТП 123 | Пристенский РЭС | Курская область | с.Нагольное | 10/0,4 | 0.06 | 0.026972 | 0.031178
6344 | ТП 041 | Пристенский РЭС | Курская область | с.Нагольное | 10/0,4 | 0.16 | 0.12533 | 0.032733
6345 | ТП 114 | Пристенский РЭС | Курская область | с.Нагольное | 10/0,4 | 0.1 | 0.064706 | 0.033318
6346 | ТП 118 | Пристенский РЭС | Курская область | с.Нагольное | 10/0,4 | 0.16 | 0.095356 | 0.061024
6347 | ТП 119 | Пристенский РЭС | Курская область | с.Нагольное | 10/0,4 | 0.25 | 0.25 | 0
6348 | ТП 120 | Пристенский РЭС | Курская область | с.Нагольное | 10/0,4 | 0.06 | 0.024765 | 0.033262
6349 | ТП 040 | Пристенский РЭС | Курская область | с.Нагольное | 10/0,4 | 0.06 | 0.01946 | 0.038269
6350 | ТП 124 | Пристенский РЭС | Курская область | х.Луг | 10/0,4 | 0.16 | 0.10898 | 0.048164
6351 | ТП 097 | Пристенский РЭС | Курская область | п.Пристень | 10/0,4 | 0.025 | 0.0089396 | 0.015161
6352 | ТП 104 | Пристенский РЭС | Курская область | п.Вихровский | 10/0,4 | 0.16 | 0.04054 | 0.11277
6353 | ТП 098 | Пристенский РЭС | Курская область | п.Комсомольский | 10/0,4 | 0.25 | 0.051084 | 0.18778
6354 | ТП 102 | Пристенский РЭС | Курская область | с.В.Ольшанка | 10/0,4 | 0.16 | 0.0613 | 0.093172
6355 | ТП 103 | Пристенский РЭС | Курская область | с.В.Ольшанка | 10/0,4 | 0.04 | 0.018812 | 0.020002
6356 | ТП 100 | Пристенский РЭС | Курская область | с.В.Ольшанка | 10/0,4 | 0.06 | 0.01946 | 0.038269
6357 | ТП 101 | Пристенский РЭС | Курская область | с.В.Ольшанка | 10/0,4 | 0.1 | 0.032434 | 0.063782
6358 | ТП 129 | Пристенский РЭС | Курская область | д.Покровка | 10/0,4 | 0.063 | 0.013999 | 0.046257
6359 | ТП 131 | Пристенский РЭС | Курская область | с.Ильинка | 10/0,4 | 0.04 | 0.011851 | 0.026572
6360 | ТП 133 | Пристенский РЭС | Курская область | с.Ильинка | 10/0,4 | 0.16 | 0.042502 | 0.11092
6361 | ТП 134 | Пристенский РЭС | Курская область | с.Ильинка | 10/0,4 | 0.1 | 0.031672 | 0.064502
6362 | ТП 135 | Пристенский РЭС | Курская область | с.Горка | 10/0,4 | 0.1 | 0.032694 | 0.063537
6363 | ТП 136 | Пристенский РЭС | Курская область | с.Горка | 10/0,4 | 0.063 | 0.019953 | 0.040636
6364 | ТП 137 | Пристенский РЭС | Курская область | х.Залесье | 10/0,4 | 0.063 | 0.0081734 | 0.051756
6365 | ТП 139 | Пристенский РЭС | Курская область | с.Двоелучное | 10/0,4 | 0.1 | 0.071517 | 0.026888
6366 | ТП 143 | Пристенский РЭС | Курская область | с.Прилепы | 10/0,4 | 0.4 | 0.088272 | 0.29427
6367 | ТП 144 | Пристенский РЭС | Курская область | с.Прилепы | 10/0,4 | 0.063 | 0.011747 | 0.048383
6368 | ТП 145 | Пристенский РЭС | Курская область | с.Б.Сети | 10/0,4 | 0.1 | 0.035759 | 0.060644
6369 | ТП 146 | Пристенский РЭС | Курская область | с.Б.Сети | 10/0,4 | 0.06 | 0.01226 | 0.045066
6370 | ТП 147 | Пристенский РЭС | Курская область | с.Б.Сети | 10/0,4 | 0.25 | 0.072977 | 0.16711
6371 | ТП 148 | Пристенский РЭС | Курская область | с.Б.Сети | 10/0,4 | 0.1 | 0.054489 | 0.042962
6372 | ТП 149 | Пристенский РЭС | Курская область | с.Б.Сети | 10/0,4 | 0.1 | 0.031672 | 0.064502
6373 | ТП 150 | Пристенский РЭС | Курская область | с.Б.Сети | 10/0,4 | 0.06 | 0.017164 | 0.040437
6374 | ТП 151 | Пристенский РЭС | Курская область | с.Б.Сети | 10/0,4 | 0.1 | 0.01839 | 0.07704
6375 | ТП 152 | Пристенский РЭС | Курская область | с.Черновец | 10/0,4 | 0.06 | 0.01226 | 0.045066
6376 | ТП 153 | Пристенский РЭС | Курская область | п.Пристень | 10/0,4 | 0.16 | 0.079009 | 0.076455
6377 | ТП 154 | Пристенский РЭС | Курская область | с.Черновец | 10/0,4 | 0.1 | 0.056192 | 0.041355
6378 | ТП 155 | Пристенский РЭС | Курская область | с.Черновец | 10/0,4 | 0.1 | 0.023498 | 0.072217
6379 | ТП 156 | Пристенский РЭС | Курская область | с.Черновец | 10/0,4 | 0.25 | 0.081085 | 0.15946
6380 | ТП 157 | Пристенский РЭС | Курская область | с.Черновец | 10/0,4 | 0.4 | 0.29969 | 0.094692
6381 | ТП 242 | Пристенский РЭС | Курская область | с.Пселец | 10/0,4 | 0.04 | 0.012669 | 0.025801
6382 | ТП 159 | Пристенский РЭС | Курская область | с.Б.Крюки | 10/0,4 | 0.1 | 0.07322 | 0.02528
6383 | ТП 160 | Пристенский РЭС | Курская область | с.Б.Крюки | 10/0,4 | 0.1 | 0.027569 | 0.068375
6384 | ТП 161 | Пристенский РЭС | Курская область | с.Б.Крюки | 10/0,4 | 0.063 | 0.024781 | 0.036079
6385 | ТП 162 | Пристенский РЭС | Курская область | с.Б.Крюки | 10/0,4 | 0.063 | 0.013645 | 0.046591
6386 | ТП 174 | Пристенский РЭС | Курская область | х.Майский | 10/0,4 | 0.1 | 0.074923 | 0.023673
6387 | ТП 163 | Пристенский РЭС | Курская область | с.Пселец | 10/0,4 | 0.25 | 0.18731 | 0.059183
6388 | ТП 164 | Пристенский РЭС | Курская область | с.Пселец | 10/0,4 | 0.16 | 0.05231 | 0.10166
6389 | ТП 168 | Пристенский РЭС | Курская область | с.Пселец | 10/0,4 | 0.16 | 0.1335 | 0.025017
6390 | ТП 165 | Пристенский РЭС | Курская область | с.Пселец | 10/0,4 | 0.25 | 0.11494 | 0.1275
6391 | ТП 166 | Пристенский РЭС | Курская область | с.Пселец | 10/0,4 | 0.063 | 0.043983 | 0.017952
6392 | ТП 167 | Пристенский РЭС | Курская область | с.Пселец | 10/0,4 | 0.16 | 0.1226 | 0.035305
6393 | ТП 173 | Пристенский РЭС | Курская область | с.Пселец | 10/0,4 | 0.16 | 0.062273 | 0.092254
6394 | ТП 169 | Пристенский РЭС | Курская область | с.Пселец | 10/0,4 | 0.16 | 0.046425 | 0.10722
6395 | ТП 170 | Пристенский РЭС | Курская область | с.Пселец | 10/0,4 | 0.063 | 0.032183 | 0.029092
6396 | ТП 172 | Пристенский РЭС | Курская область | с.Пселец | 10/0,4 | 0.1 | 0.019616 | 0.075882
6397 | ТП 179 | Пристенский РЭС | Курская область | с.Пристенное | 10/0,4 | 0.16 | 0.036372 | 0.11671
6398 | ТП 185 | Пристенский РЭС | Курская область | с.Пристенное | 10/0,4 | 0.16 | 0.067463 | 0.087355
6399 | ТП 180 | Пристенский РЭС | Курская область | с.Пристенное | 10/0,4 | 0.4 | 0.12325 | 0.26125
6400 | ТП 181 | Пристенский РЭС | Курская область | с.Пристенное | 10/0,4 | 0.1 | 0.028862 | 0.067154
6401 | ТП 182 | Пристенский РЭС | Курская область | д.Колбасовка | 10/0,4 | 0.063 | 0.017379 | 0.043067
6402 | ТП 184 | Пристенский РЭС | Курская область | с.Пристенное | 10/0,4 | 0.063 | 0.022477 | 0.038254
6403 | ТП 186 | Пристенский РЭС | Курская область | с.Ярыгино | 10/0,4 | 0.16 | 0.081734 | 0.073883
6404 | ТП 187 | Пристенский РЭС | Курская область | с.Ярыгино | 10/0,4 | 0.25 | 0.063854 | 0.17572
6405 | ТП 188 | Пристенский РЭС | Курская область | с.Ярыгино | 10/0,4 | 0.16 | 0.02877 | 0.12388
6406 | ТП 189 | Пристенский РЭС | Курская область | с.Ярыгино | 10/0,4 | 0.25 | 0.076625 | 0.16367
6407 | ТП 190 | Пристенский РЭС | Курская область | с.Ярыгино | 10/0,4 | 0.16 | 0.071926 | 0.083142
6408 | ТП 191 | Пристенский РЭС | Курская область | с.Ярыгино | 10/0,4 | 0.063 | 0.019953 | 0.040636
6409 | ТП 192 | Пристенский РЭС | Курская область | с.Ярыгино | 10/0,4 | 0.25 | 0.074071 | 0.16608
6410 | ТП 193 | Пристенский РЭС | Курская область | с.Ярыгино | 10/0,4 | 0.063 | 0.02639 | 0.03456
6411 | ТП 194 | Пристенский РЭС | Курская область | д.Колбасовка | 10/0,4 | 0.1 | 0.034056 | 0.062251
6412 | ТП 196 | Пристенский РЭС | Курская область | д.Колбасовка | 10/0,4 | 0.4 | 0.098081 | 0.28501
6413 | ТП 197 | Пристенский РЭС | Курская область | с.Ср.Ольшанка | 10/0,4 | 0.04 | 0.012669 | 0.025801
6414 | ТП 198 | Пристенский РЭС | Курская область | с.Ср.Ольшанка | 10/0,4 | 0.1 | 0.074923 | 0.023673
6415 | ТП 199 | Пристенский РЭС | Курская область | с.Ср.Ольшанка | 10/0,4 | 0.025 | 0.0066409 | 0.017331
6416 | ТП 200 | Пристенский РЭС | Курская область | с.Ср.Ольшанка | 10/0,4 | 0.063 | 0.014418 | 0.045862
6417 | ТП 201 | Пристенский РЭС | Курская область | с.Ср.Ольшанка | 10/0,4 | 0.025 | 0.0071517 | 0.016849
6418 | ТП 202 | Пристенский РЭС | Курская область | с.Ср.Ольшанка | 10/0,4 | 0.16 | 0.055579 | 0.098573
6419 | ТП 204 | Пристенский РЭС | Курская область | х.Серебряное | 10/0,4 | 0.04 | 0.022477 | 0.016542
6420 | ТП 205 | Пристенский РЭС | Курская область | х.Остренький | 10/0,4 | 0.16 | 0.1226 | 0.035305
6421 | ТП 206 | Пристенский РЭС | Курская область | х.Корытное | 10/0,4 | 0.03 | 0.020944 | 0.0085486
6422 | ТП 213 | Пристенский РЭС | Курская область | с.В.Ольшанка | 10/0,4 | 0.25 | 0.076625 | 0.16367
6423 | ТП 208 | Пристенский РЭС | Курская область | с.В.Ольшанка | 10/0,4 | 0.25 | 0.060814 | 0.17859
6424 | ТП 209 | Пристенский РЭС | Курская область | с.В.Ольшанка | 10/0,4 | 0.1 | 0.034328 | 0.061994
6425 | ТП 210 | Пристенский РЭС | Курская область | с.В.Ольшанка | 10/0,4 | 0.1 | 0.051894 | 0.045412
6426 | ТП 212 | Пристенский РЭС | Курская область | с.В.Ольшанка | 10/0,4 | 0.16 | 0.10353 | 0.053308
6427 | ТП 207 | Пристенский РЭС | Курская область | с.Пселец | 10/0,4 | 0.063 | 0.030895 | 0.030307
6428 | ТП 214 | Пристенский РЭС | Курская область | с.Ср.Ольшанка | 10/0,4 | 0.1 | 0.028607 | 0.067395
6429 | ТП 215 | Пристенский РЭС | Курская область | с.Ср.Ольшанка | 10/0,4 | 0.16 | 0.032694 | 0.12018
6430 | ТП 219 | Пристенский РЭС | Курская область | д.В.Плоское | 10/0,4 | 0.063 | 0.017368 | 0.043076
6431 | ТП 220 | Пристенский РЭС | Курская область | д.В.Плоское | 10/0,4 | 0.25 | 0.071517 | 0.16849
6432 | ТП 221 | Пристенский РЭС | Курская область | д.В.Плоское | 10/0,4 | 0.063 | 0.021884 | 0.038813
6433 | ТП 216 | Пристенский РЭС | Курская область | с.Троицкое | 10/0,4 | 0.16 | 0.044136 | 0.10938
6434 | ТП 217 | Пристенский РЭС | Курская область | с.Троицкое | 10/0,4 | 0.1 | 0.040867 | 0.055822
6435 | ТП 218 | Пристенский РЭС | Курская область | с.Троицкое | 10/0,4 | 0.025 | 0.018305 | 0.0063201
6436 | ТП 222 | Пристенский РЭС | Курская область | д.Владимировка | 10/0,4 | 0.4 | 0.22477 | 0.16542
6437 | ТП 223 | Пристенский РЭС | Курская область | д.Владимировка | 10/0,4 | 0.16 | 0.1226 | 0.035305
6438 | ТП 224 | Пристенский РЭС | Курская область | х.Павловка | 10/0,4 | 0.1 | 0.069474 | 0.028817
6439 | ТП 225 | Пристенский РЭС | Курская область | х.Девятигорье | 10/0,4 | 0.063 | 0.030895 | 0.030307
6440 | ТП 226 | Пристенский РЭС | Курская область | х.Прудки | 10/0,4 | 0.063 | 0.0177 | 0.042763
6441 | ТП 228 | Пристенский РЭС | Курская область | д.В.Плоское | 10/0,4 | 0.04 | 0.0098081 | 0.028501
6442 | ТП 107 | Пристенский РЭС | Курская область | п.Пристень | 10/0,4 | 0.25 | 0.084288 | 0.15643
6443 | ТП 178 | Пристенский РЭС | Курская область | п.Пристень | 10/0,4 | 0.04 | 0.027 | 0.012272
6444 | ТП 264 | Пристенский РЭС | Курская область | с.Красниково | 10/0,4 | 0.25 | 0.084799 | 0.15595
6445 | ТП 046 | Пристенский РЭС | Курская область | с.Сазановка | 10/0,4 | 0.1 | 0.021966 | 0.073664
6446 | ТП 247 | Пристенский РЭС | Курская область | п.Кировский | 10/0,4 | 0.04 | 0.025542 | 0.013649
6447 | ТП 095 | Пристенский РЭС | Курская область | с.Сазановка | 10/0,4 | 0.25 | 0.1226 | 0.12026
6448 | ТП 094 | Пристенский РЭС | Курская область | с.Черновец | 10/0,4 | 0.16 | 0.095356 | 0.061024
6449 | ТП 039 | Пристенский РЭС | Курская область | с.Нагольное | 10/0,4 | 0.063 | 0.012873 | 0.04732
6450 | ТП 132 | Пристенский РЭС | Курская область | с.Ильинка | 10/0,4 | 0.063 | 0.021241 | 0.039421
6451 | ТП 042 | Пристенский РЭС | Курская область | с.Бобрышово | 10/0,4 | 0.16 | 0.10952 | 0.04765
6452 | ТП 092 | Пристенский РЭС | Курская область | п.Кировский | 10/0,4 | 0.1 | 0.034737 | 0.061608
6453 | ТП 141 | Пристенский РЭС | Курская область | с.Двоелучное | 10/0,4 | 0.1 | 0.068111 | 0.030103
6454 | ТП 093 | Пристенский РЭС | Курская область | п.Кировский | 10/0,4 | 0.1 | 0.034056 | 0.062251
6455 | ТП 142 | Пристенский РЭС | Курская область | с.Двоелучное | 10/0,4 | 0.063 | 0.019471 | 0.041092
6456 | ТП 130 | Пристенский РЭС | Курская область | д.Покровка | 10/0,4 | 0.063 | 0.022477 | 0.038254
6457 | ТП 121 | Пристенский РЭС | Курская область | с.Нагольное | 10/0,4 | 0.04 | 0.020433 | 0.018471
6458 | ТП 138 | Пристенский РЭС | Курская область | с.Горка | 10/0,4 | 0.063 | 0.016091 | 0.044282
6459 | ТП 073 | Пристенский РЭС | Курская область | п.Кировский | 10/0,4 | 0.16 | 0.054489 | 0.099602
6460 | ТП 070 | Пристенский РЭС | Курская область | п.Кировский | 10/0,4 | 0.063 | 0.020433 | 0.040183
6461 | ТП 111 | Пристенский РЭС | Курская область | с.Нагольное | 10/0,4 | 0.063 | 0.022528 | 0.038206
6462 | ТП 270 | Пристенский РЭС | Курская область | с Пристенное | 10/0,4 | 0.016 | 0.011238 | 0.004495
6463 | ТП 158 | Пристенский РЭС | Курская область | п.Пристень | 10/0,4 | 0.04 | 0.0081734 | 0.030044
6464 | КТПНУ 229 | Пристенский РЭС | Курская область | с.Пселец | 10/0,4 | 1.26 | 1.26 | 0
6465 | КТПНУ 230 | Пристенский РЭС | Курская область | с.Пселец | 10/0,4 | 0.8 | 0.8 | 0
6466 | КТПНУ 231 | Пристенский РЭС | Курская область | с.Пселец | 10/0,4 | 0.8 | 0.8 | 0
6467 | КТПК 232 | Пристенский РЭС | Курская область | с.Ср.Ольшанка | 10/0,4 | 0.63 | 0.1839 | 0.42112
6468 | КТПНУ 235 | Пристенский РЭС | Курская область | х.Остренький | 10/0,4 | 0.8 | 0.40867 | 0.36942
6469 | КТПНУ 233 | Пристенский РЭС | Курская область | с.Ср.Ольшанка | 10/0,4 | 1.26 | 0.64365 | 0.58183
6470 | КТПНУ 236 | Пристенский РЭС | Курская область | с.Пристенное | 10/0,4 | 1.26 | 0.64365 | 0.58183
6471 | КТПНУ 237 | Пристенский РЭС | Курская область | с.Пристенное | 10/0,4 | 0.8 | 0.40867 | 0.36942
6472 | КТПНУ 238 | Пристенский РЭС | Курская область | с.Пристенное | 10/0,4 | 0.8 | 0.40867 | 0.36942
6473 | КТПНУ 239 | Пристенский РЭС | Курская область | д.Кривцово | 10/0,4 | 1.26 | 0.64365 | 0.58183
6474 | КТПНУ 240 | Пристенский РЭС | Курская область | д.Кривцово | 10/0,4 | 0.8 | 0.40867 | 0.36942
6475 | КТПНУ 241 | Пристенский РЭС | Курская область | с.Ракитинка | 10/0,4 | 0.8 | 0.40867 | 0.36942
6476 | КТПНУ 234 | Пристенский РЭС | Курская область | х.Корытное | 10/0,4 | 0.8 | 0.40867 | 0.36942
6477 | СТП 243 | Пристенский РЭС | Курская область | с.Сазановка | 10/0,4 | 0.016 | 0.013622 | 0.0022446
6478 | СТП 244 | Пристенский РЭС | Курская область | с.Б.Колбасовка | 10/0,4 | 0.025 | 0.0097059 | 0.014438
6479 | СТП 245 | Пристенский РЭС | Курская область | с.Б.Колбасовка | 10/0,4 | 0.016 | 0.016347 | 0
6480 | СТП 248 | Пристенский РЭС | Курская область | п. Вихровский | 10/0,4 | 0.063 | 0.01931 | 0.041244
6481 | ТП 262 | Пристенский РЭС | Курская область | п. Вихровой | 10/0,4 | 0.16 | 0.13282 | 0.02566
6482 | СТП 263 | Пристенский РЭС | Курская область | х. Подольхи | 10/0,4 | 0.016 | 0.010217 | 0.0054594
6483 | СТП 265 | Пристенский РЭС | Курская область | п. Пристень | 10/0,4 | 0.063 | 0.020433 | 0.040183
6484 | ТП 266 | Пристенский РЭС | Курская область | Черновецкий с/с, с. Черновец | 10/0,4 | 0.25 | 0.17028 | 0.075257
6485 | СТП 267 | Пристенский РЭС | Курская область | с. Ярыгино | 10/0,4 | 0.016 | 0.011238 | 0.004495
6486 | СТП 268 | Пристенский РЭС | Курская область | с. Ярыгино | 10/0,4 | 0.025 | 0.017368 | 0.0072042
6487 | ТП 269 | Пристенский РЭС | Курская область | с Красниково | 10/0,4 | 0.4 | 0.21455 | 0.17506
6488 | ТП 333 (2139-04-400) | Рыльский РЭС | Курская область | п.Марьино | 10/0,4 | 0.4 | 0.38108 | 0.017857
6489 | ЗТП (ЦРП)-10кВ Марьино | Рыльский РЭС | Курская область | п.Марьино | 10/0,4 | 2 | 0.97263 | 0.96984
6490 | ЗТП -10кВ Семёново | Рыльский РЭС | Курская область | д.Семеново | 10/0,4 | 0.16 | 0.14916 | 0.010229
6491 | ЗТП (РП)-10кВ №220 Учительское | Рыльский РЭС | Курская область | п.Учительский | 10/0,4 | 1.26 | 0.613 | 0.61076
6492 | ЗТП (РП)-10кВ №222 Учительское | Рыльский РЭС | Курская область | п.Учительский | 10/0,4 | 1.26 | 0.64365 | 0.58183
6493 | ЗТП (РП)-10кВ №223 Учительское | Рыльский РЭС | Курская область | п.Учительский | 10/0,4 | 0.63 | 0.61147 | 0.017492
6494 | ЗТП (РП)-10кВ №224 Учительское | Рыльский РЭС | Курская область | п.Учительский | 10/0,4 | 0.25 | 0.24265 | 0.0069411
6495 | КТП-10кВ №20513-06-100 | Рыльский РЭС | Курская область | д.Ст.Николаевка | 10/0,4 | 0.1 | 0.074582 | 0.023995
6496 | КТП-10кВ№20513-04-30 | Рыльский РЭС | Курская область | х. Нижния Мельница | 10/0,4 | 0.03 | 0.01226 | 0.016746
6497 | КТП-10кВ№20513-01-100 | Рыльский РЭС | Курская область | д.Золотаревка | 10/0,4 | 0.1 | 0.087864 | 0.011457
6498 | КТП-10кВ№20513-08-60 | Рыльский РЭС | Курская область | д.Студенок | 10/0,4 | 0.06 | 0.019412 | 0.038315
6499 | КТП №2138-07-100 | Рыльский РЭС | Курская область | д.Студенок | 10/0,4 | 0.1 | 0.01839 | 0.07704
6500 | КТП-10кВ №2123-03-100 | Рыльский РЭС | Курская область | д.Каменка | 10/0,4 | 0.1 | 0.087864 | 0.011457
6501 | КТП-10кВ №2123-04-63 | Рыльский РЭС | Курская область | д.Каменка | 10/0,4 | 0.063 | 0.027585 | 0.033432
6502 | КТП №2123-07-250 | Рыльский РЭС | Курская область | д.Дурово | 10/0,4 | 0.25 | 0.22272 | 0.025748
6503 | КТП-10кВ №2123-09-60 | Рыльский РЭС | Курская область | д.Дурово | 10/0,4 | 0.06 | 0.04904 | 0.010346
6504 | КТП-10/0,4 №2131-06-160кВА | Рыльский РЭС | Курская область | д.Новоивановка | 10/0,4 | 0.16 | 0.16 | 0
6505 | КТП-10кВ №2123-06-100 | Рыльский РЭС | Курская область | д.Дурово | 10/0,4 | 0.1 | 0.087864 | 0.011457
6506 | КТП-10кВ №2123-05-63 | Рыльский РЭС | Курская область | д.Дурово | 10/0,4 | 0.063 | 0.051084 | 0.011249
6507 | КТП-10кВ №2211-03-100 | Рыльский РЭС | Курская область | с.Большегнеушево | 10/0,4 | 0.1 | 0.069474 | 0.028817
6508 | КТП-10кВ №2211-07/100 | Рыльский РЭС | Курская область | д.Воегоща | 10/0,4 | 0.1 | 0.088885 | 0.010492
6509 | КТП-10кВ №2211-05-60 | Рыльский РЭС | Курская область | с.Большегнеушево | 10/0,4 | 0.06 | 0.033715 | 0.024813
6510 | КТП-10кВ №230 | Рыльский РЭС | Курская область | д.Воегоща | 10/0,4 | 0.25 | 0.22783 | 0.020926
6511 | КТП №2211-01-250 | Рыльский РЭС | Курская область | д.Воегоща | 10/0,4 | 0.25 | 0.22783 | 0.020926
6512 | КТП-10кВ №2215-02-160 | Рыльский РЭС | Курская область | с.Большегнеушево | 10/0,4 | 0.16 | 0.10728 | 0.049772
6513 | ЗТП-10кВ №2211-09/160 | Рыльский РЭС | Курская область | с.Большегнеушево | 10/0,4 | 0.16 | 0.10728 | 0.049772
6514 | КТП-10кВ №2002-02-63 | Рыльский РЭС | Курская область | с.Большегнеушево | 10/0,4 | 0.063 | 0.03678 | 0.024751
6515 | КТП 21402-01/60 | Рыльский РЭС | Курская область | д.Журятино 34 | 10/0,4 | 0.06 | 0.046997 | 0.012275
6516 | КТП-10кВ №21401-11-60 | Рыльский РЭС | Курская область | с.Березники | 10/0,4 | 0.06 | 0.056192 | 0.0035948
6517 | КТП 21401-05/100 | Рыльский РЭС | Курская область | д.Стропицы 33 | 10/0,4 | 0.1 | 0.087864 | 0.011457
6518 | КТП-10кВ №21401-04-160 | Рыльский РЭС | Курская область | д.Стропицы | 10/0,4 | 0.16 | 0.13588 | 0.022767
6519 | КТПН №405 | Рыльский РЭС | Курская область | д.Висколь 11 | 10/0,4 | 0.1 | 0.074582 | 0.023995
6520 | КТП 21401-02/100 | Рыльский РЭС | Курская область | д.Висколь 35 | 10/0,4 | 0.1 | 0.062322 | 0.035568
6521 | КТП 21401-07/63 | Рыльский РЭС | Курская область | с.Березники 12 | 10/0,4 | 0.063 | 0.050062 | 0.012214
6522 | КТП 21401-06/100 | Рыльский РЭС | Курская область | д.Стропицы 32 | 10/0,4 | 0.1 | 0.056192 | 0.041355
6523 | КТП 21401-11-160 | Рыльский РЭС | Курская область | с.Березники 27 | 10/0,4 | 0.16 | 0.14406 | 0.015051
6524 | КТП-10кВ №21403-01-100 (№178) | Рыльский РЭС | Курская область | д.Висколь | 10/0,4 | 0.1 | 0.045975 | 0.050999
6525 | ТП-10кВ №189 (21408-01/60) | Рыльский РЭС | Курская область | д.Конопляновка | 10/0,4 | 0.06 | 0.033715 | 0.024813
6526 | КТП 21408-02/60 | Рыльский РЭС | Курская область | д.Игнатьево 9 | 10/0,4 | 0.06 | 0.031672 | 0.026742
6527 | КТП-10кВ №21409-02-160 | Рыльский РЭС | Курская область | с.Капыстичи | 10/0,4 | 0.16 | 0.1083 | 0.048807
6528 | КТП 21409-03/100 | Рыльский РЭС | Курская область | с.Капыстичи 15 | 10/0,4 | 0.1 | 0.045975 | 0.050999
6529 | КТП 21410-03/60 | Рыльский РЭС | Курская область | д.Кольтичеево 23 | 10/0,4 | 0.06 | 0.046997 | 0.012275
6530 | КТП 21410-02/63 | Рыльский РЭС | Курская область | д.Кольтичеево 14 | 10/0,4 | 0.063 | 0.043932 | 0.018
6531 | ТП № 415 (21410-04-100 ) | Рыльский РЭС | Курская область | д.Кольтичеево | 10/0,4 | 0.1 | 0.064365 | 0.033639
6532 | КТП №2138-01-100 | Рыльский РЭС | Курская область | д.Студенок | 10/0,4 | 0.1 | 0.053127 | 0.044248
6533 | КТП №2138-02-160 | Рыльский РЭС | Курская область | д.Студенок | 10/0,4 | 0.25 | 0.25 | 0
6534 | КТП №2138-03-60 | Рыльский РЭС | Курская область | д.Студенок | 10/0,4 | 0.06 | 0.046997 | 0.012275
6535 | КТП №2138-09/100 | Рыльский РЭС | Курская область | д.Кукарековка | 10/0,4 | 0.1 | 0.074582 | 0.023995
6536 | КТП №2138-05-63 | Рыльский РЭС | Курская область | д.Студенок | 10/0,4 | 0.063 | 0.051084 | 0.011249
6537 | КТП №2138-11/100 | Рыльский РЭС | Курская область | д.Кукарековка | 10/0,4 | 0.1 | 0.039845 | 0.056786
6538 | КТП-10кВ №2164-01-100 | Рыльский РЭС | Курская область | д.Обеста | 10/0,4 | 0.1 | 0.074582 | 0.023995
6539 | ТП-10кВ №344 (2164-02-100) | Рыльский РЭС | Курская область | д.Обеста | 10/0,4 | 0.1 | 0.04291 | 0.053893
6540 | КТП-10кВ №2165-01-250 | Рыльский РЭС | Курская область | д.Обеста | 10/0,4 | 0.25 | 0.1931 | 0.053717
6541 | КТП-10/04 кВ 2165-02-160 кВа,СПК М. Гор | Рыльский РЭС | Курская область | д.Обеста | 10/0,4 | 0.16 | 0.13895 | 0.019874
6542 | КТП №2139-01-100 | Рыльский РЭС | Курская область | д.Новоивановка | 10/0,4 | 0.1 | 0.087864 | 0.011457
6543 | КТП №2139-03-60 | Рыльский РЭС | Курская область | д.Труфановка | 10/0,4 | 0.06 | 0.033715 | 0.024813
6544 | КТП-10кВ №2131-04-100 | Рыльский РЭС | Курская область | д.Новоивановка | 10/0,4 | 0.1 | 0.087864 | 0.011457
6545 | КТП №20506-08-100 | Рыльский РЭС | Курская область | д.Рыжевка | 10/0,4 | 0.1 | 0.009195 | 0.08572
6546 | КТП-10кВ №20506-09-160 | Рыльский РЭС | Курская область | с.Крупец | 10/0,4 | 0.16 | 0.14916 | 0.010229
6547 | КТП-10кВ №20506-03-160 | Рыльский РЭС | Курская область | с.Крупец | 10/0,4 | 0.16 | 0.14916 | 0.010229
6548 | КТП-10кВ №20506-06-250 | Рыльский РЭС | Курская область | с.Крупец | 10/0,4 | 0.25 | 0.13486 | 0.10869
6549 | КТП-10кВ №2231-04-60 | Рыльский РЭС | Курская область | д.Ишутино | 10/0,4 | 0.06 | 0.033715 | 0.024813
6550 | КТП 2232-02/100 | Рыльский РЭС | Курская область | д.Ишутино 2 | 10/0,4 | 0.1 | 0.074582 | 0.023995
6551 | КТП 2232-03/100 | Рыльский РЭС | Курская область | д.Ишутино 3 | 10/0,4 | 0.1 | 0.088885 | 0.010492
6552 | КТП 2232-04/100 | Рыльский РЭС | Курская область | д.Ишутино 4 | 10/0,4 | 0.1 | 0.070495 | 0.027852
6553 | КТП 2233-01/160 | Рыльский РЭС | Курская область | д.Артюшково 25 | 10/0,4 | 0.16 | 0.14814 | 0.011194
6554 | КТП-10кВ №2233-02-160 | Рыльский РЭС | Курская область | д.Артюшково | 10/0,4 | 0.16 | 0.15734 | 0.0025134
6555 | КТП 2233-03/160 | Рыльский РЭС | Курская область | д.Артюшково 5 | 10/0,4 | 0.16 | 0.14916 | 0.010229
6556 | КТП 2233-04/100 | Рыльский РЭС | Курская область | д.Артюшково 6 | 10/0,4 | 0.1 | 0.045975 | 0.050999
6557 | КТП 2233-05/100 | Рыльский РЭС | Курская область | д.Моршнево 17 | 10/0,4 | 0.1 | 0.087864 | 0.011457
6558 | КТП-10кВ №2233-07-160 | Рыльский РЭС | Курская область | д.Волобуево | 10/0,4 | 0.16 | 0.14916 | 0.010229
6559 | КТП-10кВ №20512-01-100 | Рыльский РЭС | Курская область | с.Крупец | 10/0,4 | 0.1 | 0.029628 | 0.066431
6560 | КТП-10кВ №20512-03-160 | Рыльский РЭС | Курская область | с.Крупец | 10/0,4 | 0.16 | 0.14916 | 0.010229
6561 | КТП-10кВ №304 (20512-06-100) | Рыльский РЭС | Курская область | с.Крупец | 10/0,4 | 0.1 | 0.075604 | 0.02303
6562 | КТП-10кВ№20512-07-100 | Рыльский РЭС | Курская область | с.Крупец | 10/0,4 | 0.1 | 0.090929 | 0.0085632
6563 | КТП №20512-08-160 | Рыльский РЭС | Курская область | д.Рыжевка | 10/0,4 | 0.16 | 0.14712 | 0.012158
6564 | КТП-10кВ №20513-02-63 | Рыльский РЭС | Курская область | д.Студенок | 10/0,4 | 0.063 | 0.048019 | 0.014142
6565 | КТП №20502-01-63 | Рыльский РЭС | Курская область | д.Подсадовка | 10/0,4 | 0.063 | 0.04291 | 0.018965
6566 | КТП-10кВ № 20506-02/63 | Рыльский РЭС | Курская область | д.Тереховка | 10/0,4 | 0.063 | 0.050062 | 0.012214
6567 | КТП-10кВ №20506-04/100 | Рыльский РЭС | Курская область | д.Тереховка | 10/0,4 | 0.1 | 0.074582 | 0.023995
6568 | КТП-10кВ №20506-05/40 | Рыльский РЭС | Курская область | д.Тереховка | 10/0,4 | 0.04 | 0.015325 | 0.023293
6569 | КТП-10кВ №20506-07/100 | Рыльский РЭС | Курская область | д.Обеста | 10/0,4 | 0.1 | 0.086842 | 0.012421
6570 | КТП-10кВ №2161-01-60 | Рыльский РЭС | Курская область | с.Козино | 10/0,4 | 0.06 | 0.058235 | 0.0016659
6571 | КТП-10кВ №2215-01/100 | Рыльский РЭС | Курская область | х.Садовый | 10/0,4 | 0.1 | 0.1 | 0
6572 | КТП-10кВ №2215-04/100 | Рыльский РЭС | Курская область | х.Плесы | 10/0,4 | 0.1 | 0.09195 | 0.0075987
6573 | КТП-10кВ №2215-03/100 | Рыльский РЭС | Курская область | д.Матвеевка | 10/0,4 | 0.1 | 0.083777 | 0.015314
6574 | ЗТП-10/04 кВ -2216-03-63 кВа | Рыльский РЭС | Курская область | д.Поповка | 10/0,4 | 0.063 | 0.045975 | 0.016071
6575 | КТП-10кВ №2216-04/100 | Рыльский РЭС | Курская область | д.Поповка | 10/0,4 | 0.1 | 0.009195 | 0.08572
6576 | КТП-10кВ №2216-05/100 | Рыльский РЭС | Курская область | д.Поповка | 10/0,4 | 0.1 | 0.087864 | 0.011457
6577 | КТП-10кВ №2216-07/160 | Рыльский РЭС | Курская область | д.Поповка | 10/0,4 | 0.16 | 0.1461 | 0.013122
6578 | КТП-10кВ №2118-03/100 | Рыльский РЭС | Курская область | д.Б.Низовцево | 10/0,4 | 0.1 | 0.065387 | 0.032675
6579 | КТП-10кВ №2118-04/100 | Рыльский РЭС | Курская область | д.Б.Низовцево | 10/0,4 | 0.1 | 0.08582 | 0.013385
6580 | КТП-10кВ №2118-05/60 | Рыльский РЭС | Курская область | д.Б.Низовцево | 10/0,4 | 0.06 | 0.04291 | 0.016133
6581 | КТП-10кВ №2118-06/250 | Рыльский РЭС | Курская область | д.Б.Низовцево | 10/0,4 | 0.25 | 0.24622 | 0.0035655
6582 | КТП-10кВ №2116-01/63 | Рыльский РЭС | Курская область | д.Сухая | 10/0,4 | 0.063 | 0.048019 | 0.014142
6583 | ЗТП-10кВ №2116-02/400 (№163) зерносклад | Рыльский РЭС | Курская область | д.Сухая | 10/0,4 | 0.4 | 0.39028 | 0.0091769
6584 | КТП-10кВ №2116-03/60 | Рыльский РЭС | Курская область | д.Сухая | 10/0,4 | 0.06 | 0.06 | 0
6585 | КТП-10кВ №2111-01/160 | Рыльский РЭС | Курская область | д.Сухая | 10/0,4 | 0.16 | 0.13997 | 0.018909
6586 | КТП-10кВ №2111-02/100 | Рыльский РЭС | Курская область | д.Сухая | 10/0,4 | 0.1 | 0.065387 | 0.032675
6587 | КТП-10кВ №2111-03/100 | Рыльский РЭС | Курская область | д.Сухая | 10/0,4 | 0.1 | 0.065387 | 0.032675
6588 | КТП-10кВ №2111-04/63 | Рыльский РЭС | Курская область | д.Сухая | 10/0,4 | 0.063 | 0.0081734 | 0.051756
6589 | КТП-10кВ №2123-02/60 | Рыльский РЭС | Курская область | д.Шапошниково | 10/0,4 | 0.06 | 0.046997 | 0.012275
6590 | КТП-10/04 кВ 2217-01-400 кВа, СПК "Русь" | Рыльский РЭС | Курская область | с.Нехаевка | 10/0,4 | 0.4 | 0.39437 | 0.0053191
6591 | КТП-10кВ №2217-02/100 | Рыльский РЭС | Курская область | с.Нехаевка | 10/0,4 | 0.1 | 0.074582 | 0.023995
6592 | КТП-10кВ №2217-03/30 | Рыльский РЭС | Курская область | с.Нехаевка | 10/0,4 | 0.03 | 0.003065 | 0.025427
6593 | КТП-10кВ №2217-04/160 | Рыльский РЭС | Курская область | с.Нехаевка | 10/0,4 | 0.16 | 0.12464 | 0.033376
6594 | КТП-10кВ №2181-01/100 | Рыльский РЭС | Курская область | с.Нехаевка | 10/0,4 | 0.1 | 0.074582 | 0.023995
6595 | КТП-10кВ №2181-02/100 | Рыльский РЭС | Курская область | с.Нехаевка | 10/0,4 | 0.1 | 0.089907 | 0.0095277
6596 | КТП-10кВ №2181-03/160 | Рыльский РЭС | Курская область | х.Новиков | 10/0,4 | 0.16 | 0.10421 | 0.052665
6597 | КТП-10кВ №2181-04/100 | Рыльский РЭС | Курская область | с.Нехаевка | 10/0,4 | 0.1 | 0.08582 | 0.013385
6598 | КТП-10кВ №2181-05/63 | Рыльский РЭС | Курская область | с.Нехаевка | 10/0,4 | 0.063 | 0.050062 | 0.012214
6599 | КТП-10кВ №2181-10/100 | Рыльский РЭС | Курская область | Летний лагерь | 10/0,4 | 0.1 | 0.074582 | 0.023995
6600 | КТП-10 кВ №2183-01/250 | Рыльский РЭС | Курская область | с.Бегоща | 10/0,4 | 0.25 | 0.22783 | 0.020926
6601 | КТП №2183-02/160 | Рыльский РЭС | Курская область | с.Бегоща | 10/0,4 | 0.16 | 0.14916 | 0.010229
6602 | КТП-10/04 кВ 2183-05-60 кВа, СПК "Русь" | Рыльский РЭС | Курская область | с.Бегоща | 10/0,4 | 0.1 | 0.077647 | 0.021101
6603 | КТП №2183-06/60 | Рыльский РЭС | Курская область | с.Бегоща | 10/0,4 | 0.06 | 0.033715 | 0.024813
6604 | КТП-10кВ №2155-01/60 | Рыльский РЭС | Курская область | д.Яньково | 10/0,4 | 0.06 | 0.03678 | 0.021919
6605 | КТП-10кВ №2155-02/250 | Рыльский РЭС | Курская область | д.Яньково | 10/0,4 | 0.25 | 0.25 | 0
6606 | КТП-10кВ №2155-03/100 | Рыльский РЭС | Курская область | д.Яньково | 10/0,4 | 0.1 | 0.083777 | 0.015314
6607 | КТП-10кВ №2155-04/100 | Рыльский РЭС | Курская область | д.Яньково | 10/0,4 | 0.1 | 0.08582 | 0.013385
6608 | КТП-10кВ №2155-05/63 | Рыльский РЭС | Курская область | д.Яньково | 10/0,4 | 0.063 | 0.027585 | 0.033432
6609 | КТП-10кВ №2157-02/60 | Рыльский РЭС | Курская область | д.Яньково | 10/0,4 | 0.06 | 0.050062 | 0.0093815
6610 | КТП-10кВ №2157-03/160 | Рыльский РЭС | Курская область | д.Яньково | 10/0,4 | 0.16 | 0.16 | 0
6611 | КТП-10кВ №2157-05/100 | Рыльский РЭС | Курская область | д.Яньково | 10/0,4 | 0.1 | 0.056192 | 0.041355
6612 | КТП-10 кВ 2157-04-100 кВа,СПК "Нива" | Рыльский РЭС | Курская область | д.Яньково | 10/0,4 | 0.1 | 0.010217 | 0.084755
6613 | КТП-10кВ №2157-01-160 | Рыльский РЭС | Курская область | д.Яньково | 10/0,4 | 0.16 | 0.14916 | 0.010229
6614 | КТП-10кВ №2157-02-100 | Рыльский РЭС | Курская область | д.Яньково | 10/0,4 | 0.1 | 0.093994 | 0.0056698
6615 | КТП 2121-01/60 (№123) | Рыльский РЭС | Курская область | д.Поповка 13 | 10/0,4 | 0.06 | 0.0020433 | 0.054711
6616 | ТП-10кВ № 2121-03/100 | Рыльский РЭС | Курская область | д.М.Низовцево | 10/0,4 | 0.1 | 0.074582 | 0.023995
6617 | КТП-10кВ №2121-04/100 | Рыльский РЭС | Курская область | д.М.Низовцево | 10/0,4 | 0.1 | 0.1 | 0
6618 | КТП 2121-05/100 | Рыльский РЭС | Курская область | д.Семеново 31 | 10/0,4 | 0.1 | 0.1 | 0
6619 | КТП-10кВ №2121-01/100 | Рыльский РЭС | Курская область | д.Поповка | 10/0,4 | 0.1 | 0.069474 | 0.028817
6620 | КТП-10кВ №2233-06-100 (удалить дубль) | Рыльский РЭС | Курская область | с.Волобуево | 10/0,4 | 0.1 | 0.087864 | 0.011457
6621 | КТП 2195-01/160 | Рыльский РЭС | Курская область | д.Семеново 16 | 10/0,4 | 0.16 | 0.16 | 0
6622 | КТП 2195-02/400 | Рыльский РЭС | Курская область | д.Семеново 21 | 10/0,4 | 0.4 | 0.37904 | 0.019786
6623 | КТП 2195-03/250 | Рыльский РЭС | Курская область | д.Семеново 37 | 10/0,4 | 0.25 | 0.25 | 0
6624 | КТП 2195-08/100 | Рыльский РЭС | Курская область | д.Семеново 38 | 10/0,4 | 0.1 | 0.076625 | 0.022066
6625 | КТП-10/04 кВ 2195-07-60 кВа,СПК "Сейм" | Рыльский РЭС | Курская область | д.Некрасово 20 | 10/0,4 | 0.06 | 0.052105 | 0.0074526
6626 | КТП-10кВ №133 (2195-08/60) | Рыльский РЭС | Курская область | д.Семеново | 10/0,4 | 0.06 | 0.046997 | 0.012275
6627 | КТП 2121-07/160 | Рыльский РЭС | Курская область | д.Семеново 10 | 10/0,4 | 0.16 | 0.14303 | 0.016016
6628 | КТП-10кВ №208-93-160 | Рыльский РЭС | Курская область | с.Ивановское | 10/0,4 | 0.16 | 0.15427 | 0.0054068
6629 | КТП-10кВ №2305-02/100 | Рыльский РЭС | Курская область | с.Ивановское | 10/0,4 | 0.1 | 0.088885 | 0.010492
6630 | КТП-10кВ №22901-01/100 | Рыльский РЭС | Курская область | с.Ивановское | 10/0,4 | 0.1 | 0.074582 | 0.023995
6631 | КТП-10кВ №22901-02/160 | Рыльский РЭС | Курская область | с.Ивановское | 10/0,4 | 0.16 | 0.14303 | 0.016016
6632 | КТП-10кВ №22901-03/100 | Рыльский РЭС | Курская область | с.Ивановское | 10/0,4 | 0.1 | 0.1 | 0
6633 | МТП-10кВ №22901-04/100 | Рыльский РЭС | Курская область | с.Ивановское | 10/0,4 | 0.1 | 0.081734 | 0.017243
6634 | КТП-10кВ №22902-01/250 | Рыльский РЭС | Курская область | с.Ивановское | 10/0,4 | 0.25 | 0.23498 | 0.014175
6635 | КТП-10кВ №22902-03/160 | Рыльский РЭС | Курская область | с.Ивановское | 10/0,4 | 0.16 | 0.15427 | 0.0054068
6636 | КТП-10кВ №103 (22902-05/100 ) | Рыльский РЭС | Курская область | с.Ивановское | 10/0,4 | 0.1 | 0.072539 | 0.025923
6637 | КТП-10кВ №22902-06/63 | Рыльский РЭС | Курская область | с.Ивановское | 10/0,4 | 0.063 | 0.045975 | 0.016071
6638 | ЗТП-10кВ №060 (22703-02-320) | Рыльский РЭС | Курская область | с.Ивановское | 10/0,4 | 0.32 | 0.29935 | 0.019494
6639 | КТП-10кВ №048 (22701-06/100) | Рыльский РЭС | Курская область | с.Ивановское | 10/0,4 | 0.1 | 0.081734 | 0.017243
6640 | КТПК-10кВ №07 (22701-07/100) Евсеенко | Рыльский РЭС | Курская область | с.Ивановское | 10/0,4 | 0.1 | 0.092972 | 0.0066343
6641 | КТП-10кВ № 52 (22701-08-160) | Рыльский РЭС | Курская область | с.Ивановское | 10/0,4 | 0.16 | 0.13793 | 0.020838
6642 | КТП-10 кВ №056 (22701-11/100) | Рыльский РЭС | Курская область | с.Ивановское | 10/0,4 | 0.1 | 0.074582 | 0.023995
6643 | КТП-10 кВ №057 (22701-12/100) | Рыльский РЭС | Курская область | с.Ивановское | 10/0,4 | 0.1 | 0.084799 | 0.01435
6644 | КТП-10кВ № 22703-15-250 | Рыльский РЭС | Курская область | с.Ивановское | 10/0,4 | 0.25 | 0.11238 | 0.12991
6645 | КТП-10 кВ №22701-13/160 | Рыльский РЭС | Курская область | с.Ивановское | 10/0,4 | 0.16 | 0.16 | 0
6646 | КТП 10кВ№ 2312-05/160 | Рыльский РЭС | Курская область | п.Зеленый Гай | 10/0,4 | 0.16 | 0.14712 | 0.012158
6647 | КТП-10/04 кВ -22703-02-160 кВа,, СПК "Ив | Рыльский РЭС | Курская область | с.Ивановское | 10/0,4 | 0.16 | 0.1461 | 0.013122
6648 | МТП-10кВ №2312-02/250 | Рыльский РЭС | Курская область | п.Зеленый Гай | 10/0,4 | 0.25 | 0.22477 | 0.023819
6649 | ТП 418 | Рыльский РЭС | Курская область | п.Марьино | 10/0,4 | 0.1 | 0.097059 | 0.0027765
6650 | КТП-10кВ № 095 (2303-02/100) | Рыльский РЭС | Курская область | п.Зеленый Гай | 10/0,4 | 0.1 | 0.084799 | 0.01435
6651 | КТП-10кВ №2312-06-60 | Рыльский РЭС | Курская область | п.Зеленый Гай | 10/0,4 | 0.16 | 0.16 | 0
6652 | ЗТП-10кВ №2316-06/100 | Рыльский РЭС | Курская область | п.Мухин Пруд | 10/0,4 | 0.1 | 0.03678 | 0.059679
6653 | КТПН 10кВ №2005-01-630 | Рыльский РЭС | Курская область | с.Ивановское | 10/0,4 | 0.63 | 0.61913 | 0.010258
6654 | КТП 10кВ №2164-04/160 | Рыльский РЭС | Курская область | с.Локоть | 10/0,4 | 0.16 | 0.14303 | 0.016016
6655 | КТП 10кВ №2164-05/100 | Рыльский РЭС | Курская область | с.Локоть | 10/0,4 | 0.1 | 0.1 | 0
6656 | КТП 10кВ №2164-06/250 | Рыльский РЭС | Курская область | с.Локоть | 10/0,4 | 0.25 | 0.23805 | 0.011281
6657 | КТП 10кВ №2164-07/100 | Рыльский РЭС | Курская область | с.Локоть | 10/0,4 | 0.1 | 0.056192 | 0.041355
6658 | КТП 10кВ №2164-09/60 | Рыльский РЭС | Курская область | с.Локоть | 10/0,4 | 0.06 | 0.044954 | 0.014204
6659 | КТП 10кВ №2164-03/100 | Рыльский РЭС | Курская область | с.Локоть | 10/0,4 | 0.1 | 0.083777 | 0.015314
6660 | КТП 10кВ №23001-01/60 | Рыльский РЭС | Курская область | с.Козино | 10/0,4 | 0.06 | 0.043932 | 0.015168
6661 | КТП 10кВ №23001-02/160 | Рыльский РЭС | Курская область | с.Козино | 10/0,4 | 0.16 | 0.13895 | 0.019874
6662 | КТП 10кВ №23003-03/160 | Рыльский РЭС | Курская область | с.Козино | 10/0,4 | 0.16 | 0.14712 | 0.012158
6663 | КТП 10кВ №23003-04/100 | Рыльский РЭС | Курская область | с.Козино | 10/0,4 | 0.1 | 0.087864 | 0.011457
6664 | КТП 10кВ №23003-05/160 | Рыльский РЭС | Курская область | с.Козино | 10/0,4 | 0.16 | 0.14508 | 0.014087
6665 | КТП 10кВ №23003-06/63 | Рыльский РЭС | Курская область | с.Городище | 10/0,4 | 0.063 | 0.023498 | 0.037289
6666 | КТП 218-01/250 | Рыльский РЭС | Курская область | х.Фонов 29 | 10/0,4 | 0.25 | 0.21149 | 0.036357
6667 | КТП 218-02/60 | Рыльский РЭС | Курская область | х.Фонов 19 | 10/0,4 | 0.06 | 0.04291 | 0.016133
6668 | КТП 10кВ №222-02/100 | Рыльский РЭС | Курская область | х.Красный | 10/0,4 | 0.1 | 0.07969 | 0.019172
6669 | ЗТП-10кВ №018 (224-03/160) | Рыльский РЭС | Курская область | х.Звягин | 10/0,4 | 0.16 | 0.14303 | 0.016016
6670 | ЗТП-10кВ №224-05/160 | Рыльский РЭС | Курская область | х.Звягин | 10/0,4 | 0.16 | 0.14916 | 0.010229
6671 | КТП 2242-01/60 | Рыльский РЭС | Курская область | д.Волынка 8 | 10/0,4 | 0.06 | 0.0071517 | 0.049889
6672 | КТП 10кВ №287-01/100 | Рыльский РЭС | Курская область | д.Гниловка | 10/0,4 | 0.1 | 0.087864 | 0.011457
6673 | КТП 10кВ №21405-07/100 | Рыльский РЭС | Курская область | д.Кленная | 10/0,4 | 0.1 | 0.031672 | 0.064502
6674 | КТП 2245-02/250 пр. Слободка | Рыльский РЭС | Курская область | п.Пр.Слабодка 28 | 10/0,4 | 0.25 | 0.23805 | 0.011281
6675 | МТП-10кВ №2265-05/160 | Рыльский РЭС | Курская область | х.Трошино | 10/0,4 | 0.16 | 0.15427 | 0.0054068
6676 | ЗТП-10кВ №2265-08/60 | Рыльский РЭС | Курская область | х.Трошино | 10/0,4 | 0.06 | 0.040867 | 0.018062
6677 | КТП 10кВ №2251-01/250 | Рыльский РЭС | Курская область | д.М.Гнеушево | 10/0,4 | 0.16 | 0.11136 | 0.045914
6678 | КТП 10кВ №2251-02/250 | Рыльский РЭС | Курская область | д.М.Гнеушево | 10/0,4 | 0.25 | 0.23703 | 0.012246
6679 | КТП 2251-03/100 | Рыльский РЭС | Курская область | д.М.Гнеушево 18 | 10/0,4 | 0.1 | 0.092972 | 0.0066343
6680 | КТП 10кВ №2258-03/100 | Рыльский РЭС | Курская область | сах.завод им. Куйбышева | 10/0,4 | 0.1 | 0.050062 | 0.047142
6681 | ТП 10кВ №112 (2258-05/100) | Рыльский РЭС | Курская область | д.Износково | 10/0,4 | 0.1 | 0.092972 | 0.0066343
6682 | ТП 10кВ №113 (2258-06/100) | Рыльский РЭС | Курская область | д.Износково | 10/0,4 | 0.1 | 0.1 | 0
6683 | КТП 10кВ №2305-08/100 | Рыльский РЭС | Курская область | п.Марьино | 10/0,4 | 0.1 | 0.069474 | 0.028817
6684 | КТП 10кВ №2305-09/100 | Рыльский РЭС | Курская область | п.Марьино | 10/0,4 | 0.1 | 0.083777 | 0.015314
6685 | КТП 10кВ №2305-44/60 | Рыльский РЭС | Курская область | п.Марьино | 10/0,4 | 0.06 | 0.04291 | 0.016133
6686 | КТП-10/04 кВ -2305-45-60кВа.Под/хоз Марь | Рыльский РЭС | Курская область | ул.Кооперативная | 10/0,4 | 0.06 | 0.039845 | 0.019026
6687 | КТП 10кВ №2305-46/60 | Рыльский РЭС | Курская область | п.Марьино | 10/0,4 | 0.06 | 0.052105 | 0.0074526
6688 | КТП 10кВ №2305-41/100 | Рыльский РЭС | Курская область | п.Марьино | 10/0,4 | 0.1 | 0.074582 | 0.023995
6689 | КТП 10кВ №2316-02/63 | Рыльский РЭС | Курская область | п.Марьино | 10/0,4 | 0.063 | 0.063 | 0
6690 | КТП 10кВ №2312-03/100 (№078) | Рыльский РЭС | Курская область | п.Зеленый Гай | 10/0,4 | 0.1 | 0.1 | 0
6691 | КТП 10кВ №2265-01/100 | Рыльский РЭС | Курская область | с.Боброво | 10/0,4 | 0.1 | 0.087864 | 0.011457
6692 | КТП 10кВ №2265-02/250 | Рыльский РЭС | Курская область | с.Боброво | 10/0,4 | 0.25 | 0.23294 | 0.016103
6693 | ТП 2265-03-100кВа.СПК ""Мечта" | Рыльский РЭС | Курская область | д.Боромыково | 10/0,4 | 0.06 | 0.046997 | 0.012275
6694 | КТП 10кВ №2267-01/63 | Рыльский РЭС | Курская область | с.Кулига | 10/0,4 | 0.063 | 0.050062 | 0.012214
6695 | КТП 10кВ №2267-02/250 | Рыльский РЭС | Курская область | с.Кулига | 10/0,4 | 0.25 | 0.19923 | 0.047931
6696 | КТП 10кВ №2267-05/160 | Рыльский РЭС | Курская область | с.Кулига | 10/0,4 | 0.16 | 0.13588 | 0.022767
6697 | КТП 10кВ №2267-03/160 | Рыльский РЭС | Курская область | д.Перецелуево | 10/0,4 | 0.16 | 0.10728 | 0.049772
6698 | КТП 10кВ №21409-04/100 | Рыльский РЭС | Курская область | с.Асмолово | 10/0,4 | 0.1 | 0.075604 | 0.02303
6699 | КТП 10кВ №21408-05/160 | Рыльский РЭС | Курская область | д.Игнатьево | 10/0,4 | 0.16 | 0.14406 | 0.015051
6700 | КТП 10кВ №21408-06-100 | Рыльский РЭС | Курская область | с.Капыстичи | 10/0,4 | 0.1 | 0.078669 | 0.020137
6701 | ТП № 370 16 кВА от ВЛ-10 кВ № 2005 с.Сте | Рыльский РЭС | Курская область | д.Степановка | 10/0,4 | 0.016 | 0.01226 | 0.0035305
6702 | КТП 21404-02/100 | Рыльский РЭС | Курская область | д.Жилино 7 | 10/0,4 | 0.1 | 0.090929 | 0.0085632
6703 | КТП 21404-03/160 | Рыльский РЭС | Курская область | с.Кострова 22 | 10/0,4 | 0.16 | 0.046997 | 0.10667
6704 | КТП 10кВ №21404-04/250 | Рыльский РЭС | Курская область | с.Кострова | 10/0,4 | 0.25 | 0.24111 | 0.0083878
6705 | КТП 10кВ №21404-05/250 | Рыльский РЭС | Курская область | с.Кострова | 10/0,4 | 0.25 | 0.24111 | 0.0083878
6706 | КТП 21404-06/100 | Рыльский РЭС | Курская область | с.Кострова 30 | 10/0,4 | 0.1 | 0.056192 | 0.041355
6707 | КТП 10кВ №21404-07/160 | Рыльский РЭС | Курская область | МТФ | 10/0,4 | 0.16 | 0.14712 | 0.012158
6708 | КТП 10кВ №21404-09/160 | Рыльский РЭС | Курская область | д.Могилевка | 10/0,4 | 0.16 | 0.090929 | 0.065203
6709 | КТП 10кВ №21405-01/160 | Рыльский РЭС | Курская область | д.Агарково | 10/0,4 | 0.16 | 0.0081734 | 0.14332
6710 | КТП 10кВ №21405-02/160 | Рыльский РЭС | Курская область | д.Кленная | 10/0,4 | 0.16 | 0.054149 | 0.099924
6711 | КТП 10кВ №21405-05/100 | Рыльский РЭС | Курская область | д.Шустовка | 10/0,4 | 0.1 | 0.083777 | 0.015314
6712 | КТП 10кВ №287-02/100 | Рыльский РЭС | Курская область | д.Аннатольевка | 10/0,4 | 0.1 | 0.083777 | 0.015314
6713 | КТП 10кВ №287-03/100 | Рыльский РЭС | Курская область | д.Аннатольевка | 10/0,4 | 0.1 | 0.045975 | 0.050999
6714 | КТП 10кВ №287-04/63 | Рыльский РЭС | Курская область | Летний лагерь МТФ | 10/0,4 | 0.063 | 0.050062 | 0.012214
6715 | КТП 10кВ №287-05/63 | Рыльский РЭС | Курская область | д.Гниловка | 10/0,4 | 0.063 | 0.048019 | 0.014142
6716 | КТП 10кВ №287-08/100 | Рыльский РЭС | Курская область | д.Кулемзино | 10/0,4 | 0.1 | 0.045975 | 0.050999
6717 | КТП 10кВ №287-09/100 | Рыльский РЭС | Курская область | д.Кулемзино | 10/0,4 | 0.1 | 0.065387 | 0.032675
6718 | ТП 10кВ №032 (2222-01/160) | Рыльский РЭС | Курская область | д.Щекино | 10/0,4 | 0.16 | 0.14712 | 0.012158
6719 | КТП 10кВ №2261-01/160 | Рыльский РЭС | Курская область | д.Дугино | 10/0,4 | 0.16 | 0.16 | 0
6720 | КТП 10кВ №2261-02/160 | Рыльский РЭС | Курская область | д.Щекино | 10/0,4 | 0.16 | 0.10115 | 0.055559
6721 | КТП 10кВ №2223-02/400 | Рыльский РЭС | Курская область | д.Дугино | 10/0,4 | 0.4 | 0.3913 | 0.0082124
6722 | КТП 10кВ №2223-03/100 | Рыльский РЭС | Курская область | с.Коренское | 10/0,4 | 0.1 | 0.086842 | 0.012421
6723 | КТП 2225-01-160 кВа ,,СПК "Новый Мир" | Рыльский РЭС | Курская область | д.Щекино | 10/0,4 | 0.16 | 0.16 | 0
6724 | КТП 10кВ №2225-02/60 | Рыльский РЭС | Курская область | д.Щекино | 10/0,4 | 0.06 | 0.04904 | 0.010346
6725 | КТП 10кВ №20513-03/100 | Рыльский РЭС | Курская область | д.Парменовка | 10/0,4 | 0.1 | 0.092972 | 0.0066343
6726 | КТП 10кВ №20515-03/100 | Рыльский РЭС | Курская область | д.Парменовка | 10/0,4 | 0.1 | 0.081734 | 0.017243
6727 | КТП 10кВ №20515-04/100 | Рыльский РЭС | Курская область | д.Акимовка | 10/0,4 | 0.1 | 0.1 | 0
6728 | КТП 10кВ №20515-05-100 | Рыльский РЭС | Курская область | д.Щекино | 10/0,4 | 0.1 | 0.070495 | 0.027852
6729 | КТП 10кВ №20515-04-100кВа | Рыльский РЭС | Курская область | МТФ | 10/0,4 | 0.1 | 0.093994 | 0.0056698
6730 | КТП 10кВ №295-05/60 | Рыльский РЭС | Курская область | д.Октябрьское | 10/0,4 | 0.06 | 0.025542 | 0.032529
6731 | КТП 10кВ №295-06/60 | Рыльский РЭС | Курская область | д.Октябрьское | 10/0,4 | 0.06 | 0.040867 | 0.018062
6732 | КТП 10кВ №295-07/250 | Рыльский РЭС | Курская область | д.Октябрьское | 10/0,4 | 0.25 | 0.23907 | 0.010317
6733 | КТП 10кВ №295-08/63 | Рыльский РЭС | Курская область | Верхняя улица | 10/0,4 | 0.063 | 0.056192 | 0.0064268
6734 | КТП 10кВ №295-09/100 | Рыльский РЭС | Курская область | д.Октябрьское | 10/0,4 | 0.1 | 0.1 | 0
6735 | КТП 10кВ №2008-02/63 | Рыльский РЭС | Курская область | с.Мазеповка | 10/0,4 | 0.063 | 0.020433 | 0.040183
6736 | КТП 10кВ №065 (2008-03/60) | Рыльский РЭС | Курская область | с.Мазеповка | 10/0,4 | 0.06 | 0.054149 | 0.0055237
6737 | КТП 10кВ №22706-05/60 | Рыльский РЭС | Курская область | д.Степановка | 10/0,4 | 0.06 | 0.04291 | 0.016133
6738 | КТП-10 кВ №22706-06/100 | Рыльский РЭС | Курская область | д.Степановка | 10/0,4 | 0.1 | 0.080712 | 0.018208
6739 | КТП-10 кВ №22706-07/100 | Рыльский РЭС | Курская область | д.Степановка | 10/0,4 | 0.1 | 0.075604 | 0.02303
6740 | КТП-10 кВ №22706-09/160 (удалить дубль) | Рыльский РЭС | Курская область | Орашение | 10/0,4 | 0.16 | 0.14508 | 0.014087
6741 | КТП-10 кВ №22706-10/100 | Рыльский РЭС | Курская область | д.Степановка | 10/0,4 | 0.1 | 0.020433 | 0.075111
6742 | КТП 10кВ №281-03/160 | Рыльский РЭС | Курская область | д.Акимовка | 10/0,4 | 0.16 | 0.070495 | 0.084492
6743 | КТП 10кВ №281-04/40 | Рыльский РЭС | Курская область | д.Акимовка | 10/0,4 | 0.04 | 0.026563 | 0.012684
6744 | КТП 10кВ №287-03/160 | Рыльский РЭС | Курская область | д.Гниловка | 10/0,4 | 0.1 | 0.050062 | 0.047142
6745 | КТП 10кВ №281-01/40 | Рыльский РЭС | Курская область | д.Акимовка | 10/0,4 | 0.04 | 0.035759 | 0.004004
6746 | КТП 10кВ №282-01/100 | Рыльский РЭС | Курская область | д.Акимовка | 10/0,4 | 0.1 | 0.083777 | 0.015314
6747 | КТП 10кВ №282-02/60 | Рыльский РЭС | Курская область | д.Акимовка | 10/0,4 | 0.06 | 0.033715 | 0.024813
6748 | КТП 10кВ №282-03/250 | Рыльский РЭС | Курская область | д.Акимовка | 10/0,4 | 0.1 | 0.065387 | 0.032675
6749 | КТП 10кВ №282-04/160 | Рыльский РЭС | Курская область | д.Акимовка | 10/0,4 | 0.16 | 0.10728 | 0.049772
6750 | КТП 10кВ №2218-02/63 | Рыльский РЭС | Курская область | с.Макеево | 10/0,4 | 0.063 | 0.05517 | 0.0073912
6751 | КТП 10кВ №2218-06/100 | Рыльский РЭС | Курская область | с.Макеево | 10/0,4 | 0.1 | 0.045975 | 0.050999
6752 | КТП 10кВ №2218-07/100 | Рыльский РЭС | Курская область | с.Макеево | 10/0,4 | 0.1 | 0.087864 | 0.011457
6753 | КТП 10кВ №2218-08/100 | Рыльский РЭС | Курская область | с.Макеево | 10/0,4 | 0.1 | 0.087864 | 0.011457
6754 | КТП 10кВ №2218-05/100 | Рыльский РЭС | Курская область | с.Макеево | 10/0,4 | 0.1 | 0.09195 | 0.0075987
6755 | КТП 10кВ №2155-10/100 | Рыльский РЭС | Курская область | х.Зоря | 10/0,4 | 0.1 | 0.077647 | 0.021101
6756 | КТП 10кВ №2155-06/100 | Рыльский РЭС | Курская область | д.Никольниково | 10/0,4 | 0.1 | 0.087864 | 0.011457
6757 | КТП 10кВ №2155-08/160 | Рыльский РЭС | Курская область | д.Никольниково | 10/0,4 | 0.16 | 0.13588 | 0.022767
6758 | КТП 10кВ №20516-02/30 | Рыльский РЭС | Курская область | д. Викторовка | 10/0,4 | 0.03 | 0.009195 | 0.01964
6759 | КТП 10кВ №20516-01/250 | Рыльский РЭС | Курская область | д.Викторовка | 10/0,4 | 0.25 | 0.24111 | 0.0083878
6760 | ТП 262 (22805-01/60) | Рыльский РЭС | Курская область | п.Марьино | 10/0,4 | 0.06 | 0.046997 | 0.012275
6761 | КТП 10кВ №22805-02/250 | Рыльский РЭС | Курская область | д.Михайловка | 10/0,4 | 0.25 | 0.25 | 0
6762 | КТП-10 кВ №22805-03/160 | Рыльский РЭС | Курская область | д.Михайловка | 10/0,4 | 0.16 | 0.14916 | 0.010229
6763 | КТП 10кВ №22802-03/100 | Рыльский РЭС | Курская область | д.Успешное | 10/0,4 | 0.1 | 0.074582 | 0.023995
6764 | КТП 10кВ №22802-05/63 | Рыльский РЭС | Курская область | ул.Центральная | 10/0,4 | 0.063 | 0.063 | 0
6765 | КТП 10кВ №22802-04/100 | Рыльский РЭС | Курская область | д.Успешное | 10/0,4 | 0.1 | 0.093994 | 0.0056698
6766 | КТП 10кВ №22802-01/30 | Рыльский РЭС | Курская область | летний лагерь КРС | 10/0,4 | 0.03 | 0.027585 | 0.0022796
6767 | КТП-10 кВ №22801-02/250 | Рыльский РЭС | Курская область | д.Михайловка | 10/0,4 | 0.25 | 0.24724 | 0.0026011
6768 | КТП-10 кВ №22801-01/160 | Рыльский РЭС | Курская область | д.Михайловка | 10/0,4 | 0.16 | 0.13588 | 0.022767
6769 | КТП 10кВ №2119-06/100 | Рыльский РЭС | Курская область | д.Свобода | 10/0,4 | 0.1 | 0.074582 | 0.023995
6770 | КТП 10кВ №2119-03/63 | Рыльский РЭС | Курская область | ул.Центральна | 10/0,4 | 0.063 | 0.058235 | 0.0044979
6771 | КТП 10кВ №2119-05/60 | Рыльский РЭС | Курская область | д.Ломакино | 10/0,4 | 0.06 | 0.033715 | 0.024813
6772 | КТП 10кВ №2119-04/250 | Рыльский РЭС | Курская область | д.Ломакино | 10/0,4 | 0.25 | 0.21864 | 0.029606
6773 | КТП 10кВ №2119-01/63 | Рыльский РЭС | Курская область | п.1 Мая | 10/0,4 | 0.063 | 0.048019 | 0.014142
6774 | КТП 10кВ№ 055 (22701-10/100) | Рыльский РЭС | Курская область | с.Ивановское | 10/0,4 | 0.1 | 0.07969 | 0.019172
6775 | ТП 200 (21405-08-160) | Рыльский РЭС | Курская область | д.Успешное | 10/0,4 | 0.16 | 0.12669 | 0.031447
6776 | КТП 10кВ №22706-04-160 | Рыльский РЭС | Курская область | д.Степановка | 10/0,4 | 0.16 | 0.14406 | 0.015051
6777 | КТП 10кВ№2316-05-400 | Рыльский РЭС | Курская область | ул.Центральная | 10/0,4 | 0.4 | 0.38108 | 0.017857
6778 | КТП 10кВ№2315-05-400 | Рыльский РЭС | Курская область | ул.Центральная | 10/0,4 | 0.4 | 0.39334 | 0.0062835
6779 | ТП 10/0,4кВ №404 | Рыльский РЭС | Курская область | ООО "Мироторг" (Секерино) | 10/0,4 | 0.063 | 0.061147 | 0.0017492
6780 | ТП 117 (2259-03-400) | Рыльский РЭС | Курская область | д.Сухая | 10/0,4 | 0.4 | 0.39743 | 0.0024257
6781 | КТП 10кВ№2265-04-100 | Рыльский РЭС | Курская область | д.Лухтоново | 10/0,4 | 0.1 | 0.074582 | 0.023995
6782 | ТП №368 | Рыльский РЭС | Курская область | г.Рыльск | 10/0,4 | 0.06 | 0.045975 | 0.013239
6783 | КТП 10кВ №296-01-160 | Рыльский РЭС | Курская область | ул.Кирова | 10/0,4 | 0.16 | 0.16 | 0
6784 | ТП 070 (218-70-400) | Рыльский РЭС | Курская область | ул.К.Либкнехта | 10/0,4 | 0.4 | 0.38108 | 0.017857
6785 | МТП 10кВ №218-90-60 | Рыльский РЭС | Курская область | ул.Полевая | 10/0,4 | 0.06 | 0.046997 | 0.012275
6786 | КТП 10кВ №222-04-60 | Рыльский РЭС | Курская область | г.Рыльск | 10/0,4 | 0.06 | 0.050062 | 0.0093815
6787 | КТП 10кВ №23003-02-250 | Рыльский РЭС | Курская область | с.Козино | 10/0,4 | 0.25 | 0.24622 | 0.0035655
6788 | КТП №2183-04/60 | Рыльский РЭС | Курская область | ул.Нахаловка | 10/0,4 | 0.06 | 0.048019 | 0.01131
6789 | ТП 338 (2139-08-63) | Рыльский РЭС | Курская область | п.Марьино | 10/0,4 | 0.063 | 0.050062 | 0.012214
6790 | ТП 331 (2139-02-100) | Рыльский РЭС | Курская область | д.Слободка | 10/0,4 | 0.1 | 0.077647 | 0.021101
6791 | ТП 334 (2139-05-60) | Рыльский РЭС | Курская область | д.Степановка | 10/0,4 | 0.06 | 0.03065 | 0.027706
6792 | ТП 335 (2139-06-100) | Рыльский РЭС | Курская область | п.Марьино | 10/0,4 | 0.1 | 0.08582 | 0.013385
6793 | КТП 10кВ №22901-05-100 | Рыльский РЭС | Курская область | ул.Комаровка | 10/0,4 | 0.1 | 0.1 | 0
6794 | КТП 10кВ №2131-05-100 | Рыльский РЭС | Курская область | д.Новоивановка | 10/0,4 | 0.1 | 0.092972 | 0.0066343
6795 | КТП 10кВ №2215-03-160 | Рыльский РЭС | Курская область | д.Матвеевка | 10/0,4 | 0.16 | 0.10523 | 0.051701
6796 | КТП 10кВ №2211-11-100 | Рыльский РЭС | Курская область | с.Большегнеушево | 10/0,4 | 0.1 | 0.092972 | 0.0066343
6797 | КТП 10кВ №2218-03-250 | Рыльский РЭС | Курская область | с.Макеево | 10/0,4 | 0.25 | 0.22783 | 0.020926
6798 | ТП 115 (2259-01-160) | Рыльский РЭС | Курская область | д.Михайловка | 10/0,4 | 0.16 | 0.14916 | 0.010229
6799 | ЗТП 10кВ №2259-04-250 | Рыльский РЭС | Курская область | п.Куйбышева, ул.50 лет Октября | 10/0,4 | 0.25 | 0.24111 | 0.0083878
6800 | КТП-10 кВ№224-04-63 | Рыльский РЭС | Курская область | х. Звягин | 10/0,4 | 0.063 | 0.051084 | 0.011249
6801 | КТП-10 кВ №2111-05-100 | Рыльский РЭС | Курская область | д.Щекино | 10/0,4 | 0.1 | 0.009195 | 0.08572
6802 | КТП 10кВ №21409-07/400 | Рыльский РЭС | Курская область | с.Капыстичи | 10/0,4 | 0.4 | 0.38108 | 0.017857
6803 | КТП 10кВ№21408-03/100 ( №187) | Рыльский РЭС | Курская область | с.Капыстичи | 10/0,4 | 0.1 | 0.074582 | 0.023995
6804 | КТП 10кВ №21409-06/250 | Рыльский РЭС | Курская область | с.Капыстичи | 10/0,4 | 0.25 | 0.23396 | 0.015139
6805 | ТП 186 (21409-09/100) | Рыльский РЭС | Курская область | с.Капыстичи | 10/0,4 | 0.1 | 0.074582 | 0.023995
6806 | КТП 10кВ №2211-07/100 | Рыльский РЭС | Курская область | д.Воегоща | 10/0,4 | 0.1 | 0.083777 | 0.015314
6807 | КТП 10кВ №2002-01/100 | Рыльский РЭС | Курская область | Любава | 10/0,4 | 0.1 | 0.083777 | 0.015314
6808 | КТП 10кВ №2259-05/160 | Рыльский РЭС | Курская область | п.Куйбышева | 10/0,4 | 0.16 | 0.10728 | 0.049772
6809 | ТП 123 (2259-09/100) | Рыльский РЭС | Курская область | д.Степановка | 10/0,4 | 0.1 | 0.04904 | 0.048106
6810 | КТП 10кВ №2265-09/160 | Рыльский РЭС | Курская область | с.Кулига | 10/0,4 | 0.16 | 0.14508 | 0.014087
6811 | КТП 10кВ №2251-04/250 | Рыльский РЭС | Курская область | д.М.Гнеушево | 10/0,4 | 0.25 | 0.22375 | 0.024784
6812 | ТП 290 (20513-09/100) | Рыльский РЭС | Курская область | д.Кленная | 10/0,4 | 0.1 | 0.039845 | 0.056786
6813 | ТП 124 (2121-02/100) | Рыльский РЭС | Курская область | п.Марьино 36 | 10/0,4 | 0.1 | 0.087864 | 0.011457
6814 | КТП 10кВ №2134-02-30 | Рыльский РЭС | Курская область | д.Новоивановка | 10/0,4 | 0.03 | 0.021455 | 0.0080664
6815 | КТП 10кВ №2183-03-100 | Рыльский РЭС | Курская область | с.Бегоща | 10/0,4 | 0.1 | 0.087864 | 0.011457
6816 | ТП-2259-08-250 | Рыльский РЭС | Курская область | п.Куйбышева, ул.Лесная | 10/0,4 | 0.25 | 0.19923 | 0.047931
6817 | КТП 10кВ №21404-08-250 | Рыльский РЭС | Курская область | с.Кострова | 10/0,4 | 0.25 | 0.24214 | 0.0074234
6818 | ТП 309 (20512-09-100) | Рыльский РЭС | Курская область | с.Кострова | 10/0,4 | 0.1 | 0.031672 | 0.064502
6819 | ТП 051 (22701-05-60) | Рыльский РЭС | Курская область | шлях Льговский | 10/0,4 | 0.06 | 0.033715 | 0.024813
6820 | ТП 084 (2307-01-63) | Рыльский РЭС | Курская область | ул.Подъезд к Марьино | 10/0,4 | 0.063 | 0.0081734 | 0.051756
6821 | КТП №21401-06-100 | Рыльский РЭС | Курская область | д.Стропицы | 10/0,4 | 0.1 | 0.074582 | 0.023995
6822 | КТП 21401-03/250 (ТП 183) | Рыльский РЭС | Курская область | п.Марьино 26 | 10/0,4 | 0.25 | 0.22783 | 0.020926
6823 | КТП 10кВ №2136-02-250 | Рыльский РЭС | Курская область | д.Новоивановка | 10/0,4 | 0.25 | 0.19923 | 0.047931
6824 | КТП 10кВ №2136-01-315 | Рыльский РЭС | Курская область | д.Новоивановка | 10/0,4 | 0.315 | 0.29424 | 0.019596
6825 | ЗТП-10кВ №62 | Рыльский РЭС | Курская область | х.Фонов | 10/0,4 | 0.5 | 0.25542 | 0.23089
6826 | ТП 287 (20513-07-100) | Рыльский РЭС | Курская область | д.Акимовка | 10/0,4 | 0.1 | 0.045975 | 0.050999
6827 | ТП 116 (2259-02-160) | Рыльский РЭС | Курская область | ул.Железнодорожная | 10/0,4 | 0.16 | 0.13588 | 0.022767
6828 | КТП 10кВ №2259-06-160 | Рыльский РЭС | Курская область | п.Куйбышева | 10/0,4 | 0.16 | 0.16 | 0
6829 | КТП №2306(2310)-42-400 | Рыльский РЭС | Курская область | с.Марьино | 10/0,4 | 0.4 | 0.38926 | 0.010141
6830 | КТП №2306(2310)-41-630 | Рыльский РЭС | Курская область | ул.Кооперативная | 10/0,4 | 0.63 | 0.58542 | 0.042085
6831 | ТП 042 (296-02-160 ) | Рыльский РЭС | Курская область | ул.Новая | 10/0,4 | 0.16 | 0.12669 | 0.031447
6832 | КТП 10кВ 2161-02-160 | Рыльский РЭС | Курская область | д.Обеста | 10/0,4 | 0.16 | 0.12669 | 0.031447
6833 | ТП 001 (210-02-63) | Рыльский РЭС | Курская область | с.Кострова | 10/0,4 | 0.1 | 0.050062 | 0.047142
6834 | КТП № 279-44-63 | Рыльский РЭС | Курская область | ул.Центральная | 10/0,4 | 0.063 | 0.048019 | 0.014142
6835 | КТП №2302(2310)-48-2*630 | Рыльский РЭС | Курская область | п.Марьино | 10/0,4 | 1.26 | 0.63344 | 0.59148
6836 | КТП №2302(2310)-47-2*160 | Рыльский РЭС | Курская область | ул.Кооперативная | 10/0,4 | 0.32 | 0.15325 | 0.15741
6837 | КТП №2302(2310)-43-320 | Рыльский РЭС | Курская область | ул.Центральная | 10/0,4 | 0.32 | 0.30037 | 0.018529
6838 | КТП №2302(2310)-50-2*630 | Рыльский РЭС | Курская область | ул.Сироткина | 10/0,4 | 1.26 | 0.60074 | 0.62234
6839 | ТП 54 (208-54-250) | Рыльский РЭС | Курская область | п.Марьино | 10/0,4 | 0.25 | 0.24111 | 0.0083878
6840 | КТП 10кВ 299(2310)-49-2*250 | Рыльский РЭС | Курская область | ул.Кооператиная | 10/0,4 | 0.5 | 0.22272 | 0.26175
6841 | КТП 10кВ №2312-08/160 | Рыльский РЭС | Курская область | п.Марьино, ул.Сироткина | 10/0,4 | 0.16 | 0.15427 | 0.0054068
6842 | КТП 10кВ №210-06-63 | Рыльский РЭС | Курская область | х.Фонов | 10/0,4 | 0.063 | 0.027585 | 0.033432
6843 | КТП №2310-41-160 | Рыльский РЭС | Курская область | ул.Кооперативная | 10/0,4 | 0.32 | 0.12975 | 0.17959
6844 | ТП- 21405-08-63кВа.СПК "Кострова | Рыльский РЭС | Курская область | д.Тураево | 10/0,4 | 0.063 | 0.041889 | 0.019929
6845 | ТП-10 кВ № 374 (224-07/100) | Рыльский РЭС | Курская область | п.Пр.Слабодка | 10/0,4 | 0.1 | 0.074582 | 0.023995
6846 | КТПН -10кВ №375 | Рыльский РЭС | Курская область | д.Щекино | 10/0,4 | 0.32 | 0.02452 | 0.27893
6847 | ЗТП-10кВ №63 | Рыльский РЭС | Курская область | г.Рыльск | 10/0,4 | 1.26 | 0.62935 | 0.59533
6848 | ЗТП 10кВ №8 | Рыльский РЭС | Курская область | г.Рыльск | 10/0,4 | 0.16 | 0.14916 | 0.010229
6849 | ЗТП-10кВ №25 | Рыльский РЭС | Курская область | пер. Луначарского, 58 квартал | 10/0,4 | 0.18 | 0.1604 | 0.0185
6850 | ЗТП-10кВ №7 | Рыльский РЭС | Курская область | ул.Володарского, 31 квартал | 10/0,4 | 0.4 | 0.38517 | 0.013999
6851 | КТПН 10кВ №89 | Рыльский РЭС | Курская область | г.Рыльск | 10/0,4 | 0.16 | 0.13588 | 0.022767
6852 | КТПН 10кВ №52 | Рыльский РЭС | Курская область | г.Рыльск | 10/0,4 | 0.25 | 0.24316 | 0.0064589
6853 | КТП 10кВ №83 | Рыльский РЭС | Курская область | г.Рыльск | 10/0,4 | 0.25 | 0.23907 | 0.010317
6854 | КТП 10кВ №74 | Рыльский РЭС | Курская область | г.Рыльск | 10/0,4 | 0.16 | 0.14508 | 0.014087
6855 | КТПН 10кВ №35 | Рыльский РЭС | Курская область | г.Рыльск | 10/0,4 | 0.16 | 0.12669 | 0.031447
6856 | ЗТП-10кВ №73 | Рыльский РЭС | Курская область | г.Рыльск | 10/0,4 | 0.25 | 0.21864 | 0.029606
6857 | ЗТП-10кВ №45 | Рыльский РЭС | Курская область | г.Рыльск | 10/0,4 | 0.65 | 0.25542 | 0.37249
6858 | ЗТП-10кВ №67 | Рыльский РЭС | Курская область | ул.Ворошилова(очист.сооружения) | 10/0,4 | 0.5 | 0.21864 | 0.26561
6859 | ЗТП-10кВ №65 | Рыльский РЭС | Курская область | ул.Р.Люксембург (ЦРБ) | 10/0,4 | 0.8 | 0.38108 | 0.39546
6860 | ЗТП-10кВ №46 | Рыльский РЭС | Курская область | г.Рыльск | 10/0,4 | 0.5 | 0.25542 | 0.23089
6861 | ЗТП-10кВ №71 | Рыльский РЭС | Курская область | г.Рыльск | 10/0,4 | 0.18 | 0.14712 | 0.031038
6862 | ЗТП-10кВ №81 | Рыльский РЭС | Курская область | ул.Р.Люксембург, 35 квартал | 10/0,4 | 0.32 | 0.14508 | 0.16513
6863 | ЗТП 10кВ №1 | Рыльский РЭС | Курская область | г.Рыльск | 10/0,4 | 0.25 | 0.24622 | 0.0035655
6864 | ЗТП 10кВ №6 | Рыльский РЭС | Курская область | г.Рыльск | 10/0,4 | 0.4 | 0.35248 | 0.044862
6865 | ЗТП-10кВ №3 | Рыльский РЭС | Курская область | г.Рыльск | 10/0,4 | 0.25 | 0.23703 | 0.012246
6866 | ЗТП-10кВ №40 | Рыльский РЭС | Курская область | г.Рыльск | 10/0,4 | 0.8 | 0.40867 | 0.36942
6867 | ЗТП-10кВ №10 | Рыльский РЭС | Курская область | ул.Энгельса 6 (баня) | 10/0,4 | 0.4 | 0.38108 | 0.017857
6868 | ЗТП-10кВ №14А | Рыльский РЭС | Курская область | ул.К.Маркса (Мурманский дом) | 10/0,4 | 0.5 | 0.19616 | 0.28682
6869 | ЗТП-10кВ № 61 | Рыльский РЭС | Курская область | ул.Сов.площадь 23 (КБО) | 10/0,4 | 0.65 | 0.21864 | 0.40721
6870 | ЗТП 10кВ №5 | Рыльский РЭС | Курская область | г.Рыльск | 10/0,4 | 0.15 | 0.11647 | 0.031652
6871 | ЗТП 10кВ №2 | Рыльский РЭС | Курская область | г.Рыльск | 10/0,4 | 0.32 | 0.31263 | 0.0069557
6872 | ЗТП-10кВ №33 | Рыльский РЭС | Курская область | Советская площадь, 27 квартал | 10/0,4 | 0.25 | 0.25 | 0
6873 | ЗТП-10кВ №15 | Рыльский РЭС | Курская область | г.Рыльск | 10/0,4 | 0.65 | 0.25542 | 0.37249
6874 | ЗТП-10кВ №42 | Рыльский РЭС | Курская область | ул.Ленина, 30 квартал | 10/0,4 | 0.8 | 0.40254 | 0.3752
6875 | ЗТП 10кВ №84 | Рыльский РЭС | Курская область | г.Рыльск | 10/0,4 | 0.8 | 0.39028 | 0.38678
6876 | КТПН 10кВ № 53 | Рыльский РЭС | Курская область | г.Рыльск | 10/0,4 | 0.75 | 0.75 | 0
6877 | ЗТП 10кВ №17 | Рыльский РЭС | Курская область | ул.К.Либнехта 50 (учхоз ) | 10/0,4 | 0.16 | 0.14508 | 0.014087
6878 | КТП 10кВ №82 | Рыльский РЭС | Курская область | г.Рыльск | 10/0,4 | 0.16 | 0.14508 | 0.014087
6879 | КТПН-10кВ №64 | Рыльский РЭС | Курская область | г.Рыльск | 10/0,4 | 0.25 | 0.24111 | 0.0083878
6880 | ЗТП-10кВ №12 | Рыльский РЭС | Курская область | ул.Свердлова 23 (колледж) | 10/0,4 | 0.2 | 0.15836 | 0.039309
6881 | ЗТП-43 | Рыльский РЭС | Курская область | ул.Свердлова,19 квартал | 10/0,4 | 0.32 | 0.29424 | 0.024316
6882 | КТП 10кВ №77 | Рыльский РЭС | Курская область | г.Рыльск | 10/0,4 | 0.16 | 0.14916 | 0.010229
6883 | СТП-10кВ №87 ХПП дачи | Рыльский РЭС | Курская область | г.Рыльск | 10/0,4 | 0.06 | 0.034737 | 0.023848
6884 | ЗТП-10кВ №50 | Рыльский РЭС | Курская область | г.Рыльск | 10/0,4 | 0.8 | 0.39743 | 0.0024257
6885 | КТПН-10кв №49 | Рыльский РЭС | Курская область | г.Рыльск | 10/0,4 | 0.25 | 0.23907 | 0.010317
6886 | КТП 10кВ №79 | Рыльский РЭС | Курская область | г.Рыльск | 10/0,4 | 0.16 | 0.13895 | 0.019874
6887 | ЗТП 10кВ №26 | Рыльский РЭС | Курская область | г.Рыльск | 10/0,4 | 0.32 | 0.31876 | 0.001169
6888 | КТП-10кВ №80 | Рыльский РЭС | Курская область | г.Рыльск | 10/0,4 | 0.1 | 0.04291 | 0.053893
6889 | КТП 10кВ №51 | Рыльский РЭС | Курская область | г.Рыльск | 10/0,4 | 0.16 | 0.14508 | 0.014087
6890 | ЗТП 10кВ №11 | Рыльский РЭС | Курская область | г.Рыльск | 10/0,4 | 0.25 | 0.25 | 0
6891 | ЗТП-10кВ №55 | Рыльский РЭС | Курская область | г.Рыльск | 10/0,4 | 0.65 | 0.25542 | 0.37249
6892 | ЗТП 10кВ №57 | Рыльский РЭС | Курская область | г.Рыльск | 10/0,4 | 0.25 | 0.25 | 0
6893 | ЗТП-10кВ №36 | Рыльский РЭС | Курская область | г.Рыльск | 10/0,4 | 0.5 | 0.24724 | 0.2386
6894 | КТП 10кВ №48 | Рыльский РЭС | Курская область | ул.Автозаводская, пост ГИБДД | 10/0,4 | 0.16 | 0.15427 | 0.0054068
6895 | КТПН 10кВ №76 | Рыльский РЭС | Курская область | пос. Мечта | 10/0,4 | 0.16 | 0.15121 | 0.0083002
6896 | КТП 10кВ №29 | Рыльский РЭС | Курская область | г.Рыльск | 10/0,4 | 0.1 | 0.092972 | 0.0066343
6897 | ЗТП-10кВ №4 | Рыльский РЭС | Курская область | г.Рыльск | 10/0,4 | 0.25 | 0.21864 | 0.029606
6898 | ЗТП 10кВ №16 | Рыльский РЭС | Курская область | пер.Луначарского ( агр.Благодатенская) | 10/0,4 | 0.63 | 0.62935 | 0.00061365
6899 | КТПН 10кВ №93 | Рыльский РЭС | Курская область | ул.Советская | 10/0,4 | 0.16 | 0.13588 | 0.022767
6900 | ЗТП 10кВ №9 | Рыльский РЭС | Курская область | г.Рыльск | 10/0,4 | 0.16 | 0.15223 | 0.0073357
6901 | КТП-10 кВ №72 | Рыльский РЭС | Курская область | г.Рыльск | 10/0,4 | 0.16 | 0.13588 | 0.022767
6902 | КТП 10 кВ №30 | Рыльский РЭС | Курская область | г.Рыльск | 10/0,4 | 0.1 | 0.065387 | 0.032675
6903 | КТП 10кВ №70 | Рыльский РЭС | Курская область | г.Рыльск | 10/0,4 | 0.4 | 0.38108 | 0.017857
6904 | ЗТП-10кВ №34 | Рыльский РЭС | Курская область | г.Рыльск | 10/0,4 | 0.25 | 0.25 | 0
6905 | СТП-366 | Рыльский РЭС | Курская область | ул.Полигон ТБО | 10/0,4 | 0.03 | 0.015325 | 0.013853
6906 | КТП-10кВ №094 | Рыльский РЭС | Курская область | ул.Р.Люксембург | 10/0,4 | 0.16 | 0.14508 | 0.014087
6907 | ЗТП-10кВ №26 | Рыльский РЭС | Курская область | г.Рыльск | 10/0,4 | 0.32 | 0.31161 | 0.0079202
6908 | КТП-10кВ №2118-07/160 | Рыльский РЭС | Курская область | д.Б.Низовцево | 10/0,4 | 0.16 | 0.13588 | 0.022767
6909 | CТП-10кВ №21401-10-60 ( CТП №369) | Рыльский РЭС | Курская область | с.Березники | 10/0,4 | 0.06 | 0.01226 | 0.045066
6910 | СТП-10кВ № 370 Сайданова | Рыльский РЭС | Курская область | с. Пригородная слободка, ул. Садовая | 10/0,4 | 0.025 | 0.0071517 | 0.016849
6911 | ТП 379 | Рыльский РЭС | Курская область | г.Рыльск | 10/0,4 | 0.016 | 0.0040867 | 0.011246
6912 | ТП 380 | Рыльский РЭС | Курская область | Некрасово | 10/0,4 | 0.016 | 0.0020433 | 0.013175
6913 | ТП-10 кВ №380 | Рыльский РЭС | Курская область | п. Барашек | 10/0,4 | 0.06 | 0.053127 | 0.0064882
6914 | МТП - 10 кВ 2259-07-250 | Рыльский РЭС | Курская область | п.Куйбышева | 10/0,4 | 0.25 | 0.24111 | 0.0083878
6915 | КТП-10 кВ №99 | Рыльский РЭС | Курская область | г.Рыльск | 10/0,4 | 1.26 | 0.62526 | 0.59919
6916 | КТПК -10 кВ №392 (Штаумберг) | Рыльский РЭС | Курская область | с. Пригородняя Слободка | 10/0,4 | 0.16 | 0.14508 | 0.014087
6917 | СТП - 10 кВ №58 (Ковальчук) | Рыльский РЭС | Курская область | СОО "Авиатор" | 10/0,4 | 0.06 | 0.048019 | 0.01131
6918 | КТП-10 кВ №395 Потапов | Рыльский РЭС | Курская область | ул.Шелехова | 10/0,4 | 0.16 | 0.13077 | 0.027589
6919 | КТПН-10 кВ №398 Агрофирма Рыльская | Рыльский РЭС | Курская область | с. Яньково | 10/0,4 | 0.63 | 0.63 | 0
6920 | CТП-10 кВ №394 Теле-2 | Рыльский РЭС | Курская область | Рыльск | 10/0,4 | 0.016 | 0.0040867 | 0.011246
6921 | СТП №377 | Рыльский РЭС | Курская область | х. Звягин | 10/0,4 | 0.025 | 0.0010217 | 0.022636
6922 | CТП №376 | Рыльский РЭС | Курская область | ул.Фрунзе | 10/0,4 | 0.1 | 0.083777 | 0.015314
6923 | КТП 010 | Рыльский РЭС | Курская область | с.Степановка | 10/0,4 | 0.01 | 0.0097059 | 0.00027765
6924 | КТП № 2307-04-63 | Рыльский РЭС | Курская область | д. Мухин Пруд ( ПС Марьино") | 10/0,4 | 0.063 | 0.050062 | 0.012214
6925 | КТП №2310-01-23 | Рыльский РЭС | Курская область | п.Марьино | 10/0,4 | 0.023 | 0.021455 | 0.0014584
6926 | КТП №2310-02-23П №2310-02-23 | Рыльский РЭС | Курская область | п.Марьино | 10/0,4 | 0.023 | 0.019412 | 0.0033873
6927 | КТП №20515-01-400 | Рыльский РЭС | Курская область | д. Александровка | 10/0,4 | 0.4 | 0.39028 | 0.0091769
6928 | КТП №2138-10-100 | Рыльский РЭС | Курская область | Станция Крупец | 10/0,4 | 0.1 | 0.083777 | 0.015314
6929 | ТП 336 (2139-07-160) | Рыльский РЭС | Курская область | п.Марьино | 10/0,4 | 0.16 | 0.14712 | 0.012158
6930 | ТП 337 (2139-09-160) | Рыльский РЭС | Курская область | п.Марьино | 10/0,4 | 0.16 | 0.070495 | 0.084492
6931 | ТП- 266 (20515-02-100) | Рыльский РЭС | Курская область | д.Парменовка | 10/0,4 | 0.1 | 0.1 | 0
6932 | ТП 399 (З-3581 ИП Самоделов Н.В.) | Рыльский РЭС | Курская область | д. Малогнеушево | 10/0,4 | 0.016 | 0.0020433 | 0.013175
6933 | ТП 410 ПУ ФСБ | Рыльский РЭС | Курская область | г. Рыльск | 10/0,4 | 0.04 | 0.038824 | 0.0011106
6934 | ТП 409 ПУ ФСБ | Рыльский РЭС | Курская область | г. Рыльск | 10/0,4 | 0.04 | 0.04 | 0
6935 | ТП 408 ПУ ФСБ | Рыльский РЭС | Курская область | г. Рыльск | 10/0,4 | 0.04 | 0.035759 | 0.004004
6936 | ТП 411 ПУ ФСБ | Рыльский РЭС | Курская область | г. Рыльск | 10/0,4 | 0.04 | 0.037802 | 0.002075
6937 | ТП 413 | Рыльский РЭС | Курская область | г.Рыльск | 10/0,4 | 0.063 | 0.038824 | 0.022823
6938 | ТП 416 | Рыльский РЭС | Курская область | г. Рыльск | 10/0,4 | 0.063 | 0.061147 | 0.0017492
6939 | ТП 417 | Рыльский РЭС | Курская область | г. Рыльск | 10/0,4 | 0.063 | 0.063 | 0
6940 | ТП Адрем(бесхоз) | Рыльский РЭС | Курская область | г. Рыльск | 10/0,4 | 0.4 | 0.39028 | 0.0091769
6941 | ТП 22706-09-160 (069) | Рыльский РЭС | Курская область | г.Рыльск | 10/0,4 | 0.16 | 0.13588 | 0.022767
6942 | ТП 2233-06-100 | Рыльский РЭС | Курская область | г.Рыльск | 10/0,4 | 0.1 | 0.056192 | 0.041355
6943 | ТП 2215-02-100 (удалить дубль) | Рыльский РЭС | Курская область | г.Рыльск | 10/0,4 | 0.1 | 0.074582 | 0.023995
6944 | КТП 10кВ №419 куль.досуговый центр | Рыльский РЭС | Курская область | г. Рыльск | 10/0,4 | 0.16 | 0.16 | 0
6945 | КТП 10кВ №420 куль.досуговый центр | Рыльский РЭС | Курская область | г. Рыльск | 10/0,4 | 0.16 | 0.15529 | 0.0044423
6946 | ТП 412 | Рыльский РЭС | Курская область | г.Рыльск | 10/0,4 | 0.16 | 0.14508 | 0.014087
6947 | ТП 425 | Рыльский РЭС | Курская область | г.Рыльск | 10/0,4 | 0.016 | 0.016347 | 0
6948 | КТП № 487 1/63 | Советский РЭС | Курская область | д. Мочаки | 10/0,4 | 0.063 | 0.050062 | 0.012214
6949 | КТП №455 3/400 | Советский РЭС | Курская область | д.Желябово | 10/0,4 | 0.4 | 0.26972 | 0.12298
6950 | КТП №455 6/63 | Советский РЭС | Курская область | д.Пожидаевка | 10/0,4 | 0.063 | 0.05517 | 0.0073912
6951 | КТП №455 7/160 | Советский РЭС | Курская область | д.Пожидаевка | 10/0,4 | 0.16 | 0.11749 | 0.040127
6952 | КТП №455 9/250 | Советский РЭС | Курская область | д.Пожидаевка | 10/0,4 | 0.25 | 0.16245 | 0.082651
6953 | КТП №455 13/160 | Советский РЭС | Курская область | д.Мансурово | 10/0,4 | 0.16 | 0.16 | 0
6954 | КТП №457 1/250 | Советский РЭС | Курская область | с.Кшень | 10/0,4 | 0.25 | 0.19003 | 0.056611
6955 | КТП №457 1а/63 | Советский РЭС | Курская область | д.Желябово | 10/0,4 | 0.063 | 0.063 | 0
6956 | КТП №457 2/100 | Советский РЭС | Курская область | с.Кшень | 10/0,4 | 0.1 | 0.056192 | 0.041355
6957 | КТП №457 5/100 | Советский РЭС | Курская область | с.Кшень | 10/0,4 | 0.1 | 0.1 | 0
6958 | КТП №457 6/400 | Советский РЭС | Курская область | с.Кшень | 10/0,4 | 0.4 | 0.26972 | 0.12298
6959 | КТП №457 8/160 | Советский РЭС | Курская область | с.Кшень | 10/0,4 | 0.16 | 0.07969 | 0.075812
6960 | КТП №457 10/100 | Советский РЭС | Курская область | с.Кшень | 10/0,4 | 0.1 | 0.083777 | 0.015314
6961 | КТП №457 11/100 | Советский РЭС | Курская область | д.Панское | 10/0,4 | 0.1 | 0.03678 | 0.059679
6962 | КТП №457 12/160 | Советский РЭС | Курская область | д.Панское | 10/0,4 | 0.16 | 0.10728 | 0.049772
6963 | КТП №457 13/63 | Советский РЭС | Курская область | д.Панское | 10/0,4 | 0.063 | 0.050062 | 0.012214
6964 | КТП №459 1/160 | Советский РЭС | Курская область | д.Городище | 10/0,4 | 0.1 | 0.065387 | 0.032675
6965 | КТП №459 5/40 | Советский РЭС | Курская область | д.Городище | 10/0,4 | 0.04 | 0.017368 | 0.021364
6966 | КТП №4514 1/100 | Советский РЭС | Курская область | д.Городище | 10/0,4 | 0.1 | 0.1 | 0
6967 | КТП №4514 2/100 | Советский РЭС | Курская область | д.Городище | 10/0,4 | 0.1 | 0.027585 | 0.06836
6968 | КТП №4514 3/100 | Советский РЭС | Курская область | д.Городище | 10/0,4 | 0.1 | 0.087864 | 0.011457
6969 | КТП №4514 5/63 | Советский РЭС | Курская область | д.Шушляпинка | 10/0,4 | 0.063 | 0.03678 | 0.024751
6970 | КТП №4514 6/40 | Советский РЭС | Курская область | д.Анино | 10/0,4 | 0.04 | 0.031672 | 0.0078618
6971 | КТП №4514 7/160 | Советский РЭС | Курская область | д.Александровка | 10/0,4 | 0.16 | 0.15121 | 0.0083002
6972 | КТП №4514 8/250 | Советский РЭС | Курская область | д.Александровка | 10/0,4 | 0.25 | 0.19003 | 0.056611
6973 | КТП №4514 9/63 | Советский РЭС | Курская область | д.Куйбышевка | 10/0,4 | 0.16 | 0.070495 | 0.084492
6974 | КТП №4514 10/100 | Советский РЭС | Курская область | д.Грязное | 10/0,4 | 0.1 | 0.075604 | 0.02303
6975 | КТП №4514 11/40 | Советский РЭС | Курская область | д.Грязное | 10/0,4 | 0.04 | 0.04 | 0
6976 | КТП №4514 12/250 | Советский РЭС | Курская область | д.Грязное | 10/0,4 | 0.25 | 0.23192 | 0.017068
6977 | КТП №4514 14/100 | Советский РЭС | Курская область | д.Грязное | 10/0,4 | 0.1 | 0.045975 | 0.050999
6978 | КТП №4514 15/100 | Советский РЭС | Курская область | д.Грязное | 10/0,4 | 0.1 | 0.032694 | 0.063537
6979 | КТП №4514 16/100 | Советский РЭС | Курская область | д.Грязное | 10/0,4 | 0.1 | 0.1 | 0
6980 | КТП №4515 1/160 | Советский РЭС | Курская область | д.Петропаловка | 10/0,4 | 0.16 | 0.10728 | 0.049772
6981 | КТП №4515 2/63 | Советский РЭС | Курская область | д.Петропаловка | 10/0,4 | 0.063 | 0.063 | 0
6982 | КТП №4515 4/250 | Советский РЭС | Курская область | д.Петропаловка | 10/0,4 | 0.25 | 0.14406 | 0.10001
6983 | КТП №4515 5/250 | Советский РЭС | Курская область | д.Петропаловка | 10/0,4 | 0.25 | 0.069474 | 0.17042
6984 | КТП №4515 6/160 | Советский РЭС | Курская область | д.Петропаловка | 10/0,4 | 0.16 | 0.13895 | 0.019874
6985 | КТП №4515 7/250 | Советский РЭС | Курская область | д.Каменогорка | 10/0,4 | 0.25 | 0.069474 | 0.17042
6986 | КТП №4515 8/160 | Советский РЭС | Курская область | д.Каменогорка | 10/0,4 | 0.16 | 0.13588 | 0.022767
6987 | КТП №4515 9/100 | Советский РЭС | Курская область | д.Захаровка | 10/0,4 | 0.1 | 0.074582 | 0.023995
6988 | КТП №4515 10/100 | Советский РЭС | Курская область | д.Захаровка | 10/0,4 | 0.1 | 0.083777 | 0.015314
6989 | КТП №4515 12/63 | Советский РЭС | Курская область | д.Платоновка | 10/0,4 | 0.063 | 0.045975 | 0.016071
6990 | КТП №4101 1/100 | Советский РЭС | Курская область | д.Грайворонка | 10/0,4 | 0.1 | 0.065387 | 0.032675
6991 | КТП №4101 3/100 | Советский РЭС | Курская область | д.Натальино | 10/0,4 | 0.1 | 0.074582 | 0.023995
6992 | КТП №4101 4/63 | Советский РЭС | Курская область | д.Павловка | 10/0,4 | 0.063 | 0.045975 | 0.016071
6993 | КТП №4101 6/160 | Советский РЭС | Курская область | д.Савины | 10/0,4 | 0.16 | 0.088885 | 0.067132
6994 | КТП №4101 8/63 | Советский РЭС | Курская область | д.Савины | 10/0,4 | 0.063 | 0.063 | 0
6995 | КТП №4101 9/250 | Советский РЭС | Курская область | д.Натальино | 10/0,4 | 0.25 | 0.14406 | 0.10001
6996 | КТП №4101 12/63 | Советский РЭС | Курская область | д.Золотые Ключи | 10/0,4 | 0.16 | 0.033715 | 0.11921
6997 | КТП №4101 13/63 | Советский РЭС | Курская область | д.Золотые Ключи | 10/0,4 | 0.063 | 0.045975 | 0.016071
6998 | КТП №4102 1/100 | Советский РЭС | Курская область | д.Грайворонка | 10/0,4 | 0.1 | 0.078669 | 0.020137
6999 | КТП №4102 2/100 | Советский РЭС | Курская область | д.Грайворонка | 10/0,4 | 0.1 | 0.083777 | 0.015314
7000 | КТП №4102 3/400 | Советский РЭС | Курская область | д.Грайворонка | 10/0,4 | 0.4 | 0.26972 | 0.12298
7001 | КТП №4102 4/250 | Советский РЭС | Курская область | д.Грайворонка | 10/0,4 | 0.25 | 0.11647 | 0.12605
7002 | КТП №4102 6/160 | Советский РЭС | Курская область | д.Грайворонка | 10/0,4 | 0.16 | 0.07969 | 0.075812
7003 | КТП №4102 7/63 | Советский РЭС | Курская область | д.Грайворонка | 10/0,4 | 0.04 | 0.026563 | 0.012684
7004 | КТП №4102 8/160 | Советский РЭС | Курская область | д.Грайворонка | 10/0,4 | 0.16 | 0.14508 | 0.014087
7005 | КТП №4107 1/100 | Советский РЭС | Курская область | д.Грайворонка | 10/0,4 | 0.1 | 0.1 | 0
7006 | КТП №4107 2/160 | Советский РЭС | Курская область | д.Грайворонка | 10/0,4 | 0.16 | 0.088885 | 0.067132
7007 | КТП №4107 3/100 | Советский РЭС | Курская область | д.Васильевка | 10/0,4 | 0.1 | 0.078669 | 0.020137
7008 | КТП №4107 4/160 | Советский РЭС | Курская область | д.Васильевка | 10/0,4 | 0.1 | 0.1 | 0
7009 | КТП №4107 5/40 | Советский РЭС | Курская область | д.Васильевка | 10/0,4 | 0.04 | 0.017368 | 0.021364
7010 | КТП №4107 6/160 | Советский РЭС | Курская область | д.Васильевка | 10/0,4 | 0.16 | 0.088885 | 0.067132
7011 | КТП №4107 7/160 | Советский РЭС | Курская область | д.Васильевка | 10/0,4 | 0.16 | 0.11749 | 0.040127
7012 | КТП №4107 8/100 | Советский РЭС | Курская область | д.Васильевка | 10/0,4 | 0.1 | 0.083777 | 0.015314
7013 | КТП №4107 9/160 | Советский РЭС | Курская область | д.Васильевка | 10/0,4 | 0.16 | 0.10728 | 0.049772
7014 | КТП №4107 10/63 | Советский РЭС | Курская область | д.Васильевка | 10/0,4 | 0.063 | 0.05517 | 0.0073912
7015 | КТП №4107 11/250 | Советский РЭС | Курская область | д.Васильевка | 10/0,4 | 0.25 | 0.25 | 0
7016 | КТП №4107 12/160 | Советский РЭС | Курская область | д.Коммунар | 10/0,4 | 0.16 | 0.13588 | 0.022767
7017 | КТП №4107 13/160 | Советский РЭС | Курская область | д.Дицево | 10/0,4 | 0.16 | 0.12669 | 0.031447
7018 | КТП №4107 3а/100 | Советский РЭС | Курская область | д.Васильевка | 10/0,4 | 0.1 | 0.027585 | 0.06836
7019 | КТП №493 2/100 | Советский РЭС | Курская область | д.Гринёвка | 10/0,4 | 0.1 | 0.045975 | 0.050999
7020 | КТП №493 4/100 | Советский РЭС | Курская область | д.Гринёвка | 10/0,4 | 0.1 | 0.065387 | 0.032675
7021 | КТП №493 6/160 | Советский РЭС | Курская область | д.Гринёвка | 10/0,4 | 0.16 | 0.14099 | 0.017945
7022 | КТП №493 7/160 | Советский РЭС | Курская область | д.Гринёвка | 10/0,4 | 0.1 | 0.1 | 0
7023 | КТП №493 11/25 | Советский РЭС | Курская область | п.им.Ленина | 10/0,4 | 0.025 | 0.011238 | 0.012991
7024 | КТП №493 12/160 | Советский РЭС | Курская область | д.Гринёвка | 10/0,4 | 0.16 | 0.14099 | 0.017945
7025 | КТП №493 13/250 | Советский РЭС | Курская область | д.Гринёвка | 10/0,4 | 0.25 | 0.21864 | 0.029606
7026 | КТП №493 14/160 | Советский РЭС | Курская область | д.Гринёвка | 10/0,4 | 0.16 | 0.14201 | 0.01698
7027 | КТП №493 15/250 | Советский РЭС | Курская область | д.Гринёвка | 10/0,4 | 0.25 | 0.21864 | 0.029606
7028 | КТП №333 | Советский РЭС | Курская область | д.Гринёвка | 10/0,4 | 0.16 | 0.037802 | 0.11536
7029 | КТП №339 | Советский РЭС | Курская область | д.Гринёвка | 10/0,4 | 0.25 | 0.069474 | 0.17042
7030 | КТП №494 2/160 | Советский РЭС | Курская область | д.Брёхово | 10/0,4 | 0.16 | 0.10728 | 0.049772
7031 | КТП №494 3/100 | Советский РЭС | Курская область | с.Ледовское | 10/0,4 | 0.1 | 0.074582 | 0.023995
7032 | КТП №494 4/250 | Советский РЭС | Курская область | с.Ледовское | 10/0,4 | 0.25 | 0.19923 | 0.047931
7033 | КТП №494 5/160 | Советский РЭС | Курская область | с.Ледовское | 10/0,4 | 0.32 | 0.16347 | 0.14777
7034 | КТП №494 6/63 | Советский РЭС | Курская область | с.Ледовское | 10/0,4 | 0.063 | 0.01839 | 0.042112
7035 | КТП №494 10/63 | Советский РЭС | Курская область | с.Ледовское | 10/0,4 | 0.063 | 0.050062 | 0.012214
7036 | КТП №494 9/100 | Советский РЭС | Курская область | с.Ледовское | 10/0,4 | 0.1 | 0.099102 | 0.00084754
7037 | КТП №497 1/100 | Советский РЭС | Курская область | д.Гринёвка | 10/0,4 | 0.1 | 0.092972 | 0.0066343
7038 | КТП №497 2/160 | Советский РЭС | Курская область | д.Гринёвка | 10/0,4 | 0.16 | 0.098081 | 0.058452
7039 | КТП №441 1/16 | Советский РЭС | Курская область | д.М-Анненка | 10/0,4 | 0.016 | 0.009195 | 0.0064239
7040 | КТП №441 10/40 | Советский РЭС | Курская область | д.Пролетарий | 10/0,4 | 0.04 | 0.013282 | 0.025222
7041 | КТП №441 11/160 | Советский РЭС | Курская область | д.П.Карцево | 10/0,4 | 0.16 | 0.14508 | 0.014087
7042 | КТП №441 13/630 | Советский РЭС | Курская область | д.П.Карцево | 10/0,4 | 0.63 | 0.10012 | 0.5002
7043 | КТП №441 14/63 | Советский РЭС | Курская область | д.Мелавка | 10/0,4 | 0.063 | 0.05517 | 0.0073912
7044 | КТП №441 2/100 | Советский РЭС | Курская область | д.М-Анненка | 10/0,4 | 0.1 | 0.056192 | 0.041355
7045 | КТП №441 3/63 | Советский РЭС | Курская область | д.Луг | 10/0,4 | 0.063 | 0.045975 | 0.016071
7046 | КТП №441 5/63 | Советский РЭС | Курская область | д.Сенное | 10/0,4 | 0.063 | 0.03678 | 0.024751
7047 | КТП №441 6/180 | Советский РЭС | Курская область | д.П.Карцево | 10/0,4 | 0.18 | 0.090929 | 0.084083
7048 | КТП №441 8/63 | Советский РЭС | Курская область | д.П.Карцево | 10/0,4 | 0.063 | 0.01839 | 0.042112
7049 | КТП №442 2/100 | Советский РЭС | Курская область | д.Н.Гурово | 10/0,4 | 0.1 | 0.01839 | 0.07704
7050 | КТП №442 10/100 | Советский РЭС | Курская область | д.М-Анненка | 10/0,4 | 0.1 | 0.083777 | 0.015314
7051 | КТП №442 12/250 | Советский РЭС | Курская область | д.М-Анненка | 10/0,4 | 0.25 | 0.16245 | 0.082651
7052 | КТП №442 15/100 | Советский РЭС | Курская область | д.Платовец | 10/0,4 | 0.1 | 0.1 | 0
7053 | КТП №442 16/100 | Советский РЭС | Курская область | п.Садовый | 10/0,4 | 0.1 | 0.083777 | 0.015314
7054 | КТП №442 17/160 | Советский РЭС | Курская область | п.Садовый | 10/0,4 | 0.16 | 0.11749 | 0.040127
7055 | КТП №442 1А/100 | Советский РЭС | Курская область | д.Н.Гурово | 10/0,4 | 0.1 | 0.083777 | 0.015314
7056 | КТП №442 3/100 | Советский РЭС | Курская область | д.Мазовка | 10/0,4 | 0.1 | 0.083777 | 0.015314
7057 | КТП №442 4/100 | Советский РЭС | Курская область | д.Быстрик | 10/0,4 | 0.1 | 0.065387 | 0.032675
7058 | КТП №442 6/60 | Советский РЭС | Курская область | д.М-Анненка | 10/0,4 | 0.06 | 0.06 | 0
7059 | КТП №442 7/250 | Советский РЭС | Курская область | д.М-Анненка | 10/0,4 | 0.25 | 0.25 | 0
7060 | КТП №442 8/100 | Советский РЭС | Курская область | д.М-Анненка | 10/0,4 | 0.1 | 0.092972 | 0.0066343
7061 | КТП №442 9/160 | Советский РЭС | Курская область | д.М-Анненка | 10/0,4 | 0.16 | 0.11749 | 0.040127
7062 | КТП №444 2/100 | Советский РЭС | Курская область | д.Фотинка | 10/0,4 | 0.16 | 0.052105 | 0.10185
7063 | КТП №444 5/250 | Советский РЭС | Курская область | д.Кириловка | 10/0,4 | 0.25 | 0.14406 | 0.10001
7064 | КТП №444 6/160 | Советский РЭС | Курская область | д.Кириловка | 10/0,4 | 0.16 | 0.10728 | 0.049772
7065 | КТП №444 7/400 | Советский РЭС | Курская область | д.Кириловка | 10/0,4 | 0.4 | 0.22272 | 0.16735
7066 | КТП №444 8/60 | Советский РЭС | Курская область | д.Кириловка | 10/0,4 | 0.06 | 0.050062 | 0.0093815
7067 | КТП №444 9/100 | Советский РЭС | Курская область | д.Кириловка | 10/0,4 | 0.1 | 0.054149 | 0.043284
7068 | КТП №444 11/250 | Советский РЭС | Курская область | д.Кириловка | 10/0,4 | 0.25 | 0.19003 | 0.056611
7069 | КТП №444 12/250 | Советский РЭС | Курская область | д.Кириловка | 10/0,4 | 0.25 | 0.18084 | 0.065291
7070 | КТП №444 14/250 | Советский РЭС | Курская область | д.Кириловка | 10/0,4 | 0.25 | 0.19003 | 0.056611
7071 | КТП №444 15/40 | Советский РЭС | Курская область | д.Плотовец | 10/0,4 | 0.04 | 0.031672 | 0.0078618
7072 | КТП №444 16/200 | Советский РЭС | Курская область | д.Веденятинка | 10/0,4 | 0.2 | 0.13895 | 0.057634
7073 | КТП №447 1/63 | Советский РЭС | Курская область | д.Н.Гурово | 10/0,4 | 0.063 | 0.053127 | 0.0093202
7074 | КТП №447 2/100 | Советский РЭС | Курская область | д.Н.Гурово | 10/0,4 | 0.1 | 0.074582 | 0.023995
7075 | КТП №447 3/160 | Советский РЭС | Курская область | д.Н.Гурово | 10/0,4 | 0.16 | 0.11851 | 0.039163
7076 | КТП №447 6/63 | Советский РЭС | Курская область | д.Н.Гурово | 10/0,4 | 0.063 | 0.04904 | 0.013178
7077 | КТП №448 1/100 | Советский РЭС | Курская область | д.Н.Гурово | 10/0,4 | 0.1 | 0.1 | 0
7078 | КТП №448 2/160 | Советский РЭС | Курская область | д.Н.Гурово | 10/0,4 | 0.16 | 0.11851 | 0.039163
7079 | КТП №448 4/100 | Советский РЭС | Курская область | д.Птичка | 10/0,4 | 0.1 | 0.07969 | 0.019172
7080 | КТП №448 5/100 | Советский РЭС | Курская область | д.Брёхово | 10/0,4 | 0.1 | 0.082755 | 0.016279
7081 | КТП №448 6/100 | Советский РЭС | Курская область | д.Брёхово | 10/0,4 | 0.1 | 0.08582 | 0.013385
7082 | КТП №448 8/100 | Советский РЭС | Курская область | д.Адамовка | 10/0,4 | 0.1 | 0.072539 | 0.025923
7083 | КТП №435 1/40 | Советский РЭС | Курская область | д.Ефросимовка | 10/0,4 | 0.04 | 0.033715 | 0.0059329
7084 | КТП №435 2/160 | Советский РЭС | Курская область | д.Ефросимовка | 10/0,4 | 0.16 | 0.14712 | 0.012158
7085 | КТП №435 3/250 | Советский РЭС | Курская область | д.Ефросимовка | 10/0,4 | 0.25 | 0.1369 | 0.10676
7086 | КТП №435 4/100 | Советский РЭС | Курская область | д.Ефросимовка | 10/0,4 | 0.1 | 0.076625 | 0.022066
7087 | КТП №435 5/100 | Советский РЭС | Курская область | д.Ефросимовка | 10/0,4 | 0.1 | 0.072539 | 0.025923
7088 | КТП №435 6/160 | Советский РЭС | Курская область | д.Ефросимовка | 10/0,4 | 0.1 | 0.088885 | 0.010492
7089 | КТП №437 3/100 | Советский РЭС | Курская область | д.Чепелёвка | 10/0,4 | 0.1 | 0.074582 | 0.023995
7090 | КТП №437 4/160 | Советский РЭС | Курская область | д.В.Апочки | 10/0,4 | 0.16 | 0.10728 | 0.049772
7091 | КТП №437 5/100 | Советский РЭС | Курская область | д.Шиловка | 10/0,4 | 0.1 | 0.080712 | 0.018208
7092 | КТП №437 6/160 | Советский РЭС | Курская область | д.Шиловка | 10/0,4 | 0.16 | 0.088885 | 0.067132
7093 | КТП №437 7/250 | Советский РЭС | Курская область | д.В.Апочки | 10/0,4 | 0.25 | 0.12567 | 0.11737
7094 | КТП №437 8/100 | Советский РЭС | Курская область | д.В.Апочки | 10/0,4 | 0.1 | 0.076625 | 0.022066
7095 | КТП №437 9/63 | Советский РЭС | Курская область | д.Улитовка | 10/0,4 | 0.063 | 0.051084 | 0.011249
7096 | КТП №437 10/100 | Советский РЭС | Курская область | д.В.Апочки | 10/0,4 | 0.1 | 0.086842 | 0.012421
7097 | КТП №437 11/160 | Советский РЭС | Курская область | д.В.Апочки | 10/0,4 | 0.32 | 0.16347 | 0.14777
7098 | КТП №437 12/250 | Советский РЭС | Курская область | д.В.Апочки | 10/0,4 | 0.25 | 0.097059 | 0.14438
7099 | КТП №437 13/100 | Советский РЭС | Курская область | д.В.Апочки | 10/0,4 | 0.1 | 0.076625 | 0.022066
7100 | КТП №437 14/100 | Советский РЭС | Курская область | д.В.Апочки | 10/0,4 | 0.1 | 0.072539 | 0.025923
7101 | КТП №437 15/63 | Советский РЭС | Курская область | д.Москва | 10/0,4 | 0.063 | 0.050062 | 0.012214
7102 | КТП №437 16/63 | Советский РЭС | Курская область | д.Яруга | 10/0,4 | 0.063 | 0.04904 | 0.013178
7103 | КТП №437 18/63 | Советский РЭС | Курская область | д.Богдановка | 10/0,4 | 0.063 | 0.04904 | 0.013178
7104 | КТП №437 19/63 | Советский РЭС | Курская область | д.Победитель | 10/0,4 | 0.063 | 0.051084 | 0.011249
7105 | КТП №438 1/100 | Советский РЭС | Курская область | д.Дубиновка | 10/0,4 | 0.1 | 0.08582 | 0.013385
7106 | КТП №438 2/250 | Советский РЭС | Курская область | д.Дубиновка | 10/0,4 | 0.25 | 0.18288 | 0.063362
7107 | КТП №461 2/250 | Советский РЭС | Курская область | д.Волжанчик | 10/0,4 | 0.5 | 0.25542 | 0.23089
7108 | КТП №461 3/160 | Советский РЭС | Курская область | д.Волжанчик | 10/0,4 | 0.16 | 0.16 | 0
7109 | КТП №462 1/160 | Советский РЭС | Курская область | д.Голощаповка | 10/0,4 | 0.1 | 0.1 | 0
7110 | КТП №462 10/63 | Советский РЭС | Курская область | д.Крыловка | 10/0,4 | 0.063 | 0.057214 | 0.0054623
7111 | КТП №462 12/100 | Советский РЭС | Курская область | д.Б.Карповка | 10/0,4 | 0.1 | 0.045975 | 0.050999
7112 | КТП №462 13/63 | Советский РЭС | Курская область | д.Б.Карповка | 10/0,4 | 0.063 | 0.063 | 0
7113 | КТП №462 1а/100 | Советский РЭС | Курская область | д.Волжанец | 10/0,4 | 0.1 | 0.083777 | 0.015314
7114 | КТП №462 2/250 | Советский РЭС | Курская область | д.Волжанец | 10/0,4 | 0.25 | 0.24418 | 0.0054945
7115 | КТП №462 3/160 | Советский РЭС | Курская область | д.Кр.Парус | 10/0,4 | 0.16 | 0.13588 | 0.022767
7116 | КТП №462 4/63 | Советский РЭС | Курская область | д.Крыловка | 10/0,4 | 0.063 | 0.063 | 0
7117 | КТП №462 5/63 | Советский РЭС | Курская область | д.Серебряковка | 10/0,4 | 0.063 | 0.027585 | 0.033432
7118 | КТП №462 6/100 | Советский РЭС | Курская область | д.Боренка | 10/0,4 | 0.1 | 0.081734 | 0.017243
7119 | КТП №462 7/160 | Советский РЭС | Курская область | д.Дицево | 10/0,4 | 0.16 | 0.15427 | 0.0054068
7120 | КТП №462 8/250 | Советский РЭС | Курская область | д.Дицево | 10/0,4 | 0.25 | 0.23703 | 0.012246
7121 | КТП №465 1/250 | Советский РЭС | Курская область | д.Голощаповка | 10/0,4 | 0.25 | 0.19923 | 0.047931
7122 | КТП №465 2/63 | Советский РЭС | Курская область | д.Голощаповка | 10/0,4 | 0.063 | 0.059257 | 0.0035334
7123 | КТП №465 3/160 | Советский РЭС | Курская область | д.Голощаповка | 10/0,4 | 0.16 | 0.13793 | 0.020838
7124 | КТП №467 1/250 | Советский РЭС | Курская область | д.Голощаповка | 10/0,4 | 0.25 | 0.25 | 0
7125 | КТП №467 2/630 | Советский РЭС | Курская область | д.Голощаповка | 10/0,4 | 0.63 | 0.63 | 0
7126 | КТП №467 4/250 | Советский РЭС | Курская область | д.Мелехово | 10/0,4 | 0.25 | 0.2074 | 0.040215
7127 | КТП №467 5/100 | Советский РЭС | Курская область | д.Мелехово | 10/0,4 | 0.1 | 0.097059 | 0.0027765
7128 | КТП №4212 2/160 | Советский РЭС | Курская область | с.Расховец | 10/0,4 | 0.16 | 0.12669 | 0.031447
7129 | КТП №4212 3/250 | Советский РЭС | Курская область | с.Расховец | 10/0,4 | 0.25 | 0.19003 | 0.056611
7130 | КТП №4212 4/160 | Советский РЭС | Курская область | с.Расховец | 10/0,4 | 0.16 | 0.10728 | 0.049772
7131 | КТП №4213 5/250 | Советский РЭС | Курская область | с.Расховец | 10/0,4 | 0.25 | 0.21864 | 0.029606
7132 | КТП №4214 1/63 | Советский РЭС | Курская область | с.Расховец | 10/0,4 | 0.063 | 0.053127 | 0.0093202
7133 | КТП №4214 10/100 | Советский РЭС | Курская область | с.Расховец | 10/0,4 | 0.1 | 0.045975 | 0.050999
7134 | КТП №4214 2/100 | Советский РЭС | Курская область | с.Расховец | 10/0,4 | 0.1 | 0.1 | 0
7135 | КТП №4214 3/160 | Советский РЭС | Курская область | с.Расховец | 10/0,4 | 0.16 | 0.12669 | 0.031447
7136 | КТП №4214 4/100 | Советский РЭС | Курская область | с.Расховец | 10/0,4 | 0.1 | 0.072539 | 0.025923
7137 | КТП №4214 5/63 | Советский РЭС | Курская область | с.Расховец | 10/0,4 | 0.063 | 0.050062 | 0.012214
7138 | КТП №4214 7/100 | Советский РЭС | Курская область | с.Расховец | 10/0,4 | 0.1 | 0.08582 | 0.013385
7139 | КТП №4214 8/100 | Советский РЭС | Курская область | с.Расховец | 10/0,4 | 0.1 | 0.076625 | 0.022066
7140 | КТП №4214 9/100 | Советский РЭС | Курская область | с.Расховец | 10/0,4 | 0.1 | 0.065387 | 0.032675
7141 | КТП №471 1/63 | Советский РЭС | Курская область | д.Пушкино | 10/0,4 | 0.16 | 0.11749 | 0.040127
7142 | КТП №471 2/400 | Советский РЭС | Курская область | д.Пушкино | 10/0,4 | 0.4 | 0.27892 | 0.1143
7143 | КТП №472 1/100 | Советский РЭС | Курская область | д.Махновка | 10/0,4 | 0.1 | 0.069474 | 0.028817
7144 | КТП №472 2/63 | Советский РЭС | Курская область | д.Петровка | 10/0,4 | 0.063 | 0.050062 | 0.012214
7145 | КТП №472 3/100 | Советский РЭС | Курская область | д.Кр.Долина | 10/0,4 | 0.1 | 0.08582 | 0.013385
7146 | КТП №472 4/250 | Советский РЭС | Курская область | д.Петровка | 10/0,4 | 0.25 | 0.19514 | 0.051788
7147 | КТП №472 5/400 | Советский РЭС | Курская область | д.Кр.Долина | 10/0,4 | 0.4 | 0.30139 | 0.093085
7148 | КТП №472 6/250 | Советский РЭС | Курская область | д.Марьевка | 10/0,4 | 0.25 | 0.17164 | 0.073971
7149 | КТП №472 7/250 | Советский РЭС | Курская область | д.Александровка | 10/0,4 | 0.25 | 0.22783 | 0.020926
7150 | КТП №472 8/250 | Советский РЭС | Курская область | д.Александровка | 10/0,4 | 0.25 | 0.21864 | 0.029606
7151 | КТП №472 9/100 | Советский РЭС | Курская область | д.Луч | 10/0,4 | 0.1 | 0.092972 | 0.0066343
7152 | КТП №472 10/160 | Советский РЭС | Курская область | д.Александровка | 10/0,4 | 0.16 | 0.098081 | 0.058452
7153 | КТП №4111 2/315 | Советский РЭС | Курская область | д.Горяиновка | 10/0,4 | 0.315 | 0.28913 | 0.024418
7154 | КТП №4111 4/250 | Советский РЭС | Курская область | д.Горяиновка | 10/0,4 | 0.25 | 0.13486 | 0.10869
7155 | КТП №4111 5/100 | Советский РЭС | Курская область | д.Горяиновка | 10/0,4 | 0.1 | 0.1 | 0
7156 | КТП №4111 6/100 | Советский РЭС | Курская область | с.Мармыжи | 10/0,4 | 0.1 | 0.065387 | 0.032675
7157 | КТП №4111 6А/160 | Советский РЭС | Курская область | с.Мармыжи | 10/0,4 | 0.16 | 0.070495 | 0.084492
7158 | КТП №4111 7/63 | Советский РЭС | Курская область | с.Мармыжи | 10/0,4 | 0.063 | 0.040867 | 0.020894
7159 | КТП №4111 8/60 | Советский РЭС | Курская область | д.Луг | 10/0,4 | 0.06 | 0.02452 | 0.033493
7160 | КТП №4114 11/40 | Советский РЭС | Курская область | д.Переволочное | 10/0,4 | 0.04 | 0.031672 | 0.0078618
7161 | КТП №4114 14/63 | Советский РЭС | Курская область | д.Переволочное | 10/0,4 | 0.063 | 0.027585 | 0.033432
7162 | КТП №4114 15/40 | Советский РЭС | Курская область | д.Переволочное | 10/0,4 | 0.04 | 0.022477 | 0.016542
7163 | КТП №4114 2/100 | Советский РЭС | Курская область | д.Сухотиновка | 10/0,4 | 0.1 | 0.03678 | 0.059679
7164 | КТП №4114 4/250 | Советский РЭС | Курская область | д.Юрасово | 10/0,4 | 0.25 | 0.16245 | 0.082651
7165 | КТП №4114 6/63 | Советский РЭС | Курская область | д.Переволочное | 10/0,4 | 0.063 | 0.045975 | 0.016071
7166 | КТП №4114 7/100 | Советский РЭС | Курская область | д.Переволочное | 10/0,4 | 0.1 | 0.1 | 0
7167 | КТП №412 2/160 | Советский РЭС | Курская область | д.Волжанец | 10/0,4 | 0.16 | 0.15427 | 0.0054068
7168 | КТП №412 1а/100 | Советский РЭС | Курская область | п.Кшенский | 10/0,4 | 0.1 | 0.069474 | 0.028817
7169 | КТП №412 3/250 | Советский РЭС | Курская область | п.Кшенский | 10/0,4 | 0.25 | 0.23192 | 0.017068
7170 | КТП №412 3а/630 | Советский РЭС | Курская область | п.Кшенский | 10/0,4 | 0.63 | 0.58746 | 0.040156
7171 | КТП №412 6/250 | Советский РЭС | Курская область | п.Кшенский | 10/0,4 | 0.1 | 0.1 | 0
7172 | КТП №412 7/400 | Советский РЭС | Курская область | п.Кшенский | 10/0,4 | 0.4 | 0.4 | 0
7173 | КТП №412 9/250 | Советский РЭС | Курская область | п.Кшенский | 10/0,4 | 0.25 | 0.22988 | 0.018997
7174 | КТП №412 11/250 | Советский РЭС | Курская область | п.Кшенский | 10/0,4 | 0.25 | 0.25 | 0
7175 | КТП №412 13а/250 | Советский РЭС | Курская область | д.Волжанец | 10/0,4 | 0.25 | 0.22783 | 0.020926
7176 | КТП №412 16/250 | Советский РЭС | Курская область | п.Кшенский | 10/0,4 | 0.25 | 0.25 | 0
7177 | КТП №412 16а/160 | Советский РЭС | Курская область | д.Коммунар | 10/0,4 | 0.16 | 0.12669 | 0.031447
7178 | КТП №412 18/400 | Советский РЭС | Курская область | п.Кшенский | 10/0,4 | 0.4 | 0.37189 | 0.026537
7179 | КТП №412 20/2*250 | Советский РЭС | Курская область | п.Кшенский | 10/0,4 | 0.5 | 0.25542 | 0.23089
7180 | КТП №412 21/2*63 | Советский РЭС | Курская область | п.Кшенский | 10/0,4 | 0.126 | 0.064365 | 0.058183
7181 | КТП №412 25/630 | Советский РЭС | Курская область | п.Кшенский | 10/0,4 | 0.63 | 0.36474 | 0.25041
7182 | КТП №4110 11/40 | Советский РЭС | Курская область | с.Крестище | 10/0,4 | 0.04 | 0.022477 | 0.016542
7183 | КТП №4110 1/160 | Советский РЭС | Курская область | д.Березовчик | 10/0,4 | 0.16 | 0.13077 | 0.027589
7184 | КТП №4110 7/63 | Советский РЭС | Курская область | с.Крестище | 10/0,4 | 0.063 | 0.045975 | 0.016071
7185 | КТП №4110 12/400 | Советский РЭС | Курская область | с.Крестище | 10/0,4 | 0.4 | 0.34328 | 0.053542
7186 | КТП №4110 13/160 | Советский РЭС | Курская область | с.Крестище | 10/0,4 | 0.16 | 0.088885 | 0.067132
7187 | КТП №4110 14/63 | Советский РЭС | Курская область | с.Крестище | 10/0,4 | 0.063 | 0.050062 | 0.012214
7188 | КТП №4110 15/160 | Советский РЭС | Курская область | с.Крестище | 10/0,4 | 0.16 | 0.098081 | 0.058452
7189 | КТП №4110 17/250 | Советский РЭС | Курская область | с.Крестище | 10/0,4 | 0.25 | 0.18084 | 0.065291
7190 | КТП №4110 18/100 | Советский РЭС | Курская область | с.Крестище | 10/0,4 | 0.1 | 0.1 | 0
7191 | КТП №4110 2/63 | Советский РЭС | Курская область | д.Березовчик | 10/0,4 | 0.063 | 0.048019 | 0.014142
7192 | КТП №4110 20/100 | Советский РЭС | Курская область | с.Екатериновка | 10/0,4 | 0.1 | 0.078669 | 0.020137
7193 | КТП №4110 22/250 | Советский РЭС | Курская область | с.Мансурово | 10/0,4 | 0.25 | 0.19003 | 0.056611
7194 | КТП №4110 23/100 | Советский РЭС | Курская область | с.Мансурово | 10/0,4 | 0.25 | 0.17164 | 0.073971
7195 | КТП №4110 24/160 | Советский РЭС | Курская область | с.Мансурово | 10/0,4 | 0.16 | 0.11749 | 0.040127
7196 | КТП №4110 25/160 | Советский РЭС | Курская область | с.Мансурово | 10/0,4 | 0.16 | 0.12669 | 0.031447
7197 | КТП №4110 26/250 | Советский РЭС | Курская область | с.Мансурово | 10/0,4 | 0.25 | 0.19923 | 0.047931
7198 | КТП №4110 27/100 | Советский РЭС | Курская область | с.Мансурово | 10/0,4 | 0.1 | 0.074582 | 0.023995
7199 | КТП №4110 28/63 | Советский РЭС | Курская область | с.Мансурово | 10/0,4 | 0.063 | 0.040867 | 0.020894
7200 | КТП №4110 3/160 | Советский РЭС | Курская область | д.Серебряновка | 10/0,4 | 0.16 | 0.14712 | 0.012158
7201 | КТП №4110 4/400 | Советский РЭС | Курская область | д.Серебряновка | 10/0,4 | 0.4 | 0.12975 | 0.25511
7202 | КТП №4110 5/160 | Советский РЭС | Курская область | д.Серебряновка | 10/0,4 | 0.16 | 0.13588 | 0.022767
7203 | КТП №4110 6/60 | Советский РЭС | Курская область | д.Ланцыри | 10/0,4 | 0.06 | 0.028607 | 0.029635
7204 | КТП №4110 8/100 | Советский РЭС | Курская область | с.Крестище | 10/0,4 | 0.1 | 0.087864 | 0.011457
7205 | КТП №4110 1а/250 | Советский РЭС | Курская область | с.Мансурово | 10/0,4 | 0.25 | 0.25 | 0
7206 | КТП №4110 2а/250 | Советский РЭС | Курская область | с.Мансурово | 10/0,4 | 0.25 | 0.25 | 0
7207 | КТП №4110 4а/160 | Советский РЭС | Курская область | с.Мансурово | 10/0,4 | 0.16 | 0.16 | 0
7208 | КТП №4110 5а/160 | Советский РЭС | Курская область | с.Мансурово | 10/0,4 | 0.16 | 0.16 | 0
7209 | КТП №4110 6а/160 | Советский РЭС | Курская область | с.Мансурово | 10/0,4 | 0.16 | 0.16 | 0
7210 | КТП №4110 7а/250 | Советский РЭС | Курская область | с.Мансурово | 10/0,4 | 0.25 | 0.25 | 0
7211 | КТП №4110 3а/400 | Советский РЭС | Курская область | с.Мансурово | 10/0,4 | 0.4 | 0.4 | 0
7212 | КТП №4118 1/160 | Советский РЭС | Курская область | д.Свежинчик | 10/0,4 | 0.16 | 0.10728 | 0.049772
7213 | КТП №4118 2/100 | Советский РЭС | Курская область | д.Ивановка | 10/0,4 | 0.1 | 0.1 | 0
7214 | КТП №4118 3/100 | Советский РЭС | Курская область | д.Соколовка | 10/0,4 | 0.1 | 0.087864 | 0.011457
7215 | КТП №4118 4/160 | Советский РЭС | Курская область | д.Ивановка | 10/0,4 | 0.16 | 0.11341 | 0.043985
7216 | КТП №4118 7/250 | Советский РЭС | Курская область | п.Кшенский | 10/0,4 | 0.63 | 0.63 | 0
7217 | КТП №4118 9/250 | Советский РЭС | Курская область | п.Кшенский | 10/0,4 | 0.25 | 0.22783 | 0.020926
7218 | КТП №4118 10/250 | Советский РЭС | Курская область | п.Кшенский | 10/0,4 | 0.25 | 0.21353 | 0.034428
7219 | КТП №4118 11/400 | Советский РЭС | Курская область | п.Кшенский | 10/0,4 | 0.4 | 0.37189 | 0.026537
7220 | КТП №4118 12/250 | Советский РЭС | Курская область | п.Кшенский | 10/0,4 | 0.25 | 0.19514 | 0.051788
7221 | КТП №4118 13/630 | Советский РЭС | Курская область | п.Кшенский | 10/0,4 | 0.63 | 0.60176 | 0.026654
7222 | КТП №4119 1а/160 | Советский РЭС | Курская область | п.Кшенский | 10/0,4 | 0.16 | 0.12669 | 0.031447
7223 | КТП №4119 14а/40 | Советский РЭС | Курская область | п.Кшенский | 10/0,4 | 0.04 | 0.022477 | 0.016542
7224 | КТП №4119 16/250 | Советский РЭС | Курская область | п.Кшенский | 10/0,4 | 0.25 | 0.23703 | 0.012246
7225 | КТП №4119 17/160 | Советский РЭС | Курская область | п.Кшенский | 10/0,4 | 0.16 | 0.14508 | 0.014087
7226 | КТП №4119 19/400 | Советский РЭС | Курская область | п.Кшенский | 10/0,4 | 0.4 | 0.37189 | 0.026537
7227 | КТП №4119 20/250 | Советский РЭС | Курская область | п.Кшенский | 10/0,4 | 0.25 | 0.25 | 0
7228 | КТП №4119 21/630 | Советский РЭС | Курская область | п.Кшенский | 10/0,4 | 0.63 | 0.53229 | 0.092237
7229 | КТП №4119 25/630 | Советский РЭС | Курская область | п.Кшенский | 10/0,4 | 0.63 | 0.54149 | 0.083557
7230 | КТП №4119 22/100 | Советский РЭС | Курская область | п.Кшенский | 10/0,4 | 0.1 | 0.083777 | 0.015314
7231 | КТП №4119 30/160 | Советский РЭС | Курская область | п.Кшенский | 10/0,4 | 0.16 | 0.14508 | 0.014087
7232 | КТП №4119 32/160 | Советский РЭС | Курская область | п.Кшенский | 10/0,4 | 0.16 | 0.16 | 0
7233 | КТП №4119 33/250 | Советский РЭС | Курская область | п.Кшенский | 10/0,4 | 0.25 | 0.25 | 0
7234 | КТП №4119 34/63 | Советский РЭС | Курская область | п.Кшенский | 10/0,4 | 0.063 | 0.063 | 0
7235 | КТП №4121 1/63 | Советский РЭС | Курская область | с.Липовчик | 10/0,4 | 0.063 | 0.03678 | 0.024751
7236 | КТП №4121 2/250 | Советский РЭС | Курская область | с.Липовчик | 10/0,4 | 0.25 | 0.22477 | 0.023819
7237 | КТП №4121 3/100 | Советский РЭС | Курская область | с.Липовчик | 10/0,4 | 0.1 | 0.095015 | 0.0047054
7238 | КТП №4121 4а/160 | Советский РЭС | Курская область | д.Волжанец | 10/0,4 | 0.16 | 0.13077 | 0.027589
7239 | КТП №4121 5/160 | Советский РЭС | Курская область | д.Волжанец | 10/0,4 | 0.16 | 0.13997 | 0.018909
7240 | КТП №4121 6/160 | Советский РЭС | Курская область | д.Волжанец | 10/0,4 | 0.16 | 0.16 | 0
7241 | КТП №4121 7/63 | Советский РЭС | Курская область | п.Кшенский | 10/0,4 | 0.063 | 0.05517 | 0.0073912
7242 | КТП №4121 8/400 | Советский РЭС | Курская область | п.Кшенский | 10/0,4 | 0.4 | 0.29731 | 0.096943
7243 | КТП №4121 10/160 | Советский РЭС | Курская область | п.Кшенский | 10/0,4 | 0.16 | 0.10728 | 0.049772
7244 | КТП №4121 11/250 | Советский РЭС | Курская область | п.Кшенский | 10/0,4 | 0.25 | 0.2309 | 0.018032
7245 | КТП №4121 12/63 | Советский РЭС | Курская область | д.Волжанец | 10/0,4 | 0.063 | 0.063 | 0
7246 | КТП №4121 13/400 | Советский РЭС | Курская область | д.Волжанец | 10/0,4 | 0.4 | 0.35248 | 0.044862
7247 | КТП №485 1/100 | Советский РЭС | Курская область | д.Ефросимовка | 10/0,4 | 0.1 | 0.1 | 0
7248 | КТП №452 1/2*630 | Советский РЭС | Курская область | с.Крестище | 10/0,4 | 1.26 | 0.64365 | 0.58183
7249 | КТП №452 2/2*630 | Советский РЭС | Курская область | с.Крестище | 10/0,4 | 1.26 | 0.64365 | 0.58183
7250 | КТП №452 3/2*1000 | Советский РЭС | Курская область | с.Крестище | 10/0,4 | 0.2 | 0.10217 | 0.092354
7251 | КТП №452 4/2*1600 | Советский РЭС | Курская область | с.Крестище | 10/0,4 | 3.2 | 1.6347 | 1.4777
7252 | КТП №452 5/2*1600 | Советский РЭС | Курская область | с.Крестище | 10/0,4 | 3.2 | 1.6347 | 1.4777
7253 | КТП №452 6/2*630 | Советский РЭС | Курская область | с.Крестище | 10/0,4 | 1.26 | 0.64365 | 0.58183
7254 | КТП №452 7/2*630 | Советский РЭС | Курская область | с.Крестище | 10/0,4 | 1.26 | 0.64365 | 0.58183
7255 | КТП №452 8/2*400 | Советский РЭС | Курская область | с.Крестище | 10/0,4 | 0.8 | 0.40867 | 0.36942
7256 | ТП 373 | Советский РЭС | Курская область | с. Мансурово | 10/0,4 | 0.063 | 0.020433 | 0.040183
7257 | КТП 441 9/63 | Советский РЭС | Курская область | д.П.Карцево | 10/0,4 | 0.16 | 0.15427 | 0.0054068
7258 | КТП-10кВ 651 1/160 с Субботино водозабор | Солнцевский РЭС | Курская область | с.Субботино | 10/0,4 | 0.16 | 0.11647 | 0.041092
7259 | КТП-10/0,4кВ 651 2/63 с.Субботиню водоза | Солнцевский РЭС | Курская область | д.Воробьевка | 10/0,4 | 0.063 | 0.046997 | 0.015107
7260 | КТП-10кВ 651 3/100 с Субботино | Солнцевский РЭС | Курская область | д.Воробьевка | 10/0,4 | 0.1 | 0.080712 | 0.018208
7261 | ТП 178 | Солнцевский РЭС | Курская область | с.Субботино | 10/0,4 | 0.1 | 0.1 | 0
7262 | КТП-10/0,4кВ 179 с. Субботино | Солнцевский РЭС | Курская область | с.Субботино | 10/0,4 | 0.063 | 0.051084 | 0.011249
7263 | КТП-10/0,4кВ 180 с. Субботино | Солнцевский РЭС | Курская область | с.Субботино | 10/0,4 | 0.25 | 0.20944 | 0.038286
7264 | КТП-10/0,4кВ 181 с. Субботино | Солнцевский РЭС | Курская область | с.Субботино | 10/0,4 | 0.063 | 0.048019 | 0.014142
7265 | КТП-10/04кВ 182 Сев.Субботино | Солнцевский РЭС | Курская область | с.Субботино | 10/0,4 | 0.063 | 0.04904 | 0.013178
7266 | КТП 183 | Солнцевский РЭС | Курская область | с.Субботино | 10/0,4 | 0.063 | 0.05517 | 0.0073912
7267 | КТП-10/04кВ 184 Ст.Лещин | Солнцевский РЭС | Курская область | с.Ст.Лещин | 10/0,4 | 0.16 | 0.1461 | 0.013122
7268 | КТП-10/0,4кВ 186 Козьмодемьяновка | Солнцевский РЭС | Курская область | с.Субботино | 10/0,4 | 0.063 | 0.057214 | 0.0054623
7269 | КТП-10/04кВ 185 Козьмодемьяновка | Солнцевский РЭС | Курская область | п. Солнцево | 10/0,4 | 0.16 | 0.14201 | 0.01698
7270 | КТП 187 | Солнцевский РЭС | Курская область | с.Ст.Лещин | 10/0,4 | 0.25 | 0.21046 | 0.037322
7271 | КТП-10/0,4кВ 189 Ст.Лещин | Солнцевский РЭС | Курская область | с.Субботино | 10/0,4 | 0.16 | 0.12056 | 0.037234
7272 | КТП 190 | Солнцевский РЭС | Курская область | с.Ст.Лещин | 10/0,4 | 0.25 | 0.2217 | 0.026713
7273 | КТП-10/04кВ 191 с. Ст Лещин | Солнцевский РЭС | Курская область | с.Ст.Лещин | 10/0,4 | 0.25 | 0.20536 | 0.042144
7274 | КТП 192 | Солнцевский РЭС | Курская область | с.Ст.Лещин | 10/0,4 | 0.063 | 0.050062 | 0.012214
7275 | КТП-10/0,4кВ 193 д. Богдановка | Солнцевский РЭС | Курская область | с.Ст.Лещин | 10/0,4 | 0.16 | 0.13384 | 0.024696
7276 | КТП 100 | Солнцевский РЭС | Курская область | с.Чермошное | 10/0,4 | 0.063 | 0.053127 | 0.0093202
7277 | КТП 101 | Солнцевский РЭС | Курская область | с.Чермошное | 10/0,4 | 0.1 | 0.076625 | 0.022066
7278 | КТП 102 | Солнцевский РЭС | Курская область | х.Шлях | 10/0,4 | 0.04 | 0.037802 | 0.002075
7279 | КТП 103 | Солнцевский РЭС | Курская область | х.Пятилетка | 10/0,4 | 0.04 | 0.015325 | 0.023293
7280 | КТП 104 | Солнцевский РЭС | Курская область | д.Букревка | 10/0,4 | 0.063 | 0.063 | 0
7281 | КТП 105 | Солнцевский РЭС | Курская область | д.1-я Екатериновка | 10/0,4 | 0.1 | 0.083777 | 0.015314
7282 | КТП 106 | Солнцевский РЭС | Курская область | х.Шлях | 10/0,4 | 0.25 | 0.17164 | 0.073971
7283 | КТП 107 | Солнцевский РЭС | Курская область | х.Шлях | 10/0,4 | 0.1 | 0.075604 | 0.02303
7284 | ЗТП 112 | Солнцевский РЭС | Курская область | с.Чермошное | 10/0,4 | 0.4 | 0.38415 | 0.014964
7285 | ТП 113 | Солнцевский РЭС | Курская область | с.Чермошное | 10/0,4 | 0.16 | 0.13077 | 0.027589
7286 | ТП 114 | Солнцевский РЭС | Курская область | с.Чермошное | 10/0,4 | 0.25 | 0.19616 | 0.050824
7287 | ТП 115 | Солнцевский РЭС | Курская область | с.Чермошное | 10/0,4 | 0.25 | 0.20842 | 0.03925
7288 | ТП 116 | Солнцевский РЭС | Курская область | х.Кочетовка | 10/0,4 | 0.16 | 0.13077 | 0.027589
7289 | ТП 118 | Солнцевский РЭС | Курская область | д.Ивица | 10/0,4 | 0.4 | 0.36882 | 0.029431
7290 | ТП 119 | Солнцевский РЭС | Курская область | х.Шлях | 10/0,4 | 0.1 | 0.086842 | 0.012421
7291 | СТП 120 | Солнцевский РЭС | Курская область | д.Ивица | 10/0,4 | 0.04 | 0.033715 | 0.0059329
7292 | КТП 222 | Солнцевский РЭС | Курская область | с.Зуевка | 10/0,4 | 0.063 | 0.048019 | 0.014142
7293 | ТП 122 | Солнцевский РЭС | Курская область | с.Белагино | 10/0,4 | 0.25 | 0.19412 | 0.052753
7294 | ТП 123 | Солнцевский РЭС | Курская область | с.Белагино | 10/0,4 | 0.1 | 0.071517 | 0.026888
7295 | ТП 124 | Солнцевский РЭС | Курская область | с.Белагино | 10/0,4 | 0.25 | 0.17879 | 0.06722
7296 | КТП 126 | Солнцевский РЭС | Курская область | с.Белагино | 10/0,4 | 0.063 | 0.043932 | 0.018
7297 | ТП 127 | Солнцевский РЭС | Курская область | с.Белагино | 10/0,4 | 0.25 | 0.17573 | 0.070113
7298 | ТП 129 | Солнцевский РЭС | Курская область | д.Воробьевка | 10/0,4 | 0.1 | 0.0613 | 0.036532
7299 | ТП 130 | Солнцевский РЭС | Курская область | д.Воробьевка | 10/0,4 | 0.1 | 0.078669 | 0.020137
7300 | ТП 131 | Солнцевский РЭС | Курская область | д.Воробьевка | 10/0,4 | 0.063 | 0.054149 | 0.0083557
7301 | КТП-10/04кВ 173 х. Белый | Солнцевский РЭС | Курская область | х.Белый | 10/0,4 | 0.04 | 0.037802 | 0.002075
7302 | КТП-10/04кВ 177 д. Самсоновка | Солнцевский РЭС | Курская область | д.Самсоновка | 10/0,4 | 0.1 | 0.078669 | 0.020137
7303 | КТП-10/04кВ 175 д. Самсоновка | Солнцевский РЭС | Курская область | д.Самсоновка | 10/0,4 | 0.16 | 0.14508 | 0.014087
7304 | КТП-10/04кВ 176 с. Субботино | Солнцевский РЭС | Курская область | с.Субботино | 10/0,4 | 0.25 | 0.16449 | 0.080722
7305 | КТП 216 | Солнцевский РЭС | Курская область | с.Зуевка | 10/0,4 | 0.063 | 0.056192 | 0.0064268
7306 | КТП 003 | Солнцевский РЭС | Курская область | д.Машкино | 10/0,4 | 0.1 | 0.029628 | 0.066431
7307 | КТП 004 | Солнцевский РЭС | Курская область | д.Кулига | 10/0,4 | 0.1 | 0.0613 | 0.036532
7308 | КТП 006 | Солнцевский РЭС | Курская область | с.Бунино | 10/0,4 | 0.16 | 0.13486 | 0.023731
7309 | КТП 007 | Солнцевский РЭС | Курская область | с.Бунино | 10/0,4 | 0.16 | 0.15529 | 0.0044423
7310 | КТП 008 | Солнцевский РЭС | Курская область | с.Бунино | 10/0,4 | 0.1 | 0.059257 | 0.038461
7311 | КТП 009 | Солнцевский РЭС | Курская область | с.Бунино | 10/0,4 | 0.1 | 0.081734 | 0.017243
7312 | КТП 010 | Солнцевский РЭС | Курская область | д.Ильичевка | 10/0,4 | 0.063 | 0.057214 | 0.0054623
7313 | КТП 015 | Солнцевский РЭС | Курская область | х.Барановка | 10/0,4 | 0.063 | 0.043932 | 0.018
7314 | КТП 016 | Солнцевский РЭС | Курская область | д.Машкино | 10/0,4 | 0.16 | 0.13793 | 0.020838
7315 | КТП 018 | Солнцевский РЭС | Курская область | с.Шумаково | 10/0,4 | 0.25 | 0.17879 | 0.06722
7316 | КТП 019 | Солнцевский РЭС | Курская область | с.Шумаково | 10/0,4 | 0.025 | 0.020433 | 0.0043108
7317 | КТП 020 | Солнцевский РЭС | Курская область | с.Шумаково | 10/0,4 | 0.25 | 0.20433 | 0.043108
7318 | КТП 021 | Солнцевский РЭС | Курская область | с.Шумаково | 10/0,4 | 0.1 | 0.076625 | 0.022066
7319 | КТП 022 | Солнцевский РЭС | Курская область | с.Шумаково | 10/0,4 | 0.1 | 0.081734 | 0.017243
7320 | КТП 024 | Солнцевский РЭС | Курская область | с.Шумаково | 10/0,4 | 0.1 | 0.069474 | 0.028817
7321 | КТП 025 | Солнцевский РЭС | Курская область | с.Алексеевка | 10/0,4 | 0.1 | 0.0613 | 0.036532
7322 | КТП 027 | Солнцевский РЭС | Курская область | с.Шумаково | 10/0,4 | 0.25 | 0.1839 | 0.062397
7323 | КТП 026 | Солнцевский РЭС | Курская область | с.Максимово | 10/0,4 | 0.063 | 0.04904 | 0.013178
7324 | КТП 028 | Солнцевский РЭС | Курская область | с.Шумаково | 10/0,4 | 0.063 | 0.054149 | 0.0083557
7325 | КТП 001 | Солнцевский РЭС | Курская область | д.Кулига | 10/0,4 | 0.1 | 0.076625 | 0.022066
7326 | КТП 029 | Солнцевский РЭС | Курская область | с.Шумаково | 10/0,4 | 0.16 | 0.14814 | 0.011194
7327 | КТП 030 | Солнцевский РЭС | Курская область | с.Плоское | 10/0,4 | 0.16 | 0.13793 | 0.020838
7328 | КТП 031 | Солнцевский РЭС | Курская область | с.Выползово | 10/0,4 | 0.16 | 0.1226 | 0.035305
7329 | КТП-10/0,4кВ 033 Шумаково МТФ | Солнцевский РЭС | Курская область | с.Шумаково | 10/0,4 | 0.63 | 0.56192 | 0.064268
7330 | КТП-10/0,4кВ 036 х. Баранов | Солнцевский РЭС | Курская область | х.Барановка | 10/0,4 | 0.1 | 0.074582 | 0.023995
7331 | КТП-10/0,4кВ 037 Мелидовка | Солнцевский РЭС | Курская область | с.Мелидовка | 10/0,4 | 0.1 | 0.0613 | 0.036532
7332 | КТП-10/0,4кВ 041 с. Плоское | Солнцевский РЭС | Курская область | с.Плоское | 10/0,4 | 0.16 | 0.13793 | 0.020838
7333 | КТП-10/0,4кВ 038 с. Плоское | Солнцевский РЭС | Курская область | с.Плоское | 10/0,4 | 0.25 | 0.20638 | 0.041179
7334 | КТП-10/0,4кВ 044 с. Плоское | Солнцевский РЭС | Курская область | с.Плоское | 10/0,4 | 0.063 | 0.063 | 0
7335 | КТП-10/0,4кВ 040 с. Плоское | Солнцевский РЭС | Курская область | с.Плоское | 10/0,4 | 0.25 | 0.20433 | 0.043108
7336 | КТП-10/0,4кВ 042 с.Красниково | Солнцевский РЭС | Курская область | с.Плоское | 10/0,4 | 0.16 | 0.12771 | 0.030483
7337 | КТП-10/0,4кВ 043 с. Плоское | Солнцевский РЭС | Курская область | д.Красниково | 10/0,4 | 0.063 | 0.059257 | 0.0035334
7338 | КТП-10/0,4кВ 045 с. Еремино | Солнцевский РЭС | Курская область | с.Плоское | 10/0,4 | 0.1 | 0.081734 | 0.017243
7339 | КТП-10/0,4кВ 046 с. Ерёмино | Солнцевский РЭС | Курская область | д.Еремино | 10/0,4 | 0.1 | 0.071517 | 0.026888
7340 | КТП-10/0,4кВ 048 х Татарский | Солнцевский РЭС | Курская область | д.Татарский | 10/0,4 | 0.25 | 0.071517 | 0.16849
7341 | ТП-10/0,4кВ 049 Сорочино | Солнцевский РЭС | Курская область | д.Сорочино | 10/0,4 | 0.16 | 0.11749 | 0.040127
7342 | КТП-10/0,4кВ 051 д.Семибратское | Солнцевский РЭС | Курская область | с.Белагино | 10/0,4 | 0.16 | 0.1226 | 0.035305
7343 | КТП 201 | Солнцевский РЭС | Курская область | д.Гридасово | 10/0,4 | 0.16 | 0.13588 | 0.022767
7344 | ТП 233 | Солнцевский РЭС | Курская область | с.Дежевка | 10/0,4 | 0.25 | 0.22783 | 0.020926
7345 | ТП 234 | Солнцевский РЭС | Курская область | с.Дежевка | 10/0,4 | 0.063 | 0.046997 | 0.015107
7346 | ТП 235 | Солнцевский РЭС | Курская область | с.Дежевка | 10/0,4 | 0.16 | 0.12873 | 0.029518
7347 | ТП 236 | Солнцевский РЭС | Курская область | с.Дежевка | 10/0,4 | 0.25 | 0.21353 | 0.034428
7348 | ТП 237 | Солнцевский РЭС | Курская область | с.Субботино | 10/0,4 | 0.063 | 0.052105 | 0.010285
7349 | ТП 238 | Солнцевский РЭС | Курская область | с.Дежевка | 10/0,4 | 0.4 | 0.36985 | 0.028466
7350 | ТП 239 | Солнцевский РЭС | Курская область | д.Малиновка | 10/0,4 | 0.063 | 0.03065 | 0.030538
7351 | ТП 240 | Солнцевский РЭС | Курская область | с.Сараевка | 10/0,4 | 0.1 | 0.074582 | 0.023995
7352 | ТП 241 | Солнцевский РЭС | Курская область | с.Дежевка | 10/0,4 | 0.1 | 0.077647 | 0.021101
7353 | ТП 242 | Солнцевский РЭС | Курская область | с.Сараевка | 10/0,4 | 0.063 | 0.038824 | 0.022823
7354 | ТП 243 | Солнцевский РЭС | Курская область | с.Сараевка | 10/0,4 | 0.1 | 0.059257 | 0.038461
7355 | ТП 244 | Солнцевский РЭС | Курская область | с.Зуевка | 10/0,4 | 0.1 | 0.077647 | 0.021101
7356 | ТП 245 | Солнцевский РЭС | Курская область | с.Зуевка | 10/0,4 | 0.063 | 0.040867 | 0.020894
7357 | ТП 246 | Солнцевский РЭС | Курская область | с.Зуевка | 10/0,4 | 0.16 | 0.13588 | 0.022767
7358 | ТП 247 | Солнцевский РЭС | Курская область | с.Зуевка | 10/0,4 | 0.25 | 0.23601 | 0.01321
7359 | ТП 250 | Солнцевский РЭС | Курская область | с.Зуевка | 10/0,4 | 0.25 | 0.21864 | 0.029606
7360 | ТП 251 | Солнцевский РЭС | Курская область | с.Зуевка | 10/0,4 | 0.4 | 0.37393 | 0.024608
7361 | ТП 252 | Солнцевский РЭС | Курская область | с.Зуевка | 10/0,4 | 0.16 | 0.13895 | 0.019874
7362 | ТП 253 | Солнцевский РЭС | Курская область | д.Княжая | 10/0,4 | 0.25 | 0.20331 | 0.044073
7363 | ТП 254 | Солнцевский РЭС | Курская область | д.Княжая | 10/0,4 | 0.1 | 0.086842 | 0.012421
7364 | ТП 256 | Солнцевский РЭС | Курская область | д.Княжая | 10/0,4 | 0.04 | 0.01226 | 0.026186
7365 | ТП 257 | Солнцевский РЭС | Курская область | д.Княжая | 10/0,4 | 0.063 | 0.016347 | 0.044041
7366 | ТП 258 | Солнцевский РЭС | Курская область | д.Лучки | 10/0,4 | 0.1 | 0.065387 | 0.032675
7367 | ТП 259 | Солнцевский РЭС | Курская область | д.Княжая | 10/0,4 | 0.063 | 0.011238 | 0.048863
7368 | ТП 260 | Солнцевский РЭС | Курская область | д.Княжая | 10/0,4 | 0.04 | 0.016347 | 0.022329
7369 | ТП 261 | Солнцевский РЭС | Курская область | д.Княжая | 10/0,4 | 0.1 | 0.068452 | 0.029781
7370 | ТП 262 | Солнцевский РЭС | Курская область | с.Орлянка | 10/0,4 | 0.16 | 0.11034 | 0.046878
7371 | ТП 263 | Солнцевский РЭС | Курская область | Субботинский с/с, с. Орлянка | 10/0,4 | 0.1 | 0.05517 | 0.042319
7372 | ЗТП 265 | Солнцевский РЭС | Курская область | д.Зверосовхоз | 10/0,4 | 0.315 | 0.27892 | 0.034063
7373 | ТП 266 | Солнцевский РЭС | Курская область | с.Зверосовхоз | 10/0,4 | 0.4 | 0.37189 | 0.026537
7374 | ТП 198 | Солнцевский РЭС | Курская область | с.Зуевка | 10/0,4 | 0.063 | 0.063 | 0
7375 | КТП 199 | Солнцевский РЭС | Курская область | д.Меловая | 10/0,4 | 0.063 | 0.058235 | 0.0044979
7376 | КТП 202 | Солнцевский РЭС | Курская область | д.Гридасово | 10/0,4 | 0.25 | 0.21149 | 0.036357
7377 | КТП 229 | Солнцевский РЭС | Курская область | д.Ивановка | 10/0,4 | 0.1 | 0.090929 | 0.0085632
7378 | КТП 203 | Солнцевский РЭС | Курская область | д.Гридасово | 10/0,4 | 0.063 | 0.053127 | 0.0093202
7379 | КТП 204 | Солнцевский РЭС | Курская область | д.Гридасово | 10/0,4 | 0.04 | 0.031672 | 0.0078618
7380 | КТП 205 | Солнцевский РЭС | Курская область | с.Выползово | 10/0,4 | 0.04 | 0.015325 | 0.023293
7381 | КТП 206 | Солнцевский РЭС | Курская область | с.Выползово | 10/0,4 | 0.16 | 0.15325 | 0.0063712
7382 | КТП 211 | Солнцевский РЭС | Курская область | с.Выползово | 10/0,4 | 0.1 | 0.069474 | 0.028817
7383 | КТП 210 | Солнцевский РЭС | Курская область | с.Выползово | 10/0,4 | 0.16 | 0.1369 | 0.021803
7384 | КТП 212 | Солнцевский РЭС | Курская область | с.Выползово | 10/0,4 | 0.16 | 0.12158 | 0.036269
7385 | КТП 207 | Солнцевский РЭС | Курская область | с.Выползово | 10/0,4 | 0.16 | 0.13077 | 0.027589
7386 | КТП 208 | Солнцевский РЭС | Курская область | с.Выползово | 10/0,4 | 0.1 | 0.078669 | 0.020137
7387 | КТП 209 | Солнцевский РЭС | Курская область | х.Калинов | 10/0,4 | 0.1 | 0.074582 | 0.023995
7388 | КТП 217 | Солнцевский РЭС | Курская область | п. Солнцево | 10/0,4 | 0.1 | 0.086842 | 0.012421
7389 | КТП 226 | Солнцевский РЭС | Курская область | с.Никольское | 10/0,4 | 0.16 | 0.11954 | 0.038198
7390 | КТП 230 | Солнцевский РЭС | Курская область | д.Ивановка | 10/0,4 | 0.25 | 0.19105 | 0.055646
7391 | КТП 227 | Солнцевский РЭС | Курская область | д.Ивановка | 10/0,4 | 0.16 | 0.14406 | 0.015051
7392 | КТП 228 | Солнцевский РЭС | Курская область | с.Максимово | 10/0,4 | 0.25 | 0.2452 | 0.00453
7393 | КТП 220 | Солнцевский РЭС | Курская область | п. Солнцево | 10/0,4 | 0.16 | 0.12873 | 0.029518
7394 | МТП 225 | Солнцевский РЭС | Курская область | п. Солнцево | 10/0,4 | 0.16 | 0.14406 | 0.015051
7395 | КТП 10/0,4кВ 6315 1/100 с. Чермошное | Солнцевский РЭС | Курская область | с.Чермошное | 10/0,4 | 0.1 | 0.06743 | 0.030746
7396 | КТП 10/0,4кВ 6315 2/160 с. Чермошное | Солнцевский РЭС | Курская область | с.Чермошное | 10/0,4 | 0.16 | 0.10625 | 0.050736
7397 | КТП 10/0,4кВ 6315 3/63 Большая-Ивица | Солнцевский РЭС | Курская область | х.Шлях | 10/0,4 | 0.063 | 0.051084 | 0.011249
7398 | КТП 10/0,4кВ 6315 4/63 Кочегуровка | Солнцевский РЭС | Курская область | с.Чермошное | 10/0,4 | 0.063 | 0.04904 | 0.013178
7399 | КТП 002 | Солнцевский РЭС | Курская область | д.Машкино | 10/0,4 | 0.25 | 0.22681 | 0.02189
7400 | КТП 056 | Солнцевский РЭС | Курская область | д.Кулига | 10/0,4 | 0.1 | 0.071517 | 0.026888
7401 | КТП 057 | Солнцевский РЭС | Курская область | д.Кулига | 10/0,4 | 0.04 | 0.025542 | 0.013649
7402 | КТП 058 | Солнцевский РЭС | Курская область | д.Апухтино | 10/0,4 | 0.06 | 0.040867 | 0.018062
7403 | КТП 059 | Солнцевский РЭС | Курская область | д.Апухтино | 10/0,4 | 0.063 | 0.04904 | 0.013178
7404 | КТП 300 | Солнцевский РЭС | Курская область | Зуевский с/с, х. Аринкин | 10/0,4 | 0.063 | 0.063 | 0
7405 | КТП 060 | Солнцевский РЭС | Курская область | д.Апухтино | 10/0,4 | 0.25 | 0.17879 | 0.06722
7406 | КТП 061 | Солнцевский РЭС | Курская область | д.Хахилево | 10/0,4 | 0.16 | 0.11851 | 0.039163
7407 | КТП 062 | Солнцевский РЭС | Курская область | д.Букревка | 10/0,4 | 0.04 | 0.03065 | 0.0088262
7408 | КТП 063 | Солнцевский РЭС | Курская область | д.Мальнево | 10/0,4 | 0.04 | 0.029628 | 0.0097907
7409 | ТП 064 | Солнцевский РЭС | Курская область | д.Стародубцево | 10/0,4 | 0.063 | 0.027585 | 0.033432
7410 | ТП 065 | Солнцевский РЭС | Курская область | с.Лещ-Плота | 10/0,4 | 0.16 | 0.13793 | 0.020838
7411 | ТП 066 | Солнцевский РЭС | Курская область | с.Горенка | 10/0,4 | 0.1 | 0.063344 | 0.034604
7412 | ТП 067 | Солнцевский РЭС | Курская область | с.Горенка | 10/0,4 | 0.1 | 0.081734 | 0.017243
7413 | ТП 068 | Солнцевский РЭС | Курская область | с.Горенка | 10/0,4 | 0.1 | 0.082755 | 0.016279
7414 | ТП 069 | Солнцевский РЭС | Курская область | с.Гололобовка | 10/0,4 | 0.1 | 0.071517 | 0.026888
7415 | ТП 071 | Солнцевский РЭС | Курская область | д.Клецовка | 10/0,4 | 0.25 | 0.19923 | 0.047931
7416 | ТП 072 | Солнцевский РЭС | Курская область | д.Клецовка | 10/0,4 | 0.25 | 0.21353 | 0.034428
7417 | ТП 073 | Солнцевский РЭС | Курская область | д.Ниженка | 10/0,4 | 0.1 | 0.076625 | 0.022066
7418 | ТП 074 | Солнцевский РЭС | Курская область | д.Богдановка | 10/0,4 | 0.063 | 0.054149 | 0.0083557
7419 | КТП 075 | Солнцевский РЭС | Курская область | с.Афанасьевка | 10/0,4 | 0.25 | 0.11749 | 0.12509
7420 | КТП 076 | Солнцевский РЭС | Курская область | д.Яковлево | 10/0,4 | 0.063 | 0.043932 | 0.018
7421 | КТП 077 | Солнцевский РЭС | Курская область | д.Толмачевка | 10/0,4 | 0.25 | 0.19718 | 0.04986
7422 | КТП 078 | Солнцевский РЭС | Курская область | д.Толмачевка | 10/0,4 | 0.4 | 0.38415 | 0.014964
7423 | ТП 079 | Солнцевский РЭС | Курская область | с.Афанасьевка | 10/0,4 | 0.1 | 0.063344 | 0.034604
7424 | КТП 080 | Солнцевский РЭС | Курская область | с.Афанасьевка | 10/0,4 | 0.25 | 0.20944 | 0.038286
7425 | КТП 081 | Солнцевский РЭС | Курская область | х.Ханок | 10/0,4 | 0.04 | 0.04 | 0
7426 | КТП 082 | Солнцевский РЭС | Курская область | с.Афанасьевка | 10/0,4 | 0.1 | 0.081734 | 0.017243
7427 | КТП 083 | Солнцевский РЭС | Курская область | д.Тереховка | 10/0,4 | 0.16 | 0.13282 | 0.02566
7428 | КТП 085 | Солнцевский РЭС | Курская область | д.Ефросимовка | 10/0,4 | 0.25 | 0.21251 | 0.035393
7429 | КТП 084 | Солнцевский РЭС | Курская область | д.Ефросимовка | 10/0,4 | 0.25 | 0.21455 | 0.033464
7430 | КТП 086 | Солнцевский РЭС | Курская область | с.Афанасьевка | 10/0,4 | 0.315 | 0.29015 | 0.023454
7431 | КТП 087 | Солнцевский РЭС | Курская область | с.Афанасьевка | 10/0,4 | 0.1 | 0.075604 | 0.02303
7432 | МТП 088 | Солнцевский РЭС | Курская область | с.Поповы Дворы | 10/0,4 | 0.1 | 0.0613 | 0.036532
7433 | КТП 089 | Солнцевский РЭС | Курская область | д.Рязанка | 10/0,4 | 0.016 | 0.011238 | 0.004495
7434 | ТП 090 | Солнцевский РЭС | Курская область | с.Доброе | 10/0,4 | 0.1 | 0.071517 | 0.026888
7435 | ТП 091 | Солнцевский РЭС | Курская область | с.Доброе | 10/0,4 | 0.1 | 0.040867 | 0.055822
7436 | ТП 092 | Солнцевский РЭС | Курская область | д.Разумово | 10/0,4 | 0.4 | 0.32694 | 0.068973
7437 | ТП 093 | Солнцевский РЭС | Курская область | д.Разумово | 10/0,4 | 0.1 | 0.071517 | 0.026888
7438 | ТП 094 | Солнцевский РЭС | Курская область | с.Доброе | 10/0,4 | 0.4 | 0.28607 | 0.10755
7439 | ТП 095 | Солнцевский РЭС | Курская область | с.Доброе | 10/0,4 | 0.1 | 0.0613 | 0.036532
7440 | ТП 096 | Солнцевский РЭС | Курская область | с.Доброе | 10/0,4 | 0.16 | 0.13282 | 0.02566
7441 | ТП 097 | Солнцевский РЭС | Курская область | с.Доброе | 10/0,4 | 0.04 | 0.025542 | 0.013649
7442 | ТП 099 | Солнцевский РЭС | Курская область | д.Захарово | 10/0,4 | 0.063 | 0.043932 | 0.018
7443 | МТП 098 | Солнцевский РЭС | Курская область | д.Брынцево | 10/0,4 | 0.04 | 0.03065 | 0.0088262
7444 | КТП 10/04кВ 673 1/250 с. Никольское | Солнцевский РЭС | Курская область | с.Никольское | 10/0,4 | 0.25 | 0.21762 | 0.03057
7445 | КТП 10/04кВ 673 3/160 СПК Ивановский | Солнцевский РЭС | Курская область | п.Солнцево | 10/0,4 | 0.16 | 0.1369 | 0.021803
7446 | КТП 10/04кВ 673 4/250 ул.М-Горького | Солнцевский РЭС | Курская область | п. Солнцево | 10/0,4 | 0.25 | 0.22375 | 0.024784
7447 | КТП 10/04кВ 673 5/63 х. Солнцев | Солнцевский РЭС | Курская область | п.Солнцево | 10/0,4 | 0.063 | 0.010217 | 0.049827
7448 | КТП 10/04кВ 673 6/250с. Никольское | Солнцевский РЭС | Курская область | с.Никольское | 10/0,4 | 0.25 | 0.20842 | 0.03925
7449 | КТП 10/04кВ 673 7/160 д. Ивановка | Солнцевский РЭС | Курская область | д.Ивановка | 10/0,4 | 0.16 | 0.095015 | 0.061345
7450 | ЗТП 10/04кВ 673 8/400 д. Ивановка Произв | Солнцевский РЭС | Курская область | с.Выползово | 10/0,4 | 0.4 | 0.34941 | 0.047755
7451 | КТП 10/04кВ 673 9/160 Конарево Мастерск | Солнцевский РЭС | Курская область | д.Конарево | 10/0,4 | 0.16 | 0.12158 | 0.036269
7452 | КТП 10/04кВ 673 11/63 ул. Полевая | Солнцевский РЭС | Курская область | п.Солнцево | 10/0,4 | 0.063 | 0.043932 | 0.018
7453 | КТП 10/04кВ 673 13/160 ул. Садовая | Солнцевский РЭС | Курская область | п. Солнцево | 10/0,4 | 0.16 | 0.11341 | 0.043985
7454 | КТП 10/04кВ 673 10/40 Конарево | Солнцевский РЭС | Курская область | д.Конарево | 10/0,4 | 0.025 | 0.015325 | 0.0091331
7455 | КТП 297 | Солнцевский РЭС | Курская область | д.Кочерыжник | 10/0,4 | 0.25 | 0.19105 | 0.055646
7456 | КТП 298 | Солнцевский РЭС | Курская область | с.Зуевка | 10/0,4 | 0.063 | 0.063 | 0
7457 | ЗТП 299 | Солнцевский РЭС | Курская область | с.Зуевка | 10/0,4 | 0.4 | 0.33715 | 0.059329
7458 | КТП 302 | Солнцевский РЭС | Курская область | Зуевский с/с, х. Аринкин | 10/0,4 | 0.16 | 0.097059 | 0.059416
7459 | КТП 304 | Солнцевский РЭС | Курская область | д.Буланец | 10/0,4 | 0.16 | 0.13077 | 0.027589
7460 | КТП 305 | Солнцевский РЭС | Курская область | Зуевский с/с, х. Аринкин | 10/0,4 | 0.063 | 0.059257 | 0.0035334
7461 | КТП 6413 15/250 ул.Таманская | Солнцевский РЭС | Курская область | п. Солнцево | 10/0,4 | 0.25 | 0.24009 | 0.0093523
7462 | КТП 6413 16/160 с.Никольское | Солнцевский РЭС | Курская область | с.Никольское | 10/0,4 | 0.16 | 0.14916 | 0.010229
7463 | КТП 231 | Солнцевский РЭС | Курская область | д.Гридасово | 10/0,4 | 0.063 | 0.034737 | 0.02668
7464 | КТП -10/04кВ 6413 20/100 с.Никольское | Солнцевский РЭС | Курская область | с.Никольское | 10/0,4 | 0.1 | 0.082755 | 0.016279
7465 | КТП 218 | Солнцевский РЭС | Курская область | п. Солнцево | 10/0,4 | 0.25 | 0.23703 | 0.012246
7466 | КТП 219 | Солнцевский РЭС | Курская область | п. Солнцево | 10/0,4 | 0.25 | 0.25 | 0
7467 | КТП 221 | Солнцевский РЭС | Курская область | п. Солнцево | 10/0,4 | 0.1 | 0.09195 | 0.0075987
7468 | КТП 223 | Солнцевский РЭС | Курская область | п. Солнцево | 10/0,4 | 0.16 | 0.13077 | 0.027589
7469 | КТП 224 | Солнцевский РЭС | Курская область | п. Солнцево | 10/0,4 | 0.1 | 0.1 | 0
7470 | КТП 10кВ 6413 1/250 уп Веселая Аренда | Солнцевский РЭС | Курская область | п. Солнцево | 10/0,4 | 0.25 | 0.22068 | 0.027677
7471 | ЗТП-10кВ 6413 2/250 ПО Солнцевск. Аренда | Солнцевский РЭС | Курская область | ул.Октябрьская | 10/0,4 | 0.25 | 0.25 | 0
7472 | КТП-10кВ 6413 11/250 Свобода, аренда | Солнцевский РЭС | Курская область | п. Солнцево | 10/0,4 | 0.25 | 0.24214 | 0.0074234
7473 | КТП-10кВ 6413 14/250 ул Первомайская | Солнцевский РЭС | Курская область | п. Солнцево | 10/0,4 | 0.25 | 0.2309 | 0.018032
7474 | КТП-10кВ 6413 13/160 АТС ул.Ленина аренд | Солнцевский РЭС | Курская область | п. Солнцево | 10/0,4 | 0.16 | 0.15223 | 0.0073357
7475 | КТП-10кВ 6413 17/100 Заправка аренда | Солнцевский РЭС | Курская область | с. Никольское | 10/0,4 | 0.1 | 0.088885 | 0.010492
7476 | КТП-10кВ 6413 21/250 П. лагерь Аренда | Солнцевский РЭС | Курская область | с. Никольское | 10/0,4 | 0.25 | 0.19207 | 0.054682
7477 | ЗТП-10кВ 6413 22/100 Очистные со аренда | Солнцевский РЭС | Курская область | п. Солнцево | 10/0,4 | 0.25 | 0.20127 | 0.046002
7478 | ЗТП-10кВ 646 2/315 ул Ленина Аренда | Солнцевский РЭС | Курская область | п. Солнцево | 10/0,4 | 0.315 | 0.3065 | 0.0080225
7479 | КТП-10кВ 646 1/250 ул. Веселая Аренда | Солнцевский РЭС | Курская область | п. Солнцево | 10/0,4 | 0.25 | 0.23498 | 0.014175
7480 | КТП-10кВ 646 3/100 ул.40 лет Октября Аре | Солнцевский РЭС | Курская область | п. Солнцево | 10/0,4 | 0.1 | 0.1 | 0
7481 | КТП-10кВ 646 4/400 Котельная Аренда | Солнцевский РЭС | Курская область | п. Солнцево | 10/0,4 | 0.4 | 0.3443 | 0.052578
7482 | ЗТП-10кВ 646 5/250 ул.Первомайская Аренд | Солнцевский РЭС | Курская область | ул.Октябрьская | 10/0,4 | 0.25 | 0.25 | 0
7483 | ЗТП-10кВ 646 6/250 Школа ул.Первомайская | Солнцевский РЭС | Курская область | п. Солнцево | 10/0,4 | 0.25 | 0.25 | 0
7484 | КТП-10кВ 646 7/100 Сбербанк | Солнцевский РЭС | Курская область | п. Солнцево | 10/0,4 | 0.1 | 0.096037 | 0.0037409
7485 | КТП-10кВ 646 8/250 ул.Первомайская | Солнцевский РЭС | Курская область | п. Солнцево | 10/0,4 | 0.25 | 0.20433 | 0.043108
7486 | КТП-10кВ 6413 24/160 ул.Первомайская | Солнцевский РЭС | Курская область | п. Солнцево | 10/0,4 | 0.16 | 0.12771 | 0.030483
7487 | КТП-10кВ 6413 23/100 Сбербанк | Солнцевский РЭС | Курская область | п. Солнцево | 10/0,4 | 0.1 | 0.086842 | 0.012421
7488 | КТП 10кВ 676 7/400 ДЭП. потребителя | Солнцевский РЭС | Курская область | п.Солнцево | 10/0,4 | 0.25 | 0.25 | 0
7489 | ТП 270 | Солнцевский РЭС | Курская область | х.Шлях | 10/0,4 | 0.25 | 0.23907 | 0.010317
7490 | МТП 215 | Солнцевский РЭС | Курская область | п. Солнцево | 10/0,4 | 0.1 | 0.1 | 0
7491 | КТП-10кВ 6413 25/250 ул.Димитрова | Солнцевский РЭС | Курская область | д.Воробьевка | 10/0,4 | 0.25 | 0.20433 | 0.043108
7492 | КТП 055 | Солнцевский РЭС | Курская область | с.Афанасьевка | 10/0,4 | 0.25 | 0.18901 | 0.057575
7493 | ТП 070 | Солнцевский РЭС | Курская область | д.Ниженка | 10/0,4 | 0.16 | 0.11749 | 0.040127
7494 | КТП 303 | Солнцевский РЭС | Курская область | с.Зуевка | 10/0,4 | 0.1 | 0.1 | 0
7495 | КТП-10/0,4кВ 039 с.Плоское."Кон | Солнцевский РЭС | Курская область | с.Плоское | 10/0,4 | 1 | 0.71517 | 0.26888
7496 | КТП 309 | Солнцевский РЭС | Курская область | с.Зуевка | 10/0,4 | 0.25 | 0.21455 | 0.033464
7497 | СТП 308 | Солнцевский РЭС | Курская область | с.Шумаково | 10/0,4 | 0.016 | 0.016347 | 0
7498 | КТП 311 | Солнцевский РЭС | Курская область | с.Зуевка | 10/0,4 | 0.1 | 0.057214 | 0.04039
7499 | МТП 316 | Солнцевский РЭС | Курская область | с. Зуевка | 10/0,4 | 0.063 | 0.043932 | 0.018
7500 | КТП 315 | Солнцевский РЭС | Курская область | п. Солнцево | 10/0,4 | 0.16 | 0.071517 | 0.083528
7501 | КТП 314 | Солнцевский РЭС | Курская область | х. Шлях | 10/0,4 | 0.4 | 0.33715 | 0.059329
7502 | КТП-10 кВ 318 | Солнцевский РЭС | Курская область | п. Солнцево | 10/0,4 | 0.2 | 0.10217 | 0.092354
7503 | ТП 313 Мегафон (СТП-10кВ) | Солнцевский РЭС | Курская область | п. Солнцево | 10/0,4 | 0.025 | 0.010217 | 0.013955
7504 | КТП 319 | Солнцевский РЭС | Курская область | Зуевский с/с, с. Зуевка | 10/0,4 | 0.16 | 0.015325 | 0.13657
7505 | ТП 320 | Солнцевский РЭС | Курская область | Зуевский с/с | 10/0,4 | 0.025 | 0.025 | 0
7506 | ТП 321 | Солнцевский РЭС | Курская область | п. Солнцево | 10/0,4 | 0.016 | 0.010217 | 0.0054594
7507 | КТП 322 | Солнцевский РЭС | Курская область | с. Выползово | 10/0,4 | 0.4 | 0.35759 | 0.04004
7508 | ТП 323 | Солнцевский РЭС | Курская область | Зуевский с/с | 10/0,4 | 0.16 | 0.14303 | 0.016016
7509 | ТП 324 | Солнцевский РЭС | Курская область | п. Солнцево | 10/0,4 | 0.1 | 0.071517 | 0.026888
7510 | ТП 325 | Солнцевский РЭС | Курская область | с. Никольское | 10/0,4 | 0.063 | 0.0613 | 0.0016045
7511 | ТП 326 | Солнцевский РЭС | Курская область | д. Толмачевка | 10/0,4 | 0.025 | 0.017368 | 0.0072042
7512 | ТП 327 | Солнцевский РЭС | Курская область | д. Толмачевка | 10/0,4 | 0.04 | 0.033715 | 0.0059329
7513 | ТП 332 | Солнцевский РЭС | Курская область | с. Гридасово | 10/0,4 | 0.04 | 0.03065 | 0.0088262
7514 | ТП 330 | Солнцевский РЭС | Курская область | д. Выползово | 10/0,4 | 0.025 | 0.017368 | 0.0072042
7515 | ТП 333 | Солнцевский РЭС | Курская область | д. Выползово | 10/0,4 | 0.04 | 0.03065 | 0.0088262
7516 | ТП 328 | Солнцевский РЭС | Курская область | д. Афанасьевка | 10/0,4 | 1 | 0.86842 | 0.12421
7517 | ТП 329 | Солнцевский РЭС | Курская область | д. Выползово | 10/0,4 | 1 | 0.86842 | 0.12421
7518 | ТП 331 | Солнцевский РЭС | Курская область | с. Гридасово | 10/0,4 | 1 | 0.86842 | 0.12421
7519 | СТП - 050/10 Сорочино | Солнцевский РЭС | Курская область | с.Шумаково | 10/0,4 | 0.063 | 0.043932 | 0.018
7520 | КТП-10кВ 7003 1/100 | Суджанский РЭС | Курская область | Махновский с/с | 10/0,4 | 0.1 | 0.0010217 | 0.093436
7521 | КТП-10кВ 7005 1/160 | Суджанский РЭС | Курская область | Замостянский с/с | 10/0,4 | 0.16 | 0.020433 | 0.13175
7522 | КТП-10кВ 7005 3/63 | Суджанский РЭС | Курская область | Замостянский с/с | 10/0,4 | 0.063 | 0.0010217 | 0.058508
7523 | ТП 005 | Суджанский РЭС | Курская область | Замостянский с/с | 10/0,4 | 0.25 | 0.041889 | 0.19646
7524 | ТП 7005 2/100 | Суджанский РЭС | Курская область | Замостянский с/с | 10/0,4 | 0.1 | 0.0081734 | 0.086684
7525 | КТП-10кВ 7006 1/63 | Суджанский РЭС | Курская область | Мартыновский с/с | 10/0,4 | 0.063 | 0.009195 | 0.050792
7526 | КТП-10кВ 7006 10/250 | Суджанский РЭС | Курская область | Мартыновский с/с | 10/0,4 | 0.25 | 0.027585 | 0.20996
7527 | КТП-10кВ 7006 11/63 | Суджанский РЭС | Курская область | Мартыновский с/с | 10/0,4 | 0.063 | 0.015325 | 0.045005
7528 | КТП-10кВ 7006 12/25 | Суджанский РЭС | Курская область | Мартыновский с/с | 10/0,4 | 0.025 | 0.003065 | 0.020707
7529 | КТП-10кВ 7006 2/160 | Суджанский РЭС | Курская область | Мартыновский с/с | 10/0,4 | 0.16 | 0.010217 | 0.1414
7530 | КТП-10кВ 7006 4/160 | Суджанский РЭС | Курская область | Мартыновский с/с | 10/0,4 | 0.1 | 0.037802 | 0.058715
7531 | КТП-10кВ 7006 5/160 | Суджанский РЭС | Курская область | Мартыновский с/с | 10/0,4 | 0.16 | 0.0020433 | 0.14911
7532 | КТП-10кВ 7006 6/630 | Суджанский РЭС | Курская область | Мартыновский с/с | 10/0,4 | 0.63 | 0.0051084 | 0.5899
7533 | КТП-10кВ 7006 7/160 | Суджанский РЭС | Курская область | Мартыновский с/с | 10/0,4 | 0.16 | 0.0010217 | 0.15008
7534 | КТП-10кВ 7006 9/100 | Суджанский РЭС | Курская область | Мартыновский с/с | 10/0,4 | 0.25 | 0.0071517 | 0.22925
7535 | ТП 378 | Суджанский РЭС | Курская область | Мартыновский с/с | 10/0,4 | 0.063 | 0.013282 | 0.046934
7536 | ТП 379 | Суджанский РЭС | Курская область | Мартыновский с/с | 10/0,4 | 0.063 | 0.009195 | 0.050792
7537 | КТП-10кВ 7128 8/100 | Суджанский РЭС | Курская область | Замостянский с/с | 10/0,4 | 0.1 | 0.029628 | 0.066431
7538 | МТП-10 кВ 7128 13/250 | Суджанский РЭС | Курская область | Замостянский с/с | 10/0,4 | 0.25 | 0.022477 | 0.21478
7539 | МТП-10 кВ 7128 17/100 | Суджанский РЭС | Курская область | Замостянский с/с | 10/0,4 | 0.1 | 0.0081734 | 0.086684
7540 | ТП 331 (СТП - 10 кВ 40кВА) | Суджанский РЭС | Курская область | Замостянский с/с | 10/0,4 | 0.04 | 0.04 | 0
7541 | ТП 332 (СТП - 10 кВ - 16кВА) | Суджанский РЭС | Курская область | г.Суджа | 10/0,4 | 0.016 | 0.00613 | 0.0093172
7542 | ТП 058 | Суджанский РЭС | Курская область | Махновский с/с | 10/0,4 | 0.063 | 0.013282 | 0.046934
7543 | ТП 059 | Суджанский РЭС | Курская область | Махновский с/с | 10/0,4 | 0.25 | 0.0071517 | 0.22925
7544 | ТП 060 | Суджанский РЭС | Курская область | Махновский с/с | 10/0,4 | 0.063 | 0.02452 | 0.036325
7545 | ТП 061 | Суджанский РЭС | Курская область | Махновский с/с | 10/0,4 | 0.063 | 0.0020433 | 0.057543
7546 | ТП 064 | Суджанский РЭС | Курская область | Махновский с/с | 10/0,4 | 0.04 | 0.0020433 | 0.035831
7547 | ТП 065 | Суджанский РЭС | Курская область | Уланковский с/с | 10/0,4 | 0.063 | 0.020433 | 0.040183
7548 | ТП 066 | Суджанский РЭС | Курская область | Уланковский с/с | 10/0,4 | 0.063 | 0.0071517 | 0.052721
7549 | ТП 067 | Суджанский РЭС | Курская область | Уланковский с/с | 10/0,4 | 0.16 | 0.016347 | 0.13561
7550 | ТП 068 | Суджанский РЭС | Курская область | Уланковский с/с | 10/0,4 | 0.06 | 0.003065 | 0.053747
7551 | ТП 069 | Суджанский РЭС | Курская область | Уланковский с/с | 10/0,4 | 0.25 | 0.016347 | 0.22057
7552 | ТП 070 | Суджанский РЭС | Курская область | Уланковский с/с | 10/0,4 | 0.04 | 0.003065 | 0.034867
7553 | ТП 071 | Суджанский РЭС | Курская область | Уланковский с/с | 10/0,4 | 0.1 | 0.02452 | 0.071253
7554 | ТП 072 | Суджанский РЭС | Курская область | Уланковский с/с | 10/0,4 | 0.1 | 0.009195 | 0.08572
7555 | ТП 073 | Суджанский РЭС | Курская область | Уланковский с/с | 10/0,4 | 0.16 | 0.0051084 | 0.14622
7556 | ТП 074 | Суджанский РЭС | Курская область | Воробжанский с/с | 10/0,4 | 0.1 | 0.011238 | 0.083791
7557 | ТП 075 | Суджанский РЭС | Курская область | Воробжанский с/с | 10/0,4 | 0.16 | 0.00613 | 0.14525
7558 | ТП 076 | Суджанский РЭС | Курская область | Воробжанский с/с | 10/0,4 | 0.16 | 0.023498 | 0.12886
7559 | ТП 077 | Суджанский РЭС | Курская область | Воробжанский с/с | 10/0,4 | 0.1 | 0.032694 | 0.063537
7560 | ТП № 078 | Суджанский РЭС | Курская область | Борковский с/с | 10/0,4 | 0.1 | 0.003065 | 0.091507
7561 | ТП № 079 | Суджанский РЭС | Курская область | Борковский с/с | 10/0,4 | 0.25 | 0.021455 | 0.21575
7562 | ТП № 080 | Суджанский РЭС | Курская область | Борковский с/с | 10/0,4 | 0.16 | 0.015325 | 0.13657
7563 | ТП № 081 | Суджанский РЭС | Курская область | Борковский с/с | 10/0,4 | 0.16 | 0.010217 | 0.1414
7564 | ТП № 082 | Суджанский РЭС | Курская область | Борковский с/с | 10/0,4 | 0.63 | 0.00613 | 0.58893
7565 | ТП № 083 | Суджанский РЭС | Курская область | Борковский с/с | 10/0,4 | 0.1 | 0.0081734 | 0.086684
7566 | ТП № 084 | Суджанский РЭС | Курская область | Борковский с/с | 10/0,4 | 0.1 | 0.009195 | 0.08572
7567 | ТП № 085 | Суджанский РЭС | Курская область | Борковский с/с | 10/0,4 | 0.063 | 0.00613 | 0.053685
7568 | ТП № 086 | Суджанский РЭС | Курская область | Борковский с/с | 10/0,4 | 0.16 | 0.010217 | 0.1414
7569 | ТП № 087 | Суджанский РЭС | Курская область | Борковский с/с | 10/0,4 | 0.16 | 0.03678 | 0.11632
7570 | ТП 090 МТП | Суджанский РЭС | Курская область | Замостянский с/с | 10/0,4 | 0.1 | 0.013282 | 0.081862
7571 | ТП 091 | Суджанский РЭС | Курская область | Мартыновский с/с | 10/0,4 | 0.025 | 0.00613 | 0.017813
7572 | ТП 092 | Суджанский РЭС | Курская область | Мартыновский с/с | 10/0,4 | 0.16 | 0.0040867 | 0.14718
7573 | ТП 096 | Суджанский РЭС | Курская область | Замостянский с/с | 10/0,4 | 0.1 | 0.0040867 | 0.090542
7574 | ТП 097 | Суджанский РЭС | Курская область | г.Суджа | 10/0,4 | 0.04 | 0.0020433 | 0.035831
7575 | ТП 361 | Суджанский РЭС | Курская область | Замостянский с/с | 10/0,4 | 0.25 | 0.065387 | 0.17427
7576 | ТП 098 МТП-10 кВ | Суджанский РЭС | Курская область | Замостянский с/с | 10/0,4 | 0.1 | 0.015325 | 0.079933
7577 | ТП 099 МТП-10 кВ | Суджанский РЭС | Курская область | Замостянский с/с | 10/0,4 | 0.063 | 0.011238 | 0.048863
7578 | ТП 100 | Суджанский РЭС | Курская область | Махновский с/с | 10/0,4 | 0.16 | 0.01839 | 0.13368
7579 | ТП 101 | Суджанский РЭС | Курская область | Махновский с/с | 10/0,4 | 0.1 | 0.0071517 | 0.087649
7580 | ТП 102 | Суджанский РЭС | Курская область | Махновский с/с | 10/0,4 | 0.1 | 0.003065 | 0.091507
7581 | ТП 354 | Суджанский РЭС | Курская область | Замостянский с/с | 10/0,4 | 0.063 | 0.0010217 | 0.058508
7582 | ТП 360 | Суджанский РЭС | Курская область | Замостянский с/с | 10/0,4 | 0.063 | 0.010217 | 0.049827
7583 | ТП 018 | Суджанский РЭС | Курская область | Махновский с/с | 10/0,4 | 0.8 | 0.10625 | 0.6549
7584 | ТП 338 | Суджанский РЭС | Курская область | Махновский с/с | 10/0,4 | 0.16 | 0.143 | 0.016048
7585 | ЗТП-10кВ 7122 15К/630+400 | Суджанский РЭС | Курская область | г.Суджа | 10/0,4 | 1.03 | 0.072539 | 0.90384
7586 | КТП-10кВ 7122 13К/160 | Суджанский РЭС | Курская область | г.Суджа | 10/0,4 | 0.16 | 0.028607 | 0.12404
7587 | КТП-10кВ 7126 1/250 | Суджанский РЭС | Курская область | Замостянский с/с | 10/0,4 | 0.25 | 0.035759 | 0.20224
7588 | КТП-10кВ 7126 2/250 | Суджанский РЭС | Курская область | Замостянский с/с | 10/0,4 | 0.25 | 0.016347 | 0.22057
7589 | ТП 319 | Суджанский РЭС | Курская область | г.Суджа | 10/0,4 | 0.25 | 0.023498 | 0.21382
7590 | ТП 324 | Суджанский РЭС | Курская область | Замостянский с/с | 10/0,4 | 0.16 | 0.0020433 | 0.14911
7591 | ТП 325 | Суджанский РЭС | Курская область | Замостянский с/с | 10/0,4 | 0.16 | 0.01839 | 0.13368
7592 | ТП 341 | Суджанский РЭС | Курская область | Заолешенский с/с | 10/0,4 | 0.16 | 0.01226 | 0.13947
7593 | ТП 377 | Суджанский РЭС | Курская область | Заолешенский с/с | 10/0,4 | 0.04 | 0.0081734 | 0.030044
7594 | ТП 046 | Суджанский РЭС | Курская область | Махновский с/с | 10/0,4 | 0.1 | 0.01839 | 0.07704
7595 | ТП 048 | Суджанский РЭС | Курская область | Махновский с/с | 10/0,4 | 0.16 | 0.037802 | 0.11536
7596 | ТП 049 | Суджанский РЭС | Курская область | Махновский с/с | 10/0,4 | 0.063 | 0.0071517 | 0.052721
7597 | ТП 050 | Суджанский РЭС | Курская область | Махновский с/с | 10/0,4 | 0.16 | 0.0020433 | 0.14911
7598 | ТП 051 | Суджанский РЭС | Курская область | Махновский с/с | 10/0,4 | 0.25 | 0.013282 | 0.22346
7599 | ТП 053 | Суджанский РЭС | Курская область | Махновский с/с | 10/0,4 | 0.25 | 0.0081734 | 0.22828
7600 | ТП 054 | Суджанский РЭС | Курская область | Махновский с/с | 10/0,4 | 0.25 | 0.037802 | 0.20032
7601 | ТП 055 | Суджанский РЭС | Курская область | Махновский с/с | 10/0,4 | 0.25 | 0.056192 | 0.18295
7602 | ТП 359 | Суджанский РЭС | Курская область | Махновский с/с | 10/0,4 | 0.16 | 0.025542 | 0.12693
7603 | КТП-10кВ 7114 1/250 | Суджанский РЭС | Курская область | Замостянский с/с | 10/0,4 | 0.25 | 0.0020433 | 0.23407
7604 | ТП 114 | Суджанский РЭС | Курская область | Погребской с/с | 10/0,4 | 0.16 | 0.0051084 | 0.14622
7605 | ТП 115 | Суджанский РЭС | Курская область | Погребской с/с | 10/0,4 | 0.25 | 0.0020433 | 0.23407
7606 | ТП 334 СТП 25кВА | Суджанский РЭС | Курская область | Погребской с/с | 10/0,4 | 0.025 | 0.0020433 | 0.021671
7607 | ТП 335 СТП 10кВА | Суджанский РЭС | Курская область | Погребской с/с | 10/0,4 | 0.01 | 0.0020433 | 0.0075111
7608 | КТП-10кВ 7202 1/63 | Суджанский РЭС | Курская область | Погребской с/с | 10/0,4 | 0.025 | 0.0010217 | 0.022636
7609 | КТП-10кВ 7202 2/160 | Суджанский РЭС | Курская область | Погребской с/с | 10/0,4 | 0.16 | 0.003065 | 0.14815
7610 | КТП-10кВ 7202 3/100 | Суджанский РЭС | Курская область | Погребской с/с | 10/0,4 | 0.1 | 0.0010217 | 0.093436
7611 | КТП-10кВ 7202 4/160 | Суджанский РЭС | Курская область | Погребской с/с | 10/0,4 | 0.16 | 0.0010217 | 0.15008
7612 | КТП-10кВ 7202 7/100 | Суджанский РЭС | Курская область | Погребской с/с | 10/0,4 | 0.1 | 0.0081734 | 0.086684
7613 | ТП 103 | Суджанский РЭС | Курская область | Погребской с/с | 10/0,4 | 0.1 | 0.0010217 | 0.093436
7614 | ТП 104 | Суджанский РЭС | Курская область | Погребской с/с | 10/0,4 | 0.1 | 0.0010217 | 0.093436
7615 | ТП 105 | Суджанский РЭС | Курская область | Погребской с/с | 10/0,4 | 0.063 | 0.0010217 | 0.058508
7616 | ТП 106 | Суджанский РЭС | Курская область | Погребской с/с | 10/0,4 | 0.16 | 0.0010217 | 0.15008
7617 | ТП 118 | Суджанский РЭС | Курская область | Малолокнянский с/с | 10/0,4 | 0.16 | 0.025542 | 0.12693
7618 | ТП 143 | Суджанский РЭС | Курская область | Малолокнянский с/с | 10/0,4 | 0.1 | 0.009195 | 0.08572
7619 | ТП 144 | Суджанский РЭС | Курская область | Малолокнянский с/с | 10/0,4 | 0.25 | 0.017368 | 0.2196
7620 | ТП 145 | Суджанский РЭС | Курская область | Малолокнянский с/с | 10/0,4 | 0.1 | 0.0051084 | 0.089578
7621 | ТП 147 | Суджанский РЭС | Курская область | Свердликовский с/с | 10/0,4 | 0.63 | 0.0010217 | 0.59376
7622 | ТП 148 | Суджанский РЭС | Курская область | Свердликовский с/с | 10/0,4 | 0.1 | 0.01226 | 0.082826
7623 | ТП 149 | Суджанский РЭС | Курская область | Свердликовский с/с | 10/0,4 | 0.1 | 0.01839 | 0.07704
7624 | ТП 150 | Суджанский РЭС | Курская область | Свердликовский с/с | 10/0,4 | 0.063 | 0.0071517 | 0.052721
7625 | ТП 151 | Суджанский РЭС | Курская область | Свердликовский с/с | 10/0,4 | 0.063 | 0.009195 | 0.050792
7626 | ТП 121 | Суджанский РЭС | Курская область | Малолокнянский с/с | 10/0,4 | 0.25 | 0.0020433 | 0.23407
7627 | ТП 122 | Суджанский РЭС | Курская область | Малолокнянский с/с | 10/0,4 | 0.25 | 0.028607 | 0.209
7628 | ТП 124 | Суджанский РЭС | Курская область | Малолокнянский с/с | 10/0,4 | 0.063 | 0.0040867 | 0.055614
7629 | ТП 125 | Суджанский РЭС | Курская область | Малолокнянский с/с | 10/0,4 | 0.1 | 0.013282 | 0.081862
7630 | ТП 127 | Суджанский РЭС | Курская область | Малолокнянский с/с | 10/0,4 | 0.25 | 0.0020433 | 0.23407
7631 | ТП 129 | Суджанский РЭС | Курская область | Малолокнянский с/с | 10/0,4 | 0.1 | 0.003065 | 0.091507
7632 | ТП 130 | Суджанский РЭС | Курская область | Малолокнянский с/с | 10/0,4 | 0.16 | 0.01226 | 0.13947
7633 | ТП 132 | Суджанский РЭС | Курская область | Малолокнянский с/с | 10/0,4 | 0.063 | 0.0010217 | 0.058508
7634 | ТП 133 | Суджанский РЭС | Курская область | Новоивановский с/с | 10/0,4 | 0.16 | 0.0081734 | 0.14332
7635 | ТП 135 | Суджанский РЭС | Курская область | Новоивановский с/с | 10/0,4 | 0.063 | 0.0010217 | 0.058508
7636 | ТП 136 | Суджанский РЭС | Курская область | Новоивановский с/с | 10/0,4 | 0.25 | 0.0020433 | 0.23407
7637 | ТП 137 | Суджанский РЭС | Курская область | Новоивановский с/с | 10/0,4 | 0.25 | 0.01839 | 0.21864
7638 | ТП 142 | Суджанский РЭС | Курская область | Малолокнянский с/с | 10/0,4 | 0.1 | 0.025542 | 0.070289
7639 | ТП 167 | Суджанский РЭС | Курская область | Погребской с/с | 10/0,4 | 0.25 | 0.019412 | 0.21768
7640 | ТП 168 | Суджанский РЭС | Курская область | Погребской с/с | 10/0,4 | 0.4 | 0.00613 | 0.37181
7641 | ТП 169 | Суджанский РЭС | Курская область | Погребской с/с | 10/0,4 | 0.1 | 0.09195 | 0.0075987
7642 | ТП 170 | Суджанский РЭС | Курская область | Погребской с/с | 10/0,4 | 0.25 | 0.0051084 | 0.23118
7643 | ТП 171 | Суджанский РЭС | Курская область | Погребской с/с | 10/0,4 | 0.1 | 0.014303 | 0.080898
7644 | ТП 172 | Суджанский РЭС | Курская область | Погребской с/с | 10/0,4 | 0.1 | 0.003065 | 0.091507
7645 | ТП 7312 10/100 | Суджанский РЭС | Курская область | Пореченский с/с | 10/0,4 | 0.1 | 0.023498 | 0.072217
7646 | ТП 7312 11/100 | Суджанский РЭС | Курская область | Пореченский с/с | 10/0,4 | 0.1 | 0.0010217 | 0.093436
7647 | ТП 7312 12/160 | Суджанский РЭС | Курская область | Пореченский с/с | 10/0,4 | 0.16 | 0.0020433 | 0.14911
7648 | ТП 7312 13/160 | Суджанский РЭС | Курская область | Пореченский с/с | 10/0,4 | 0.16 | 0.003065 | 0.14815
7649 | ТП 7312 14/160 | Суджанский РЭС | Курская область | Пореченский с/с | 10/0,4 | 0.16 | 0.0020433 | 0.14911
7650 | ТП 7312 15/250 | Суджанский РЭС | Курская область | Пореченский с/с | 10/0,4 | 0.1 | 0.0081734 | 0.086684
7651 | ТП 7312 2/40 | Суджанский РЭС | Курская область | Казачелокнянский с/с | 10/0,4 | 0.063 | 0.0020433 | 0.057543
7652 | ТП 7312 6/100 | Суджанский РЭС | Курская область | Пореченский с/с | 10/0,4 | 0.25 | 0.0020433 | 0.23407
7653 | ТП 7312 7/100 | Суджанский РЭС | Курская область | Пореченский с/с | 10/0,4 | 0.16 | 0.003065 | 0.14815
7654 | ТП 7312 8/160 | Суджанский РЭС | Курская область | Пореченский с/с | 10/0,4 | 0.16 | 0.011238 | 0.14043
7655 | ТП 385 | Суджанский РЭС | Курская область | Казачелокнянский с/с | 10/0,4 | 0.063 | 0.0020433 | 0.057543
7656 | ТП 175 | Суджанский РЭС | Курская область | Плеховский с/с | 10/0,4 | 0.25 | 0.021455 | 0.21575
7657 | ТП 176 | Суджанский РЭС | Курская область | Плеховский с/с | 10/0,4 | 0.16 | 0.017368 | 0.13464
7658 | ТП 182 | Суджанский РЭС | Курская область | Плеховский с/с | 10/0,4 | 0.1 | 0.011238 | 0.083791
7659 | ТП 183 | Суджанский РЭС | Курская область | Плеховский с/с | 10/0,4 | 0.16 | 0.010217 | 0.1414
7660 | ТП 184 | Суджанский РЭС | Курская область | Плеховский с/с | 10/0,4 | 0.16 | 0.0081734 | 0.14332
7661 | ТП 185 | Суджанский РЭС | Курская область | Гуевский с/с | 10/0,4 | 0.1 | 0.017368 | 0.078004
7662 | ТП 186 | Суджанский РЭС | Курская область | Гуевский с/с | 10/0,4 | 0.4 | 0.019412 | 0.35928
7663 | ТП 188 | Суджанский РЭС | Курская область | Гуевский с/с | 10/0,4 | 0.1 | 0.027585 | 0.06836
7664 | ТП 189 | Суджанский РЭС | Курская область | Гуевский с/с | 10/0,4 | 0.1 | 0.0010217 | 0.093436
7665 | ТП 191 | Суджанский РЭС | Курская область | Гуевский с/с | 10/0,4 | 0.063 | 0.026563 | 0.034396
7666 | ТП 192 | Суджанский РЭС | Курская область | Гуевский с/с | 10/0,4 | 0.063 | 0.00613 | 0.053685
7667 | ТП 193 | Суджанский РЭС | Курская область | Гуевский с/с | 10/0,4 | 0.4 | 0.022477 | 0.35638
7668 | ТП 194 | Суджанский РЭС | Курская область | Гуевский с/с | 10/0,4 | 0.1 | 0.0020433 | 0.092471
7669 | ТП 201 | Суджанский РЭС | Курская область | Гуевский с/с | 10/0,4 | 0.04 | 0.00613 | 0.031973
7670 | ТП 197 | Суджанский РЭС | Курская область | Гуевский с/с | 10/0,4 | 0.16 | 0.01226 | 0.13947
7671 | ТП 198 | Суджанский РЭС | Курская область | Гуевский с/с | 10/0,4 | 0.16 | 0.013282 | 0.1385
7672 | ТП 178 | Суджанский РЭС | Курская область | Плеховский с/с | 10/0,4 | 0.16 | 0.010217 | 0.1414
7673 | ТП 203 | Суджанский РЭС | Курская область | Плеховский с/с | 10/0,4 | 0.25 | 0.013282 | 0.22346
7674 | ТП 202 | Суджанский РЭС | Курская область | Борковский с/с | 10/0,4 | 0.4 | 0.08582 | 0.29659
7675 | ТП 393 | Суджанский РЭС | Курская область | Плеховский с/с | 10/0,4 | 0.1 | 0.03065 | 0.065466
7676 | КТП-10кВ 7506 1/160 | Суджанский РЭС | Курская область | Свердликовский с/с | 10/0,4 | 0.16 | 0.019412 | 0.13272
7677 | КТП-10кВ 7506 11/400 | Суджанский РЭС | Курская область | Свердликовский с/с | 10/0,4 | 0.4 | 0.00613 | 0.37181
7678 | КТП-10кВ 7506 5/100 | Суджанский РЭС | Курская область | Свердликовский с/с | 10/0,4 | 0.1 | 0.0010217 | 0.093436
7679 | КТП-10кВ 7506 7/100 | Суджанский РЭС | Курская область | Свердликовский с/с | 10/0,4 | 0.1 | 0.00613 | 0.088613
7680 | КТП-10кВ 7506 9/63 | Суджанский РЭС | Курская область | Свердликовский с/с | 10/0,4 | 0.16 | 0.0040867 | 0.14718
7681 | МТП-10 кВ 7506 10/100 | Суджанский РЭС | Курская область | Свердликовский с/с | 10/0,4 | 0.1 | 0.0020433 | 0.092471
7682 | ТП 138 | Суджанский РЭС | Курская область | Новоивановский с/с | 10/0,4 | 0.1 | 0.0020433 | 0.092471
7683 | ТП 139 | Суджанский РЭС | Курская область | Новоивановский с/с | 10/0,4 | 0.25 | 0.0010217 | 0.23504
7684 | ТП 140 | Суджанский РЭС | Курская область | Новоивановский с/с | 10/0,4 | 0.16 | 0.010217 | 0.1414
7685 | ТП 339 | Суджанский РЭС | Курская область | Новоивановский с/с | 10/0,4 | 0.1 | 0.0010217 | 0.093436
7686 | ТП 358 | Суджанский РЭС | Курская область | Новоивановский с/с | 10/0,4 | 0.025 | 0.003065 | 0.020707
7687 | ТП 327 | Суджанский РЭС | Курская область | Свердликовский с/с | 10/0,4 | 0.025 | 0.0010217 | 0.022636
7688 | ТП 328 | Суджанский РЭС | Курская область | Свердликовский с/с | 10/0,4 | 0.1 | 0.0010217 | 0.093436
7689 | ТП № 205 | Суджанский РЭС | Курская область | Свердликовский с/с | 10/0,4 | 0.25 | 0.014303 | 0.2225
7690 | ТП № 206 | Суджанский РЭС | Курская область | Свердликовский с/с | 10/0,4 | 0.1 | 0.010217 | 0.084755
7691 | ТП 210 | Суджанский РЭС | Курская область | Свердликовский с/с | 10/0,4 | 0.4 | 0.010217 | 0.36796
7692 | ТП 212 | Суджанский РЭС | Курская область | Свердликовский с/с | 10/0,4 | 0.25 | 0.010217 | 0.22636
7693 | ТП № 213 | Суджанский РЭС | Курская область | Свердликовский с/с | 10/0,4 | 0.25 | 0.010217 | 0.22636
7694 | ТП 215 | Суджанский РЭС | Курская область | Свердликовский с/с | 10/0,4 | 0.1 | 0.05517 | 0.042319
7695 | ТП № 217 | Суджанский РЭС | Курская область | Свердликовский с/с | 10/0,4 | 0.063 | 0.0010217 | 0.058508
7696 | ТП № 218 | Суджанский РЭС | Курская область | Свердликовский с/с | 10/0,4 | 0.1 | 0.021455 | 0.074146
7697 | ТП 391 | Суджанский РЭС | Курская область | Свердликовский с/с | 10/0,4 | 0.025 | 0.021 | 0.003776
7698 | ТП 392 | Суджанский РЭС | Курская область | Свердликовский с/с | 10/0,4 | 0.1 | 0.00613 | 0.088613
7699 | КТП-10кВ 7607 2/250 | Суджанский РЭС | Курская область | Пореченский с/с | 10/0,4 | 0.25 | 0.021455 | 0.21575
7700 | КТП-10кВ 7607 3/250 | Суджанский РЭС | Курская область | Пореченский с/с | 10/0,4 | 0.25 | 0.033715 | 0.20417
7701 | КТП-10кВ 7607 4/400 | Суджанский РЭС | Курская область | Пореченский с/с | 10/0,4 | 0.4 | 0.010217 | 0.36796
7702 | КТП-10кВ 7607 5/400 | Суджанский РЭС | Курская область | Пореченский с/с | 10/0,4 | 0.4 | 0.026563 | 0.35252
7703 | КТП-10кВ 7607 6/100 | Суджанский РЭС | Курская область | Пореченский с/с | 10/0,4 | 0.1 | 0.01839 | 0.07704
7704 | КТП-10кВ 7607 8/160 | Суджанский РЭС | Курская область | Пореченский с/с | 10/0,4 | 0.16 | 0.019412 | 0.13272
7705 | КТП-10кВ 7607 9/100 | Суджанский РЭС | Курская область | Пореченский с/с | 10/0,4 | 0.1 | 0.0040867 | 0.090542
7706 | ТП 367 | Суджанский РЭС | Курская область | Пореченский с/с | 10/0,4 | 0.063 | 0.0071517 | 0.052721
7707 | КТП-10кВ 7605 1/100 | Суджанский РЭС | Курская область | Пореченский с/с | 10/0,4 | 0.1 | 0.009195 | 0.08572
7708 | КТП-10кВ 7611 1/100 | Суджанский РЭС | Курская область | Пореченский с/с | 10/0,4 | 0.1 | 0.00613 | 0.088613
7709 | КТП-10кВ 7611 10/400 | Суджанский РЭС | Курская область | Казачелокнянский с/с | 10/0,4 | 0.4 | 0.01839 | 0.36024
7710 | КТП-10кВ 7611 11/63 | Суджанский РЭС | Курская область | Казачелокнянский с/с | 10/0,4 | 0.063 | 0.013282 | 0.046934
7711 | КТП-10кВ 7611 2/100 | Суджанский РЭС | Курская область | Пореченский с/с | 10/0,4 | 0.1 | 0.009195 | 0.08572
7712 | КТП-10кВ 7611 3/100 | Суджанский РЭС | Курская область | Казачелокнянский с/с | 10/0,4 | 0.1 | 0.025542 | 0.070289
7713 | КТП-10кВ 7611 4/100 | Суджанский РЭС | Курская область | Казачелокнянский с/с | 10/0,4 | 0.063 | 0.0051084 | 0.05465
7714 | КТП-10кВ 7611 5/400 | Суджанский РЭС | Курская область | Казачелокнянский с/с | 10/0,4 | 0.4 | 0.040867 | 0.33902
7715 | КТП-10кВ 7611 6/63 | Суджанский РЭС | Курская область | Казачелокнянский с/с | 10/0,4 | 0.063 | 0.003065 | 0.056579
7716 | КТП-10кВ 7611 7/160 | Суджанский РЭС | Курская область | Казачелокнянский с/с | 10/0,4 | 0.1 | 0.0020433 | 0.092471
7717 | КТП-10кВ 7611 8/400 | Суджанский РЭС | Курская область | Казачелокнянский с/с | 10/0,4 | 0.4 | 0.017368 | 0.3612
7718 | КТП-10кВ 7611 9/160 | Суджанский РЭС | Курская область | Казачелокнянский с/с | 10/0,4 | 0.16 | 0.039845 | 0.11343
7719 | ТП 365 | Суджанский РЭС | Курская область | Казачелокнянский с/с | 10/0,4 | 1 | 0.0010217 | 0.94304
7720 | ТП 369 | Суджанский РЭС | Курская область | Казачелокнянский с/с | 10/0,4 | 0.063 | 0.0071517 | 0.052721
7721 | ТП 229 | Суджанский РЭС | Курская область | Пореченский с/с | 10/0,4 | 0.16 | 0.014303 | 0.13754
7722 | ТП 230 | Суджанский РЭС | Курская область | Пореченский с/с | 10/0,4 | 0.016 | 0.010217 | 0.0054594
7723 | ТП 231 | Суджанский РЭС | Курская область | Пореченский с/с | 10/0,4 | 0.25 | 0.003065 | 0.23311
7724 | ТП 232 | Суджанский РЭС | Курская область | Пореченский с/с | 10/0,4 | 0.1 | 0.003065 | 0.091507
7725 | ТП 233 | Суджанский РЭС | Курская область | Пореченский с/с | 10/0,4 | 0.063 | 0.0051084 | 0.05465
7726 | ТП 234 | Суджанский РЭС | Курская область | Пореченский с/с | 10/0,4 | 0.25 | 0.01226 | 0.22443
7727 | ТП 235 | Суджанский РЭС | Курская область | Пореченский с/с | 10/0,4 | 0.16 | 0.010217 | 0.1414
7728 | КТП-10кВ 7616 3/160 | Суджанский РЭС | Курская область | Мартыновский с/с | 10/0,4 | 0.25 | 0.016347 | 0.22057
7729 | ТП 329 КТП-10 кВ | Суджанский РЭС | Курская область | Заолешенский с/с | 10/0,4 | 0.1 | 0.00613 | 0.088613
7730 | ТП 342 | Суджанский РЭС | Курская область | Заолешенский с/с | 10/0,4 | 0.25 | 0.017368 | 0.2196
7731 | КТП-10кВ 7702 2/250 | Суджанский РЭС | Курская область | Заолешенский с/с | 10/0,4 | 0.25 | 0.053127 | 0.18585
7732 | КТП-10кВ 7702 3/100 | Суджанский РЭС | Курская область | Заолешенский с/с | 10/0,4 | 0.1 | 0.003065 | 0.091507
7733 | КТП-10кВ 7702 6/100 | Суджанский РЭС | Курская область | Заолешенский с/с | 10/0,4 | 0.1 | 0.014303 | 0.080898
7734 | КТП-10кВ 7705 2/630 | Суджанский РЭС | Курская область | Заолешенский с/с | 10/0,4 | 0.63 | 0.027585 | 0.56868
7735 | КТП-10кВ 7705 6/63 | Суджанский РЭС | Курская область | Заолешенский с/с | 10/0,4 | 0.063 | 0.003065 | 0.056579
7736 | КТП-10кВ 7706 1/100 | Суджанский РЭС | Курская область | Заолешенский с/с | 10/0,4 | 0.1 | 0.0071517 | 0.087649
7737 | КТП-10кВ 7706 2/63 | Суджанский РЭС | Курская область | Заолешенский с/с | 10/0,4 | 0.063 | 0.003065 | 0.056579
7738 | КТП-10кВ 7702 2/250 | Суджанский РЭС | Курская область | Заолешенский с/с | 10/0,4 | 0.25 | 0.053127 | 0.18585
7739 | КТП-10кВ 7703 10/160 | Суджанский РЭС | Курская область | Гончаровский с/с | 10/0,4 | 0.16 | 0.020433 | 0.13175
7740 | КТП-10кВ 7703 13/250 | Суджанский РЭС | Курская область | Гончаровский с/с | 10/0,4 | 0.25 | 0.01226 | 0.22443
7741 | КТП-10кВ 7703 14/250 | Суджанский РЭС | Курская область | Гончаровский с/с | 10/0,4 | 0.25 | 0.020433 | 0.21671
7742 | КТП-10кВ 7703 2/25 | Суджанский РЭС | Курская область | Гончаровский с/с | 10/0,4 | 0.025 | 0.0081734 | 0.015884
7743 | КТП-10кВ 7703 3/250 | Суджанский РЭС | Курская область | Гончаровский с/с | 10/0,4 | 0.25 | 0.017368 | 0.2196
7744 | КТП-10кВ 7703 4/250 | Суджанский РЭС | Курская область | Гончаровский с/с | 10/0,4 | 0.25 | 0.009195 | 0.22732
7745 | КТП-10кВ 7703 9/100 | Суджанский РЭС | Курская область | Гончаровский с/с | 10/0,4 | 0.1 | 0.0051084 | 0.089578
7746 | ТП 349 | Суджанский РЭС | Курская область | Гончаровский с/с | 10/0,4 | 0.16 | 0.023498 | 0.12886
7747 | ТП 353 | Суджанский РЭС | Курская область | Заолешенский с/с | 10/0,4 | 0.32 | 0.013282 | 0.28954
7748 | ТП № 272 | Суджанский РЭС | Курская область | Гончаровский с/с | 10/0,4 | 0.063 | 0.0010217 | 0.058508
7749 | ТП № 274 | Суджанский РЭС | Курская область | Гончаровский с/с | 10/0,4 | 0.16 | 0.0010217 | 0.15008
7750 | ТП 380 | Суджанский РЭС | Курская область | Гончаровский с/с | 10/0,4 | 0.025 | 0.0010217 | 0.022636
7751 | КТП-10кВ 7801 10/100 | Суджанский РЭС | Курская область | Воробжанский с/с | 10/0,4 | 0.25 | 0.0020433 | 0.23407
7752 | КТП-10кВ 7801 11/63 | Суджанский РЭС | Курская область | Воробжанский с/с | 10/0,4 | 0.063 | 0.0040867 | 0.055614
7753 | КТП-10кВ 7801 12/100 | Суджанский РЭС | Курская область | Воробжанский с/с | 10/0,4 | 0.1 | 0.0071517 | 0.087649
7754 | КТП-10кВ 7801 4/160 | Суджанский РЭС | Курская область | Воробжанский с/с | 10/0,4 | 0.16 | 0.003065 | 0.14815
7755 | КТП-10кВ 7801 6/100 | Суджанский РЭС | Курская область | Воробжанский с/с | 10/0,4 | 0.1 | 0.020433 | 0.075111
7756 | КТП-10кВ 7801 8/160 | Суджанский РЭС | Курская область | Воробжанский с/с | 10/0,4 | 0.16 | 0.019412 | 0.13272
7757 | КТП-10кВ 7801 9/100 | Суджанский РЭС | Курская область | Воробжанский с/с | 10/0,4 | 0.1 | 0.009195 | 0.08572
7758 | ТП 395 | Суджанский РЭС | Курская область | Воробжанский с/с | 10/0,4 | 0.016 | 0.0071517 | 0.0083528
7759 | КТП-10кВ 7803 2/160 | Суджанский РЭС | Курская область | Воробжанский с/с | 10/0,4 | 0.16 | 0.01226 | 0.13947
7760 | КТП-10кВ 7803 3/100 | Суджанский РЭС | Курская область | Воробжанский с/с | 10/0,4 | 0.1 | 0.0071517 | 0.087649
7761 | КТП-10кВ 7803 5/100 | Суджанский РЭС | Курская область | Воробжанский с/с | 10/0,4 | 0.1 | 0.003065 | 0.091507
7762 | КТП-10кВ 7803 6/100 | Суджанский РЭС | Курская область | Воробжанский с/с | 10/0,4 | 0.1 | 0.01226 | 0.082826
7763 | КТП-10кВ 7901 1/250 | Суджанский РЭС | Курская область | Заолешенский с/с | 10/0,4 | 0.25 | 0.01839 | 0.21864
7764 | КТП-10кВ 7901 2/100 | Суджанский РЭС | Курская область | Заолешенский с/с | 10/0,4 | 0.1 | 0.003065 | 0.091507
7765 | КТП-10кВ 7901 4/250 | Суджанский РЭС | Курская область | Заолешенский с/с | 10/0,4 | 0.25 | 0.0010217 | 0.23504
7766 | КТП-10кВ 7901 6/100 | Суджанский РЭС | Курская область | Заолешенский с/с | 10/0,4 | 0.1 | 0.021455 | 0.074146
7767 | ТП 384 | Суджанский РЭС | Курская область | Заолешенский с/с | 10/0,4 | 0.063 | 0.0010217 | 0.058508
7768 | ТП 394 | Суджанский РЭС | Курская область | Свердликовский с/с | 10/0,4 | 0.1 | 0.011238 | 0.083791
7769 | КТП-10кВ 7907 1/100 | Суджанский РЭС | Курская область | Заолешенский с/с | 10/0,4 | 0.1 | 0.0040867 | 0.090542
7770 | КТП-10кВ 7907 2/250 | Суджанский РЭС | Курская область | Заолешенский с/с | 10/0,4 | 0.25 | 0.0020433 | 0.23407
7771 | КТП-10кВ 7907 3/100 | Суджанский РЭС | Курская область | Заолешенский с/с | 10/0,4 | 0.1 | 0.0040867 | 0.090542
7772 | ТП 368 | Суджанский РЭС | Курская область | Заолешенский с/с | 10/0,4 | 0.063 | 0.0010217 | 0.058508
7773 | ТП 375 СТП - 10 кВ | Суджанский РЭС | Курская область | Гуевский с/с | 10/0,4 | 0.063 | 0.0040867 | 0.055614
7774 | ТП 149 с. Быстрецы. | Тимский РЭС | Курская область | с.Быстрецы | 10/0,4 | 0.16 | 0.15427 | 0.0054068
7775 | ТП 150 с.Быстрецы. | Тимский РЭС | Курская область | с.Быстрецы | 10/0,4 | 0.25 | 0.20944 | 0.038286
7776 | ТП 151 с.Быстрецы мтф | Тимский РЭС | Курская область | с.Быстрецы | 10/0,4 | 0.25 | 0.20944 | 0.038286
7777 | ТП 154 с.Быстрецы быт. | Тимский РЭС | Курская область | с.Быстрецы | 10/0,4 | 0.16 | 0.12464 | 0.033376
7778 | ТП 155 с.Быстрецы м/м | Тимский РЭС | Курская область | с.Быстрецы | 10/0,4 | 0.16 | 0.092972 | 0.063274
7779 | ТП 156 с. Быстрецы быт. | Тимский РЭС | Курская область | с.Быстрецы | 10/0,4 | 0.16 | 0.11545 | 0.042056
7780 | ТП 157 с.Чернышевка | Тимский РЭС | Курская область | д.Чернышевка | 10/0,4 | 0.1 | 0.026563 | 0.069324
7781 | ТП 153 с.Быстрецы, школа. | Тимский РЭС | Курская область | с.Быстрецы | 10/0,4 | 0.1 | 0.060279 | 0.037497
7782 | ТП 163 с.Постояновка | Тимский РЭС | Курская область | с.Воскресеновка | 10/0,4 | 0.4 | 0.21864 | 0.17121
7783 | ТП 164 д. Гвоздевка быт. | Тимский РЭС | Курская область | д.Гвоздевка | 10/0,4 | 0.1 | 0.054149 | 0.043284
7784 | ТП 159 c. Рог-Колодезь | Тимский РЭС | Курская область | с.Рог-Колодезь | 10/0,4 | 0.06 | 0.037802 | 0.020955
7785 | ТП 160 с.Рог-Колодезь | Тимский РЭС | Курская область | с.Рог-Колодезь | 10/0,4 | 0.1 | 0.05517 | 0.042319
7786 | ТП 161 с. Рог-Колодезь | Тимский РЭС | Курская область | с.Рог-Колодезь | 10/0,4 | 0.063 | 0.033715 | 0.027645
7787 | ТП 162 с.Рог-Колодезь МТФ. | Тимский РЭС | Курская область | с.Рог-Колодезь | 10/0,4 | 0.063 | 0.019412 | 0.041147
7788 | ТП 158 с. Постояновка. | Тимский РЭС | Курская область | с.Воскресеновка | 10/0,4 | 0.1 | 0.020433 | 0.075111
7789 | КТП-10кВ 547 1/100 Быт. | Тимский РЭС | Курская область | с.Рог-Колодезь | 10/0,4 | 0.1 | 0.083777 | 0.015314
7790 | КТП-10кВ 547 2/250 с.Рог-Колодезь Школа. | Тимский РЭС | Курская область | с.Рог-Колодезь | 10/0,4 | 0.25 | 0.20944 | 0.038286
7791 | КТП-10кВ 547 3/100 Быт. | Тимский РЭС | Курская область | с.Рог-Колодезь | 10/0,4 | 0.1 | 0.056192 | 0.041355
7792 | КТП-10кВ 547 4/100 с.Рог-Колодезь | Тимский РЭС | Курская область | с.Рог-Колодезь | 10/0,4 | 0.1 | 0.056192 | 0.041355
7793 | ТП 130 с.Воскресеновка ООО Крупник | Тимский РЭС | Курская область | Ленинский с/с | 10/0,4 | 0.1 | 0.092972 | 0.0066343
7794 | ТП 131 | Тимский РЭС | Курская область | с.Воскресеновка | 10/0,4 | 0.1 | 0.092972 | 0.0066343
7795 | ТП 132 с.Воскресеновка быт. | Тимский РЭС | Курская область | с.Воскресеновка | 10/0,4 | 0.1 | 0.092972 | 0.0066343
7796 | ТП 134 с.Воскресеновка | Тимский РЭС | Курская область | д.Гвоздевка | 10/0,4 | 0.16 | 0.13588 | 0.022767
7797 | КТП-10кВ 545 1/160 Быт. | Тимский РЭС | Курская область | д.Постояновка | 10/0,4 | 0.16 | 0.10728 | 0.049772
7798 | ТП 257 с.Рогозцы | Тимский РЭС | Курская область | с.Рогозцы | 10/0,4 | 0.04 | 0.038824 | 0.0011106
7799 | ТП 258 с.Рогозцы | Тимский РЭС | Курская область | с.Рогозцы | 10/0,4 | 0.1 | 0.065387 | 0.032675
7800 | ТП 259 Рогозцы | Тимский РЭС | Курская область | с.Рогозцы | 10/0,4 | 0.16 | 0.070495 | 0.084492
7801 | ТП 260 Рогозцы | Тимский РЭС | Курская область | с.Рогозцы | 10/0,4 | 0.1 | 0.087864 | 0.011457
7802 | ТП 261 Рогозцы | Тимский РЭС | Курская область | с.Рогозцы | 10/0,4 | 0.16 | 0.093994 | 0.06231
7803 | ТП 262 Рогозцы | Тимский РЭС | Курская область | с.Рогозцы | 10/0,4 | 0.063 | 0.03678 | 0.024751
7804 | ТП 263 Рогозцы | Тимский РЭС | Курская область | с.Рогозцы | 10/0,4 | 0.1 | 0.056192 | 0.041355
7805 | ТП 135 с. Волобуевка | Тимский РЭС | Курская область | с.Волобуевка | 10/0,4 | 0.25 | 0.21353 | 0.034428
7806 | ТП 013 с.1-е Выгорное (хлебзавод) | Тимский РЭС | Курская область | с.Волобуевка | 10/0,4 | 0.1 | 0.056192 | 0.041355
7807 | ТП 136 с.Волобуевка. | Тимский РЭС | Курская область | с.Волобуевка | 10/0,4 | 0.4 | 0.23192 | 0.15867
7808 | ТП 137 с.Волобуевка | Тимский РЭС | Курская область | с.Волобуевка | 10/0,4 | 0.06 | 0.052105 | 0.0074526
7809 | ТП 138 с.Волобуевка | Тимский РЭС | Курская область | с.Волобуевка | 10/0,4 | 0.063 | 0.05517 | 0.0073912
7810 | ТП 139 с.Волобуевка м/м | Тимский РЭС | Курская область | с.Волобуевка | 10/0,4 | 0.25 | 0.16245 | 0.082651
7811 | ТП 140 д. Летовка быт. | Тимский РЭС | Курская область | с.Волобуевка | 10/0,4 | 0.1 | 0.083777 | 0.015314
7812 | КТП-10кВ 542 8/160 Быт. | Тимский РЭС | Курская область | д.Теплое | 10/0,4 | 0.16 | 0.019412 | 0.13272
7813 | ТП 142 д. Беловские дворы быт. | Тимский РЭС | Курская область | х.Беловские Дворы | 10/0,4 | 0.063 | 0.045975 | 0.016071
7814 | ТП 216 Быт с. Соколье | Тимский РЭС | Курская область | с.Соколье | 10/0,4 | 0.25 | 0.078669 | 0.16174
7815 | ТП 218 Быт с. Соколье. | Тимский РЭС | Курская область | с.Соколье | 10/0,4 | 0.1 | 0.035759 | 0.060644
7816 | ТП 226 с.Соколье | Тимский РЭС | Курская область | с.Соколье | 10/0,4 | 0.4 | 0.14814 | 0.23775
7817 | ТП 227 быт с.Соколье | Тимский РЭС | Курская область | с.Соколье | 10/0,4 | 0.063 | 0.059257 | 0.0035334
7818 | ТП 228 с.Соколье ОТФ. | Тимский РЭС | Курская область | с.Соколье | 10/0,4 | 0.025 | 0.013282 | 0.011062
7819 | ТП 229 с.Соколье | Тимский РЭС | Курская область | с.Соколье | 10/0,4 | 0.063 | 0.044954 | 0.017036
7820 | ТП 230 быт с.Соколье | Тимский РЭС | Курская область | с.Соколье | 10/0,4 | 0.1 | 0.045975 | 0.050999
7821 | ТП 231 Быт. д.Морозовка | Тимский РЭС | Курская область | д.Морозовка | 10/0,4 | 0.16 | 0.0613 | 0.093172
7822 | КТП-10кВ 572 1/400 МТФ. | Тимский РЭС | Курская область | с.Соколье | 10/0,4 | 0.4 | 0.38619 | 0.013035
7823 | ТП 220 быт с.Соколье | Тимский РЭС | Курская область | с.Соколье | 10/0,4 | 0.1 | 0.056192 | 0.041355
7824 | ТП 221 быт с.Соколье | Тимский РЭС | Курская область | с.Соколье | 10/0,4 | 0.1 | 0.063344 | 0.034604
7825 | ТП 222 МТФ. д.Камыш | Тимский РЭС | Курская область | д.Камыш | 10/0,4 | 0.1 | 0.064365 | 0.033639
7826 | ТП 223 быт д. Камыш | Тимский РЭС | Курская область | д.Камыш | 10/0,4 | 0.16 | 0.10012 | 0.056523
7827 | ТП 224 быт д. Разлив | Тимский РЭС | Курская область | х.Разлив | 10/0,4 | 0.06 | 0.033715 | 0.024813
7828 | ТП 225 быт х.Гнилуши | Тимский РЭС | Курская область | д.Камыш | 10/0,4 | 0.1 | 0.03678 | 0.059679
7829 | СТП 237 Быт д.Красный октябрь | Тимский РЭС | Курская область | с.Соколье | 10/0,4 | 0.016 | 0.011238 | 0.004495
7830 | ТП 238 c.Гнилое МТФ | Тимский РЭС | Курская область | с.Гнилое | 10/0,4 | 0.4 | 0.083777 | 0.29851
7831 | ТП 239 с.Гнилое | Тимский РЭС | Курская область | с.Гнилое | 10/0,4 | 0.063 | 0.048019 | 0.014142
7832 | ТП 240 с.Гнилое | Тимский РЭС | Курская область | с.Гнилое | 10/0,4 | 0.1 | 0.069474 | 0.028817
7833 | ТП 241 с.Гнилое, школа. | Тимский РЭС | Курская область | с.Гнилое | 10/0,4 | 0.1 | 0.087864 | 0.011457
7834 | ТП 242 д. Бродок быт. | Тимский РЭС | Курская область | х.Бродок | 10/0,4 | 0.06 | 0.059257 | 0.00070141
7835 | ТП 243 х.Бродок | Тимский РЭС | Курская область | х.Бродок | 10/0,4 | 0.1 | 0.043932 | 0.052928
7836 | ТП 233 Вода | Тимский РЭС | Курская область | с.Соколье | 10/0,4 | 0.025 | 0.013282 | 0.011062
7837 | ТП 232 Быт с.Соколье | Тимский РЭС | Курская область | с.Соколье | 10/0,4 | 0.063 | 0.03678 | 0.024751
7838 | ТП 234 З/ток с.Соколье | Тимский РЭС | Курская область | с.Соколье | 10/0,4 | 0.1 | 0.077647 | 0.021101
7839 | ТП 251 х. Кабацкое | Тимский РЭС | Курская область | с.Леженьки | 10/0,4 | 0.1 | 0.078669 | 0.020137
7840 | ТП 252 х. Чевычеловка | Тимский РЭС | Курская область | с.Леженьки | 10/0,4 | 0.063 | 0.040867 | 0.020894
7841 | КТП-10кВ 587 2/100 Быт. | Тимский РЭС | Курская область | с.Леженьки | 10/0,4 | 0.04 | 0.026563 | 0.012684
7842 | ТП 246 с.Леженьки | Тимский РЭС | Курская область | с.Леженьки | 10/0,4 | 0.25 | 0.12975 | 0.11351
7843 | ТП 247 с.Леженьки | Тимский РЭС | Курская область | с.Леженьки | 10/0,4 | 0.1 | 0.074582 | 0.023995
7844 | ТП 248 с.Леженьки | Тимский РЭС | Курская область | с.Леженьки | 10/0,4 | 0.25 | 0.069474 | 0.17042
7845 | ТП 249 с.Леженьки. | Тимский РЭС | Курская область | с.Леженьки | 10/0,4 | 0.16 | 0.052105 | 0.10185
7846 | ТП 244 Мех.мастер. | Тимский РЭС | Курская область | с.Леженьки | 10/0,4 | 0.25 | 0.060279 | 0.1791
7847 | ТП 245 с.Леженьки, з/ток | Тимский РЭС | Курская область | с.Леженьки | 10/0,4 | 0.25 | 0.14406 | 0.10001
7848 | ТП 206 с. Погожее. | Тимский РЭС | Курская область | с.Погожее | 10/0,4 | 0.25 | 0.10728 | 0.13473
7849 | ТП 207 с.Погожее | Тимский РЭС | Курская область | с.Погожее | 10/0,4 | 0.25 | 0.12567 | 0.11737
7850 | ТП 200 с.Погожее | Тимский РЭС | Курская область | с.Погожее | 10/0,4 | 0.25 | 0.16755 | 0.077829
7851 | ТП 201 с.Погожее | Тимский РЭС | Курская область | с.Погожее | 10/0,4 | 0.063 | 0.054149 | 0.0083557
7852 | ТП 202 с.Погожее | Тимский РЭС | Курская область | с.Погожее | 10/0,4 | 0.1 | 0.074582 | 0.023995
7853 | ТП 203 с.Погожее | Тимский РЭС | Курская область | с.Погожее | 10/0,4 | 0.16 | 0.10728 | 0.049772
7854 | ТП 204 с.Погожее КФХ | Тимский РЭС | Курская область | с.Погожее | 10/0,4 | 0.16 | 0.093994 | 0.06231
7855 | ТП 205 с.Погожее | Тимский РЭС | Курская область | с.Погожее | 10/0,4 | 0.1 | 0.086842 | 0.012421
7856 | ТП 208 с.Погожее МТФ | Тимский РЭС | Курская область | с.Погожее | 10/0,4 | 0.16 | 0.052105 | 0.10185
7857 | ТП 209 с.Погожее Соловьёвка | Тимский РЭС | Курская область | с.Погожее | 10/0,4 | 0.063 | 0.027585 | 0.033432
7858 | ТП 210 с.Погожее Будённый | Тимский РЭС | Курская область | с.Погожее | 10/0,4 | 0.1 | 0.069474 | 0.028817
7859 | ТП 211 с. Лисье | Тимский РЭС | Курская область | д.Лисье | 10/0,4 | 0.063 | 0.050062 | 0.012214
7860 | ТП 212 с. Щиголевка | Тимский РЭС | Курская область | с.Погожее | 10/0,4 | 0.04 | 0.017368 | 0.021364
7861 | ТП 213 с. Лисье | Тимский РЭС | Курская область | д.Лисье | 10/0,4 | 0.16 | 0.052105 | 0.10185
7862 | ТП 214 с. Лисье | Тимский РЭС | Курская область | д.Лисье | 10/0,4 | 0.063 | 0.063 | 0
7863 | ТП 215 д.Репьёвка | Тимский РЭС | Курская область | д.Репьевка | 10/0,4 | 0.1 | 0.081734 | 0.017243
7864 | ТП 050 с.Забелье | Тимский РЭС | Курская область | д.Забелье | 10/0,4 | 0.16 | 0.10728 | 0.049772
7865 | ТП 051 с.Забелье МТФ | Тимский РЭС | Курская область | д.Забелье | 10/0,4 | 0.25 | 0.11647 | 0.12605
7866 | ТП 052 х.Калинник | Тимский РЭС | Курская область | х.Калинник | 10/0,4 | 0.04 | 0.031672 | 0.0078618
7867 | ТП 053 д.Шабановка | Тимский РЭС | Курская область | д.Шабановка | 10/0,4 | 0.063 | 0.03678 | 0.024751
7868 | ТП 054 с.Введенка | Тимский РЭС | Курская область | с.Введенка | 10/0,4 | 0.16 | 0.15427 | 0.0054068
7869 | ТП 055 с.Введенка | Тимский РЭС | Курская область | с.Введенка | 10/0,4 | 0.1 | 0.092972 | 0.0066343
7870 | ТП 070 с. Забелье | Тимский РЭС | Курская область | д.Забелье | 10/0,4 | 0.25 | 0.20944 | 0.038286
7871 | ТП 071 х.Бердянка | Тимский РЭС | Курская область | д.Бердянка | 10/0,4 | 0.1 | 0.045975 | 0.050999
7872 | ТП 072 с.Успенка, школа. | Тимский РЭС | Курская область | с.Успенка | 10/0,4 | 0.5 | 0.19514 | 0.28779
7873 | ТП 073 с.Успенка | Тимский РЭС | Курская область | с.Успенка | 10/0,4 | 0.16 | 0.10728 | 0.049772
7874 | ТП 074 с. Успенка | Тимский РЭС | Курская область | с.Успенка | 10/0,4 | 0.16 | 0.12669 | 0.031447
7875 | ТП 075 х.Силаевка | Тимский РЭС | Курская область | Успенский с/с. | 10/0,4 | 0.063 | 0.03678 | 0.024751
7876 | ТП 076 х.Овсянниково | Тимский РЭС | Курская область | х.Овсянниково | 10/0,4 | 0.063 | 0.03678 | 0.024751
7877 | ТП 077 х.Овсянниково | Тимский РЭС | Курская область | х.Овсянниково | 10/0,4 | 0.063 | 0.05517 | 0.0073912
7878 | ТП 047 с.Забелье | Тимский РЭС | Курская область | д.Забелье | 10/0,4 | 0.25 | 0.16245 | 0.082651
7879 | КТП-10кВ 522 2/160 СТФ. | Тимский РЭС | Курская область | д.Забелье | 10/0,4 | 0.16 | 0.02452 | 0.12789
7880 | ТП 049 Быт с. Забелье | Тимский РЭС | Курская область | д.Забелье | 10/0,4 | 0.063 | 0.03678 | 0.024751
7881 | ТП 056 д.Бердянка | Тимский РЭС | Курская область | д.Бердянка | 10/0,4 | 0.063 | 0.05517 | 0.0073912
7882 | ТП 057 д.Бердянка, СТФ | Тимский РЭС | Курская область | д.Бердянка | 10/0,4 | 0.16 | 0.15427 | 0.0054068
7883 | ТП 058 с. Заречье | Тимский РЭС | Курская область | с.Заречье | 10/0,4 | 0.1 | 0.083777 | 0.015314
7884 | ТП 059 с. Заречье | Тимский РЭС | Курская область | с.Заречье | 10/0,4 | 0.16 | 0.10728 | 0.049772
7885 | ТП 060 х. Луневка | Тимский РЭС | Курская область | х.Луневка | 10/0,4 | 0.25 | 0.023498 | 0.21382
7886 | ТП 061 с. Заречье | Тимский РЭС | Курская область | с.Заречье | 10/0,4 | 0.25 | 0.20944 | 0.038286
7887 | ТП 062 с. Заречье | Тимский РЭС | Курская область | с.Заречье | 10/0,4 | 0.063 | 0.05517 | 0.0073912
7888 | ТП 063 с. Заречье | Тимский РЭС | Курская область | с.Заречье | 10/0,4 | 0.4 | 0.12975 | 0.25511
7889 | ТП 064 с. Заречье | Тимский РЭС | Курская область | с.Заречье | 10/0,4 | 0.16 | 0.10728 | 0.049772
7890 | ТП 065 с. Заречье | Тимский РЭС | Курская область | с.Заречье | 10/0,4 | 0.1 | 0.083777 | 0.015314
7891 | ТП 066 с. Ключи | Тимский РЭС | Курская область | х.Ключи | 10/0,4 | 0.1 | 0.045975 | 0.050999
7892 | ТП 067 с.Канищево | Тимский РЭС | Курская область | д.Канищево | 10/0,4 | 0.1 | 0.045975 | 0.050999
7893 | ТП 068 с.Канищево | Тимский РЭС | Курская область | д.Канищево | 10/0,4 | 0.16 | 0.12669 | 0.031447
7894 | ТП 069 х.Чибисовка | Тимский РЭС | Курская область | д.Канищево | 10/0,4 | 0.063 | 0.03678 | 0.024751
7895 | ТП 078 с.3-е Выгорное | Тимский РЭС | Курская область | с.1-е Выгорное | 10/0,4 | 0.1 | 0.065387 | 0.032675
7896 | ТП 079 с.1-е Выгорное | Тимский РЭС | Курская область | с.1-е Выгорное | 10/0,4 | 0.1 | 0.045975 | 0.050999
7897 | ТП 080 с.1-е Выгорное | Тимский РЭС | Курская область | с.1-е Выгорное | 10/0,4 | 0.1 | 0.065387 | 0.032675
7898 | ТП 127 c.1-е Выгорное | Тимский РЭС | Курская область | с.1-е Выгорное | 10/0,4 | 0.25 | 0.25 | 0
7899 | ТП 126 База ТРЭС. | Тимский РЭС | Курская область | с.1-е Выгорное | 10/0,4 | 0.1 | 0.092972 | 0.0066343
7900 | ТП 128 с.1-е Выгорное | Тимский РЭС | Курская область | с.1-е Выгорное | 10/0,4 | 0.1 | 0.083777 | 0.015314
7901 | ТП 106 с. 3-е Выгорное. | Тимский РЭС | Курская область | с.1-е Выгорное | 10/0,4 | 0.1 | 0.096037 | 0.0037409
7902 | ТП 107 с. 3-е Выгорное МТф | Тимский РЭС | Курская область | с.1-е Выгорное | 10/0,4 | 0.04 | 0.035759 | 0.004004
7903 | ТП 108 с.3-е Выгорное. | Тимский РЭС | Курская область | с.3-е Выгорное | 10/0,4 | 0.1 | 0.092972 | 0.0066343
7904 | ТП 109 с. 2-е Выгорное. | Тимский РЭС | Курская область | с.2-е Выгорное | 10/0,4 | 0.1 | 0.092972 | 0.0066343
7905 | ТП 110 с. 2-е Выгорное. | Тимский РЭС | Курская область | с.2-е Выгорное | 10/0,4 | 0.16 | 0.10728 | 0.049772
7906 | ТП 111 с. 2-е Выгорное Сельсовет | Тимский РЭС | Курская область | с.2-е Выгорное | 10/0,4 | 0.16 | 0.13588 | 0.022767
7907 | ТП 112 с. 2-е Выгорное | Тимский РЭС | Курская область | с.2-е Выгорное | 10/0,4 | 0.1 | 0.092972 | 0.0066343
7908 | ТП 113 с.2-е Выгорное, Ключи | Тимский РЭС | Курская область | с.2-е Выгорное | 10/0,4 | 0.16 | 0.1083 | 0.048807
7909 | ТП 114 с. 2-е Выгорное з/ток | Тимский РЭС | Курская область | с.2-е Выгорное | 10/0,4 | 0.16 | 0.13588 | 0.022767
7910 | ТП 081 Становое | Тимский РЭС | Курская область | с.3-е Выгорное | 10/0,4 | 0.1 | 0.074582 | 0.023995
7911 | ТП 082 Становое | Тимский РЭС | Курская область | х.Гамовка | 10/0,4 | 0.1 | 0.083777 | 0.015314
7912 | КТП 532 3/250 Школа | Тимский РЭС | Курская область | с.Становое | 10/0,4 | 0.25 | 0.16755 | 0.077829
7913 | КТП-10кВ 532 4/250 Д.сад. | Тимский РЭС | Курская область | с.Становое | 10/0,4 | 0.25 | 0.16755 | 0.077829
7914 | ТП 085 с.Становое Быт. | Тимский РЭС | Курская область | с.Становое | 10/0,4 | 0.063 | 0.062322 | 0.00064004
7915 | КТП-10кВ 532 6/160 с.Становое | Тимский РЭС | Курская область | с.1-е Выгорное | 10/0,4 | 0.16 | 0.10728 | 0.049772
7916 | ТП 087 с.Становое быт. | Тимский РЭС | Курская область | с.Становое | 10/0,4 | 0.063 | 0.045975 | 0.016071
7917 | ТП 088 Становое | Тимский РЭС | Курская область | с.Становое | 10/0,4 | 0.1 | 0.065387 | 0.032675
7918 | ТП 089 с.Становое быть. | Тимский РЭС | Курская область | с.Становое | 10/0,4 | 0.1 | 0.083777 | 0.015314
7919 | ТП 090 д.Акульшинка | Тимский РЭС | Курская область | д.Акульшинка | 10/0,4 | 0.1 | 0.092972 | 0.0066343
7920 | ТП 091 с.Становое | Тимский РЭС | Курская область | с.Становое | 10/0,4 | 0.1 | 0.065387 | 0.032675
7921 | КТП-10кВ 532 12/160 с.Становое | Тимский РЭС | Курская область | с.Становое | 10/0,4 | 0.16 | 0.13282 | 0.02566
7922 | ТП 093 с.Становое | Тимский РЭС | Курская область | с.Становое | 10/0,4 | 0.25 | 0.16245 | 0.082651
7923 | КТП-10кВ 532 14/400 с.Становое | Тимский РЭС | Курская область | с.Становое | 10/0,4 | 0.4 | 0.12975 | 0.25511
7924 | КТП-10кВ 532 16/63 Быт. | Тимский РЭС | Курская область | х.Дуброво | 10/0,4 | 0.063 | 0.038 | 0.0236
7925 | ТП 097 с.Кировка | Тимский РЭС | Курская область | д.Кировка | 10/0,4 | 0.04 | 0.013282 | 0.025222
7926 | ТП 098 с.Кировка | Тимский РЭС | Курская область | д.Кировка | 10/0,4 | 0.063 | 0.045975 | 0.016071
7927 | ТП 099 с.Кировка | Тимский РЭС | Курская область | д.Кировка | 10/0,4 | 0.25 | 0.20944 | 0.038286
7928 | ТП 100 с.Кировка | Тимский РЭС | Курская область | д.Кировка | 10/0,4 | 0.063 | 0.05517 | 0.0073912
7929 | ТП 101 с.Кировка МТФ | Тимский РЭС | Курская область | д.Кировка | 10/0,4 | 0.16 | 0.070495 | 0.084492
7930 | ТП 102 д.Каменка | Тимский РЭС | Курская область | д.Каменка | 10/0,4 | 0.063 | 0.027585 | 0.033432
7931 | СТП 235 с.Гнилое | Тимский РЭС | Курская область | с.Соколье | 10/0,4 | 0.04 | 0.02452 | 0.014613
7932 | ТП 103 д.Каменка | Тимский РЭС | Курская область | д.Каменка | 10/0,4 | 0.063 | 0.045975 | 0.016071
7933 | ТП 104 д.Каменка | Тимский РЭС | Курская область | д.Каменка | 10/0,4 | 0.1 | 0.092972 | 0.0066343
7934 | ТП 105 д.Каменка | Тимский РЭС | Курская область | д.Каменка | 10/0,4 | 0.1 | 0.045975 | 0.050999
7935 | КТП-10кВ 5511 1/250 Быт. | Тимский РЭС | Курская область | с.Рождественка | 10/0,4 | 0.25 | 0.051084 | 0.18778
7936 | КТП-10кВ 5511 2/100 Быт. | Тимский РЭС | Курская область | с.Рождественка | 10/0,4 | 0.1 | 0.038824 | 0.057751
7937 | КТП-10кВ 5511 3/40 Быт. | Тимский РЭС | Курская область | с.Рождественка | 10/0,4 | 0.063 | 0.038824 | 0.022823
7938 | ТП 178 с.Рождественка | Тимский РЭС | Курская область | с.Рождественка | 10/0,4 | 0.4 | 0.21864 | 0.17121
7939 | ТП 179 с.Рождественка | Тимский РЭС | Курская область | с.Рождественка | 10/0,4 | 0.16 | 0.10319 | 0.05363
7940 | ТП 180 с.Рождественка, школа. | Тимский РЭС | Курская область | с.Рождественка | 10/0,4 | 0.1 | 0.057214 | 0.04039
7941 | ТП 181 с.Рождественка | Тимский РЭС | Курская область | с.Рождественка | 10/0,4 | 0.063 | 0.035759 | 0.025716
7942 | ТП 182 с.Рождественка | Тимский РЭС | Курская область | с.Рождественка | 10/0,4 | 0.1 | 0.051084 | 0.046177
7943 | ТП 165 д.Софиевка | Тимский РЭС | Курская область | д.Софиевка | 10/0,4 | 0.063 | 0.04904 | 0.013178
7944 | ТП 166 с.Дмитриевка быт. | Тимский РЭС | Курская область | д.Дмитрмевка | 10/0,4 | 0.1 | 0.054149 | 0.043284
7945 | ТП 167 с.Дмитриевка МТФ. | Тимский РЭС | Курская область | д.Дмитрмевка | 10/0,4 | 0.1 | 0.060279 | 0.037497
7946 | ТП 168 c. Дмитриевка | Тимский РЭС | Курская область | д.Дмитрмевка | 10/0,4 | 0.1 | 0.052105 | 0.045213
7947 | ТП 169 с.Барковка | Тимский РЭС | Курская область | д.Барковка | 10/0,4 | 0.16 | 0.10319 | 0.05363
7948 | ТП 170 Барковка Зерноток. | Тимский РЭС | Курская область | д.Барковка | 10/0,4 | 0.25 | 0.19207 | 0.054682
7949 | ТП 171 с.Барковка, ДК | Тимский РЭС | Курская область | д.Барковка | 10/0,4 | 0.4 | 0.20944 | 0.17989
7950 | ТП 172 с.Барковка | Тимский РЭС | Курская область | д.Барковка | 10/0,4 | 0.16 | 0.093994 | 0.06231
7951 | ТП 173 с.Барковка мех.мастерские | Тимский РЭС | Курская область | д.Барковка | 10/0,4 | 0.025 | 0.016347 | 0.0081687
7952 | ТП 174 c Еськовка быт. | Тимский РЭС | Курская область | д.Барковка | 10/0,4 | 0.1 | 0.052105 | 0.045213
7953 | ТП 175 с.Барковка МТФ | Тимский РЭС | Курская область | д.Барковка | 10/0,4 | 0.16 | 0.11238 | 0.04495
7954 | ТП 176 х.Прудок | Тимский РЭС | Курская область | д.Прудок | 10/0,4 | 0.063 | 0.01839 | 0.042112
7955 | ТП 177 х.Дубравка быт. | Тимский РЭС | Курская область | д.Барковка | 10/0,4 | 0.04 | 0.022477 | 0.016542
7956 | ТП 194 х.Кабицы | Тимский РЭС | Курская область | х.Кабицы | 10/0,4 | 0.025 | 0.010217 | 0.013955
7957 | ТП 195 д.Белёвское | Тимский РЭС | Курская область | с.Гнилое | 10/0,4 | 0.063 | 0.059257 | 0.0035334
7958 | ТП 196 д.Белевское | Тимский РЭС | Курская область | с.Гнилое | 10/0,4 | 0.063 | 0.043932 | 0.018
7959 | ТП 197 с. Гнилое з/ток,заправка. | Тимский РЭС | Курская область | с.Гнилое | 10/0,4 | 0.25 | 0.20433 | 0.043108
7960 | ТП 184 х.Вольная Заря | Тимский РЭС | Курская область | х.Вольная Заря | 10/0,4 | 0.1 | 0.092972 | 0.0066343
7961 | КТП-10кВ 558 2/1.25 Быт. | Тимский РЭС | Курская область | х.Вольная Заря | 10/0,4 | 0.025 | 0.016347 | 0.0081687
7962 | ТП 187 д.Вольная Заря | Тимский РЭС | Курская область | х.Вольная Заря | 10/0,4 | 0.063 | 0.040867 | 0.020894
7963 | ТП 188 с.Пахонок | Тимский РЭС | Курская область | д.Пахонок | 10/0,4 | 0.16 | 0.13486 | 0.023731
7964 | ТП 189 c.Пахонок | Тимский РЭС | Курская область | д.Пахонок | 10/0,4 | 0.1 | 0.051084 | 0.046177
7965 | ТП 190 с.Пахонок | Тимский РЭС | Курская область | д.Пахонок | 10/0,4 | 0.1 | 0.074582 | 0.023995
7966 | ТП 041 с.Введенка с/совет | Тимский РЭС | Курская область | с.Введенка | 10/0,4 | 0.4 | 0.22272 | 0.16735
7967 | ТП 042 с.Введенка | Тимский РЭС | Курская область | с.Введенка | 10/0,4 | 0.1 | 0.056192 | 0.041355
7968 | ТП 043 с.Введенка | Тимский РЭС | Курская область | с.Введенка | 10/0,4 | 0.063 | 0.027585 | 0.033432
7969 | ТП 044 с.Введенка Зерноток,правление. | Тимский РЭС | Курская область | с.Введенка | 10/0,4 | 0.25 | 0.11647 | 0.12605
7970 | ТП 045 с.Введенка | Тимский РЭС | Курская область | с.Введенка | 10/0,4 | 0.25 | 0.16245 | 0.082651
7971 | ТП 046 с.Введенка | Тимский РЭС | Курская область | с.Введенка | 10/0,4 | 0.1 | 0.065387 | 0.032675
7972 | ТП 002 п. Тим ул.Косинова | Тимский РЭС | Курская область | ул.Косинова | 10/0,4 | 0.4 | 0.30548 | 0.089227
7973 | ТП 005 Бахаровка (водозабор) быт | Тимский РЭС | Курская область | ул.Бахаровка | 10/0,4 | 0.25 | 0.18697 | 0.059504
7974 | ТП 010 с.1-е Выгоное, МРЭО. | Тимский РЭС | Курская область | ул.Бахаровка | 10/0,4 | 0.1 | 0.06743 | 0.030746
7975 | ТП 011 п. Тим Промзона | Тимский РЭС | Курская область | ул.Садовая | 10/0,4 | 0.4 | 0.33102 | 0.065115
7976 | ТП 014 п. Тим Ветлечебница | Тимский РЭС | Курская область | ул.Некрасова | 10/0,4 | 0.25 | 0.21353 | 0.034428
7977 | ТП 018 п.Тим ул.Куйбышева | Тимский РЭС | Курская область | ул.Куйбышева | 10/0,4 | 0.25 | 0.20944 | 0.038286
7978 | ТП 019 п.Тим | Тимский РЭС | Курская область | ул.Профсоюзная | 10/0,4 | 0.25 | 0.22783 | 0.020926
7979 | ТП 021 п.Тим ул.Садовая | Тимский РЭС | Курская область | ул.Профсоюзная | 10/0,4 | 0.25 | 0.21966 | 0.028641
7980 | ТП 023 п. Тим Росто | Тимский РЭС | Курская область | ул.Красноармейская | 10/0,4 | 0.25 | 0.20944 | 0.038286
7981 | ТП 115 п. Тим ул.Ефановская | Тимский РЭС | Курская область | ул.Красноармейская | 10/0,4 | 0.16 | 0.15427 | 0.0054068
7982 | ТП 118 п. Тим ул.Куйбышева | Тимский РЭС | Курская область | ул.Куйбышева | 10/0,4 | 0.25 | 0.25031 | 0
7983 | ЗТП 120 п.Тим ул.К.Маркса д/сад | Тимский РЭС | Курская область | ул.Карла Маркса | 10/0,4 | 0.32 | 0.16347 | 0.14777
7984 | ЗТП 122 п. Тим Школа | Тимский РЭС | Курская область | ул.Ленина | 10/0,4 | 0.5 | 0.25542 | 0.23089
7985 | ЗТП 123 п. Тим Ресторан | Тимский РЭС | Курская область | ул.Кирова | 10/0,4 | 0.25 | 0.21864 | 0.029606
7986 | ТП 124 п. Тим Типография | Тимский РЭС | Курская область | ул.Красноармейская | 10/0,4 | 0.25 | 0.24622 | 0.0035655
7987 | ТП 125 п.Тим Очистные | Тимский РЭС | Курская область | ул.Профсоюзная | 10/0,4 | 0.25 | 0.051084 | 0.18778
7988 | ТП 024 ( 516 1/250) Быт. | Тимский РЭС | Курская область | с.1-е Выгорное | 10/0,4 | 0.25 | 0.069474 | 0.17042
7989 | ТП 027 (516 3/63) Быт | Тимский РЭС | Курская область | д.Шабановка | 10/0,4 | 0.063 | 0.045975 | 0.016071
7990 | СТП 026 д. Шабановка быт. | Тимский РЭС | Курская область | д.Шабановка | 10/0,4 | 0.025 | 0.015325 | 0.0091331
7991 | ТП 028 д.Шабановка | Тимский РЭС | Курская область | д.Шабановка | 10/0,4 | 0.1 | 0.056192 | 0.041355
7992 | ТП 029 д.Шабановка | Тимский РЭС | Курская область | д.Шабановка | 10/0,4 | 0.25 | 0.11647 | 0.12605
7993 | ТП 119 п.Тим ул.Ленина с/х химия | Тимский РЭС | Курская область | п.Тим, ул.Ленина | 10/0,4 | 0.16 | 0.15427 | 0.0054068
7994 | ТП 121 п. Тим Котельная | Тимский РЭС | Курская область | п.Тим, ул.Карла Маркса | 10/0,4 | 0.65 | 0.25542 | 0.37249
7995 | ЗТП 5312 3/250 п.Тим РТП. | Тимский РЭС | Курская область | п.Тим, ул.Куйбышева | 10/0,4 | 0.25 | 0.2452 | 0.00453
7996 | ТП 022 п.Тим ЦРБ | Тимский РЭС | Курская область | п.Тим | 10/0,4 | 0.32 | 0.065387 | 0.24035
7997 | ТП 133 д.Гвоздевка | Тимский РЭС | Курская область | д.Гвоздевка | 10/0,4 | 0.025 | 0.01839 | 0.0062397
7998 | ТП 198 с.Гнилое | Тимский РЭС | Курская область | с.Гнилое | 10/0,4 | 0.25 | 0.074582 | 0.16559
7999 | ТП 033 с.1-е Выгорное Пост ДПС | Тимский РЭС | Курская область | пост ДПС | 10/0,4 | 0.016 | 0.011238 | 0.004495
8000 | КТП-10кВ 587 1/63 Быт. | Тимский РЭС | Курская область | с.Леженьки | 10/0,4 | 0.1 | 0.03678 | 0.059679
8001 | ТП 253 с. Леженьки быт. | Тимский РЭС | Курская область | с.Леженьки | 10/0,4 | 0.16 | 0.048019 | 0.10571
8002 | ТП 250 c. Леженьки | Тимский РЭС | Курская область | с.Леженьки | 10/0,4 | 0.025 | 0.025 | 0
8003 | ТП 129 с.1-е Выгорное | Тимский РЭС | Курская область | с.1-е Выгорное | 10/0,4 | 0.1 | 0.090929 | 0.0085632
8004 | ТП 020 п.Тим | Тимский РЭС | Курская область | ул.Ленина | 10/0,4 | 0.25 | 0.20944 | 0.038286
8005 | ТП 236 (СТП - 16 кВА) | Тимский РЭС | Курская область | с.Соколье | 10/0,4 | 0.01 | 0.00613 | 0.0036532
8006 | СТП 116 c. 1-е Выгорное. | Тимский РЭС | Курская область | с.1-е Выгорное | 10/0,4 | 0.1 | 0.076625 | 0.022066
8007 | ТП 065 (Басовка) | Фатежский РЭС | Курская область | д.Басовка | 10/0,4 | 0.4 | 0.16347 | 0.22329
8008 | ТП 066 (Сухочево) | Фатежский РЭС | Курская область | д.Сухочево | 10/0,4 | 0.063 | 0.025542 | 0.035361
8009 | ТП 063 (Сухочево МТФ) | Фатежский РЭС | Курская область | д.Сухочево | 10/0,4 | 0.16 | 0.065387 | 0.089315
8010 | ТП 059 (Сухочево тр.ст.) | Фатежский РЭС | Курская область | д.Сухочево | 10/0,4 | 0.1 | 0.040867 | 0.055822
8011 | ТП 060 (Сухочево Школа) | Фатежский РЭС | Курская область | д.Сухочево | 10/0,4 | 0.1 | 0.040867 | 0.055822
8012 | ТП 067 (ГО, база РЭС) | Фатежский РЭС | Курская область | г.Фатеж | 10/0,4 | 0.25 | 0.044954 | 0.19356
8013 | ТП 062 (ток Солдатское) | Фатежский РЭС | Курская область | д.Солдатское | 10/0,4 | 0.4 | 0.1696 | 0.2175
8014 | ТП 057 (Заречье) | Фатежский РЭС | Курская область | ул.Майская | 10/0,4 | 0.16 | 0.065387 | 0.089315
8015 | ТП 082 (Ламовка) | Фатежский РЭС | Курская область | д.Ламовка | 10/0,4 | 0.04 | 0.016347 | 0.022329
8016 | ТП 079 (2-е Банино) | Фатежский РЭС | Курская область | д.Банино | 10/0,4 | 0.06 | 0.02452 | 0.033493
8017 | ТП 064 (Н.Курашевка МТФ) | Фатежский РЭС | Курская область | д.Н.Курашевка | 10/0,4 | 0.16 | 0.065387 | 0.089315
8018 | ТП 081 (тр. ст.) | Фатежский РЭС | Курская область | д.Банино | 10/0,4 | 0.063 | 0.02452 | 0.036325
8019 | ТП 080 (Ток Банино) | Фатежский РЭС | Курская область | д.Банино | 10/0,4 | 0.25 | 0.10217 | 0.13955
8020 | ТП 078 (Клуб Банино) | Фатежский РЭС | Курская область | д.Банино | 10/0,4 | 0.4 | 0.34737 | 0.049684
8021 | ТП 303 Сотниково скважина | Фатежский РЭС | Курская область | д.Гаево | 10/0,4 | 0.025 | 0.016347 | 0.0081687
8022 | ТП 077 (Банино) | Фатежский РЭС | Курская область | с. Банино | 10/0,4 | 0.1 | 0.086842 | 0.012421
8023 | ТП 071 (Бугры МТФ) | Фатежский РЭС | Курская область | д.Бугры | 10/0,4 | 0.1 | 0.040867 | 0.055822
8024 | КТП-10кВ 3.1.10 15/160(откл) | Фатежский РЭС | Курская область | д.Миленино | 10/0,4 | 0.16 | 0.070495 | 0.084492
8025 | ТП 073 (Поповка, школа) | Фатежский РЭС | Курская область | ул.Майская | 10/0,4 | 0.25 | 0.10217 | 0.13955
8026 | ТП 072 (Камыш) | Фатежский РЭС | Курская область | д.Камыш | 10/0,4 | 0.063 | 0.025542 | 0.035361
8027 | ТП 074 (Миленино ток) | Фатежский РЭС | Курская область | д.Миленино | 10/0,4 | 0.16 | 0.027585 | 0.125
8028 | ТП 085 (Миленино СТО) | Фатежский РЭС | Курская область | д.Миленино | 10/0,4 | 0.16 | 0.14303 | 0.016016
8029 | ТП 075 (Копанёвка) | Фатежский РЭС | Курская область | д.Копаневка | 10/0,4 | 0.1 | 0.040867 | 0.055822
8030 | ТП 069 (Корытово Пруд) | Фатежский РЭС | Курская область | д.Миленино | 10/0,4 | 0.1 | 0.040867 | 0.055822
8031 | ТП 095 (Русановка клуб) | Фатежский РЭС | Курская область | д.Русановка | 10/0,4 | 0.16 | 0.065387 | 0.089315
8032 | ТП 089 (Русановка) | Фатежский РЭС | Курская область | Русановский с/с, д. Курашовка | 10/0,4 | 0.1 | 0.057214 | 0.04039
8033 | ТП 088 (Тр. ст. ПТФ) | Фатежский РЭС | Курская область | д. Русановка | 10/0,4 | 0.25 | 0.10217 | 0.13955
8034 | ТП 094 (Майорки) | Фатежский РЭС | Курская область | д.Майорки | 10/0,4 | 0.04 | 0.016347 | 0.022329
8035 | ТП 092 (Миновка) | Фатежский РЭС | Курская область | д.Миновка | 10/0,4 | 0.1 | 0.040867 | 0.055822
8036 | ТП 093 (Шмарное) | Фатежский РЭС | Курская область | д.Шмарное | 10/0,4 | 0.1 | 0.040867 | 0.055822
8037 | ТП 096 (Кочеток тр.ст.) | Фатежский РЭС | Курская область | д.Кочеток | 10/0,4 | 0.1 | 0.040867 | 0.055822
8038 | ТП 113 С.Н.П.С. | Фатежский РЭС | Курская область | г.Фатеж | 10/0,4 | 0.16 | 0.065387 | 0.089315
8039 | ТП 111 Ржава, Ток | Фатежский РЭС | Курская область | д.Ржава | 10/0,4 | 0.16 | 0.065387 | 0.089315
8040 | ТП 112 Ржава | Фатежский РЭС | Курская область | д.Ржава | 10/0,4 | 0.04 | 0.016347 | 0.022329
8041 | ТП 104 Ржава Ц.У., ток,пилорама | Фатежский РЭС | Курская область | Банинский с/с, д. Ржава | 10/0,4 | 0.1 | 0.0040867 | 0.090542
8042 | ТП 105 Ржава, Д.сад | Фатежский РЭС | Курская область | д.Ржава | 10/0,4 | 0.16 | 0.065387 | 0.089315
8043 | ТП 106 Ржава, СТФ | Фатежский РЭС | Курская область | д.Ржава | 10/0,4 | 0.1 | 0.081734 | 0.017243
8044 | ТП 107 Ржава. | Фатежский РЭС | Курская область | д.Ржава | 10/0,4 | 0.1 | 0.040867 | 0.055822
8045 | ТП 110 Ржава, Школа | Фатежский РЭС | Курская область | д.Ржава | 10/0,4 | 0.063 | 0.03678 | 0.024751
8046 | ТП 108 х.Сорокин | Фатежский РЭС | Курская область | г.Фатеж | 10/0,4 | 0.1 | 0.040867 | 0.055822
8047 | ТП 114 Басовка МТФ | Фатежский РЭС | Курская область | д.Басовка | 10/0,4 | 0.25 | 0.10217 | 0.13955
8048 | ТП 115 Басовка Д.сад | Фатежский РЭС | Курская область | г.Фатеж | 10/0,4 | 0.16 | 0.065387 | 0.089315
8049 | ТП 116 Гуровка | Фатежский РЭС | Курская область | д.Гуровка | 10/0,4 | 0.04 | 0.016347 | 0.022329
8050 | ТП 117 Борец | Фатежский РЭС | Курская область | д. Борец | 10/0,4 | 0.025 | 0.010217 | 0.013955
8051 | ТП 118 Чибисовка МТФ | Фатежский РЭС | Курская область | д.Чибисовка | 10/0,4 | 0.1 | 0.040867 | 0.055822
8052 | ТП 120 Миролюбово уткофер | Фатежский РЭС | Курская область | д.Миролюбово | 10/0,4 | 0.1 | 0.040867 | 0.055822
8053 | ТП 121 Водокачка,почта | Фатежский РЭС | Курская область | д.Миролюбово | 10/0,4 | 0.25 | 0.09195 | 0.1492
8054 | ТП 123 Сохиновка, Тихоновка, Полеховка | Фатежский РЭС | Курская область | д.Тихоновка | 10/0,4 | 0.063 | 0.025542 | 0.035361
8055 | ТП 127 Н.Дворы | Фатежский РЭС | Курская область | Русановский с/с, д. Н.Дворы | 10/0,4 | 0.1 | 0.040867 | 0.055822
8056 | ТП 124 Н.Дворы, Тр.ст-ка,скважина | Фатежский РЭС | Курская область | д.Н.Дворы | 10/0,4 | 0.1 | 0.040867 | 0.055822
8057 | ТП 126 Аторинка | Фатежский РЭС | Курская область | д.Аторинка | 10/0,4 | 0.063 | 0.027585 | 0.033432
8058 | ТП 125 Макаровка | Фатежский РЭС | Курская область | д.Макаровка | 10/0,4 | 0.1 | 0.040867 | 0.055822
8059 | ТП 151 (х.Майский) | Фатежский РЭС | Курская область | х.Майский | 10/0,4 | 0.06 | 0.03065 | 0.027706
8060 | ТП 152 (Т.Колодозь) | Фатежский РЭС | Курская область | д.Томлин | 10/0,4 | 0.1 | 0.03065 | 0.065466
8061 | ТП 153 (Ветринка) | Фатежский РЭС | Курская область | д.Ветринка | 10/0,4 | 0.1 | 0.040867 | 0.055822
8062 | ТП 165 (Ситное) | Фатежский РЭС | Курская область | д.Ситное | 10/0,4 | 0.063 | 0.025542 | 0.035361
8063 | ТП 166 (Т.Колодезь) | Фатежский РЭС | Курская область | д.Томлин | 10/0,4 | 0.063 | 0.019412 | 0.041147
8064 | ТП 158 (МТФ Умские) | Фатежский РЭС | Курская область | Большежировский с/с, д. Умские дворы | 10/0,4 | 0.1 | 0.0040867 | 0.090542
8065 | ТП 155 (Водокачка) | Фатежский РЭС | Курская область | с.Б.Жирово | 10/0,4 | 0.025 | 0.015325 | 0.0091331
8066 | ТП 167 (Умские Дворы) | Фатежский РЭС | Курская область | Большежировский с/с, д. Умские дворы | 10/0,4 | 0.1 | 0.022477 | 0.073182
8067 | ТП 157 (Косилово) | Фатежский РЭС | Курская область | д.Косилово | 10/0,4 | 0.1 | 0.025542 | 0.070289
8068 | ТП 170 (Дачи) | Фатежский РЭС | Курская область | д.Доброхотово | 10/0,4 | 0.04 | 0.01839 | 0.0204
8069 | ТП 156 (Доброхотово) | Фатежский РЭС | Курская область | д.Доброхотово | 10/0,4 | 0.1 | 0.031672 | 0.064502
8070 | ТП 162 (Правление) | Фатежский РЭС | Курская область | д.В.Хотемль | 10/0,4 | 0.25 | 0.096037 | 0.14534
8071 | ТП 163 (В.Хотемль) | Фатежский РЭС | Курская область | д.В.Хотемль | 10/0,4 | 0.16 | 0.10217 | 0.054594
8072 | ТП 161 (Мохновка) | Фатежский РЭС | Курская область | д.Махновка | 10/0,4 | 0.063 | 0.025542 | 0.035361
8073 | ТП 168 (Гостиница) | Фатежский РЭС | Курская область | д.В.Хотемль | 10/0,4 | 0.25 | 0.053127 | 0.18585
8074 | ТП 160 (Пещеры) | Фатежский РЭС | Курская область | д.Пещеры | 10/0,4 | 0.063 | 0.025542 | 0.035361
8075 | ТП 164 (Крюково) | Фатежский РЭС | Курская область | д.Крюково | 10/0,4 | 0.16 | 0.032694 | 0.12018
8076 | ТП 174 (Скрипеевка) | Фатежский РЭС | Курская область | д.Скрипеевка | 10/0,4 | 0.16 | 0.12464 | 0.033376
8077 | ТП 176 (М.Жирово) | Фатежский РЭС | Курская область | с.М.Жирово | 10/0,4 | 0.1 | 0.040867 | 0.055822
8078 | ТП 179 (Ушаково) | Фатежский РЭС | Курская область | д.Ушаково | 10/0,4 | 0.063 | 0.033715 | 0.027645
8079 | ТП 177 (Вишневка) | Фатежский РЭС | Курская область | д.Вишневка | 10/0,4 | 0.04 | 0.0020433 | 0.035831
8080 | ТП 180 (Вишневка МТФ) | Фатежский РЭС | Курская область | д.Вишневка | 10/0,4 | 0.063 | 0.025542 | 0.035361
8081 | ТП 178 (Кочеток) | Фатежский РЭС | Курская область | д.Кочеток | 10/0,4 | 0.16 | 0.11238 | 0.04495
8082 | КТП-10кВ 3.2.6 1/160 16кв.дом | Фатежский РЭС | Курская область | с.Б.Жирово | 10/0,4 | 0.16 | 0.076625 | 0.078706
8083 | КТП-10кВ 3.2.6 2/160 Поселок Н.Улица | Фатежский РЭС | Курская область | с.Б.Жирово | 10/0,4 | 0.16 | 0.065387 | 0.089315
8084 | КТП-10кВ 3.2.6 3/250 Олимпийская | Фатежский РЭС | Курская область | с.Б.Жирово | 10/0,4 | 0.25 | 0.10217 | 0.13955
8085 | КТП-10кВ 186 Чернышевка | Фатежский РЭС | Курская область | д.Чернышевка | 10/0,4 | 0.063 | 0.025542 | 0.035361
8086 | КТП-10кВ 3.2.6 5/63 Соловьевка | Фатежский РЭС | Курская область | д.Соловьвка | 10/0,4 | 0.063 | 0.025542 | 0.035361
8087 | КТП-10кВ 3.2.7 7/25 ж.дом | Фатежский РЭС | Курская область | с.Б.Жирово | 10/0,4 | 0.025 | 0.010217 | 0.013955
8088 | ТП 189 Б.Жирово СХТ | Фатежский РЭС | Курская область | с.Б.Жирово | 10/0,4 | 0.16 | 0.070495 | 0.084492
8089 | КТП-10кВ 3.2.7 6/160 ж.поселок | Фатежский РЭС | Курская область | с.Б.Жирово | 10/0,4 | 0.16 | 0.070495 | 0.084492
8090 | КТП-10кВ 3.2.7 5/250 Ц.У., ток, АВМ, с/с | Фатежский РЭС | Курская область | с.Б.Жирово | 10/0,4 | 0.4 | 0.10217 | 0.28115
8091 | ТП 196 (Ток Бартенево) | Фатежский РЭС | Курская область | х.Бартеневский | 10/0,4 | 0.16 | 0.065387 | 0.089315
8092 | ТП 195 (Школа Бартенево) | Фатежский РЭС | Курская область | х.Бартеневский | 10/0,4 | 0.1 | 0.040867 | 0.055822
8093 | ТП 403 Миролюбово, СТФ | Фатежский РЭС | Курская область | д.Миролюбово | 10/0,4 | 0.16 | 0.040867 | 0.11246
8094 | ТП 204 (Колычево МТФ) | Фатежский РЭС | Курская область | д.Колычево | 10/0,4 | 0.16 | 0.065387 | 0.089315
8095 | ТП 207 (Колычево х.Кукуевка) | Фатежский РЭС | Курская область | д.Кукуевка | 10/0,4 | 0.063 | 0.025542 | 0.035361
8096 | ТП 203 (х.Поныри) | Фатежский РЭС | Курская область | х.Поныри | 10/0,4 | 0.063 | 0.025542 | 0.035361
8097 | ТП 208 (Колычева Н.Улица) | Фатежский РЭС | Курская область | д.Колычево | 10/0,4 | 0.16 | 0.065387 | 0.089315
8098 | ТП 214 Н.Дворы, Город мастеров | Фатежский РЭС | Курская область | д.Н.Дворы | 10/0,4 | 0.1 | 0.040867 | 0.055822
8099 | ТП 202 (Правление, с/с) | Фатежский РЭС | Курская область | д.Колычево | 10/0,4 | 0.4 | 0.16347 | 0.22329
8100 | ТП 206 (х.Семеновский) | Фатежский РЭС | Курская область | х.Семеновский | 10/0,4 | 0.04 | 0.016347 | 0.022329
8101 | ТП 224 Крупорушка Н.Любаж | Фатежский РЭС | Курская область | д.Н.Любаж | 10/0,4 | 0.16 | 0.02452 | 0.12789
8102 | ТП 205 (х.Богданово) | Фатежский РЭС | Курская область | д.Богданово | 10/0,4 | 0.063 | 0.025542 | 0.035361
8103 | ТП 194 (х.Александровский) | Фатежский РЭС | Курская область | х.Александровский | 10/0,4 | 0.1 | 0.040867 | 0.055822
8104 | ТП 132 (Свинокомплекс) | Фатежский РЭС | Курская область | д.Гаево | 10/0,4 | 1.26 | 0.3065 | 0.9001
8105 | ТП 200 (х.Ивановка Сепорат) | Фатежский РЭС | Курская область | х.Ивановка | 10/0,4 | 0.16 | 0.065387 | 0.089315
8106 | ТП 131 (Свинокомплекс) | Фатежский РЭС | Курская область | д.Гаево | 10/0,4 | 0.5 | 0.15325 | 0.32733
8107 | ТП 198 (Никовец СТФ) | Фатежский РЭС | Курская область | д.Колычево | 10/0,4 | 0.25 | 0.10217 | 0.13955
8108 | ТП 201 (х.Абрамовский) | Фатежский РЭС | Курская область | х.Абрамовский | 10/0,4 | 0.063 | 0.025542 | 0.035361
8109 | ТП 223 Н.Любаж | Фатежский РЭС | Курская область | д.Н.Любаж | 10/0,4 | 0.16 | 0.065387 | 0.089315
8110 | ТП 221 Н.Любаж СТФ | Фатежский РЭС | Курская область | д.Н.Любаж | 10/0,4 | 0.16 | 0.065387 | 0.089315
8111 | ТП 222 Н.Любаж Скважина | Фатежский РЭС | Курская область | д.Н.Любаж | 10/0,4 | 0.025 | 0.010217 | 0.013955
8112 | ТП 225 Бычки МТФ | Фатежский РЭС | Курская область | д.Бычки | 10/0,4 | 0.16 | 0.065387 | 0.089315
8113 | ТП 230 Бычки | Фатежский РЭС | Курская область | д.Бычки | 10/0,4 | 0.06 | 0.02452 | 0.033493
8114 | ТП 226 Бычки Ток | Фатежский РЭС | Курская область | д.Бычки | 10/0,4 | 0.25 | 0.10217 | 0.13955
8115 | ТП 229 Бычки,школа,клуб | Фатежский РЭС | Курская область | д.Бычки | 10/0,4 | 0.04 | 0.016347 | 0.022329
8116 | ТП 227 Бычки тр.ст | Фатежский РЭС | Курская область | д.Бычки | 10/0,4 | 0.16 | 0.065387 | 0.089315
8117 | ТП 238 В.Любаж, Водокачка | Фатежский РЭС | Курская область | Верхнелюбажский с/с, с. В.Любаж | 10/0,4 | 0.16 | 0.060279 | 0.094137
8118 | ТП 237 (Горки школа) | Фатежский РЭС | Курская область | д.Горки | 10/0,4 | 0.1 | 0.063344 | 0.034604
8119 | ТП 169 (Дачи) | Фатежский РЭС | Курская область | д.Доброхотово | 10/0,4 | 0.063 | 0.025542 | 0.035361
8120 | ТП 236 Сотниково Понизовка | Фатежский РЭС | Курская область | д.Понизовка | 10/0,4 | 0.1 | 0.02452 | 0.071253
8121 | ТП 231 Сотниково ток | Фатежский РЭС | Курская область | д.Сотников | 10/0,4 | 0.315 | 0.12873 | 0.17584
8122 | ТП 234 Сотниково Школа | Фатежский РЭС | Курская область | д.Сотников | 10/0,4 | 0.4 | 0.17471 | 0.21268
8123 | ТП 239 (Н.Брехово) | Фатежский РЭС | Курская область | д.Сотников | 10/0,4 | 0.1 | 0.040867 | 0.055822
8124 | ТП 240 (х.Барниковка) | Фатежский РЭС | Курская область | д.Барниковка | 10/0,4 | 0.1 | 0.040867 | 0.055822
8125 | ТП 232 Сотниково СТФ | Фатежский РЭС | Курская область | д.Сотников | 10/0,4 | 0.063 | 0.063 | 0
8126 | ТП 235 Сотниково Тр.ст. | Фатежский РЭС | Курская область | д.Сотников | 10/0,4 | 0.06 | 0.02452 | 0.033493
8127 | ТП 233 В.Брёхово | Фатежский РЭС | Курская область | д.В.Брехово | 10/0,4 | 0.16 | 0.13895 | 0.019874
8128 | ТП 242 (Горки) | Фатежский РЭС | Курская область | д.Горки | 10/0,4 | 0.16 | 0.13895 | 0.019874
8129 | ТП 241 (Горки водокачка) | Фатежский РЭС | Курская область | д. Горки, Верхнелюбажский с/с | 10/0,4 | 0.063 | 0.025542 | 0.035361
8130 | ТП 248 (х.Музалевка водокачка) | Фатежский РЭС | Курская область | д.Мазолевка | 10/0,4 | 0.063 | 0.040867 | 0.020894
8131 | ТП 246 (Жердево,клуб) | Фатежский РЭС | Курская область | д.Жердево | 10/0,4 | 0.16 | 0.065387 | 0.089315
8132 | ТП 247 (Жердево) | Фатежский РЭС | Курская область | д.Жердево | 10/0,4 | 0.1 | 0.040867 | 0.055822
8133 | ТП 243 (Жердево) | Фатежский РЭС | Курская область | д.Жердево | 10/0,4 | 0.1 | 0.040867 | 0.055822
8134 | ТП 244 (Жердево МТФ) | Фатежский РЭС | Курская область | д.Жердево | 10/0,4 | 0.16 | 0.065387 | 0.089315
8135 | ТП 249 В.Любаж Овчарня | Фатежский РЭС | Курская область | с.В.Любаж | 10/0,4 | 0.16 | 0.065387 | 0.089315
8136 | ТП 254 В.Любаж | Фатежский РЭС | Курская область | с.В.Любаж | 10/0,4 | 0.25 | 0.10217 | 0.13955
8137 | ТП 252 В.Любаж ул. Октябрьская | Фатежский РЭС | Курская область | с.В.Любаж | 10/0,4 | 0.16 | 0.077647 | 0.077741
8138 | ТП 259 В.Любаж | Фатежский РЭС | Курская область | с.В.Любаж | 10/0,4 | 0.1 | 0.04904 | 0.048106
8139 | ТП 256 В.Любаж Маслозавод | Фатежский РЭС | Курская область | с.В.Любаж | 10/0,4 | 0.25 | 0.10217 | 0.13955
8140 | ТП 261 В.Любаж ул.Белая | Фатежский РЭС | Курская область | с.В.Любаж | 10/0,4 | 0.063 | 0.025542 | 0.035361
8141 | ТП 260 В.Любаж Ул.Колхозная | Фатежский РЭС | Курская область | с.В.Любаж | 10/0,4 | 0.1 | 0.040867 | 0.055822
8142 | ТП 257 В.Любаж Крупорушка | Фатежский РЭС | Курская область | с.В.Любаж | 10/0,4 | 0.16 | 0.071517 | 0.083528
8143 | ТП 258 В.Любаж Ул.Набережная | Фатежский РЭС | Курская область | с.В.Любаж | 10/0,4 | 0.063 | 0.022477 | 0.038254
8144 | ТП 269 В.Любаж Жилой поселок | Фатежский РЭС | Курская область | с.В.Любаж | 10/0,4 | 0.04 | 0.016347 | 0.022329
8145 | ТП 268 В.Любаж Сбербанк | Фатежский РЭС | Курская область | с.В.Любаж | 10/0,4 | 0.5 | 0.25542 | 0.23089
8146 | ТП 287 (Докукинка) | Фатежский РЭС | Курская область | д.Докукинка | 10/0,4 | 0.1 | 0.040867 | 0.055822
8147 | ТП 273 (Н.Головинка) | Фатежский РЭС | Курская область | д.Н.Головинка | 10/0,4 | 0.1 | 0.063344 | 0.034604
8148 | ТП 274 (Ясенок клуб) | Фатежский РЭС | Курская область | д.Ясенок | 10/0,4 | 0.1 | 0.040867 | 0.055822
8149 | ТП 286 (Магазин Ясенок) | Фатежский РЭС | Курская область | д.Ясенок | 10/0,4 | 0.04 | 0.025542 | 0.013649
8150 | ТП 283 (Школа Ясенок) | Фатежский РЭС | Курская область | д.Ясенок | 10/0,4 | 0.16 | 0.075604 | 0.07967
8151 | ТП 277 (Ст.Головинка) | Фатежский РЭС | Курская область | д.Ст.Головинка | 10/0,4 | 0.06 | 0.02452 | 0.033493
8152 | ТП 272 ( Дворики ток) | Фатежский РЭС | Курская область | д.Дворики | 10/0,4 | 0.25 | 0.10217 | 0.13955
8153 | ТП 278 (Сергеевка) | Фатежский РЭС | Курская область | д.Сергеевка | 10/0,4 | 0.1 | 0.040867 | 0.055822
8154 | ТП 279 (Новоселки школа) | Фатежский РЭС | Курская область | д.Новоселки | 10/0,4 | 0.16 | 0.065387 | 0.089315
8155 | ТП 282 (Петроселки СТФ) | Фатежский РЭС | Курская область | д.Петроселки | 10/0,4 | 0.25 | 0.10217 | 0.13955
8156 | ТП 289 Ср.Любаж | Фатежский РЭС | Курская область | с.Любаж | 10/0,4 | 0.06 | 0.02452 | 0.033493
8157 | ТП 313 (Пилорама, сот. связь) | Фатежский РЭС | Курская область | д. Игино | 10/0,4 | 0.25 | 0.10217 | 0.13955
8158 | ТП 295 Локтионово | Фатежский РЭС | Курская область | д.Игино | 10/0,4 | 0.16 | 0.065387 | 0.089315
8159 | ТП 300 Локтионово | Фатежский РЭС | Курская область | д.Локтионово | 10/0,4 | 0.1 | 0.046997 | 0.050035
8160 | ТП 296 Лесновка | Фатежский РЭС | Курская область | д.Лесновка | 10/0,4 | 0.1 | 0.065387 | 0.032675
8161 | ТП 290 Конный завод | Фатежский РЭС | Курская область | д.Игино | 10/0,4 | 0.4 | 0.17879 | 0.20882
8162 | ТП 299 Охотхоз | Фатежский РЭС | Курская область | д.Игино | 10/0,4 | 0.4 | 0.065387 | 0.31587
8163 | ТП 292 Игино | Фатежский РЭС | Курская область | д.Игино | 10/0,4 | 0.063 | 0.025542 | 0.035361
8164 | ТП 298 Игино ток | Фатежский РЭС | Курская область | д.Игино | 10/0,4 | 0.25 | 0.10217 | 0.13955
8165 | ТП 293 Ц.У. Игино | Фатежский РЭС | Курская область | д.Игино | 10/0,4 | 0.16 | 0.065387 | 0.089315
8166 | ТП 301 Красавчик | Фатежский РЭС | Курская область | д.Красавчик | 10/0,4 | 0.063 | 0.025542 | 0.035361
8167 | ТП 297 Красавчик | Фатежский РЭС | Курская область | д.Красавчик | 10/0,4 | 0.063 | 0.025542 | 0.035361
8168 | ТП 323 (н.п.Костино) | Фатежский РЭС | Курская область | д.Костино | 10/0,4 | 0.1 | 0.040867 | 0.055822
8169 | ТП 321 (н.п. Бригадирово) | Фатежский РЭС | Курская область | д.Бригадирово | 10/0,4 | 0.1 | 0.040867 | 0.055822
8170 | ТП 322 (х.Надежды) | Фатежский РЭС | Курская область | х.Надежды | 10/0,4 | 0.063 | 0.025542 | 0.035361
8171 | ТП 326 (Алисово Ток) | Фатежский РЭС | Курская область | д.Алисово | 10/0,4 | 0.16 | 0.065387 | 0.089315
8172 | ТП 324 (Алисово Клуб) | Фатежский РЭС | Курская область | д.Алисово | 10/0,4 | 0.1 | 0.040867 | 0.055822
8173 | ТП 325 (Алисово ст.школа) | Фатежский РЭС | Курская область | д.Алисово | 10/0,4 | 0.1 | 0.040867 | 0.055822
8174 | ТП 327 (Шуклино МТФ) | Фатежский РЭС | Курская область | д.Шуклино | 10/0,4 | 0.16 | 0.11034 | 0.046878
8175 | ТП 330 (Поздняково) | Фатежский РЭС | Курская область | д.Поздняково | 10/0,4 | 0.06 | 0.02452 | 0.033493
8176 | ТП 340 (Шуклино школа) | Фатежский РЭС | Курская область | д.Шуклино | 10/0,4 | 0.25 | 0.10217 | 0.13955
8177 | ТП 339 (Шуклино школа) | Фатежский РЭС | Курская область | д.Шуклино | 10/0,4 | 0.16 | 0.065387 | 0.089315
8178 | ТП 338 (Шуклино н.улица) | Фатежский РЭС | Курская область | д.Шуклино | 10/0,4 | 0.16 | 0.065387 | 0.089315
8179 | ТП 334 (Руда ) | Фатежский РЭС | Курская область | д.Руда | 10/0,4 | 0.1 | 0.040867 | 0.055822
8180 | ТП 335 (х.Чапаев) | Фатежский РЭС | Курская область | х.Чапаев | 10/0,4 | 0.063 | 0.025542 | 0.035361
8181 | ТП 336 (Мерцалово) | Фатежский РЭС | Курская область | д.Мерцалово | 10/0,4 | 0.06 | 0.02452 | 0.033493
8182 | ТП 331 (2-еПоздняково) | Фатежский РЭС | Курская область | д.Поздняково | 10/0,4 | 0.1 | 0.040867 | 0.055822
8183 | ТП 332 (МТФ Бунино) | Фатежский РЭС | Курская область | д.Бунино | 10/0,4 | 0.1 | 0.040867 | 0.055822
8184 | ТП 333 (Бунино) | Фатежский РЭС | Курская область | д.Бунино | 10/0,4 | 0.06 | 0.025542 | 0.032529
8185 | КТП-10кВ 3.7.1 21/250 тр.ст. | Фатежский РЭС | Курская область | д.Салеевка | 10/0,4 | 0.25 | 0.10217 | 0.13955
8186 | КТП-10кВ 3.7.1 1/100 д.Салеевка | Фатежский РЭС | Курская область | д.Салеевка | 10/0,4 | 0.1 | 0.040867 | 0.055822
8187 | КТП-10кВ 3.7.1 20/100 д.Салеевка | Фатежский РЭС | Курская область | д.Салеевка | 10/0,4 | 0.1 | 0.056192 | 0.041355
8188 | КТП-10кВ 3.7.1 2/160 Малиново | Фатежский РЭС | Курская область | х.Малиново | 10/0,4 | 0.16 | 0.10217 | 0.054594
8189 | КТП-10кВ 3.7.1 10/63 Бычки | Фатежский РЭС | Курская область | д.Бычки | 10/0,4 | 0.063 | 0.025542 | 0.035361
8190 | КТП-10кВ 3.7.1 7/40 Трубицино | Фатежский РЭС | Курская область | д.Трубицино | 10/0,4 | 0.04 | 0.016347 | 0.022329
8191 | КТП-10кВ 3.7.1 11/160 Ц.У. | Фатежский РЭС | Курская область | д.Б.Анненково | 10/0,4 | 0.16 | 0.065387 | 0.089315
8192 | ТП 139 (дачи) | Фатежский РЭС | Курская область | г.Фатеж | 10/0,4 | 0.04 | 0.003065 | 0.034867
8193 | КТП-10кВ 3.7.1 24/63 М.Анненково | Фатежский РЭС | Курская область | д.М.Анненково | 10/0,4 | 0.063 | 0.025542 | 0.035361
8194 | КТП-10кВ 3.7.1 9/60 Б.Анненково | Фатежский РЭС | Курская область | д.Б.Анненково | 10/0,4 | 0.06 | 0.02452 | 0.033493
8195 | ТП 368 (Казенки) | Фатежский РЭС | Курская область | д.Казенки | 10/0,4 | 0.16 | 0.065387 | 0.089315
8196 | ТП 360 (Расшеевка) | Фатежский РЭС | Курская область | д.Фиеновка | 10/0,4 | 0.16 | 0.065387 | 0.089315
8197 | ТП 366 (Бахтинка) | Фатежский РЭС | Курская область | д.Бахтинка | 10/0,4 | 0.04 | 0.03065 | 0.0088262
8198 | ТП 369 (Быстрец) | Фатежский РЭС | Курская область | д.Быстрец | 10/0,4 | 0.1 | 0.040867 | 0.055822
8199 | ТП 367 (Б.Анненково, Школа) | Фатежский РЭС | Курская область | д.Б.Анненково | 10/0,4 | 0.4 | 0.17471 | 0.071078
8200 | ТП 392 (Анненково, Тр. ст.) | Фатежский РЭС | Курская область | Ток | 10/0,4 | 0.4 | 0.15325 | 0.23293
8201 | ТП 365 (Весёлая плота) | Фатежский РЭС | Курская область | д. Веселая Плота | 10/0,4 | 0.025 | 0.010217 | 0.013955
8202 | ТП 374 (Анненково, д.сад) | Фатежский РЭС | Курская область | д.Б.Анненково | 10/0,4 | 0.16 | 0.065387 | 0.089315
8203 | ТП 377 (Анненково, Новая улица) | Фатежский РЭС | Курская область | д.Б.Анненково | 10/0,4 | 0.16 | 0.065387 | 0.089315
8204 | ТП 376 (Бабанинка) | Фатежский РЭС | Курская область | д.Б.Анненково | 10/0,4 | 0.1 | 0.040867 | 0.055822
8205 | ТП 370 (Анненково, МТФ) | Фатежский РЭС | Курская область | д.Б.Анненково | 10/0,4 | 0.16 | 0.065387 | 0.089315
8206 | ТП 373 (Трифоновка) | Фатежский РЭС | Курская область | д.Трифоновка | 10/0,4 | 0.1 | 0.063344 | 0.034604
8207 | ТП 375 (х.Никитинка) | Фатежский РЭС | Курская область | д.Б.Никитинка | 10/0,4 | 0.16 | 0.065387 | 0.089315
8208 | ТП 371 (Волниковка) | Фатежский РЭС | Курская область | д.Волниковка | 10/0,4 | 0.063 | 0.025542 | 0.035361
8209 | ТП 363 (Кукуевка) | Фатежский РЭС | Курская область | д.Орлянка | 10/0,4 | 0.063 | 0.025542 | 0.035361
8210 | ТП 372 (Орлянка МТФ) | Фатежский РЭС | Курская область | д.Орлянка | 10/0,4 | 0.16 | 0.065387 | 0.089315
8211 | ТП 381 (Бугрянка) | Фатежский РЭС | Курская область | д.Бугрянка | 10/0,4 | 0.16 | 0.065387 | 0.089315
8212 | ТП 380 (Глебовщина) | Фатежский РЭС | Курская область | д.Глебовщина | 10/0,4 | 0.063 | 0.025542 | 0.035361
8213 | ТП 379 (Грачевка, Скважина) | Фатежский РЭС | Курская область | с.Глебово | 10/0,4 | 0.025 | 0.00613 | 0.017813
8214 | ТП 378 (Куликовка, Грачевка) | Фатежский РЭС | Курская область | д.Куликовка | 10/0,4 | 0.063 | 0.025542 | 0.035361
8215 | ТП 385 (Прошиваловка) | Фатежский РЭС | Курская область | д.Прошиваловка | 10/0,4 | 0.1 | 0.040867 | 0.055822
8216 | ТП 384 (Бугры) | Фатежский РЭС | Курская область | д.Бугры | 10/0,4 | 0.1 | 0.040867 | 0.055822
8217 | ТП 387 (Шалимовка) | Фатежский РЭС | Курская область | д.Шалимовка | 10/0,4 | 0.1 | 0.040867 | 0.055822
8218 | ТП 388 (Глебово н.улица) | Фатежский РЭС | Курская область | с.Глебово | 10/0,4 | 0.1 | 0.040867 | 0.055822
8219 | ТП 383 (Глебово школа с/совет) | Фатежский РЭС | Курская область | с.Глебово | 10/0,4 | 0.25 | 0.10217 | 0.13955
8220 | ТП 386 (Понизовка) | Фатежский РЭС | Курская область | д.Понизовка | 10/0,4 | 0.1 | 0.040867 | 0.055822
8221 | ТП 382 (Зыковка, почта) | Фатежский РЭС | Курская область | д.Зыковка | 10/0,4 | 0.16 | 0.065387 | 0.089315
8222 | ТП 390 Шмарное | Фатежский РЭС | Курская область | д.Шмарное | 10/0,4 | 0.063 | 0.040867 | 0.020894
8223 | ТП 391 МТФ | Фатежский РЭС | Курская область | с.Глебово | 10/0,4 | 0.16 | 0.065387 | 0.089315
8224 | ТП 389 ток, СТФ | Фатежский РЭС | Курская область | с.Глебово | 10/0,4 | 0.16 | 0.065387 | 0.089315
8225 | ТП 402 Миролюбово | Фатежский РЭС | Курская область | д.Миролюбово | 10/0,4 | 0.1 | 0.063344 | 0.034604
8226 | ТП 404 Миролюбово, Водокачка | Фатежский РЭС | Курская область | д.Миролюбово | 10/0,4 | 0.1 | 0.040867 | 0.055822
8227 | ТП 405 Миролюбово, Н.улица | Фатежский РЭС | Курская область | д.Миролюбово | 10/0,4 | 0.063 | 0.02452 | 0.036325
8228 | ТП 408 Шатовка, Ларинка, Церковь | Фатежский РЭС | Курская область | д.Шатовка | 10/0,4 | 0.1 | 0.056192 | 0.041355
8229 | ТП 409 Озерки | Фатежский РЭС | Курская область | д.Озерки | 10/0,4 | 0.063 | 0.03678 | 0.024751
8230 | ТП-10кВ 407 Федоревка | Фатежский РЭС | Курская область | д. Федореевка | 10/0,4 | 0.16 | 0.12669 | 0.031447
8231 | ТП 406 Милаковка, Школа, Клуб | Фатежский РЭС | Курская область | д. Милаковка | 10/0,4 | 0.1 | 0.04904 | 0.048106
8232 | ТП 411 (Кофоновка) | Фатежский РЭС | Курская область | д. Кофановка | 10/0,4 | 0.063 | 0.025542 | 0.035361
8233 | ТП 410 (Завидное) | Фатежский РЭС | Курская область | д.Завидное | 10/0,4 | 0.06 | 0.022477 | 0.035422
8234 | ТП 412 (р.Камыш) | Фатежский РЭС | Курская область | д.Камыш | 10/0,4 | 0.06 | 0.022477 | 0.035422
8235 | ТП 413 (Репринка школа) | Фатежский РЭС | Курская область | д.Репинка | 10/0,4 | 0.1 | 0.040867 | 0.055822
8236 | ТП 416 (д.Рудка) | Фатежский РЭС | Курская область | д.Рудка | 10/0,4 | 0.1 | 0.040867 | 0.055822
8237 | ТП 419 (Кофановка МТФ) | Фатежский РЭС | Курская область | д.Кофановка | 10/0,4 | 0.25 | 0.15734 | 0.087473
8238 | ТП 417 (сепаратор в/н башн) | Фатежский РЭС | Курская область | д.Алисово | 10/0,4 | 0.25 | 0.15734 | 0.087473
8239 | ТП 418 (правление с/с) | Фатежский РЭС | Курская область | д.Алисово | 10/0,4 | 0.25 | 0.15734 | 0.087473
8240 | ТП 414 (Алисово МТФ) | Фатежский РЭС | Курская область | д.Алисово | 10/0,4 | 0.1 | 0.040867 | 0.055822
8241 | ТП 415 (Ребендер) | Фатежский РЭС | Курская область | д.Алисово | 10/0,4 | 0.1 | 0.040867 | 0.055822
8242 | ТП 431 Клушино Головачи | Фатежский РЭС | Курская область | д.Клушино | 10/0,4 | 0.04 | 0.016347 | 0.022329
8243 | КТП-10кВ 3.9.1 4/40 Соломино | Фатежский РЭС | Курская область | д.Соломино | 10/0,4 | 0.04 | 0.016347 | 0.022329
8244 | ТП 433 МТФ | Фатежский РЭС | Курская область | д.Соломино | 10/0,4 | 0.063 | 0.025542 | 0.035361
8245 | КТП-10кВ 3.9.6 1/100 д.Кромское | Фатежский РЭС | Курская область | д. Кромское | 10/0,4 | 0.1 | 0.040867 | 0.055822
8246 | ТП 435 (Кромское тр.ст) | Фатежский РЭС | Курская область | д.Кромское | 10/0,4 | 0.25 | 0.15734 | 0.087473
8247 | ТП 447 (Кромское, ток) | Фатежский РЭС | Курская область | с. Кромское (ток) | 10/0,4 | 0.16 | 0.065387 | 0.089315
8248 | КТП-10кВ 3.9.7 2/63 сепаратор Кромское | Фатежский РЭС | Курская область | д.Кромское | 10/0,4 | 0.063 | 0.025542 | 0.035361
8249 | КТП-10кВ 3.9.7 9/250 д.Мелешинка с/с пра | Фатежский РЭС | Курская область | д.Мелешинка | 10/0,4 | 0.25 | 0.11341 | 0.12895
8250 | КТП-10кВ 3.9.7 3/160 д.сад | Фатежский РЭС | Курская область | д.Кромское | 10/0,4 | 0.16 | 0.065387 | 0.089315
8251 | КТП-10кВ 3.9.7 5/160 Хлынино | Фатежский РЭС | Курская область | д.Хлынино | 10/0,4 | 0.16 | 0.065387 | 0.089315
8252 | ТП 310 (х. Барниковка) | Фатежский РЭС | Курская область | д.Кромское | 10/0,4 | 0.4 | 0.3065 | 0.088262
8253 | КТП-10кВ 3.9.7 7/60 Кромское | Фатежский РЭС | Курская область | д.Кромское | 10/0,4 | 0.06 | 0.02452 | 0.033493
8254 | КТП-10кВ 3.9.7 8/60 х.Сибирь | Фатежский РЭС | Курская область | х.Сибирь | 10/0,4 | 0.06 | 0.02452 | 0.033493
8255 | КТП-10кВ 3.9.8 1/40 Чибисовка Бочаковка | Фатежский РЭС | Курская область | д.Чибисовка | 10/0,4 | 0.04 | 0.016347 | 0.022329
8256 | КТП-10кВ 3.9.8 3/40 х.Сдобниково | Фатежский РЭС | Курская область | д.Сдобниково | 10/0,4 | 0.063 | 0.039845 | 0.021858
8257 | КТП-10кВ 3.9.8 2/250 ток | Фатежский РЭС | Курская область | д.Сдобниково | 10/0,4 | 0.1 | 0.0040867 | 0.090542
8258 | ТП 461 Гаево л.л. | Фатежский РЭС | Курская область | д.Гаево | 10/0,4 | 0.04 | 0.016347 | 0.022329
8259 | ТП 462 Плота | Фатежский РЭС | Курская область | д.Гаево | 10/0,4 | 0.04 | 0.016347 | 0.022329
8260 | ТП 463 Гаево клуб | Фатежский РЭС | Курская область | д.Гаево | 10/0,4 | 0.063 | 0.037802 | 0.023787
8261 | ТП 465 Реут, Школа | Фатежский РЭС | Курская область | д.Н.Реут | 10/0,4 | 0.16 | 0.076625 | 0.078706
8262 | ТП 466 (Н.Реут Ток) | Фатежский РЭС | Курская область | д.Н.Реут | 10/0,4 | 0.25 | 0.10523 | 0.13666
8263 | ТП 493 (х.Гора) | Фатежский РЭС | Курская область | д.Молотычи | 10/0,4 | 0.1 | 0.040867 | 0.055822
8264 | ТП 468 (Путчино) | Фатежский РЭС | Курская область | д.Путчино | 10/0,4 | 0.1 | 0.078669 | 0.020137
8265 | ТП 491 (х. Гора МТФ) | Фатежский РЭС | Курская область | д.Молотычи | 10/0,4 | 0.25 | 0.10217 | 0.13955
8266 | ТП 469 (Путчино ОТФ) | Фатежский РЭС | Курская область | д.Путчино | 10/0,4 | 0.1 | 0.040867 | 0.055822
8267 | ТП 501 ( Б.Мосток) | Фатежский РЭС | Курская область | д.Б.Мосток | 10/0,4 | 0.063 | 0.015325 | 0.045005
8268 | ТП 506 (М. Мосток) | Фатежский РЭС | Курская область | д.М.Мосток | 10/0,4 | 0.063 | 0.015325 | 0.045005
8269 | ТП 470 (Путчино Клуб, быт) | Фатежский РЭС | Курская область | д.Путчино | 10/0,4 | 0.16 | 0.065387 | 0.089315
8270 | ТП 505 (Моздовка) | Фатежский РЭС | Курская область | д.Моздовка | 10/0,4 | 0.1 | 0.040867 | 0.055822
8271 | ТП 500 (Хабаровка МТФ) | Фатежский РЭС | Курская область | д.Моздовка | 10/0,4 | 0.063 | 0.01839 | 0.042112
8272 | КТП-10кВ 3.10.5 1/63 Н.Реут Гостиница | Фатежский РЭС | Курская область | д.Н.Реут | 10/0,4 | 0.063 | 0.025542 | 0.035361
8273 | ТП 498 (Хмелевое ток) | Фатежский РЭС | Курская область | д.Хмелевое | 10/0,4 | 0.063 | 0.051084 | 0.011249
8274 | ТП 473 Школа | Фатежский РЭС | Курская область | д.Н.Реут | 10/0,4 | 0.16 | 0.065387 | 0.089315
8275 | ТП 507 (Хмелевое школа) | Фатежский РЭС | Курская область | д.Хмелевое | 10/0,4 | 0.25 | 0.11749 | 0.12509
8276 | ТП 474 х.Фрунзе Скважина | Фатежский РЭС | Курская область | д.Фрунзе | 10/0,4 | 0.1 | 0.040867 | 0.055822
8277 | ТП 502 (Хмелевое клуб) | Фатежский РЭС | Курская область | д.Хмелевое | 10/0,4 | 0.25 | 0.10217 | 0.13955
8278 | ТП 496 (арочный коровник) | Фатежский РЭС | Курская область | д.Хмелевое | 10/0,4 | 0.063 | 0.03065 | 0.030538
8279 | ТП 497 (Хмелевое водокачка) | Фатежский РЭС | Курская область | д.Хмелевое | 10/0,4 | 0.063 | 0.025542 | 0.035361
8280 | ТП 495 (Хмелевое МТФ) | Фатежский РЭС | Курская область | д.Хмелевое | 10/0,4 | 0.16 | 0.065387 | 0.089315
8281 | ТП 503 (х. Ламоновка) | Фатежский РЭС | Курская область | д.Ламоновка | 10/0,4 | 0.04 | 0.013282 | 0.025222
8282 | ТП 508 (Хмелевое с/совет) | Фатежский РЭС | Курская область | д.Хмелевое | 10/0,4 | 0.1 | 0.040867 | 0.055822
8283 | ТП 499 (х. Кузнечная) | Фатежский РЭС | Курская область | д.Кузнечная | 10/0,4 | 0.063 | 0.025542 | 0.035361
8284 | ТП 504 (х. Зубковка) | Фатежский РЭС | Курская область | д.Зубковка | 10/0,4 | 0.063 | 0.040867 | 0.020894
8285 | ТП 512 Молотычи | Фатежский РЭС | Курская область | д.Молотычи | 10/0,4 | 0.06 | 0.02452 | 0.033493
8286 | ТП 511 Молотычи | Фатежский РЭС | Курская область | д.Молотычи | 10/0,4 | 0.1 | 0.076625 | 0.022066
8287 | ТП 510 Ток Д.К. | Фатежский РЭС | Курская область | д.Молотычи | 10/0,4 | 0.4 | 0.16347 | 0.22329
8288 | ТП 513 ( СТФ) | Фатежский РЭС | Курская область | д.Антоновка | 10/0,4 | 0.4 | 0.16347 | 0.22329
8289 | ТП 514 (х.Антоновка) | Фатежский РЭС | Курская область | д.Антоновка | 10/0,4 | 0.04 | 0.03065 | 0.0088262
8290 | ТП 515 (Антоновка) | Фатежский РЭС | Курская область | д.Антоновка | 10/0,4 | 0.16 | 0.065387 | 0.089315
8291 | ТП 551 д.Шахово | Фатежский РЭС | Курская область | д.Шахово | 10/0,4 | 0.1 | 0.040867 | 0.055822
8292 | ТП 552 д.Шахово | Фатежский РЭС | Курская область | д.Жданово | 10/0,4 | 0.1 | 0.040867 | 0.055822
8293 | ТП 553 д.Шахово, МТФ | Фатежский РЭС | Курская область | д.Шахово | 10/0,4 | 0.25 | 0.10217 | 0.13955
8294 | ТП 556 Солдатское, В/башня | Фатежский РЭС | Курская область | д.Шахово | 10/0,4 | 0.16 | 0.065387 | 0.089315
8295 | ТП 555 Болонино | Фатежский РЭС | Курская область | д.Болонино | 10/0,4 | 0.06 | 0.022477 | 0.035422
8296 | ТП 554 Солдатское | Фатежский РЭС | Курская область | д. Солдатское | 10/0,4 | 0.16 | 0.065387 | 0.089315
8297 | ТП 558 Солдатское, с/совет | Фатежский РЭС | Курская область | д.Солдатское | 10/0,4 | 0.16 | 0.065387 | 0.089315
8298 | ТП 559 Черякино, МТФ | Фатежский РЭС | Курская область | д.Солдатское | 10/0,4 | 0.16 | 0.065387 | 0.089315
8299 | ТП 557 Черякино | Фатежский РЭС | Курская область | д.Черякино | 10/0,4 | 0.1 | 0.040867 | 0.055822
8300 | КТП-10кВ 2.12.8 7/100 х.Веселый | Фатежский РЭС | Курская область | д.Подымовка | 10/0,4 | 0.1 | 0.040867 | 0.055822
8301 | КТП-10кВ 2.12.8 8/40 Фатьяновка | Фатежский РЭС | Курская область | д.Фатьяновка | 10/0,4 | 0.04 | 0.016347 | 0.022329
8302 | КТП-10кВ 2.12.8 18/160 Н.Халчи, Д.сад, П | Фатежский РЭС | Курская область | д.В.Халчи | 10/0,4 | 0.16 | 0.065387 | 0.089315
8303 | КТП-10кВ 2.12.8 16/60 Н.Халчи, Мастерски | Фатежский РЭС | Курская область | д.В.Халчи | 10/0,4 | 0.06 | 0.02452 | 0.033493
8304 | КТП-10кВ 2.12.8 11/160 Н.Холчи, с/совет | Фатежский РЭС | Курская область | д.Халчи | 10/0,4 | 0.16 | 0.065387 | 0.089315
8305 | КТП-10кВ 2.12.8 6/60 Любимовка,больница | Фатежский РЭС | Курская область | д.Любимовка | 10/0,4 | 0.06 | 0.022477 | 0.035422
8306 | КТП-10кВ 2.12.8 3/60 Любимовка | Фатежский РЭС | Курская область | д.Любимовка | 10/0,4 | 0.06 | 0.02452 | 0.033493
8307 | КТП-10кВ 2.12.8 10/60 Пилюгинка | Фатежский РЭС | Курская область | Солдатский с/с. | 10/0,4 | 0.16 | 0.12669 | 0.031447
8308 | КТП-10кВ 2.12.8 9/400 Н.Халчи, Ток | Фатежский РЭС | Курская область | д.В.Халчи | 10/0,4 | 0.4 | 0.16347 | 0.22329
8309 | КТП-10кВ 2.12.8 19/63 д.Суходол | Фатежский РЭС | Курская область | д.Суходол | 10/0,4 | 0.063 | 0.025542 | 0.035361
8310 | КТП-10кВ 2.12.8 12/160 д.Суходол, МТФ | Фатежский РЭС | Курская область | д.Суходол | 10/0,4 | 0.16 | 0.065387 | 0.089315
8311 | КТП-10кВ 2.12.8 24/63 В.Халчи, Школа | Фатежский РЭС | Курская область | д.В.Халчи | 10/0,4 | 0.063 | 0.025542 | 0.035361
8312 | КТП-10кВ 2.12.8 13/63 В.Холчи, Клуб | Фатежский РЭС | Курская область | д.В.Халчи | 10/0,4 | 0.063 | 0.025542 | 0.035361
8313 | КТП-10кВ 2.12.8 20/63 В.Холчи | Фатежский РЭС | Курская область | д.В.Халчи | 10/0,4 | 0.063 | 0.025542 | 0.035361
8314 | ТП 532 д.Подымовка | Фатежский РЭС | Курская область | д.Поздняково | 10/0,4 | 0.1 | 0.040867 | 0.055822
8315 | ТП 531 Подымовка Водокачка | Фатежский РЭС | Курская область | д.Подымовка | 10/0,4 | 0.1 | 0.040867 | 0.055822
8316 | ТП 197 (х.Долгий) | Фатежский РЭС | Курская область | х.Долгий | 10/0,4 | 0.1 | 0.040867 | 0.055822
8317 | ТП 395 (Глебово, Храм) | Фатежский РЭС | Курская область | с.Глебово, х.Поповка | 10/0,4 | 0.025 | 0.010217 | 0.013955
8318 | ТП 086 (ул. Солнечная МКР Фатеж) | Фатежский РЭС | Курская область | г. Фатеж | 10/0,4 | 0.25 | 0.17164 | 0.073971
8319 | ТП 070 СПТУ | Фатежский РЭС | Курская область | г. Фатеж | 10/0,4 | 0.1 | 0.081734 | 0.017243
8320 | ТП 087 (насосная) аренда | Фатежский РЭС | Курская область | г. Фатеж | 10/0,4 | 0.1 | 0.0613 | 0.036532
8321 | КТПН-3.1.18 1/250 н.п. Фатеж | Фатежский РЭС | Курская область | г.Фатеж | 10/0,4 | 0.25 | 0.06743 | 0.17235
8322 | КТП-10кВ 3.1.18 2/160 освещ. г.Фатеж | Фатежский РЭС | Курская область | г.Фатеж | 10/0,4 | 0.16 | 0.14303 | 0.016016
8323 | КТПН-3.1.18 3/2*400 н.п. Фатеж | Фатежский РЭС | Курская область | г.Фатеж | 10/0,4 | 0.8 | 0.20536 | 0.56134
8324 | ТП 250 (Неврологический диспансер) | Фатежский РЭС | Курская область | с.В.Любаж | 10/0,4 | 0.36 | 0.1083 | 0.23761
8325 | ТП 253 В.Любаж школа | Фатежский РЭС | Курская область | с.В.Любаж | 10/0,4 | 0.25 | 0.028607 | 0.209
8326 | ТП 251 (Школа интернат) | Фатежский РЭС | Курская область | Верхнелюбажский с/с, с. В.Любаж | 10/0,4 | 0.36 | 0.041889 | 0.3003
8327 | ТП 263 (Узел связи) | Фатежский РЭС | Курская область | с.В.Любаж | 10/0,4 | 0.06 | 0.00613 | 0.050853
8328 | ТП 264 В.Любаж МСО | Фатежский РЭС | Курская область | с.В.Любаж | 10/0,4 | 0.25 | 0.10217 | 0.13955
8329 | ТП 266 В.Любаж СХТ | Фатежский РЭС | Курская область | с.В.Любаж | 10/0,4 | 0.63 | 0.035759 | 0.56096
8330 | ТП 083 (Больница) | Фатежский РЭС | Курская область | д.Миленино | 10/0,4 | 0.1 | 0.040867 | 0.055822
8331 | ТП 262 В.Любаж поселок | Фатежский РЭС | Курская область | с.В.Любаж | 10/0,4 | 0.4 | 0.27074 | 0.12202
8332 | ТП 068 (ул. К.Маркса) | Фатежский РЭС | Курская область | г.Фатеж | 10/0,4 | 0.25 | 0.13793 | 0.1058
8333 | КТП №6 (3.1.6 6/160) | Фатежский РЭС | Курская область | г. Фатеж | 10/0,4 | 0.16 | 0.0613 | 0.093172
8334 | ЗТП МПМК №20 3.1.6 20/250 | Фатежский РЭС | Курская область | г. Фатеж | 10/0,4 | 0.25 | 0.052105 | 0.18681
8335 | ЗТП-10кВ 3.1.19 5/400 ФКЭТС | Фатежский РЭС | Курская область | г. Фатеж | 10/0,4 | 0.4 | 0.22988 | 0.1606
8336 | ЗТП №29 (3.1.19 29/250) | Фатежский РЭС | Курская область | г. Фатеж | 10/0,4 | 0.25 | 0.05517 | 0.18392
8337 | КТП-63 Чаплыгино №23 (3.1.24 23/100) | Фатежский РЭС | Курская область | г. Фатеж | 10/0,4 | 0.16 | 0.10421 | 0.052665
8338 | КТП-10кВ 3.1.25 43/160 лесопилка г.Фатеж | Фатежский РЭС | Курская область | г. Фатеж | 10/0,4 | 0.16 | 0.052105 | 0.10185
8339 | ТП 138 (Редакция) | Фатежский РЭС | Курская область | г.Фатеж | 10/0,4 | 0.5 | 0.20433 | 0.27911
8340 | ЗТП-100 РСУ №13 (3.1.25 13/250) | Фатежский РЭС | Курская область | г. Фатеж | 10/0,4 | 0.25 | 0.021455 | 0.21575
8341 | ЗТП Полевая, 14 (3.1.25 14/400) | Фатежский РЭС | Курская область | г. Фатеж | 10/0,4 | 0.4 | 0.35861 | 0.039075
8342 | КТП №15 (3.1.25 15/160) | Фатежский РЭС | Курская область | г. Фатеж | 10/0,4 | 0.16 | 0.095015 | 0.061345
8343 | ЗТП-школа (3.1.25 17/200) | Фатежский РЭС | Курская область | г. Фатеж | 10/0,4 | 0.2 | 0.08582 | 0.10779
8344 | КТП Фикальная №27 (3.1.13 27/100) | Фатежский РЭС | Курская область | г. Фатеж | 10/0,4 | 0.1 | 0.040867 | 0.055822
8345 | ТП 228 Бычки | Фатежский РЭС | Курская область | Верхнелюбажский с/с, д. Бычки | 10/0,4 | 0.1 | 0.040867 | 0.055822
8346 | ЗТП-160 Трикотаж. комб.№2 (3.1.19 2/160) | Фатежский РЭС | Курская область | г. Фатеж | 10/0,4 | 0.16 | 0.04291 | 0.11053
8347 | ЗТП РАЙПО №3 РПС 3.1.19 3/180 | Фатежский РЭС | Курская область | г. Фатеж | 10/0,4 | 0.18 | 0.021455 | 0.14967
8348 | КТП-10кВ 3.1.19 31/63 | Фатежский РЭС | Курская область | г.Фатеж | 10/0,4 | 0.063 | 0.04904 | 0.013178
8349 | КТП РКРМ №26 (3.1.19 26/63) | Фатежский РЭС | Курская область | г. Фатеж | 10/0,4 | 0.063 | 0.023498 | 0.037289
8350 | ЗТП Пищекомбинат №7 (3.1.19 7/400) | Фатежский РЭС | Курская область | г. Фатеж | 10/0,4 | 0.4 | 0.22988 | 0.1606
8351 | КТП 3.1.19 9/250 (Женский монастырь) | Фатежский РЭС | Курская область | г. Фатеж | 10/0,4 | 0.25 | 0.10728 | 0.13473
8352 | ЗТП узел связи №22(зд.) 3.1.6 22/2*400 | Фатежский РЭС | Курская область | г. Фатеж | 10/0,4 | 0.8 | 0.015325 | 0.74073
8353 | КТП-250кВа №12 (3.1.25 12/160) | Фатежский РЭС | Курская область | г. Фатеж | 10/0,4 | 0.25 | 0.14406 | 0.10001
8354 | ТП 076 (ул. Высоцкого) | Фатежский РЭС | Курская область | г. Фатеж | 10/0,4 | 0.1 | 0.070495 | 0.027852
8355 | ГКТП-10кВ 3.1.25 18/250 (Ветсанутиль) | Фатежский РЭС | Курская область | г. Фатеж | 10/0,4 | 0.16 | 0.027585 | 0.125
8356 | ЗТП Тихая, 38 (3.1.6 21/2*400) | Фатежский РЭС | Курская область | г. Фатеж | 10/0,4 | 0.8 | 0.1931 | 0.57292
8357 | ЗТП ФатежМежрайгаз №1 3.1.19 1/2*250 | Фатежский РЭС | Курская область | г. Фатеж | 10/0,4 | 0.5 | 0.20433 | 0.27911
8358 | ЗТП Водозабор №8 3.1.19 8/400 | Фатежский РЭС | Курская область | г. Фатеж | 10/0,4 | 0.32 | 0.12567 | 0.18345
8359 | ЗТП санэпидстанция №19 (3.1.19 19/2*250) | Фатежский РЭС | Курская область | г. Фатеж | 10/0,4 | 0.5 | 0.12567 | 0.35337
8360 | ЗТП-160 Водозабор №24 (3.1.24 24/2*160) | Фатежский РЭС | Курская область | г. Фатеж | 10/0,4 | 0.32 | 0.14099 | 0.16898
8361 | ЗТП №16 (3.1.25 16/2*250) | Фатежский РЭС | Курская область | г. Фатеж | 10/0,4 | 0.5 | 0.17777 | 0.30418
8362 | ЗТП Плодосовсхоз №39 3.1.29 39/2*100 | Фатежский РЭС | Курская область | п. Чермашной | 10/0,4 | 0.2 | 0.07356 | 0.11936
8363 | ЗТП Плодосовхоз №40 (3.1.29 40/2*250) | Фатежский РЭС | Курская область | п. Чермашной | 10/0,4 | 0.5 | 0.11851 | 0.36012
8364 | ЗТП Сельхозтехника№11 3.1.9 11/2*630/400 | Фатежский РЭС | Курская область | г. Фатеж | 10/0,4 | 1.03 | 0.39845 | 0.59618
8365 | ТП 420 (Горки) | Фатежский РЭС | Курская область | д. Горки, Верхнехотельмской с/с | 10/0,4 | 0.04 | 0.020433 | 0.018471
8366 | КТПН 3.1.18 5/250 г. Фатеж, ул. Никитс | Фатежский РЭС | Курская область | г.Фатеж | 10/0,4 | 0.25 | 0.10421 | 0.13763
8367 | ЗТП-10кВ 3.1.18 4/250 | Фатежский РЭС | Курская область | г.Фатеж | 10/0,4 | 0.25 | 0.19616 | 0.050824
8368 | ТП 134 (Свинокомплекс) | Фатежский РЭС | Курская область | д.Гаево | 10/0,4 | 2 | 0.613 | 1.3093
8369 | ТП 133 (Свинокомплекс) | Фатежский РЭС | Курская область | д.Гаево | 10/0,4 | 2 | 0.613 | 1.3093
8370 | ТП 135 (Свинокомплекс) | Фатежский РЭС | Курская область | д.Гаево | 10/0,4 | 1.26 | 0.3065 | 0.9001
8371 | ТП 401 Миролюбово, Поселок | Фатежский РЭС | Курская область | д.Миролюбово | 10/0,4 | 0.1 | 0.040867 | 0.055822
8372 | ТП 137 (Дома детей сирот) | Фатежский РЭС | Курская область | г.Фатеж | 10/0,4 | 0.1 | 0.089907 | 0.0095277
8373 | ТП 140 (ИП Наумова) | Фатежский РЭС | Курская область | г.Фатеж | 10/0,4 | 0.04 | 0.010217 | 0.028115
8374 | ТП 141 (ИП Волков) | Фатежский РЭС | Курская область | д.Басовка | 10/0,4 | 0.063 | 0.003065 | 0.056579
8375 | ТП 143 (Кирпичный завод) | Фатежский РЭС | Курская область | д.Басовка | 10/0,4 | 0.063 | 0.033715 | 0.027645
8376 | ТП 291 Охотничий домик | Фатежский РЭС | Курская область | д.Игино | 10/0,4 | 0.025 | 0.010217 | 0.013955
8377 | ТП 149 (Больница Фатеж) | Фатежский РЭС | Курская область | г. Фатеж | 10/0,4 | 1.26 | 0.34839 | 0.86056
8378 | ТП 575 (Русановка) | Фатежский РЭС | Курская область | Русановский с/с, д. Русановка | 10/0,4 | 0.025 | 0.010217 | 0.013955
8379 | ТП 516 (Храм, "Ангел Мира") | Фатежский РЭС | Курская область | Молотычевский с/с | 10/0,4 | 0.1 | 0.040867 | 0.055822
8380 | ТП 211 (Рамка "Платон") | Фатежский РЭС | Курская область | с. Большое Жирово | 10/0,4 | 0.063 | 0.01839 | 0.042112
8381 | КТП-10кВ 3.9.7 1/40 Кромское | Фатежский РЭС | Курская область | Верхнехотемльский с/с, д. Кромское | 10/0,4 | 0.04 | 0.010217 | 0.028115
8382 | ТП 477 Н.Реут | Фатежский РЭС | Курская область | д.Н.Реут | 10/0,4 | 0.063 | 0.021455 | 0.039218
8383 | ТП 476 (Скважина Гаево) | Фатежский РЭС | Курская область | д.Реут | 10/0,4 | 0.1 | 0.040867 | 0.055822
8384 | ТП 342 (АЧС Битюков) | Фатежский РЭС | Курская область | д. Поздняково, Солдатский с/с | 10/0,4 | 0.063 | 0.025542 | 0.035361
8385 | ТП 308 (Дэйра ток) | Фатежский РЭС | Курская область | с.В.Любаж | 10/0,4 | 0.63 | 0.25542 | 0.35361
8386 | ТП 312 (Овцеферма) | Фатежский РЭС | Курская область | Верхнелюбажский с/с | 10/0,4 | 1 | 0.613 | 0.36532
8387 | ТП 362 (Сот. вышка Мегафон Анненково) | Фатежский РЭС | Курская область | д Большое Анненково | 10/0,4 | 0.025 | 0.010217 | 0.013955
8388 | ТП 245 В.Любаж Мегафон | Фатежский РЭС | Курская область | В.Любаж | 10/0,4 | 0.25 | 0.010217 | 0.22636
8389 | ТП 393 (д. Прошиваловка) | Фатежский РЭС | Курская область | Миленинский с/с, д. Прошиваловка | 10/0,4 | 0.04 | 0.025542 | 0.013649
8390 | ТП 518 | Фатежский РЭС | Курская область | Молотычевский с/с, с.Хмелевое | 10/0,4 | 0.063 | 0.025542 | 0.035361
8391 | ТП 320 (КФХ Ивановское) | Фатежский РЭС | Курская область | с. В.Любаж | 10/0,4 | 0.16 | 0.0613 | 0.093172
8392 | ТП 344 25 кВА | Фатежский РЭС | Курская область | с/с Русановский , д. Басовка | 10/0,4 | 0.025 | 0.010217 | 0.013955
8393 | ТП 421 ООО "Опора ТелеКом" | Фатежский РЭС | Курская область | Разветьевский с/с | 10/0,4 | 0.025 | 0.015325 | 0.0091331
8394 | ТП № 9 (Женский монастырь) | Фатежский РЭС | Курская область | г. Фатеж | 10/0,4 | 0.063 | 0.025542 | 0.035361
8395 | ТП 215 | Фатежский РЭС | Курская область | г. Фатеж | 10/0,4 | 0.063 | 0.025542 | 0.035361
8396 | ТП 521 | Фатежский РЭС | Курская область | д. Кромское | 10/0,4 | 0.04 | 0.015325 | 0.023293
8397 | ТП 576 Фатежский сад | Фатежский РЭС | Курская область | с. Банино | 10/0,4 | 0.04 | 0.015325 | 0.023293
8398 | ТП 578 (Игино) | Фатежский РЭС | Курская область | с Игино | 10/0,4 | 0.04 | 0.015325 | 0.023293
8399 | ТП 522 | Фатежский РЭС | Курская область | Молотычевский с/с | 10/0,4 | 0.025 | 0.010217 | 0.013955
8400 | ТП 283 (КТП 10кВ 4311-02/250) | Хомутовский РЭС | Курская область | ул.Центральная | 10/0,4 | 0.16 | 0.11238 | 0.04495
8401 | ТП 212 (КТП 10кВ 41105-01/160) | Хомутовский РЭС | Курская область | с.Надейка | 10/0,4 | 0.063 | 0.056192 | 0.0064268
8402 | МТП 10кВ 41105-04/100 | Хомутовский РЭС | Курская область | с.Воронок | 10/0,4 | 0.1 | 0.066409 | 0.03171
8403 | КТП 10кВ 41105-06/100 | Хомутовский РЭС | Курская область | п.Н.Воронок | 10/0,4 | 0.25 | 0.14303 | 0.10098
8404 | КТП 10кВ 41105-07/250 | Хомутовский РЭС | Курская область | с.Б.Алешня | 10/0,4 | 0.16 | 0.10217 | 0.054594
8405 | ТП 003 | Хомутовский РЭС | Курская область | пгт.Хомутовка, ул.Советская | 10/0,4 | 0.1 | 0.040867 | 0.055822
8406 | СТП 006 | Хомутовский РЭС | Курская область | п.Украинский, ул.Колхозная | 10/0,4 | 0.063 | 0.032694 | 0.028609
8407 | ТП 008 (КТП 10кВ 4112-02/63 х.Зеленох) | Хомутовский РЭС | Курская область | п.Зелено-Холмистый | 10/0,4 | 0.1 | 0.0613 | 0.036532
8408 | ТП 007 (КТП 10кВ 4112-01/250 с.Юдовка) | Хомутовский РЭС | Курская область | с.Юдовка | 10/0,4 | 0.16 | 0.081734 | 0.073883
8409 | ТП 010 (КТП 10кВ 4112-04/160 с.Хатуша) | Хомутовский РЭС | Курская область | с.Хатуша | 10/0,4 | 0.25 | 0.15325 | 0.091331
8410 | ТП 011 (КТП 10кВ 4112-05/63 с.Сетки) | Хомутовский РЭС | Курская область | с.Сетки | 10/0,4 | 0.25 | 0.15325 | 0.091331
8411 | ТП 009 (КТП 10кВ 4112-03/250 с.Поляна) | Хомутовский РЭС | Курская область | с.Поляна | 10/0,4 | 0.25 | 0.081734 | 0.15884
8412 | КТП 10кВ 4116-02/400 /Ведомственная/ | Хомутовский РЭС | Курская область | пгт.Хомутовка, ул.Октябрьская | 10/0,4 | 0.4 | 0.37291 | 0.025573
8413 | КТП 10кВ 4116-07/100 /Ведомственная/ | Хомутовский РЭС | Курская область | пгт.Хомутовка, ул.Октябрьская | 10/0,4 | 0.1 | 0.070495 | 0.027852
8414 | КТП 10кВ 4117-01/100 | Хомутовский РЭС | Курская область | с.Табарище | 10/0,4 | 0.063 | 0.033715 | 0.027645
8415 | КТП 10кВ 4117-03/63 п.Березняк. | Хомутовский РЭС | Курская область | с.Березняк | 10/0,4 | 0.25 | 0.020433 | 0.21671
8416 | КТП 10кВ 4117-04/25 п.Посадка. | Хомутовский РЭС | Курская область | п.Посадка | 10/0,4 | 0.16 | 0.051084 | 0.10282
8417 | ТП 021 (КТП 10кВ 4117-10/160) | Хомутовский РЭС | Курская область | с.Сальное | 10/0,4 | 0.063 | 0.028607 | 0.032467
8418 | КТП 10кВ 4117-05/250 | Хомутовский РЭС | Курская область | с.Сальное | 10/0,4 | 0.063 | 0.04904 | 0.013178
8419 | КТП 10кВ 4117-06/250 | Хомутовский РЭС | Курская область | с.Сальное | 10/0,4 | 0.1 | 0.03065 | 0.065466
8420 | КТП 10кВ 4117-09/100 | Хомутовский РЭС | Курская область | с.Доброе поле | 10/0,4 | 0.063 | 0.038824 | 0.022823
8421 | КТП 10кВ 4118-01/63 | Хомутовский РЭС | Курская область | с.Дубовица | 10/0,4 | 0.025 | 0.0081734 | 0.015884
8422 | КТП 10кВ 4118-02/160 | Хомутовский РЭС | Курская область | с.Дубовица | 10/0,4 | 0.25 | 0.13282 | 0.11062
8423 | ТП 023 (КТП 10кВ 4118-03/100) | Хомутовский РЭС | Курская область | с.Дубовица | 10/0,4 | 0.25 | 0.13282 | 0.11062
8424 | ТП 024 (КТП 10кВ 4118-04/250) | Хомутовский РЭС | Курская область | с.Дубовица | 10/0,4 | 0.1 | 0.03065 | 0.065466
8425 | ТП 025 (КТП 10кВ 4118-05/63) | Хомутовский РЭС | Курская область | с.Дубовица | 10/0,4 | 0.16 | 0.11238 | 0.04495
8426 | ТП 026 (КТП 10кВ 4118-06/250) | Хомутовский РЭС | Курская область | с.Дубовица | 10/0,4 | 0.063 | 0.046997 | 0.015107
8427 | ТП 027 (КТП 10кВ 4118-07/63) | Хомутовский РЭС | Курская область | с.Дубовица | 10/0,4 | 0.16 | 0.040867 | 0.11246
8428 | КТП 10кВ 41506-09/160 | Хомутовский РЭС | Курская область | с.Луговое | 10/0,4 | 0.16 | 0.1226 | 0.035305
8429 | ТП 265 (КТП 10кВ 41506-08/100) | Хомутовский РЭС | Курская область | п.Бупел | 10/0,4 | 0.16 | 0.11238 | 0.04495
8430 | ТП 264 | Хомутовский РЭС | Курская область | п.Бупел | 10/0,4 | 0.063 | 0.033715 | 0.027645
8431 | ТП 262 (КТП 10кВ 41506-05/250) | Хомутовский РЭС | Курская область | с.Луговое | 10/0,4 | 0.16 | 0.13282 | 0.02566
8432 | ТП 260 (КТП 10кВ 41506-02/100) | Хомутовский РЭС | Курская область | с.Луговое | 10/0,4 | 0.1 | 0.056192 | 0.041355
8433 | КТП 10кВ 41501-02/100 | Хомутовский РЭС | Курская область | с.Луговое | 10/0,4 | 0.25 | 0.13793 | 0.1058
8434 | КТП 10кВ 41414-07/250 | Хомутовский РЭС | Курская область | с.Сальное | 10/0,4 | 0.16 | 0.051084 | 0.10282
8435 | КТП 10кВ 41414-06/160 | Хомутовский РЭС | Курская область | с.Петровское | 10/0,4 | 0.16 | 0.13282 | 0.02566
8436 | КТП 10кВ 41414-03/63 | Хомутовский РЭС | Курская область | с.Петровское | 10/0,4 | 0.25 | 0.081734 | 0.15884
8437 | КТП 10кВ 4149-10/63 | Хомутовский РЭС | Курская область | с.Волокитино | 10/0,4 | 0.25 | 0.09195 | 0.1492
8438 | ТП 289 с.Ярославка | Хомутовский РЭС | Курская область | с.Чупахино | 10/0,4 | 0.063 | 0.01839 | 0.042112
8439 | КТП 10кВ 4149-07/100 | Хомутовский РЭС | Курская область | с.Чупахино | 10/0,4 | 0.16 | 0.0051084 | 0.14622
8440 | КТП 10кВ 4149-04/160 | Хомутовский РЭС | Курская область | п.Манино | 10/0,4 | 0.04 | 0.03065 | 0.0088262
8441 | ТП 229 | Хомутовский РЭС | Курская область | с.Калиновка, ул.Хрущева | 10/0,4 | 0.1 | 0.040867 | 0.055822
8442 | ТП 225 (КТП 10кВ 41208-03/100) | Хомутовский РЭС | Курская область | с.Голубовка | 10/0,4 | 0.063 | 0.023498 | 0.037289
8443 | ТП 223 (КТП 41201 03/100) c.Правая Липа | Хомутовский РЭС | Курская область | с.Пр.Липа | 10/0,4 | 0.063 | 0.033715 | 0.027645
8444 | КТП 10кВ 41201-01/100 | Хомутовский РЭС | Курская область | с.Бобылевка | 10/0,4 | 0.16 | 0.081734 | 0.073883
8445 | ТП 213 (КТП 10кВ 41105-03/100) | Хомутовский РЭС | Курская область | с.Воронок | 10/0,4 | 0.25 | 0.11238 | 0.12991
8446 | КТП 10кВ 41015-08/100 с.Злобино | Хомутовский РЭС | Курская область | с.Злобино | 10/0,4 | 0.25 | 0.053127 | 0.18585
8447 | КТП 10кВ 41015-07/160 водокачка | Хомутовский РЭС | Курская область | с.Малеевка | 10/0,4 | 0.16 | 0.010217 | 0.1414
8448 | КТП 10кВ 41015-05/160 | Хомутовский РЭС | Курская область | с.Малеевка | 10/0,4 | 0.1 | 0.040867 | 0.055822
8449 | КТП 10кВ 41015-01/160 | Хомутовский РЭС | Курская область | п.Плосский | 10/0,4 | 0.063 | 0.054149 | 0.0083557
8450 | КТП 10кВ 4109-07/250 | Хомутовский РЭС | Курская область | с.Меньшиково | 10/0,4 | 0.063 | 0.023498 | 0.037289
8451 | КТП 10кВ 4109-06/250 | Хомутовский РЭС | Курская область | с.Меньшиково | 10/0,4 | 0.25 | 0.09195 | 0.1492
8452 | ТП 194 (КТП 10кВ 4107-03/100 Свобода) | Хомутовский РЭС | Курская область | с.Свобода | 10/0,4 | 0.16 | 0.063344 | 0.091244
8453 | ТП 195 (КТП 10кВ 4107-04/63 Ширков) | Хомутовский РЭС | Курская область | п.Ширков | 10/0,4 | 0.1 | 0.03065 | 0.065466
8454 | ТП 192 (КТП 10кВ 4107-01/63 Богомоло) | Хомутовский РЭС | Курская область | х.Богомолов | 10/0,4 | 0.16 | 0.13282 | 0.02566
8455 | ТП 231 (КТП 10кВ 41307-01/250) | Хомутовский РЭС | Курская область | с.Калиновка, ул.Хрущева | 10/0,4 | 0.1 | 0.040867 | 0.055822
8456 | КТП 10кВ 4102-05/100 c.Сковороднево | Хомутовский РЭС | Курская область | с.Сковороднево | 10/0,4 | 0.1 | 0.040867 | 0.055822
8457 | КТП 10кВ 494-05/63 | Хомутовский РЭС | Курская область | с.Кубатка | 10/0,4 | 0.1 | 0.051084 | 0.046177
8458 | КТП 10кВ 494-01/160 | Хомутовский РЭС | Курская область | с.Искра | 10/0,4 | 0.1 | 0.020433 | 0.075111
8459 | КТП 10кВ 493-03/160 | Хомутовский РЭС | Курская область | с.Сковороднево | 10/0,4 | 0.063 | 0.0051084 | 0.05465
8460 | КТП 10кВ 486-06/250 с.Гламаздино | Хомутовский РЭС | Курская область | с.Гламаздино | 10/0,4 | 0.063 | 0.033715 | 0.027645
8461 | ТП 162 (482-08/100) с.Стрекалово | Хомутовский РЭС | Курская область | Гламаздинский с/с, с. Стрекалово | 10/0,4 | 0.1 | 0.051084 | 0.046177
8462 | КТП 10кВ 4715-13/250 | Хомутовский РЭС | Курская область | с.Романово | 10/0,4 | 0.04 | 0.020433 | 0.018471
8463 | КТП 10кВ 4715-09/40 | Хомутовский РЭС | Курская область | п. Шевченко | 10/0,4 | 0.063 | 0.013282 | 0.046934
8464 | КТП 10кВ 4715-01/63 | Хомутовский РЭС | Курская область | с.Романово | 10/0,4 | 0.16 | 0.015325 | 0.13657
8465 | КТП 10кВ 4711-07/100 | Хомутовский РЭС | Курская область | п.Клинцы | 10/0,4 | 0.1 | 0.010217 | 0.084755
8466 | КТП 10кВ 475-05/100 водокачка | Хомутовский РЭС | Курская область | д.Деменино | 10/0,4 | 0.1 | 0.010217 | 0.084755
8467 | КТП 10кВ 474-09/100 демонтирован | Хомутовский РЭС | Курская область | с.Веть | 10/0,4 | 0.063 | 0.013282 | 0.046934
8468 | ТП 126 (КТП 10кВ 474-03/100) | Хомутовский РЭС | Курская область | п.Плетнёв | 10/0,4 | 0.1 | 0.0613 | 0.036532
8469 | ТП 125 (КТП 10кВ 474-02/40) | Хомутовский РЭС | Курская область | х.Бибиков | 10/0,4 | 0.025 | 0.015325 | 0.0091331
8470 | ТП 124 (КТП 10кВ 474-01/25) | Хомутовский РЭС | Курская область | п.3-й Старшенский | 10/0,4 | 0.25 | 0.22477 | 0.023819
8471 | КТП 10кВ 463-09/250 | Хомутовский РЭС | Курская область | п.Веселый | 10/0,4 | 0.25 | 0.24929 | 0.00067216
8472 | КТП 10кВ 463-07/100 | Хомутовский РЭС | Курская область | с.Звенячка | 10/0,4 | 0.063 | 0.033715 | 0.027645
8473 | КТП 10кВ 463-06/60 | Хомутовский РЭС | Курская область | с.Звенячка | 10/0,4 | 0.063 | 0.023498 | 0.037289
8474 | КТП 10кВ 4514-01/40 | Хомутовский РЭС | Курская область | с.Шагорово | 10/0,4 | 0.1 | 0.051084 | 0.046177
8475 | КТП 10кВ 4512-03/250 | Хомутовский РЭС | Курская область | с.Прилепы | 10/0,4 | 0.1 | 0.040867 | 0.055822
8476 | ТП 102 (КТП 10кВ 456-03/63) | Хомутовский РЭС | Курская область | с.Прилепы | 10/0,4 | 0.25 | 0.040867 | 0.19742
8477 | ТП 097 (КТП 10кВ 4415-09/100)Н.Калинов | Хомутовский РЭС | Курская область | с.Калиновка, ул.Комсомольская | 10/0,4 | 0.16 | 0.071517 | 0.083528
8478 | ТП 096 (КТП 10кВ 4415-08/100) | Хомутовский РЭС | Курская область | с.Калиновка, ул.Комсомольская | 10/0,4 | 0.025 | 0.010217 | 0.013955
8479 | ТП 284 (КТП 10кВ 4415-07/250) | Хомутовский РЭС | Курская область | с.Калиновка | 10/0,4 | 0.25 | 0.21762 | 0.03057
8480 | ТП 086 (КТП 10кВ 448-01/100) | Хомутовский РЭС | Курская область | с.Жеденовка | 10/0,4 | 0.063 | 0.023498 | 0.037289
8481 | КТП 10кВ 448-02/100 | Хомутовский РЭС | Курская область | с.Жеденовка | 10/0,4 | 0.063 | 0.00613 | 0.053685
8482 | ТП 080 (КТП 10кВ 447-01/63) | Хомутовский РЭС | Курская область | п.Стрелица | 10/0,4 | 0.16 | 0.10217 | 0.054594
8483 | ТП 078 (КТП 10кВ 444-20/100) | Хомутовский РЭС | Курская область | с.Амонь | 10/0,4 | 0.04 | 0.020433 | 0.018471
8484 | ТП 076 (КТП 10кВ 444-17/100) | Хомутовский РЭС | Курская область | с.Амонь | 10/0,4 | 0.1 | 0.088885 | 0.010492
8485 | ТП 072 (КТП 10кВ 444-08/100) | Хомутовский РЭС | Курская область | с.Амонь | 10/0,4 | 0.063 | 0.043932 | 0.018
8486 | ТП 069 (КТП 10кВ 444-03/63) | Хомутовский РЭС | Курская область | с.Родионовка | 10/0,4 | 0.1 | 0.071517 | 0.026888
8487 | ТП 067 (КТП 10кВ 444-01/250)Н.Калинов | Хомутовский РЭС | Курская область | Калиновский с/с, п. Заря | 10/0,4 | 0.1 | 0.071517 | 0.026888
8488 | КТП 10кВ 4313-08/63 | Хомутовский РЭС | Курская область | с.Кожановка | 10/0,4 | 0.16 | 0.11238 | 0.04495
8489 | КТП 10кВ 4313-04/100 | Хомутовский РЭС | Курская область | п.Куренка | 10/0,4 | 0.25 | 0.25 | 0
8490 | КТП 10кВ 4313-03/160 | Хомутовский РЭС | Курская область | с.Поды | 10/0,4 | 0.16 | 0.10217 | 0.054594
8491 | КТП 10кВ 4313-02/63 | Хомутовский РЭС | Курская область | с.Мокроусово | 10/0,4 | 0.16 | 0.11238 | 0.04495
8492 | КТП 10кВ 4313-01/40 | Хомутовский РЭС | Курская область | с.Мокроусово | 10/0,4 | 0.16 | 0.086842 | 0.069061
8493 | ТП 058 (КТП 10кВ 4311-08/63 Кр.пол) | Хомутовский РЭС | Курская область | с.Красная поляна | 10/0,4 | 0.25 | 0.15325 | 0.091331
8494 | ТП 057 (КТП 10кВ 4311-05/63 Вяжонка) | Хомутовский РЭС | Курская область | с.Вяжонка | 10/0,4 | 0.16 | 0.1226 | 0.035305
8495 | ТП 055 (КТП 10кВ 4311-03/100 Кр.пол) | Хомутовский РЭС | Курская область | с.Красная поляна | 10/0,4 | 0.16 | 0.11238 | 0.04495
8496 | ТП 052 Ольховка | Хомутовский РЭС | Курская область | с.Ольховка | 10/0,4 | 0.1 | 0.051084 | 0.046177
8497 | КТП 10кВ 433-02/160 | Хомутовский РЭС | Курская область | с.Ольховка | 10/0,4 | 0.1 | 0.051084 | 0.046177
8498 | ТП 047 (КТП 10кВ 432-02/63 с.Чубаровка | Хомутовский РЭС | Курская область | с.Чуборовка | 10/0,4 | 0.25 | 0.15325 | 0.091331
8499 | КТП 10кВ 423-08/160 | Хомутовский РЭС | Курская область | п.Малышевка | 10/0,4 | 0.25 | 0.16347 | 0.081687
8500 | КТП 10кВ 423-03/63 | Хомутовский РЭС | Курская область | с.Б.Алешня | 10/0,4 | 0.1 | 0.020433 | 0.075111
8501 | КТП 10кВ 423-02/63 | Хомутовский РЭС | Курская область | с.Б.Алешня | 10/0,4 | 0.063 | 0.01839 | 0.042112
8502 | КТП 10кВ 423-01/100 | Хомутовский РЭС | Курская область | с.Б.Алешня | 10/0,4 | 0.4 | 0.10217 | 0.28115
8503 | ТП 036 (КТП 10кВ 421-06/40) | Хомутовский РЭС | Курская область | х.Цуканов | 10/0,4 | 0.063 | 0.054149 | 0.0083557
8504 | ТП 033 (КТП 10кВ 421-01/160) МТФ | Хомутовский РЭС | Курская область | с.Капустино | 10/0,4 | 0.25 | 0.16347 | 0.081687
8505 | КТП 10кВ 420-02/250 ток | Хомутовский РЭС | Курская область | с.Поды | 10/0,4 | 0.1 | 0.056192 | 0.041355
8506 | КТП 10кВ 420-03/160 демонтирован | Хомутовский РЭС | Курская область | с.Поды | 10/0,4 | 0.16 | 0.13588 | 0.022767
8507 | КТП 10кВ 420-04/250 МТФ, быт. | Хомутовский РЭС | Курская область | с.Поды | 10/0,4 | 0.25 | 0.040867 | 0.19742
8508 | КТП 10кВ 420-01/160 (Школа наша) | Хомутовский РЭС | Курская область | с.Поды | 10/0,4 | 0.16 | 0.0613 | 0.093172
8509 | КТП 10кВ 420-05/63 п.Брысино быт. | Хомутовский РЭС | Курская область | с.Малеевка | 10/0,4 | 0.25 | 0.020433 | 0.21671
8510 | КТП 10кВ 423-05/250 | Хомутовский РЭС | Курская область | с.Туранка | 10/0,4 | 0.063 | 0.0081734 | 0.051756
8511 | КТП 10кВ 423-06/250 | Хомутовский РЭС | Курская область | с.Туранка | 10/0,4 | 0.16 | 0.097059 | 0.059416
8512 | КТП 10кВ 431-01/100 с.Михалёвка быт. | Хомутовский РЭС | Курская область | с.Михалевка | 10/0,4 | 0.1 | 0.03065 | 0.065466
8513 | ТП 048 (КТП 10кВ 433-01/250) | Хомутовский РЭС | Курская область | с.Ольховка | 10/0,4 | 0.25 | 0.09195 | 0.1492
8514 | ТП 046 (КТП 10кВ 432-01/63 с.Ольховка) | Хомутовский РЭС | Курская область | с.Ольховка | 10/0,4 | 0.16 | 0.14303 | 0.016016
8515 | ТП 050 Ольховка | Хомутовский РЭС | Курская область | с.Ольховка | 10/0,4 | 0.06 | 0.045975 | 0.013239
8516 | КТП 10кВ 433-05/400 демонтирован | Хомутовский РЭС | Курская область | с.Ольховка | 10/0,4 | 0.4 | 0.35043 | 0.046791
8517 | КТП 10кВ 433-14/160 | Хомутовский РЭС | Курская область | с.Ольховка | 10/0,4 | 0.1 | 0.03065 | 0.065466
8518 | КТП 10кВ 4313-05/100 | Хомутовский РЭС | Курская область | п.Куренка | 10/0,4 | 0.063 | 0.023498 | 0.037289
8519 | КТП 10кВ 4313-09/100 | Хомутовский РЭС | Курская область | с.Поды | 10/0,4 | 0.1 | 0.020433 | 0.075111
8520 | КТП 10кВ 444-21/63 | Хомутовский РЭС | Курская область | с.Родионовка | 10/0,4 | 0.063 | 0.013282 | 0.046934
8521 | ТП 070 (КТП 10кВ 444-05/63) c.Ульяновк | Хомутовский РЭС | Курская область | п.Ульяновка | 10/0,4 | 0.063 | 0.013282 | 0.046934
8522 | ТП 073 (КТП 10кВ 444-09/160) | Хомутовский РЭС | Курская область | с.Амонь | 10/0,4 | 0.16 | 0.040867 | 0.11246
8523 | КТП 10кВ 444-19/160 | Хомутовский РЭС | Курская область | с.Амонь | 10/0,4 | 0.16 | 0.081734 | 0.073883
8524 | ТП 082(КТП 10кВ 447-03/250) п.Приходь | Хомутовский РЭС | Курская область | с.Приходьково | 10/0,4 | 0.16 | 0.040867 | 0.11246
8525 | ТП 083 (КТП 10кВ 447-06/63) | Хомутовский РЭС | Курская область | с.Приходьково | 10/0,4 | 0.4 | 0.020433 | 0.35831
8526 | ТП 091 (КТП 10кВ 4411-01/100 Калинов) | Хомутовский РЭС | Курская область | с.Калиновка, ул.Н.Калиновка | 10/0,4 | 0.1 | 0.051084 | 0.046177
8527 | ТП 092 (КТП 10кВ 4413-01/160)Калиновка | Хомутовский РЭС | Курская область | с.Калиновка, ул.Пионерская | 10/0,4 | 0.063 | 0.01839 | 0.042112
8528 | ТП 093 (КТП 10кВ 4413-02/250)Калиновка | Хомутовский РЭС | Курская область | с.Калиновка, ул.Пионерская | 10/0,4 | 0.1 | 0.03065 | 0.065466
8529 | ТП 094 (КТП 10кВ 4413-03/160)Калиновка | Хомутовский РЭС | Курская область | с.Калиновка, ул.Пионерская | 10/0,4 | 0.1 | 0.020433 | 0.075111
8530 | ТП 095 (КТП 10кВ 4413-04/160)Хрущёва | Хомутовский РЭС | Курская область | с.Калиновка, ул.Хрущева | 10/0,4 | 0.25 | 0.040867 | 0.19742
8531 | ТП 101 (КТП 10кВ 456-02/100) | Хомутовский РЭС | Курская область | с.Прилепы | 10/0,4 | 0.1 | 0.045975 | 0.050999
8532 | КТП 10кВ 459-02/100 с. Обжи | Хомутовский РЭС | Курская область | с.Обжи | 10/0,4 | 0.16 | 0.0613 | 0.093172
8533 | ТП 109 (КТП 10кВ 4512-01/250) | Хомутовский РЭС | Курская область | с.Ярославка | 10/0,4 | 0.25 | 0.071517 | 0.16849
8534 | ТП 113 | Хомутовский РЭС | Курская область | с.Дубовица | 10/0,4 | 0.25 | 0.071517 | 0.16849
8535 | ТП 114 | Хомутовский РЭС | Курская область | с.Дубовица | 10/0,4 | 0.16 | 0.071517 | 0.083528
8536 | КТП 10кВ 463-01/100 | Хомутовский РЭС | Курская область | с.Кириловка | 10/0,4 | 0.16 | 0.081734 | 0.073883
8537 | КТП 10кВ 463-03/250 | Хомутовский РЭС | Курская область | с.Звенячка | 10/0,4 | 0.1 | 0.051084 | 0.046177
8538 | КТП 10кВ 463-05/160 | Хомутовский РЭС | Курская область | с.Звенячка | 10/0,4 | 0.04 | 0.0071517 | 0.031009
8539 | КТП 10кВ 463-08/63 | Хомутовский РЭС | Курская область | п.Веселый | 10/0,4 | 0.063 | 0.01839 | 0.042112
8540 | КТП 10кВ 474-04/40 | Хомутовский РЭС | Курская область | с.Веть | 10/0,4 | 0.1 | 0.020433 | 0.075111
8541 | ТП 128 (КТП 10кВ 474-05/63) | Хомутовский РЭС | Курская область | с.Веть | 10/0,4 | 0.063 | 0.033715 | 0.027645
8542 | ТП 130 (КТП 10кВ 474-07/400с.Веть) | Хомутовский РЭС | Курская область | с.Веть | 10/0,4 | 0.1 | 0.015325 | 0.079933
8543 | ТП 132 с.Деменино быт. | Хомутовский РЭС | Курская область | д.Деменино | 10/0,4 | 0.25 | 0.23498 | 0.014175
8544 | КТП 10кВ 475-04/100 с.Деменино быт. | Хомутовский РЭС | Курская область | д.Деменино | 10/0,4 | 0.1 | 0.040867 | 0.055822
8545 | КТП 10кВ 475-08/250 с.Самофаловка | Хомутовский РЭС | Курская область | с.Самофаловка | 10/0,4 | 0.063 | 0.04904 | 0.013178
8546 | КТП 10кВ 475-09/100 демонтирован | Хомутовский РЭС | Курская область | д.Деменино | 10/0,4 | 0.1 | 0.06743 | 0.030746
8547 | КТП 10кВ 475-11/100 с.Деменино | Хомутовский РЭС | Курская область | д.Деменино | 10/0,4 | 0.04 | 0.03065 | 0.0088262
8548 | КТП 10кВ 477-01/250 к/х Гончарук | Хомутовский РЭС | Курская область | с.Старшее | 10/0,4 | 0.1 | 0.071517 | 0.026888
8549 | КТП 10кВ 477-02/250 ток, мельница | Хомутовский РЭС | Курская область | с.Старшее | 10/0,4 | 0.25 | 0.1226 | 0.12026
8550 | ТП 143 (КТП 10кВ 4711-03/100) | Хомутовский РЭС | Курская область | с.Старшее | 10/0,4 | 0.25 | 0.1226 | 0.12026
8551 | КТП 10кВ 4711-04/40 | Хомутовский РЭС | Курская область | п.Алексино | 10/0,4 | 0.4 | 0.4 | 0
8552 | ТП 145 c.Мельничище | Хомутовский РЭС | Курская область | с.Мельничище | 10/0,4 | 0.1 | 0.03065 | 0.065466
8553 | КТП 10кВ 4715-04/100 | Хомутовский РЭС | Курская область | с.Романово | 10/0,4 | 0.16 | 0.040867 | 0.11246
8554 | КТП 10кВ 4715-05/250 | Хомутовский РЭС | Курская область | с.Романово | 10/0,4 | 0.16 | 0.051084 | 0.10282
8555 | КТП 10кВ 4715-06/100 | Хомутовский РЭС | Курская область | с.Романово | 10/0,4 | 0.1 | 0.010217 | 0.084755
8556 | КТП 10кВ 4715-07/63 | Хомутовский РЭС | Курская область | п.Плетнёв | 10/0,4 | 0.16 | 0.071517 | 0.083528
8557 | КТП 10кВ 4715-10/100 | Хомутовский РЭС | Курская область | с.Романово | 10/0,4 | 0.1 | 0.029628 | 0.066431
8558 | КТП 10кВ 4715-12/250 | Хомутовский РЭС | Курская область | с.Романово | 10/0,4 | 0.1 | 0.040867 | 0.055822
8559 | КТП 10кВ 4715-14/100 | Хомутовский РЭС | Курская область | с.Романово | 10/0,4 | 0.1 | 0.051084 | 0.046177
8560 | ТП 157 (482-01/160) с.Стрекалово | Хомутовский РЭС | Курская область | с.Стрекалово | 10/0,4 | 0.063 | 0.0081734 | 0.051756
8561 | ТП 158 (482-02/160) п.Пеньказавод | Хомутовский РЭС | Курская область | х.Елизаветинский | 10/0,4 | 0.1 | 0.020433 | 0.075111
8562 | ТП 159 (482-03/250) с.Стрекалово | Хомутовский РЭС | Курская область | с.Стрекалово | 10/0,4 | 0.16 | 0.1226 | 0.035305
8563 | ТП 161 (КТП 10кВ 482-07/100) с.Стрека | Хомутовский РЭС | Курская область | с.Стрекалово | 10/0,4 | 0.16 | 0.0613 | 0.093172
8564 | ТП 164 (482-11/63) с.Стрекалово | Хомутовский РЭС | Курская область | с.Стрекалово | 10/0,4 | 0.16 | 0.081734 | 0.073883
8565 | КТП 10кВ 485-03/100 | Хомутовский РЭС | Курская область | с.Романово | 10/0,4 | 0.25 | 0.1226 | 0.12026
8566 | ТП 167 (КТП 10кВ 486-03/250) | Хомутовский РЭС | Курская область | с.Гламаздино | 10/0,4 | 0.25 | 0.071517 | 0.16849
8567 | ТП 168 (КТП 10кВ 486-04/250) | Хомутовский РЭС | Курская область | с.Гламаздино | 10/0,4 | 0.16 | 0.051084 | 0.10282
8568 | КТП 10кВ 486-05/250 | Хомутовский РЭС | Курская область | с.Гламаздино | 10/0,4 | 0.16 | 0.03065 | 0.12211
8569 | ТП 171 (КТП 10кВ 486-07/63) | Хомутовский РЭС | Курская область | с.Гламаздино | 10/0,4 | 0.025 | 0.0051084 | 0.018778
8570 | ТП 172 (КТП 10кВ 486-08/100) | Хомутовский РЭС | Курская область | с.Березовое | 10/0,4 | 0.04 | 0.020433 | 0.018471
8571 | КТП 10кВ 493-02/40 | Хомутовский РЭС | Курская область | с.Клевень | 10/0,4 | 0.16 | 0.040867 | 0.11246
8572 | КТП 10кВ 493-04/100 | Хомутовский РЭС | Курская область | с.Богословка | 10/0,4 | 0.1 | 0.025542 | 0.070289
8573 | КТП 10кВ 493-06/160 | Хомутовский РЭС | Курская область | с.Клевень | 10/0,4 | 0.16 | 0.03065 | 0.12211
8574 | КТП 10кВ 493-07/100 | Хомутовский РЭС | Курская область | с.Клевень | 10/0,4 | 0.1 | 0.025542 | 0.070289
8575 | КТП 10кВ 494-02/250 | Хомутовский РЭС | Курская область | с.Искра | 10/0,4 | 0.1 | 0.040867 | 0.055822
8576 | ТП 181 | Хомутовский РЭС | Курская область | с.Искра | 10/0,4 | 0.16 | 0.015325 | 0.13657
8577 | ТП 185 (КТП 10кВ 4102-02/250) | Хомутовский РЭС | Курская область | с.Сковороднево | 10/0,4 | 0.25 | 0.040867 | 0.19742
8578 | КТП 10кВ 4102-08/100 | Хомутовский РЭС | Курская область | с.Сныткино | 10/0,4 | 0.04 | 0.025542 | 0.013649
8579 | ТП 190 (КТП 10кВ 4102-09/250) | Хомутовский РЭС | Курская область | с.Сковороднево | 10/0,4 | 0.25 | 0.051084 | 0.18778
8580 | ТП 191 (КТП 10кВ 4102-10/100) | Хомутовский РЭС | Курская область | с.Викторовка | 10/0,4 | 0.25 | 0.076625 | 0.16367
8581 | ТП 193 (КТП 10кВ 4107-02/63 д.Лекта) | Хомутовский РЭС | Курская область | д.Лекта | 10/0,4 | 0.1 | 0.071517 | 0.026888
8582 | КТП 10кВ 4109-01/63 | Хомутовский РЭС | Курская область | п.Чубаровка | 10/0,4 | 0.1 | 0.040867 | 0.055822
8583 | КТП 10кВ 4109-03/160 | Хомутовский РЭС | Курская область | с.Меньшиково | 10/0,4 | 0.1 | 0.0613 | 0.036532
8584 | КТП 10кВ 4109-05/160 | Хомутовский РЭС | Курская область | с.Меньшиково | 10/0,4 | 0.25 | 0.10217 | 0.13955
8585 | КТП 10кВ 41015-02/40 | Хомутовский РЭС | Курская область | с.Тепловка | 10/0,4 | 0.16 | 0.0613 | 0.093172
8586 | КТП 10кВ 41015-03/100 | Хомутовский РЭС | Курская область | с.Малеевка | 10/0,4 | 0.16 | 0.03065 | 0.12211
8587 | КТП 10кВ 41015-04/250 | Хомутовский РЭС | Курская область | с.Малеевка | 10/0,4 | 0.1 | 0.040867 | 0.055822
8588 | ТП 217 (КТП 10кВ 41106-01/160) | Хомутовский РЭС | Курская область | с.Надейка | 10/0,4 | 0.1 | 0.020433 | 0.075111
8589 | ТП 219 (КТП 10кВ 41106-04/250) | Хомутовский РЭС | Курская область | с.Надейка | 10/0,4 | 0.16 | 0.051084 | 0.10282
8590 | КТП 10кВ 41201-02/63 | Хомутовский РЭС | Курская область | с.Бобылевка | 10/0,4 | 0.063 | 0.01839 | 0.042112
8591 | ТП 224 (КТП 10кВ 41208-01/100) | Хомутовский РЭС | Курская область | п.Жихова | 10/0,4 | 0.16 | 0.076625 | 0.078706
8592 | ТП 226 (КТП 10кВ 41208-04/160) | Хомутовский РЭС | Курская область | с.Голубовка | 10/0,4 | 0.063 | 0.038824 | 0.022823
8593 | ТП 227 (КТП 10кВ 41208-05/63) | Хомутовский РЭС | Курская область | с.Шатуновка | 10/0,4 | 0.25 | 0.040867 | 0.19742
8594 | КТП 10кВ 4149-01/40 | Хомутовский РЭС | Курская область | с.Переступлено | 10/0,4 | 0.25 | 0.051084 | 0.18778
8595 | КТП 10кВ 4149-02/40 | Хомутовский РЭС | Курская область | с.Переступлено | 10/0,4 | 0.063 | 0.01839 | 0.042112
8596 | КТП 10кВ 4149-03/160 с.Переступлино | Хомутовский РЭС | Курская область | с.Переступлено | 10/0,4 | 0.16 | 0.040867 | 0.11246
8597 | КТП 10кВ 4149-08/160 | Хомутовский РЭС | Курская область | с.Чупахино | 10/0,4 | 0.04 | 0.020433 | 0.018471
8598 | КТП 10кВ 41411-04/63 | Хомутовский РЭС | Курская область | с.Мухино | 10/0,4 | 0.1 | 0.040867 | 0.055822
8599 | КТП 10кВ 41411-05/100 | Хомутовский РЭС | Курская область | с.Мухино | 10/0,4 | 0.16 | 0.0613 | 0.093172
8600 | КТП 10кВ 41414-05/100 | Хомутовский РЭС | Курская область | с.Сафроново | 10/0,4 | 0.04 | 0.03065 | 0.0088262
8601 | КТП 10кВ 41414-08/250 | Хомутовский РЭС | Курская область | с.Петровское | 10/0,4 | 0.1 | 0.03065 | 0.065466
8602 | КТП 10кВ 41415-01/160 п.Сычевка | Хомутовский РЭС | Курская область | с.Переступлено | 10/0,4 | 0.1 | 0.020433 | 0.075111
8603 | ТП 261 (КТП 10кВ 41506-03/160) | Хомутовский РЭС | Курская область | с.Луговое | 10/0,4 | 0.1 | 0.025542 | 0.070289
8604 | КТП 10кВ 41411-03/100 демонтирован | Хомутовский РЭС | Курская область | с.Мухино | 10/0,4 | 0.1 | 0.093994 | 0.0056698
8605 | ТП 230 (КТП 10кВ 41307-03/250) | Хомутовский РЭС | Курская область | с.Калиновка, ул.Хрущева | 10/0,4 | 0.06 | 0.025542 | 0.032529
8606 | ТП 220 (КТП 10кВ 41106-05/100) | Хомутовский РЭС | Курская область | с.Надейка | 10/0,4 | 0.1 | 0.010217 | 0.084755
8607 | КТП 10кВ 41011-01/100 п.Ефросимово | Хомутовский РЭС | Курская область | с.Ефросимово | 10/0,4 | 0.1 | 0.015325 | 0.079933
8608 | ТП 187 (КТП 10кВ 4102-04/160) | Хомутовский РЭС | Курская область | с.Сковороднево | 10/0,4 | 0.25 | 0.025542 | 0.21189
8609 | КТП 10кВ 494-07/250 | Хомутовский РЭС | Курская область | с.Искра | 10/0,4 | 0.16 | 0.076625 | 0.078706
8610 | ТП 166 (КТП 10кВ 486-02/100) | Хомутовский РЭС | Курская область | с.Гламаздино | 10/0,4 | 0.16 | 0.0613 | 0.093172
8611 | КТП 10кВ 4711-01/160 | Хомутовский РЭС | Курская область | с.Старшее | 10/0,4 | 0.1 | 0.035759 | 0.060644
8612 | ТП 129 (КТП 10кВ 474-06/100) | Хомутовский РЭС | Курская область | с.Веть | 10/0,4 | 0.1 | 0.03065 | 0.065466
8613 | ТП 110 (КТП 10кВ 4512-02/160) | Хомутовский РЭС | Курская область | с.Ярославка | 10/0,4 | 0.063 | 0.043932 | 0.018
8614 | ТП 105 (КТП 10кВ 456-06/63) | Хомутовский РЭС | Курская область | с.Прилепы | 10/0,4 | 0.1 | 0.03065 | 0.065466
8615 | КТП 10кВ 452-02/160 отключено | Хомутовский РЭС | Курская область | с.Лобки | 10/0,4 | 0.16 | 0.15734 | 0.0025134
8616 | ТП 098 (КТП 10кВ 4415-10/250)Автостанц | Хомутовский РЭС | Курская область | с.Калиновка, ул.Комсомольская | 10/0,4 | 0.063 | 0.043932 | 0.018
8617 | КТП 10кВ 448-05/160 | Хомутовский РЭС | Курская область | с.Жеденовка | 10/0,4 | 0.1 | 0.025542 | 0.070289
8618 | ТП 088 (КТП 10кВ 448-03/100) | Хомутовский РЭС | Курская область | с.Жеденовка | 10/0,4 | 0.16 | 0.071517 | 0.083528
8619 | КТП 10кВ 447-07/250 демонтирован | Хомутовский РЭС | Курская область | с.Приходьково | 10/0,4 | 0.25 | 0.25 | 0
8620 | ТП 081 (КТП 10кВ 447-02/160) | Хомутовский РЭС | Курская область | с.Приходьково | 10/0,4 | 0.04 | 0.025542 | 0.013649
8621 | ТП 074 (КТП 10кВ 444-12/250) | Хомутовский РЭС | Курская область | с.Амонь | 10/0,4 | 0.25 | 0.25 | 0
8622 | КТП 10кВ 433-07/100 | Хомутовский РЭС | Курская область | с.Ольховка | 10/0,4 | 0.25 | 0.2452 | 0.00453
8623 | КТП 10кВ 423-07/250 | Хомутовский РЭС | Курская область | п.Туранка | 10/0,4 | 0.25 | 0.22477 | 0.023819
8624 | КТП 10кВ 448-04/250 | Хомутовский РЭС | Курская область | с.Жеденовка | 10/0,4 | 0.4 | 0.4 | 0
8625 | КТП 10кВ 459-01/250 с.Прилепы | Хомутовский РЭС | Курская область | с.Прилепы | 10/0,4 | 0.25 | 0.23498 | 0.014175
8626 | ТП 001 (КТП 10кВ 410-01/160) Х.Н.ПС | Хомутовский РЭС | Курская область | ул.Советская | 10/0,4 | 0.04 | 0.015325 | 0.023293
8627 | ТП 286 (КТП 10кВ 410-02/63) | Хомутовский РЭС | Курская область | п.Культпросвет | 10/0,4 | 0.04 | 0.015325 | 0.023293
8628 | ТП 287 (КТП 10кВ 410-05/100) | Хомутовский РЭС | Курская область | п.Колячек | 10/0,4 | 0.16 | 0.09195 | 0.064239
8629 | КТП 10кВ 410-07/250 п.Колячок | Хомутовский РЭС | Курская область | п.Колячек | 10/0,4 | 0.16 | 0.010217 | 0.1414
8630 | ТП 268 (КТП 10кВ 410-10/100 АЗС Белашов) | Хомутовский РЭС | Курская область | п.Колячек | 10/0,4 | 0.1 | 0.015325 | 0.079933
8631 | КТП 10кВ 413-01/100 водозабор | Хомутовский РЭС | Курская область | ул.Кирова | 10/0,4 | 0.16 | 0.0613 | 0.093172
8632 | ТП 004 (КТП 10кВ 415-02/250) | Хомутовский РЭС | Курская область | ул.Советская | 10/0,4 | 0.063 | 0.013282 | 0.046934
8633 | ТП 005 (КТП 415-03/63) п.Украинский | Хомутовский РЭС | Курская область | ул.Колхозная | 10/0,4 | 0.1 | 0.03065 | 0.065466
8634 | КТП 10кВ 444-07/160 демонтирован | Хомутовский РЭС | Курская область | п.Заря | 10/0,4 | 0.16 | 0.14406 | 0.015051
8635 | ТП 099 (КТП 10кВ 4415-11/160) Школа | Хомутовский РЭС | Курская область | с.Калиновка, ул.Комсомольская | 10/0,4 | 0.1 | 0.03065 | 0.065466
8636 | ТП 138 (КТП 10кВ 475-12/160) | Хомутовский РЭС | Курская область | д.Деменино | 10/0,4 | 0.25 | 0.03065 | 0.20707
8637 | КТП 10кВ 4711-02/160(Школа наша) | Хомутовский РЭС | Курская область | с.Калиновка, ул.Хрущева | 10/0,4 | 0.1 | 0.020433 | 0.075111
8638 | ТП 278 (КТП 10кВ 4102-06/250 ) | Хомутовский РЭС | Курская область | ул.Школьная | 10/0,4 | 0.25 | 0.21149 | 0.036357
8639 | КТП 10кВ 4109-04/160 демонтирован | Хомутовский РЭС | Курская область | с.Меньшиково | 10/0,4 | 0.16 | 0.12975 | 0.028554
8640 | КТП 10кВ 41414-09/250 (Школа наша) | Хомутовский РЭС | Курская область | с.Петровское | 10/0,4 | 0.16 | 0.081734 | 0.073883
8641 | КТП 10кВ 41506-01/160 с.Луговое школа | Хомутовский РЭС | Курская область | с.Луговое | 10/0,4 | 0.25 | 0.03065 | 0.20707
8642 | ТП 012 (КТП 10кВ 4112-06/63 с.Юдовка) | Хомутовский РЭС | Курская область | с.Юдовка | 10/0,4 | 0.25 | 0.15325 | 0.091331
8643 | КТП 10кВ 494-04/63 демонтирован | Хомутовский РЭС | Курская область | с.Искра | 10/0,4 | 0.063 | 0.044954 | 0.017036
8644 | ТП 160 (482-04/160) с.Стрекалово | Хомутовский РЭС | Курская область | с.Стрекалово | 10/0,4 | 0.25 | 0.20433 | 0.043108
8645 | ТП 104 (КТП 10кВ 456-05/400) | Хомутовский РЭС | Курская область | с.Прилепы | 10/0,4 | 0.1 | 0.010217 | 0.084755
8646 | КТП 10кВ 4313-07/100 демонтирован | Хомутовский РЭС | Курская область | с.Кожановка | 10/0,4 | 0.1 | 0.069474 | 0.028817
8647 | ТП 276 (КТП 10кВ 410-10/63) | Хомутовский РЭС | Курская область | п.Культпросвет | 10/0,4 | 0.1 | 0.051084 | 0.046177
8648 | ТП 277 МТФ (КТП 10кВ 41307- ) | Хомутовский РЭС | Курская область | с.Калиновка, ул.Комсомольская | 10/0,4 | 0.16 | 0.0613 | 0.093172
8649 | КТП 10кВ 410-09/25 Арис АЗС | Хомутовский РЭС | Курская область | с.Меньшиково | 10/0,4 | 0.025 | 0.020433 | 0.0043108
8650 | ТП 269 (410-11/630) КХ"Гончарук" | Хомутовский РЭС | Курская область | ул.Лесная 21 | 10/0,4 | 0.63 | 0.54046 | 0.084522
8651 | ТП 173 (486-09/2,5 Курск-ГАЗ) | Хомутовский РЭС | Курская область | с.Малеевка | 10/0,4 | 0.1 | 0.051084 | 0.046177
8652 | ТП 059 (КТП 10кВ 4311-10/100 с.Кр Пол) | Хомутовский РЭС | Курская область | с.Красная поляна | 10/0,4 | 0.1 | 0.010217 | 0.084755
8653 | ТП 270 (КТП 10кВ 410-12/100)Георгеевск | Хомутовский РЭС | Курская область | п.Колячек | 10/0,4 | 0.25 | 0.051084 | 0.18778
8654 | СТП 279 (482-06/63) | Хомутовский РЭС | Курская область | Гламаздинский с/с., с.Стрекалово | 10/0,4 | 0.16 | 0.16 | 0
8655 | ТП 280 (КТП 41301 | Хомутовский РЭС | Курская область | Калиновский с/с | 10/0,4 | 0.16 | 0.15325 | 0.0063712
8656 | СТП 292 | Хомутовский РЭС | Курская область | д. Приходьково | 10/0,4 | 0.16 | 0.040867 | 0.11246
8657 | ТП 291 КФХ Захаров | Хомутовский РЭС | Курская область | с. Романово | 10/0,4 | 0.04 | 0.03065 | 0.0088262
8658 | ТП 293 Мираторг | Хомутовский РЭС | Курская область | д. Сафроновка | 10/0,4 | 0.4 | 0.28607 | 0.10755
8659 | КТП 40кВ (бесхоз) с. Петровское | Хомутовский РЭС | Курская область | с. Петровское | 10/0,4 | 0.04 | 0.02452 | 0.014613
8660 | СТП 301 | Хомутовский РЭС | Курская область | Никольниковский с/с | 10/0,4 | 0.04 | 0.029628 | 0.0097907
8661 | ТП 665 1/100 (ТП 265) | Черемисиновский РЭС | Курская область | с.Русаново | 10/0,4 | 0.1 | 0.060279 | 0.037497
8662 | ТП 665 10/100 (ТП 272) | Черемисиновский РЭС | Курская область | д.Безбожник | 10/0,4 | 0.1 | 0.062322 | 0.035568
8663 | ТП 665 9/100 (ТП 271) | Черемисиновский РЭС | Курская область | с.Русаново | 10/0,4 | 0.1 | 0.029628 | 0.066431
8664 | ТП 665 2/100 (ТП 266) | Черемисиновский РЭС | Курская область | д.Гореловка | 10/0,4 | 0.1 | 0.062322 | 0.035568
8665 | ТП 665 3/250 (ТП 267) | Черемисиновский РЭС | Курская область | с.Русаново | 10/0,4 | 0.25 | 0.087864 | 0.15306
8666 | ТП 616 2/100 (ТП 027) | Черемисиновский РЭС | Курская область | с.Липовское | 10/0,4 | 0.1 | 0.023498 | 0.072217
8667 | ТП 665 8/100 (ТП 270) | Черемисиновский РЭС | Курская область | д.Кулига | 10/0,4 | 0.1 | 0.058235 | 0.039426
8668 | ТП 667 1/100 (ТП 274) | Черемисиновский РЭС | Курская область | с.Русаново | 10/0,4 | 0.1 | 0.034737 | 0.061608
8669 | ТП 667 5/160 (ТП 278) | Черемисиновский РЭС | Курская область | с.Русаново | 10/0,4 | 0.16 | 0.064365 | 0.090279
8670 | ТП 667 7/25 (ТП 279) | Черемисиновский РЭС | Курская область | с.Русаново | 10/0,4 | 0.025 | 0.025 | 0
8671 | ТП 667 8/250 (ТП 280) | Черемисиновский РЭС | Курская область | с.Русаново | 10/0,4 | 0.25 | 0.069474 | 0.17042
8672 | ТП 667 2/160 (ТП 275) | Черемисиновский РЭС | Курская область | с.Русаново | 10/0,4 | 0.16 | 0.037802 | 0.11536
8673 | ТП 667 3/100 (ТП 276) | Черемисиновский РЭС | Курская область | д.Головинка | 10/0,4 | 0.1 | 0.065387 | 0.032675
8674 | ТП 667 4/100 (ТП 277) | Черемисиновский РЭС | Курская область | д.Головинка | 10/0,4 | 0.1 | 0.056192 | 0.041355
8675 | ТП 611 3/100 (ТП 002) | Черемисиновский РЭС | Курская область | ул.8-е Марта | 10/0,4 | 0.1 | 0.054149 | 0.043284
8676 | ТП 662 5/160 (ТП 259) | Черемисиновский РЭС | Курская область | с.Русаново | 10/0,4 | 0.16 | 0.082755 | 0.072919
8677 | ТП 662 8/160 (ТП 262) | Черемисиновский РЭС | Курская область | с.Русаново | 10/0,4 | 0.16 | 0.03065 | 0.12211
8678 | ТП 612 15/100 (ТП 025) | Черемисиновский РЭС | Курская область | с.Ниженка | 10/0,4 | 0.1 | 0.074582 | 0.023995
8679 | ТП 662 2/160 (ТП 256) | Черемисиновский РЭС | Курская область | с.Русаново | 10/0,4 | 0.16 | 0.031672 | 0.12114
8680 | ТП 662 6/160 (ТП 260) | Черемисиновский РЭС | Курская область | с.Русаново | 10/0,4 | 0.16 | 0.086842 | 0.069061
8681 | ТП 662 11/160 (ТП 264) | Черемисиновский РЭС | Курская область | с.Русаново | 10/0,4 | 0.16 | 0.072539 | 0.082563
8682 | ТП 662 1/63 (ТП 255) | Черемисиновский РЭС | Курская область | с.Русаново | 10/0,4 | 0.063 | 0.031672 | 0.029574
8683 | ТП 662 3/250 (ТП 257) | Черемисиновский РЭС | Курская область | с.Русаново | 10/0,4 | 0.25 | 0.062322 | 0.17717
8684 | ТП 662 4/250 (ТП 258) | Черемисиновский РЭС | Курская область | с.Русаново | 10/0,4 | 0.063 | 0.0040867 | 0.055614
8685 | ТП 662 9/250 (ТП 263) | Черемисиновский РЭС | Курская область | с.Русаново | 10/0,4 | 0.25 | 0.063344 | 0.1762
8686 | ТП 651 2/100 (ТП 240) | Черемисиновский РЭС | Курская область | д.Удеревка | 10/0,4 | 0.1 | 0.044954 | 0.051964
8687 | ТП 6112 239/40 (ТП 239) | Черемисиновский РЭС | Курская область | с.Покровское 0 | 10/0,4 | 0.04 | 0.029628 | 0.0097907
8688 | ТП 651 3/63 (ТП 241) | Черемисиновский РЭС | Курская область | д.Нахаловка | 10/0,4 | 0.063 | 0.043932 | 0.018
8689 | ТП 652 3/100 (ТП 244) | Черемисиновский РЭС | Курская область | с.Покровское | 10/0,4 | 0.1 | 0.056192 | 0.041355
8690 | ТП 652 8/63 (ТП 247) | Черемисиновский РЭС | Курская область | д.Подлесье | 10/0,4 | 0.063 | 0.05517 | 0.0073912
8691 | ТП 652 1/100 (ТП 242) | Черемисиновский РЭС | Курская область | с.Покровское | 10/0,4 | 0.1 | 0.083777 | 0.015314
8692 | ТП 652 6/100 (ТП 246) | Черемисиновский РЭС | Курская область | д.Карандаково | 10/0,4 | 0.063 | 0.037802 | 0.023787
8693 | ТП 652 5/160 (ТП 245) | Черемисиновский РЭС | Курская область | с.Покровское | 10/0,4 | 0.16 | 0.071517 | 0.083528
8694 | ТП 652 2/100 (ТП 243) | Черемисиновский РЭС | Курская область | д.Чубаровка | 10/0,4 | 0.1 | 0.065387 | 0.032675
8695 | ТП 655 2/400 (ТП 249) | Черемисиновский РЭС | Курская область | с.Покровское | 10/0,4 | 0.4 | 0.04904 | 0.33131
8696 | ТП 655 3/400 (ТП 250) | Черемисиновский РЭС | Курская область | с.Покровское | 10/0,4 | 0.4 | 0.058235 | 0.32263
8697 | ТП 657 1/160 (ТП 251) | Черемисиновский РЭС | Курская область | с.Покровское | 10/0,4 | 0.16 | 0.12056 | 0.037234
8698 | ТП 657 2/100 (ТП 252) | Черемисиновский РЭС | Курская область | с.Покровское | 10/0,4 | 0.1 | 0.035759 | 0.060644
8699 | ТП 657 3/160 (ТП 253) | Черемисиновский РЭС | Курская область | с.Покровское | 10/0,4 | 0.1 | 0.078669 | 0.020137
8700 | ТП 643 2/25 (ТП 226) Д | Черемисиновский РЭС | Курская область | д.Малая Хохловочка | 10/0,4 | 0.025 | 0.01839 | 0.0062397
8701 | ТП 643 1/40 (ТП 225) | Черемисиновский РЭС | Курская область | с.Удерево | 10/0,4 | 0.04 | 0.03678 | 0.0030395
8702 | ТП 646 2/63 (ТП 228) | Черемисиновский РЭС | Курская область | с.Удерево | 10/0,4 | 0.063 | 0.05517 | 0.0073912
8703 | ТП 646 4/63 (ТП 230) | Черемисиновский РЭС | Курская область | д.Большаяхохловка | 10/0,4 | 0.063 | 0.02452 | 0.036325
8704 | ТП 646 1/160 (ТП 227) | Черемисиновский РЭС | Курская область | д.Крюково | 10/0,4 | 0.16 | 0.050062 | 0.10378
8705 | ТП 646 3/100 (ТП 229) | Черемисиновский РЭС | Курская область | с.Удерево | 10/0,4 | 0.1 | 0.041889 | 0.054857
8706 | ТП 646 6/100 (ТП 232) | Черемисиновский РЭС | Курская область | с.Удерево | 10/0,4 | 0.1 | 0.029628 | 0.066431
8707 | ТП 646 5/160 (ТП 231) | Черемисиновский РЭС | Курская область | д.Ползиковка | 10/0,4 | 0.16 | 0.044954 | 0.1086
8708 | ТП 648 2/63 (ТП 234) | Черемисиновский РЭС | Курская область | с.Русаново | 10/0,4 | 0.063 | 0.020433 | 0.040183
8709 | ТП 648 5/160 (ТП 236) | Черемисиновский РЭС | Курская область | с.Русаново | 10/0,4 | 0.16 | 0.057214 | 0.09703
8710 | ТП 648 3/160 (ТП 235) | Черемисиновский РЭС | Курская область | с.Русаново | 10/0,4 | 0.16 | 0.076625 | 0.078706
8711 | ТП 648 1/100 (ТП 233) | Черемисиновский РЭС | Курская область | д.Крюково | 10/0,4 | 0.1 | 0.08582 | 0.013385
8712 | ТП 648 7/100 (ТП 238) | Черемисиновский РЭС | Курская область | с.Русаново | 10/0,4 | 0.1 | 0.025542 | 0.070289
8713 | ТП 648 6/100 (ТП 237) | Черемисиновский РЭС | Курская область | с.Русаново | 10/0,4 | 0.1 | 0.043932 | 0.052928
8714 | ТП 632 1/100 (ТП 184) | Черемисиновский РЭС | Курская область | с.Стаканово | 10/0,4 | 0.1 | 0.051084 | 0.046177
8715 | ТП 632 5/160 (ТП 188) | Черемисиновский РЭС | Курская область | с.Нижнее Ольховатое | 10/0,4 | 0.16 | 0.033715 | 0.11921
8716 | ТП 632 8/63 (ТП 191) | Черемисиновский РЭС | Курская область | с.Стаканово | 10/0,4 | 0.063 | 0.028607 | 0.032467
8717 | ТП 632 4/63 (ТП 187) | Черемисиновский РЭС | Курская область | с.Нижнее Ольховатое | 10/0,4 | 0.063 | 0.05517 | 0.0073912
8718 | ТП 632 2/100 (ТП 185) | Черемисиновский РЭС | Курская область | с.Нижнее Ольховатое | 10/0,4 | 0.1 | 0.063344 | 0.034604
8719 | ТП 632 12/63 (ТП 194) | Черемисиновский РЭС | Курская область | с.Нижнее Ольховатое | 10/0,4 | 0.063 | 0.048019 | 0.014142
8720 | ТП 632 6/160 (ТП 189) | Черемисиновский РЭС | Курская область | с.Нижнее Ольховатое | 10/0,4 | 0.16 | 0.044954 | 0.1086
8721 | ТП 632 3/250 (ТП 186) | Черемисиновский РЭС | Курская область | с.Нижнее Ольховатое | 10/0,4 | 0.25 | 0.1083 | 0.13377
8722 | ТП 632 10/160 (ТП 193) | Черемисиновский РЭС | Курская область | с.Нижнее Ольховатое | 10/0,4 | 0.16 | 0.033715 | 0.11921
8723 | ТП 632 14/160 (ТП 196) | Черемисиновский РЭС | Курская область | с.Нижнее Ольховатое | 10/0,4 | 0.16 | 0.035759 | 0.11728
8724 | ТП 632 9/100 (ТП 192) | Черемисиновский РЭС | Курская область | с.Нижнее Ольховатое | 10/0,4 | 0.1 | 0.044954 | 0.051964
8725 | ТП 632 13/160 (ТП 195) | Черемисиновский РЭС | Курская область | с.Нижнее Ольховатое | 10/0,4 | 0.16 | 0.038824 | 0.11439
8726 | ТП 635 7/160 (ТП 203) | Черемисиновский РЭС | Курская область | с.Стаканово | 10/0,4 | 0.16 | 0.039845 | 0.11343
8727 | ТП 635 3/160 (ТП 199) | Черемисиновский РЭС | Курская область | с.Стаканово | 10/0,4 | 0.16 | 0.080712 | 0.074848
8728 | ТП 635 11/160 (ТП 207) | Черемисиновский РЭС | Курская область | с.Стаканово | 10/0,4 | 0.16 | 0.075604 | 0.07967
8729 | ТП 635 6/160 (ТП 202) | Черемисиновский РЭС | Курская область | с.Стаканово | 10/0,4 | 0.16 | 0.033715 | 0.11921
8730 | ТП 635 1/100 (ТП 197) | Черемисиновский РЭС | Курская область | с.Стаканово | 10/0,4 | 0.1 | 0.082755 | 0.016279
8731 | ТП 635 8/100 (ТП 204) | Черемисиновский РЭС | Курская область | с.Стаканово | 10/0,4 | 0.1 | 0.041889 | 0.054857
8732 | ТП 635 12/40 (ТП 208) | Черемисиновский РЭС | Курская область | с.Стаканово | 10/0,4 | 0.04 | 0.017368 | 0.021364
8733 | ТП 635 4/100 (ТП 200) | Черемисиновский РЭС | Курская область | с.Стаканово | 10/0,4 | 0.04 | 0.025542 | 0.013649
8734 | ТП 635 2/160 (ТП 198) Д | Черемисиновский РЭС | Курская область | с.Стаканово | 10/0,4 | 0.16 | 0.13588 | 0.022767
8735 | ТП 635 5/100 (ТП 201) | Черемисиновский РЭС | Курская область | с.Стаканово | 10/0,4 | 0.1 | 0.058235 | 0.039426
8736 | ТП 635 13/250 (ТП 209) | Черемисиновский РЭС | Курская область | с.Стаканово | 10/0,4 | 0.25 | 0.051084 | 0.18778
8737 | ТП 636 2/160 (ТП 211) | Черемисиновский РЭС | Курская область | с.Стаканово | 10/0,4 | 0.1 | 0.03678 | 0.059679
8738 | ТП 636 7/160 (ТП 216) | Черемисиновский РЭС | Курская область | с.Стаканово | 10/0,4 | 0.1 | 0.072539 | 0.025923
8739 | ТП 636 9/160 (ТП 218) | Черемисиновский РЭС | Курская область | с.Стаканово | 10/0,4 | 0.16 | 0.087864 | 0.068097
8740 | ТП 636 10/160 (ТП 219) | Черемисиновский РЭС | Курская область | с.Стаканово | 10/0,4 | 0.1 | 0.027585 | 0.06836
8741 | ТП 636 3/250 (ТП 212) | Черемисиновский РЭС | Курская область | с.Стаканово | 10/0,4 | 0.16 | 0.053127 | 0.10089
8742 | ТП 636 4/100 (ТП 213) | Черемисиновский РЭС | Курская область | с.Стаканово | 10/0,4 | 0.1 | 0.072539 | 0.025923
8743 | ТП 636 8/100 (ТП 217) | Черемисиновский РЭС | Курская область | с.Стаканово | 10/0,4 | 0.1 | 0.070495 | 0.027852
8744 | ТП 636 5/250 (ТП 214) | Черемисиновский РЭС | Курская область | с.Стаканово | 10/0,4 | 0.25 | 0.044954 | 0.19356
8745 | ТП 639 2/250 (ТП 221) | Черемисиновский РЭС | Курская область | д.Москвинка | 10/0,4 | 0.25 | 0.04904 | 0.18971
8746 | ТП 639 5/60 (ТП 224) | Черемисиновский РЭС | Курская область | д.Москвинка | 10/0,4 | 0.063 | 0.01839 | 0.042112
8747 | ТП 639 3/160 (ТП 222) | Черемисиновский РЭС | Курская область | д.Новоданиловка | 10/0,4 | 0.16 | 0.037802 | 0.11536
8748 | ТП 6312 4/160 (ТП 223) | Черемисиновский РЭС | Курская область | д.Новоданиловка | 10/0,4 | 0.16 | 0.072539 | 0.082563
8749 | ТП 639 1/160 (ТП 220) | Черемисиновский РЭС | Курская область | д.Осиновка | 10/0,4 | 0.16 | 0.054149 | 0.099924
8750 | ТП 623 7/63 (ТП 176) | Черемисиновский РЭС | Курская область | с.Петрово | 10/0,4 | 0.063 | 0.058235 | 0.0044979
8751 | ТП 623 1/250 (ТП 171) | Черемисиновский РЭС | Курская область | с.Петрово | 10/0,4 | 0.25 | 0.069474 | 0.17042
8752 | ТП 623 2/250 (ТП 172) | Черемисиновский РЭС | Курская область | с.Петрово | 10/0,4 | 0.25 | 0.16245 | 0.082651
8753 | ТП 623 8/160 (ТП 177) | Черемисиновский РЭС | Курская область | с.Петрово | 10/0,4 | 0.16 | 0.052105 | 0.10185
8754 | ТП 623 4/400 (ТП 174) | Черемисиновский РЭС | Курская область | с.Петрово | 10/0,4 | 0.4 | 0.19514 | 0.19339
8755 | ТП 611 10/100 (ТП 009) | Черемисиновский РЭС | Курская область | д.Толстый колодезь | 10/0,4 | 0.1 | 0.02452 | 0.071253
8756 | ТП 611 7/100 (ТП 006) | Черемисиновский РЭС | Курская область | д.Толстый колодезь | 10/0,4 | 0.1 | 0.02452 | 0.071253
8757 | ТП 611 8/63 (ТП 007) | Черемисиновский РЭС | Курская область | д.Толстый колодезь | 10/0,4 | 0.063 | 0.014303 | 0.04597
8758 | ТП 611 1/400 (ТП 001) | Черемисиновский РЭС | Курская область | д.Толстый колодезь | 10/0,4 | 0.4 | 0.090929 | 0.29176
8759 | ТП 6118 9/160 (ТП 008) | Черемисиновский РЭС | Курская область | д.Толстый колодезь | 10/0,4 | 0.16 | 0.034737 | 0.11825
8760 | ТП 611 6/250 (ТП 005) | Черемисиновский РЭС | Курская область | д.Толстый колодезь | 10/0,4 | 0.25 | 0.17777 | 0.068184
8761 | ТП 611 11/160 (ТП 010) | Черемисиновский РЭС | Курская область | ул.8-е Марта | 10/0,4 | 0.16 | 0.088885 | 0.067132
8762 | ТП 6112 6/63 (ТП 064) | Черемисиновский РЭС | Курская область | д.Беобразово | 10/0,4 | 0.063 | 0.045975 | 0.016071
8763 | ТП 6112 10/63 (ТП 068) | Черемисиновский РЭС | Курская область | д.Камышовка | 10/0,4 | 0.063 | 0.04904 | 0.013178
8764 | ТП 6112 2/63 (ТП 060) | Черемисиновский РЭС | Курская область | д.Ворошилово | 10/0,4 | 0.063 | 0.054149 | 0.0083557
8765 | ТП 665 7/100 (ТП 269) | Черемисиновский РЭС | Курская область | с.Русаново | 10/0,4 | 0.1 | 0.046997 | 0.050035
8766 | ТП 6112 9/160 (ТП 067) | Черемисиновский РЭС | Курская область | д.Беобразово | 10/0,4 | 0.16 | 0.052105 | 0.10185
8767 | ТП 6112 15/100 (ТП 073) | Черемисиновский РЭС | Курская область | д.Серединка | 10/0,4 | 0.1 | 0.074582 | 0.023995
8768 | ТП 6112 11/100 (ТП 069) | Черемисиновский РЭС | Курская область | д.Садовка | 10/0,4 | 0.1 | 0.038824 | 0.057751
8769 | ТП 6112 3/100 (ТП 061) | Черемисиновский РЭС | Курская область | с.Новые Савины | 10/0,4 | 0.1 | 0.041889 | 0.054857
8770 | ТП 6112 4/100 (ТП 062) | Черемисиновский РЭС | Курская область | д.Ворошилово | 10/0,4 | 0.1 | 0.033715 | 0.062573
8771 | ТП 6112 1/100 (ТП 059) | Черемисиновский РЭС | Курская область | с.Новые Савины | 10/0,4 | 0.1 | 0.09195 | 0.0075987
8772 | ТП 6112 8/160 (ТП 066) | Черемисиновский РЭС | Курская область | д.Беобразово | 10/0,4 | 0.16 | 0.059257 | 0.095101
8773 | ТП 6112 13/250 (ТП 071) | Черемисиновский РЭС | Курская область | д.Садовка | 10/0,4 | 0.25 | 0.045975 | 0.1926
8774 | ТП 6112 5/250 (ТП 063) | Черемисиновский РЭС | Курская область | д.Садовка | 10/0,4 | 0.25 | 0.051084 | 0.18778
8775 | ТП 6112 7/160 (ТП 065) | Черемисиновский РЭС | Курская область | д.Беобразово | 10/0,4 | 0.16 | 0.070495 | 0.084492
8776 | ТП 6113 5/63 (ТП 079) | Черемисиновский РЭС | Курская область | с.Старые Савины | 10/0,4 | 0.063 | 0.03678 | 0.024751
8777 | ТП 6113 7/63 (ТП 081) | Черемисиновский РЭС | Курская область | с.Старые Савины | 10/0,4 | 0.063 | 0.027585 | 0.033432
8778 | ТП 6113 4/63 (ТП 078) | Черемисиновский РЭС | Курская область | с.Старые Савины | 10/0,4 | 0.063 | 0.03678 | 0.024751
8779 | ТП 6113 12/160 (ТП 086) | Черемисиновский РЭС | Курская область | с.Старые Савины | 10/0,4 | 0.16 | 0.082755 | 0.072919
8780 | ТП 6113 8/63 (ТП 082) | Черемисиновский РЭС | Курская область | с.Старые Савины | 10/0,4 | 0.16 | 0.033715 | 0.11921
8781 | ТП 6113 3/160 (ТП 077) | Черемисиновский РЭС | Курская область | с.Старые Савины | 10/0,4 | 0.16 | 0.056192 | 0.097995
8782 | ТП 6113 15/100 (ТП 089) | Черемисиновский РЭС | Курская область | с.Старые Савины | 10/0,4 | 0.1 | 0.053127 | 0.044248
8783 | ТП 6113 13/100 (ТП 087) | Черемисиновский РЭС | Курская область | с.Старые Савины | 10/0,4 | 0.1 | 0.037802 | 0.058715
8784 | ТП 6113 2/100 (ТП 076) | Черемисиновский РЭС | Курская область | с.Старые Савины | 10/0,4 | 0.1 | 0.058235 | 0.039426
8785 | ТП 6113 9/100 (ТП 083) | Черемисиновский РЭС | Курская область | с.Старые Савины | 10/0,4 | 0.1 | 0.051084 | 0.046177
8786 | ТП 6113 1/250 (ТП 075) | Черемисиновский РЭС | Курская область | с.Старые Савины | 10/0,4 | 0.25 | 0.051084 | 0.18778
8787 | ТП 6117 18/250 (ТП 127) | Черемисиновский РЭС | Курская область | ул.Дзержинского | 10/0,4 | 0.25 | 0.20433 | 0.043108
8788 | ТП 6113 16/630 (ТП 090) ЗТП | Черемисиновский РЭС | Курская область | д.Хмелевская | 10/0,4 | 0.63 | 0.1604 | 0.4433
8789 | ТП 6113 6/250 (ТП 080) | Черемисиновский РЭС | Курская область | с.Старые Савины | 10/0,4 | 0.25 | 0.064365 | 0.17524
8790 | ТП 6113 18/100 (ТП 091) | Черемисиновский РЭС | Курская область | с.Старые Савины | 10/0,4 | 0.1 | 0.090929 | 0.0085632
8791 | ТП 612 4/160 (ТП 014) | Черемисиновский РЭС | Курская область | с.Ниженка | 10/0,4 | 0.16 | 0.07969 | 0.075812
8792 | ТП 612 5/100 (ТП 015) | Черемисиновский РЭС | Курская область | с.Ниженка | 10/0,4 | 0.1 | 0.035759 | 0.060644
8793 | ТП 612 9/160 (ТП 019) | Черемисиновский РЭС | Курская область | с.Ниженка | 10/0,4 | 0.16 | 0.05517 | 0.098959
8794 | ТП 612 6/250 (ТП 016) | Черемисиновский РЭС | Курская область | с.Ниженка | 10/0,4 | 0.16 | 0.039845 | 0.11343
8795 | ТП 612 3/250 (ТП 013) | Черемисиновский РЭС | Курская область | с.Ниженка | 10/0,4 | 0.25 | 0.078669 | 0.16174
8796 | ТП 612 11/63 (ТП 021) | Черемисиновский РЭС | Курская область | с.Ниженка | 10/0,4 | 0.1 | 0.065387 | 0.032675
8797 | ТП 612 14/63 (ТП 024) | Черемисиновский РЭС | Курская область | с.Ниженка | 10/0,4 | 0.16 | 0.12669 | 0.031447
8798 | ТП 612 12/250 (ТП 022) | Черемисиновский РЭС | Курская область | с.Ниженка | 10/0,4 | 0.25 | 0.1083 | 0.13377
8799 | ТП 612 10/160 (ТП 020) | Черемисиновский РЭС | Курская область | с.Ниженка | 10/0,4 | 0.16 | 0.075604 | 0.07967
8800 | ТП 612 7/100 (ТП 017) | Черемисиновский РЭС | Курская область | с.Ниженка | 10/0,4 | 0.1 | 0.03678 | 0.059679
8801 | ТП 612 1/250 (ТП 011) | Черемисиновский РЭС | Курская область | с.Ниженка | 10/0,4 | 0.25 | 0.12362 | 0.1193
8802 | ТП 612 8/100 (ТП 018) | Черемисиновский РЭС | Курская область | с.Ниженка | 10/0,4 | 0.1 | 0.060279 | 0.037497
8803 | ТП 6123 1/400 (ТП 148) | Черемисиновский РЭС | Курская область | п.Черемисиново | 10/0,4 | 0.4 | 0.3157 | 0.079582
8804 | ТП 616 1/100 (ТП 026) | Черемисиновский РЭС | Курская область | с.Липовское | 10/0,4 | 0.1 | 0.071517 | 0.026888
8805 | ТП 616 8/63 (ТП 033) | Черемисиновский РЭС | Курская область | д. Жаровка | 10/0,4 | 0.063 | 0.04291 | 0.018965
8806 | ТП 617 13/100 (ТП 043) | Черемисиновский РЭС | Курская область | с.Липовское | 10/0,4 | 0.1 | 0.03678 | 0.059679
8807 | ТП 616 7/63 (ТП 032) | Черемисиновский РЭС | Курская область | с.Липовское | 10/0,4 | 0.063 | 0.028607 | 0.032467
8808 | ТП 616 9/100 (ТП 034) | Черемисиновский РЭС | Курская область | с.Липовское | 10/0,4 | 0.1 | 0.08582 | 0.013385
8809 | ТП 616 6/100 (ТП 031) | Черемисиновский РЭС | Курская область | с.Липовское | 10/0,4 | 0.1 | 0.083777 | 0.015314
8810 | ТП 616 4/250 (ТП 029) | Черемисиновский РЭС | Курская область | с.Липовское | 10/0,4 | 0.25 | 0.11647 | 0.12605
8811 | ТП 616 10/250 (ТП 035) | Черемисиновский РЭС | Курская область | с.Липовское | 10/0,4 | 0.25 | 0.051084 | 0.18778
8812 | ТП 618 8/63 (ТП 052) | Черемисиновский РЭС | Курская область | д.Ефремовка | 10/0,4 | 0.1 | 0.03678 | 0.059679
8813 | ТП 618 12/100 (ТП 056) | Черемисиновский РЭС | Курская область | д.Ефремовка | 10/0,4 | 0.1 | 0.033715 | 0.062573
8814 | ТП 618 1/160 (ТП 045) | Черемисиновский РЭС | Курская область | д.Ефремовка | 10/0,4 | 0.16 | 0.11749 | 0.040127
8815 | ТП 618 11/160 (ТП 055) | Черемисиновский РЭС | Курская область | д.Ефремовка | 10/0,4 | 0.16 | 0.07356 | 0.081599
8816 | ТП 616 5/250 (ТП 030) | Черемисиновский РЭС | Курская область | с.Липовское | 10/0,4 | 0.25 | 0.064365 | 0.17524
8817 | ТП 618 3/160 (ТП 047) | Черемисиновский РЭС | Курская область | д.Ефремовка | 10/0,4 | 0.16 | 0.052105 | 0.10185
8818 | ТП 618 6/160 (ТП 050) | Черемисиновский РЭС | Курская область | д.Ефремовка | 10/0,4 | 0.16 | 0.045975 | 0.10764
8819 | ТП 618 7/100 (ТП 051) | Черемисиновский РЭС | Курская область | д.Ефремовка | 10/0,4 | 0.1 | 0.058235 | 0.039426
8820 | ТП 618 2/160 (ТП 046) | Черемисиновский РЭС | Курская область | д.Малыхинка | 10/0,4 | 0.16 | 0.040867 | 0.11246
8821 | ТП 618 4/100 (ТП 048) | Черемисиновский РЭС | Курская область | д.Ефремовка | 10/0,4 | 0.1 | 0.059257 | 0.038461
8822 | ТП 617 7/160 (ТП 040) | Черемисиновский РЭС | Курская область | с.Липовское | 10/0,4 | 0.16 | 0.04291 | 0.11053
8823 | ТП 612 2/160 (ТП 012) | Черемисиновский РЭС | Курская область | с.Ниженка | 10/0,4 | 0.16 | 0.076625 | 0.078706
8824 | ТП 617 8/160 (ТП 041) | Черемисиновский РЭС | Курская область | с.Липовское | 10/0,4 | 0.16 | 0.10319 | 0.05363
8825 | ТП 617 4/100 (ТП 039) | Черемисиновский РЭС | Курская область | с.Липовское | 10/0,4 | 0.1 | 0.034737 | 0.061608
8826 | ТП 617 12/100 (ТП 042) | Черемисиновский РЭС | Курская область | с.Липовское | 10/0,4 | 0.16 | 0.059257 | 0.095101
8827 | ТП 617 1/100 (ТП 037) | Черемисиновский РЭС | Курская область | с.Липовское | 10/0,4 | 0.1 | 0.063344 | 0.034604
8828 | ТП 617 10/63 (ТП 044) | Черемисиновский РЭС | Курская область | с.Липовское | 10/0,4 | 0.063 | 0.03678 | 0.024751
8829 | ТП 617 3/63 (ТП 038) | Черемисиновский РЭС | Курская область | с.Липовское | 10/0,4 | 0.063 | 0.04291 | 0.018965
8830 | ТП 6117 10/63 (ТП 119) | Черемисиновский РЭС | Курская область | п.Черемисиново | 10/0,4 | 0.063 | 0.02452 | 0.036325
8831 | ТП 6118 12/40 (ТП 138) | Черемисиновский РЭС | Курская область | с.Михайловка | 10/0,4 | 0.04 | 0.033715 | 0.0059329
8832 | ТП 6118 6/250 (ТП 133) | Черемисиновский РЭС | Курская область | с.Михайловка | 10/0,4 | 0.25 | 0.097059 | 0.14438
8833 | ТП 6118 5/160 (ТП 132) | Черемисиновский РЭС | Курская область | с.Михайловка | 10/0,4 | 0.16 | 0.04291 | 0.11053
8834 | ТП 6118 7/160 (ТП 134) | Черемисиновский РЭС | Курская область | с.Новые Савины | 10/0,4 | 0.16 | 0.044954 | 0.1086
8835 | ТП 6118 8/250 (ТП 135) | Черемисиновский РЭС | Курская область | с.Михайловка | 10/0,4 | 0.25 | 0.051084 | 0.18778
8836 | ТП 6118 10/100 (ТП 136) | Черемисиновский РЭС | Курская область | с.Михайловка | 10/0,4 | 0.1 | 0.053127 | 0.044248
8837 | ТП 6118 15/250 (ТП 141) | Черемисиновский РЭС | Курская область | с.Михайловка | 10/0,4 | 0.25 | 0.09195 | 0.1492
8838 | ТП 6118 14/250 (ТП 140) | Черемисиновский РЭС | Курская область | с.Михайловка | 10/0,4 | 0.25 | 0.090929 | 0.15016
8839 | ТП 6118 11/100 (ТП 137) | Черемисиновский РЭС | Курская область | с.Михайловка | 10/0,4 | 0.1 | 0.057214 | 0.04039
8840 | ТП 6118 19/100 (ТП 145) | Черемисиновский РЭС | Курская область | с.Михайловка | 10/0,4 | 0.1 | 0.038824 | 0.057751
8841 | ТП 6118 17/100 (ТП 143) | Черемисиновский РЭС | Курская область | с.Михайловка | 10/0,4 | 0.1 | 0.051084 | 0.046177
8842 | ТП 6118 18/100 (ТП 144) | Черемисиновский РЭС | Курская область | с.Михайловка | 10/0,4 | 0.1 | 0.065387 | 0.032675
8843 | ТП 6118 281/25 (ТП 281) | Черемисиновский РЭС | Курская область | с.Михайловка | 10/0,4 | 0.025 | 0.016347 | 0.0081687
8844 | ТП 6118 13/100 (ТП 139) | Черемисиновский РЭС | Курская область | с.Михайловка | 10/0,4 | 0.1 | 0.050062 | 0.047142
8845 | ТП 6118 16/63 (ТП 142) | Черемисиновский РЭС | Курская область | с.Михайловка | 10/0,4 | 0.063 | 0.037802 | 0.023787
8846 | ТП 6118 3/100 (ТП 130) | Черемисиновский РЭС | Курская область | с.Михайловка | 10/0,4 | 0.1 | 0.03678 | 0.059679
8847 | ТП 6118 2/160 (ТП 129) | Черемисиновский РЭС | Курская область | с.Михайловка | 10/0,4 | 0.16 | 0.033715 | 0.11921
8848 | ТП 6118 4/160 (ТП 131) | Черемисиновский РЭС | Курская область | с.Михайловка | 10/0,4 | 0.16 | 0.033715 | 0.11921
8849 | ТП 6113 20/250 (ТП 093) | Черемисиновский РЭС | Курская область | с.Старые Савины | 10/0,4 | 0.4 | 0.16858 | 0.21846
8850 | ТП 618 5/100 (ТП 049) | Черемисиновский РЭС | Курская область | д.Ефремовка | 10/0,4 | 0.1 | 0.027585 | 0.06836
8851 | ТП 6115 1/250 (ТП 108) | Черемисиновский РЭС | Курская область | п.Черемисиново | 10/0,4 | 0.25 | 0.17675 | 0.069149
8852 | ТП 6117 1/63 (ТП 112) | Черемисиновский РЭС | Курская область | пер. Мирный | 10/0,4 | 0.063 | 0.048019 | 0.014142
8853 | ТП 6117 8/250 (ТП 117) | Черемисиновский РЭС | Курская область | ул.Дзержинского | 10/0,4 | 0.25 | 0.17675 | 0.069149
8854 | ТП 6117 2/100 (ТП 113) | Черемисиновский РЭС | Курская область | п. Черемисиново | 10/0,4 | 0.1 | 0.065387 | 0.032675
8855 | ТП 6117 5/63 (ТП 114) | Черемисиновский РЭС | Курская область | ул.Железнодорожная | 10/0,4 | 0.063 | 0.038824 | 0.022823
8856 | ТП 6117 6/250 (ТП 115) | Черемисиновский РЭС | Курская область | п. Черемисиново | 10/0,4 | 0.25 | 0.078669 | 0.16174
8857 | ТП 623 3/160 (ТП 173) | Черемисиновский РЭС | Курская область | с.Петрово | 10/0,4 | 0.16 | 0.093994 | 0.06231
8858 | ТП 657 4/250 (ТП 254) | Черемисиновский РЭС | Курская область | с.Покровское | 10/0,4 | 0.25 | 0.16755 | 0.077829
8859 | ТП 6114 27/250 (ТП 106) | Черемисиновский РЭС | Курская область | ул.Почтовая | 10/0,4 | 0.25 | 0.22375 | 0.024784
8860 | ТП 6114 31/160 (ТП 107) | Черемисиновский РЭС | Курская область | ул.Мира | 10/0,4 | 0.16 | 0.14916 | 0.010229
8861 | ТП 6114 7/160 (ТП 095) | Черемисиновский РЭС | Курская область | ул.Колхозная | 10/0,4 | 0.16 | 0.13486 | 0.023731
8862 | ТП 6114 19/160 (ТП 103) | Черемисиновский РЭС | Курская область | ул.Вокзальная | 10/0,4 | 0.16 | 0.10932 | 0.047843
8863 | ТП 6114 2/250+100 (ТП 094) ЗТП | Черемисиновский РЭС | Курская область | ул.Советская | 10/0,4 | 0.35 | 0.26972 | 0.075783
8864 | ТП 6114 16/2х400 (ТП 102) ЗТП | Черемисиновский РЭС | Курская область | ул.Почтовая | 10/0,4 | 0.8 | 0.39947 | 0.3781
8865 | ТП 6114 9/2х250 (ТП 096) ЗТП | Черемисиновский РЭС | Курская область | ул.Комсомольская | 10/0,4 | 0.5 | 0.25542 | 0.23089
8866 | ТП 6114 11/250 (ТП 097) | Черемисиновский РЭС | Курская область | ул.Гагарина | 10/0,4 | 0.25 | 0.069474 | 0.17042
8867 | ТП 621 30/250 (ТП 167) | Черемисиновский РЭС | Курская область | ул.Почтовая | 10/0,4 | 0.25 | 0.18594 | 0.060469
8868 | ТП 621 10/250 (ТП 155) ЗТП | Черемисиновский РЭС | Курская область | ул.Садовая | 10/0,4 | 0.25 | 0.23805 | 0.011281
8869 | ТП 621 6/2х250 (ТП 153) ЗТП | Черемисиновский РЭС | Курская область | ул.Кооперативная | 10/0,4 | 0.5 | 0.25542 | 0.23089
8870 | ТП 621 28/2х400 (ТП 165) ЗТП | Черемисиновский РЭС | Курская область | ул.Кооперативная | 10/0,4 | 0.8 | 0.40867 | 0.36942
8871 | ТП 621 5/100 (ТП 152) ЗТП | Черемисиновский РЭС | Курская область | п.Черемисиново | 10/0,4 | 0.1 | 0.056192 | 0.041355
8872 | ТП 621 3/250 (ТП 150) | Черемисиновский РЭС | Курская область | ул.Садовая | 10/0,4 | 0.16 | 0.12567 | 0.032412
8873 | ТП 621 4/250 (ТП 151) | Черемисиновский РЭС | Курская область | пер.Петровский | 10/0,4 | 0.25 | 0.21864 | 0.029606
8874 | ТП 621 18/400 (ТП 158) | Черемисиновский РЭС | Курская область | ул.Родниковая | 10/0,4 | 0.4 | 0.23601 | 0.15481
8875 | ТП 621 20/100 (ТП 159) | Черемисиновский РЭС | Курская область | п.Черемисиново | 10/0,4 | 0.1 | 0.083777 | 0.015314
8876 | ТП 621 17/160 (ТП 157) | Черемисиновский РЭС | Курская область | п.Черемисиново | 10/0,4 | 0.16 | 0.12873 | 0.029518
8877 | ТП 621 ТП 164 (26/100) Аренда | Черемисиновский РЭС | Курская область | п. Черемисиново | 10/0,4 | 0.1 | 0.088885 | 0.010492
8878 | ТП 621 25/100 (ТП 163) | Черемисиновский РЭС | Курская область | п.Черемисиново | 10/0,4 | 0.1 | 0.092972 | 0.0066343
8879 | ТП 621 34/63 (ТП 170) | Черемисиновский РЭС | Курская область | ул.8-е Марта | 10/0,4 | 0.063 | 0.038824 | 0.022823
8880 | ТП 618 14/250 (ТП 058) | Черемисиновский РЭС | Курская область | ул.Вокзальная | 10/0,4 | 0.25 | 0.21557 | 0.032499
8881 | ТП 6113 10/250 (ТП 084) | Черемисиновский РЭС | Курская область | с.Старые Савины | 10/0,4 | 0.1 | 0.015325 | 0.079933
8882 | ТП 6117 284/1000 (ТП 284) | Черемисиновский РЭС | Курская область | п.Черемисиново | 10/0,4 | 1 | 0.83573 | 0.15507
8883 | ТП 612 286/40 (ТП 286) СТП | Черемисиновский РЭС | Курская область | д.С.Жуково | 10/0,4 | 0.04 | 0.031672 | 0.0078618
8884 | ТП 618 285/100 (ТП 285) | Черемисиновский РЭС | Курская область | ул.Родимцева | 10/0,4 | 0.1 | 0.065387 | 0.032675
8885 | ТП 662 288/25 (ТП 288) СТП | Черемисиновский РЭС | Курская область | д.Никитское | 10/0,4 | 0.025 | 0.020433 | 0.0043108
8886 | ТП 618 13/250 (ТП 057) | Черемисиновский РЭС | Курская область | п. Черемисиново | 10/0,4 | 0.25 | 0.22068 | 0.027677
8887 | ТП 648 283/63 (ТП 283) СТП | Черемисиновский РЭС | Курская область | с.Русаново | 10/0,4 | 0.063 | 0.033715 | 0.027645
8888 | ТП 643 282/63 (ТП 282) СТП | Черемисиновский РЭС | Курская область | с.Удерево | 10/0,4 | 0.063 | 0.033715 | 0.027645
8889 | ТП 635 10/2х160 (ТП 206) аренда | Черемисиновский РЭС | Курская область | Стакановский с/с, с. Стаканово | 10/0,4 | 0.32 | 0.16347 | 0.14777
8890 | ТП 632 291/63 (ТП 291) СТП | Черемисиновский РЭС | Курская область | д. 2-е Бутырки | 10/0,4 | 0.063 | 0.033715 | 0.027645
8891 | ТП 6113 293/63 (ТП 293) СТП | Черемисиновский РЭС | Курская область | д. Бутырки | 10/0,4 | 0.063 | 0.04291 | 0.018965
8892 | ТП 623 292/63 (ТП 292) СТП | Черемисиновский РЭС | Курская область | Краснополянский с/с | 10/0,4 | 0.063 | 0.038824 | 0.022823
8893 | КТП10кВ № 021 ф. 7124 2/63 Ст. Гать | Щигровский РЭС | Курская область | ул.Кирова | 10/0,4 | 0.063 | 0.050062 | 0.012214
8894 | КТП 10кВ №337 ( 7115 1/60) быт Защитное | Щигровский РЭС | Курская область | с.Защитное | 10/0,4 | 0.06 | 0.057214 | 0.0026303
8895 | КТП-10кВ № 339 7.11.5-3/100 Защитное | Щигровский РЭС | Курская область | д.В.Зерна | 10/0,4 | 0.1 | 0.087864 | 0.011457
8896 | КТП-10кВ № 363 (71214-1/100) Б.Змеинец | Щигровский РЭС | Курская область | с.Б.Змеинец | 10/0,4 | 0.1 | 0.1 | 0
8897 | ЗТП-10кВ № 364 71214 3/400 | Щигровский РЭС | Курская область | с.Б.Змеинец | 10/0,4 | 0.4 | 0.12975 | 0.25511
8898 | КТП10кВ № 017 ф. 7122 5/100 | Щигровский РЭС | Курская область | д.Вишневка | 10/0,4 | 0.1 | 0.07969 | 0.019172
8899 | КТП-10кВ № 386 (7.15.3 - 1/100 , МТФ) | Щигровский РЭС | Курская область | д.Слободка | 10/0,4 | 0.1 | 0.089907 | 0.0095277
8900 | КТП-10кВ № 384 (7.15.3 2/160 Красное) | Щигровский РЭС | Курская область | д.Красное | 10/0,4 | 0.16 | 0.14916 | 0.010229
8901 | КТП-10кВ № 383 (7.15.3- 3/160 Денисовка) | Щигровский РЭС | Курская область | д.Денисовка | 10/0,4 | 0.1 | 0.092972 | 0.0066343
8902 | КТП-10кВ № 385 (7.15.3 - 4/160 Красное) | Щигровский РЭС | Курская область | д.Сидоровка | 10/0,4 | 0.16 | 0.13588 | 0.022767
8903 | КТП-10кВ № 368 7.13.7-2/100 МТФ | Щигровский РЭС | Курская область | д.Козловка | 10/0,4 | 0.1 | 0.045975 | 0.050999
8904 | КТП-10кВ № 367 7.13.7 1/100 быт | Щигровский РЭС | Курская область | д.Козловка | 10/0,4 | 0.1 | 0.097059 | 0.0027765
8905 | КТП 10кВ № 338 ( 7115 2/100) | Щигровский РЭС | Курская область | д.В.Зерна | 10/0,4 | 0.04 | 0.04 | 0
8906 | КТП-10кВ № 334 7.11.4 1/250 | Щигровский РЭС | Курская область | с.Защитное | 10/0,4 | 0.25 | 0.10421 | 0.13763
8907 | КТП-10кВ № 335 7.11.4 3/100 М.Дворы | Щигровский РЭС | Курская область | с.Защитное | 10/0,4 | 0.16 | 0.16 | 0
8908 | КТП-10кВ № 001 ВЭС (7120 1/100) | Щигровский РЭС | Курская область | ул.Репина | 10/0,4 | 0.1 | 0.083777 | 0.015314
8909 | КТП-10кВ № 003 (7120 3/100) | Щигровский РЭС | Курская область | д.Вишневка | 10/0,4 | 0.063 | 0.04291 | 0.018965
8910 | КТП-10кВ № 004 (7120 8/160) | Щигровский РЭС | Курская область | д.Вишневка | 10/0,4 | 0.063 | 0.052105 | 0.010285
8911 | КТП-10кВ № 007 (7120 6/250) | Щигровский РЭС | Курская область | д.Вишневка | 10/0,4 | 0.25 | 0.25031 | 0
8912 | КТП-10кВ № 005 (7120 4/100) | Щигровский РЭС | Курская область | д.Вишневка | 10/0,4 | 0.1 | 0.1 | 0
8913 | КТП-10кВ № 006 (7120 5/100) | Щигровский РЭС | Курская область | д.Вишневка | 10/0,4 | 0.063 | 0.045975 | 0.016071
8914 | КТП10кВ № 010 ф. 7122 6/100 | Щигровский РЭС | Курская область | д.Мальцевка | 10/0,4 | 0.1 | 0.1 | 0
8915 | КТП-10кВ № 026 723 82/160 | Щигровский РЭС | Курская область | г.Щигры | 10/0,4 | 0.16 | 0.11443 | 0.043021
8916 | КТП-10кВ № 034 (7225 2/2х250) потреб | Щигровский РЭС | Курская область | ул.Макарова | 10/0,4 | 0.5 | 0.25542 | 0.23089
8917 | КТП-10кВ № 032 (7225 3/400) | Щигровский РЭС | Курская область | г.Щигры | 10/0,4 | 0.4 | 0.35248 | 0.044862
8918 | КТП-10кВ № 048 7.2.38 15/400 | Щигровский РЭС | Курская область | ул.Макарова | 10/0,4 | 0.4 | 0.38108 | 0.017857
8919 | КТП-10кВ № 046 7.2.38 12/100 | Щигровский РЭС | Курская область | ул.Макарова | 10/0,4 | 0.1 | 0.092972 | 0.0066343
8920 | КТП-10кВ № 050 7.2.38 1/160 | Щигровский РЭС | Курская область | г.Щигры | 10/0,4 | 0.16 | 0.14099 | 0.017945
8921 | МТП-10кВ № 054 (7.2.38 18/100) | Щигровский РЭС | Курская область | ул.Железнодорожная | 10/0,4 | 0.1 | 0.1 | 0
8922 | МТП-10кВ № 053 (7.2.38 19/160) | Щигровский РЭС | Курская область | ул.Железнодорожная | 10/0,4 | 0.16 | 0.15836 | 0.001549
8923 | КТП-10кВ № 047 (7.2.38 7/100) | Щигровский РЭС | Курская область | д.Шаталовка | 10/0,4 | 0.1 | 0.087864 | 0.011457
8924 | КТП-10кВ № 060 7.2.38 8/63 | Щигровский РЭС | Курская область | д.Шаталовка | 10/0,4 | 0.063 | 0.05517 | 0.0073912
8925 | КТП-10кВ № 059 7.2.38 13/160 | Щигровский РЭС | Курская область | д.Шаталовка | 10/0,4 | 0.1 | 0.087864 | 0.011457
8926 | КТП-10кВ № 068 7.3.6 № 1/400 | Щигровский РЭС | Курская область | с.Басово | 10/0,4 | 0.4 | 0.36269 | 0.035217
8927 | КТП-10кВ № 069 7.3.6 8/160 | Щигровский РЭС | Курская область | с.Басово | 10/0,4 | 0.16 | 0.14508 | 0.014087
8928 | ТП-10кВ № 070 (7.3.6 3/100) с.Тестово | Щигровский РЭС | Курская область | д.Тестово | 10/0,4 | 0.063 | 0.063 | 0
8929 | КТП-10кВ № 074 7.3.6 4/63 | Щигровский РЭС | Курская область | д.Слободка | 10/0,4 | 0.063 | 0.046997 | 0.015107
8930 | КТП-10кВ №7.3.6 6/63 | Щигровский РЭС | Курская область | д.Н.Сергеевка | 10/0,4 | 0.063 | 0.060279 | 0.002569
8931 | КТП-10кВ №071 7.3.6 5/160 | Щигровский РЭС | Курская область | д.Н.Сергеевка | 10/0,4 | 0.1 | 0.032694 | 0.063537
8932 | КТП-10кВ № 075 7.3.6 7/100 Сеновое | Щигровский РЭС | Курская область | д.Сеновое | 10/0,4 | 0.1 | 0.069474 | 0.028817
8933 | ЗТП-10кВ № 076 7.3.7 1/2х400 д. Титово | Щигровский РЭС | Курская область | с.Басово | 10/0,4 | 0.4 | 0.19514 | 0.19339
8934 | КТП-10кВ № 078 7.3.7 3/40 | Щигровский РЭС | Курская область | д.Титово | 10/0,4 | 0.04 | 0.035759 | 0.004004
8935 | КТП-10кВ № 077 (7.3.7 2/100) | Щигровский РЭС | Курская область | д.Титово | 10/0,4 | 0.1 | 0.092972 | 0.0066343
8936 | КТП-10кВ № 080 7.3.16 2/250 | Щигровский РЭС | Курская область | с.Басово | 10/0,4 | 0.25 | 0.16245 | 0.082651
8937 | КТП-10кВ № 081 7.3.17 1/100 | Щигровский РЭС | Курская область | д.Басовские хутора | 10/0,4 | 0.063 | 0.040867 | 0.020894
8938 | КТП-10кВ № 082 7.3.19 1/250 д.Басово | Щигровский РЭС | Курская область | с.Басово | 10/0,4 | 0.25 | 0.11647 | 0.12605
8939 | КТП-10кВ № 083 (7.3.19 2/100) | Щигровский РЭС | Курская область | д.Роговинка | 10/0,4 | 0.1 | 0.083777 | 0.015314
8940 | КТП-10кВ № 086 7.3.19 4/63 | Щигровский РЭС | Курская область | д.Новоселовка | 10/0,4 | 0.063 | 0.050062 | 0.012214
8941 | ЗТП-10кВ №104 (7.4.3 10/100 д.Новосел) | Щигровский РЭС | Курская область | д.Новоселовка | 10/0,4 | 0.1 | 0.097059 | 0.0027765
8942 | КТП-10кВ № 088 7.3.20 1/100 | Щигровский РЭС | Курская область | д.Есенки | 10/0,4 | 0.1 | 0.069474 | 0.028817
8943 | КТП-10кВ № 089 7.3.20 2/160 | Щигровский РЭС | Курская область | с.1-я Мелехино | 10/0,4 | 0.16 | 0.098081 | 0.058452
8944 | КТП-10кВ № 090 7.3.20 3/160 | Щигровский РЭС | Курская область | с.1-я Мелехино | 10/0,4 | 0.16 | 0.088885 | 0.067132
8945 | ЗТП-10кВ № 084 7.3.19 3/400 МТФ Мелех | Щигровский РЭС | Курская область | с.1-я Мелехино | 10/0,4 | 0.25 | 0.25 | 0
8946 | КТП-10кВ № 092 7.3.20 6/160 | Щигровский РЭС | Курская область | Мелехенский с/с. | 10/0,4 | 0.16 | 0.10728 | 0.049772
8947 | КТП-10кВ №093 7.3.20 5/100 | Щигровский РЭС | Курская область | д.Замостенка | 10/0,4 | 0.1 | 0.069474 | 0.028817
8948 | КТП-10кВ № 095 (7.3.20 8/100) | Щигровский РЭС | Курская область | д.Прилепы | 10/0,4 | 0.1 | 0.077647 | 0.021101
8949 | КТП-10кВ № 094 7.3.20 9/63 | Щигровский РЭС | Курская область | д.Бугровка | 10/0,4 | 0.063 | 0.040867 | 0.020894
8950 | КТП-10кВ № 099 (7.4.2 1/250) | Щигровский РЭС | Курская область | д.1-я Семеновка | 10/0,4 | 0.16 | 0.14406 | 0.015051
8951 | КТП-10кВ №102 (7.4.2 3/160 п.Л.Толстого) | Щигровский РЭС | Курская область | п.Л.Толстого | 10/0,4 | 0.16 | 0.12975 | 0.028554
8952 | КТП-10кВ № 096 (7.4.2 4/400) | Щигровский РЭС | Курская область | с.Гремячка | 10/0,4 | 0.4 | 0.22272 | 0.16735
8953 | КТП-10кВ № 097 (7.4.2 6/160) | Щигровский РЭС | Курская область | с.Гремячка | 10/0,4 | 0.16 | 0.16 | 0
8954 | КТП-10кВ № 098 (7.4.2 5/400) | Щигровский РЭС | Курская область | с.Гремячка | 10/0,4 | 0.4 | 0.36269 | 0.035217
8955 | КТП-10кВ № 106 (7.4.3 6/160) | Щигровский РЭС | Курская область | д.1-я Семеновка | 10/0,4 | 0.16 | 0.16 | 0
8956 | КТП-10кВ №7.4.3 7/250 потребитель | Щигровский РЭС | Курская область | пос. Новая Слободка | 10/0,4 | 0.25 | 0.1982 | 0.048895
8957 | КТП-10кВ № 108 (7.4.3 9/60) | Щигровский РЭС | Курская область | д.Хитровка | 10/0,4 | 0.06 | 0.052105 | 0.0074526
8958 | КТП-10кВ № 109 (7.4.3 2/40 Хохловка) | Щигровский РЭС | Курская область | д.Хохловка | 10/0,4 | 0.04 | 0.026563 | 0.012684
8959 | КТП-10кВ № 113 (7.4.3 11/63) | Щигровский РЭС | Курская область | д.Пушкарка | 10/0,4 | 0.063 | 0.045975 | 0.016071
8960 | КТП-10кВ № 105 (7.4.3 5/100) | Щигровский РЭС | Курская область | д.1-е Мая | 10/0,4 | 0.1 | 0.095015 | 0.0047054
8961 | КТП-10кВ № 110(7.4.3 4/40) быт1-й Патеп. | Щигровский РЭС | Курская область | д.1-й Патепок | 10/0,4 | 0.063 | 0.060279 | 0.002569
8962 | КТП-10кВ № 112 (7.4.3 3/63) | Щигровский РЭС | Курская область | д.Карек | 10/0,4 | 0.063 | 0.05517 | 0.0073912
8963 | КТП-10кВ № 122 (7.4.4 13/400) | Щигровский РЭС | Курская область | с.Охочевка | 10/0,4 | 0.4 | 0.27279 | 0.12009
8964 | КТП-10кВ № 115 (7.4.4 11/100) | Щигровский РЭС | Курская область | д.1-я Семеновка | 10/0,4 | 0.1 | 0.092972 | 0.0066343
8965 | КТП-10кВ № 117 (7.4.4 2/63) | Щигровский РЭС | Курская область | д.Новый Медведок | 10/0,4 | 0.063 | 0.059257 | 0.0035334
8966 | КТП 10кВ №119 (7.4.4 9/63) Пр.Охочевка | Щигровский РЭС | Курская область | с.Охочевка | 10/0,4 | 0.063 | 0.059257 | 0.0035334
8967 | КТП-10кВ № 125 (7.4.4 8/160) | Щигровский РЭС | Курская область | с.Охочевка | 10/0,4 | 0.16 | 0.070495 | 0.084492
8968 | КТП-10кВ № 126 (7.4.4 7/63) | Щигровский РЭС | Курская область | д.Бобровка | 10/0,4 | 0.063 | 0.059257 | 0.0035334
8969 | КТП-10кВ № 120 (7.4.4 14/250) | Щигровский РЭС | Курская область | с.Охочевка | 10/0,4 | 0.25 | 0.20842 | 0.03925
8970 | КТП-10кВ № 429 (7.4.4 3/63) | Щигровский РЭС | Курская область | д.Лобановка | 10/0,4 | 0.063 | 0.057214 | 0.0054623
8971 | КТП-10кВ № 127 (7.4.4 15/250) | Щигровский РЭС | Курская область | с.Охочевка | 10/0,4 | 0.25 | 0.17164 | 0.073971
8972 | КТП-10кВ № 128 (7.4.4 10/400) | Щигровский РЭС | Курская область | с.Охочевка | 10/0,4 | 0.4 | 0.26972 | 0.12298
8973 | КТП-10кВ № 121 (7.4.4 5/100) | Щигровский РЭС | Курская область | д.Кочетовка | 10/0,4 | 0.1 | 0.080712 | 0.018208
8974 | КТП-10кВ № 129 (7.4.4 6/60) | Щигровский РЭС | Курская область | с.Охочевка | 10/0,4 | 0.1 | 0.083777 | 0.015314
8975 | КТП-10кВ № 123 (7.4.4 4/63) | Щигровский РЭС | Курская область | д.Кресты | 10/0,4 | 0.063 | 0.050062 | 0.012214
8976 | КТП-10кВ № 066 7.3.1.7/250 | Щигровский РЭС | Курская область | с.1-я Мелехино | 10/0,4 | 0.25 | 0.17164 | 0.073971
8977 | КТП-10кВ № 130 (7.4.9 2/63) | Щигровский РЭС | Курская область | д.Дубрава | 10/0,4 | 0.063 | 0.063 | 0
8978 | КТП-10кВ № 133 (7.4.10 3/160) | Щигровский РЭС | Курская область | д. 2 семеновка | 10/0,4 | 0.16 | 0.15632 | 0.0034779
8979 | КТП-10кВ № 138 (7.4.12 5/250) | Щигровский РЭС | Курская область | п.Зеленая Роща | 10/0,4 | 0.25 | 0.24622 | 0.0035655
8980 | КТП-10кВ № 141 (7.4.22 2/100) | Щигровский РЭС | Курская область | п.Зеленая Роща | 10/0,4 | 0.1 | 0.096037 | 0.0037409
8981 | КТП-10кВ № 142 (7.4.22 3/250) | Щигровский РЭС | Курская область | п.Зеленая Роща | 10/0,4 | 0.25 | 0.22272 | 0.025748
8982 | КТП-10кВ № 139 (7.4.22 1/100 Борисовка) | Щигровский РЭС | Курская область | д.Борисовка | 10/0,4 | 0.1 | 0.097059 | 0.0027765
8983 | КТП-10кВ № 143 (7423 12/63) | Щигровский РЭС | Курская область | д.Сергеевка | 10/0,4 | 0.04 | 0.035759 | 0.004004
8984 | КТП-10кВ № 144 (7423 2/100) | Щигровский РЭС | Курская область | д.Кривцовка | 10/0,4 | 0.1 | 0.087864 | 0.011457
8985 | КТП-10кВ № 145 (7423 3/63) | Щигровский РЭС | Курская область | д.Н.Александровка | 10/0,4 | 0.063 | 0.05517 | 0.0073912
8986 | КТП-10кВ № 146 (7423 10/100) | Щигровский РЭС | Курская область | д.Н.Александровка | 10/0,4 | 0.04 | 0.03678 | 0.0030395
8987 | ЗТП-10кВ № 147 (7423 8/2х400) | Щигровский РЭС | Курская область | д.Кривцовка | 10/0,4 | 0.25 | 0.18084 | 0.065291
8988 | КТП-10кВ № 148 (7423 11/250) | Щигровский РЭС | Курская область | д.Кривцовка | 10/0,4 | 0.25 | 0.23192 | 0.017068
8989 | КТП-10кВ №149 (7423 9/100) | Щигровский РЭС | Курская область | д.М.Алексеевка | 10/0,4 | 0.1 | 0.086842 | 0.012421
8990 | КТП-10кВ № 150 (7424 1/63) | Щигровский РЭС | Курская область | д.Секачевка | 10/0,4 | 0.063 | 0.059257 | 0.0035334
8991 | КТП-10кВ № 151 (7424 2/100) | Щигровский РЭС | Курская область | с.Гремячка | 10/0,4 | 0.1 | 0.088885 | 0.010492
8992 | КТП-10кВ № 152 (7424 12/2х250 потреб.) | Щигровский РЭС | Курская область | д. Чернявка | 10/0,4 | 0.5 | 0.25542 | 0.23089
8993 | КТП-10кВ № 153 (7424 7/250) | Щигровский РЭС | Курская область | с.Гремячка | 10/0,4 | 0.25 | 0.19003 | 0.056611
8994 | КТП-10кВ № 154 (7424 6/63) | Щигровский РЭС | Курская область | д.Чернявка | 10/0,4 | 0.063 | 0.059257 | 0.0035334
8995 | КТП-10кВ № 157 (7424 3/100) | Щигровский РЭС | Курская область | с.Гремячка | 10/0,4 | 0.1 | 0.092972 | 0.0066343
8996 | КТП-10кВ № 158 (7424 9/63) | Щигровский РЭС | Курская область | д.Лавровка | 10/0,4 | 0.063 | 0.0613 | 0.0016045
8997 | КТП-10кВ № 155 (7424 8/250) | Щигровский РЭС | Курская область | с.Гремячка | 10/0,4 | 0.25 | 0.21659 | 0.031535
8998 | КТП-10кВ № 156 (7424 4/100) | Щигровский РЭС | Курская область | д.Лавровка | 10/0,4 | 0.1 | 0.087864 | 0.011457
8999 | КТП-10кВ № 164 (7.5.2 9/100) | Щигровский РЭС | Курская область | д.Кунач | 10/0,4 | 0.1 | 0.03678 | 0.059679
9000 | КТП-10кВ № 159 (7.5.2 5/100) | Щигровский РЭС | Курская область | с.Крутое | 10/0,4 | 0.1 | 0.1 | 0
9001 | КТП-10кВ № 160 (7.5.2 1/63) | Щигровский РЭС | Курская область | с.Крутое | 10/0,4 | 0.063 | 0.05517 | 0.0073912
9002 | КТП-10кВ № 161 (7.5.2 2/63) | Щигровский РЭС | Курская область | с.Крутое | 10/0,4 | 0.063 | 0.063 | 0
9003 | КТП-10кВ № 162 (7.5.2 4/40) | Щигровский РЭС | Курская область | 2 Патепник | 10/0,4 | 0.04 | 0.031672 | 0.0078618
9004 | КТП-10кВ № 166 (7.5.2 12/400) | Щигровский РЭС | Курская область | с.Крутое | 10/0,4 | 0.25 | 0.25031 | 0
9005 | ЗТП-10кВ № 165 (7.5.2 6/2х400) | Щигровский РЭС | Курская область | с.Крутое | 10/0,4 | 0.4 | 0.34328 | 0.053542
9006 | КТП-10кВ № 168 (7.5.2 7/100) | Щигровский РЭС | Курская область | с.Крутое | 10/0,4 | 0.1 | 0.098081 | 0.001812
9007 | КТП-10кВ № 170 (7.5.2 10/630) | Щигровский РЭС | Курская область | д.Ключики | 10/0,4 | 0.063 | 0.059257 | 0.0035334
9008 | КТП-10кВ № 169 (7.5.2 13/63 д.Колодезки) | Щигровский РЭС | Курская область | с.Крутое | 10/0,4 | 0.1 | 0.097059 | 0.0027765
9009 | КТП-10кВ № 185 (7.5.12 3/25) | Щигровский РЭС | Курская область | г. Щигры. Ул Лазарева | 10/0,4 | 0.025 | 0.020433 | 0.0043108
9010 | КТП 10кВ № 432 (7512 9/160) | Щигровский РЭС | Курская область | с.В.Ольховатое | 10/0,4 | 0.063 | 0.043932 | 0.018
9011 | КТП-10кВ № 186 (7.6.2 1/63) | Щигровский РЭС | Курская область | д.Болычевка | 10/0,4 | 0.063 | 0.063 | 0
9012 | КТП-10кВ №188 (7.6.2 3/63) | Щигровский РЭС | Курская область | с.Косоржа | 10/0,4 | 0.063 | 0.063 | 0
9013 | КТП-10кВ № 187 (7.6.2 2/40) | Щигровский РЭС | Курская область | д.Шпили | 10/0,4 | 0.04 | 0.035759 | 0.004004
9014 | КТП-10кВ № 189 (7.6.2 4/250) | Щигровский РЭС | Курская область | с.Косоржа | 10/0,4 | 0.25 | 0.18594 | 0.060469
9015 | КТП-10кВ № 191 (7.6.2 20/250) | Щигровский РЭС | Курская область | с.Косоржа | 10/0,4 | 0.25 | 0.11647 | 0.12605
9016 | КТП-10кВ №7.6.2 21/630 потреб Школа | Щигровский РЭС | Курская область | с.Косоржа | 10/0,4 | 0.63 | 0.52923 | 0.095131
9017 | КТП-10кВ № 193 (7.6.2 7/100) | Щигровский РЭС | Курская область | с.Косоржа | 10/0,4 | 0.1 | 0.088885 | 0.010492
9018 | КТП-10кВ № 195 (7.6.2 10/40) | Щигровский РЭС | Курская область | с.Косоржа | 10/0,4 | 0.04 | 0.031672 | 0.0078618
9019 | КТП-10кВ № 196 (7.6.2 11/40) | Щигровский РЭС | Курская область | с.Косоржа | 10/0,4 | 0.04 | 0.035759 | 0.004004
9020 | КТП-10кВ № 197 7.6.2 18/40 Аносовка | Щигровский РЭС | Курская область | д.Аносовка | 10/0,4 | 0.04 | 0.035759 | 0.004004
9021 | КТП-10кВ № 199 (7.6.2 14/160) | Щигровский РЭС | Курская область | с.Косоржа | 10/0,4 | 0.16 | 0.13588 | 0.022767
9022 | КТП-10кВ № 198 (7.6.2 9/250 Магазин) | Щигровский РЭС | Курская область | с.Косоржа | 10/0,4 | 0.25 | 0.16245 | 0.082651
9023 | КТП-10кВ № 200 (7.6.2 22/100) | Щигровский РЭС | Курская область | д.Пересуха | 10/0,4 | 0.04 | 0.035759 | 0.004004
9024 | КТП-10кВ № 201 (7.6.2 15/160) | Щигровский РЭС | Курская область | д.Пересуха | 10/0,4 | 0.16 | 0.037802 | 0.11536
9025 | КТП-10кВ № 202 (7.6.2 16/100) | Щигровский РЭС | Курская область | д.Пересуха | 10/0,4 | 0.1 | 0.092972 | 0.0066343
9026 | КТП-10кВ № 203 (7.6.2 17/63) | Щигровский РЭС | Курская область | д.Пересуха | 10/0,4 | 0.063 | 0.0613 | 0.0016045
9027 | КТП-10кВ КТП 729 72/250 база Масл. | Щигровский РЭС | Курская область | ул.Макарова | 10/0,4 | 0.25 | 0.17062 | 0.074935
9028 | ТП-10кВ № 204 (7.6.4 2/100) | Щигровский РЭС | Курская область | д.Толубеевка | 10/0,4 | 0.1 | 0.092972 | 0.0066343
9029 | КТП-10кВ № 205 (7.6.7 1/63) | Щигровский РЭС | Курская область | д.Алехинка | 10/0,4 | 0.063 | 0.059257 | 0.0035334
9030 | КТП-10кВ № 214 (7.6.7 3/63) | Щигровский РЭС | Курская область | д.Шаталовка | 10/0,4 | 0.063 | 0.059257 | 0.0035334
9031 | КТП-10кВ № 206 (7.6.7 13/160) | Щигровский РЭС | Курская область | с.Н.Теребуж | 10/0,4 | 0.16 | 0.15223 | 0.0073357
9032 | КТП-10кВ № 215 (7.6.7 11/2х250 потреб) | Щигровский РЭС | Курская область | с.Н.Теребуж | 10/0,4 | 0.5 | 0.25542 | 0.23089
9033 | КТП-10кВ № 207 (7.6.7 4/250) | Щигровский РЭС | Курская область | с.Н.Теребуж | 10/0,4 | 0.25 | 0.19003 | 0.056611
9034 | КТП-10кВ № 208 (7.6.7 5/100) | Щигровский РЭС | Курская область | д.Толубеевка | 10/0,4 | 0.16 | 0.15836 | 0.001549
9035 | КТП-10кВ № 210 (7.6.7 12/100) | Щигровский РЭС | Курская область | д.Алехинка | 10/0,4 | 0.1 | 0.090929 | 0.0085632
9036 | КТП-10кВ № 211 (7.6.7 6/40) | Щигровский РЭС | Курская область | д.Сербенка | 10/0,4 | 0.04 | 0.035759 | 0.004004
9037 | КТП-10кВ №212 (7.6.7 7/40) д.Сербинка | Щигровский РЭС | Курская область | д.Сербенка | 10/0,4 | 0.04 | 0.031672 | 0.0078618
9038 | КТП-10кВ № 213 (7.6.7 14/100) | Щигровский РЭС | Курская область | д.Букреевка | 10/0,4 | 0.06 | 0.015325 | 0.042173
9039 | КТП-10кВ № 216 (7.6.7 8/250) | Щигровский РЭС | Курская область | д.Желябовка | 10/0,4 | 0.25 | 0.097059 | 0.14438
9040 | КТП-10кВ № 217 (7.7.4 2/63) | Щигровский РЭС | Курская область | д.Кашарка | 10/0,4 | 0.063 | 0.045975 | 0.016071
9041 | КТП-10кВ № 218 (7.7.5 1/250) | Щигровский РЭС | Курская область | д.Кривцовка | 10/0,4 | 0.16 | 0.12669 | 0.031447
9042 | КТП-10кВ № 219 (7.7.5 2/250) | Щигровский РЭС | Курская область | д.Ольховатка | 10/0,4 | 0.25 | 0.14406 | 0.10001
9043 | КТП-10кВ № 224 (7.7.5 7/100 Ларионовка) | Щигровский РЭС | Курская область | д.Ларионовка | 10/0,4 | 0.1 | 0.1 | 0
9044 | КТП-10кВ № 225 (7.7.5 3/40) | Щигровский РЭС | Курская область | д.М.Романовка | 10/0,4 | 0.04 | 0.034737 | 0.0049684
9045 | КТП-10 № 226 (775 4/160) | Щигровский РЭС | Курская область | д.М.Романовка | 10/0,4 | 0.16 | 0.16 | 0
9046 | КТП-10кВ № 227 (7.7.5 5/63 Ветродуевка) | Щигровский РЭС | Курская область | д.Ветродуевка | 10/0,4 | 0.04 | 0.031672 | 0.0078618
9047 | КТП-10кВ № 220 (7.7.5 6/100) | Щигровский РЭС | Курская область | д.Кривцовка | 10/0,4 | 0.1 | 0.097059 | 0.0027765
9048 | КТП-10кВ № 221 (7.7.5 9/100) | Щигровский РЭС | Курская область | д.М.Алексеевка | 10/0,4 | 0.16 | 0.14508 | 0.014087
9049 | КТП-10кВ № 222 (7.7.5 8/60) | Щигровский РЭС | Курская область | д.Первомайский | 10/0,4 | 0.06 | 0.050062 | 0.0093815
9050 | КТП-10кВ № 233 (7.7.7 2/250) | Щигровский РЭС | Курская область | с.Косиновка | 10/0,4 | 0.25 | 0.083777 | 0.15691
9051 | КТП-10кВ №230 (7.7.7 4/250) | Щигровский РЭС | Курская область | с.Косиновка | 10/0,4 | 0.25 | 0.097059 | 0.14438
9052 | КТП-10кВ № 229 (7.7.7 3/100) | Щигровский РЭС | Курская область | с.Косиновка | 10/0,4 | 0.1 | 0.097059 | 0.0027765
9053 | КТП-10кВ №7.7.7 № 234 5/250 | Щигровский РЭС | Курская область | д.М.Змеинец | 10/0,4 | 0.25 | 0.17368 | 0.072042
9054 | КТП-10кВ № 228 (7.7.7 1/160) | Щигровский РЭС | Курская область | с.Косиновка | 10/0,4 | 0.16 | 0.062322 | 0.092208
9055 | КТП-10кВ № 235 (7.7.7 8/63) | Щигровский РЭС | Курская область | д.М.Змеинец | 10/0,4 | 0.063 | 0.060279 | 0.002569
9056 | КТП-10кВ № 236 (7.7.8 3/160) | Щигровский РЭС | Курская область | Косорженский с/с. | 10/0,4 | 0.16 | 0.11851 | 0.039163
9057 | КТП-10кВ № 241 (7.7.8 1/40) | Щигровский РЭС | Курская область | д.Шелобаевка | 10/0,4 | 0.04 | 0.038824 | 0.0011106
9058 | КТП-10кВ № 237 (7.7.8 4/100) | Щигровский РЭС | Курская область | с.Косоржа | 10/0,4 | 0.1 | 0.086842 | 0.012421
9059 | КТП 10кВ № 238 (7.7.8 6/100) | Щигровский РЭС | Курская область | с.Косоржа | 10/0,4 | 0.1 | 0.088885 | 0.010492
9060 | КТП-10кВ № 239 (7.7.8 5/160) | Щигровский РЭС | Курская область | с.Косоржа | 10/0,4 | 0.16 | 0.1223 | 0.035593
9061 | КТП-10кВ № 240 (7.7.8 7/400) | Щигровский РЭС | Курская область | с.Косоржа | 10/0,4 | 0.4 | 0.38517 | 0.013999
9062 | КТП-10кВ №259(7.8.4 3/160) | Щигровский РЭС | Курская область | с.Вязовое | 10/0,4 | 0.1 | 0.083777 | 0.015314
9063 | КТП-10кВ №256 (7.8.4 6/160) | Щигровский РЭС | Курская область | с.Вязовое | 10/0,4 | 0.16 | 0.14201 | 0.01698
9064 | КТП-10кВ №257(7.8.4 5/63) | Щигровский РЭС | Курская область | д.Заречье | 10/0,4 | 0.063 | 0.053127 | 0.0093202
9065 | КТП-10кВ № 262 (7.8.7 2/160) | Щигровский РЭС | Курская область | д.Рудка | 10/0,4 | 0.16 | 0.037802 | 0.11536
9066 | КТП-10кВ № 267 (7.8.7 1/100) | Щигровский РЭС | Курская область | д.Рудка | 10/0,4 | 0.063 | 0.053127 | 0.0093202
9067 | КТП-10кВ № 268 (7.9.1 1/160) | Щигровский РЭС | Курская область | д.Чижовка | 10/0,4 | 0.16 | 0.11749 | 0.040127
9068 | КТП-10кВ № 273 (7.9.1 8/400) | Щигровский РЭС | Курская область | д.Чижовка | 10/0,4 | 0.04 | 0.04 | 0
9069 | КТП-10кВ № 269 (7.9.1 2/100) | Щигровский РЭС | Курская область | д.Поповец | 10/0,4 | 0.1 | 0.093994 | 0.0056698
9070 | КТП-10кВ № 274 (7.9.1 12/63) | Щигровский РЭС | Курская область | д.Матвеевка | 10/0,4 | 0.1 | 0.097059 | 0.0027765
9071 | КТП-10кВ № 425 (7.9.1 11/63) | Щигровский РЭС | Курская область | д.Матвеевка | 10/0,4 | 0.063 | 0.058235 | 0.0044979
9072 | КТП-10кВ № 270 (7.9.1 3/100) | Щигровский РЭС | Курская область | д.Поповец | 10/0,4 | 0.1 | 0.078669 | 0.020137
9073 | КТП-10кВ № 266 (7.9.1 4/100) | Щигровский РЭС | Курская область | д.Грязное | 10/0,4 | 0.1 | 0.032694 | 0.063537
9074 | КТП-10кВ № 271 (7.9.1 7/63) | Щигровский РЭС | Курская область | д.Первомайский | 10/0,4 | 0.063 | 0.045975 | 0.016071
9075 | КТП-10кВ № 424 (7.9.1 10/100) | Щигровский РЭС | Курская область | д.Кривцовка | 10/0,4 | 0.1 | 0.093994 | 0.0056698
9076 | КТП-10кВ № 284 (7.9.4 2/160) | Щигровский РЭС | Курская область | д.Струковка | 10/0,4 | 0.16 | 0.12158 | 0.036269
9077 | КТП-10кВ № 278 (7.9.4 3/250) | Щигровский РЭС | Курская область | с.Знаменка | 10/0,4 | 0.25 | 0.18186 | 0.064326
9078 | КТП-10кВ № 279 (7.9.4 5/250) | Щигровский РЭС | Курская область | д.Пожидаевка | 10/0,4 | 0.1 | 0.090929 | 0.0085632
9079 | КТП-10кВ № 286 (7.9.4 1/250) | Щигровский РЭС | Курская область | с.Знаменка | 10/0,4 | 0.25 | 0.19003 | 0.056611
9080 | ТП 10 кВ № 280 (7.9.4 4/400) | Щигровский РЭС | Курская область | с.Знаменка | 10/0,4 | 0.4 | 0.29731 | 0.096943
9081 | КТП-10кВ № 281 (7.9.4 10/100) | Щигровский РЭС | Курская область | д.Желябовка | 10/0,4 | 0.1 | 0.069474 | 0.028817
9082 | КТП-10кВ № 282 (7.9.4 6/250) | Щигровский РЭС | Курская область | д.Желябовка | 10/0,4 | 0.25 | 0.051084 | 0.18778
9083 | КТП-10кВ № 283 (7.9.4 7/63) | Щигровский РЭС | Курская область | д.1-е Мая | 10/0,4 | 0.063 | 0.05517 | 0.0073912
9084 | КТП-10кВ № 287 (7.9.6 8/63) | Щигровский РЭС | Курская область | д.Чижовка | 10/0,4 | 0.063 | 0.062322 | 0.00064004
9085 | СТП № 450 7.1.22 ОСТП | Щигровский РЭС | Курская область | д.Малый Щигорчик | 10/0,4 | 0.016 | 0.014303 | 0.0016016
9086 | КТП-10кВ № 288 (7.9.6 2/63) | Щигровский РЭС | Курская область | д.Слободка | 10/0,4 | 0.063 | 0.03678 | 0.024751
9087 | КТП-10кВ № 294 (7.9.6 7/160) | Щигровский РЭС | Курская область | д.Слободка | 10/0,4 | 0.16 | 0.11749 | 0.040127
9088 | КТП-10кВ № 290 (7.9.6 6/63(290) | Щигровский РЭС | Курская область | д.Комаревка | 10/0,4 | 0.063 | 0.03678 | 0.024751
9089 | ТП-10кВ № 291 (7.9.6 3/63) | Щигровский РЭС | Курская область | д.Горбылевка | 10/0,4 | 0.063 | 0.027585 | 0.033432
9090 | КТП-10кВ № 292 (7.9.6 4/100) | Щигровский РЭС | Курская область | д.Струковка | 10/0,4 | 0.1 | 0.056192 | 0.041355
9091 | КТП-10кВ № 293 (7.9.6 5/100) | Щигровский РЭС | Курская область | д.Н.Красное | 10/0,4 | 0.1 | 0.060279 | 0.037497
9092 | КТП-10кВ №296 (7.10.1 1/400) | Щигровский РЭС | Курская область | п.Пригородня, ул.Комарова | 10/0,4 | 0.4 | 0.26666 | 0.12588
9093 | КТП-10кВ №297 (7.10.1 2/400) | Щигровский РЭС | Курская область | п.Пригородня, ул.Комарова | 10/0,4 | 0.4 | 0.32796 | 0.068009
9094 | КТП-10кВ №298 (7.10.1 4/100) | Щигровский РЭС | Курская область | п.Пригородня | 10/0,4 | 0.1 | 0.097059 | 0.0027765
9095 | КТП-10кВ №299 (7.10.1 3/160) | Щигровский РЭС | Курская область | п.Пригородня, ул.Комарова | 10/0,4 | 0.16 | 0.16 | 0
9096 | КТП-10кВ № 302 (7.10.2 1/40) | Щигровский РЭС | Курская область | д.Лазовка | 10/0,4 | 0.04 | 0.026563 | 0.012684
9097 | КТП-10кВ № 301 (7.10.2 6/63) | Щигровский РЭС | Курская область | Пригородненский с/с. | 10/0,4 | 0.063 | 0.04904 | 0.013178
9098 | КТП-10кВ №304 ( 7.10.5 3/160) | Щигровский РЭС | Курская область | д.Семеновка | 10/0,4 | 0.16 | 0.16 | 0
9099 | КТП-10кВ №306 (7.10.5 4/63) | Щигровский РЭС | Курская область | д.Семеновка | 10/0,4 | 0.063 | 0.0613 | 0.0016045
9100 | КТП-10кВ №307 (7.10.5 5/40) | Щигровский РЭС | Курская область | д.Семеновка | 10/0,4 | 0.04 | 0.04 | 0
9101 | КТП-10кВ №305 (7.10.5.6/100) | Щигровский РЭС | Курская область | д.Семеновка | 10/0,4 | 0.1 | 0.08582 | 0.013385
9102 | КТП-10кВ № 308 (7.10.5 7/250) | Щигровский РЭС | Курская область | д.Семеновка | 10/0,4 | 0.25 | 0.21966 | 0.028641
9103 | КТП-10кВ № 310 (7.10.10 7/40) | Щигровский РЭС | Курская область | п.Пригородня, ул.Комарова | 10/0,4 | 0.04 | 0.04 | 0
9104 | КТП-10кВ № 316 (7.10.10 6/63) | Щигровский РЭС | Курская область | д.Лазовка | 10/0,4 | 0.063 | 0.060279 | 0.002569
9105 | КТП-10кВ № 311 (7.10.10 1/60) | Щигровский РЭС | Курская область | д.Куликовка | 10/0,4 | 0.06 | 0.058235 | 0.0016659
9106 | КТП-10кВ № 312 (7.10.10 2/63) | Щигровский РЭС | Курская область | д.Куликовка | 10/0,4 | 0.063 | 0.0613 | 0.0016045
9107 | СТП-10кВ № 313 (7.10.10 4/25) | Щигровский РЭС | Курская область | д.Авдеевка | 10/0,4 | 0.025 | 0.011238 | 0.012991
9108 | КТП-10кВ № 318 7.10.15 2/250 | Щигровский РЭС | Курская область | п.Пригородня, ул.Комарова | 10/0,4 | 0.25 | 0.24214 | 0.0074234
9109 | КТП-10кВ № 319 7.10.15 1/400 | Щигровский РЭС | Курская область | п.Пригородня, ул.Комарова | 10/0,4 | 0.4 | 0.4 | 0
9110 | КТП-10кВ № 320 (7.10.15 3/6300) | Щигровский РЭС | Курская область | п.Пригородня | 10/0,4 | 0.63 | 0.61505 | 0.014116
9111 | КТП-10кВ № 332 (7111 7/100) | Щигровский РЭС | Курская область | с.Защитное | 10/0,4 | 0.1 | 0.095015 | 0.0047054
9112 | КТП-10кВ № 328 (7111 1/100) | Щигровский РЭС | Курская область | с.Защитное | 10/0,4 | 0.1 | 0.1 | 0
9113 | ЗТП 10кВ № 329 (7111 6/2х630)д.Н.Озерна | Щигровский РЭС | Курская область | д.Н.Озерна | 10/0,4 | 1.26 | 0.64365 | 0.58183
9114 | КТП-10кВ № 331 (7111 5/160) | Щигровский РЭС | Курская область | с.Защитное | 10/0,4 | 0.16 | 0.15632 | 0.0034779
9115 | КТП-10кВ № 336 (7.11.5 9/250) | Щигровский РЭС | Курская область | с.Защитное | 10/0,4 | 0.25 | 0.25 | 0
9116 | КТП-10кВ № 343 7.11.5 7/100 | Щигровский РЭС | Курская область | с.Защитное | 10/0,4 | 0.06 | 0.028607 | 0.029635
9117 | КТП-10кВ № 344 7.11.5 8/40 | Щигровский РЭС | Курская область | с.Защитное | 10/0,4 | 0.063 | 0.063 | 0
9118 | КТП-10кВ № 340 7.11.5 4/100 л.лагерь | Щигровский РЭС | Курская область | д.В.Зерна | 10/0,4 | 0.04 | 0.025542 | 0.013649
9119 | КТП-10кВ № 341 7.11.5 5/60 | Щигровский РЭС | Курская область | д.Быковка | 10/0,4 | 0.06 | 0.056192 | 0.0035948
9120 | КТП-10кВ № 342 7.11.5 6/40 | Щигровский РЭС | Курская область | д.Кукуевка | 10/0,4 | 0.04 | 0.017368 | 0.021364
9121 | КТП-10кВ № 345 7.11.7 1/250 | Щигровский РЭС | Курская область | с.Защитное | 10/0,4 | 0.25 | 0.25 | 0
9122 | КТП-10кВ № 348 7.11.7 5/2х250 потреб | Щигровский РЭС | Курская область | с.Защитное | 10/0,4 | 0.5 | 0.25542 | 0.23089
9123 | КТП-10кВ №347(7.11.7 2/160) | Щигровский РЭС | Курская область | д.В.Зерна | 10/0,4 | 0.16 | 0.14508 | 0.014087
9124 | КТП-10кВ № 350 7.11.7 3/250 | Щигровский РЭС | Курская область | с.Удерево | 10/0,4 | 0.25 | 0.14406 | 0.10001
9125 | КТП-10кВ № 351 7.11.7 6/160 быт | Щигровский РЭС | Курская область | с.Защитное | 10/0,4 | 0.16 | 0.16 | 0
9126 | КТП-10кВ № 352 7.12.5 4/250 З.ток | Щигровский РЭС | Курская область | с.Б.Змеинец | 10/0,4 | 0.25 | 0.22783 | 0.020926
9127 | КТП-10кВ № 353 7.12.5 1/100 Б.Змеин. | Щигровский РЭС | Курская область | с.Б.Змеинец | 10/0,4 | 0.1 | 0.097059 | 0.0027765
9128 | КТП-10кВ № 354 7.12.5 3/100 | Щигровский РЭС | Курская область | д.Конопляновка | 10/0,4 | 0.4 | 0.17675 | 0.21075
9129 | КТП-10кВ № 355 (7.12.5 5/100) | Щигровский РЭС | Курская область | д.Конопляновка | 10/0,4 | 0.1 | 0.088885 | 0.010492
9130 | КТП-10кВ № 356 7.12.9 1/100 | Щигровский РЭС | Курская область | с.Б.Змеинец | 10/0,4 | 0.1 | 0.1 | 0
9131 | КТП-10кВ № 358 7.12.9 6/100 | Щигровский РЭС | Курская область | с.Б.Змеинец | 10/0,4 | 0.1 | 0.077647 | 0.021101
9132 | КТП-10кВ № 359 7.12.9 5/2х250 потребител | Щигровский РЭС | Курская область | с.Б.Змеинец | 10/0,4 | 0.5 | 0.25542 | 0.23089
9133 | КТП-10кВ № 360 7.12.9 4/160 | Щигровский РЭС | Курская область | с.Б.Змеинец | 10/0,4 | 0.16 | 0.12669 | 0.031447
9134 | КТП-10кВ № 362 7.12.9 2/250 | Щигровский РЭС | Курская область | с.Б.Змеинец | 10/0,4 | 0.25 | 0.11647 | 0.12605
9135 | КТП-10кВ № 361 7.12.9 3/100 з.ток | Щигровский РЭС | Курская область | с.Б.Змеинец | 10/0,4 | 0.1 | 0.087864 | 0.011457
9136 | КТП-10кВ № 365 7.13.1 1/63 Директор | Щигровский РЭС | Курская область | ул.Нов.Курская | 10/0,4 | 0.1 | 0.1 | 0
9137 | КТП-10кВ № 366 7.13.1 3/630 | Щигровский РЭС | Курская область | ул.Степная | 10/0,4 | 0.63 | 0.61607 | 0.013152
9138 | КТП-10кВ № 370 ( 7142 3/100) МТФ Озерки | Щигровский РЭС | Курская область | п.Интернациональный | 10/0,4 | 0.1 | 0.086842 | 0.012421
9139 | КТП-10кВ № 371 (7.14.2 2/63) | Щигровский РЭС | Курская область | д.Колодезки | 10/0,4 | 0.06 | 0.046997 | 0.012275
9140 | КТП-10кВ № 369 (7.14.2 1/100) | Щигровский РЭС | Курская область | д.Колодезки | 10/0,4 | 0.1 | 0.083777 | 0.015314
9141 | КТП-10кВ № 373 (7.14.3 3/160) | Щигровский РЭС | Курская область | п.Интернациональный | 10/0,4 | 0.16 | 0.15427 | 0.0054068
9142 | КТП-10кВ № 374 (7.14.3 4/63) | Щигровский РЭС | Курская область | п.Интернациональный | 10/0,4 | 0.063 | 0.045975 | 0.016071
9143 | КТП-10кВ № 372 (7.14.3 2/100) | Щигровский РЭС | Курская область | д.Матвеевка | 10/0,4 | 0.1 | 0.092972 | 0.0066343
9144 | КТП-10кВ № 375 (7.14.3 1/250) | Щигровский РЭС | Курская область | д.Матвеевка | 10/0,4 | 0.25 | 0.16245 | 0.082651
9145 | КТП-10кВ № 377 (7.14.4 3/400) | Щигровский РЭС | Курская область | д.Озерки | 10/0,4 | 0.4 | 0.39539 | 0.0043546
9146 | КТП-10кВ № 380 (7.14.5 1/63) | Щигровский РЭС | Курская область | д.Суходол | 10/0,4 | 0.063 | 0.059257 | 0.0035334
9147 | СТП-10кВ № 379 (7.14.5 2/25) | Щигровский РЭС | Курская область | д.Суходол | 10/0,4 | 0.025 | 0.021455 | 0.0033464
9148 | СТП-10кВ № 381 (7.14.5 3/25) | Щигровский РЭС | Курская область | д.Суходол | 10/0,4 | 0.025 | 0.011238 | 0.012991
9149 | КТП-10кВ № 387 (7.15.4 5/250) | Щигровский РЭС | Курская область | д.Красное | 10/0,4 | 0.25 | 0.2309 | 0.018032
9150 | КТП-10кВ № 389 (7.15.4 4/40) | Щигровский РЭС | Курская область | д.Струковка | 10/0,4 | 0.04 | 0.031672 | 0.0078618
9151 | ТП-10кВ № 390 (7.15.4 1/40) | Щигровский РЭС | Курская область | д.Букреевка | 10/0,4 | 0.1 | 0.083777 | 0.015314
9152 | КТП-10кВ № 391(7.15.4 2/630) | Щигровский РЭС | Курская область | д.Волнюковка | 10/0,4 | 0.063 | 0.05517 | 0.0073912
9153 | КТП-10кВ № 403 (6313 1/100) | Щигровский РЭС | Курская область | д.Соловьевка | 10/0,4 | 0.1 | 0.1 | 0
9154 | КТП-10кВ № 404 (6313 5/250) | Щигровский РЭС | Курская область | д.Курносовка | 10/0,4 | 0.25 | 0.21864 | 0.029606
9155 | КТП-10кВ № 405 (6313 4/400) | Щигровский РЭС | Курская область | с.В.Ольховатое | 10/0,4 | 0.4 | 0.36269 | 0.035217
9156 | КТП-10кВ № 407 (6313 6/100) | Щигровский РЭС | Курская область | д.Курносовка | 10/0,4 | 0.1 | 0.069474 | 0.028817
9157 | КТП-10кВ № 406 (6313 3/63) | Щигровский РЭС | Курская область | д.Масловка | 10/0,4 | 0.063 | 0.063 | 0
9158 | КТП-10кВ № 392 (6312 1/63)Рындино | Щигровский РЭС | Курская область | д.Рындино | 10/0,4 | 0.06 | 0.056192 | 0.0035948
9159 | КТП-10кВ № 397 (6312 9/100) | Щигровский РЭС | Курская область | д.Длинное | 10/0,4 | 0.1 | 0.095015 | 0.0047054
9160 | КТП-10кВ № 398 (6312.10/160) | Щигровский РЭС | Курская область | д.Поляково | 10/0,4 | 0.16 | 0.13077 | 0.027589
9161 | КТП-10кВ № 399 (6312. 2/400) | Щигровский РЭС | Курская область | д.Длинное | 10/0,4 | 0.4 | 0.39028 | 0.0091769
9162 | КТП-10кВ № 395 (6312 4/100) | Щигровский РЭС | Курская область | д.Репище | 10/0,4 | 0.1 | 0.069474 | 0.028817
9163 | КТП-10кВ № 396 (6312 5/40) | Щигровский РЭС | Курская область | д.Репище | 10/0,4 | 0.04 | 0.037802 | 0.002075
9164 | КТП-10кВ № 401 (6312 8/160) | Щигровский РЭС | Курская область | д.Длинное | 10/0,4 | 0.16 | 0.15529 | 0.0044423
9165 | КТП 10кВ № 402 (6312 6/250) д.сад | Щигровский РЭС | Курская область | п.Никольский | 10/0,4 | 0.25 | 0.24316 | 0.0064589
9166 | КТП-10кВ №400 (6312 12/2х250) потреб | Щигровский РЭС | Курская область | д.Длинное | 10/0,4 | 0.5 | 0.25542 | 0.23089
9167 | КТП-10кВ № 062 (7.3.1 1/40) | Щигровский РЭС | Курская область | д.Есенки | 10/0,4 | 0.063 | 0.053127 | 0.0093202
9168 | КТП-10кВ № 064 7.3.1 2/100 | Щигровский РЭС | Курская область | с.1-я Мелехино | 10/0,4 | 0.1 | 0.1 | 0
9169 | КТП-10кВ 067 7.3.1 № 4/250 | Щигровский РЭС | Курская область | с.1-я Мелехино | 10/0,4 | 0.25 | 0.12567 | 0.11737
9170 | КТП-10кВ №7.3.1 6/2х630 потребитель | Щигровский РЭС | Курская область | с.2-е Мелехино | 10/0,4 | 1.26 | 0.64365 | 0.58183
9171 | КТП-10кВ №063 (7.3.1 5/100) | Щигровский РЭС | Курская область | с.1-я Мелехино | 10/0,4 | 0.1 | 0.087864 | 0.011457
9172 | КТП-10кВ № 065 7.3.1 3/60 | Щигровский РЭС | Курская область | с.1-я Мелехино | 10/0,4 | 0.06 | 0.04291 | 0.016133
9173 | КТП-10кВ № 249 (7.8.1 10/160) | Щигровский РЭС | Курская область | с.В.Ольховатое | 10/0,4 | 0.16 | 0.10728 | 0.049772
9174 | КТП 10 кВ № 250 (781 2/100) | Щигровский РЭС | Курская область | с.В.Ольховатое | 10/0,4 | 0.1 | 0.092972 | 0.0066343
9175 | КТП-10кВ № 243 (7.8.1 6/100) | Щигровский РЭС | Курская область | д.Кулига | 10/0,4 | 0.1 | 0.097059 | 0.0027765
9176 | КТП-10кВ № 244 (781 8/400) СТФ | Щигровский РЭС | Курская область | с.В.Ольховатое | 10/0,4 | 0.4 | 0.17675 | 0.21075
9177 | КТП 10 кВ № 245 (781 7/250) В.Ольховатое | Щигровский РЭС | Курская область | с.В.Ольховатое | 10/0,4 | 0.25 | 0.13486 | 0.10869
9178 | КТП-10кВ № 246 (7.8.1 9/100) | Щигровский РЭС | Курская область | д.Рудка | 10/0,4 | 0.1 | 0.092972 | 0.0066343
9179 | КТП-10кВ № 247 (7.8.1 5/100) | Щигровский РЭС | Курская область | с.В.Ольховатое | 10/0,4 | 0.1 | 0.090929 | 0.0085632
9180 | КТП 10 кВ № 252 (7.8.1 11/40) маст. | Щигровский РЭС | Курская область | с.В.Ольховатое | 10/0,4 | 0.25 | 0.10728 | 0.13473
9181 | КТП 10кВ № 253 (781 13/40)п.л.Зюзинка | Щигровский РЭС | Курская область | д.Зюзинка | 10/0,4 | 0.04 | 0.026563 | 0.012684
9182 | КТП 10 кВ № 248 ( 781 12/63) Б. Зюзинка | Щигровский РЭС | Курская область | д.Зюзинка | 10/0,4 | 0.063 | 0.059257 | 0.0035334
9183 | КТП 10кВ №258 (7.8.4 2/100) | Щигровский РЭС | Курская область | д.Адоевка | 10/0,4 | 0.1 | 0.095015 | 0.0047054
9184 | КТП-10кВ №255(7.8.4 4/63) | Щигровский РЭС | Курская область | д.Майорские Дворы | 10/0,4 | 0.063 | 0.04291 | 0.018965
9185 | КТП 10кВ № 107 (7.4.3 12/160) | Щигровский РЭС | Курская область | д.1-я Семеновка | 10/0,4 | 0.16 | 0.15836 | 0.001549
9186 | КТП-10 кВ № 415 6.6.5 1/400 | Щигровский РЭС | Курская область | ул.Мичурина | 10/0,4 | 0.1 | 0.1 | 0
9187 | КТП-10 кВ ТП 168 №7.6.2 23/25 потребит. | Щигровский РЭС | Курская область | с.Косоржа | 10/0,4 | 0.025 | 0.023498 | 0.0014175
9188 | КТП-10 кВ № 100 (7.4.2 8/100) | Щигровский РЭС | Курская область | п.Л.Толстого | 10/0,4 | 0.1 | 0.087864 | 0.011457
9189 | КТП-10 кВ № 103 (7.4.2 9/100) | Щигровский РЭС | Курская область | п.Л.Толстого | 10/0,4 | 0.1 | 0.092972 | 0.0066343
9190 | КТП-10 кВ № 303 (7.10.2 3/25) | Щигровский РЭС | Курская область | д.Б.Лазовка | 10/0,4 | 0.025 | 0.022477 | 0.0023819
9191 | СТП 412 (781 14/40)ФСТ Вязовое | Щигровский РЭС | Курская область | д.Майорские Дворы | 10/0,4 | 0.04 | 0.038824 | 0.0011106
9192 | КТП 10кВ №418(7.10.5 12/63)ул. Губкина | Щигровский РЭС | Курская область | п.Пригородня, ул.А.Губкина | 10/0,4 | 0.063 | 0.031672 | 0.029574
9193 | КТП 10кВ №427 (7.2.9 6/250) | Щигровский РЭС | Курская область | ул.Курская | 10/0,4 | 0.25 | 0.23805 | 0.011281
9194 | КТП 10кВ № 426 (7.2.4 40/250) | Щигровский РЭС | Курская область | ул.Ланачарского | 10/0,4 | 0.25 | 0.18799 | 0.05854
9195 | КТП-10 кВ №7107 37/250 | Щигровский РЭС | Курская область | д.Вишневка | 10/0,4 | 0.25 | 0.24622 | 0.0035655
9196 | ЗТП 022 (7238/722 1/630) | Щигровский РЭС | Курская область | г.Щигры | 10/0,4 | 0.63 | 0.57827 | 0.048837
9197 | КТП-10 кВ № 409 (7236 7/100) | Щигровский РЭС | Курская область | ул.Лазарева | 10/0,4 | 0.1 | 0.092972 | 0.0066343
9198 | КТП-10 кВ №408 (7.10.1 5/100) малиновско | Щигровский РЭС | Курская область | п.Пригородня, ул.Малиновского | 10/0,4 | 0.1 | 0.087864 | 0.011457
9199 | СТП №414 (7.4.3 1/25) д.1-я Семеновка | Щигровский РЭС | Курская область | д.1-я Семеновка | 10/0,4 | 0.025 | 0.02452 | 0.000453
9200 | СТП - 10 кВ № 205А (7.7.4 1/25) | Щигровский РЭС | Курская область | д.Кашарка | 10/0,4 | 0.025 | 0.01839 | 0.0062397
9201 | КТП 10кВ № 413 (7.4.4 20/40 д.Дубрава) | Щигровский РЭС | Курская область | д.Дубрава | 10/0,4 | 0.04 | 0.04 | 0
9202 | КТП 10кВ № 434 (744) д. Хитровка | Щигровский РЭС | Курская область | с.В.Ольховатое | 10/0,4 | 0.063 | 0.05517 | 0.0073912
9203 | КТП 411 (7124 84/250) УЛ.КИРОВА | Щигровский РЭС | Курская область | ул.Кирова | 10/0,4 | 0.25 | 0.18288 | 0.063362
9204 | СТП 10кВ № 416 (7101 6/40) ул.Н.Комарова | Щигровский РЭС | Курская область | п.Пригородня, ул.Нов.Комарова | 10/0,4 | 0.04 | 0.032694 | 0.0068973
9205 | КТПК-10 кВ № 417 7.11.4 2/2*630 | Щигровский РЭС | Курская область | с.Защитное | 10/0,4 | 0.63 | 0.61607 | 0.013152
9206 | КТПК-10 кВ №419 (7.10.1 12/250)Приют | Щигровский РЭС | Курская область | п.Пригородня, ул.Нов.Комарова | 10/0,4 | 0.25 | 0.24827 | 0.0016366
9207 | КТП-10 кВ № 420 (7.4.22 4/160кВА Приют) | Щигровский РЭС | Курская область | п.Зеленая Роща | 10/0,4 | 0.16 | 0.14508 | 0.014087
9208 | КТП-10кВ № 085 7.3.19 6/160 | Щигровский РЭС | Курская область | д.Роговинка | 10/0,4 | 0.16 | 0.15836 | 0.001549
9209 | СКТП-10 кВ № 423 7.3.6. | Щигровский РЭС | Курская область | д.Слободка | 10/0,4 | 0.04 | 0.0040867 | 0.033902
9210 | ТП 10кВ № 430 (6312 63) | Щигровский РЭС | Курская область | Никольский с/с. | 10/0,4 | 0.063 | 0.03678 | 0.024751
9211 | КТП10кВ № 011 ф. 7122 9/63 Быт Сазоно | Щигровский РЭС | Курская область | д.Семеновка | 10/0,4 | 0.063 | 0.063 | 0
9212 | СТП - 10кВ №431 (7236 /63кВА) | Щигровский РЭС | Курская область | г.Щигры | 10/0,4 | 0.063 | 0.050062 | 0.012214
9213 | СТП10кВ № 433 ф. 7122 Алтунин | Щигровский РЭС | Курская область | Вишневский с/с | 10/0,4 | 0.063 | 0.057214 | 0.0054623
9214 | СТП 10кВ №435 ф. 7.5.2 | Щигровский РЭС | Курская область | д. Колодезки | 10/0,4 | 0.063 | 0.045975 | 0.016071
9215 | СТП 10кВ №436 (ф. 7.4.3) | Щигровский РЭС | Курская область | Охочевский с/с | 10/0,4 | 0.063 | 0.019412 | 0.041147
9216 | СТП 10кВ № 437 (6313 63кВА) | Щигровский РЭС | Курская область | д. Масловка | 10/0,4 | 0.063 | 0.033715 | 0.027645
9217 | СТП 10кВ № 438 7.13.7/63кВА | Щигровский РЭС | Курская область | д. Н. Владимировка | 10/0,4 | 0.063 | 0.019412 | 0.041147
9218 | СТП-10кВ № 439 ф.7.3.19 | Щигровский РЭС | Курская область | Титовский с/с | 10/0,4 | 0.063 | 0.03678 | 0.024751
9219 | ТП 10кВ № 442 (7.3.7) | Щигровский РЭС | Курская область | с. Басово | 10/0,4 | 2 | 0.79588 | 1.1367
9220 | СТП 10кВ №445 (7.6.7. Захаров) | Щигровский РЭС | Курская область | с.Н.Теребуж | 10/0,4 | 0.16 | 0.13077 | 0.027589
9221 | КТП 10кВ № 444 № 7.10.1. Барков | Щигровский РЭС | Курская область | Пригородненский с/с | 10/0,4 | 0.063 | 0.044954 | 0.017036
9222 | СТП10кВ № 443 ф. 7122. Студеникин | Щигровский РЭС | Курская область | Вишневский с/с | 10/0,4 | 0.04 | 0.035759 | 0.004004
9223 | КТП 10кВ №447 ф. (6312) Стаканово | Щигровский РЭС | Курская область | Никольский с/с. | 10/0,4 | 0.16 | 0.16 | 0
9224 | СТП10кВ № 451 ф.742 | Щигровский РЭС | Курская область | д.1-я Семёновка | 10/0,4 | 0.04 | 0.04 | 0
9225 | КТП10кВ № 449 ф.7122 | Щигровский РЭС | Курская область | г.Щигры | 10/0,4 | 0.04 | 0.03065 | 0.0088262
9226 | КТП10кВ № 453 ф.7.4.2 | Щигровский РЭС | Курская область | г.Щигры | 10/0,4 | 0.1 | 0.1 | 0
9227 | КТП10кВ № 452 ф.775 | Щигровский РЭС | Курская область | д.Кривцовка | 10/0,4 | 0.16 | 0.16 | 0
9228 | СТП10кВ № 454 ф.7122 | Щигровский РЭС | Курская область | д Ивановка | 10/0,4 | 0.025 | 0.015325 | 0.0091331
9229 | СТП 10кВ №455 ф. 7102 | Щигровский РЭС | Курская область | Охочевский с/с | 10/0,4 | 0.04 | 0.037802 | 0.002075
9230 | СТП 10кВ № 456 ф. 7.4.23 | Щигровский РЭС | Курская область | Охочевский с/с | 10/0,4 | 0.04 | 0.029628 | 0.0097907

## УТП (hidden)
[5 empty] | СУММА |  |  |  | 55.557 | 12.5431 | 43.0139 | 18.2922 | 37.2648 | 170.3511 | 85.9228 | 84.4283 | 100.5264 | 69.8247
УПР |  |  | N пп | Филиал | Название_ПС | 2 | 3 | 6_Договора_МВт | 7_На_исполнении_МВт | 7_кВт_до 15 | 7_кВт_выше 15 | 7_кВт_до 150 | 7_кВт_выше 150 | 8_Подключено_МВт | 8_кВт_до 15 | 8_кВт_выше 15 | 8_кВт_до 150 | 8_кВт_выше 150 |  |  |  | Название_ПС | N пп
#REF! | 1 | #REF! | 1 | ЦЭС | ПС 110/35/10 Артюховка | [8 empty] | 0.0531 | 0.0531 | 0 | 0.0531 | 0 | #REF! | TRUE | TRUE | ПС 110/35/10 Артюховка | 1
#REF! | 2 | #REF! | [16 empty] | #REF! | TRUE | TRUE
#REF! | 3 | #REF! | [16 empty] | #REF! | TRUE | TRUE
#REF! | 4 | #REF! | 2 | ЦЭС | ПС 110/35/10 Беседино |  |  |  | 0.2125 | 0.2125 | 0 | 0.2125 | 0 | 1.4605 | 1.1455 | 0.315 | 1.2755 | 0.185 | #REF! | TRUE | TRUE | ПС 110/35/10 Беседино | 2
#REF! | 5 | #REF! | [16 empty] | #REF! | TRUE | TRUE
#REF! | 6 | #REF! | [16 empty] | #REF! | TRUE | TRUE
#REF! | 7 | #REF! | 3 | ЮЭС | ПС 110/10 Восход |  |  |  | 0.025 | 0.025 | 0 | 0.025 | 0 | 0.15858 | 0.15858 | 0 | 0.15858 | 0 | #REF! | TRUE | TRUE | ПС 110/10 Восход | 3
#REF! | 8 | #REF! | 4 | ЗЭС | ПС 110/35/10 Журятино |  |  |  | 0.015 | 0.015 | 0 | 0.015 | 0 | 0.0581 | 0.0581 | 0 | 0.0581 | 0 | #REF! | TRUE | TRUE | ПС 110/35/10 Журятино | 4
#REF! | 9 | #REF! | 5 | ЦЭС | ПС 110/35/10 Жуковка | [8 empty] | 0.023 | 0.023 | 0 | 0.023 | 0 | #REF! | TRUE | TRUE | ПС 110/35/10 Жуковка | 5
#REF! | 10 | #REF! | [16 empty] | #REF! | TRUE | TRUE
#REF! | 11 | #REF! | [16 empty] | #REF! | TRUE | TRUE
#REF! | 12 | #REF! | 6 | ВЭС | ПС 110/10 Забелье | [8 empty] | 0.0016 | 0.0016 | 0 | 0.0016 | 0 | #REF! | TRUE | TRUE | ПС 110/10 Забелье | 6
#REF! | 13 | #REF! | 7 | ЮЭС | ПС 110/10 Ивница | [13 empty] | #REF! | TRUE | TRUE | ПС 110/10 Ивница | 7
#REF! | 14 | #REF! | 8 | ВЭС | ПС 110/35/10 Лачиново | [8 empty] | 0.0055 | 0.0055 | 0 | 0.0055 | 0 | #REF! | TRUE | TRUE | ПС 110/35/10 Лачиново | 8
#REF! | 15 | #REF! | [16 empty] | #REF! | TRUE | TRUE
#REF! | 16 | #REF! | [16 empty] | #REF! | TRUE | TRUE
#REF! | 17 | #REF! | 9 | ЮЭС | ПС 110/10 Малая Локня |  |  |  | 0.299 | 0 | 0.299 | 0.049 | 0.25 | 0.95244 | 0.003443 | 0.949 | 0.20244 | 0.75 | #REF! | TRUE | TRUE | ПС 110/10 Малая Локня | 9
#REF! | 18 | #REF! | 10 | ЗЭС | ПС 110/10 Марица |  |  |  | 0.015 | 0.015 | 0 | 0.015 | 0 | 0.025 | 0.025 | 0 | 0.025 | 0 | #REF! | TRUE | TRUE | ПС 110/10 Марица | 10
#REF! | 19 | #REF! | 11 | ВЭС | ПС 110/35/10 Расховец | [8 empty] | 0.0485 | 0.0485 | 0 | 0.0485 | 0 | #REF! | TRUE | TRUE | ПС 110/35/10 Расховец | 11
#REF! | 20 | #REF! | [16 empty] | #REF! | TRUE | TRUE
#REF! | 21 | #REF! | [16 empty] | #REF! | TRUE | TRUE
#REF! | 22 | #REF! | 12 | СЭС | ПС 110/10 Семеновская |  |  |  | 0.01 | 0.01 | 0 | 0.01 | 0 | 0.113 | 0.113 | 0 | 0.113 | 0 | #REF! | TRUE | TRUE | ПС 110/10 Семеновская | 12
#REF! | 23 | #REF! | 13 | СЭС | ПС 110/35/10 Троицкая |  |  |  | 5.594 | 0.044 | 5.55 | 0.044 | 5.55 | 0.15052 | 0.095523 | 0.055 | 0.15052 | 0 | #REF! | TRUE | TRUE | ПС 110/35/10 Троицкая | 13
#REF! | 24 | #REF! | [16 empty] | #REF! | TRUE | TRUE
#REF! | 25 | #REF! | [16 empty] | #REF! | TRUE | TRUE
#REF! | 26 | #REF! | 14 | ЦЭС | ПС 35/10 Автодор |  |  |  | 0.015 | 0.015 | 0 | 0.015 | 0 | 0.484 | 0.036 | 0.448 | 0.036 | 0.448 | #REF! | TRUE | TRUE | ПС 35/10 Автодор | 14
ПС 35/10 Агроном | 27 | TRUE | 15.1 | ЮЭС | ПС 35/10 Агроном |  |  |  | 0.015 | 0.015 | 0 | 0.015 | 0 | 0.003046 | 0.003046 | 0 | 0.003046 | 0 | TRUE | TRUE | TRUE | ПС 35/10 Агроном | 15.1
#REF! | 28 | #REF! | 16 | ЗЭС | ПС 35/10 Акимовка | [8 empty] | 0.045 | 0.045 | 0 | 0.045 | 0 | #REF! | TRUE | TRUE | ПС 35/10 Акимовка | 16
#REF! | 29 | #REF! | 17 | ВЭС | ПС 35/10 Алексеевка |  |  |  | 0.015 | 0.015 | 0 | 0.015 | 0 | 0.015 | 0.015 | 0 | 0.015 | 0 | #REF! | TRUE | TRUE | ПС 35/10 Алексеевка | 17
#REF! | 30 | #REF! | 18 | ЗЭС | ПС 35/10 Афанасьевка (ЗЭС) |  |  |  | 0.13 | 0 | 0.13 | 0.13 | 0 | 0.04 | 0.04 | 0 | 0.04 | 0 | #REF! | TRUE | TRUE | ПС 35/10 Афанасьевка (ЗЭС) | 18
#REF! | 31 | #REF! | 19 | ЗЭС | ПС 35/10 Б. Гнеушево | [8 empty] | 0.00112 | 0.00112 | 0 | 0.00112 | 0 | #REF! | TRUE | TRUE | ПС 35/10 Б. Гнеушево | 19
#REF! | 32 | #REF! | 20 | ЮЭС | ПС 35/10 Б.Солдатское 1 |  |  |  | 0.075 | 0.015 | 0.06 | 0.075 | 0 | 0.0915 | 0.0915 | 0 | 0.0915 | 0 | #REF! | TRUE | TRUE | ПС 35/10 Б.Солдатское 1 | 20
#REF! | 33 | #REF! | 21 | ЗЭС | ПС 35/10 Банищи |  |  |  | 0.03 | 0.03 | 0 | 0.03 | 0 | 0.0951 | 0.0951 | 0 | 0.0951 | 0 | #REF! | TRUE | TRUE | ПС 35/10 Банищи | 21
#REF! | 34 | #REF! | 22 | ВЭС | ПС 35/10 Бараново |  |  |  | 0.043 | 0.043 | 0 | 0.043 | 0 | 0.311 | 0.311 | 0 | 0.311 | 0 | #REF! | TRUE | TRUE | ПС 35/10 Бараново | 22
#REF! | 35 | #REF! | 23 | ВЭС | ПС 35/10 Белгородка | [8 empty] | 0.027423 | 0.027423 | 0 | 0.027423 | 0 | #REF! | TRUE | TRUE | ПС 35/10 Белгородка | 23
#REF! | 36 | #REF! | 24 | ЮЭС | ПС 35/10 Белица |  |  |  | 0.03 | 0.03 | 0 | 0.03 | 0 | 0.34538 | 0.25538 | 0.09 | 0.34538 | 0 | #REF! | TRUE | TRUE | ПС 35/10 Белица | 24
#REF! | 37 | #REF! | 25 | ЮЭС | ПС 35/10 Бирюковка | [8 empty] | 0.0172 | 0.0172 | 0 | 0.0172 | 0 | #REF! | TRUE | TRUE | ПС 35/10 Бирюковка | 25
#REF! | 38 | #REF! | 26 | ЦЭС | ПС 35/10 Бобровка | [8 empty] | 0.02888 | 0.02888 | 0 | 0.02888 | 0 | #REF! | TRUE | TRUE | ПС 35/10 Бобровка | 26
#REF! | 39 | #REF! | 27 | ЗЭС | ПС 35/10 Боброво | [8 empty] | 0.012 | 0.012 | 0 | 0.012 | 0 | #REF! | TRUE | TRUE | ПС 35/10 Боброво | 27
#REF! | 40 | #REF! | 28 | ЗЭС | ПС 35/10 Будки | [13 empty] | #REF! | TRUE | TRUE | ПС 35/10 Будки | 28
#REF! | 41 | #REF! | 29 | ЦЭС | ПС 35/10 Букреевка (ЦЭС) |  |  |  | 0.1255 | 0.1255 | 0 | 0.1255 | 0 | 1.1644 | 1.1644 | 0 | 1.1644 | 0 | #REF! | TRUE | TRUE | ПС 35/10 Букреевка (ЦЭС) | 29
#REF! | 42 | #REF! | 30 | ЗЭС | ПС 35/10 Букреевка (ЗЭС) | [8 empty] | 0.033 | 0.033 | 0 | 0.033 | 0 | #REF! | TRUE | TRUE | ПС 35/10 Букреевка (ЗЭС) | 30
#REF! | 43 | #REF! | 31 | ВЭС | ПС 35/10 Бурцевка |  |  |  | 0.01 | 0.01 | 0 | 0.01 | 0 | 0.101 | 0.101 | 0 | 0.101 | 0 | #REF! | TRUE | TRUE | ПС 35/10 Бурцевка | 31
#REF! | 44 | #REF! | 32 | ВЭС | ПС 35/10 В. Щигор | [8 empty] | 0.0481 | 0.0481 | 0 | 0.0481 | 0 | #REF! | TRUE | TRUE | ПС 35/10 В. Щигор | 32
#REF! | 45 | #REF! | 33 | ЦЭС | ПС 35/10 Ванино |  |  |  | 0.189 | 0.029 | 0.16 | 0.029 | 0.16 | 0.421 | 0.146 | 0.275 | 0.251 | 0.17 | #REF! | TRUE | TRUE | ПС 35/10 Ванино | 33
#REF! | 46 | #REF! | 34 | ЗЭС | ПС 35/10 Васильевка |  |  |  |  | 0 |  | 0 |  | 0.50962 | 0.009623 | 0.5 | 0.009623 | 0.5 | #REF! | TRUE | TRUE | ПС 35/10 Васильевка | 34
#REF! | 47 | #REF! | 35 | ЦЭС | ПС 35/10 Водохранилище |  |  |  | 0.2295 | 0.2295 | 0 | 0.2295 | 0 | 3.674 | 3.674 | 0 | 3.674 | 0 | #REF! | TRUE | TRUE | ПС 35/10 Водохранилище | 35
#REF! | 48 | #REF! | 36 | ЮЭС | ПС 35/10 Волоконск |  |  |  | 0.015 | 0.015 | 0 | 0.015 | 0 | 0.015423 | 0.015423 | 0 | 0.015423 | 0 | #REF! | TRUE | TRUE | ПС 35/10 Волоконск | 36
#REF! | 49 | #REF! | 37 | ЦЭС | ПС 35/10 Воробьевка | [8 empty] | 0.066 | 0.066 | 0 | 0.066 | 0 | #REF! | TRUE | TRUE | ПС 35/10 Воробьевка | 37
#REF! | 50 | #REF! | 38 | ЗЭС | ПС 35/10 Воронок | [8 empty] | 0.01 | 0.01 | 0 | 0.01 | 0 | #REF! | TRUE | TRUE | ПС 35/10 Воронок | 38
#REF! | 51 | #REF! | 39 | ВЭС | ПС 35/10 Вязовое | [8 empty] | 0.007 | 0.007 | 0 | 0.007 | 0 | #REF! | TRUE | TRUE | ПС 35/10 Вязовое | 39
#REF! | 52 | #REF! | 40 | ЦЭС | ПС 35/10 Гахово | [8 empty] | 0.02 | 0.02 | 0 | 0.02 | 0 | #REF! | TRUE | TRUE | ПС 35/10 Гахово | 40
#REF! | 53 | #REF! | 41 | СЭС | ПС 35/10 Генеральшино | [8 empty] | 0.0075 | 0.0075 | 0 | 0.0075 | 0 | #REF! | TRUE | TRUE | ПС 35/10 Генеральшино | 41
#REF! | 54 | #REF! | 42 | ЗЭС | ПС 35/10 Глазово | [8 empty] | 0.0016 | 0.0016 | 0 | 0.0016 | 0 | #REF! | TRUE | TRUE | ПС 35/10 Глазово | 42
#REF! | 55 | #REF! | 43 | СЭС | ПС 35/10 Глебово |  |  |  | 0.015 | 0.015 | 0 | 0.015 | 0 | 0.072836 | 0.072836 | 0 | 0.072836 | 0 | #REF! | TRUE | TRUE | ПС 35/10 Глебово | 43
#REF! | 56 | #REF! | 44 | ЗЭС | ПС 35/10 Гордеевка |  |  |  | 0.005 | 0.005 | 0 | 0.005 | 0 | 0.002623 | 0.002623 | 0 | 0.002623 | 0 | #REF! | TRUE | TRUE | ПС 35/10 Гордеевка | 44
#REF! | 57 | #REF! | 45 | ЗЭС | ПС 35/10 Городенск | [8 empty] | 0.0601 | 0.0601 | 0 | 0.0601 | 0 | #REF! | TRUE | TRUE | ПС 35/10 Городенск | 45
#REF! | 58 | #REF! | 46 | ЮЭС | ПС 35/10 Горяиново |  |  |  | 0.75 | 0 | 0.75 | 0 | 0.75 | 0.2327 | 0.0827 | 0.15 | 0.2327 | 0 | #REF! | TRUE | TRUE | ПС 35/10 Горяиново | 46
#REF! | 59 | #REF! | 47 | ВЭС | ПС 35/10 12-й Госконезавод |  |  |  | 0.15 | 0 | 0.15 | 0.15 | 0 | 0.0519 | 0.0519 | 0 | 0.0519 | 0 | #REF! | TRUE | TRUE | ПС 35/10 12-й Госконезавод | 47
#REF! | 60 | #REF! | 48 | ВЭС | ПС 35/10 Грайворонка |  |  |  | 0.02 | 0.02 | 0 | 0.02 | 0 | 0.0562 | 0.0562 | 0 | 0.0562 | 0 | #REF! | TRUE | TRUE | ПС 35/10 Грайворонка | 48
#REF! | 61 | #REF! | 49 | ВЭС | ПС 35/10 Гриневка |  |  |  | 0.005735 | 0.005735 | 0 | 0.005735 | 0 | 0.1811 | 0.031098 | 0.15 | 0.1811 | 0 | #REF! | TRUE | TRUE | ПС 35/10 Гриневка | 49
#REF! | 62 | #REF! | 50 | ЗЭС | ПС 35/10 Густомой | [8 empty] | 0.021 | 0.021 | 0 | 0.021 | 0 | #REF! | TRUE | TRUE | ПС 35/10 Густомой | 50
#REF! | 63 | #REF! | 51 | ЮЭС | ПС 35/10 Дарьино | [8 empty] | 0.3 | 0.04 | 0.26 | 0.04 | 0.26 | #REF! | TRUE | TRUE | ПС 35/10 Дарьино | 51
#REF! | 64 | #REF! | 52 | ЦЭС | ПС 35/10 Демякино |  |  |  | 0.015 | 0.015 | 0 | 0.015 | 0 | 0.34202 | 0.04202 | 0.3 | 0.04202 | 0.3 | #REF! | TRUE | TRUE | ПС 35/10 Демякино | 52
#REF! | 65 | #REF! | 53 | ВЭС | ПС 35/10 Ефросимовка |  |  |  | 0.0033 | 0.0033 | 0 | 0.0033 | 0 | 0.50267 | 0.052673 | 0.45 | 0.052673 | 0.45 | #REF! | TRUE | TRUE | ПС 35/10 Ефросимовка | 53
#REF! | 66 | #REF! | 54 | СЭС | ПС 35/10 Жданово | [8 empty] | 2.025 | 0.025 | 2 | 0.025 | 2 | #REF! | TRUE | TRUE | ПС 35/10 Жданово | 54
#REF! | 67 | #REF! | 55 | ВЭС | ПС 35/10 Защитное | [5 empty] | 0 |  | 0 | 0.045423 | 0.045423 | 0 | 0.045423 | 0 | #REF! | TRUE | TRUE | ПС 35/10 Защитное | 55
#REF! | 68 | #REF! | 56 | ЗЭС | ПС 35/10 Званное | [8 empty] | 0.0996 | 0.0996 | 0 | 0.0996 | 0 | #REF! | TRUE | TRUE | ПС 35/10 Званное | 56
#REF! | 69 | #REF! | 57 | ВЭС | ПС 35/10 Знаменка |  |  |  | 0.007 | 0.007 | 0 | 0.007 | 0 | 0.50042 | 0.050423 | 0.45 | 0.050423 | 0.45 | #REF! | TRUE | TRUE | ПС 35/10 Знаменка | 57
#REF! | 70 | #REF! | 58 | ЦЭС | ПС 35/10 Искра |  |  |  | 0.0295 | 0.0295 | 0 | 0.0295 | 0 | 0.1122 | 0.1122 | 0 | 0.1122 | 0 | #REF! | TRUE | TRUE | ПС 35/10 Искра | 58
#REF! | 71 | #REF! | 59 | ЦЭС | ПС 35/10 Казанка | [8 empty] | 0.019523 | 0.019523 | 0 | 0.019523 | 0 | #REF! | TRUE | TRUE | ПС 35/10 Казанка | 59
#REF! | 72 | #REF! | 60 | СЭС | ПС 35/10 Калиновка (новая) |  |  |  |  | 0 |  |  | 0 | 0.20042 | 0.000423 | 0.2 | 0.000423 | 0.2 | #REF! | TRUE | TRUE | ПС 35/10 Калиновка (новая) | 60
#REF! | 73 | #REF! | 61 | ЗЭС | ПС 35/10 Карыж |  |  |  | 0.004 | 0.004 | 0 | 0.004 | 0 | 0.1415 | 0.0465 | 0.095 | 0.1415 | 0 | #REF! | TRUE | TRUE | ПС 35/10 Карыж | 61
#REF! | 74 | #REF! | 62 | ЦЭС | ПС 35/10 Китаевка | [8 empty] | 0.033943 | 0.033943 | 0 | 0.033943 | 0 | #REF! | TRUE | TRUE | ПС 35/10 Китаевка | 62
#REF! | 75 | #REF! | 63 | ЗЭС | ПС 35/10 Кобылки |  |  |  | 1.206 | 0.006 | 1.2 | 0.006 | 1.2 | 0.054 | 0.033 | 0.021 | 0.054 | 0 | #REF! | TRUE | TRUE | ПС 35/10 Кобылки | 63
#REF! | 76 | #REF! | 64 | ЗЭС | ПС 35/10 Колонтаевка | [8 empty] | 0.0136 | 0.0136 | 0 | 0.0136 | 0 | #REF! | TRUE | TRUE | ПС 35/10 Колонтаевка | 64
#REF! | 77 | #REF! | 65 | ЮЭС | ПС 35/10 Кондратовка | [8 empty] | 0.0264 | 0.0264 | 0 | 0.0264 | 0 | #REF! | TRUE | TRUE | ПС 35/10 Кондратовка | 65
#REF! | 78 | #REF! | 66 | ЗЭС | ПС 35/10 Коровяковка | [8 empty] | 0.0167 | 0.0167 | 0 | 0.0167 | 0 | #REF! | TRUE | TRUE | ПС 35/10 Коровяковка | 66
#REF! | 79 | #REF! | 67 | ВЭС | ПС 35/10 Леженьки | [8 empty] | 0.01 | 0.01 | 0 | 0.01 | 0 | #REF! | TRUE | TRUE | ПС 35/10 Леженьки | 67
#REF! | 80 | #REF! | 68 | ЦЭС | ПС 35/10 Ленинская |  |  |  | 0.018 | 0.018 | 0 | 0.018 | 0 | 0.1565 | 0.1565 | 0 | 0.1565 | 0 | #REF! | TRUE | TRUE | ПС 35/10 Ленинская | 68
#REF! | 81 | #REF! | 69 | ЦЭС | ПС 35/10 Лобазовка |  |  |  | 1.1532 | 0.057245 | 1.096 | 0.34225 | 0.811 | 1.074 | 0.213 | 0.861 | 0.213 | 0.861 | #REF! | TRUE | TRUE | ПС 35/10 Лобазовка | 69
#REF! | 82 | #REF! | 70 | ЗЭС | ПС 35/10 Луговка |  |  |  | 0.015 | 0.015 | 0 | 0.015 | 0 | 0.2231 | 0.1631 | 0.06 | 0.2231 | 0 | #REF! | TRUE | TRUE | ПС 35/10 Луговка | 70
#REF! | 83 | #REF! | 71 | ЗЭС | ПС 35/10 Любава |  |  |  | 0.03 | 0.03 | 0 | 0.03 | 0 | 0.027423 | 0.027423 | 0 | 0.027423 | 0 | #REF! | TRUE | TRUE | ПС 35/10 Любава | 71
#REF! | 84 | #REF! | 72 | ЮЭС | ПС 35/10 Любимовка-1 | [8 empty] | 0.079469 | 0.038469 | 0.041 | 0.079469 | 0 | #REF! | TRUE | TRUE | ПС 35/10 Любимовка-1 | 72
#REF! | 85 | #REF! | 73 | ЮЭС | ПС 35/10 М. Каменец | [8 empty] | 0.0155 | 0.0155 | 0 | 0.0155 | 0 | #REF! | TRUE | TRUE | ПС 35/10 М. Каменец | 73
#REF! | 86 | #REF! | 74 | ЗЭС | ПС 35/10 М. Гнеушево |  |  |  | 0.00244 | 0.00244 | 0 | 0.00244 | 0 | 0.3322 | 0.0072 | 0.325 | 0.0322 | 0.3 | #REF! | TRUE | TRUE | ПС 35/10 М. Гнеушево | 74
#REF! | 87 | #REF! | 75 | ЮЭС | ПС 35/10 М. Крюки | [8 empty] | 0.0333 | 0.0333 | 0 | 0.0333 | 0 | #REF! | TRUE | TRUE | ПС 35/10 М. Крюки | 75
#REF! | 88 | #REF! | 76 | ВЭС | ПС 35/10 Мансурово |  |  |  |  | 0 |  | 0 |  | 1.31 | 0 | 1.31 | 0 | 1.31 | #REF! | TRUE | TRUE | ПС 35/10 Мансурово | 76
#REF! | 89 | #REF! | 77 | ЗЭС | ПС 35/10 Марково |  |  |  | 0.015 | 0.015 | 0 | 0.015 | 0 | 0.041 | 0.041 | 0 | 0.041 | 0 | #REF! | TRUE | TRUE | ПС 35/10 Марково | 77
#REF! | 90 | #REF! | 78 | ЗЭС | ПС 35/10 Мармыжи | [8 empty] | 0.018 | 0.018 | 0 | 0.018 | 0 | #REF! | TRUE | TRUE | ПС 35/10 Мармыжи | 78
#REF! | 91 | #REF! | 79 | ВЭС | ПС 35/10 Меловое |  |  |  | 0.03 | 0.03 | 0 | 0.03 | 0 | 0.0326 | 0.0326 | 0 | 0.0326 | 0 | #REF! | TRUE | TRUE | ПС 35/10 Меловое | 79
#REF! | 92 | #REF! | 80 | ЦЭС | ПС 35/10 Моква |  |  |  | 0.324 | 0.324 | 0 | 0.324 | 0 | 1.4505 | 1.1505 | 0.3 | 1.1505 | 0.3 | #REF! | TRUE | TRUE | ПС 35/10 Моква | 80
ПС 35/10 Мокрушино | 93 | TRUE | 81.1 | ЮЭС | ПС 35/10 Мокрушино |  |  |  | 0.05 | 0 | 0.05 | 0.05 | 0 | 0.041023 | 0.041023 | 0 | 0.041023 | 0 | TRUE | TRUE | TRUE | ПС 35/10 Мокрушино | 81.1
#REF! | 94 | #REF! | 82 | СЭС | ПС 35/10 Молотычи | [8 empty] | 0.016 | 0 | 0.016 | 0.016 | 0 | #REF! | TRUE | TRUE | ПС 35/10 Молотычи | 82
#REF! | 95 | #REF! | 83 | ВЭС | ПС 35/10 Мочаки | [13 empty] | #REF! | TRUE | TRUE | ПС 35/10 Мочаки | 83
#REF! | 96 | #REF! | 84 | ВЭС | ПС 35/10 Н. Владимировка |  |  |  | 0.011 | 0.011 | 0 | 0.011 | 0 | 0.02 | 0.02 | 0 | 0.02 | 0 | #REF! | TRUE | TRUE | ПС 35/10 Н. Владимировка | 84
#REF! | 97 | #REF! | 85 | ВЭС | ПС 35/10 Н. Гурово |  |  |  | 0.035 | 0 | 0.035 | 0.035 | 0 | 0.2232 | 0.0382 | 0.185 | 0.2232 | 0 | #REF! | TRUE | TRUE | ПС 35/10 Н. Гурово | 85
#REF! | 98 | #REF! | 86 | СЭС | ПС 35/10 Надейка | [8 empty] | 0.03 | 0.03 | 0 | 0.03 | 0 | #REF! | TRUE | TRUE | ПС 35/10 Надейка | 86
ПС 35/10 Нива | 99 | TRUE | 87.1 | ЮЭС | ПС 35/10 Нива |  |  |  | 0.09 | 0.01 | 0.08 | 0.09 | 0 | 0.3414 | 0.1414 | 0.2 | 0.1414 | 0.2 | TRUE | TRUE | TRUE | ПС 35/10 Нива | 87.1
#REF! | 100 | #REF! | 88 | ЗЭС | ПС 35/10 Ольговка |  |  |  | 0.0295 | 0.0295 | 0 | 0.0295 | 0 | 0.036 | 0.036 | 0 | 0.036 | 0 | #REF! | TRUE | TRUE | ПС 35/10 Ольговка | 88
#REF! | 101 | #REF! | 89 | ЦЭС | ПС 35/10 Ольховатка |  |  |  | 0.02454 | 0.02454 | 0 | 0.02454 | 0 | 0.09017 | 0.07237 | 0.0178 | 0.09017 | 0 | #REF! | TRUE | TRUE | ПС 35/10 Ольховатка | 89
#REF! | 102 | #REF! | 90 | ЦЭС | ПС 35/10 Оросительная |  |  |  | 1.9265 | 1.7065 | 0.22 | 1.9265 | 0 | 10.4784 | 10.0074 | 0.471 | 10.4784 | 0 | #REF! | TRUE | TRUE | ПС 35/10 Оросительная | 90
#REF! | 103 | #REF! | 91 | ЮЭС | ПС 35/10 Пены-2 | [8 empty] | 0.045423 | 0.045423 | 0 | 0.045423 | 0 | #REF! | TRUE | TRUE | ПС 35/10 Пены-2 | 91
#REF! | 104 | #REF! | 92 | СЭС | ПС 35/10 Переступлино (стар) | [8 empty] | 0.091523 | 0.001523 | 0.09 | 0.091523 | 0 | #REF! | TRUE | TRUE | ПС 35/10 Переступлино (стар) | 92
ПС 35/10 Переступлино (нов) | 105 | TRUE | 93.1 | СЭС | ПС 35/10 Переступлино (нов) | [8 empty] | 0.0161 | 0.0161 | 0 | 0.0161 | 0 | TRUE | TRUE | TRUE | ПС 35/10 Переступлино (нов) | 93.1
#REF! | 106 | #REF! | 94 | ВЭС | ПС 35/10 Петрово |  |  |  | 0.079 | 0.079 | 0 | 0.079 | 0 | 0.65035 | 0.12035 | 0.53 | 0.15035 | 0.5 | #REF! | TRUE | TRUE | ПС 35/10 Петрово | 94
#REF! | 107 | #REF! | 95 | СЭС | ПС 35/10 Петровская | [13 empty] | #REF! | TRUE | TRUE | ПС 35/10 Петровская | 95
#REF! | 108 | #REF! | 96 | ВЭС | ПС 35/10 Покровское | [8 empty] | 0.0791 | 0.0791 | 0 | 0.0791 | 0 | #REF! | TRUE | TRUE | ПС 35/10 Покровское | 96
#REF! | 109 | #REF! | 97 | ВЭС | ПС 35/10 Прилепы |  |  |  | 0.1 | 0 | 0.1 | 0.1 | 0 | 0.0022 | 0.0022 | 0 | 0.0022 | 0 | #REF! | TRUE | TRUE | ПС 35/10 Прилепы | 97
#REF! | 110 | #REF! | 98 | ЮЭС | ПС 35/10 Р. Буды 35/10 | [8 empty] | 0.13662 | 0.13662 | 0 | 0.13662 | 0 | #REF! | TRUE | TRUE | ПС 35/10 Р. Буды 35/10 | 98
#REF! | 111 | #REF! | 99 | СЭС | ПС 35/10 Реут | [8 empty] | 0.3791 | 0.0291 | 0.35 | 0.0291 | 0.35 | #REF! | TRUE | TRUE | ПС 35/10 Реут | 99
#REF! | 112 | #REF! | 100 | ВЭС | ПС 35/10 Ровенка | [8 empty] | 0.022 | 0.022 | 0 | 0.022 | 0 | #REF! | TRUE | TRUE | ПС 35/10 Ровенка | 100
#REF! | 113 | #REF! | 101 | СЭС | ПС 35/10 Родина (СЭС) | [13 empty] | #REF! | TRUE | TRUE | ПС 35/10 Родина (СЭС) | 101
#REF! | 114 | #REF! | 102 | ВЭС | ПС 35/10 Родина (ВЭС) |  |  |  | 0.072 | 0.022 | 0.05 | 0.072 | 0 | 0.1123 | 0.1123 | 0 | 0.1123 | 0 | #REF! | TRUE | TRUE | ПС 35/10 Родина (ВЭС) | 102
#REF! | 115 | #REF! | 103 | ЮЭС | ПС 35/10 Рубанщина | [8 empty] | 0.0295 | 0.0295 | 0 | 0.0295 | 0 | #REF! | TRUE | TRUE | ПС 35/10 Рубанщина | 103
#REF! | 116 | #REF! | 104 | ВЭС | ПС 35/10 Русаново | [8 empty] | 0.0091 | 0.0091 | 0 | 0.0091 | 0 | #REF! | TRUE | TRUE | ПС 35/10 Русаново | 104
#REF! | 117 | #REF! | 105 | СЭС | ПС 35/10 Рышково |  |  |  | 0.015 | 0.015 | 0 | 0.015 | 0 | 0.1116 | 0.1116 | 0 | 0.1116 | 0 | #REF! | TRUE | TRUE | ПС 35/10 Рышково | 105
#REF! | 118 | #REF! | 106 | ЗЭС | ПС 35/10 Рязаново |  |  |  | 0.202 | 0.008 | 0.194 | 0.202 | 0 | 0.0032 | 0.0032 | 0 | 0.0032 | 0 | #REF! | TRUE | TRUE | ПС 35/10 Рязаново | 106
#REF! | 119 | #REF! | 107 | ЮЭС | ПС 35/10 Сазановка | [8 empty] | 0.024023 | 0.024023 | 0 | 0.024023 | 0 | #REF! | TRUE | TRUE | ПС 35/10 Сазановка | 107
#REF! | 120 | #REF! | 108 | ЦЭС | ПС 35/10 Сергиевка |  |  |  | 0.024 | 0.024 | 0 | 0.024 | 0 | 0.07 | 0.07 | 0 | 0.07 | 0 | #REF! | TRUE | TRUE | ПС 35/10 Сергиевка | 108
#REF! | 121 | #REF! | 109 | ВЭС | ПС 35/10 Соколье |  |  |  | 0.06 | 0 | 0.06 | 0.06 | 0 | 0.045 | 0.045 | 0 | 0.045 | 0 | #REF! | TRUE | TRUE | ПС 35/10 Соколье | 109
ПС 35/10 Солнцево | 122 | TRUE | 110.1 | ЮЭС | ПС 35/10 Солнцево |  |  |  | 0.218 | 0.023 | 0.195 | 0.218 | 0 | 0.25992 | 0.16992 | 0.09 | 0.25992 | 0 | TRUE | TRUE | TRUE | ПС 35/10 Солнцево | 110.1
#REF! | 123 | #REF! | 111 | ЦЭС | ПС 35/10 Спасское | [8 empty] | 0.033 | 0.033 | 0 | 0.033 | 0 | #REF! | TRUE | TRUE | ПС 35/10 Спасское | 111
#REF! | 124 | #REF! | 112 | ЮЭС | ПС 35/10 Ср. Ольшанка |  |  |  | 0.8 | 0 | 0.8 | 0 | 0.8 | 0.4942 | 0.0172 | 0.477 | 0.4942 | 0 | #REF! | TRUE | TRUE | ПС 35/10 Ср. Ольшанка | 112
#REF! | 125 | #REF! | 113 | ЦЭС | ПС 35/10 Стрелецкая |  |  |  | 0.083 | 0.083 | 0 | 0.083 | 0 | 0.3001 | 0.2721 | 0.028 | 0.2901 | 0.01 | #REF! | TRUE | TRUE | ПС 35/10 Стрелецкая | 113
#REF! | 126 | #REF! | 114 | ЮЭС | ПС 35/10 Субботино |  |  |  | 0.015 | 0.015 | 0 | 0.015 | 0 | 0.009046 | 0.009046 | 0 | 0.009046 | 0 | #REF! | TRUE | TRUE | ПС 35/10 Субботино | 114
#REF! | 127 | #REF! | 115 | ЗЭС | ПС 35/10 Сухая |  |  |  | 0.015 | 0.015 | 0 | 0.015 | 0 | 0.0761 | 0.0761 | 0 | 0.0761 | 0 | #REF! | TRUE | TRUE | ПС 35/10 Сухая | 115
#REF! | 128 | #REF! | 116 | ЗЭС | ПС 35/10 Тельмана | [8 empty] | 0.036523 | 0.036523 | 0 | 0.036523 | 0 | #REF! | TRUE | TRUE | ПС 35/10 Тельмана | 116
#REF! | 129 | #REF! | 117 | ВЭС | ПС 35/10 Н.Теребуж | [8 empty] | 0.001523 | 0.001523 | 0 | 0.001523 | 0 | #REF! | TRUE | TRUE | ПС 35/10 Н.Теребуж | 117
#REF! | 130 | #REF! | 118 | СЭС | ПС 35/10 Фатеевка | [13 empty] | #REF! | TRUE | TRUE | ПС 35/10 Фатеевка | 118
#REF! | 131 | #REF! | 119 | ЦЭС | ПС 35/10 Чапаевская | [8 empty] | 0.012 | 0.012 | 0 | 0.012 | 0 | #REF! | TRUE | TRUE | ПС 35/10 Чапаевская | 119
#REF! | 132 | #REF! | 120 | СЭС | ПС 35/10 Чемерки | [8 empty] | 0.08 | 0.03 | 0.05 | 0.08 | 0 | #REF! | TRUE | TRUE | ПС 35/10 Чемерки | 120
ПС 35/10 Чижовка | 133 | TRUE | 121.1 | ВЭС | ПС 35/10 Чижовка |  |  |  | 0.015 | 0.015 | 0 | 0.015 | 0 | 0.030443 | 0.030443 | 0 | 0.030443 | 0 | TRUE | TRUE | TRUE | ПС 35/10 Чижовка | 121.1
#REF! | 134 | #REF! | 122 | ВЭС | ПС 35/10 Шатиловка | [8 empty] | 0.06 | 0.06 | 0 | 0.06 | 0 | #REF! | TRUE | TRUE | ПС 35/10 Шатиловка | 122
#REF! | 135 | #REF! | 123 | ЗЭС | ПС 35/10 Шептуховка |  |  |  | 0.014 | 0.014 | 0 | 0.014 | 0 | 0.066243 | 0.066243 | 0 | 0.066243 | 0 | #REF! | TRUE | TRUE | ПС 35/10 Шептуховка | 123
#REF! | 136 | #REF! | 124 | СЭС | ПС 35/10 Шуклино | [8 empty] | 0.01502 | 0.01502 | 0 | 0.01502 | 0 | #REF! | TRUE | TRUE | ПС 35/10 Шуклино | 124
#REF! | 137 | #REF! | 125 | ЗЭС | ПС 35/10 Яньково | [5 empty] | 0 |  | 0 | 0.05004 | 0.01504 | 0.035 | 0.05004 | 0 | #REF! | TRUE | TRUE | ПС 35/10 Яньково | 125
#REF! | 138 | #REF! | 126 | ВЭС | ПС 35/10 Ясенки |  |  |  | 0.42317 | 0.013168 | 0.41 | 0.013168 | 0.41 | 0.0543 | 0.0543 | 0 | 0.0543 | 0 | #REF! | TRUE | TRUE | ПС 35/10 Ясенки | 126
#REF! | 139 | #REF! | 127 | ЦЭС | ПС 110/6 Аккумуляторная | [8 empty] | 2.52 | 0.02 | 2.5 | 0.02 | 2.5 | #REF! | TRUE | TRUE | ПС 110/6 Аккумуляторная | 127
#REF! | 140 | #REF! | 128 | ЗЭС | ПС 110/35/10 Авторемзавод |  |  |  | 0.055 | 0.055 | 0 | 0.055 | 0 | 0.96922 | 0.19422 | 0.775 | 0.36922 | 0.6 | #REF! | FALSE | TRUE | ПС 110/10 АРЗ | 128
#REF! | 141 | #REF! | 129 | ЗЭС | ПС 110/35/10 Атомград |  |  |  | 0.125 | 0.075 | 0.05 | 0.125 | 0 | 0.957 | 0.845 | 0.112 | 0.957 | 0 | #REF! | TRUE | TRUE | ПС 110/35/10 Атомград | 129
#REF! | 142 | #REF! | [16 empty] | #REF! | TRUE | TRUE
#REF! | 143 | #REF! | [16 empty] | #REF! | TRUE | TRUE
ПС 110/10 Б. Жирово | 144 | TRUE | 130.1 | СЭС | ПС 110/10 Б. Жирово |  |  |  | 0.1525 | 0.0565 | 0.096 | 0.1525 | 0 | 0.53102 | 0.26502 | 0.266 | 0.34102 | 0.19 | TRUE | TRUE | TRUE | ПС 110/10 Б. Жирово | 130.1
#REF! | 145 | #REF! | 131 | ВЭС | ПС 110/35/10 Басово | [8 empty] | 0.18854 | 0.18854 | 0 | 0.18854 | 0 | #REF! | TRUE | TRUE | ПС 110/35/10 Басово | 131
#REF! | 146 | #REF! | [16 empty] | #REF! | TRUE | TRUE
#REF! | 147 | #REF! | [16 empty] | #REF! | TRUE | TRUE
#REF! | 148 | #REF! | 132 | ВЭС | ПС 110/10 Бекетово | [8 empty] | 0.67835 | 0.042 | 0.63635 | 0.22835 | 0.45 | #REF! | TRUE | TRUE | ПС 110/10 Бекетово | 132
ПС 110/35/10 Белая | 149 | TRUE | 133.1 | ЮЭС | ПС 110/35/10 Белая |  |  |  | 0.0982 | 0.0982 | 0 | 0.0982 | 0 | 1.6374 | 0.83906 | 0.7983 | 0.97406 | 0.6633 | TRUE | TRUE | TRUE | ПС 110/35/10 Белая | 133.1
#REF! | 150 | #REF! | [16 empty] | #REF! | TRUE | TRUE
#REF! | 151 | #REF! | [16 empty] | #REF! | TRUE | TRUE
#REF! | 152 | #REF! | 134 | ЮЭС | ПС 110/35/10 Бобрышово |  |  |  | 0.754 | 0.004 | 0.75 | 0.004 | 0.75 | 0.0854 | 0.0854 | 0 | 0.0854 | 0 | #REF! | TRUE | TRUE | ПС 110/35/10 Бобрышово | 134
#REF! | 153 | #REF! | [16 empty] | #REF! | TRUE | TRUE
#REF! | 154 | #REF! | [16 empty] | #REF! | TRUE | TRUE
#REF! | 155 | #REF! | 135 | ВЭС | ПС 35/10 Быково |  |  |  | 0.01255 | 0.01255 | 0 | 0.01255 | 0 | 0.040523 | 0.040523 | 0 | 0.040523 | 0 | #REF! | TRUE | TRUE | ПС 35/10 Быково | 135
#REF! | 156 | #REF! | 136 | ЮЭС | ПС 110/10 Возрождение |  |  |  | 0 | 0 | 0 | 0 | 0 | 0 | 0 | 0 | 0 | 0 | #REF! | TRUE | TRUE | ПС 110/10 Возрождение | 136
#REF! | 157 | #REF! | 137 | ЦЭС | ПС 110/10 Винниково |  |  |  | 0.8945 | 0.2445 | 0.65 | 0.2445 | 0.65 | 1.2325 | 0.6925 | 0.54 | 0.8325 | 0.4 | #REF! | TRUE | TRUE | ПС 110/10 Винниково | 137
ПС 110/35/6 Волокно | 158 | TRUE | 138.1 | ЦЭС | ПС 110/35/6 Волокно |  |  |  | 0.634 | 0.054 | 0.58 | 0.204 | 0.43 | 0.78755 | 0.19255 | 0.595 | 0.42755 | 0.36 | TRUE | TRUE | TRUE | ПС 110/35/6 Волокно | 138.1
#REF! | 159 | #REF! | [16 empty] | #REF! | TRUE | TRUE
#REF! | 160 | #REF! | [16 empty] | #REF! | TRUE | TRUE
#REF! | 161 | #REF! | 139 | ЦЭС | ПС 110/10 Высокая | [13 empty] | #REF! | TRUE | TRUE | ПС 110/10 Высокая | 139
ПС 110/35/10 Глушково | 162 | TRUE | 140.1 | ЗЭС | ПС 110/35/10 Глушково |  |  |  | 0.1857 | 0.015 | 0.1707 | 0.015 | 0.1707 | 0.11557 | 0.095565 | 0.02 | 0.11557 | 0 | TRUE | TRUE | TRUE | ПС 110/35/10 Глушково | 140.1
#REF! | 163 | #REF! | [16 empty] | #REF! | TRUE | TRUE
#REF! | 164 | #REF! | [16 empty] | #REF! | TRUE | TRUE
#REF! | 165 | #REF! | 141 | ЦЭС | ПС 110/10 Городская |  |  |  | 0.00036 | 0.00036 | 0 | 0.00036 | 0 | [5 empty] | #REF! | TRUE | TRUE | ПС 110/10 Городская | 141
#REF! | 166 | #REF! | 142 | ВЭС | ПС 110/35/10 Горшечное |  |  |  | 2.7665 | 0.10648 | 2.66 | 0.25648 | 2.51 | 2.1918 | 0.83237 | 1.3594 | 1.0988 | 1.093 | #REF! | TRUE | TRUE | ПС 110/35/10 Горшечное | 142
#REF! | 167 | FALSE | [16 empty] | #REF! | TRUE | TRUE
#REF! | 168 | #REF! | [16 empty] | #REF! | TRUE | TRUE
ПС 110/35/10 Дмитриев | 169 | TRUE | 143.1 | СЭС | ПС 110/35/10 Дмитриев |  |  |  | 0.2033 | 0.035 | 0.1683 | 0.035 | 0.1683 | 0.91748 | 0.58248 | 0.335 | 0.91748 | 0 | TRUE | TRUE | TRUE | ПС 110/35/10 Дмитриев | 143.1
#REF! | 170 | #REF! | [16 empty] | #REF! | TRUE | TRUE
#REF! | 171 | #REF! | [16 empty] | #REF! | TRUE | TRUE
#REF! | 172 | #REF! | 144 | ЮЭС | ПС 110/6 Долгие Буды | [8 empty] | 0.6383 | 0.0783 | 0.56 | 0.0783 | 0.56 | #REF! | TRUE | TRUE | ПС 110/6 Долгие Буды | 144
#REF! | 173 | #REF! | 145 | ЦЭС | ПС 110/35/10 Золотухино |  |  |  | 0.112 | 0.112 | 0 | 0.112 | 0 | 1.3214 | 0.62112 | 0.70025 | 0.79137 | 0.53 | #REF! | TRUE | TRUE | ПС 110/35/10 Золотухино | 145
#REF! | 174 | #REF! | [16 empty] | #REF! | TRUE | TRUE
#REF! | 175 | #REF! | [16 empty] | #REF! | TRUE | TRUE
#REF! | 176 | #REF! | 146 | ЦЭС | ПС 110/35/10 Камыши |  |  |  | 0.2775 | 0.1375 | 0.14 | 0.2775 | 0 | 1.5626 | 1.4426 | 0.12 | 1.5626 | 0 | #REF! | TRUE | TRUE | ПС 110/35/10 Камыши | 146
#REF! | 177 | #REF! | [16 empty] | #REF! | TRUE | TRUE
#REF! | 178 | #REF! | [16 empty] | #REF! | TRUE | TRUE
#REF! | 179 | #REF! | 147 | ВЭС | ПС 110/35/10 Касторное | [8 empty] | 0.0498 | 0.0318 | 0.018 | 0.0498 | 0 | #REF! | TRUE | TRUE | ПС 110/35/10 Касторное | 147
#REF! | 180 | #REF! | [16 empty] | #REF! | TRUE | TRUE
#REF! | 181 | #REF! | [16 empty] | #REF! | TRUE | TRUE
#REF! | 182 | #REF! | 148 | СЭС | ПС 110/35/10 Киликино |  |  |  | 1.015 | 0.015 | 1 | 0.015 | 1 | 0.05 | 0.05 | 0 | 0.05 | 0 | #REF! | TRUE | TRUE | ПС 110/35/10 Киликино | 148
#REF! | 183 | #REF! | [16 empty] | #REF! | TRUE | TRUE
#REF! | 184 | #REF! | [16 empty] | #REF! | TRUE | TRUE
#REF! | 185 | #REF! | 149 | ЦЭС | ПС 110/35/6 Кировская | [8 empty] | 0.05 | 0 | 0.05 | 0.05 | 0 | #REF! | TRUE | TRUE | ПС 110/35/6 Кировская | 149
#REF! | 186 | #REF! | [16 empty] | #REF! | TRUE | TRUE
#REF! | 187 | #REF! | [16 empty] | #REF! | TRUE | TRUE
#REF! | 188 | #REF! | 150 | ЦЭС | ПС 110/35/10 Клюква |  |  |  | 3.1988 | 0.2395 | 2.9593 | 0.2395 | 2.9593 | 2.5279 | 2.4549 | 0.073 | 2.5279 | 0 | #REF! | TRUE | TRUE | ПС 110/35/10 Клюква | 150
#REF! | 189 | #REF! | 151 | ЦЭС | ПС 110/10 Компрессорная | [8 empty] | 0.065 | 0 | 0.065 | 0.065 | 0 | #REF! | TRUE | TRUE | ПС 110/10 Компрессорная | 151
#REF! | 190 | #REF! | 152 | ЗЭС | ПС 110/35/10 Конышевка | [8 empty] | 0.712 | 0.012 | 0.7 | 0.012 | 0.7 | #REF! | TRUE | TRUE | ПС 110/35/10 Конышевка | 152
#REF! | 191 | #REF! | [16 empty] | #REF! | TRUE | TRUE
#REF! | 192 | #REF! | [16 empty] | #REF! | TRUE | TRUE
#REF! | 193 | #REF! | 153 | ЦЭС | ПС 110/10 Котельная |  |  |  | 0.107 | 0.042 | 0.065 | 0.107 | 0 | 9.7994 | 0.1991 | 9.6003 | 0.2191 | 9.5803 | #REF! | TRUE | TRUE | ПС 110/10 Котельная | 153
ПС 110/35/10 Кшень | 194 | TRUE | 154.1 | ВЭС | ПС 110/35/10 Кшень |  |  |  | 0.127 | 0.039 | 0.088 | 0.127 | 0 | 1.5887 | 0.67277 | 0.9159 | 1.0587 | 0.53 | TRUE | TRUE | TRUE | ПС 110/35/10 Кшень | 154.1
#REF! | 195 | #REF! | [16 empty] | #REF! | TRUE | TRUE
#REF! | 196 | #REF! | [16 empty] | #REF! | TRUE | TRUE
#REF! | 197 | #REF! | 155 | ЦЭС | ПС 110/6 Лесная |  |  |  |  | 0 |  | 0 |  | 5.135 | 0 | 5.135 | 0.095 | 5.04 | #REF! | TRUE | TRUE | ПС 110/6 Лесная | 155
#REF! | 198 | #REF! | 156 | ЗЭС | ПС 110/35/10 Льгов |  |  |  | 0.242 | 0.082 | 0.16 | 0.242 | 0 | 2.0149 | 1.1242 | 0.8907 | 1.5142 | 0.5007 | #REF! | TRUE | TRUE | ПС 110/35/10 Льгов | 156
#REF! | 199 | #REF! | [16 empty] | #REF! | TRUE | TRUE
#REF! | 200 | #REF! | [16 empty] | #REF! | TRUE | TRUE
#REF! | 201 | #REF! | 157 | ЗЭС | ПС 110/35/10 Лукашевка |  |  |  | 1.37 | 0.045 | 1.325 | 0.07 | 1.3 | 1.8 | 0 | 1.8 | 0 | 1.8 | #REF! | TRUE | TRUE | ПС 110/35/10 Лукашевка | 157
#REF! | 202 | #REF! | [16 empty] | #REF! | TRUE | TRUE
#REF! | 203 | #REF! | [16 empty] | #REF! | TRUE | TRUE
ПС 110/35/10 Любостань | 204 | TRUE | 158.1 | ЮЭС | ПС 110/35/10 Любостань | [8 empty] | 0.082623 | 0.082623 | 0 | 0.082623 | 0 | TRUE | TRUE | TRUE | ПС 110/35/10 Любостань | 158.1
#REF! | 205 | #REF! | [16 empty] | #REF! | TRUE | TRUE
#REF! | 206 | #REF! | [16 empty] | #REF! | TRUE | TRUE
#REF! | 207 | #REF! | 159 | ВЭС | ПС 110/35/6 Мантурово | [8 empty] | 0.0145 | 0.0145 | 0 | 0.0145 | 0 | #REF! | TRUE | TRUE | ПС 110/35/6 Мантурово | 159
#REF! | 208 | #REF! | [16 empty] | #REF! | TRUE | TRUE
#REF! | 209 | #REF! | [16 empty] | #REF! | TRUE | TRUE
#REF! | 210 | #REF! | 160 | ЗЭС | ПС 110/35/10 8-е Марта |  |  |  | 0.015 | 0.015 | 0 | 0.015 | 0 | 0.0371 | 0.0371 | 0 | 0.0371 | 0 | #REF! | TRUE | TRUE | ПС 110/35/10 8-е Марта | 160
#REF! | 211 | #REF! | [16 empty] | #REF! | TRUE | TRUE
#REF! | 212 | #REF! | [16 empty] | #REF! | TRUE | TRUE
#REF! | 213 | #REF! | 161 | СЭС | ПС 110/10 Мартовская |  |  |  |  | 0 |  | 0 | 0 | 0.31692 | 0.17642 | 0.1405 | 0.31692 | 0 | #REF! | TRUE | TRUE | ПС 110/10 Мартовская | 161
#REF! | 214 | #REF! | 162 | ЗЭС | ПС 110/35/10 Марьино |  |  |  | 0.025 | 0.025 | 0 | 0.025 | 0 | 0.312 | 0.167 | 0.145 | 0.312 | 0 | #REF! | TRUE | TRUE | ПС 110/35/10 Марьино | 162
#REF! | 215 | #REF! | [16 empty] | #REF! | TRUE | TRUE
#REF! | 216 | FALSE | [16 empty] | #REF! | TRUE | TRUE
#REF! | 217 | #REF! | 163 | ЦЭС | ПС 110/35/10 Медвенка |  |  |  | 0.275 | 0.015 | 0.26 | 0.275 | 0 | 2.2844 | 0.93241 | 1.352 | 1.0994 | 1.185 | #REF! | TRUE | TRUE | ПС 110/35/10 Медвенка | 163
#REF! | 218 | #REF! | [16 empty] | #REF! | TRUE | TRUE
#REF! | 219 | #REF! | [16 empty] | #REF! | TRUE | TRUE
#REF! | 220 | #REF! | 164 | ВЭС | ПС 110/6 Нефтяная | [13 empty] | #REF! | TRUE | TRUE | ПС 110/6 Нефтяная | 164
#REF! | 221 | #REF! | 165 | ЮЭС | ПС 110/35/10 Обоянь |  |  |  | 0.155 | 0.038 | 0.117 | 0.155 | 0 | 2.2117 | 1.4674 | 0.7443 | 2.2097 | 0.002 | #REF! | TRUE | TRUE | ПС 110/35/10 Обоянь | 165
#REF! | 222 | FALSE | [16 empty] | #REF! | TRUE | TRUE
#REF! | 223 | #REF! | [16 empty] | #REF! | TRUE | TRUE
#REF! | 224 | #REF! | 166 | ЦЭС | ПС 110/35/10 Октябрьская |  |  |  | 0.1535 | 0.1335 | 0.02 | 0.1535 | 0 | 2.1812 | 1.4012 | 0.78 | 1.8812 | 0.3 | #REF! | TRUE | TRUE | ПС 110/35/10 Октябрьская | 166
#REF! | 225 | #REF! | [16 empty] | #REF! | TRUE | TRUE
#REF! | 226 | #REF! | [16 empty] | #REF! | TRUE | TRUE
#REF! | 227 | #REF! | 167 | СЭС | ПС 110/35/10 Ольховка | [8 empty] | 0.0455 | 0.0455 | 0 | 0.0455 | 0 | #REF! | TRUE | TRUE | ПС 110/35/10 Ольховка | 167
#REF! | 228 | #REF! | [16 empty] | #REF! | TRUE | TRUE
#REF! | 229 | #REF! | [16 empty] | #REF! | TRUE | TRUE
#REF! | 230 | #REF! | 168 | ЦЭС | ПС 110/10 Паники |  |  |  | 0.012 | 0.012 | 0 | 0.012 | 0 | 2.0232 | 0.02323 | 2 | 0.02323 | 2 | #REF! | TRUE | TRUE | ПС 110/10 Паники | 168
#REF! | 231 | #REF! | 169 | ЗЭС | ПС 110/35/10 Пены |  |  |  | 0.015 | 0.015 | 0 | 0.015 | 0 | 0.1845 | 0.1845 | 0 | 0.1845 | 0 | #REF! | TRUE | TRUE | ПС 110/35/10 Пены | 169
#REF! | 232 | #REF! | [16 empty] | #REF! | TRUE | TRUE
#REF! | 233 | #REF! | [16 empty] | #REF! | TRUE | TRUE
#REF! | 234 | #REF! | 170 | ЦЭС | ПС 110/10 Прибор | [13 empty] | #REF! | TRUE | TRUE | ПС 110/10 Прибор | 170
#REF! | 235 | #REF! | 171 | ЦЭС | ПС 110/10 Прогресс | [13 empty] | #REF! | TRUE | TRUE | ПС 110/10 Прогресс | 171
#REF! | 236 | #REF! | 172 | ЦЭС | ПС 110/10 ПТФ |  |  |  | 1.2325 | 0.9895 | 0.243 | 1.2325 | 0 | 10.0581 | 8.6481 | 1.41 | 9.4571 | 0.601 | #REF! | TRUE | TRUE | ПС 110/10 ПТФ | 172
#REF! | 237 | #REF! | 173 | ЮЭС | ПС 110/35/10 Р. Буды |  |  |  | 0.015 | 0.015 | 0 | 0.015 | 0 | 0.25085 | 0.000846 | 0.25 | 0.000846 | 0.25 | #REF! | TRUE | TRUE | ПС 110/35/10 Р. Буды | 173
#REF! | 238 | #REF! | [16 empty] | #REF! | TRUE | TRUE
#REF! | 239 | #REF! | [16 empty] | #REF! | TRUE | TRUE
#REF! | 240 | #REF! | 174 | ЦЭС | ПС 110/35/10 Разиньково |  |  |  | 0.1075 | 0.1075 | 0 | 0.1075 | 0 | 0.3325 | 0.3325 | 0 | 0.3325 | 0 | #REF! | TRUE | TRUE | ПС 110/35/10 Разиньково | 174
#REF! | 241 | #REF! | [16 empty] | #REF! | TRUE | TRUE
#REF! | 242 | #REF! | [16 empty] | #REF! | TRUE | TRUE
#REF! | 243 | #REF! | 175 | ЦЭС | ПС 110/10 Родники |  |  |  | 8.836 | 0.036 | 8.8 | 0.036 | 8.8 | 3.587 | 0.25998 | 3.327 | 0.58698 | 3 | #REF! | TRUE | TRUE | ПС 110/10 Родники | 175
#REF! | 244 | #REF! | 176 | СЭС | ПС 110/35/6 Рудная |  |  |  | 0.3187 | 0.3187 | 0 | 0.3187 | 0 | 0.807 | 0.807 | 0 | 0.807 | 0 | #REF! | TRUE | TRUE | ПС 110/35/6 Рудная | 176
#REF! | 245 | #REF! | [16 empty] | #REF! | TRUE | TRUE
#REF! | 246 | #REF! | [16 empty] | #REF! | TRUE | TRUE
#REF! | 247 | #REF! | 177 | ЗЭС | ПС 110/35/10 Рыльск |  |  |  | 0.5845 | 0.157 | 0.4275 | 0.227 | 0.3575 | 2.4684 | 1.6752 | 0.7932 | 2.2352 | 0.2332 | #REF! | TRUE | TRUE | ПС 110/35/10 Рыльск | 177
#REF! | 248 | #REF! | [16 empty] | #REF! | TRUE | TRUE
#REF! | 249 | #REF! | [16 empty] | #REF! | TRUE | TRUE
#REF! | 250 | #REF! | 178 | ЦЭС | ПС 110/10 Соловьиная |  |  |  | 0.3745 | 0.1265 | 0.248 | 0.1265 | 0.248 | 0.3615 | 0.3615 | 0 | 0.3615 | 0 | #REF! | TRUE | TRUE | ПС 110/10 Соловьиная | 178
#REF! | 251 | #REF! | 179 | СЭС | ПС 110/10 СТК | [8 empty] | 0.06 | 0 | 0.06 | 0.06 | 0 | #REF! | TRUE | TRUE | ПС 110/10 СТК | 179
#REF! | 252 | #REF! | 180 | СЭС | ПС 110/10 Студенок |  |  |  | 0.1725 | 0.1725 | 0 | 0.1725 | 0 | 0.69007 | 0.59708 | 0.093 | 0.69007 | 0 | #REF! | TRUE | TRUE | ПС 110/10 Студенок | 180
ПС 110/35/10 Суджа | 253 | TRUE | 181.1 | ЮЭС | ПС 110/35/10 Суджа |  |  |  | 0.12944 | 0.09944 | 0.03 | 0.12944 | 0 | 1.5668 | 1.3017 | 0.26508 | 1.5668 | 0 | TRUE | TRUE | TRUE | ПС 110/35/10 Суджа | 181.1
#REF! | 254 | #REF! | [16 empty] | #REF! | TRUE | TRUE
#REF! | 255 | #REF! | [16 empty] | #REF! | TRUE | TRUE
#REF! | 256 | #REF! | 182 | ЦЭС | ПС 110/35/10 Счетмаш |  |  |  |  | 0 |  | 0 |  | 0.3525 | 0.0025 | 0.35 | 0.0025 | 0.35 | #REF! | TRUE | TRUE | ПС 110/35/10 Счетмаш | 182
#REF! | 257 | #REF! | [16 empty] | #REF! | TRUE | TRUE
#REF! | 258 | #REF! | [16 empty] | #REF! | TRUE | TRUE
ПС 110/6 Тепличная | 259 | TRUE | 183.1 | ЦЭС | ПС 110/6 Тепличная |  |  |  | 0.0795 | 0.0295 | 0.05 | 0.0795 | 0 | 1.6055 | 0.0555 | 1.55 | 0.0755 | 1.53 | TRUE | TRUE | TRUE | ПС 110/6 Тепличная | 183.1
#REF! | 260 | #REF! | 184 | ЗЭС | ПС 110/35/10 Теткино | [8 empty] | 0.0421 | 0.0421 | 0 | 0.0421 | 0 | #REF! | TRUE | TRUE | ПС 110/35/10 Теткино | 184
#REF! | 261 | #REF! | [16 empty] | #REF! | TRUE | TRUE
#REF! | 262 | #REF! | [16 empty] | #REF! | TRUE | TRUE
#REF! | 263 | #REF! | 185 | ВЭС | ПС 110/35/10 Тим | [8 empty] | 0.25502 | 0.25502 | 0 | 0.25502 | 0 | #REF! | TRUE | TRUE | ПС 110/35/10 Тим | 185
#REF! | 264 | #REF! | [16 empty] | #REF! | TRUE | TRUE
#REF! | 265 | #REF! | [16 empty] | #REF! | TRUE | TRUE
#REF! | 266 | #REF! | 186 | СЭС | ПС 110/35/10 Уютное | [13 empty] | #REF! | TRUE | TRUE | ПС 110/35/10 Уютное | 186
#REF! | 267 | #REF! | [16 empty] | #REF! | TRUE | TRUE
#REF! | 268 | #REF! | [16 empty] | #REF! | TRUE | TRUE
ПС 110/35/10 Фатеж | 269 | TRUE | 187.1 | СЭС | ПС 110/35/10 Фатеж |  |  |  | 0.0543 | 0.0543 | 0 | 0.0543 | 0 | 1.8518 | 0.5131 | 1.3387 | 0.9176 | 0.93422 | TRUE | TRUE | TRUE | ПС 110/35/10 Фатеж | 187.1
#REF! | 270 | #REF! | [16 empty] | #REF! | TRUE | TRUE
#REF! | 271 | #REF! | [16 empty] | #REF! | TRUE | TRUE
#REF! | 272 | #REF! | 188 | ВЭС | ПС 110/35/10 Фосфоритная | [8 empty] | 0.1178 | 0.1178 | 0 | 0.1178 | 0 | #REF! | TRUE | TRUE | ПС 110/35/10 Фосфоритная | 188
#REF! | 273 | #REF! | [16 empty] | #REF! | TRUE | TRUE
#REF! | 274 | #REF! | [16 empty] | #REF! | TRUE | TRUE
ПС 110/35/10 Хомутовка | 275 | TRUE | 189.1 | СЭС | ПС 110/35/10 Хомутовка |  |  |  | 0.06856 | 0.03856 | 0.03 | 0.06856 | 0 | 0.14762 | 0.14762 | 0 | 0.14762 | 0 | TRUE | TRUE | TRUE | ПС 110/35/10 Хомутовка | 189.1
#REF! | 276 | #REF! | [16 empty] | #REF! | TRUE | TRUE
#REF! | 277 | #REF! | [16 empty] | #REF! | TRUE | TRUE
#REF! | 278 | #REF! | 190 | ЦЭС | ПС 110/10 Центральная | [8 empty] | 6 | 0 | 6 | 0 | 6 | #REF! | TRUE | TRUE | ПС 110/10 Центральная | 190
#REF! | 279 | #REF! | 191 | ВЭС | ПС 110/35/10 Черемисиново |  |  |  | 0.019 | 0.019 | 0 | 0.019 | 0 | 0.38492 | 0.38492 | 0 | 0.38492 | 0 | #REF! | TRUE | TRUE | ПС 110/35/10 Черемисиново | 191
#REF! | 280 | #REF! | [16 empty] | #REF! | TRUE | TRUE
#REF! | 281 | #REF! | [16 empty] | #REF! | TRUE | TRUE
#REF! | 282 | #REF! | 192 | ЗЭС | ПС 110/35/10 Черемошки | [8 empty] | 0.075 | 0.075 | 0 | 0.075 | 0 | #REF! | TRUE | TRUE | ПС 110/35/10 Черемошки | 192
#REF! | 283 | #REF! | [16 empty] | #REF! | TRUE | TRUE
#REF! | 284 | #REF! | [16 empty] | #REF! | TRUE | TRUE
#REF! | 285 | #REF! | 193 | ЮЭС | ПС 110/35/10 Шумаково |  |  |  | 0.006 | 0.006 | 0 | 0.006 | 0 | 0.54702 | 0.067023 | 0.48 | 0.067023 | 0.48 | #REF! | TRUE | TRUE | ПС 110/35/10 Шумаково | 193
#REF! | 286 | #REF! | [16 empty] | #REF! | TRUE | TRUE
#REF! | 287 | #REF! | [16 empty] | #REF! | TRUE | TRUE
#REF! | 288 | #REF! | 194 | ВЭС | ПС 110/35/10 Щигры | [8 empty] | 0.093 | 0.093 | 0 | 0.093 | 0 | #REF! | TRUE | TRUE | ПС 110/35/10 Щигры | 194
#REF! | 289 | #REF! | [16 empty] | #REF! | TRUE | TRUE
#REF! | 290 | #REF! | [16 empty] | #REF! | TRUE | TRUE
#REF! | 291 | #REF! | 195 | ВЭС | ПС 110/35/10 Ястребовка |  |  |  | 0.118 | 0.038 | 0.08 | 0.118 | 0 | 0.1906 | 0.1906 | 0 | 0.1906 | 0 | #REF! | TRUE | TRUE | ПС 110/35/10 Ястребовка | 195
#REF! | 292 | #REF! | [16 empty] | #REF! | TRUE | TRUE
#REF! | 293 | #REF! | [16 empty] | #REF! | TRUE | TRUE
#REF! | 294 | #REF! | 196 | ЦЭС | ПС 35/10 Амосовка | [8 empty] | 0.04912 | 0.04912 | 0 | 0.04912 | 0 | #REF! | TRUE | TRUE | ПС 35/10 Амосовка | 196
#REF! | 295 | #REF! | 197 | ЮЭС | ПС 35/10 Афанасьевка (ЮЭС) |  |  |  | 0.005 | 0.005 | 0 | 0.005 | 0 | 0.02212 | 0.02212 | 0 | 0.02212 | 0 | #REF! | TRUE | TRUE | ПС 35/10 Афанасьевка (ЮЭС) | 197
#REF! | 296 | #REF! | 198 | ЮЭС | ПС 35/10 Б.Солдатское 2 |  |  |  | 0.033 | 0.033 | 0 | 0.033 | 0 | 1.0634 | 0.4084 | 0.655 | 0.4334 | 0.63 | #REF! | TRUE | TRUE | ПС 35/10 Б.Солдатское 2 | 198
#REF! | 297 | #REF! | 199 | ВЭС | ПС 35/10 Б.Змеинец | [8 empty] | 0.0161 | 0.0161 | 0 | 0.0161 | 0 | #REF! | TRUE | TRUE | ПС 35/10 Б.Змеинец | 199
#REF! | 298 | #REF! | 200 | ЦЭС | ПС 35/10 Безлесная |  |  |  | 0.8835 | 0.6845 | 0.199 | 0.8835 | 0 | 3.2684 | 3.2384 | 0.03 | 3.2684 | 0 | #REF! | TRUE | TRUE | ПС 35/10 Безлесная | 200
#REF! | 299 | #REF! | 201 | СЭС | ПС 35/10 Береза |  |  |  | 0.015 | 0.015 | 0 | 0.015 | 0 | 0.0305 | 0.0305 | 0 | 0.0305 | 0 | #REF! | TRUE | TRUE | ПС 35/10 Береза | 201
#REF! | 300 | #REF! | 202 | ВЭС | ПС 35/10 Благодать |  |  |  | 0.1016 | 0.015 | 0.0866 | 0.1016 | 0 | 0.000423 | 0.000423 | 0 | 0.000423 | 0 | #REF! | TRUE | TRUE | ПС 35/10 Благодать | 202
#REF! | 301 | #REF! | 203 | ЮЭС | ПС 35/10 Быканово | [8 empty] | 0.0789 | 0.0539 | 0.025 | 0.0789 | 0 | #REF! | TRUE | TRUE | ПС 35/10 Быканово | 203
#REF! | 302 | #REF! | 204 | СЭС | ПС 35/10 В. Любаж |  |  |  | 1.75 | 0 | 1.75 | 0.15 | 1.6 | 0.3511 | 0.1461 | 0.205 | 0.3511 | 0 | #REF! | TRUE | TRUE | ПС 35/10 В. Любаж | 204
#REF! | 303 | #REF! | 205 | ЗЭС | ПС 35/10 Веселое | [8 empty] | 0.0071 | 0.0071 | 0 | 0.0071 | 0 | #REF! | TRUE | TRUE | ПС 35/10 Веселое | 205
#REF! | 304 | #REF! | 206 | ВЭС | ПС 35/10 Волобуевка | [8 empty] | 0.113 | 0.013 | 0.1 | 0.113 | 0 | #REF! | TRUE | TRUE | ПС 35/10 Волобуевка | 206
#REF! | 305 | #REF! | 207 | СЭС | ПС 35/10 Воропаево | [8 empty] | 0.1131 | 0.1131 | 0 | 0.1131 | 0 | #REF! | TRUE | TRUE | ПС 35/10 Воропаево | 207
#REF! | 306 | #REF! | 208 | ВЭС | ПС 35/10 Восточная |  |  |  | 0.075 | 0 | 0.075 | 0.075 | 0 | 0.34065 | 0.31385 | 0.0268 | 0.34065 | 0 | #REF! | TRUE | TRUE | ПС 35/10 Восточная | 208
#REF! | 307 | #REF! | 209 | ВЭС | ПС 35/10 Выгорное |  |  |  | 0.015 | 0.015 | 0 | 0.015 | 0 | 0.2681 | 0.1981 | 0.07 | 0.2681 | 0 | #REF! | TRUE | TRUE | ПС 35/10 Выгорное | 209
#REF! | 308 | #REF! | 210 | ЦЭС | ПС 35/10 Гастомля |  |  |  | 0.04 | 0 | 0.04 | 0.04 | 0 | 0.0941 | 0.0941 | 0 | 0.0941 | 0 | #REF! | TRUE | TRUE | ПС 35/10 Гастомля | 210
#REF! | 309 | #REF! | 211 | ЦЭС | ПС 35/10 Городок | [13 empty] | #REF! | TRUE | TRUE | ПС 35/10 Городок | 211
#REF! | 310 | #REF! | 212 | ЮЭС | ПС 35/10 Гуево |  |  |  | 0.0102 | 0.0102 | 0 | 0.0102 | 0 | 0.060645 | 0.060645 | 0 | 0.060645 | 0 | #REF! | TRUE | TRUE | ПС 35/10 Гуево | 212
#REF! | 311 | #REF! | 213 | ЮЭС | ПС 35/10 Долженково | [8 empty] | 0.0022 | 0.0022 | 0 | 0.0022 | 0 | #REF! | TRUE | TRUE | ПС 35/10 Долженково | 213
#REF! | 312 | #REF! | 214 | ЦЭС | ПС 35/6 Духовец | [8 empty] | 0.08945 | 0.00895 | 0.0805 | 0.08945 | 0 | #REF! | TRUE | TRUE | ПС 35/6 Духовец | 214
#REF! | 313 | #REF! | 215 | ВЭС | ПС 35/10 Жерновец | [8 empty] | 0.011946 | 0.011946 | 0 | 0.011946 | 0 | #REF! | TRUE | TRUE | ПС 35/10 Жерновец | 215
#REF! | 314 | #REF! | 216 | ЦЭС | ПС 35/6 Западная | [13 empty] | #REF! | TRUE | TRUE | ПС 35/6 Западная | 216
#REF! | 315 | #REF! | 217 | ЦЭС | ПС 35/10 Золотухинская КРС |  |  |  | 0.023 | 0.023 | 0 | 0.023 | 0 | 0.1532 | 0.1532 | 0 | 0.1532 | 0 | #REF! | TRUE | TRUE | ПС 35/10 Золотухинская КРС | 217
#REF! | 316 | #REF! | 218 | ЮЭС | ПС 35/10 Зуевка |  |  |  | 0.082 | 0.066 | 0.016 | 0.082 | 0 | 0.2566 | 0.1766 | 0.08 | 0.2566 | 0 | #REF! | TRUE | TRUE | ПС 35/10 Зуевка | 218
#REF! | 317 | #REF! | 219 | ЗЭС | ПС 35/10 Иванино |  |  |  | 0.048 | 0.048 | 0 | 0.048 | 0 | 3.2432 | 0.1832 | 3.06 | 0.2432 | 3 | #REF! | TRUE | TRUE | ПС 35/10 Иванино | 219
ПС 35/10 Калиновка | 318 | TRUE | 220.1 | СЭС | ПС 35/10 Калиновка |  |  |  | 0.054 | 0.024 | 0.03 | 0.054 | 0 | 0.0695 | 0.0695 | 0 | 0.0695 | 0 | TRUE | TRUE | TRUE | ПС 35/10 Калиновка | 220.1
ПС 35/10 Кириловка | 319 | TRUE | 221.1 | СЭС | ПС 35/10 Кириловка |  |  |  | 0.015 | 0.015 | 0 | 0.015 | 0 | 0.0311 | 0.0311 | 0 | 0.0311 | 0 | TRUE | TRUE | TRUE | ПС 35/10 Кириловка | 221.1
ПС 35/10 Комбикормовая | 320 | TRUE | 222.1 | ВЭС | ПС 35/10 Комбикормовая | [8 empty] | 0.1055 | 0.1055 | 0 | 0.1055 | 0 | TRUE | TRUE | TRUE | ПС 35/10 Комбикормовая | 222.1
#REF! | 321 | #REF! | 223 | ЗЭС | ПС 35/10 Коммунальная | [8 empty] | 1.015 | 0.015 | 1 | 0.015 | 1 | #REF! | TRUE | TRUE | ПС 35/10 Коммунальная | 223
#REF! | 322 | #REF! | 224 | ЗЭС | ПС 35/10 Коренево |  |  |  | 0.054 | 0.029 | 0.025 | 0.054 | 0 | 0.22372 | 0.063723 | 0.16 | 0.21372 | 0.01 | #REF! | TRUE | TRUE | ПС 35/10 Коренево | 224
#REF! | 323 | #REF! | 225 | ЗЭС | ПС 35/10 Кремяное |  |  |  | 0.014 | 0.014 | 0 | 0.014 | 0 | 0.03312 | 0.03312 | 0 | 0.03312 | 0 | #REF! | TRUE | TRUE | ПС 35/10 Кремяное | 225
#REF! | 324 | #REF! | 226 | ЗЭС | ПС 35/10 Крупец | [8 empty] | 0.08492 | 0.05992 | 0.025 | 0.08492 | 0 | #REF! | TRUE | TRUE | ПС 35/10 Крупец | 226
#REF! | 325 | #REF! | 227 | ЗЭС | ПС 35/10 Кульбаки | [8 empty] | 0.0362 | 0.0362 | 0 | 0.0362 | 0 | #REF! | TRUE | TRUE | ПС 35/10 Кульбаки | 227
#REF! | 326 | #REF! | 228 | СЭС | ПС 35/10 Культпросвет | [8 empty] | 0.015 | 0.015 | 0 | 0.015 | 0 | #REF! | TRUE | TRUE | ПС 35/10 Культпросвет | 228
#REF! | 327 | #REF! | 229 | ЗЭС | ПС 35/10 Курчатов | [8 empty] | 1.418 | 0.05 | 1.368 | 0.05 | 1.368 | #REF! | TRUE | TRUE | ПС 35/10 Курчатов | 229
#REF! | 328 | #REF! | 230 | СЭС | ПС 35/10 Куток |  |  |  |  | 0 |  | 0 |  | 0.5161 | 0.0161 | 0.5 | 0.0161 | 0.5 | #REF! | TRUE | TRUE | ПС 35/10 Куток | 230
#REF! | 329 | #REF! | 231 | СЭС | ПС 35/10 Линец |  |  |  | 0.01 | 0.01 | 0 | 0.01 | 0 | 1.5761 | 0.07612 | 1.5 | 0.07612 | 1.5 | #REF! | TRUE | TRUE | ПС 35/10 Линец | 231
ПС 35/10 Луч | 330 | TRUE | 232.1 | ВЭС | ПС 35/10 Луч |  |  |  | 0.0155 | 0.0155 | 0 | 0.0155 | 0 | 1.2881 | 0.63815 | 0.65 | 0.65815 | 0.63 | TRUE | TRUE | TRUE | ПС 35/10 Луч | 232.1
#REF! | 331 | #REF! | 233 | ЮЭС | ПС 35/10 Любимовка-2 | [8 empty] | 0.0011 | 0.0011 | 0 | 0.0011 | 0 | #REF! | TRUE | TRUE | ПС 35/10 Любимовка-2 | 233
#REF! | 332 | #REF! | 234 | ЗЭС | ПС 35/10 Матвеевка |  |  |  | 0.5 | 0 | 0.5 | 0 | 0.5 | 0.4572 | 0.0572 | 0.4 | 0.0572 | 0.4 | #REF! | TRUE | TRUE | ПС 35/10 Матвеевка | 234
#REF! | 333 | #REF! | 235 | ЦЭС | ПС 35/10 Маяк |  |  |  | 0.0587 | 0.0587 | 0 | 0.0587 | 0 | 0.28209 | 0.28209 | 0 | 0.28209 | 0 | #REF! | TRUE | TRUE | ПС 35/10 Маяк | 235
#REF! | 334 | #REF! | 236 | СЭС | ПС 35/10 Михайловка |  |  |  | 0.24475 | 0.07475 | 0.17 | 0.24475 | 0 | 0.83742 | 0.83742 | 0 | 0.83742 | 0 | #REF! | TRUE | TRUE | ПС 35/10 Михайловка | 236
#REF! | 335 | #REF! | 237 | ЦЭС | ПС 35/10 Мурыновка |  |  |  | 0.586 | 0.1655 | 0.4205 | 0.586 | 0 | 0.9593 | 0.6223 | 0.337 | 0.9593 | 0 | #REF! | TRUE | TRUE | ПС 35/10 Мурыновка | 237
ПС 35/10 Н. Борки | 336 | TRUE | 238.1 | ВЭС | ПС 35/10 Н. Борки |  |  |  | 0.0402 | 0.0402 | 0 | 0.0402 | 0 | 0.1875 | 0.0905 | 0.097 | 0.1875 | 0 | TRUE | TRUE | TRUE | ПС 35/10 Н. Борки | 238.1
#REF! | 337 | #REF! | 239 | ЦЭС | ПС 35/10 Никольская | [8 empty] | 0.01402 | 0.01402 | 0 | 0.01402 | 0 | #REF! | TRUE | TRUE | ПС 35/10 Никольская | 239
#REF! | 338 | #REF! | 240 | ЦЭС | ПС 35/10 Новая |  |  |  | 1.059 | 1.059 | 0 | 1.059 | 0 | 3.7977 | 2.8477 | 0.95 | 3.1477 | 0.65 | #REF! | TRUE | TRUE | ПС 35/10 Новая | 240
#REF! | 339 | #REF! | 241 | ВЭС | ПС 35/10 Орехово | [8 empty] | 0.034 | 0.034 | 0 | 0.034 | 0 | #REF! | TRUE | TRUE | ПС 35/10 Орехово | 241
#REF! | 340 | #REF! | 242 | ВЭС | ПС 35/10 Орловка |  |  |  | 2.762 | 0.012 | 2.75 | 0.012 | 2.75 | 0.022423 | 0.022423 | 0 | 0.022423 | 0 | #REF! | TRUE | TRUE | ПС 35/10 Орловка | 242
ПС 35/10 Осоцкое | 341 | TRUE | 243.1 | СЭС | ПС 35/10 Осоцкое | [8 empty] | 0.0011 | 0.0011 | 0 | 0.0011 | 0 | TRUE | TRUE | TRUE | ПС 35/10 Осоцкое | 243.1
#REF! | 342 | #REF! | 244 | ВЭС | ПС 35/10 Охочевка | [8 empty] | 0.087409 | 0.087409 | 0 | 0.087409 | 0 | #REF! | TRUE | TRUE | ПС 35/10 Охочевка | 244
#REF! | 343 | #REF! | 245 | ЦЭС | ПС 35/10 Панино |  |  |  | 0.063 | 0.063 | 0 | 0.063 | 0 | 0.1475 | 0.1475 | 0 | 0.1475 | 0 | #REF! | TRUE | TRUE | ПС 35/10 Панино | 245
#REF! | 344 | #REF! | 246 | СЭС | ПС 35/10 Первоавгустовка | [8 empty] | 0.345 | 0.045 | 0.3 | 0.045 | 0.3 | #REF! | TRUE | TRUE | ПС 35/10 Первоавгустовка | 246
#REF! | 345 | #REF! | 247 | ЦЭС | ПС 35/10 Петринка |  |  |  | 0.3015 | 0.0955 | 0.206 | 0.1605 | 0.141 | 1.11 | 0.482 | 0.628 | 0.79 | 0.32 | #REF! | TRUE | TRUE | ПС 35/10 Петринка | 247
#REF! | 346 | #REF! | 248 | ЗЭС | ПС 35/10 Платава |  |  |  |  | 0 |  | 0 |  | 0.7366 | 0.0466 | 0.69 | 0.2366 | 0.5 | #REF! | TRUE | TRUE | ПС 35/10 Платава | 248
#REF! | 347 | #REF! | 249 | ВЭС | ПС 35/10 Погожее | [8 empty] | 0.020923 | 0.020923 | 0 | 0.020923 | 0 | #REF! | TRUE | TRUE | ПС 35/10 Погожее | 249
#REF! | 348 | #REF! | 250 | ЮЭС | ПС 35/10 Поречное | [8 empty] | 0.81662 | 0.20662 | 0.61 | 0.20662 | 0.61 | #REF! | TRUE | TRUE | ПС 35/10 Поречное | 250
#REF! | 349 | #REF! | 251 | СЭС | ПС 35/10 Почепное | [8 empty] | 0.015 | 0.015 | 0 | 0.015 | 0 | #REF! | TRUE | TRUE | ПС 35/10 Почепное | 251
#REF! | 350 | #REF! | 252 | ЦЭС | ПС 35/10 Пригородная |  |  |  | 0.922 | 0.122 | 0.8 | 0.122 | 0.8 | 3.605 | 1.408 | 2.197 | 1.697 | 1.908 | #REF! | TRUE | TRUE | ПС 35/10 Пригородная | 252
ПС 35/10 Пристень | 351 | TRUE | 253.1 | ЮЭС | ПС 35/10 Пристень |  |  |  | 0.006 | 0.006 | 0 | 0.006 | 0 | 1.4885 | 0.088523 | 1.4 | 0.30852 | 1.18 | TRUE | TRUE | TRUE | ПС 35/10 Пристень | 253.1
#REF! | 352 | #REF! | 254 | ЮЭС | ПС 35/10 Пселец | [13 empty] | #REF! | TRUE | TRUE | ПС 35/10 Пселец | 254
#REF! | 353 | #REF! | 255 | ВЭС | ПС 35/10 Пузачи |  |  |  | 0.03 | 0.03 | 0 | 0.03 | 0 | 0.0741 | 0.0741 | 0 | 0.0741 | 0 | #REF! | TRUE | TRUE | ПС 35/10 Пузачи | 255
#REF! | 354 | #REF! | 256 | ЗЭС | ПС 35/10 Пушкарное |  |  |  | 0.086 | 0.086 | 0 | 0.086 | 0 | 0.27042 | 0.27042 | 0 | 0.27042 | 0 | #REF! | TRUE | TRUE | ПС 35/10 Пушкарное | 256
#REF! | 355 | #REF! | 257 | ВЭС | ПС 35/10 Р.Колодезь | [8 empty] | 0.031523 | 0.031523 | 0 | 0.031523 | 0 | #REF! | FALSE | TRUE | ПС 35/10 Р.Колодец | 257
#REF! | 356 | #REF! | 258 | СЭС | ПС 35/10 Разветье |  |  |  | 0.6876 | 0.6376 | 0.05 | 0.6876 | 0 | 5.5528 | 5.4678 | 0.085 | 5.5528 | 0 | #REF! | TRUE | TRUE | ПС 35/10 Разветье | 258
#REF! | 357 | #REF! | 259 | ЦЭС | ПС 35/10 В. Реутец | [8 empty] | 0.1191 | 0.0091 | 0.11 | 0.1191 | 0 | #REF! | TRUE | TRUE | ПС 35/10 В. Реутец | 259
#REF! | 358 | #REF! | 260 | ВЭС | ПС 35/10 Рождественка | [8 empty] | 0.0426 | 0.0426 | 0 | 0.0426 | 0 | #REF! | TRUE | TRUE | ПС 35/10 Рождественка | 260
#REF! | 359 | #REF! | 261 | ЗЭС | ПС 35/10 Рубильник |  |  |  | 0.046 | 0.046 | 0 | 0.046 | 0 | 0.4442 | 0.4442 | 0 | 0.4442 | 0 | #REF! | TRUE | TRUE | ПС 35/10 Рубильник | 261
#REF! | 360 | #REF! | 262 | ЗЭС | ПС 35/10 Рыжково |  |  |  | 1 | 0 | 1 | 0 | 1 | 0.1022 | 0.0022 | 0.1 | 0.1022 | 0 | #REF! | TRUE | TRUE | ПС 35/10 Рыжково | 262
#REF! | 361 | #REF! | 263 | ЦЭС | ПС 35/10 Сапогово |  |  |  | 1.4987 | 0.59368 | 0.905 | 0.92368 | 0.575 | 4.7867 | 3.6617 | 1.125 | 3.9867 | 0.8 | #REF! | TRUE | TRUE | ПС 35/10 Сапогово | 263
#REF! | 362 | #REF! | 264 | ЦЭС | ПС 35/10 Свобода-сельская |  |  |  | 0.123 | 0.123 | 0 | 0.123 | 0 | 1.4354 | 1.1614 | 0.274 | 1.4354 | 0 | #REF! | TRUE | TRUE | ПС 35/10 Свобода-сельская | 264
#REF! | 363 | #REF! | 265 | ЗЭС | ПС 35/10 Селекционная |  |  |  | 0.15 | 0.02 | 0.13 | 0.15 | 0 | 0.3981 | 0.2281 | 0.17 | 0.3981 | 0 | #REF! | TRUE | TRUE | ПС 35/10 Селекционная | 265
#REF! | 364 | #REF! | 266 | ВЭС | ПС 35/10 Семеновка | [8 empty] | 0.0131 | 0.0131 | 0 | 0.0131 | 0 | #REF! | TRUE | TRUE | ПС 35/10 Семеновка | 266
#REF! | 365 | #REF! | 267 | ЮЭС | ПС 35/10 Семзавод | [8 empty] | 0.1516 | 0.1216 | 0.03 | 0.1516 | 0 | #REF! | TRUE | TRUE | ПС 35/10 Семзавод | 267
#REF! | 366 | #REF! | 268 | ЗЭС | ПС 35/10 Снагость |  |  |  | 0.029 | 0.029 | 0 | 0.029 | 0 | 0.2033 | 0.2033 | 0 | 0.2033 | 0 | #REF! | TRUE | TRUE | ПС 35/10 Снагость | 268
#REF! | 367 | #REF! | 269 | ВЭС | ПС 35/10 СОМ |  |  |  | 0.065 | 0.005 | 0.06 | 0.065 | 0 | 0.092521 | 0.092521 | 0 | 0.092521 | 0 | #REF! | TRUE | TRUE | ПС 35/10 СОМ | 269
#REF! | 368 | #REF! | 270 | ЗЭС | ПС 35/10 Сосновый Бор | [8 empty] | 0.167 | 0.167 | 0 | 0.167 | 0 | #REF! | TRUE | TRUE | ПС 35/10 Сосновый Бор | 270
#REF! | 369 | #REF! | 271 | ВЭС | ПС 35/10 Стаканово |  |  |  | 0.043 | 0.043 | 0 | 0.043 | 0 | 0.1062 | 0.1062 | 0 | 0.1062 | 0 | #REF! | TRUE | TRUE | ПС 35/10 Стаканово | 271
#REF! | 370 | #REF! | 272 | ЦЭС | ПС 35/10 Старково |  |  |  | 0.002745 | 0.002745 | 0 | 0.002745 | 0 | 0.005423 | 0.005423 | 0 | 0.005423 | 0 | #REF! | TRUE | TRUE | ПС 35/10 Старково | 272
#REF! | 371 | #REF! | 273 | СЭС | ПС 35/10 Старшее |  |  |  | 0.1565 | 0.0065 | 0.15 | 0.1565 | 0 | 0.0842 | 0.0542 | 0.03 | 0.0842 | 0 | #REF! | TRUE | TRUE | ПС 35/10 Старшее | 273
#REF! | 372 | #REF! | 274 | ЗЭС | ПС 35/10 Теплицы |  |  |  | 0.235 | 0.045 | 0.19 | 0.075 | 0.16 | 0.331 | 0.331 | 0 | 0.331 | 0 | #REF! | TRUE | TRUE | ПС 35/10 Теплицы | 274
#REF! | 373 | #REF! | 275 | ЮЭС | ПС 35/10 Туровка |  |  |  | 0.015 | 0.015 | 0 | 0.015 | 0 | 0.05654 | 0.05654 | 0 | 0.05654 | 0 | #REF! | TRUE | TRUE | ПС 35/10 Туровка | 275
#REF! | 374 | #REF! | 276 | ЗЭС | ПС 35/10 Успенка |  |  |  | 0.045 | 0.045 | 0 | 0.045 | 0 | 0.323 | 0.323 | 0 | 0.323 | 0 | #REF! | TRUE | TRUE | ПС 35/10 Успенка | 276
#REF! | 375 | #REF! | 277 | ЦЭС | ПС 35/10 Фентисово | [8 empty] | 0.00222 | 0.00222 | 0 | 0.00222 | 0 | #REF! | TRUE | TRUE | ПС 35/10 Фентисово | 277
#REF! | 376 | #REF! | 278 | ЮЭС | ПС 35/10 Чермошное | [8 empty] | 0.30844 | 0.02724 | 0.2812 | 0.02724 | 0.2812 | #REF! | TRUE | TRUE | ПС 35/10 Чермошное | 278
#REF! | 377 | #REF! | 279 | ВЭС | ПС 35/10 Шаталовка |  |  |  | 0.015 | 0.015 | 0 | 0.015 | 0 | 0.039 | 0.039 | 0 | 0.039 | 0 | #REF! | TRUE | TRUE | ПС 35/10 Шаталовка | 279
#REF! | 378 | #REF! | 280 | ЮЭС | ПС 35/10 Шипы | [8 empty] | 0.0022 | 0.0022 | 0 | 0.0022 | 0 | #REF! | TRUE | TRUE | ПС 35/10 Шипы | 280
ПС 35/10 Элеватор | 379 | TRUE | 281.1 | СЭС | ПС 35/10 Элеватор |  |  |  | 0.025 | 0.025 | 0 | 0.025 | 0 | 0.6394 | 0.1394 | 0.5 | 0.1394 | 0.5 | TRUE | TRUE | TRUE | ПС 35/10 Элеватор | 281.1
#REF! | 380 | #REF! | 282 | ЦЭС | ПС 35/10 Юго-Западная | [13 empty] | #REF! | TRUE | TRUE | ПС 35/10 Юго-Западная | 282
#REF! | 381 | #REF! | 283 | ЦЭС | ПС 35/10 ЖБИ |  |  |  | 0.29074 | 0.050745 | 0.24 | 0.29074 | 0 | 1.1876 | 0.98262 | 0.205 | 1.1876 | 0 | #REF! | TRUE | TRUE | ПС 35/10 ЖБИ | 283
| 382 | FALSE | 999 | ВЭС | ПС 35/10 Сахзавод |  |  |  | 0.937 | 0.473 | 0.464 | 0.473 | 0.464 | 5.4203 | 2.8353 | 2.585 | 3.5895 | 1.8308 | FALSE | FALSE | TRUE | ПРОЧИЕ | 999
| 383 | FALSE | 999 | ЗЭС | ПС 110/10 Шерекино | [13 empty] | FALSE | TRUE | TRUE | ПС 110/10 Шерекино | 999
| 384 | FALSE | 999 | ЗЭС | ПС 35/10 Комбизавод | [13 empty] | FALSE | TRUE | TRUE | ПС 35/10 Комбизавод | 999
| 385 | FALSE | 999 | ЗЭС | ПС 35/10 Сахзавод | [13 empty] | FALSE | TRUE | TRUE | ПС 35/10 Сахзавод | 999
| 386 | FALSE | 999 | ЗЭС | ПС 35/6 Сахзавод Куйбышева | [13 empty] | FALSE | TRUE | TRUE | ПС 35/6 Сахзавод Куйбышева | 999
| 387 | FALSE | 999 | СЭС | ПС 110/10/6 № 16 | [13 empty] | FALSE | TRUE | TRUE | ПС 110/10/6 № 16 | 999
| 388 | FALSE | 999 | СЭС | ПС 110/10 Сапфир | [13 empty] | FALSE | TRUE | TRUE | ПС 110/10 Сапфир | 999
| 389 | FALSE | 999 | СЭС | ПС 110/35/10 н.п. Курбакинская. ст.Курбакинская | [13 empty] | FALSE | TRUE | TRUE | ПС 110/35/10 н.п. Курбакинская. ст.Курбакинская | 999
| 390 | FALSE | 999 | СЭС | ПС 35/6 № 15 | [13 empty] | FALSE | TRUE | TRUE | ПС 35/6 № 15 | 999
| 391 | FALSE | 999 | СЭС | ПС 35/6 Чернь | [13 empty] | FALSE | TRUE | TRUE | ПС 35/6 Чернь | 999
| 392 | FALSE | 999 | УТП | _ПОКА НЕ ИЗВЕСТНО | [13 empty] | FALSE | TRUE | TRUE | _ПОКА НЕ ИЗВЕСТНО | 999
| 393 | FALSE | 999 | ЦЭС | ПС 110/10 Завокзальная | [13 empty] | FALSE | TRUE | TRUE | ПС 110/10 Завокзальная | 999
| 394 | FALSE | 999 | ЦЭС | ПС 110/10 Привокзальная | [13 empty] | FALSE | TRUE | TRUE | ПС 110/10 Привокзальная | 999
| 395 | FALSE | 999 | ЦЭС | ПС 110/10 Северная | [13 empty] | FALSE | TRUE | TRUE | ПС 110/10 Северная | 999
| 396 | FALSE | 999 | ЦЭС | ПС 110/35 Конарево-тяговая | [13 empty] | FALSE | TRUE | TRUE | ПС 110/35 Конарево-тяговая | 999
| 397 | FALSE | 999 | ЦЭС | ПС 110/35/10 Полевая Тяговая. | [13 empty] | FALSE | TRUE | TRUE | ПС 110/35/10 Полевая Тяговая. | 999
| 398 | FALSE | 999 | ЦЭС | ПС 110/35/10 Полевая Тяговая. Полевая | [13 empty] | FALSE | TRUE | TRUE | ПС 110/35/10 Полевая Тяговая. Полевая | 999
| 399 | FALSE | 999 | ЦЭС | ПС 110/35/10 Полевая Тяговая. Поныри | [13 empty] | FALSE | TRUE | TRUE | ПС 110/35/10 Полевая Тяговая. Поныри | 999
| 400 | FALSE | 999 | ЦЭС | ПС 110/35/10 Возы-тяговая. | [13 empty] | FALSE | TRUE | TRUE | ПС 110/35/10 Возы-тяговая. | 999
| 401 | FALSE | 999 | ЦЭС | ПС 110/6/6 Промышленная | [13 empty] | FALSE | TRUE | TRUE | ПС 110/6/6 Промышленная | 999
| 402 | FALSE | 999 | ЦЭС | ПС 110/6/6 ЦРП-3 ЖБИ-1 | [13 empty] | FALSE | TRUE | TRUE | ПС 110/6/6 ЦРП-3 ЖБИ-1 | 999
| 403 | FALSE | 999 | ЦЭС | ПС 110/6 АПЗ-20 | [13 empty] | FALSE | TRUE | TRUE | ПС 110/6 АПЗ-20 | 999
| 404 | FALSE | 999 | ЦЭС | ПС 330 Сеймская | [13 empty] | FALSE | TRUE | TRUE | ПС 330 Сеймская | 999
| 405 | FALSE | 999 | ЦЭС | ПС 330/110/35/10 Садовая | [13 empty] | FALSE | TRUE | TRUE | ПС 330/110/35/10 Садовая | 999
| 406 | FALSE | 999 | ЦЭС | ПС 35/10 Возы-тяговая. Возы | [13 empty] | FALSE | TRUE | TRUE | ПС 35/10 Возы-тяговая. Возы | 999
| 407 | FALSE | 999 | ЦЭС | ПС 35/10 Свобода тяговая. Золотухинская нефтебаза | [13 empty] | FALSE | TRUE | TRUE | ПС 35/10 Свобода тяговая. Золотухинская нефтебаза | 999
| 408 | FALSE | 999 | ЦЭС | ПС 35/10 Водозабор | [13 empty] | FALSE | TRUE | TRUE | ПС 35/10 Водозабор | 999
| 409 | FALSE | 999 | ЦЭС | ПС 35/6 Золотухинский сахарный завод | [13 empty] | FALSE | TRUE | TRUE | ПС 35/6 Золотухинский сахарный завод | 999
| 410 | FALSE | 999 | ЦЭС | ПС 35/6 КЗТЗ | [13 empty] | FALSE | TRUE | TRUE | ПС 35/6 КЗТЗ | 999
| 411 | FALSE | 999 | ЦЭС | ПС 35/6 Курск-тяговая | [13 empty] | FALSE | TRUE | TRUE | ПС 35/6 Курск-тяговая | 999
| 412 | FALSE | 999 | ЦЭС | ПС Зверосовхоз | [13 empty] | FALSE | TRUE | TRUE | ПС Зверосовхоз | 999
| 413 | FALSE | 999 | ЦЭС | ПС Косиново | [13 empty] | FALSE | TRUE | TRUE | ПС Косиново | 999
| 414 | FALSE | 999 | ЦЭС | ПС ТЭЦ-1 6кВ | [13 empty] | FALSE | TRUE | TRUE | ПС ТЭЦ-1 6кВ | 999
| 415 | FALSE | 999 | ЦЭС | ПС ЦРП. КТК | [13 empty] | FALSE | TRUE | TRUE | ПС ЦРП. КТК | 999
| 416 | FALSE | 999 | ЮЭС | ПС 110/10 Цементный завод | [13 empty] | FALSE | TRUE | TRUE | ПС 110/10 Цементный завод | 999
| 417 | FALSE | 999 | ЮЭС | ПС 35/10 Ул.Железнодорожная п.Коммунар | [13 empty] | FALSE | TRUE | TRUE | ПС 35/10 Ул.Железнодорожная п.Коммунар | 999
| 418 | TRUE | [16 empty] | TRUE | TRUE | TRUE

## повторы (hidden)
На закладке УТП сделать сортировку сначала по номеру ПС (из БД), потом по розовому цвету (повторы), скопировать, проверив совпадения, на эту страничку
далее ячейки, отмеченные желтым цветом, скопировать на закладку УТП через Спец.вставку, проверив совпадения
Розовые ячейки скопировать за пределы области печати, затем внутри области удалить
УПР |  | N пп | Филиал | Название_ПС | 2 | 3 | 6_Договора_МВт | 7_На_исполнении_МВт | 7_кВт_до 15 | 7_кВт_выше 15 | 7_кВт_до 150 | 7_кВт_выше 150 | 8_Подключено_МВт | 8_кВт_до 15 | 8_кВт_выше 15 | 8_кВт_до 150 | 8_кВт_выше 150
| 27 | 15 | ЮЭС | ПС 110/35/10 Агроном. Ч.Олех | [8 empty] | 0 | 0 | 0 | 0 | 0
ПС 35/10 Агроном | 27 | 15 | ЮЭС | ПС 35/10 Агроном. | [8 empty] | 0.0222 | 0.0222 | 0 | 0.0222 | 0
| 93 | 81 | ЮЭС | ПС 35/10 Мокрушино. Садовое | [8 empty] | 0 | 0 | 0 | 0 | 0
ПС 35/10 Мокрушино | 93 | 81 | ЮЭС | ПС 35/10 Мокрушино. |  |  |  | 0.015 | 0.015 | 0 | 0.015 | 0 | 0.0236 | 0.0236 | 0 | 0.0236 | 0
| 99 | 87 | ЮЭС | ПС 35/10 Нива. |  |  |  | 0.015 | 0.015 | 0 | 0.015 | 0 | 0.40064 | 0.14064 | 0.26 | 0.20064 | 0.2
ПС 35/10 Нива | 99 | 87 | ЮЭС | ПС 35/10 Нива. Калинина | [8 empty] | 0.007 | 0.007 | 0 | 0.007 | 0
| 104 | 93 | СЭС | ПС 35/10 Переступлино (нов). | [8 empty] | 0.0172 | 0.0172 | 0 | 0.0172 | 0
ПС 35/10 Переступлино (нов) | 105 | 93 | СЭС | ПС 35/10 Переступлино (нов). Луговое | [8 empty] | 0 | 0 | 0 | 0 | 0
| 122 | 110 | ЮЭС | ПС 35/10 Солнцево. | [8 empty] | 0.18611 | 0.12011 | 0.066 | 0.18611 | 0
ПС 35/10 Солнцево | 122 | 110 | ЮЭС | ПС 35/10 Солнцево. Солнцево |  |  |  | 0.035 | 0.015 | 0.02 | 0.035 | 0 | 0.115 | 0.115 | 0 | 0.115 | 0
| 133 | 121 | ВЭС | ПС 35/10 Чижовка. | [8 empty] | 0.06 | 0.06 | 0 | 0.06 | 0
ПС 35/10 Чижовка | 133 | 121 | ВЭС | ПС 35/10 Чижовка. Новый путь | [8 empty] | 0 | 0 | 0 | 0 | 0
| 144 | 130 | СЭС | ПС 110/10 Б.Жирово | [8 empty] | 0.1576 | 0.1576 | 0 | 0.1576 | 0
ПС 110/10 Б. Жирово | 144 | 130 | ЦЭС | ПС 110/10 Б.Жирово |  |  |  | 0.107 | 0.026 | 0.081 | 0.107 | 0 | 0.176 | 0.16 | 0.016 | 0.176 | 0
| 149 | 133 | ЮЭС | ПС 110/35/10 Белая. |  |  |  | 0.46632 | 0.10302 | 0.3633 | 0.10302 | 0.3633 | 2.0207 | 1.4915 | 0.5292 | 1.8305 | 0.1902
ПС 110/35/10 Белая | 149 | 133 | ЮЭС | ПС 110/35/10 Белая. Бобрава | [8 empty] | 0.015 | 0.015 | 0 | 0.015 | 0
| 158 | 138 | ЦЭС | ПС 110/35/6 Волокно. |  |  |  | 0.068 | 0.068 | 0 | 0.068 | 0 | 6.0671 | 0.30305 | 5.764 | 0.78705 | 5.28
ПС 110/35/6 Волокно | 158 | 138 | ЦЭС | ПС 110/35/6 Волокно. Гуторово (Ворошнево) | [8 empty] | 0 | 0 | 0 | 0 | 0
| 162 | 140 | ЗЭС | ПС 110/35/10 Глушково. Сухиновка | [8 empty] | 0 | 0 | 0 | 0 | 0
ПС 110/35/10 Глушково | 162 | 140 | ЗЭС | ПС 110/35/10 Глушково. |  |  |  | 0.3683 | 0.005 | 0.3633 | 0.005 | 0.3633 | 0.28614 | 0.26614 | 0.02 | 0.28614 | 0
| 169 | 143 | СЭС | ПС 110/35/10 Дмитриев. Снижа | [8 empty] | 0.041 | 0.041 | 0 | 0.041 | 0
| 169 | 143 | СЭС | ПС 110/35/10 Дмитриев. |  |  |  | 0.133 | 0.018 | 0.115 | 0.133 | 0 | 1.0621 | 0.69806 | 0.364 | 1.0621 | 0
ПС 110/35/10 Дмитриев | 169 | 143 | СЭС | ПС 110/35/10 Дмитриев. Моршнево | [8 empty] | 0.0711 | 0.0711 | 0 | 0.0711 | 0
| 194 | 154 | ВЭС | ПС 110/35/10 Кшень. |  |  |  | 0.1714 | 0.0534 | 0.118 | 0.1714 | 0 | 3.24 | 0.92304 | 2.317 | 1.48 | 1.76
ПС 110/35/10 Кшень | 194 | 154 | ВЭС | ПС 110/35/10 Кшень. Пушкино | [8 empty] | 0.049 | 0.049 | 0 | 0.049 | 0
| 204 | 158 | ЮЭС | ПС 110/35/10 Любостань. | [8 empty] | 0.1732 | 0.1432 | 0.03 | 0.1432 | 0.03
ПС 110/35/10 Любостань | 204 | 158 | ЮЭС | ПС 110/35/10 Любостань. Любостань | [8 empty] | 0.023 | 0.023 | 0 | 0.023 | 0
| 253 | 181 | ЮЭС | ПС 110/35/10 Суджа. Заолешенка |  |  |  | 0.01 | 0.01 | 0 | 0.01 | 0 | 0.728 | 0.138 | 0.59 | 0.138 | 0.59
ПС 110/35/10 Суджа | 253 | 181 | ЮЭС | ПС 110/35/10 Суджа. |  |  |  | 0.2944 | 0.2094 | 0.085 | 0.2944 | 0 | 2.6818 | 1.5 | 1.1818 | 2.0001 | 0.6817
ПС 110/6 Тепличная | 259 | 183 | ЦЭС | ПС 110/6 Тепличная |  |  |  |  | 0 |  | 0 | 0 | 2.6691 | 0.15909 | 2.51 | 0.73908 | 1.93
| 259 | 183 | ЦЭС | ПС 35/6 Кислинская. | [8 empty] | 0 | 0 | 0 | 0 | 0
| 259 | 183 | ЦЭС | ПС 35/6 Кислинская. Гормолкомбинат |  |  |  | 0.0145 | 0.0145 | 0 | 0.0145 | 0 | 0.04 | 0.04 | 0 | 0.04 | 0
| 269 | 187 | СЭС | ПС 110/35/10 Фатеж. |  |  |  | 0.129 | 0.005 | 0.124 | 0.129 | 0 | 5.0328 | 0.8377 | 4.1951 | 1.4602 | 3.5726
ПС 110/35/10 Фатеж | 269 | 187 | СЭС | ПС 110/35/10 Фатеж. Миролюбово | [8 empty] | 0 | 0 | 0 | 0 | 0
| 275 | 189 | СЭС | ПС 110/35/10 Хомутовка. Три Тополя |  |  |  | 0.004 | 0.004 | 0 | 0.004 | 0 | 0.04565 | 0.04565 | 0 | 0.04565 | 0
ПС 110/35/10 Хомутовка | 275 | 189 | СЭС | ПС 110/35/10 Хомутовка. |  |  |  | 0.002 | 0.002 | 0 | 0.002 | 0 | 0.2215 | 0.2215 | 0 | 0.2215 | 0
| 318 | 220 | СЭС | ПС 35/10 Калиновка |  |  |  | 0.015 | 0.015 | 0 | 0.015 | 0 | 0.063 | 0.063 | 0 | 0.063 | 0
ПС 35/10 Калиновка | 318 | 220 | СЭС | ПС 35/10 Калиновка старая. Приходьково | [8 empty] | 0 | 0 | 0 | 0 | 0
| 319 | 221 | СЭС | ПС 35/10 Кирилловка. | [8 empty] | 0.0498 | 0.0498 | 0 | 0.0498 | 0
ПС 35/10 Кириловка | 319 | 221 | СЭС | ПС 35/10 Кирилловка. Кирилловка | [8 empty] | 0 | 0 | 0 | 0 | 0
| 320 | 222 | ВЭС | ПС 35/10 Комбикормовая. | [8 empty] | 0.088 | 0.088 | 0 | 0.088 | 0
ПС 35/10 Комбикормовая | 320 | 222 | ВЭС | ПС 35/10 Комбикормовая. Озёрки | [8 empty] | 0 | 0 | 0 | 0 | 0
| 330 | 232 | ВЭС | ПС 35/10 ЛУЧ. |  |  |  | 0.734 | 0.104 | 0.63 | 0.104 | 0.63 | 0.76844 | 0.68144 | 0.087 | 0.76844 | 0
ПС 35/10 Луч | 330 | 232 | ВЭС | ПС 35/10 ЛУЧ. Гигант |  |  |  | 0.015 | 0.015 | 0 | 0.015 | 0 | 0.003 | 0.003 | 0 | 0.003 | 0
| 336 | 238 | ВЭС | ПС 35/10 Н.Борки. |  |  |  | 0.014 | 0.014 | 0 | 0.014 | 0 | 0.1005 | 0.1005 | 0 | 0.1005 | 0
ПС 35/10 Н. Борки | 336 | 238 | ВЭС | ПС 35/10 Н.Борки. Сосновка |  |  |  | 0.015 | 0.015 | 0 | 0.015 | 0 | 0.1001 | 0.0451 | 0.055 | 0.1001 | 0
| 341 | 243 | СЭС | ПС 35/10 Осоцкое. | [8 empty] | 0.2311 | 0.0011 | 0.23 | 0.0011 | 0.23
ПС 35/10 Осоцкое | 341 | 243 | СЭС | ПС 35/10 Осоцкое. Погодино | [8 empty] | 0.003 | 0.003 | 0 | 0.003 | 0
| 351 | 253 | ЮЭС | ПС 35/10 Пристень | [8 empty] | 0.59 | 0.1 | 0.49 | 0.36 | 0.23
ПС 35/10 Пристень | 351 | 253 | ЮЭС | ПС 35/10 Пристень |  |  |  | 1.25 | 0 | 1.25 | 0.07 | 1.18 | 0.6002 | 0.1002 | 0.5 | 0.2802 | 0.32
| 379 | 281 | СЭС | ПС 35/10 Элеватор. |  |  |  | 0.03 | 0.03 | 0 | 0.03 | 0 | 0.8904 | 0.1654 | 0.725 | 0.1654 | 0.725
ПС 35/10 Элеватор | 379 | 281 | СЭС | ПС 35/10 Элеватор. Лесхозмаш | [8 empty] | 0.014 | 0.014 | 0 | 0.014 | 0
|  | 15.1 | ЮЭС | ПС 35/10 Агроном |  |  |  | 0 | 0 | 0 | 0 | 0 | 0.0222 | 0.0222 | 0 | 0.0222 | 0
|  | 81.1 | ЮЭС | ПС 35/10 Мокрушино |  |  |  | 0.015 | 0.015 | 0 | 0.015 | 0 | 0.0236 | 0.0236 | 0 | 0.0236 | 0
|  | 87.1 | ЮЭС | ПС 35/10 Нива |  |  |  | 0.015 | 0.015 | 0 | 0.015 | 0 | 0.40764 | 0.14764 | 0.26 | 0.20764 | 0.2
|  | 93.1 | СЭС | ПС 35/10 Переступлино (нов) |  |  |  | 0 | 0 | 0 | 0 | 0 | 0.0172 | 0.0172 | 0 | 0.0172 | 0
|  | 110.1 | ЮЭС | ПС 35/10 Солнцево |  |  |  | 0.035 | 0.015 | 0.02 | 0.035 | 0 | 0.30111 | 0.23511 | 0.066 | 0.30111 | 0
|  | 121.1 | ВЭС | ПС 35/10 Чижовка |  |  |  | 0 | 0 | 0 | 0 | 0 | 0.06 | 0.06 | 0 | 0.06 | 0
|  | 130.1 | СЭС | ПС 110/10 Б. Жирово |  |  |  | 0.107 | 0.026 | 0.081 | 0.107 | 0 | 0.3336 | 0.3176 | 0.016 | 0.3336 | 0
|  | 133.1 | ЮЭС | ПС 110/35/10 Белая |  |  |  | 0.46632 | 0.10302 | 0.3633 | 0.10302 | 0.3633 | 2.0357 | 1.5065 | 0.5292 | 1.8455 | 0.1902
|  | 138.1 | ЦЭС | ПС 110/35/6 Волокно |  |  |  | 0.068 | 0.068 | 0 | 0.068 | 0 | 6.0671 | 0.30305 | 5.764 | 0.78705 | 5.28
|  | 140.1 | ЗЭС | ПС 110/35/10 Глушково |  |  |  | 0.3683 | 0.005 | 0.3633 | 0.005 | 0.3633 | 0.28614 | 0.26614 | 0.02 | 0.28614 | 0
|  | 143.1 | СЭС | ПС 110/35/10 Дмитриев |  |  |  | 0.133 | 0.018 | 0.115 | 0.133 | 0 | 1.1742 | 0.81016 | 0.364 | 1.1742 | 0
|  | 154.1 | ВЭС | ПС 110/35/10 Кшень |  |  |  | 0.1714 | 0.0534 | 0.118 | 0.1714 | 0 | 3.289 | 0.97204 | 2.317 | 1.529 | 1.76
|  | 158.1 | ЮЭС | ПС 110/35/10 Любостань |  |  |  | 0 | 0 | 0 | 0 | 0 | 0.1962 | 0.1662 | 0.03 | 0.1662 | 0.03
|  | 181.1 | ЮЭС | ПС 110/35/10 Суджа |  |  |  | 0.3044 | 0.2194 | 0.085 | 0.3044 | 0 | 3.4098 | 1.638 | 1.7718 | 2.1381 | 1.2717
|  | 183.1 | ЦЭС | ПС 110/6 Тепличная |  |  |  | 0.0145 | 0.0145 | 0 | 0.0145 | 0 | 2.7091 | 0.19909 | 2.51 | 0.77909 | 1.93
|  | 187.1 | СЭС | ПС 110/35/10 Фатеж |  |  |  | 0.129 | 0.005 | 0.124 | 0.129 | 0 | 5.0328 | 0.8377 | 4.1951 | 1.4602 | 3.5726
|  | 189.1 | СЭС | ПС 110/35/10 Хомутовка |  |  |  | 0.006 | 0.006 | 0 | 0.006 | 0 | 0.26715 | 0.26715 | 0 | 0.26715 | 0
|  | 220.1 | СЭС | ПС 35/10 Калиновка |  |  |  | 0.015 | 0.015 | 0 | 0.015 | 0 | 0.063 | 0.063 | 0 | 0.063 | 0
|  | 221.1 | СЭС | ПС 35/10 Кириловка |  |  |  | 0 | 0 | 0 | 0 | 0 | 0.0498 | 0.0498 | 0 | 0.0498 | 0
|  | 222.1 | ВЭС | ПС 35/10 Комбикормовая |  |  |  | 0 | 0 | 0 | 0 | 0 | 0.088 | 0.088 | 0 | 0.088 | 0
|  | 232.1 | ВЭС | ПС 35/10 Луч |  |  |  | 0.749 | 0.119 | 0.63 | 0.119 | 0.63 | 0.77144 | 0.68444 | 0.087 | 0.77144 | 0
|  | 238.1 | ВЭС | ПС 35/10 Н. Борки |  |  |  | 0.029 | 0.029 | 0 | 0.029 | 0 | 0.2006 | 0.1456 | 0.055 | 0.2006 | 0
|  | 243.1 | СЭС | ПС 35/10 Осоцкое |  |  |  | 0 | 0 | 0 | 0 | 0 | 0.2341 | 0.0041 | 0.23 | 0.0041 | 0.23
|  | 253.1 | ЮЭС | ПС 35/10 Пристень |  |  |  | 1.25 | 0 | 1.25 | 0.07 | 1.18 | 1.1902 | 0.2002 | 0.99 | 0.6402 | 0.55
|  | 281.1 | СЭС | ПС 35/10 Элеватор |  |  |  | 0.03 | 0.03 | 0 | 0.03 | 0 | 0.9044 | 0.1794 | 0.725 | 0.1794 | 0.725

## сверка (hidden)
| До изменений | [19 empty] | После
| N пп | Филиал | Название_ПС | 2 | 3 | 6_Договора_МВт | 7_На_исполнении_МВт | 7_кВт_до 15 | 7_кВт_выше 15 | 7_кВт_до 150 | 7_кВт_выше 150 | 8_Подключено_МВт | 8_кВт_до 15_ | 8_кВт_выше 15_ | 8_кВт_до 150_ | 8_кВт_выше 150_ |  |  |  |  | N пп | Филиал | Название_ПС | 2 | 3 | 6_Договора_МВт | 7_На_исполнении_МВт | 7_кВт_до 15 | 7_кВт_выше 15 | 7_кВт_до 150 | 7_кВт_выше 150 | 8_Подключено_МВт | 8_кВт_до 15_ | 8_кВт_выше 15_ | 8_кВт_до 150_ | 8_кВт_выше 150_
1 | 1 | ЦЭС | ПС 110/35/10кВ Артюховка | [8 empty] | 0.0531 | 0.0531 | 0 | 0.0531 | 0 | TRUE | TRUE | TRUE | TRUE | 1 | ЦЭС | ПС 110/35/10кВ Артюховка | [8 empty] | 0.0531 | 0.0531 | 0 | 0.0531 | 0
2 | 2 | ЦЭС | ПС 110/35/10кВ Беседино |  |  |  | 0.255 | 0.255 | 0 | 0.255 | 0 | 1.9615 | 1.5695 | 0.392 | 1.7765 | 0.185 | TRUE | TRUE | TRUE | TRUE | 2 | ЦЭС | ПС 110/35/10кВ Беседино |  |  |  | 0.255 | 0.255 | 0 | 0.255 | 0 | 1.9615 | 1.5695 | 0.392 | 1.7765 | 0.185
3 | 3 | ЮЭС | ПС 110/10кВ Восход |  |  |  | 0.00876 | 0.00876 | 0 | 0.00876 | 0 | 0.1734 | 0.1734 | 0 | 0.1734 | 0 | TRUE | TRUE | TRUE | TRUE | 3 | ЮЭС | ПС 110/10кВ Восход |  |  |  | 0.00876 | 0.00876 | 0 | 0.00876 | 0 | 0.1734 | 0.1734 | 0 | 0.1734 | 0
4 | 4 | ЗЭС | ПС 110/35/10кВ Журятино | [8 empty] | 0.0991 | 0.0991 | 0 | 0.0991 | 0 | TRUE | TRUE | TRUE | TRUE | 4 | ЗЭС | ПС 110/35/10кВ Журятино | [8 empty] | 0.0991 | 0.0991 | 0 | 0.0991 | 0
5 | 5 | ЦЭС | ПС 110/35/10кВ Жуковка | [8 empty] | 0.0252 | 0.0252 | 0 | 0.0252 | 0 | TRUE | TRUE | TRUE | TRUE | 5 | ЦЭС | ПС 110/35/10кВ Жуковка | [8 empty] | 0.0252 | 0.0252 | 0 | 0.0252 | 0
6 | 6 | ВЭС | ПС 110/10кВ Забелье | [8 empty] | 0.0391 | 0.0391 | 0 | 0.0391 | 0 | TRUE | TRUE | TRUE | TRUE | 6 | ВЭС | ПС 110/10кВ Забелье | [8 empty] | 0.0391 | 0.0391 | 0 | 0.0391 | 0
7 | 7 | ЮЭС | ПС 110/10кВ Ивница | [8 empty] | 0.0011 | 0.0011 | 0 | 0.0011 | 0 | TRUE | TRUE | TRUE | TRUE | 7 | ЮЭС | ПС 110/10кВ Ивница | [8 empty] | 0.0011 | 0.0011 | 0 | 0.0011 | 0
8 | 8 | ВЭС | ПС 110/35/10кВ Лачиново | [8 empty] | 0.0306 | 0.0306 | 0 | 0.0306 | 0 | TRUE | TRUE | TRUE | TRUE | 8 | ВЭС | ПС 110/35/10кВ Лачиново | [8 empty] | 0.0306 | 0.0306 | 0 | 0.0306 | 0
9 | 9 | ЮЭС | ПС 110/10кВ Малая Локня |  |  |  | 0.75002 | 2e-05 | 0.75 | 2e-05 | 0.75 | 0.197 | 0.047 | 0.15 | 0.197 | 0 | TRUE | TRUE | TRUE | TRUE | 9 | ЮЭС | ПС 110/10кВ Малая Локня |  |  |  | 0.75002 | 2e-05 | 0.75 | 2e-05 | 0.75 | 0.197 | 0.047 | 0.15 | 0.197 | 0
10 | 10 | ЗЭС | ПС 110/10кВ Марица |  |  |  | 0.01 | 0.01 | 0 | 0.01 | 0 | 0.0711 | 0.0711 | 0 | 0.0711 | 0 | TRUE | TRUE | TRUE | TRUE | 10 | ЗЭС | ПС 110/10кВ Марица |  |  |  | 0.01 | 0.01 | 0 | 0.01 | 0 | 0.0711 | 0.0711 | 0 | 0.0711 | 0
11 | 11 | ВЭС | ПС 110/35/10кВ Расховец | [8 empty] | 0.1075 | 0.0475 | 0.06 | 0.1075 | 0 | TRUE | TRUE | TRUE | TRUE | 11 | ВЭС | ПС 110/35/10кВ Расховец | [8 empty] | 0.1075 | 0.0475 | 0.06 | 0.1075 | 0
12 | 12 | СЭС | ПС 110/10кВ Семеновская |  |  |  | 0.013 | 0.013 | 0 | 0.013 | 0 | 0.1116 | 0.1116 | 0 | 0.1116 | 0 | TRUE | TRUE | TRUE | TRUE | 12 | СЭС | ПС 110/10кВ Семеновская |  |  |  | 0.013 | 0.013 | 0 | 0.013 | 0 | 0.1116 | 0.1116 | 0 | 0.1116 | 0
13 | 13 | СЭС | ПС 110/35/10кВ Троицкая |  |  |  | 0.06 | 0.06 | 0 | 0.06 | 0 | 0.1281 | 0.0731 | 0.055 | 0.1281 | 0 | TRUE | TRUE | TRUE | TRUE | 13 | СЭС | ПС 110/35/10кВ Троицкая |  |  |  | 0.06 | 0.06 | 0 | 0.06 | 0 | 0.1281 | 0.0731 | 0.055 | 0.1281 | 0
14 | 14 | ЦЭС | ПС 35/10кВ Автодор | [8 empty] | 0.062 | 0.062 | 0 | 0.062 | 0 | TRUE | TRUE | TRUE | TRUE | 14 | ЦЭС | ПС 35/10кВ Автодор | [8 empty] | 0.062 | 0.062 | 0 | 0.062 | 0
15 | 15 | ЮЭС | ПС 110/35/10кВ Агроном. Ч.Олех | [13 empty] | TRUE | TRUE | TRUE | TRUE | 15 | ЮЭС | ПС 110/35/10кВ Агроном. Ч.Олех
16 | 15 | ЮЭС | ПС 35/10кВ Агроном. | [8 empty] | 0.0222 | 0.0222 | 0 | 0.0222 | 0 | TRUE | TRUE | TRUE | TRUE | 15 | ЮЭС | ПС 35/10кВ Агроном. | [8 empty] | 0.0222 | 0.0222 | 0 | 0.0222 | 0
17 | 16 | ЗЭС | ПС 35/10кВ Акимовка | [8 empty] | 0.03 | 0.03 | 0 | 0.03 | 0 | TRUE | TRUE | TRUE | TRUE | 16 | ЗЭС | ПС 35/10кВ Акимовка | [8 empty] | 0.03 | 0.03 | 0 | 0.03 | 0
18 | 17 | ВЭС | ПС 35/10кВ Алексеевка | [8 empty] | 0.0445 | 0.0445 | 0 | 0.0445 | 0 | TRUE | TRUE | TRUE | TRUE | 17 | ВЭС | ПС 35/10кВ Алексеевка | [8 empty] | 0.0445 | 0.0445 | 0 | 0.0445 | 0
19 | 18 | ЗЭС | ПС 35/10кВ Афанасьевка (ЗЭС) | [8 empty] | 0.052 | 0.052 | 0 | 0.052 | 0 | TRUE | TRUE | TRUE | TRUE | 18 | ЗЭС | ПС 35/10кВ Афанасьевка (ЗЭС) | [8 empty] | 0.052 | 0.052 | 0 | 0.052 | 0
20 | 19 | ЗЭС | ПС 35/10кВ Б. Гнеушево | [8 empty] | 0.0161 | 0.0161 | 0 | 0.0161 | 0 | TRUE | TRUE | TRUE | TRUE | 19 | ЗЭС | ПС 35/10кВ Б. Гнеушево | [8 empty] | 0.0161 | 0.0161 | 0 | 0.0161 | 0
21 | 20 | ЮЭС | ПС 35/10кВ Б.Солдатское 1 |  |  |  | 0.043 | 0.043 | 0 | 0.043 | 0 | 0.0215 | 0.0215 | 0 | 0.0215 | 0 | TRUE | TRUE | TRUE | TRUE | 20 | ЮЭС | ПС 35/10кВ Б.Солдатское 1 |  |  |  | 0.043 | 0.043 | 0 | 0.043 | 0 | 0.0215 | 0.0215 | 0 | 0.0215 | 0
22 | 21 | ЗЭС | ПС 35/10кВ Банищи | [8 empty] | 0.1171 | 0.1171 | 0 | 0.1171 | 0 | TRUE | TRUE | TRUE | TRUE | 21 | ЗЭС | ПС 35/10кВ Банищи | [8 empty] | 0.1171 | 0.1171 | 0 | 0.1171 | 0
23 | 22 | ВЭС | ПС 35/10кВ Бараново |  |  |  | 0.044 | 0.044 | 0 | 0.044 | 0 | 0.4551 | 0.4551 | 0 | 0.4551 | 0 | TRUE | TRUE | TRUE | TRUE | 22 | ВЭС | ПС 35/10кВ Бараново |  |  |  | 0.044 | 0.044 | 0 | 0.044 | 0 | 0.4551 | 0.4551 | 0 | 0.4551 | 0
24 | 23 | ВЭС | ПС 35/10кВ Белгородка | [8 empty] | 0.066 | 0.066 | 0 | 0.066 | 0 | TRUE | TRUE | TRUE | TRUE | 23 | ВЭС | ПС 35/10кВ Белгородка | [8 empty] | 0.066 | 0.066 | 0 | 0.066 | 0
25 | 24 | ЮЭС | ПС 35/10кВ Белица |  |  |  | 0.05216 | 0.05216 | 0 | 0.05216 | 0 | 0.3338 | 0.2438 | 0.09 | 0.3338 | 0 | TRUE | TRUE | TRUE | TRUE | 24 | ЮЭС | ПС 35/10кВ Белица |  |  |  | 0.05216 | 0.05216 | 0 | 0.05216 | 0 | 0.3338 | 0.2438 | 0.09 | 0.3338 | 0
26 | 25 | ЮЭС | ПС 35/10кВ Бирюковка | [8 empty] | 0.5672 | 0.0172 | 0.55 | 0.0172 | 0.55 | TRUE | TRUE | TRUE | TRUE | 25 | ЮЭС | ПС 35/10кВ Бирюковка | [8 empty] | 0.5672 | 0.0172 | 0.55 | 0.0172 | 0.55
27 | 26 | ЦЭС | ПС 35/10кВ Бобровка |  |  |  | 0.00688 | 0.00688 | 0 | 0.00688 | 0 | 0.013 | 0.013 | 0 | 0.013 | 0 | TRUE | TRUE | TRUE | TRUE | 26 | ЦЭС | ПС 35/10кВ Бобровка |  |  |  | 0.00688 | 0.00688 | 0 | 0.00688 | 0 | 0.013 | 0.013 | 0 | 0.013 | 0
28 | 27 | ЗЭС | ПС 35/10кВ Боброво | [8 empty] | 0.0201 | 0.0201 | 0 | 0.0201 | 0 | TRUE | TRUE | TRUE | TRUE | 27 | ЗЭС | ПС 35/10кВ Боброво | [8 empty] | 0.0201 | 0.0201 | 0 | 0.0201 | 0
29 | 28 | ЗЭС | ПС 35/10кВ Будки | [13 empty] | TRUE | TRUE | TRUE | TRUE | 28 | ЗЭС | ПС 35/10кВ Будки
30 | 29 | ЦЭС | ПС 35/10кВ Букреевка (ЦЭС) |  |  |  | 0.113 | 0.113 | 0 | 0.113 | 0 | 1.2629 | 1.2629 | 0 | 1.2629 | 0 | TRUE | TRUE | TRUE | TRUE | 29 | ЦЭС | ПС 35/10кВ Букреевка (ЦЭС) |  |  |  | 0.113 | 0.113 | 0 | 0.113 | 0 | 1.2629 | 1.2629 | 0 | 1.2629 | 0
31 | 30 | ЗЭС | ПС 35/10кВ Букреевка (ЗЭС) | [8 empty] | 0.078 | 0.078 | 0 | 0.078 | 0 | TRUE | TRUE | TRUE | TRUE | 30 | ЗЭС | ПС 35/10кВ Букреевка (ЗЭС) | [8 empty] | 0.078 | 0.078 | 0 | 0.078 | 0
32 | 31 | ВЭС | ПС 35/10кВ Бурцевка | [8 empty] | 0.118 | 0.118 | 0 | 0.118 | 0 | TRUE | TRUE | TRUE | TRUE | 31 | ВЭС | ПС 35/10кВ Бурцевка | [8 empty] | 0.118 | 0.118 | 0 | 0.118 | 0
33 | 32 | ВЭС | ПС 35/10кВ В. Щигор |  |  |  | 0.012 | 0.012 | 0 | 0.012 | 0 | 0.07235 | 0.04235 | 0.03 | 0.04235 | 0.03 | TRUE | TRUE | TRUE | TRUE | 32 | ВЭС | ПС 35/10кВ В. Щигор |  |  |  | 0.012 | 0.012 | 0 | 0.012 | 0 | 0.07235 | 0.04235 | 0.03 | 0.04235 | 0.03
34 | 33 | ЦЭС | ПС 35/10кВ Ванино |  |  |  | 0.355 | 0.025 | 0.33 | 0.025 | 0.33 | 1.047 | 0.247 | 0.8 | 0.397 | 0.65 | TRUE | TRUE | TRUE | TRUE | 33 | ЦЭС | ПС 35/10кВ Ванино |  |  |  | 0.355 | 0.025 | 0.33 | 0.025 | 0.33 | 1.047 | 0.247 | 0.8 | 0.397 | 0.65
35 | 34 | ЗЭС | ПС 35/10кВ Васильевка |  |  |  |  | 0 |  | 0 |  | 0.8992 | 0.0192 | 0.88 | 0.0192 | 0.88 | TRUE | TRUE | TRUE | TRUE | 34 | ЗЭС | ПС 35/10кВ Васильевка |  |  |  |  | 0 |  | 0 |  | 0.8992 | 0.0192 | 0.88 | 0.0192 | 0.88
36 | 35 | ЦЭС | ПС 35/10кВ Водохранилище |  |  |  | 0.2258 | 0.2258 | 0 | 0.2258 | 0 | 4.2715 | 4.2715 | 0 | 4.2715 | 0 | TRUE | TRUE | TRUE | TRUE | 35 | ЦЭС | ПС 35/10кВ Водохранилище |  |  |  | 0.2258 | 0.2258 | 0 | 0.2258 | 0 | 4.2715 | 4.2715 | 0 | 4.2715 | 0 | 4.2715 | 0
37 | 36 | ЮЭС | ПС 35/10кВ Волоконск | [8 empty] | 0.02 | 0.02 | 0 | 0.02 | 0 | TRUE | TRUE | TRUE | TRUE | 36 | ЮЭС | ПС 35/10кВ Волоконск | [8 empty] | 0.02 | 0.02 | 0 | 0.02 | 0
38 | 37 | ЦЭС | ПС 35/10кВ Воробьевка |  |  |  | 0.018 | 0.018 | 0 | 0.018 | 0 | 0.063 | 0.063 | 0 | 0.063 | 0 | TRUE | TRUE | TRUE | TRUE | 37 | ЦЭС | ПС 35/10кВ Воробьевка |  |  |  | 0.018 | 0.018 | 0 | 0.018 | 0 | 0.063 | 0.063 | 0 | 0.063 | 0
39 | 38 | ЗЭС | ПС 35/10кВ Воронок | [8 empty] | 0.0461 | 0.0461 | 0 | 0.0461 | 0 | TRUE | TRUE | TRUE | TRUE | 38 | ЗЭС | ПС 35/10кВ Воронок | [8 empty] | 0.0461 | 0.0461 | 0 | 0.0461 | 0
40 | 39 | ВЭС | ПС 35/10кВ Вязовое | [8 empty] | 0.037 | 0.037 | 0 | 0.037 | 0 | TRUE | TRUE | TRUE | TRUE | 39 | ВЭС | ПС 35/10кВ Вязовое | [8 empty] | 0.037 | 0.037 | 0 | 0.037 | 0
41 | 40 | ЦЭС | ПС 35/10кВ Гахово | [8 empty] | 0.03 | 0.03 | 0 | 0.03 | 0 | TRUE | TRUE | TRUE | TRUE | 40 | ЦЭС | ПС 35/10кВ Гахово | [8 empty] | 0.03 | 0.03 | 0 | 0.03 | 0
42 | 41 | СЭС | ПС 35/10кВ Генеральшино | [8 empty] | 0.0075 | 0.0075 | 0 | 0.0075 | 0 | TRUE | TRUE | TRUE | TRUE | 41 | СЭС | ПС 35/10кВ Генеральшино | [8 empty] | 0.0075 | 0.0075 | 0 | 0.0075 | 0
43 | 42 | ЗЭС | ПС 35/10кВ Глазово | [8 empty] | 0.0027 | 0.0027 | 0 | 0.0027 | 0 | TRUE | TRUE | TRUE | TRUE | 42 | ЗЭС | ПС 35/10кВ Глазово | [8 empty] | 0.0027 | 0.0027 | 0 | 0.0027 | 0
44 | 43 | СЭС | ПС 35/10кВ Глебово |  |  |  | 0.007 | 0.007 | 0 | 0.007 | 0 | 0.06865 | 0.05265 | 0.016 | 0.05265 | 0.016 | TRUE | TRUE | TRUE | TRUE | 43 | СЭС | ПС 35/10кВ Глебово |  |  |  | 0.007 | 0.007 | 0 | 0.007 | 0 | 0.06865 | 0.05265 | 0.016 | 0.05265 | 0.016
45 | 44 | ЗЭС | ПС 35/10кВ Гордеевка | [8 empty] | 0.0122 | 0.0122 | 0 | 0.0122 | 0 | TRUE | TRUE | TRUE | TRUE | 44 | ЗЭС | ПС 35/10кВ Гордеевка | [8 empty] | 0.0122 | 0.0122 | 0 | 0.0122 | 0
46 | 45 | ЗЭС | ПС 35/10кВ Городенск |  |  |  | 0.022 | 0.022 | 0 | 0.022 | 0 | 0.0601 | 0.0601 | 0 | 0.0601 | 0 | TRUE | TRUE | TRUE | TRUE | 45 | ЗЭС | ПС 35/10кВ Городенск |  |  |  | 0.022 | 0.022 | 0 | 0.022 | 0 | 0.0601 | 0.0601 | 0 | 0.0601 | 0
47 | 46 | ЮЭС | ПС 35/10кВ Горяиново |  |  |  | 0.35 | 0 | 0.35 | 0 | 0.35 | 0.2138 | 0.1238 | 0.09 | 0.2138 | 0 | TRUE | TRUE | TRUE | TRUE | 46 | ЮЭС | ПС 35/10кВ Горяиново |  |  |  | 0.35 | 0 | 0.35 | 0 | 0.35 | 0.2138 | 0.1238 | 0.09 | 0.2138 | 0
48 | 47 | ВЭС | ПС 35/10кВ 12-й Госконезавод |  |  |  | 0.013 | 0.013 | 0 | 0.013 | 0 | 0.0379 | 0.0379 | 0 | 0.0379 | 0 | TRUE | TRUE | TRUE | TRUE | 47 | ВЭС | ПС 35/10кВ 12-й Госконезавод |  |  |  | 0.013 | 0.013 | 0 | 0.013 | 0 | 0.0379 | 0.0379 | 0 | 0.0379 | 0
49 | 48 | ВЭС | ПС 35/10кВ Грайворонка | [8 empty] | 0.0422 | 0.0422 | 0 | 0.0422 | 0 | TRUE | TRUE | TRUE | TRUE | 48 | ВЭС | ПС 35/10кВ Грайворонка | [8 empty] | 0.0422 | 0.0422 | 0 | 0.0422 | 0
50 | 49 | ВЭС | ПС 35/10кВ Гриневка |  |  |  | 0.15 | 0 | 0.15 | 0.15 | 0 | 0.043675 | 0.043675 | 0 | 0.043675 | 0 | TRUE | TRUE | TRUE | TRUE | 49 | ВЭС | ПС 35/10кВ Гриневка |  |  |  | 0.15 | 0 | 0.15 | 0.15 | 0 | 0.043675 | 0.043675 | 0 | 0.043675 | 0
51 | 50 | ЗЭС | ПС 35/10кВ Густомой | [8 empty] | 0.046 | 0.046 | 0 | 0.046 | 0 | TRUE | TRUE | TRUE | TRUE | 50 | ЗЭС | ПС 35/10кВ Густомой | [8 empty] | 0.046 | 0.046 | 0 | 0.046 | 0
52 | 51 | ЮЭС | ПС 35/10кВ Дарьино | [8 empty] | 0.3131 | 0.0531 | 0.26 | 0.0531 | 0.26 | TRUE | TRUE | TRUE | TRUE | 51 | ЮЭС | ПС 35/10кВ Дарьино | [8 empty] | 0.3131 | 0.0531 | 0.26 | 0.0531 | 0.26
53 | 52 | ЦЭС | ПС 35/10кВ Демякино | [8 empty] | 0.1721 | 0.1521 | 0.02 | 0.1721 | 0 | TRUE | TRUE | TRUE | TRUE | 52 | ЦЭС | ПС 35/10кВ Демякино | [8 empty] | 0.1721 | 0.1521 | 0.02 | 0.1721 | 0
54 | 53 | ВЭС | ПС 35/10кВ Ефросимовка |  |  |  | 0.007 | 0.007 | 0 | 0.007 | 0 | 0.05523 | 0.05523 | 0 | 0.05523 | 0 | TRUE | TRUE | TRUE | TRUE | 53 | ВЭС | ПС 35/10кВ Ефросимовка |  |  |  | 0.007 | 0.007 | 0 | 0.007 | 0 | 0.05523 | 0.05523 | 0 | 0.05523 | 0
55 | 54 | СЭС | ПС 35/10кВ Жданово | [8 empty] | 0.103 | 0.103 | 0 | 0.103 | 0 | TRUE | TRUE | TRUE | TRUE | 54 | СЭС | ПС 35/10кВ Жданово | [8 empty] | 0.103 | 0.103 | 0 | 0.103 | 0
56 | 55 | ВЭС | ПС 35/10кВ Защитное | [5 empty] | 0 |  | 0 | 0.0481 | 0.0481 | 0 | 0.0481 | 0 | TRUE | TRUE | TRUE | TRUE | 55 | ВЭС | ПС 35/10кВ Защитное | [5 empty] | 0 |  | 0 | 0.0481 | 0.0481 | 0 | 0.0481 | 0
57 | 56 | ЗЭС | ПС 35/10кВ Званное | [8 empty] | 0.14783 | 0.14783 | 0 | 0.14783 | 0 | TRUE | TRUE | TRUE | TRUE | 56 | ЗЭС | ПС 35/10кВ Званное | [8 empty] | 0.14783 | 0.14783 | 0 | 0.14783 | 0
58 | 57 | ВЭС | ПС 35/10кВ Знаменка | [8 empty] | 0.505 | 0.055 | 0.45 | 0.055 | 0.45 | TRUE | TRUE | TRUE | TRUE | 57 | ВЭС | ПС 35/10кВ Знаменка | [8 empty] | 0.505 | 0.055 | 0.45 | 0.055 | 0.45
59 | 58 | ЦЭС | ПС 35/10кВ Искра |  |  |  | 0.015 | 0.015 | 0 | 0.015 | 0 | 0.1132 | 0.1132 | 0 | 0.1132 | 0 | TRUE | TRUE | TRUE | TRUE | 58 | ЦЭС | ПС 35/10кВ Искра |  |  |  | 0.015 | 0.015 | 0 | 0.015 | 0 | 0.1132 | 0.1132 | 0 | 0.1132 | 0
60 | 59 | ЦЭС | ПС 35/10кВ Казанка |  |  |  | 0.004 | 0.004 | 0 | 0.004 | 0 | 0.0361 | 0.0361 | 0 | 0.0361 | 0 | TRUE | TRUE | TRUE | TRUE | 59 | ЦЭС | ПС 35/10кВ Казанка |  |  |  | 0.004 | 0.004 | 0 | 0.004 | 0 | 0.0361 | 0.0361 | 0 | 0.0361 | 0
61 | 60 | СЭС | ПС 35/10кВ Калиновка (новая) |  |  |  |  | 0 |  |  | 0 | 0.18 | 0.03 | 0.15 | 0.18 | 0 | TRUE | TRUE | TRUE | TRUE | 60 | СЭС | ПС 35/10кВ Калиновка (новая) |  |  |  |  | 0 |  |  | 0 | 0.18 | 0.03 | 0.15 | 0.18 | 0
62 | 61 | ЗЭС | ПС 35/10кВ Карыж | [8 empty] | 0.1645 | 0.0695 | 0.095 | 0.1645 | 0 | TRUE | TRUE | TRUE | TRUE | 61 | ЗЭС | ПС 35/10кВ Карыж | [8 empty] | 0.1645 | 0.0695 | 0.095 | 0.1645 | 0
63 | 62 | ЦЭС | ПС 35/10кВ Китаевка |  |  |  | 0.008 | 0.008 | 0 | 0.008 | 0 | 0.0597 | 0.0597 | 0 | 0.0597 | 0 | TRUE | TRUE | TRUE | TRUE | 62 | ЦЭС | ПС 35/10кВ Китаевка |  |  |  | 0.008 | 0.008 | 0 | 0.008 | 0 | 0.0597 | 0.0597 | 0 | 0.0597 | 0
64 | 63 | ЗЭС | ПС 35/10кВ Кобылки |  |  |  | 1.202 | 0.002 | 1.2 | 0.002 | 1.2 | 0.0395 | 0.0185 | 0.021 | 0.0395 | 0 | TRUE | TRUE | TRUE | TRUE | 63 | ЗЭС | ПС 35/10кВ Кобылки |  |  |  | 1.202 | 0.002 | 1.2 | 0.002 | 1.2 | 0.0395 | 0.0185 | 0.021 | 0.0395 | 0
65 | 64 | ЗЭС | ПС 35/10кВ Колонтаевка | [8 empty] | 0.0177 | 0.0177 | 0 | 0.0177 | 0 | TRUE | TRUE | TRUE | TRUE | 64 | ЗЭС | ПС 35/10кВ Колонтаевка | [8 empty] | 0.0177 | 0.0177 | 0 | 0.0177 | 0
66 | 65 | ЮЭС | ПС 35/10кВ Кондратовка | [8 empty] | 0.022 | 0.022 | 0 | 0.022 | 0 | TRUE | TRUE | TRUE | TRUE | 65 | ЮЭС | ПС 35/10кВ Кондратовка | [8 empty] | 0.022 | 0.022 | 0 | 0.022 | 0
67 | 66 | ЗЭС | ПС 35/10кВ Коровяковка | [8 empty] | 0.0223 | 0.0223 | 0 | 0.0223 | 0 | TRUE | TRUE | TRUE | TRUE | 66 | ЗЭС | ПС 35/10кВ Коровяковка | [8 empty] | 0.0223 | 0.0223 | 0 | 0.0223 | 0
68 | 67 | ВЭС | ПС 35/10кВ Леженьки | [8 empty] | 0.01 | 0.01 | 0 | 0.01 | 0 | TRUE | TRUE | TRUE | TRUE | 67 | ВЭС | ПС 35/10кВ Леженьки | [8 empty] | 0.01 | 0.01 | 0 | 0.01 | 0
69 | 68 | ЦЭС | ПС 35/10кВ Ленинская | [8 empty] | 0.2055 | 0.2055 | 0 | 0.2055 | 0 | TRUE | TRUE | TRUE | TRUE | 68 | ЦЭС | ПС 35/10кВ Ленинская | [8 empty] | 0.2055 | 0.2055 | 0 | 0.2055 | 0
70 | 69 | ЦЭС | ПС 35/10кВ Лобазовка |  |  |  | 0.26775 | 0.02275 | 0.245 | 0.26775 | 0 | 0.469 | 0.194 | 0.275 | 0.219 | 0.25 | TRUE | TRUE | TRUE | TRUE | 69 | ЦЭС | ПС 35/10кВ Лобазовка |  |  |  | 0.26775 | 0.02275 | 0.245 | 0.26775 | 0 | 0.469 | 0.194 | 0.275 | 0.219 | 0.25
71 | 70 | ЗЭС | ПС 35/10кВ Луговка |  |  |  | 0.03 | 0.03 | 0 | 0.03 | 0 | 0.3154 | 0.2554 | 0.06 | 0.3154 | 0 | TRUE | TRUE | TRUE | TRUE | 70 | ЗЭС | ПС 35/10кВ Луговка |  |  |  | 0.03 | 0.03 | 0 | 0.03 | 0 | 0.3154 | 0.2554 | 0.06 | 0.3154 | 0
72 | 71 | ЗЭС | ПС 35/10кВ Любава | [8 empty] | 0.0741 | 0.0741 | 0 | 0.0741 | 0 | TRUE | TRUE | TRUE | TRUE | 71 | ЗЭС | ПС 35/10кВ Любава | [8 empty] | 0.0741 | 0.0741 | 0 | 0.0741 | 0
73 | 72 | ЮЭС | ПС 35/10кВ Любимовка-1 |  |  |  | 0.051 | 0.01 | 0.041 | 0.051 | 0 | 0.0594 | 0.0594 | 0 | 0.0594 | 0 | TRUE | TRUE | TRUE | TRUE | 72 | ЮЭС | ПС 35/10кВ Любимовка-1 |  |  |  | 0.051 | 0.01 | 0.041 | 0.051 | 0 | 0.0594 | 0.0594 | 0 | 0.0594 | 0
74 | 73 | ЮЭС | ПС 35/10кВ М. Каменец | [8 empty] | 0.0555 | 0.0555 | 0 | 0.0555 | 0 | TRUE | TRUE | TRUE | TRUE | 73 | ЮЭС | ПС 35/10кВ М. Каменец | [8 empty] | 0.0555 | 0.0555 | 0 | 0.0555 | 0
75 | 74 | ЗЭС | ПС 35/10кВ М. Гнеушево | [8 empty] | 0.3512 | 0.0512 | 0.3 | 0.0512 | 0.3 | TRUE | TRUE | TRUE | TRUE | 74 | ЗЭС | ПС 35/10кВ М. Гнеушево | [8 empty] | 0.3512 | 0.0512 | 0.3 | 0.0512 | 0.3
76 | 75 | ЮЭС | ПС 35/10кВ М. Крюки | [8 empty] | 0.0194 | 0.0194 | 0 | 0.0194 | 0 | TRUE | TRUE | TRUE | TRUE | 75 | ЮЭС | ПС 35/10кВ М. Крюки | [8 empty] | 0.0194 | 0.0194 | 0 | 0.0194 | 0
77 | 76 | ВЭС | ПС 35/10кВ Мансурово |  |  |  |  | 0 |  | 0 |  | 1.31 | 0 | 1.31 | 0 | 1.31 | TRUE | TRUE | TRUE | TRUE | 76 | ВЭС | ПС 35/10кВ Мансурово |  |  |  |  | 0 |  | 0 |  | 1.31 | 0 | 1.31 | 0 | 1.31
78 | 77 | ЗЭС | ПС 35/10кВ Марково |  |  |  | 0.017 | 0.017 | 0 | 0.017 | 0 | 0.0401 | 0.0401 | 0 | 0.0401 | 0 | TRUE | TRUE | TRUE | TRUE | 77 | ЗЭС | ПС 35/10кВ Марково |  |  |  | 0.017 | 0.017 | 0 | 0.017 | 0 | 0.0401 | 0.0401 | 0 | 0.0401 | 0
79 | 78 | ЗЭС | ПС 35/10кВ Мармыжи | [8 empty] | 0.0282 | 0.0282 | 0 | 0.0282 | 0 | TRUE | TRUE | TRUE | TRUE | 78 | ЗЭС | ПС 35/10кВ Мармыжи | [8 empty] | 0.0282 | 0.0282 | 0 | 0.0282 | 0
80 | 79 | ВЭС | ПС 35/10кВ Меловое | [8 empty] | 0.0836 | 0.0836 | 0 | 0.0836 | 0 | TRUE | TRUE | TRUE | TRUE | 79 | ВЭС | ПС 35/10кВ Меловое | [8 empty] | 0.0836 | 0.0836 | 0 | 0.0836 | 0
81 | 80 | ЦЭС | ПС 35/10кВ Моква |  |  |  | 0.27 | 0.27 | 0 | 0.27 | 0 | 1.932 | 1.513 | 0.419 | 1.632 | 0.3 | TRUE | TRUE | TRUE | TRUE | 80 | ЦЭС | ПС 35/10кВ Моква |  |  |  | 0.27 | 0.27 | 0 | 0.27 | 0 | 1.932 | 1.513 | 0.419 | 1.632 | 0.3
82 | 81 | ЮЭС | ПС 35/10 Мокрушино. Садовое | [13 empty] | TRUE | TRUE | TRUE | TRUE | 81 | ЮЭС | ПС 35/10 Мокрушино. Садовое
83 | 81 | ЮЭС | ПС 35/10кВ Мокрушино. |  |  |  | 0.015 | 0.015 | 0 | 0.015 | 0 | 0.0236 | 0.0236 | 0 | 0.0236 | 0 | TRUE | TRUE | TRUE | TRUE | 81 | ЮЭС | ПС 35/10кВ Мокрушино. |  |  |  | 0.015 | 0.015 | 0 | 0.015 | 0 | 0.0236 | 0.0236 | 0 | 0.0236 | 0
84 | 82 | СЭС | ПС 35/10кВ Молотычи | [8 empty] | 0.016 | 0 | 0.016 | 0.016 | 0 | TRUE | TRUE | TRUE | TRUE | 82 | СЭС | ПС 35/10кВ Молотычи | [8 empty] | 0.016 | 0 | 0.016 | 0.016 | 0
85 | 83 | ВЭС | ПС 35/10кВ Мочаки | [13 empty] | TRUE | TRUE | TRUE | TRUE | 83 | ВЭС | ПС 35/10кВ Мочаки
86 | 84 | ВЭС | ПС 35/10кВ Н. Владимировка |  |  |  | 0.005 | 0.005 | 0 | 0.005 | 0 | [5 empty] | TRUE | TRUE | TRUE | TRUE | 84 | ВЭС | ПС 35/10кВ Н. Владимировка |  |  |  | 0.005 | 0.005 | 0 | 0.005 | 0
87 | 85 | ВЭС | ПС 35/10кВ Н. Гурово |  |  |  | 0.007 | 0.007 | 0 | 0.007 | 0 | 0.2553 | 0.0403 | 0.215 | 0.2253 | 0.03 | TRUE | TRUE | TRUE | TRUE | 85 | ВЭС | ПС 35/10кВ Н. Гурово |  |  |  | 0.007 | 0.007 | 0 | 0.007 | 0 | 0.2553 | 0.0403 | 0.215 | 0.2253 | 0.03
88 | 86 | СЭС | ПС 35/10кВ Надейка | [8 empty] | 0.0311 | 0.0311 | 0 | 0.0311 | 0 | TRUE | TRUE | TRUE | TRUE | 86 | СЭС | ПС 35/10кВ Надейка | [8 empty] | 0.0311 | 0.0311 | 0 | 0.0311 | 0
89 | 87 | ЮЭС | ПС 35/10кВ Нива. |  |  |  | 0.015 | 0.015 | 0 | 0.015 | 0 | 0.40064 | 0.14064 | 0.26 | 0.20064 | 0.2 | TRUE | TRUE | TRUE | TRUE | 87 | ЮЭС | ПС 35/10кВ Нива. |  |  |  | 0.015 | 0.015 | 0 | 0.015 | 0 | 0.40064 | 0.14064 | 0.26 | 0.20064 | 0.2
90 | 87 | ЮЭС | ПС 35/10кВ Нива. Калинина | [8 empty] | 0.007 | 0.007 | 0 | 0.007 | 0 | TRUE | TRUE | TRUE | TRUE | 87 | ЮЭС | ПС 35/10кВ Нива. Калинина | [8 empty] | 0.007 | 0.007 | 0 | 0.007 | 0
91 | 88 | ЗЭС | ПС 35/10кВ Ольговка |  |  |  | 0.014 | 0.014 | 0 | 0.014 | 0 | 0.03 | 0.03 | 0 | 0.03 | 0 | TRUE | TRUE | TRUE | TRUE | 88 | ЗЭС | ПС 35/10кВ Ольговка |  |  |  | 0.014 | 0.014 | 0 | 0.014 | 0 | 0.03 | 0.03 | 0 | 0.03 | 0
92 | 89 | ЦЭС | ПС 35/10кВ Ольховатка |  |  |  | 0.00687 | 0.00687 | 0 | 0.00687 | 0 | 0.16415 | 0.08335 | 0.0808 | 0.16415 | 0 | TRUE | TRUE | TRUE | TRUE | 89 | ЦЭС | ПС 35/10кВ Ольховатка |  |  |  | 0.00687 | 0.00687 | 0 | 0.00687 | 0 | 0.16415 | 0.08335 | 0.0808 | 0.16415 | 0
93 | 90 | ЦЭС | ПС 35/10кВ Оросительная |  |  |  | 1.7945 | 1.6945 | 0.1 | 1.7945 | 0 | 13.0387 | 12.2944 | 0.74425 | 12.7887 | 0.25 | TRUE | FALSE | TRUE | FALSE | 90 | ЦЭС | ПС 35/10кВ Оросительная |  |  |  | 1.7945 | 1.6945 | 0.1 | 1.7945 | 0 | 12.9324 | 12.2944 | 0.638 | 12.6824 | 0.25 | 12.2944 | 0.638
94 | 91 | ЮЭС | ПС 35/10кВ Пены-2 | [8 empty] | 0.065 | 0.065 | 0 | 0.065 | 0 | TRUE | TRUE | TRUE | TRUE | 91 | ЮЭС | ПС 35/10кВ Пены-2 | [8 empty] | 0.065 | 0.065 | 0 | 0.065 | 0
95 | 92 | СЭС | ПС 35/10кВ Переступлино (стар) | [8 empty] | 0.0011 | 0.0011 | 0 | 0.0011 | 0 | TRUE | TRUE | TRUE | TRUE | 92 | СЭС | ПС 35/10кВ Переступлино (стар) | [8 empty] | 0.0011 | 0.0011 | 0 | 0.0011 | 0
96 | 93 | СЭС | ПС 35/10кВ Переступлино (нов). | [8 empty] | 0.0172 | 0.0172 | 0 | 0.0172 | 0 | TRUE | TRUE | TRUE | TRUE | 93 | СЭС | ПС 35/10кВ Переступлино (нов). | [8 empty] | 0.0172 | 0.0172 | 0 | 0.0172 | 0
97 | 93 | СЭС | ПС 35/10кВ Переступлино (нов). Луговое | [13 empty] | TRUE | TRUE | TRUE | TRUE | 93 | СЭС | ПС 35/10кВ Переступлино (нов). Луговое
98 | 94 | ВЭС | ПС 35/10кВ Петрово |  |  |  | 0.505 | 0.005 | 0.5 | 0.005 | 0.5 | 0.36585 | 0.22585 | 0.14 | 0.33585 | 0.03 | TRUE | TRUE | TRUE | TRUE | 94 | ВЭС | ПС 35/10кВ Петрово |  |  |  | 0.505 | 0.005 | 0.5 | 0.005 | 0.5 | 0.36585 | 0.22585 | 0.14 | 0.33585 | 0.03
99 | 95 | СЭС | ПС 35/10кВ Петровская | [8 empty] | 0.01 | 0.01 | 0 | 0.01 | 0 | TRUE | TRUE | TRUE | TRUE | 95 | СЭС | ПС 35/10кВ Петровская | [8 empty] | 0.01 | 0.01 | 0 | 0.01 | 0
100 | 96 | ВЭС | ПС 35/10кВ Покровское |  |  |  | 0.04025 | 0.04025 | 0 | 0.04025 | 0 | 0.0711 | 0.0711 | 0 | 0.0711 | 0 | TRUE | TRUE | TRUE | TRUE | 96 | ВЭС | ПС 35/10кВ Покровское |  |  |  | 0.04025 | 0.04025 | 0 | 0.04025 | 0 | 0.0711 | 0.0711 | 0 | 0.0711 | 0
101 | 97 | ВЭС | ПС 35/10кВ Прилепы | [8 empty] | 0.0202 | 0.0202 | 0 | 0.0202 | 0 | TRUE | TRUE | TRUE | TRUE | 97 | ВЭС | ПС 35/10кВ Прилепы | [8 empty] | 0.0202 | 0.0202 | 0 | 0.0202 | 0
102 | 98 | ЮЭС | ПС 35/10кВ Р. Буды 35/10 | [8 empty] | 0.0866 | 0.0866 | 0 | 0.0866 | 0 | TRUE | TRUE | TRUE | TRUE | 98 | ЮЭС | ПС 35/10кВ Р. Буды 35/10 | [8 empty] | 0.0866 | 0.0866 | 0 | 0.0866 | 0
103 | 99 | СЭС | ПС 35/10кВ Реут |  |  |  | 0.013 | 0.013 | 0 | 0.013 | 0 | 0.0172 | 0.0172 | 0 | 0.0172 | 0 | TRUE | TRUE | TRUE | TRUE | 99 | СЭС | ПС 35/10кВ Реут |  |  |  | 0.013 | 0.013 | 0 | 0.013 | 0 | 0.0172 | 0.0172 | 0 | 0.0172 | 0
104 | 100 | ВЭС | ПС 35/10кВ Ровенка | [8 empty] | 0.044 | 0.044 | 0 | 0.044 | 0 | TRUE | TRUE | TRUE | TRUE | 100 | ВЭС | ПС 35/10кВ Ровенка | [8 empty] | 0.044 | 0.044 | 0 | 0.044 | 0
105 | 101 | СЭС | ПС 35/10кВ Родина (СЭС) | [8 empty] | 0.055 | 0.055 | 0 | 0.055 | 0 | TRUE | TRUE | TRUE | TRUE | 101 | СЭС | ПС 35/10кВ Родина (СЭС) | [8 empty] | 0.055 | 0.055 | 0 | 0.055 | 0
106 | 102 | ВЭС | ПС 35/10кВ Родина (ВЭС) | [5 empty] | 0 |  | 0 | 0.396 | 0.155 | 0.241 | 0.155 | 0.241 | TRUE | TRUE | TRUE | TRUE | 102 | ВЭС | ПС 35/10кВ Родина (ВЭС) | [5 empty] | 0 |  | 0 | 0.396 | 0.155 | 0.241 | 0.155 | 0.241
107 | 103 | ЮЭС | ПС 35/10кВ Рубанщина |  |  |  | 0.0145 | 0.0145 | 0 | 0.0145 | 0 | 0.059 | 0.059 | 0 | 0.059 | 0 | TRUE | TRUE | TRUE | TRUE | 103 | ЮЭС | ПС 35/10кВ Рубанщина |  |  |  | 0.0145 | 0.0145 | 0 | 0.0145 | 0 | 0.059 | 0.059 | 0 | 0.059 | 0
108 | 104 | ВЭС | ПС 35/10кВ Русаново | [8 empty] | 0.0241 | 0.0241 | 0 | 0.0241 | 0 | TRUE | TRUE | TRUE | TRUE | 104 | ВЭС | ПС 35/10кВ Русаново | [8 empty] | 0.0241 | 0.0241 | 0 | 0.0241 | 0
109 | 105 | СЭС | ПС 35/10кВ Рышково |  |  |  | 0.015 | 0.015 | 0 | 0.015 | 0 | 0.2856 | 0.2856 | 0 | 0.2856 | 0 | TRUE | TRUE | TRUE | TRUE | 105 | СЭС | ПС 35/10кВ Рышково |  |  |  | 0.015 | 0.015 | 0 | 0.015 | 0 | 0.2856 | 0.2856 | 0 | 0.2856 | 0
110 | 106 | ЗЭС | ПС 35/10кВ Рязаново | [8 empty] | 0.0433 | 0.0433 | 0 | 0.0433 | 0 | TRUE | TRUE | TRUE | TRUE | 106 | ЗЭС | ПС 35/10кВ Рязаново | [8 empty] | 0.0433 | 0.0433 | 0 | 0.0433 | 0
111 | 107 | ЮЭС | ПС 35/10кВ Сазановка | [8 empty] | 0.0416 | 0.0416 | 0 | 0.0416 | 0 | TRUE | TRUE | TRUE | TRUE | 107 | ЮЭС | ПС 35/10кВ Сазановка | [8 empty] | 0.0416 | 0.0416 | 0 | 0.0416 | 0
112 | 108 | ЦЭС | ПС 35/10кВ Сергиевка |  |  |  | 0.013 | 0.013 | 0 | 0.013 | 0 | 0.1066 | 0.1066 | 0 | 0.1066 | 0 | TRUE | TRUE | TRUE | TRUE | 108 | ЦЭС | ПС 35/10кВ Сергиевка |  |  |  | 0.013 | 0.013 | 0 | 0.013 | 0 | 0.1066 | 0.1066 | 0 | 0.1066 | 0
113 | 109 | ВЭС | ПС 35/10кВ Соколье | [8 empty] | 0.042 | 0.042 | 0 | 0.042 | 0 | TRUE | TRUE | TRUE | TRUE | 109 | ВЭС | ПС 35/10кВ Соколье | [8 empty] | 0.042 | 0.042 | 0 | 0.042 | 0
114 | 110 | ЮЭС | ПС 35/10кВ Солнцево. | [8 empty] | 0.18611 | 0.12011 | 0.066 | 0.18611 | 0 | TRUE | TRUE | TRUE | TRUE | 110 | ЮЭС | ПС 35/10кВ Солнцево. | [8 empty] | 0.18611 | 0.12011 | 0.066 | 0.18611 | 0
115 | 110 | ЮЭС | ПС 35/10кВ Солнцево. Солнцево |  |  |  | 0.035 | 0.015 | 0.02 | 0.035 | 0 | 0.115 | 0.115 | 0 | 0.115 | 0 | TRUE | TRUE | TRUE | TRUE | 110 | ЮЭС | ПС 35/10кВ Солнцево. Солнцево |  |  |  | 0.035 | 0.015 | 0.02 | 0.035 | 0 | 0.115 | 0.115 | 0 | 0.115 | 0
116 | 111 | ЦЭС | ПС 35/10кВ Спасское |  |  |  | 0.008 | 0.008 | 0 | 0.008 | 0 | 0.0875 | 0.04 | 0.0475 | 0.0875 | 0 | TRUE | TRUE | TRUE | TRUE | 111 | ЦЭС | ПС 35/10кВ Спасское |  |  |  | 0.008 | 0.008 | 0 | 0.008 | 0 | 0.0875 | 0.04 | 0.0475 | 0.0875 | 0
117 | 112 | ЮЭС | ПС 35/10кВ Ср. Ольшанка |  |  |  | 0.4 | 0 | 0.4 | 0 | 0.4 | 0.9242 | 0.0172 | 0.907 | 0.7242 | 0.2 | TRUE | TRUE | TRUE | TRUE | 112 | ЮЭС | ПС 35/10кВ Ср. Ольшанка |  |  |  | 0.4 | 0 | 0.4 | 0 | 0.4 | 0.9242 | 0.0172 | 0.907 | 0.7242 | 0.2
118 | 113 | ЦЭС | ПС 35/10кВ Стрелецкая |  |  |  | 0.0535 | 0.0535 | 0 | 0.0535 | 0 | 0.5471 | 0.3291 | 0.218 | 0.3471 | 0.2 | TRUE | TRUE | TRUE | TRUE | 113 | ЦЭС | ПС 35/10кВ Стрелецкая |  |  |  | 0.0535 | 0.0535 | 0 | 0.0535 | 0 | 0.5471 | 0.3291 | 0.218 | 0.3471 | 0.2
119 | 114 | ЮЭС | ПС 35/10кВ Субботино | [8 empty] | 0.009 | 0.009 | 0 | 0.009 | 0 | TRUE | TRUE | TRUE | TRUE | 114 | ЮЭС | ПС 35/10кВ Субботино | [8 empty] | 0.009 | 0.009 | 0 | 0.009 | 0
120 | 115 | ЗЭС | ПС 35/10кВ Сухая |  |  |  | 0.015 | 0.015 | 0 | 0.015 | 0 | 0.1162 | 0.1162 | 0 | 0.1162 | 0 | TRUE | TRUE | TRUE | TRUE | 115 | ЗЭС | ПС 35/10кВ Сухая |  |  |  | 0.015 | 0.015 | 0 | 0.015 | 0 | 0.1162 | 0.1162 | 0 | 0.1162 | 0
121 | 116 | ЗЭС | ПС 35/10кВ Тельмана | [8 empty] | 0.0221 | 0.0221 | 0 | 0.0221 | 0 | TRUE | TRUE | TRUE | TRUE | 116 | ЗЭС | ПС 35/10кВ Тельмана | [8 empty] | 0.0221 | 0.0221 | 0 | 0.0221 | 0
122 | 117 | ВЭС | ПС 35/10кВ Н.Теребуж | [8 empty] | 0.0231 | 0.0231 | 0 | 0.0231 | 0 | TRUE | TRUE | TRUE | TRUE | 117 | ВЭС | ПС 35/10кВ Н.Теребуж | [8 empty] | 0.0231 | 0.0231 | 0 | 0.0231 | 0
123 | 118 | СЭС | ПС 35/10кВ Фатеевка | [8 empty] | 0.006 | 0.006 | 0 | 0.006 | 0 | TRUE | TRUE | TRUE | TRUE | 118 | СЭС | ПС 35/10кВ Фатеевка | [8 empty] | 0.006 | 0.006 | 0 | 0.006 | 0
124 | 119 | ЦЭС | ПС 35/10кВ Чапаевская | [8 empty] | 0.02 | 0.02 | 0 | 0.02 | 0 | TRUE | TRUE | TRUE | TRUE | 119 | ЦЭС | ПС 35/10кВ Чапаевская | [8 empty] | 0.02 | 0.02 | 0 | 0.02 | 0
125 | 120 | СЭС | ПС 35/10кВ Чемерки | [8 empty] | 0.035 | 0.035 | 0 | 0.035 | 0 | TRUE | TRUE | TRUE | TRUE | 120 | СЭС | ПС 35/10кВ Чемерки | [8 empty] | 0.035 | 0.035 | 0 | 0.035 | 0
126 | 121 | ВЭС | ПС 35/10кВ Чижовка. | [8 empty] | 0.06 | 0.06 | 0 | 0.06 | 0 | TRUE | TRUE | TRUE | TRUE | 121 | ВЭС | ПС 35/10кВ Чижовка. | [8 empty] | 0.06 | 0.06 | 0 | 0.06 | 0
127 | 121 | ВЭС | ПС 35/10кВ Чижовка. Новый путь | [13 empty] | TRUE | TRUE | TRUE | TRUE | 121 | ВЭС | ПС 35/10кВ Чижовка. Новый путь
128 | 122 | ВЭС | ПС 35/10кВ Шатиловка | [8 empty] | 0.0541 | 0.0541 | 0 | 0.0541 | 0 | TRUE | TRUE | TRUE | TRUE | 122 | ВЭС | ПС 35/10кВ Шатиловка | [8 empty] | 0.0541 | 0.0541 | 0 | 0.0541 | 0
129 | 123 | ЗЭС | ПС 35/10кВ Шептуховка | [8 empty] | 0.0883 | 0.0883 | 0 | 0.0883 | 0 | TRUE | TRUE | TRUE | TRUE | 123 | ЗЭС | ПС 35/10кВ Шептуховка | [8 empty] | 0.0883 | 0.0883 | 0 | 0.0883 | 0
130 | 124 | СЭС | ПС 35/10кВ Шуклино | [13 empty] | TRUE | TRUE | TRUE | TRUE | 124 | СЭС | ПС 35/10кВ Шуклино
131 | 125 | ЗЭС | ПС 35/10кВ Яньково | [5 empty] | 0 |  | 0 | 0.0661 | 0.0311 | 0.035 | 0.0661 | 0 | TRUE | TRUE | TRUE | TRUE | 125 | ЗЭС | ПС 35/10кВ Яньково | [5 empty] | 0 |  | 0 | 0.0661 | 0.0311 | 0.035 | 0.0661 | 0
132 | 126 | ВЭС | ПС 35/10кВ Ясенки |  |  |  | 0.0393 | 0.0393 | 0 | 0.0393 | 0 | 0.0796 | 0.038 | 0.0416 | 0.0796 | 0 | TRUE | TRUE | TRUE | TRUE | 126 | ВЭС | ПС 35/10кВ Ясенки |  |  |  | 0.0393 | 0.0393 | 0 | 0.0393 | 0 | 0.0796 | 0.038 | 0.0416 | 0.0796 | 0
133 | 127 | ЦЭС | ПС 110/6кВ Аккумуляторная | [8 empty] | 2.645 | 0.045 | 2.6 | 0.145 | 2.5 | TRUE | TRUE | TRUE | TRUE | 127 | ЦЭС | ПС 110/6кВ Аккумуляторная | [8 empty] | 2.645 | 0.045 | 2.6 | 0.145 | 2.5
134 | 128 | ЗЭС | ПС 110/35/10кВ Авторемзавод |  |  |  | 0.62 | 0.02 | 0.6 | 0.02 | 0.6 | 0.2902 | 0.1152 | 0.175 | 0.2902 | 0 | TRUE | TRUE | TRUE | TRUE | 128 | ЗЭС | ПС 110/35/10кВ Авторемзавод |  |  |  | 0.62 | 0.02 | 0.6 | 0.02 | 0.6 | 0.2902 | 0.1152 | 0.175 | 0.2902 | 0
135 | 129 | ЗЭС | ПС 110/35/10кВ Атомград |  |  |  | 0.113 | 0.113 | 0 | 0.113 | 0 | 1.428 | 1.176 | 0.252 | 1.428 | 0 | TRUE | TRUE | TRUE | TRUE | 129 | ЗЭС | ПС 110/35/10кВ Атомград |  |  |  | 0.113 | 0.113 | 0 | 0.113 | 0 | 1.428 | 1.176 | 0.252 | 1.428 | 0
136 | 130 | СЭС | ПС 110/10кВ Б.Жирово | [8 empty] | 0.1576 | 0.1576 | 0 | 0.1576 | 0 | TRUE | TRUE | TRUE | TRUE | 130 | СЭС | ПС 110/10кВ Б.Жирово | [8 empty] | 0.1576 | 0.1576 | 0 | 0.1576 | 0
137 | 130 | ЦЭС | ПС 110/10кВ Б.Жирово |  |  |  | 0.107 | 0.026 | 0.081 | 0.107 | 0 | 0.176 | 0.16 | 0.016 | 0.176 | 0 | TRUE | TRUE | TRUE | TRUE | 130 | ЦЭС | ПС 110/10кВ Б.Жирово |  |  |  | 0.107 | 0.026 | 0.081 | 0.107 | 0 | 0.176 | 0.16 | 0.016 | 0.176 | 0
138 | 131 | ВЭС | ПС 110/35/10кВ Басово |  |  |  | 0.0145 | 0.0145 | 0 | 0.0145 | 0 | 0.2246 | 0.2096 | 0.015 | 0.2246 | 0 | TRUE | TRUE | TRUE | TRUE | 131 | ВЭС | ПС 110/35/10кВ Басово |  |  |  | 0.0145 | 0.0145 | 0 | 0.0145 | 0 | 0.2246 | 0.2096 | 0.015 | 0.2246 | 0
139 | 132 | ВЭС | ПС 110/10кВ Бекетово | [8 empty] | 2.4961 | 0.0161 | 2.48 | 0.0961 | 2.4 | TRUE | TRUE | TRUE | TRUE | 132 | ВЭС | ПС 110/10кВ Бекетово | [8 empty] | 2.4961 | 0.0161 | 2.48 | 0.0961 | 2.4
140 | 133 | ЮЭС | ПС 110/35/10кВ Белая. |  |  |  | 0.46632 | 0.10302 | 0.3633 | 0.10302 | 0.3633 | 2.0207 | 1.4915 | 0.5292 | 1.8305 | 0.1902 | TRUE | TRUE | TRUE | TRUE | 133 | ЮЭС | ПС 110/35/10кВ Белая. |  |  |  | 0.46632 | 0.10302 | 0.3633 | 0.10302 | 0.3633 | 2.0207 | 1.4915 | 0.5292 | 1.8305 | 0.1902
141 | 133 | ЮЭС | ПС 110/35/10кв Белая. Бобрава | [8 empty] | 0.015 | 0.015 | 0 | 0.015 | 0 | TRUE | TRUE | TRUE | TRUE | 133 | ЮЭС | ПС 110/35/10кв Белая. Бобрава | [8 empty] | 0.015 | 0.015 | 0 | 0.015 | 0
142 | 134 | ЮЭС | ПС 110/35/10кВ Бобрышово |  |  |  | 0.765 | 0.015 | 0.75 | 0.015 | 0.75 | 0.1985 | 0.0985 | 0.1 | 0.1985 | 0 | TRUE | TRUE | TRUE | TRUE | 134 | ЮЭС | ПС 110/35/10кВ Бобрышово |  |  |  | 0.765 | 0.015 | 0.75 | 0.015 | 0.75 | 0.1985 | 0.0985 | 0.1 | 0.1985 | 0
143 | 135 | ВЭС | ПС 35/10кВ Быково |  |  |  | 0.0139 | 0.0139 | 0 | 0.0139 | 0 | 3.6343 | 0.0343 | 3.6 | 0.0343 | 3.6 | TRUE | TRUE | TRUE | TRUE | 135 | ВЭС | ПС 35/10кВ Быково |  |  |  | 0.0139 | 0.0139 | 0 | 0.0139 | 0 | 3.6343 | 0.0343 | 3.6 | 0.0343 | 3.6
144 | 136 | ЮЭС | ПС 110/10кВ Возрождение |  |  |  | 0 | 0 | 0 | 0 | 0 | 7.568 | 0 | 7.568 | 0 | 7.568 | TRUE | TRUE | TRUE | TRUE | 136 | ЮЭС | ПС 110/10кВ Возрождение |  |  |  | 0 | 0 | 0 | 0 | 0 | 7.568 | 0 | 7.568 | 0 | 7.568
145 | 137 | ЦЭС | ПС 110/10кВ Винниково |  |  |  | 0.182 | 0.182 | 0 | 0.182 | 0 | 0.7427 | 0.5727 | 0.17 | 0.7427 | 0 | TRUE | TRUE | TRUE | TRUE | 137 | ЦЭС | ПС 110/10кВ Винниково |  |  |  | 0.182 | 0.182 | 0 | 0.182 | 0 | 0.7427 | 0.5727 | 0.17 | 0.7427 | 0
146 | 138 | ЦЭС | ПС 110/35/6кВ Волокно. |  |  |  | 0.068 | 0.068 | 0 | 0.068 | 0 | 2.867 | 0.30305 | 2.564 | 0.78705 | 2.08 | TRUE | TRUE | TRUE | TRUE | 138 | ЦЭС | ПС 110/35/6кВ Волокно. |  |  |  | 0.068 | 0.068 | 0 | 0.068 | 0 | 2.867 | 0.30305 | 2.564 | 0.78705 | 2.08 | 0.30305 | 2.564
147 | 138 | ЦЭС | ПС 110/35/6кВ Волокно. Гуторово (Ворошнево) | [13 empty] | TRUE | TRUE | TRUE | TRUE | 138 | ЦЭС | ПС 110/35/6кВ Волокно. Гуторово (Ворошнево)
148 | 139 | ЦЭС | ПС 110/10кВ Высокая | [13 empty] | TRUE | TRUE | TRUE | TRUE | 139 | ЦЭС | ПС 110/10кВ Высокая
149 | 140 | ЗЭС | ПС 110/35/10 Глушково. Сухиновка | [13 empty] | TRUE | TRUE | TRUE | TRUE | 140 | ЗЭС | ПС 110/35/10 Глушково. Сухиновка
150 | 140 | ЗЭС | ПС 110/35/10кВ Глушково. |  |  |  | 0.3683 | 0.005 | 0.3633 | 0.005 | 0.3633 | 0.28614 | 0.26614 | 0.02 | 0.28614 | 0 | TRUE | TRUE | TRUE | TRUE | 140 | ЗЭС | ПС 110/35/10кВ Глушково. |  |  |  | 0.3683 | 0.005 | 0.3633 | 0.005 | 0.3633 | 0.28614 | 0.26614 | 0.02 | 0.28614 | 0
151 | 141 | ЦЭС | ПС 110/10кВ Городская | [8 empty] | 0.02238 | 0.02238 | 0 | 0.02238 | 0 | TRUE | TRUE | TRUE | TRUE | 141 | ЦЭС | ПС 110/10кВ Городская | [8 empty] | 0.02238 | 0.02238 | 0 | 0.02238 | 0
152 | 142 | ВЭС | ПС 110/35/10кВ Горшечное |  |  |  | 5.9797 | 0.10668 | 5.873 | 0.17268 | 5.807 | 4.9902 | 1.2328 | 3.7574 | 1.6992 | 3.291 | TRUE | TRUE | TRUE | TRUE | 142 | ВЭС | ПС 110/35/10кВ Горшечное |  |  |  | 5.9797 | 0.10668 | 5.873 | 0.17268 | 5.807 | 4.9902 | 1.2328 | 3.7574 | 1.6992 | 3.291 | 1.2328 | 3.7574
153 | 143 | СЭС | ПС 110/35/10кВ Дмитриев. Снижа | [8 empty] | 0.041 | 0.041 | 0 | 0.041 | 0 | TRUE | TRUE | TRUE | TRUE | 143 | СЭС | ПС 110/35/10кВ Дмитриев. Снижа | [8 empty] | 0.041 | 0.041 | 0 | 0.041 | 0
154 | 143 | СЭС | ПС 110/35/10кВ Дмитриев. |  |  |  | 0.133 | 0.018 | 0.115 | 0.133 | 0 | 1.0621 | 0.69806 | 0.364 | 1.0621 | 0 | TRUE | TRUE | TRUE | TRUE | 143 | СЭС | ПС 110/35/10кВ Дмитриев. |  |  |  | 0.133 | 0.018 | 0.115 | 0.133 | 0 | 1.0621 | 0.69806 | 0.364 | 1.0621 | 0
155 | 143 | СЭС | ПС 110/35/10кВ Дмитриев. Моршнево | [8 empty] | 0.0711 | 0.0711 | 0 | 0.0711 | 0 | TRUE | TRUE | TRUE | TRUE | 143 | СЭС | ПС 110/35/10кВ Дмитриев. Моршнево | [8 empty] | 0.0711 | 0.0711 | 0 | 0.0711 | 0
156 | 144 | ЮЭС | ПС 110/6кВ Долгие Буды | [8 empty] | 0.6873 | 0.1273 | 0.56 | 0.1273 | 0.56 | TRUE | TRUE | TRUE | TRUE | 144 | ЮЭС | ПС 110/6кВ Долгие Буды | [8 empty] | 0.6873 | 0.1273 | 0.56 | 0.1273 | 0.56
157 | 145 | ЦЭС | ПС 110/35/10кВ Золотухино | [5 empty] | 0 |  | 0 | 2.5814 | 1.2274 | 1.354 | 1.4215 | 1.16 | TRUE | FALSE | TRUE | FALSE | 145 | ЦЭС | ПС 110/35/10кВ Золотухино |  |  |  |  | 0 | 0 |  | 0 | 2.6877 | 1.2274 | 1.4603 | 1.5277 | 1.16 | 1.2274 | 1.4603
158 | 146 | ЦЭС | ПС 110/35/10кВ Камыши |  |  |  | 0.136 | 0.136 | 0 | 0.136 | 0 | 1.7676 | 1.6476 | 0.12 | 1.7676 | 0 | TRUE | TRUE | TRUE | TRUE | 146 | ЦЭС | ПС 110/35/10кВ Камыши |  |  |  | 0.136 | 0.136 | 0 | 0.136 | 0 | 1.7676 | 1.6476 | 0.12 | 1.7676 | 0
159 | 147 | ВЭС | ПС 110/35/10кВ Касторное |  |  |  | 0.01395 | 0.01395 | 0 | 0.01395 | 0 | 0.0772 | 0.0592 | 0.018 | 0.0772 | 0 | TRUE | TRUE | TRUE | TRUE | 147 | ВЭС | ПС 110/35/10кВ Касторное |  |  |  | 0.01395 | 0.01395 | 0 | 0.01395 | 0 | 0.0772 | 0.0592 | 0.018 | 0.0772 | 0
160 | 148 | СЭС | ПС 110/35/10кВ Киликино | [8 empty] | 0.043 | 0.043 | 0 | 0.043 | 0 | TRUE | TRUE | TRUE | TRUE | 148 | СЭС | ПС 110/35/10кВ Киликино | [8 empty] | 0.043 | 0.043 | 0 | 0.043 | 0
161 | 149 | ЦЭС | ПС 110/35/6кВ Кировская | [8 empty] | 1.38 | 0 | 1.38 | 0.05 | 1.33 | TRUE | TRUE | TRUE | TRUE | 149 | ЦЭС | ПС 110/35/6кВ Кировская | [8 empty] | 1.38 | 0 | 1.38 | 0.05 | 1.33
162 | 150 | ЦЭС | ПС 110/35/10кВ Клюква |  |  |  | 3.1748 | 0.2155 | 2.9593 | 0.2155 | 2.9593 | 3.203 | 2.785 | 0.418 | 2.903 | 0.3 | TRUE | TRUE | TRUE | TRUE | 150 | ЦЭС | ПС 110/35/10кВ Клюква |  |  |  | 3.1748 | 0.2155 | 2.9593 | 0.2155 | 2.9593 | 3.203 | 2.785 | 0.418 | 2.903 | 0.3
163 | 151 | ЦЭС | ПС 110/10кВ Компрессорная | [8 empty] | 0.018 | 0.018 | 0 | 0.018 | 0 | TRUE | TRUE | TRUE | TRUE | 151 | ЦЭС | ПС 110/10кВ Компрессорная | [8 empty] | 0.018 | 0.018 | 0 | 0.018 | 0
164 | 152 | ЗЭС | ПС 110/35/10кВ Конышевка |  |  |  | 0.3 | 0 | 0.3 | 0 | 0.3 | 0.452 | 0.052 | 0.4 | 0.052 | 0.4 | TRUE | TRUE | TRUE | TRUE | 152 | ЗЭС | ПС 110/35/10кВ Конышевка |  |  |  | 0.3 | 0 | 0.3 | 0 | 0.3 | 0.452 | 0.052 | 0.4 | 0.052 | 0.4
165 | 153 | ЦЭС | ПС 110/10кВ Котельная |  |  |  | 0.072 | 0.007 | 0.065 | 0.072 | 0 | 10.8114 | 0.28464 | 10.5268 | 0.53114 | 10.2803 | TRUE | TRUE | TRUE | TRUE | 153 | ЦЭС | ПС 110/10кВ Котельная |  |  |  | 0.072 | 0.007 | 0.065 | 0.072 | 0 | 10.8114 | 0.28464 | 10.5268 | 0.53114 | 10.2803
166 | 154 | ВЭС | ПС 110/35/10кВ Кшень. |  |  |  | 0.1714 | 0.0534 | 0.118 | 0.1714 | 0 | 3.24 | 0.92304 | 2.317 | 1.48 | 1.76 | TRUE | TRUE | TRUE | TRUE | 154 | ВЭС | ПС 110/35/10кВ Кшень. |  |  |  | 0.1714 | 0.0534 | 0.118 | 0.1714 | 0 | 3.24 | 0.92304 | 2.317 | 1.48 | 1.76
167 | 154 | ВЭС | ПС 110/35/10кВ Кшень. Пушкино | [8 empty] | 0.049 | 0.049 | 0 | 0.049 | 0 | TRUE | TRUE | TRUE | TRUE | 154 | ВЭС | ПС 110/35/10кВ Кшень. Пушкино | [8 empty] | 0.049 | 0.049 | 0 | 0.049 | 0
168 | 155 | ЦЭС | ПС 110/6кВ Лесная |  |  |  |  | 0 |  | 0 |  | 0.49527 | 0.00027 | 0.495 | 0.09527 | 0.4 | TRUE | TRUE | TRUE | TRUE | 155 | ЦЭС | ПС 110/6кВ Лесная |  |  |  |  | 0 |  | 0 |  | 0.49527 | 0.00027 | 0.495 | 0.09527 | 0.4
169 | 156 | ЗЭС | ПС 110/35/10кВ Льгов |  |  |  | 0.9272 | 0.0815 | 0.8457 | 0.2265 | 0.7007 | 2.2437 | 1.6238 | 0.61991 | 2.2252 | 0.0185 | TRUE | TRUE | TRUE | TRUE | 156 | ЗЭС | ПС 110/35/10кВ Льгов |  |  |  | 0.9272 | 0.0815 | 0.8457 | 0.2265 | 0.7007 | 2.2437 | 1.6238 | 0.61991 | 2.2252 | 0.0185
170 | 157 | ЗЭС | ПС 110/35/10кВ Лукашевка |  |  |  | 0.07 | 0.045 | 0.025 | 0.07 | 0 | 4.98 | 0.03 | 4.95 | 0.03 | 4.95 | TRUE | TRUE | TRUE | TRUE | 157 | ЗЭС | ПС 110/35/10кВ Лукашевка |  |  |  | 0.07 | 0.045 | 0.025 | 0.07 | 0 | 4.98 | 0.03 | 4.95 | 0.03 | 4.95
171 | 158 | ЮЭС | ПС 110/35/10кВ Любостань. | [8 empty] | 0.1732 | 0.1432 | 0.03 | 0.1432 | 0.03 | TRUE | TRUE | TRUE | TRUE | 158 | ЮЭС | ПС 110/35/10кВ Любостань. | [8 empty] | 0.1732 | 0.1432 | 0.03 | 0.1432 | 0.03
172 | 158 | ЮЭС | ПС 110/35/10кВ Любостань. Любостань | [8 empty] | 0.023 | 0.023 | 0 | 0.023 | 0 | TRUE | TRUE | TRUE | TRUE | 158 | ЮЭС | ПС 110/35/10кВ Любостань. Любостань | [8 empty] | 0.023 | 0.023 | 0 | 0.023 | 0
173 | 159 | ВЭС | ПС 110/35/6кВ Мантурово | [8 empty] | 0.0415 | 0.0415 | 0 | 0.0415 | 0 | TRUE | TRUE | TRUE | TRUE | 159 | ВЭС | ПС 110/35/6кВ Мантурово | [8 empty] | 0.0415 | 0.0415 | 0 | 0.0415 | 0
174 | 160 | ЗЭС | ПС 110/35/10кВ 8-е Марта | [8 empty] | 0.0372 | 0.0372 | 0 | 0.0372 | 0 | TRUE | TRUE | TRUE | TRUE | 160 | ЗЭС | ПС 110/35/10кВ 8-е Марта | [8 empty] | 0.0372 | 0.0372 | 0 | 0.0372 | 0
175 | 161 | СЭС | ПС 110/10кВ Мартовская |  |  |  | 0.06 | 0.06 | 0 | 0.06 | 0 | 0.9225 | 0.282 | 0.6405 | 0.4225 | 0.5 | TRUE | TRUE | TRUE | TRUE | 161 | СЭС | ПС 110/10кВ Мартовская |  |  |  | 0.06 | 0.06 | 0 | 0.06 | 0 | 0.9225 | 0.282 | 0.6405 | 0.4225 | 0.5
176 | 162 | ЗЭС | ПС 110/35/10кВ Марьино |  |  |  | 0.205 | 0.06 | 0.145 | 0.205 | 0 | 0.148 | 0.148 | 0 | 0.148 | 0 | TRUE | TRUE | TRUE | TRUE | 162 | ЗЭС | ПС 110/35/10кВ Марьино |  |  |  | 0.205 | 0.06 | 0.145 | 0.205 | 0 | 0.148 | 0.148 | 0 | 0.148 | 0
177 | 163 | ЦЭС | ПС 110/35/10кВ Медвенка |  |  |  | 0.6225 | 0.1025 | 0.52 | 0.3225 | 0.3 | 2.0568 | 1.0823 | 0.9745 | 1.1718 | 0.885 | TRUE | TRUE | TRUE | TRUE | 163 | ЦЭС | ПС 110/35/10кВ Медвенка |  |  |  | 0.6225 | 0.1025 | 0.52 | 0.3225 | 0.3 | 2.0568 | 1.0823 | 0.9745 | 1.1718 | 0.885
178 | 164 | ВЭС | ПС 110/6кВ Нефтяная | [8 empty] | 0.0003 | 0.0003 | 0 | 0.0003 | 0 | TRUE | TRUE | TRUE | TRUE | 164 | ВЭС | ПС 110/6кВ Нефтяная | [8 empty] | 0.0003 | 0.0003 | 0 | 0.0003 | 0
179 | 165 | ЮЭС | ПС 110/35/10кВ Обоянь |  |  |  | 0.232 | 0.132 | 0.1 | 0.232 | 0 | 3.4523 | 2.442 | 1.0103 | 3.4053 | 0.047 | TRUE | TRUE | TRUE | TRUE | 165 | ЮЭС | ПС 110/35/10кВ Обоянь |  |  |  | 0.232 | 0.132 | 0.1 | 0.232 | 0 | 3.4523 | 2.442 | 1.0103 | 3.4053 | 0.047
180 | 166 | ЦЭС | ПС 110/35/10кВ Октябрьская |  |  |  | 0.464 | 0.219 | 0.245 | 0.464 | 0 | 2.5153 | 1.8353 | 0.68 | 2.1153 | 0.4 | TRUE | TRUE | TRUE | TRUE | 166 | ЦЭС | ПС 110/35/10кВ Октябрьская |  |  |  | 0.464 | 0.219 | 0.245 | 0.464 | 0 | 2.5153 | 1.8353 | 0.68 | 2.1153 | 0.4 | 1.8353 | 0.68
181 | 167 | СЭС | ПС 110/35/10кВ Ольховка |  |  |  | 0.03 | 0.03 | 0 | 0.03 | 0 | 0.0275 | 0.0275 | 0 | 0.0275 | 0 | TRUE | TRUE | TRUE | TRUE | 167 | СЭС | ПС 110/35/10кВ Ольховка |  |  |  | 0.03 | 0.03 | 0 | 0.03 | 0 | 0.0275 | 0.0275 | 0 | 0.0275 | 0
182 | 168 | ЦЭС | ПС 110/10кВ Паники |  |  |  | 0.005 | 0.005 | 0 | 0.005 | 0 | 2.0612 | 0.06121 | 2 | 0.06121 | 2 | TRUE | TRUE | TRUE | TRUE | 168 | ЦЭС | ПС 110/10кВ Паники |  |  |  | 0.005 | 0.005 | 0 | 0.005 | 0 | 2.0612 | 0.06121 | 2 | 0.06121 | 2
183 | 169 | ЗЭС | ПС 110/35/10кВ Пены |  |  |  | 0.013 | 0.013 | 0 | 0.013 | 0 | 0.2038 | 0.2038 | 0 | 0.2038 | 0 | TRUE | TRUE | TRUE | TRUE | 169 | ЗЭС | ПС 110/35/10кВ Пены |  |  |  | 0.013 | 0.013 | 0 | 0.013 | 0 | 0.2038 | 0.2038 | 0 | 0.2038 | 0
184 | 170 | ЦЭС | ПС 110/10кВ Прибор | [8 empty] | 1.2 | 0 | 1.2 | 0 | 1.2 | TRUE | TRUE | TRUE | TRUE | 170 | ЦЭС | ПС 110/10кВ Прибор | [8 empty] | 1.2 | 0 | 1.2 | 0 | 1.2
185 | 171 | ЦЭС | ПС 110/10кВ Прогресс | [13 empty] | TRUE | TRUE | TRUE | TRUE | 171 | ЦЭС | ПС 110/10кВ Прогресс
186 | 172 | ЦЭС | ПС 110/10кВ ПТФ |  |  |  | 1.929 | 1.383 | 0.546 | 1.763 | 0.166 | 11.4311 | 10.107 | 1.324 | 10.596 | 0.835 | TRUE | TRUE | TRUE | TRUE | 172 | ЦЭС | ПС 110/10кВ ПТФ |  |  |  | 1.929 | 1.383 | 0.546 | 1.763 | 0.166 | 11.4311 | 10.107 | 1.324 | 10.596 | 0.835
187 | 173 | ЮЭС | ПС 110/35/10кВ Р. Буды |  |  |  |  | 0 |  | 0 |  | 0.275 | 0.025 | 0.25 | 0.025 | 0.25 | TRUE | TRUE | TRUE | TRUE | 173 | ЮЭС | ПС 110/35/10кВ Р. Буды |  |  |  |  | 0 |  | 0 |  | 0.275 | 0.025 | 0.25 | 0.025 | 0.25
188 | 174 | ЦЭС | ПС 110/35/10кВ Разиньково |  |  |  | 0.0885 | 0.0885 | 0 | 0.0885 | 0 | 0.4365 | 0.3265 | 0.11 | 0.4365 | 0 | TRUE | TRUE | TRUE | TRUE | 174 | ЦЭС | ПС 110/35/10кВ Разиньково |  |  |  | 0.0885 | 0.0885 | 0 | 0.0885 | 0 | 0.4365 | 0.3265 | 0.11 | 0.4365 | 0
189 | 175 | ЦЭС | ПС 110/10кВ Родники |  |  |  | 9.1853 | 0.044 | 9.1413 | 0.164 | 9.0213 | 10.4203 | 0.42533 | 9.995 | 1.4527 | 8.9676 | TRUE | TRUE | TRUE | TRUE | 175 | ЦЭС | ПС 110/10кВ Родники |  |  |  | 9.1853 | 0.044 | 9.1413 | 0.164 | 9.0213 | 10.4203 | 0.42533 | 9.995 | 1.4527 | 8.9676
190 | 176 | СЭС | ПС 110/35/6кВ Рудная |  |  |  | 0.011 | 0.011 | 0 | 0.011 | 0 | 1.0004 | 0.9834 | 0.017 | 0.9834 | 0.017 | TRUE | TRUE | TRUE | TRUE | 176 | СЭС | ПС 110/35/6кВ Рудная |  |  |  | 0.011 | 0.011 | 0 | 0.011 | 0 | 1.0004 | 0.9834 | 0.017 | 0.9834 | 0.017
191 | 177 | ЗЭС | ПС 110/35/10кВ Рыльск |  |  |  | 1.0017 | 0.079 | 0.9227 | 0.299 | 0.7027 | 2.8638 | 2.0118 | 0.852 | 2.8638 | 0 | TRUE | TRUE | TRUE | TRUE | 177 | ЗЭС | ПС 110/35/10кВ Рыльск |  |  |  | 1.0017 | 0.079 | 0.9227 | 0.299 | 0.7027 | 2.8638 | 2.0118 | 0.852 | 2.8638 | 0
192 | 178 | ЦЭС | ПС 110/10кВ Соловьиная |  |  |  | 0.448 | 0.2 | 0.248 | 0.2 | 0.248 | 0.4105 | 0.1355 | 0.275 | 0.4105 | 0 | TRUE | TRUE | TRUE | TRUE | 178 | ЦЭС | ПС 110/10кВ Соловьиная |  |  |  | 0.448 | 0.2 | 0.248 | 0.2 | 0.248 | 0.4105 | 0.1355 | 0.275 | 0.4105 | 0
193 | 179 | СЭС | ПС 110/10кВ СТК | [8 empty] | 0.065 | 0.005 | 0.06 | 0.065 | 0 | TRUE | TRUE | TRUE | TRUE | 179 | СЭС | ПС 110/10кВ СТК | [8 empty] | 0.065 | 0.005 | 0.06 | 0.065 | 0
194 | 180 | СЭС | ПС 110/10кВ Студенок |  |  |  | 0.036 | 0.036 | 0 | 0.036 | 0 | 0.92908 | 0.82908 | 0.1 | 0.90408 | 0.025 | TRUE | TRUE | TRUE | TRUE | 180 | СЭС | ПС 110/10кВ Студенок |  |  |  | 0.036 | 0.036 | 0 | 0.036 | 0 | 0.92908 | 0.82908 | 0.1 | 0.90408 | 0.025
195 | 181 | ЮЭС | ПС 110/35/10 Суджа. Заолешенка |  |  |  | 0.01 | 0.01 | 0 | 0.01 | 0 | 0.728 | 0.138 | 0.59 | 0.138 | 0.59 | TRUE | TRUE | TRUE | TRUE | 181 | ЮЭС | ПС 110/35/10 Суджа. Заолешенка |  |  |  | 0.01 | 0.01 | 0 | 0.01 | 0 | 0.728 | 0.138 | 0.59 | 0.138 | 0.59
196 | 181 | ЮЭС | ПС 110/35/10кВ Суджа. |  |  |  | 0.2944 | 0.2094 | 0.085 | 0.2944 | 0 | 2.6818 | 1.5 | 1.1818 | 2.0001 | 0.6817 | TRUE | TRUE | TRUE | TRUE | 181 | ЮЭС | ПС 110/35/10кВ Суджа. |  |  |  | 0.2944 | 0.2094 | 0.085 | 0.2944 | 0 | 2.6818 | 1.5 | 1.1818 | 2.0001 | 0.6817
197 | 182 | ЦЭС | ПС 110/35/10кВ Счетмаш |  |  |  | 3.3427 | 0.0001 | 3.3426 | 0.0001 | 3.3426 | 1.7048 | 0.0024 | 1.7024 | 0.1224 | 1.5824 | TRUE | TRUE | TRUE | TRUE | 182 | ЦЭС | ПС 110/35/10кВ Счетмаш |  |  |  | 3.3427 | 0.0001 | 3.3426 | 0.0001 | 3.3426 | 1.7048 | 0.0024 | 1.7024 | 0.1224 | 1.5824
198 | 183 | ЦЭС | ПС 110/6кВ Тепличная |  |  |  |  | 0 |  | 0 | 0 | 2.6691 | 0.15909 | 2.51 | 0.73908 | 1.93 | TRUE | TRUE | TRUE | TRUE | 183 | ЦЭС | ПС 110/6кВ Тепличная |  |  |  |  | 0 |  | 0 | 0 | 2.6691 | 0.15909 | 2.51 | 0.73908 | 1.93
199 | 183 | ЦЭС | ПС 35/6кВ Кислинская. | [13 empty] | TRUE | TRUE | TRUE | TRUE | 183 | ЦЭС | ПС 35/6кВ Кислинская.
200 | 183 | ЦЭС | ПС 35/6кВ Кислинская. Гормолкомбинат |  |  |  | 0.0145 | 0.0145 | 0 | 0.0145 | 0 | 0.04 | 0.04 | 0 | 0.04 | 0 | TRUE | TRUE | TRUE | TRUE | 183 | ЦЭС | ПС 35/6кВ Кислинская. Гормолкомбинат |  |  |  | 0.0145 | 0.0145 | 0 | 0.0145 | 0 | 0.04 | 0.04 | 0 | 0.04 | 0
201 | 184 | ЗЭС | ПС 110/35/10кВ Теткино | [8 empty] | 0.0751 | 0.0751 | 0 | 0.0751 | 0 | TRUE | TRUE | TRUE | TRUE | 184 | ЗЭС | ПС 110/35/10кВ Теткино | [8 empty] | 0.0751 | 0.0751 | 0 | 0.0751 | 0
202 | 185 | ВЭС | ПС 110/35/10кВ Тим |  |  |  | 0.039 | 0.039 | 0 | 0.039 | 0 | 0.46356 | 0.41446 | 0.0491 | 0.44446 | 0.0191 | TRUE | TRUE | TRUE | TRUE | 185 | ВЭС | ПС 110/35/10кВ Тим |  |  |  | 0.039 | 0.039 | 0 | 0.039 | 0 | 0.46356 | 0.41446 | 0.0491 | 0.44446 | 0.0191
203 | 186 | СЭС | ПС 110/35/10кВ Уютное | [8 empty] | 0.0005 | 0.0005 | 0 | 0.0005 | 0 | TRUE | TRUE | TRUE | TRUE | 186 | СЭС | ПС 110/35/10кВ Уютное | [8 empty] | 0.0005 | 0.0005 | 0 | 0.0005 | 0
204 | 187 | СЭС | ПС 110/35/10кВ Фатеж. |  |  |  | 0.129 | 0.005 | 0.124 | 0.129 | 0 | 5.0328 | 0.8377 | 4.1951 | 1.4602 | 3.5726 | TRUE | TRUE | TRUE | TRUE | 187 | СЭС | ПС 110/35/10кВ Фатеж. |  |  |  | 0.129 | 0.005 | 0.124 | 0.129 | 0 | 5.0328 | 0.8377 | 4.1951 | 1.4602 | 3.5726 | 0.8377 | 4.1951
205 | 187 | СЭС | ПС 110/35/10кВ Фатеж. Миролюбово | [13 empty] | TRUE | TRUE | TRUE | TRUE | 187 | СЭС | ПС 110/35/10кВ Фатеж. Миролюбово
206 | 188 | ВЭС | ПС 110/35/10кВ Фосфоритная |  |  |  | 0.004 | 0.004 | 0 | 0.004 | 0 | 0.133 | 0.133 | 0 | 0.133 | 0 | TRUE | TRUE | TRUE | TRUE | 188 | ВЭС | ПС 110/35/10кВ Фосфоритная |  |  |  | 0.004 | 0.004 | 0 | 0.004 | 0 | 0.133 | 0.133 | 0 | 0.133 | 0
207 | 189 | СЭС | ПС 110/35/10 Хомутовка. Три Тополя |  |  |  | 0.004 | 0.004 | 0 | 0.004 | 0 | 0.04565 | 0.04565 | 0 | 0.04565 | 0 | TRUE | TRUE | TRUE | TRUE | 189 | СЭС | ПС 110/35/10 Хомутовка. Три Тополя |  |  |  | 0.004 | 0.004 | 0 | 0.004 | 0 | 0.04565 | 0.04565 | 0 | 0.04565 | 0
208 | 189 | СЭС | ПС 110/35/10кВ Хомутовка. |  |  |  | 0.002 | 0.002 | 0 | 0.002 | 0 | 0.2215 | 0.2215 | 0 | 0.2215 | 0 | TRUE | TRUE | TRUE | TRUE | 189 | СЭС | ПС 110/35/10кВ Хомутовка. |  |  |  | 0.002 | 0.002 | 0 | 0.002 | 0 | 0.2215 | 0.2215 | 0 | 0.2215 | 0
209 | 190 | ЦЭС | ПС 110/10кВ Центральная | [8 empty] | 6 | 0 | 6 | 0 | 6 | TRUE | TRUE | TRUE | TRUE | 190 | ЦЭС | ПС 110/10кВ Центральная | [8 empty] | 6 | 0 | 6 | 0 | 6
210 | 191 | ВЭС | ПС 110/35/10кВ Черемисиново |  |  |  | 0.058 | 0.058 | 0 | 0.058 | 0 | 1.754 | 0.571 | 1.183 | 0.654 | 1.1 | TRUE | TRUE | TRUE | TRUE | 191 | ВЭС | ПС 110/35/10кВ Черемисиново |  |  |  | 0.058 | 0.058 | 0 | 0.058 | 0 | 1.754 | 0.571 | 1.183 | 0.654 | 1.1
211 | 192 | ЗЭС | ПС 110/35/10кВ Черемошки | [8 empty] | 0.121 | 0.121 | 0 | 0.121 | 0 | TRUE | TRUE | TRUE | TRUE | 192 | ЗЭС | ПС 110/35/10кВ Черемошки | [8 empty] | 0.121 | 0.121 | 0 | 0.121 | 0
212 | 193 | ЮЭС | ПС 110/35/10кВ Шумаково |  |  |  | 0.495 | 0.015 | 0.48 | 0.015 | 0.48 | 0.2133 | 0.1333 | 0.08 | 0.2133 | 0 | TRUE | TRUE | TRUE | TRUE | 193 | ЮЭС | ПС 110/35/10кВ Шумаково |  |  |  | 0.495 | 0.015 | 0.48 | 0.015 | 0.48 | 0.2133 | 0.1333 | 0.08 | 0.2133 | 0
213 | 194 | ВЭС | ПС 110/35/10кВ Щигры |  |  |  | 0.115 | 0.015 | 0.1 | 0.115 | 0 | 0.14111 | 0.14111 | 0 | 0.14111 | 0 | TRUE | TRUE | TRUE | TRUE | 194 | ВЭС | ПС 110/35/10кВ Щигры |  |  |  | 0.115 | 0.015 | 0.1 | 0.115 | 0 | 0.14111 | 0.14111 | 0 | 0.14111 | 0
214 | 195 | ВЭС | ПС 110/35/10кВ Ястребовка |  |  |  | 0.08 | 0 | 0.08 | 0.08 | 0 | 0.4183 | 0.2283 | 0.19 | 0.2283 | 0.19 | TRUE | TRUE | TRUE | TRUE | 195 | ВЭС | ПС 110/35/10кВ Ястребовка |  |  |  | 0.08 | 0 | 0.08 | 0.08 | 0 | 0.4183 | 0.2283 | 0.19 | 0.2283 | 0.19
215 | 196 | ЦЭС | ПС 35/10кВ Амосовка | [8 empty] | 0.0741 | 0.0741 | 0 | 0.0741 | 0 | TRUE | TRUE | TRUE | TRUE | 196 | ЦЭС | ПС 35/10кВ Амосовка | [8 empty] | 0.0741 | 0.0741 | 0 | 0.0741 | 0
216 | 197 | ЮЭС | ПС 35/10кВ Афанасьевка (ЮЭС) |  |  |  | 0.005 | 0.005 | 0 | 0.005 | 0 | 0.0205 | 0.0205 | 0 | 0.0205 | 0 | TRUE | TRUE | TRUE | TRUE | 197 | ЮЭС | ПС 35/10кВ Афанасьевка (ЮЭС) |  |  |  | 0.005 | 0.005 | 0 | 0.005 | 0 | 0.0205 | 0.0205 | 0 | 0.0205 | 0
217 | 198 | ЮЭС | ПС 35/10кВ Б.Солдатское 2 |  |  |  | 0.012 | 0.012 | 0 | 0.012 | 0 | 1.6304 | 0.6954 | 0.935 | 0.7204 | 0.91 | TRUE | TRUE | TRUE | TRUE | 198 | ЮЭС | ПС 35/10кВ Б.Солдатское 2 |  |  |  | 0.012 | 0.012 | 0 | 0.012 | 0 | 1.6304 | 0.6954 | 0.935 | 0.7204 | 0.91
218 | 199 | ВЭС | ПС 35/10кВ Б.Змеинец | [8 empty] | 0.0161 | 0.0161 | 0 | 0.0161 | 0 | TRUE | TRUE | TRUE | TRUE | 199 | ВЭС | ПС 35/10кВ Б.Змеинец | [8 empty] | 0.0161 | 0.0161 | 0 | 0.0161 | 0
219 | 200 | ЦЭС | ПС 35/10кВ Безлесная |  |  |  | 0.97 | 0.83 | 0.14 | 0.97 | 0 | 3.2065 | 3.1465 | 0.06 | 3.1765 | 0.03 | TRUE | TRUE | TRUE | TRUE | 200 | ЦЭС | ПС 35/10кВ Безлесная |  |  |  | 0.97 | 0.83 | 0.14 | 0.97 | 0 | 3.2065 | 3.1465 | 0.06 | 3.1765 | 0.03
220 | 201 | СЭС | ПС 35/10кВ Береза |  |  |  |  | 0 |  |  | 0 | 0.0405 | 0.0405 | 0 | 0.0405 | 0 | TRUE | TRUE | TRUE | TRUE | 201 | СЭС | ПС 35/10кВ Береза |  |  |  |  | 0 |  |  | 0 | 0.0405 | 0.0405 | 0 | 0.0405 | 0
221 | 202 | ВЭС | ПС 35/10кВ Благодать | [8 empty] | 0.056 | 0.056 | 0 | 0.056 | 0 | TRUE | TRUE | TRUE | TRUE | 202 | ВЭС | ПС 35/10кВ Благодать | [8 empty] | 0.056 | 0.056 | 0 | 0.056 | 0
222 | 203 | ЮЭС | ПС 35/10кВ Быканово |  |  |  | 0.018 | 0.018 | 0 | 0.018 | 0 | 0.1192 | 0.0942 | 0.025 | 0.1192 | 0 | TRUE | TRUE | TRUE | TRUE | 203 | ЮЭС | ПС 35/10кВ Быканово |  |  |  | 0.018 | 0.018 | 0 | 0.018 | 0 | 0.1192 | 0.0942 | 0.025 | 0.1192 | 0
223 | 204 | СЭС | ПС 35/10кВ В. Любаж | [8 empty] | 0.2469 | 0.2169 | 0.03 | 0.2169 | 0.03 | TRUE | TRUE | TRUE | TRUE | 204 | СЭС | ПС 35/10кВ В. Любаж | [8 empty] | 0.2469 | 0.2169 | 0.03 | 0.2169 | 0.03
224 | 205 | ЗЭС | ПС 35/10кВ Веселое | [8 empty] | 0.0201 | 0.0201 | 0 | 0.0201 | 0 | TRUE | TRUE | TRUE | TRUE | 205 | ЗЭС | ПС 35/10кВ Веселое | [8 empty] | 0.0201 | 0.0201 | 0 | 0.0201 | 0
225 | 206 | ВЭС | ПС 35/10кВ Волобуевка |  |  |  | 0.1 | 0 | 0.1 | 0.1 | 0 | 0.0322 | 0.0322 | 0 | 0.0322 | 0 | TRUE | TRUE | TRUE | TRUE | 206 | ВЭС | ПС 35/10кВ Волобуевка |  |  |  | 0.1 | 0 | 0.1 | 0.1 | 0 | 0.0322 | 0.0322 | 0 | 0.0322 | 0
226 | 207 | СЭС | ПС 35/10кВ Воропаево |  |  |  | 0.02 | 0.02 | 0 | 0.02 | 0 | 0.1042 | 0.1042 | 0 | 0.1042 | 0 | TRUE | TRUE | TRUE | TRUE | 207 | СЭС | ПС 35/10кВ Воропаево |  |  |  | 0.02 | 0.02 | 0 | 0.02 | 0 | 0.1042 | 0.1042 | 0 | 0.1042 | 0
227 | 208 | ВЭС | ПС 35/10кВ Восточная |  |  |  | 0.041 | 0.041 | 0 | 0.041 | 0 | 0.60931 | 0.33651 | 0.2728 | 0.59331 | 0.016 | TRUE | TRUE | TRUE | TRUE | 208 | ВЭС | ПС 35/10кВ Восточная |  |  |  | 0.041 | 0.041 | 0 | 0.041 | 0 | 0.60931 | 0.33651 | 0.2728 | 0.59331 | 0.016
228 | 209 | ВЭС | ПС 35/10кВ Выгорное |  |  |  | 0.01 | 0.01 | 0 | 0.01 | 0 | 0.5033 | 0.2983 | 0.205 | 0.4933 | 0.01 | TRUE | TRUE | TRUE | TRUE | 209 | ВЭС | ПС 35/10кВ Выгорное |  |  |  | 0.01 | 0.01 | 0 | 0.01 | 0 | 0.5033 | 0.2983 | 0.205 | 0.4933 | 0.01
229 | 210 | ЦЭС | ПС 35/10кВ Гастомля |  |  |  | 0.02 | 0.02 | 0 | 0.02 | 0 | 0.0952 | 0.0952 | 0 | 0.0952 | 0 | TRUE | TRUE | TRUE | TRUE | 210 | ЦЭС | ПС 35/10кВ Гастомля |  |  |  | 0.02 | 0.02 | 0 | 0.02 | 0 | 0.0952 | 0.0952 | 0 | 0.0952 | 0
230 | 211 | ЦЭС | ПС 35/10кВ Городок | [13 empty] | TRUE | TRUE | TRUE | TRUE | 211 | ЦЭС | ПС 35/10кВ Городок
231 | 212 | ЮЭС | ПС 35/10кВ Гуево | [8 empty] | 0.071 | 0.071 | 0 | 0.071 | 0 | TRUE | TRUE | TRUE | TRUE | 212 | ЮЭС | ПС 35/10кВ Гуево | [8 empty] | 0.071 | 0.071 | 0 | 0.071 | 0
232 | 213 | ЮЭС | ПС 35/10кВ Долженково | [8 empty] | 0.0172 | 0.0172 | 0 | 0.0172 | 0 | TRUE | TRUE | TRUE | TRUE | 213 | ЮЭС | ПС 35/10кВ Долженково | [8 empty] | 0.0172 | 0.0172 | 0 | 0.0172 | 0
233 | 214 | ЦЭС | ПС 35/6кВ Духовец |  |  |  | 5e-05 | 5e-05 | 0 | 5e-05 | 0 | 0.2034 | 0.0829 | 0.1205 | 0.2034 | 0 | TRUE | TRUE | TRUE | TRUE | 214 | ЦЭС | ПС 35/6кВ Духовец |  |  |  | 5e-05 | 5e-05 | 0 | 5e-05 | 0 | 0.2034 | 0.0829 | 0.1205 | 0.2034 | 0
234 | 215 | ВЭС | ПС 35/10кВ Жерновец | [8 empty] | 0.0141 | 0.0141 | 0 | 0.0141 | 0 | TRUE | TRUE | TRUE | TRUE | 215 | ВЭС | ПС 35/10кВ Жерновец | [8 empty] | 0.0141 | 0.0141 | 0 | 0.0141 | 0
235 | 216 | ЦЭС | ПС 35/6кВ Западная |  |  |  |  | 0 |  | 0 |  | 0.492 | 0.029 | 0.463 | 0.029 | 0.463 | TRUE | FALSE | TRUE | FALSE | 216 | ЦЭС | ПС 35/6кВ Западная | [8 empty] | 0.029 | 0.029 | 0 | 0.029 | 0 | 0.029 | 0
236 | 217 | ЦЭС | ПС 35/10кВ Золотухинская КРС |  |  |  | 0.023 | 0.023 | 0 | 0.023 | 0 | 0.2122 | 0.2122 | 0 | 0.2122 | 0 | TRUE | TRUE | TRUE | TRUE | 217 | ЦЭС | ПС 35/10кВ Золотухинская КРС |  |  |  | 0.023 | 0.023 | 0 | 0.023 | 0 | 0.2122 | 0.2122 | 0 | 0.2122 | 0
237 | 218 | ЮЭС | ПС 35/10кВ Зуевка |  |  |  | 0.036 | 0.036 | 0 | 0.036 | 0 | 0.5498 | 0.2698 | 0.28 | 0.2998 | 0.25 | TRUE | TRUE | TRUE | TRUE | 218 | ЮЭС | ПС 35/10кВ Зуевка |  |  |  | 0.036 | 0.036 | 0 | 0.036 | 0 | 0.5498 | 0.2698 | 0.28 | 0.2998 | 0.25
238 | 219 | ЗЭС | ПС 35/10кВ Иванино |  |  |  | 1.911 | 0.061 | 1.85 | 0.111 | 1.8 | 1.6013 | 0.2313 | 1.37 | 0.4013 | 1.2 | TRUE | TRUE | TRUE | TRUE | 219 | ЗЭС | ПС 35/10кВ Иванино |  |  |  | 1.911 | 0.061 | 1.85 | 0.111 | 1.8 | 1.6013 | 0.2313 | 1.37 | 0.4013 | 1.2
239 | 220 | СЭС | ПС 35/10кВ Калиновка |  |  |  | 0.015 | 0.015 | 0 | 0.015 | 0 | 0.063 | 0.063 | 0 | 0.063 | 0 | TRUE | TRUE | TRUE | TRUE | 220 | СЭС | ПС 35/10кВ Калиновка |  |  |  | 0.015 | 0.015 | 0 | 0.015 | 0 | 0.063 | 0.063 | 0 | 0.063 | 0
240 | 220 | СЭС | ПС 35/10кВ Калиновка старая. Приходьково | [13 empty] | TRUE | TRUE | TRUE | TRUE | 220 | СЭС | ПС 35/10кВ Калиновка старая. Приходьково
241 | 221 | СЭС | ПС 35/10кВ Кирилловка. | [8 empty] | 0.0498 | 0.0498 | 0 | 0.0498 | 0 | TRUE | TRUE | TRUE | TRUE | 221 | СЭС | ПС 35/10кВ Кирилловка. | [8 empty] | 0.0498 | 0.0498 | 0 | 0.0498 | 0
242 | 221 | СЭС | ПС 35/10кВ Кирилловка. Кирилловка | [13 empty] | TRUE | TRUE | TRUE | TRUE | 221 | СЭС | ПС 35/10кВ Кирилловка. Кирилловка
243 | 222 | ВЭС | ПС 35/10кВ Комбикормовая. | [8 empty] | 0.088 | 0.088 | 0 | 0.088 | 0 | TRUE | TRUE | TRUE | TRUE | 222 | ВЭС | ПС 35/10кВ Комбикормовая. | [8 empty] | 0.088 | 0.088 | 0 | 0.088 | 0
244 | 222 | ВЭС | ПС 35/10кВ Комбикормовая. Озёрки | [13 empty] | TRUE | TRUE | TRUE | TRUE | 222 | ВЭС | ПС 35/10кВ Комбикормовая. Озёрки
245 | 223 | ЗЭС | ПС 35/10кВ Коммунальная | [8 empty] | 1.027 | 0.027 | 1 | 0.027 | 1 | TRUE | TRUE | TRUE | TRUE | 223 | ЗЭС | ПС 35/10кВ Коммунальная | [8 empty] | 1.027 | 0.027 | 1 | 0.027 | 1
246 | 224 | ЗЭС | ПС 35/10кВ Коренево |  |  |  | 0.015 | 0.015 | 0 | 0.015 | 0 | 0.4704 | 0.0704 | 0.4 | 0.2204 | 0.25 | TRUE | TRUE | TRUE | TRUE | 224 | ЗЭС | ПС 35/10кВ Коренево |  |  |  | 0.015 | 0.015 | 0 | 0.015 | 0 | 0.4704 | 0.0704 | 0.4 | 0.2204 | 0.25
247 | 225 | ЗЭС | ПС 35/10кВ Кремяное |  |  |  | 0.014 | 0.014 | 0 | 0.014 | 0 | 0.0304 | 0.0304 | 0 | 0.0304 | 0 | TRUE | TRUE | TRUE | TRUE | 225 | ЗЭС | ПС 35/10кВ Кремяное |  |  |  | 0.014 | 0.014 | 0 | 0.014 | 0 | 0.0304 | 0.0304 | 0 | 0.0304 | 0
248 | 226 | ЗЭС | ПС 35/10кВ Крупец |  |  |  | 0.002 | 0.002 | 0 | 0.002 | 0 | 0.1921 | 0.0951 | 0.097 | 0.1921 | 0 | TRUE | TRUE | TRUE | TRUE | 226 | ЗЭС | ПС 35/10кВ Крупец |  |  |  | 0.002 | 0.002 | 0 | 0.002 | 0 | 0.1921 | 0.0951 | 0.097 | 0.1921 | 0
249 | 227 | ЗЭС | ПС 35/10кВ Кульбаки |  |  |  | 0.004 | 0.004 | 0 | 0.004 | 0 | 0.2798 | 0.0892 | 0.1906 | 0.2798 | 0 | TRUE | TRUE | TRUE | TRUE | 227 | ЗЭС | ПС 35/10кВ Кульбаки |  |  |  | 0.004 | 0.004 | 0 | 0.004 | 0 | 0.2798 | 0.0892 | 0.1906 | 0.2798 | 0
250 | 228 | СЭС | ПС 35/10кВ Культпросвет | [8 empty] | 0.045 | 0.045 | 0 | 0.045 | 0 | TRUE | TRUE | TRUE | TRUE | 228 | СЭС | ПС 35/10кВ Культпросвет | [8 empty] | 0.045 | 0.045 | 0 | 0.045 | 0
251 | 229 | ЗЭС | ПС 35/10кВ Курчатов | [8 empty] | 1.433 | 0.065 | 1.368 | 0.065 | 1.368 | TRUE | TRUE | TRUE | TRUE | 229 | ЗЭС | ПС 35/10кВ Курчатов | [8 empty] | 1.433 | 0.065 | 1.368 | 0.065 | 1.368
252 | 230 | СЭС | ПС 35/10кВ Куток |  |  |  |  | 0 |  | 0 |  | 0.5531 | 0.0531 | 0.5 | 0.0531 | 0.5 | TRUE | TRUE | TRUE | TRUE | 230 | СЭС | ПС 35/10кВ Куток |  |  |  |  | 0 |  | 0 |  | 0.5531 | 0.0531 | 0.5 | 0.0531 | 0.5
253 | 231 | СЭС | ПС 35/10кВ Линец |  |  |  | 0.01202 | 0.01202 | 0 | 0.01202 | 0 | 4.58 | 0.07995 | 4.5 | 0.07995 | 4.5 | TRUE | TRUE | TRUE | TRUE | 231 | СЭС | ПС 35/10кВ Линец |  |  |  | 0.01202 | 0.01202 | 0 | 0.01202 | 0 | 4.58 | 0.07995 | 4.5 | 0.07995 | 4.5
254 | 232 | ВЭС | ПС 35/10кВ ЛУЧ. |  |  |  | 0.734 | 0.104 | 0.63 | 0.104 | 0.63 | 0.76844 | 0.68144 | 0.087 | 0.76844 | 0 | TRUE | TRUE | TRUE | TRUE | 232 | ВЭС | ПС 35/10кВ ЛУЧ. |  |  |  | 0.734 | 0.104 | 0.63 | 0.104 | 0.63 | 0.76844 | 0.68144 | 0.087 | 0.76844 | 0
255 | 232 | ВЭС | ПС 35/10кВ ЛУЧ. Гигант |  |  |  | 0.015 | 0.015 | 0 | 0.015 | 0 | 0.003 | 0.003 | 0 | 0.003 | 0 | TRUE | TRUE | TRUE | TRUE | 232 | ВЭС | ПС 35/10кВ ЛУЧ. Гигант |  |  |  | 0.015 | 0.015 | 0 | 0.015 | 0 | 0.003 | 0.003 | 0 | 0.003 | 0
256 | 233 | ЮЭС | ПС 35/10кВ Любимовка-2 | [8 empty] | 0.0261 | 0.0261 | 0 | 0.0261 | 0 | TRUE | TRUE | TRUE | TRUE | 233 | ЮЭС | ПС 35/10кВ Любимовка-2 | [8 empty] | 0.0261 | 0.0261 | 0 | 0.0261 | 0
257 | 234 | ЗЭС | ПС 35/10кВ Матвеевка |  |  |  | 0.415 | 0.015 | 0.4 | 0.015 | 0.4 | 0.0272 | 0.0272 | 0 | 0.0272 | 0 | TRUE | TRUE | TRUE | TRUE | 234 | ЗЭС | ПС 35/10кВ Матвеевка |  |  |  | 0.415 | 0.015 | 0.4 | 0.015 | 0.4 | 0.0272 | 0.0272 | 0 | 0.0272 | 0
258 | 235 | ЦЭС | ПС 35/10кВ Маяк | [8 empty] | 0.31468 | 0.31468 | 0 | 0.31468 | 0 | TRUE | TRUE | TRUE | TRUE | 235 | ЦЭС | ПС 35/10кВ Маяк | [8 empty] | 0.31468 | 0.31468 | 0 | 0.31468 | 0
259 | 236 | СЭС | ПС 35/10кВ Михайловка |  |  |  | 0.03875 | 0.03875 | 0 | 0.03875 | 0 | 0.93916 | 0.77916 | 0.16 | 0.82916 | 0.11 | TRUE | TRUE | TRUE | TRUE | 236 | СЭС | ПС 35/10кВ Михайловка |  |  |  | 0.03875 | 0.03875 | 0 | 0.03875 | 0 | 0.93916 | 0.77916 | 0.16 | 0.82916 | 0.11
260 | 237 | ЦЭС | ПС 35/10кВ Мурыновка |  |  |  | 0.243 | 0.143 | 0.1 | 0.243 | 0 | 1.2015 | 0.9715 | 0.23 | 1.2015 | 0 | TRUE | TRUE | TRUE | TRUE | 237 | ЦЭС | ПС 35/10кВ Мурыновка |  |  |  | 0.243 | 0.143 | 0.1 | 0.243 | 0 | 1.2015 | 0.9715 | 0.23 | 1.2015 | 0
261 | 238 | ВЭС | ПС 35/10кВ Н.Борки. |  |  |  | 0.014 | 0.014 | 0 | 0.014 | 0 | 0.1005 | 0.1005 | 0 | 0.1005 | 0 | TRUE | TRUE | TRUE | TRUE | 238 | ВЭС | ПС 35/10кВ Н.Борки. |  |  |  | 0.014 | 0.014 | 0 | 0.014 | 0 | 0.1005 | 0.1005 | 0 | 0.1005 | 0
262 | 238 | ВЭС | ПС 35/10кВ Н.Борки. Сосновка |  |  |  | 0.015 | 0.015 | 0 | 0.015 | 0 | 0.1001 | 0.0451 | 0.055 | 0.1001 | 0 | TRUE | TRUE | TRUE | TRUE | 238 | ВЭС | ПС 35/10кВ Н.Борки. Сосновка |  |  |  | 0.015 | 0.015 | 0 | 0.015 | 0 | 0.1001 | 0.0451 | 0.055 | 0.1001 | 0
263 | 239 | ЦЭС | ПС 35/10кВ Никольская | [8 empty] | 0.015 | 0.015 | 0 | 0.015 | 0 | TRUE | TRUE | TRUE | TRUE | 239 | ЦЭС | ПС 35/10кВ Никольская | [8 empty] | 0.015 | 0.015 | 0 | 0.015 | 0
264 | 240 | ЦЭС | ПС 35/10кВ Новая |  |  |  | 0.919 | 0.519 | 0.4 | 0.519 | 0.4 | 3.4347 | 2.7147 | 0.72 | 3.1847 | 0.25 | TRUE | TRUE | TRUE | TRUE | 240 | ЦЭС | ПС 35/10кВ Новая |  |  |  | 0.919 | 0.519 | 0.4 | 0.519 | 0.4 | 3.4347 | 2.7147 | 0.72 | 3.1847 | 0.25 | 2.7147 | 0.72
265 | 241 | ВЭС | ПС 35/10кВ Орехово | [8 empty] | 0.04 | 0.04 | 0 | 0.04 | 0 | TRUE | TRUE | TRUE | TRUE | 241 | ВЭС | ПС 35/10кВ Орехово | [8 empty] | 0.04 | 0.04 | 0 | 0.04 | 0
266 | 242 | ВЭС | ПС 35/10кВ Орловка |  |  |  | 2.769 | 0.019 | 2.75 | 0.019 | 2.75 | 0.049 | 0.049 | 0 | 0.049 | 0 | TRUE | TRUE | TRUE | TRUE | 242 | ВЭС | ПС 35/10кВ Орловка |  |  |  | 2.769 | 0.019 | 2.75 | 0.019 | 2.75 | 0.049 | 0.049 | 0 | 0.049 | 0
267 | 243 | СЭС | ПС 35/10кВ Осоцкое. | [8 empty] | 0.2311 | 0.0011 | 0.23 | 0.0011 | 0.23 | TRUE | TRUE | TRUE | TRUE | 243 | СЭС | ПС 35/10кВ Осоцкое. | [8 empty] | 0.2311 | 0.0011 | 0.23 | 0.0011 | 0.23
268 | 243 | СЭС | ПС 35/10кВ Осоцкое. Погодино | [8 empty] | 0.003 | 0.003 | 0 | 0.003 | 0 | TRUE | TRUE | TRUE | TRUE | 243 | СЭС | ПС 35/10кВ Осоцкое. Погодино | [8 empty] | 0.003 | 0.003 | 0 | 0.003 | 0
269 | 244 | ВЭС | ПС 35/10кВ Охочевка |  |  |  | 0.015 | 0.015 | 0 | 0.015 | 0 | 0.0851 | 0.0851 | 0 | 0.0851 | 0 | TRUE | TRUE | TRUE | TRUE | 244 | ВЭС | ПС 35/10кВ Охочевка |  |  |  | 0.015 | 0.015 | 0 | 0.015 | 0 | 0.0851 | 0.0851 | 0 | 0.0851 | 0
270 | 245 | ЦЭС | ПС 35/10кВ Панино |  |  |  | 0.022 | 0.022 | 0 | 0.022 | 0 | 0.1856 | 0.1856 | 0 | 0.1856 | 0 | TRUE | TRUE | TRUE | TRUE | 245 | ЦЭС | ПС 35/10кВ Панино |  |  |  | 0.022 | 0.022 | 0 | 0.022 | 0 | 0.1856 | 0.1856 | 0 | 0.1856 | 0
271 | 246 | СЭС | ПС 35/10кВ Первоавгустовка | [8 empty] | 0.428 | 0.128 | 0.3 | 0.128 | 0.3 | TRUE | TRUE | TRUE | TRUE | 246 | СЭС | ПС 35/10кВ Первоавгустовка | [8 empty] | 0.428 | 0.128 | 0.3 | 0.128 | 0.3
272 | 247 | ЦЭС | ПС 35/10кВ Петринка |  |  |  | 0.2 | 0.059 | 0.141 | 0.059 | 0.141 | 1.1406 | 0.49265 | 0.648 | 0.82065 | 0.32 | TRUE | TRUE | TRUE | TRUE | 247 | ЦЭС | ПС 35/10кВ Петринка |  |  |  | 0.2 | 0.059 | 0.141 | 0.059 | 0.141 | 1.1406 | 0.49265 | 0.648 | 0.82065 | 0.32
273 | 248 | ЗЭС | ПС 35/10кВ Платава |  |  |  | 0.015 | 0.015 | 0 | 0.015 | 0 | 1.0077 | 0.0177 | 0.99 | 0.2077 | 0.8 | TRUE | TRUE | TRUE | TRUE | 248 | ЗЭС | ПС 35/10кВ Платава |  |  |  | 0.015 | 0.015 | 0 | 0.015 | 0 | 1.0077 | 0.0177 | 0.99 | 0.2077 | 0.8
274 | 249 | ВЭС | ПС 35/10кВ Погожее |  |  |  | 0.006 | 0.006 | 0 | 0.006 | 0 | 0.0145 | 0.0145 | 0 | 0.0145 | 0 | TRUE | TRUE | TRUE | TRUE | 249 | ВЭС | ПС 35/10кВ Погожее |  |  |  | 0.006 | 0.006 | 0 | 0.006 | 0 | 0.0145 | 0.0145 | 0 | 0.0145 | 0
275 | 250 | ЮЭС | ПС 35/10кВ Поречное |  |  |  | 0.637 | 0.027 | 0.61 | 0.027 | 0.61 | 0.4142 | 0.1042 | 0.31 | 0.1542 | 0.26 | TRUE | TRUE | TRUE | TRUE | 250 | ЮЭС | ПС 35/10кВ Поречное |  |  |  | 0.637 | 0.027 | 0.61 | 0.027 | 0.61 | 0.4142 | 0.1042 | 0.31 | 0.1542 | 0.26
276 | 251 | СЭС | ПС 35/10кВ Почепное | [8 empty] | 0.039 | 0.039 | 0 | 0.039 | 0 | TRUE | TRUE | TRUE | TRUE | 251 | СЭС | ПС 35/10кВ Почепное | [8 empty] | 0.039 | 0.039 | 0 | 0.039 | 0
277 | 252 | ЦЭС | ПС 35/10кВ Пригородная |  |  |  | 1.845 | 0.145 | 1.7 | 0.145 | 1.7 | 2.102 | 1.605 | 0.497 | 1.894 | 0.208 | TRUE | TRUE | TRUE | TRUE | 252 | ЦЭС | ПС 35/10кВ Пригородная |  |  |  | 1.845 | 0.145 | 1.7 | 0.145 | 1.7 | 2.102 | 1.605 | 0.497 | 1.894 | 0.208
278 | 253 | ЮЭС | ПС 35/10кВ Пристень | [8 empty] | 0.59 | 0.1 | 0.49 | 0.36 | 0.23 | TRUE | TRUE | TRUE | TRUE | 253 | ЮЭС | ПС 35/10кВ Пристень | [8 empty] | 0.59 | 0.1 | 0.49 | 0.36 | 0.23
279 | 253 | ЮЭС | ПС 35/10кВ Пристень |  |  |  | 1.25 | 0 | 1.25 | 0.07 | 1.18 | 0.6002 | 0.1002 | 0.5 | 0.2802 | 0.32 | TRUE | TRUE | TRUE | TRUE | 253 | ЮЭС | ПС 35/10кВ Пристень |  |  |  | 1.25 | 0 | 1.25 | 0.07 | 1.18 | 0.6002 | 0.1002 | 0.5 | 0.2802 | 0.32
280 | 254 | ЮЭС | ПС 35/10кВ Пселец | [8 empty] | 0.0088 | 0.0088 | 0 | 0.0088 | 0 | TRUE | TRUE | TRUE | TRUE | 254 | ЮЭС | ПС 35/10кВ Пселец | [8 empty] | 0.0088 | 0.0088 | 0 | 0.0088 | 0
281 | 255 | ВЭС | ПС 35/10кВ Пузачи | [8 empty] | 0.0682 | 0.0682 | 0 | 0.0682 | 0 | TRUE | TRUE | TRUE | TRUE | 255 | ВЭС | ПС 35/10кВ Пузачи | [8 empty] | 0.0682 | 0.0682 | 0 | 0.0682 | 0
282 | 256 | ЗЭС | ПС 35/10кВ Пушкарное |  |  |  | 0.07 | 0.07 | 0 | 0.07 | 0 | 0.3367 | 0.3367 | 0 | 0.3367 | 0 | TRUE | TRUE | TRUE | TRUE | 256 | ЗЭС | ПС 35/10кВ Пушкарное |  |  |  | 0.07 | 0.07 | 0 | 0.07 | 0 | 0.3367 | 0.3367 | 0 | 0.3367 | 0
283 | 257 | ВЭС | ПС 35/10кВ Р.Колодезь | [8 empty] | 0.0722 | 0.0472 | 0.025 | 0.0722 | 0 | TRUE | TRUE | TRUE | TRUE | 257 | ВЭС | ПС 35/10кВ Р.Колодезь | [8 empty] | 0.0722 | 0.0472 | 0.025 | 0.0722 | 0
284 | 258 | СЭС | ПС 35/10кВ Разветье |  |  |  | 0.799 | 0.714 | 0.085 | 0.799 | 0 | 5.4565 | 5.3565 | 0.1 | 5.4565 | 0 | TRUE | TRUE | TRUE | TRUE | 258 | СЭС | ПС 35/10кВ Разветье |  |  |  | 0.799 | 0.714 | 0.085 | 0.799 | 0 | 5.4565 | 5.3565 | 0.1 | 5.4565 | 0 | 5.3565 | 0.1
285 | 259 | ЦЭС | ПС 35/10кВ В. Реутец |  |  |  | 0.008 | 0.008 | 0 | 0.008 | 0 | 0.14 | 0.03 | 0.11 | 0.14 | 0 | TRUE | TRUE | TRUE | TRUE | 259 | ЦЭС | ПС 35/10кВ В. Реутец |  |  |  | 0.008 | 0.008 | 0 | 0.008 | 0 | 0.14 | 0.03 | 0.11 | 0.14 | 0
286 | 260 | ВЭС | ПС 35/10кВ Рождественка | [8 empty] | 0.0362 | 0.0362 | 0 | 0.0362 | 0 | TRUE | TRUE | TRUE | TRUE | 260 | ВЭС | ПС 35/10кВ Рождественка | [8 empty] | 0.0362 | 0.0362 | 0 | 0.0362 | 0
287 | 261 | ЗЭС | ПС 35/10кВ Рубильник |  |  |  | 0.088 | 0.088 | 0 | 0.088 | 0 | 0.35938 | 0.35938 | 0 | 0.35938 | 0 | TRUE | TRUE | TRUE | TRUE | 261 | ЗЭС | ПС 35/10кВ Рубильник |  |  |  | 0.088 | 0.088 | 0 | 0.088 | 0 | 0.35938 | 0.35938 | 0 | 0.35938 | 0
288 | 262 | ЗЭС | ПС 35/10кВ Рыжково |  |  |  |  | 0 |  | 0 | 0 | 1.0157 | 0.0357 | 0.98 | 0.1357 | 0.88 | TRUE | TRUE | TRUE | TRUE | 262 | ЗЭС | ПС 35/10кВ Рыжково |  |  |  |  | 0 |  | 0 | 0 | 1.0157 | 0.0357 | 0.98 | 0.1357 | 0.88
289 | 263 | ЦЭС | ПС 35/10кВ Сапогово |  |  |  | 1.5315 | 0.5365 | 0.995 | 0.5865 | 0.945 | 9.6633 | 4.4973 | 5.166 | 5.2893 | 4.374 | TRUE | TRUE | TRUE | TRUE | 263 | ЦЭС | ПС 35/10кВ Сапогово |  |  |  | 1.5315 | 0.5365 | 0.995 | 0.5865 | 0.945 | 9.6633 | 4.4973 | 5.166 | 5.2893 | 4.374 | 4.4973 | 5.166
290 | 264 | ЦЭС | ПС 35/10кВ Свобода-сельская |  |  |  | 0.146 | 0.146 | 0 | 0.146 | 0 | 2.3428 | 1.9338 | 0.409 | 2.3428 | 0 | TRUE | TRUE | TRUE | TRUE | 264 | ЦЭС | ПС 35/10кВ Свобода-сельская |  |  |  | 0.146 | 0.146 | 0 | 0.146 | 0 | 2.3428 | 1.9338 | 0.409 | 2.3428 | 0
291 | 265 | ЗЭС | ПС 35/10кВ Селекционная |  |  |  | 0.052 | 0.022 | 0.03 | 0.052 | 0 | 0.4207 | 0.3232 | 0.0975 | 0.4207 | 0 | TRUE | TRUE | TRUE | TRUE | 265 | ЗЭС | ПС 35/10кВ Селекционная |  |  |  | 0.052 | 0.022 | 0.03 | 0.052 | 0 | 0.4207 | 0.3232 | 0.0975 | 0.4207 | 0
292 | 266 | ВЭС | ПС 35/10кВ Семеновка | [8 empty] | 0.0281 | 0.0281 | 0 | 0.0281 | 0 | TRUE | TRUE | TRUE | TRUE | 266 | ВЭС | ПС 35/10кВ Семеновка | [8 empty] | 0.0281 | 0.0281 | 0 | 0.0281 | 0
293 | 267 | ЮЭС | ПС 35/10кВ Семзавод |  |  |  | 0.015 | 0.015 | 0 | 0.015 | 0 | 0.2817 | 0.1517 | 0.13 | 0.2817 | 0 | TRUE | TRUE | TRUE | TRUE | 267 | ЮЭС | ПС 35/10кВ Семзавод |  |  |  | 0.015 | 0.015 | 0 | 0.015 | 0 | 0.2817 | 0.1517 | 0.13 | 0.2817 | 0
294 | 268 | ЗЭС | ПС 35/10кВ Снагость |  |  |  | 0.104 | 0.104 | 0 | 0.104 | 0 | 0.1457 | 0.1457 | 0 | 0.1457 | 0 | TRUE | TRUE | TRUE | TRUE | 268 | ЗЭС | ПС 35/10кВ Снагость |  |  |  | 0.104 | 0.104 | 0 | 0.104 | 0 | 0.1457 | 0.1457 | 0 | 0.1457 | 0
295 | 269 | ВЭС | ПС 35/10кВ СОМ |  |  |  | 0.0245 | 0.0245 | 0 | 0.0245 | 0 | 0.23555 | 0.065546 | 0.17 | 0.23555 | 0 | TRUE | TRUE | TRUE | TRUE | 269 | ВЭС | ПС 35/10кВ СОМ |  |  |  | 0.0245 | 0.0245 | 0 | 0.0245 | 0 | 0.23555 | 0.065546 | 0.17 | 0.23555 | 0
296 | 270 | ЗЭС | ПС 35/10кВ Сосновый Бор |  |  |  | 0.006 | 0.006 | 0 | 0.006 | 0 | 0.167 | 0.167 | 0 | 0.167 | 0 | TRUE | TRUE | TRUE | TRUE | 270 | ЗЭС | ПС 35/10кВ Сосновый Бор |  |  |  | 0.006 | 0.006 | 0 | 0.006 | 0 | 0.167 | 0.167 | 0 | 0.167 | 0
297 | 271 | ВЭС | ПС 35/10кВ Стаканово | [8 empty] | 0.1103 | 0.1103 | 0 | 0.1103 | 0 | TRUE | TRUE | TRUE | TRUE | 271 | ВЭС | ПС 35/10кВ Стаканово | [8 empty] | 0.1103 | 0.1103 | 0 | 0.1103 | 0
298 | 272 | ЦЭС | ПС 35/10кВ Старково | [8 empty] | 0.02 | 0.02 | 0 | 0.02 | 0 | TRUE | TRUE | TRUE | TRUE | 272 | ЦЭС | ПС 35/10кВ Старково | [8 empty] | 0.02 | 0.02 | 0 | 0.02 | 0
299 | 273 | СЭС | ПС 35/10кВ Старшее |  |  |  | 0.007 | 0.007 | 0 | 0.007 | 0 | 0.0572 | 0.0572 | 0 | 0.0572 | 0 | TRUE | TRUE | TRUE | TRUE | 273 | СЭС | ПС 35/10кВ Старшее |  |  |  | 0.007 | 0.007 | 0 | 0.007 | 0 | 0.0572 | 0.0572 | 0 | 0.0572 | 0
300 | 274 | ЗЭС | ПС 35/10кВ Теплицы |  |  |  | 0.014 | 0.014 | 0 | 0.014 | 0 | 0.487 | 0.422 | 0.065 | 0.487 | 0 | TRUE | TRUE | TRUE | TRUE | 274 | ЗЭС | ПС 35/10кВ Теплицы |  |  |  | 0.014 | 0.014 | 0 | 0.014 | 0 | 0.487 | 0.422 | 0.065 | 0.487 | 0
301 | 275 | ЮЭС | ПС 35/10кВ Туровка |  |  |  | 0.025 | 0.025 | 0 | 0.025 | 0 | 0.0765 | 0.0765 | 0 | 0.0765 | 0 | TRUE | TRUE | TRUE | TRUE | 275 | ЮЭС | ПС 35/10кВ Туровка |  |  |  | 0.025 | 0.025 | 0 | 0.025 | 0 | 0.0765 | 0.0765 | 0 | 0.0765 | 0
302 | 276 | ЗЭС | ПС 35/10кВ Успенка |  |  |  | 0.038 | 0.038 | 0 | 0.038 | 0 | 0.37 | 0.37 | 0 | 0.37 | 0 | TRUE | TRUE | TRUE | TRUE | 276 | ЗЭС | ПС 35/10кВ Успенка |  |  |  | 0.038 | 0.038 | 0 | 0.038 | 0 | 0.37 | 0.37 | 0 | 0.37 | 0
303 | 277 | ЦЭС | ПС 35/10кВ Фентисово | [8 empty] | 0.0062 | 0.0062 | 0 | 0.0062 | 0 | TRUE | TRUE | TRUE | TRUE | 277 | ЦЭС | ПС 35/10кВ Фентисово | [8 empty] | 0.0062 | 0.0062 | 0 | 0.0062 | 0
304 | 278 | ЮЭС | ПС 35/10кВ Чермошное |  |  |  | 0.027 | 0.027 | 0 | 0.027 | 0 | 0.0072 | 0.0072 | 0 | 0.0072 | 0 | TRUE | TRUE | TRUE | TRUE | 278 | ЮЭС | ПС 35/10кВ Чермошное |  |  |  | 0.027 | 0.027 | 0 | 0.027 | 0 | 0.0072 | 0.0072 | 0 | 0.0072 | 0
305 | 279 | ВЭС | ПС 35/10кВ Шаталовка |  |  |  | 0.015 | 0.015 | 0 | 0.015 | 0 | 0.044 | 0.044 | 0 | 0.044 | 0 | TRUE | TRUE | TRUE | TRUE | 279 | ВЭС | ПС 35/10кВ Шаталовка |  |  |  | 0.015 | 0.015 | 0 | 0.015 | 0 | 0.044 | 0.044 | 0 | 0.044 | 0
306 | 280 | ЮЭС | ПС 35/10кВ Шипы | [8 empty] | 0.0022 | 0.0022 | 0 | 0.0022 | 0 | TRUE | TRUE | TRUE | TRUE | 280 | ЮЭС | ПС 35/10кВ Шипы | [8 empty] | 0.0022 | 0.0022 | 0 | 0.0022 | 0
307 | 281 | СЭС | ПС 35/10кВ Элеватор. |  |  |  | 0.03 | 0.03 | 0 | 0.03 | 0 | 0.8904 | 0.1654 | 0.725 | 0.1654 | 0.725 | TRUE | TRUE | TRUE | TRUE | 281 | СЭС | ПС 35/10кВ Элеватор. |  |  |  | 0.03 | 0.03 | 0 | 0.03 | 0 | 0.8904 | 0.1654 | 0.725 | 0.1654 | 0.725
308 | 281 | СЭС | ПС 35/10кВ Элеватор. Лесхозмаш | [8 empty] | 0.014 | 0.014 | 0 | 0.014 | 0 | TRUE | TRUE | TRUE | TRUE | 281 | СЭС | ПС 35/10кВ Элеватор. Лесхозмаш | [8 empty] | 0.014 | 0.014 | 0 | 0.014 | 0
309 | 282 | ЦЭС | ПС 35/10кВ Юго-Западная | [13 empty] | TRUE | TRUE | TRUE | TRUE | 282 | ЦЭС | ПС 35/10кВ Юго-Западная
310 | 283 | ЦЭС | ПС 35/10кВ ЖБИ |  |  |  | 0.33675 | 0.21675 | 0.12 | 0.33675 | 0 | 1.3324 | 1.2025 | 0.13 | 1.3324 | 0 | TRUE | TRUE | TRUE | TRUE | 283 | ЦЭС | ПС 35/10кВ ЖБИ |  |  |  | 0.34175 | 0.22175 | 0.12 | 0.34175 | 0 | 1.3324 | 1.2025 | 0.13 | 1.3324 | 0
311 | 999 | ВЭС | ПС 35/10кВ Сахзавод | [5 empty] | 0 |  | 0 | 0.1985 | 0.0965 | 0.102 | 0.1985 | 0 | TRUE | TRUE | TRUE | TRUE | 999 | ВЭС | ПС 35/10кВ Сахзавод | [5 empty] | 0 |  | 0 | 0.1985 | 0.0965 | 0.102 | 0.1985 | 0
312 | 999 | ЗЭС | ПС 110/10кВ Шерекино |  |  |  | 0.057 | 0.007 | 0.05 | 0.057 | 0 | 0.1275 | 0.1025 | 0.025 | 0.1275 | 0 | TRUE | TRUE | TRUE | TRUE | 999 | ЗЭС | ПС 110/10кВ Шерекино |  |  |  | 0.057 | 0.007 | 0.05 | 0.057 | 0 | 0.1275 | 0.1025 | 0.025 | 0.1275 | 0
313 | 999 | ЗЭС | ПС 35/10кВ Комбизавод | [8 empty] | 0.092 | 0.092 | 0 | 0.092 | 0 | TRUE | TRUE | TRUE | TRUE | 999 | ЗЭС | ПС 35/10кВ Комбизавод | [8 empty] | 0.092 | 0.092 | 0 | 0.092 | 0
314 | 999 | ЗЭС | ПС 35/10кВ Сахзавод | [8 empty] | 0.03 | 0.03 | 0 | 0.03 | 0 | TRUE | TRUE | TRUE | TRUE | 999 | ЗЭС | ПС 35/10кВ Сахзавод | [8 empty] | 0.03 | 0.03 | 0 | 0.03 | 0
315 | 999 | ЗЭС | ПС 35/6кВ Сахзавод Куйбышева | [8 empty] | 0.0045 | 0.0045 | 0 | 0.0045 | 0 | TRUE | TRUE | TRUE | TRUE | 999 | ЗЭС | ПС 35/6кВ Сахзавод Куйбышева | [8 empty] | 0.0045 | 0.0045 | 0 | 0.0045 | 0
316 | 999 | СЭС | ПС 110/10/6кВ № 16 | [13 empty] | TRUE | TRUE | TRUE | TRUE | 999 | СЭС | ПС 110/10/6кВ № 16
317 | 999 | СЭС | ПС 110/10кВ Сапфир | [13 empty] | TRUE | TRUE | TRUE | TRUE | 999 | СЭС | ПС 110/10кВ Сапфир
318 | 999 | СЭС | ПС 110/35/10кВ н.п. Курбакинская. ст.Курбакинская | [13 empty] | TRUE | TRUE | TRUE | TRUE | 999 | СЭС | ПС 110/35/10кВ н.п. Курбакинская. ст.Курбакинская
319 | 999 | СЭС | ПС 35/6кВ № 15 | [13 empty] | TRUE | TRUE | TRUE | TRUE | 999 | СЭС | ПС 35/6кВ № 15
320 | 999 | СЭС | ПС 35/6кВ Чернь | [8 empty] | 0.039 | 0.039 | 0 | 0.039 | 0 | TRUE | TRUE | TRUE | TRUE | 999 | СЭС | ПС 35/6кВ Чернь | [8 empty] | 0.039 | 0.039 | 0 | 0.039 | 0
321 | 999 | УТП | _ПОКА НЕ ИЗВЕСТНО | [13 empty] | TRUE | TRUE | TRUE | TRUE | 999 | УТП | _ПОКА НЕ ИЗВЕСТНО
322 | 999 | ЦЭС | ПС 110/10кВ Завокзальная | [13 empty] | TRUE | TRUE | TRUE | TRUE | 999 | ЦЭС | ПС 110/10кВ Завокзальная
323 | 999 | ЦЭС | ПС 110/10кВ Привокзальная | [13 empty] | TRUE | TRUE | TRUE | TRUE | 999 | ЦЭС | ПС 110/10кВ Привокзальная
324 | 999 | ЦЭС | ПС 110/10кВ Северная | [13 empty] | TRUE | TRUE | TRUE | TRUE | 999 | ЦЭС | ПС 110/10кВ Северная
325 | 999 | ЦЭС | ПС 110/35 Конарево-тяговая | [13 empty] | TRUE | TRUE | TRUE | TRUE | 999 | ЦЭС | ПС 110/35 Конарево-тяговая
326 | 999 | ЦЭС | ПС 110/35/10 Полевая Тяговая. | [8 empty] | 0.007 | 0.007 | 0 | 0.007 | 0 | TRUE | TRUE | TRUE | TRUE | 999 | ЦЭС | ПС 110/35/10 Полевая Тяговая. | [8 empty] | 0.007 | 0.007 | 0 | 0.007 | 0
327 | 999 | ЦЭС | ПС 110/35/10 Полевая Тяговая. Полевая |  |  |  | 0.02 | 0.02 | 0 | 0.02 | 0 | 0.2268 | 0.1968 | 0.03 | 0.2268 | 0 | TRUE | TRUE | TRUE | TRUE | 999 | ЦЭС | ПС 110/35/10 Полевая Тяговая. Полевая |  |  |  | 0.02 | 0.02 | 0 | 0.02 | 0 | 0.2268 | 0.1968 | 0.03 | 0.2268 | 0
328 | 999 | ЦЭС | ПС 110/35/10 Полевая Тяговая. Поныри |  |  |  | 0.015 | 0.015 | 0 | 0.015 | 0 | 0.31312 | 0.31312 | 0 | 0.31312 | 0 | TRUE | TRUE | TRUE | TRUE | 999 | ЦЭС | ПС 110/35/10 Полевая Тяговая. Поныри |  |  |  | 0.015 | 0.015 | 0 | 0.015 | 0 | 0.31312 | 0.31312 | 0 | 0.31312 | 0
329 | 999 | ЦЭС | ПС 110/35/10кВ Возы-тяговая. |  |  |  | 0.015 | 0.015 | 0 | 0.015 | 0 | 0.1317 | 0.0917 | 0.04 | 0.1317 | 0 | TRUE | TRUE | TRUE | TRUE | 999 | ЦЭС | ПС 110/35/10кВ Возы-тяговая. |  |  |  | 0.015 | 0.015 | 0 | 0.015 | 0 | 0.1317 | 0.0917 | 0.04 | 0.1317 | 0
330 | 999 | ЦЭС | ПС 110/6/6кВ Промышленная | [8 empty] | 0.0447 | 0.0447 | 0 | 0.0447 | 0 | TRUE | TRUE | TRUE | TRUE | 999 | ЦЭС | ПС 110/6/6кВ Промышленная | [8 empty] | 0.0447 | 0.0447 | 0 | 0.0447 | 0
331 | 999 | ЦЭС | ПС 110/6/6кВ ЦРП-3 ЖБИ-1 |  |  |  | 0.031 | 0.031 | 0 | 0.031 | 0 | 0.5645 | 0.5645 | 0 | 0.5645 | 0 | TRUE | TRUE | TRUE | TRUE | 999 | ЦЭС | ПС 110/6/6кВ ЦРП-3 ЖБИ-1 |  |  |  | 0.031 | 0.031 | 0 | 0.031 | 0 | 0.5645 | 0.5645 | 0 | 0.5645 | 0
332 | 999 | ЦЭС | ПС 110/6кВ АПЗ-20 | [13 empty] | TRUE | TRUE | TRUE | TRUE | 999 | ЦЭС | ПС 110/6кВ АПЗ-20
333 | 999 | ЦЭС | ПС 330 кВ Сеймская | [13 empty] | TRUE | TRUE | TRUE | TRUE | 999 | ЦЭС | ПС 330 кВ Сеймская
334 | 999 | ЦЭС | ПС 330/110/35/10кВ Садовая |  |  |  | 0.3063 | 0.1573 | 0.149 | 0.3063 | 0 | 5.4691 | 2.3209 | 3.1482 | 3.0189 | 2.4502 | TRUE | FALSE | TRUE | FALSE | 999 | ЦЭС | ПС 330/110/35/10кВ Садовая |  |  |  | 0.3063 | 0.1573 | 0.149 | 0.3063 | 0 | 5.9321 | 2.3209 | 3.6112 | 3.0189 | 2.9132
335 | 999 | ЦЭС | ПС 35/10 Возы-тяговая. Возы |  |  |  | 0.022 | 0.022 | 0 | 0.022 | 0 | 0.084 | 0.084 | 0 | 0.084 | 0 | TRUE | TRUE | TRUE | TRUE | 999 | ЦЭС | ПС 35/10 Возы-тяговая. Возы |  |  |  | 0.022 | 0.022 | 0 | 0.022 | 0 | 0.084 | 0.084 | 0 | 0.084 | 0
336 | 999 | ЦЭС | ПС 35/10 Свобода тяговая. Золотухинская нефтебаза | [8 empty] | 1.616 | 0.121 | 1.495 | 0.121 | 1.495 | TRUE | TRUE | TRUE | TRUE | 999 | ЦЭС | ПС 35/10 Свобода тяговая. Золотухинская нефтебаза | [8 empty] | 1.616 | 0.121 | 1.495 | 0.121 | 1.495
337 | 999 | ЦЭС | ПС 35/10кВ Водозабор | [13 empty] | TRUE | TRUE | TRUE | TRUE | 999 | ЦЭС | ПС 35/10кВ Водозабор
338 | 999 | ЦЭС | ПС 35/6кВ Золотухинский сахарный завод |  |  |  | 0.015 | 0.015 | 0 | 0.015 | 0 | 0.081 | 0.081 | 0 | 0.081 | 0 | TRUE | TRUE | TRUE | TRUE | 999 | ЦЭС | ПС 35/6кВ Золотухинский сахарный завод |  |  |  | 0.015 | 0.015 | 0 | 0.015 | 0 | 0.081 | 0.081 | 0 | 0.081 | 0
339 | 999 | ЦЭС | ПС 35/6кВ КЗТЗ | [13 empty] | TRUE | TRUE | TRUE | TRUE | 999 | ЦЭС | ПС 35/6кВ КЗТЗ
340 | 999 | ЦЭС | ПС 35/6кВ Курск-тяговая | [13 empty] | TRUE | TRUE | TRUE | TRUE | 999 | ЦЭС | ПС 35/6кВ Курск-тяговая
341 | 999 | ЦЭС | ПС Зверосовхоз | [13 empty] | TRUE | TRUE | TRUE | TRUE | 999 | ЦЭС | ПС Зверосовхоз
342 | 999 | ЦЭС | ПС Косиново | [13 empty] | TRUE | TRUE | TRUE | TRUE | 999 | ЦЭС | ПС Косиново
343 | 999 | ЦЭС | ПС ТЭЦ-1 6кВ | [13 empty] | TRUE | TRUE | TRUE | TRUE | 999 | ЦЭС | ПС ТЭЦ-1 6кВ
344 | 999 | ЦЭС | ПС ЦРП. КТК | [13 empty] | TRUE | TRUE | TRUE | TRUE | 999 | ЦЭС | ПС ЦРП. КТК
345 | 999 | ЮЭС | ПС 110/10кВ Цементный завод | [13 empty] | TRUE | TRUE | TRUE | TRUE | 999 | ЮЭС | ПС 110/10кВ Цементный завод
346 | 999 | ЮЭС | ПС 35/10кВ Ул.Железнодорожная п.Коммунар | [13 empty] | TRUE | TRUE | TRUE | TRUE | 999 | ЮЭС | ПС 35/10кВ Ул.Железнодорожная п.Коммунар
347 | [6 empty] | 56,20279 | 12,07861 | 44,12418 | 16,01261 | 40,19018 | 230,345057 | 106,309357 | 124,0357 | 126,923497 | 103,42156 | TRUE | TRUE | TRUE | TRUE | [6 empty] | 56,20779 | 12,08361 | 44,12418 | 16,01761 | 40,19018 | 230,345057 | 106,309357 | 124,0357 | 126,923497 | 103,42156

## сверка-2 (hidden)
SELECT Отчет_для_УПР_05_2016.[N пп], Count(Отчет_для_УПР_05_2016.[N пп]) AS [Count-N пп], Max(Отчет_для_УПР_05_2016.Название_ПС) AS [Max-Название_ПС], Sum(Отчет_для_УПР_05_2016.[7_На_исполнении_МВт]) AS [Sum-7_На_исполнении_МВт], Sum(Отчет_для_УПР_05_2016.[7_кВт_до 15]) AS [Sum-7_кВт_до 15], Sum(Отчет_для_УПР_05_2016.[7_кВт_выше 15]) AS [Sum-7_кВт_выше 15], Sum(Отчет_для_УПР_05_2016.[7_кВт_до 150]) AS [Sum-7_кВт_до 150], Sum(Отчет_для_УПР_05_2016.[7_кВт_выше 150]) AS [Sum-7_кВт_выше 150], Sum(Отчет_для_УПР_05_2016.[8_Подключено_МВт]) AS [Sum-8_Подключено_МВт], Sum(Отчет_для_УПР_05_2016.[8_кВт_до 15_]) AS [Sum-8_кВт_до 15_], Sum(Отчет_для_УПР_05_2016.[8_кВт_выше 15_]) AS [Sum-8_кВт_выше 15_], Sum(Отчет_для_УПР_05_2016.[8_кВт_до 150_]) AS [Sum-8_кВт_до 150_], Sum(Отчет_для_УПР_05_2016.[8_кВт_выше 150_]) AS [Sum-8_кВт_выше 150_] FROM Отчет_для_УПР_05_2016 GROUP BY Отчет_для_УПР_05_2016.[N пп];
|  |  | 55.557 |  |  |  |  | 170.3511 | 85.9228 | 84.4283 | [6 empty] | Наименование | Суммарная мощность по актам ТП до 15кВт за последние 3 года с 01.01.2013 по 01.07.2016 без учета коэффициента одновременности, в МВт | Суммарная мощность по актам ТП свыше 15кВт за последние 3 года с 01.01.2013 по 01.07.2016 без учета коэффициента одновременности, в МВт | Суммарная мощность по договорам ТП , находящимся на исполнении, без учета коэффициента одновременности, в МВт | Копирование из БД
N пп | Count-N пп | Max-Название_ПС | Sum-7_На_исполнении_МВт | Sum-7_кВт_до 15 | Sum-7_кВт_выше 15 | Sum-7_кВт_до 150 | Sum-7_кВт_выше 150 | Sum-8_Подключено_МВт | Sum-8_кВт_до 15_ | Sum-8_кВт_выше 15_ | Sum-8_кВт_до 150_ | Sum-8_кВт_выше 150_ | FALSE | #VALUE! | #VALUE! | #REF! | Наименование | Суммарная мощность по актам ТП до 150 т за последние 3 года с 01.01.2013 по 01.07.2016 без учета коэффициента одновременности | Суммарная мощность по актам ТП свыше 150 т за последние 3 года с 01.01.2013 по 01.07.2016 без учета коэффициента одновременности | Суммарная мощность по договорам ТП , находящимся на исполнении, без учета коэффициента одновременности
1 | 1 | ПС 110/35/10 Артюховка | [5 empty] | 0.0531 | 0.0531 | 0 | 0.0531 | 0 | #REF! | #REF! | #REF! | #REF! | #REF! | #REF! | #REF! | #REF! | 0.0531 | 0 | 0
2 | 1 | ПС 110/35/10 Беседино | 0.2125 | 0.2125 | 0 | 0.2125 | 0 | 1.4605 | 1.1455 | 0.315 | 1.2755 | 0.185 | #REF! | #REF! | #REF! | #REF! | #REF! | #REF! | #REF! | #REF! | 1.1455 | 0.315 | 0.2125
3 | 1 | ПС 110/10 Восход | 0.025 | 0.025 | 0 | 0.025 | 0 | 0.15858 | 0.15858 | 0 | 0.15858 | 0 | #REF! | #REF! | #REF! | #REF! | #REF! | #REF! | #REF! | #REF! | 0.15858 | 0 | 0.025
4 | 1 | ПС 110/35/10 Журятино | 0.015 | 0.015 | 0 | 0.015 | 0 | 0.0581 | 0.0581 | 0 | 0.0581 | 0 | #REF! | #REF! | #REF! | #REF! | #REF! | #REF! | #REF! | #REF! | 0.0581 | 0 | 0.015
5 | 1 | ПС 110/35/10 Жуковка | [5 empty] | 0.023 | 0.023 | 0 | 0.023 | 0 | #REF! | #REF! | #REF! | #REF! | #REF! | #REF! | #REF! | #REF! | 0.023 | 0 | 0
6 | 1 | ПС 110/10 Забелье | [5 empty] | 0.0016 | 0.0016 | 0 | 0.0016 | 0 | #REF! | #REF! | #REF! | #REF! | #REF! | #REF! | #REF! | #REF! | 0.0016 | 0 | 0
7 | 1 | ПС 110/10 Ивница | [10 empty] | #REF! | #REF! | #REF! | #REF! | #REF! | #REF! | #REF! | #REF! | 0 | 0 | 0
8 | 1 | ПС 110/35/10 Лачиново | [5 empty] | 0.0055 | 0.0055 | 0 | 0.0055 | 0 | #REF! | #REF! | #REF! | #REF! | #REF! | #REF! | #REF! | #REF! | 0.0055 | 0 | 0
9 | 1 | ПС 110/10 Малая Локня | 0.299 | 0 | 0.299 | 0.049 | 0.25 | 0.95244 | 0.003443 | 0.949 | 0.20244 | 0.75 | #REF! | #REF! | #REF! | #REF! | #REF! | #REF! | #REF! | #REF! | 0.003443 | 0.949 | 0.299
10 | 1 | ПС 110/10 Марица | 0.015 | 0.015 | 0 | 0.015 | 0 | 0.025 | 0.025 | 0 | 0.025 | 0 | #REF! | #REF! | #REF! | #REF! | #REF! | #REF! | #REF! | #REF! | 0.025 | 0 | 0.015
11 | 1 | ПС 110/35/10 Расховец | [5 empty] | 0.0485 | 0.0485 | 0 | 0.0485 | 0 | #REF! | #REF! | #REF! | #REF! | #REF! | #REF! | #REF! | #REF! | 0.0485 | 0 | 0
12 | 1 | ПС 110/10 Семеновская | 0.01 | 0.01 | 0 | 0.01 | 0 | 0.113 | 0.113 | 0 | 0.113 | 0 | #REF! | #REF! | #REF! | #REF! | #REF! | #REF! | #REF! | #REF! | 0.113 | 0 | 0.01
13 | 1 | ПС 110/35/10 Троицкая | 5.594 | 0.044 | 5.55 | 0.044 | 5.55 | 0.15052 | 0.095523 | 0.055 | 0.15052 | 0 | #REF! | #REF! | #REF! | #REF! | #REF! | #REF! | #REF! | #REF! | 0.095523 | 0.055 | 5.594
14 | 1 | ПС 35/10 Автодор | 0.015 | 0.015 | 0 | 0.015 | 0 | 0.484 | 0.036 | 0.448 | 0.036 | 0.448 | #REF! | #REF! | #REF! | #REF! | #REF! | #REF! | #REF! | #REF! | 0.036 | 0.448 | 0.015
15 | 2 | ПС 35/10 Агроном. | 0.015 | 0.015 | 0 | 0.015 | 0 | 0.003046 | 0.003046 | 0 | 0.003046 | 0 | #REF! | #REF! | #REF! | #REF! | #REF! | #REF! | #REF! | #REF! | 0.003046 | 0 | 0.015
16 | 1 | ПС 35/10 Акимовка | [5 empty] | 0.045 | 0.045 | 0 | 0.045 | 0 | #REF! | #REF! | #REF! | #REF! | #REF! | #REF! | #REF! | #REF! | 0.045 | 0 | 0
17 | 1 | ПС 35/10 Алексеевка | 0.015 | 0.015 | 0 | 0.015 | 0 | 0.015 | 0.015 | 0 | 0.015 | 0 | #REF! | #REF! | #REF! | #REF! | #REF! | #REF! | #REF! | #REF! | 0.015 | 0 | 0.015
18 | 1 | ПС 35/10 Афанасьевка (ЗЭС) | 0.13 | 0 | 0.13 | 0.13 | 0 | 0.04 | 0.04 | 0 | 0.04 | 0 | #REF! | #REF! | #REF! | #REF! | #REF! | #REF! | #REF! | #REF! | 0.04 | 0 | 0.13
19 | 1 | ПС 35/10 Б. Гнеушево | [5 empty] | 0.00112 | 0.00112 | 0 | 0.00112 | 0 | #REF! | #REF! | #REF! | #REF! | #REF! | #REF! | #REF! | #REF! | 0.00112 | 0 | 0
20 | 1 | ПС 35/10 Б.Солдатское 1 | 0.075 | 0.015 | 0.06 | 0.075 | 0 | 0.0915 | 0.0915 | 0 | 0.0915 | 0 | #REF! | #REF! | #REF! | #REF! | #REF! | #REF! | #REF! | #REF! | 0.0915 | 0 | 0.075
21 | 1 | ПС 35/10 Банищи | 0.03 | 0.03 | 0 | 0.03 | 0 | 0.0951 | 0.0951 | 0 | 0.0951 | 0 | #REF! | #REF! | #REF! | #REF! | #REF! | #REF! | #REF! | #REF! | 0.0951 | 0 | 0.03
22 | 1 | ПС 35/10 Бараново | 0.043 | 0.043 | 0 | 0.043 | 0 | 0.311 | 0.311 | 0 | 0.311 | 0 | #REF! | #REF! | #REF! | #REF! | #REF! | #REF! | #REF! | #REF! | 0.311 | 0 | 0.043
23 | 1 | ПС 35/10 Белгородка | [5 empty] | 0.027423 | 0.027423 | 0 | 0.027423 | 0 | #REF! | #REF! | #REF! | #REF! | #REF! | #REF! | #REF! | #REF! | 0.027423 | 0 | 0
24 | 1 | ПС 35/10 Белица | 0.03 | 0.03 | 0 | 0.03 | 0 | 0.34538 | 0.25538 | 0.09 | 0.34538 | 0 | #REF! | #REF! | #REF! | #REF! | #REF! | #REF! | #REF! | #REF! | 0.25538 | 0.09 | 0.03
25 | 1 | ПС 35/10 Бирюковка | [5 empty] | 0.0172 | 0.0172 | 0 | 0.0172 | 0 | #REF! | #REF! | #REF! | #REF! | #REF! | #REF! | #REF! | #REF! | 0.0172 | 0 | 0
26 | 1 | ПС 35/10 Бобровка | [5 empty] | 0.02888 | 0.02888 | 0 | 0.02888 | 0 | #REF! | #REF! | #REF! | #REF! | #REF! | #REF! | #REF! | #REF! | 0.02888 | 0 | 0
27 | 1 | ПС 35/10 Боброво | [5 empty] | 0.012 | 0.012 | 0 | 0.012 | 0 | #REF! | #REF! | #REF! | #REF! | #REF! | #REF! | #REF! | #REF! | 0.012 | 0 | 0
28 | 1 | ПС 35/10 Будки | [10 empty] | #REF! | #REF! | #REF! | #REF! | #REF! | #REF! | #REF! | #REF! | 0 | 0 | 0
29 | 1 | ПС 35/10 Букреевка (ЦЭС) | 0.1255 | 0.1255 | 0 | 0.1255 | 0 | 1.1644 | 1.1644 | 0 | 1.1644 | 0 | #REF! | #REF! | #REF! | #REF! | #REF! | #REF! | #REF! | #REF! | 1.1644 | 0 | 0.1255
30 | 1 | ПС 35/10 Букреевка (ЗЭС) | [5 empty] | 0.033 | 0.033 | 0 | 0.033 | 0 | #REF! | #REF! | #REF! | #REF! | #REF! | #REF! | #REF! | #REF! | 0.033 | 0 | 0
31 | 1 | ПС 35/10 Бурцевка | 0.01 | 0.01 | 0 | 0.01 | 0 | 0.101 | 0.101 | 0 | 0.101 | 0 | #REF! | #REF! | #REF! | #REF! | #REF! | #REF! | #REF! | #REF! | 0.101 | 0 | 0.01
32 | 1 | ПС 35/10 В. Щигор | [5 empty] | 0.0481 | 0.0481 | 0 | 0.0481 | 0 | #REF! | #REF! | #REF! | #REF! | #REF! | #REF! | #REF! | #REF! | 0.0481 | 0 | 0
33 | 1 | ПС 35/10 Ванино | 0.189 | 0.029 | 0.16 | 0.029 | 0.16 | 0.421 | 0.146 | 0.275 | 0.251 | 0.17 | #REF! | #REF! | #REF! | #REF! | #REF! | #REF! | #REF! | #REF! | 0.146 | 0.275 | 0.189
34 | 1 | ПС 35/10 Васильевка |  | 0 |  | 0 |  | 0.50962 | 0.009623 | 0.5 | 0.009623 | 0.5 | #REF! | #REF! | #REF! | #REF! | #REF! | #REF! | #REF! | #REF! | 0.009623 | 0.5 | 0
35 | 1 | ПС 35/10 Водохранилище | 0.2295 | 0.2295 | 0 | 0.2295 | 0 | 3.674 | 3.674 | 0 | 3.674 | 0 | #REF! | #REF! | #REF! | #REF! | #REF! | #REF! | #REF! | #REF! | 3.674 | 0 | 0.2295
36 | 1 | ПС 35/10 Волоконск | 0.015 | 0.015 | 0 | 0.015 | 0 | 0.015423 | 0.015423 | 0 | 0.015423 | 0 | #REF! | #REF! | #REF! | #REF! | #REF! | #REF! | #REF! | #REF! | 0.015423 | 0 | 0.015
37 | 1 | ПС 35/10 Воробьевка | [5 empty] | 0.066 | 0.066 | 0 | 0.066 | 0 | #REF! | #REF! | #REF! | #REF! | #REF! | #REF! | #REF! | #REF! | 0.066 | 0 | 0
38 | 1 | ПС 35/10 Воронок | [5 empty] | 0.01 | 0.01 | 0 | 0.01 | 0 | #REF! | #REF! | #REF! | #REF! | #REF! | #REF! | #REF! | #REF! | 0.01 | 0 | 0
39 | 1 | ПС 35/10 Вязовое | [5 empty] | 0.007 | 0.007 | 0 | 0.007 | 0 | #REF! | #REF! | #REF! | #REF! | #REF! | #REF! | #REF! | #REF! | 0.007 | 0 | 0
40 | 1 | ПС 35/10 Гахово | [5 empty] | 0.02 | 0.02 | 0 | 0.02 | 0 | #REF! | #REF! | #REF! | #REF! | #REF! | #REF! | #REF! | #REF! | 0.02 | 0 | 0
41 | 1 | ПС 35/10 Генеральшино | [5 empty] | 0.0075 | 0.0075 | 0 | 0.0075 | 0 | #REF! | #REF! | #REF! | #REF! | #REF! | #REF! | #REF! | #REF! | 0.0075 | 0 | 0
42 | 1 | ПС 35/10 Глазово | [5 empty] | 0.0016 | 0.0016 | 0 | 0.0016 | 0 | #REF! | #REF! | #REF! | #REF! | #REF! | #REF! | #REF! | #REF! | 0.0016 | 0 | 0
43 | 1 | ПС 35/10 Глебово | 0.015 | 0.015 | 0 | 0.015 | 0 | 0.072836 | 0.072836 | 0 | 0.072836 | 0 | #REF! | #REF! | #REF! | #REF! | #REF! | #REF! | #REF! | #REF! | 0.072836 | 0 | 0.015
44 | 1 | ПС 35/10 Гордеевка | 0.005 | 0.005 | 0 | 0.005 | 0 | 0.002623 | 0.002623 | 0 | 0.002623 | 0 | #REF! | #REF! | #REF! | #REF! | #REF! | #REF! | #REF! | #REF! | 0.002623 | 0 | 0.005
45 | 1 | ПС 35/10 Городенск | [5 empty] | 0.0601 | 0.0601 | 0 | 0.0601 | 0 | #REF! | #REF! | #REF! | #REF! | #REF! | #REF! | #REF! | #REF! | 0.0601 | 0 | 0
46 | 1 | ПС 35/10 Горяиново | 0.75 | 0 | 0.75 | 0 | 0.75 | 0.2327 | 0.0827 | 0.15 | 0.2327 | 0 | #REF! | #REF! | #REF! | #REF! | #REF! | #REF! | #REF! | #REF! | 0.0827 | 0.15 | 0.75
47 | 1 | ПС 35/10 12-й Госконезавод | 0.15 | 0 | 0.15 | 0.15 | 0 | 0.0519 | 0.0519 | 0 | 0.0519 | 0 | #REF! | #REF! | #REF! | #REF! | #REF! | #REF! | #REF! | #REF! | 0.0519 | 0 | 0.15
48 | 1 | ПС 35/10 Грайворонка | 0.02 | 0.02 | 0 | 0.02 | 0 | 0.0562 | 0.0562 | 0 | 0.0562 | 0 | #REF! | #REF! | #REF! | #REF! | #REF! | #REF! | #REF! | #REF! | 0.0562 | 0 | 0.02
49 | 1 | ПС 35/10 Гриневка | 0.005735 | 0.005735 | 0 | 0.005735 | 0 | 0.1811 | 0.031098 | 0.15 | 0.1811 | 0 | #REF! | #REF! | #REF! | #REF! | #REF! | #REF! | #REF! | #REF! | 0.031098 | 0.15 | 0.005735
50 | 1 | ПС 35/10 Густомой | [5 empty] | 0.021 | 0.021 | 0 | 0.021 | 0 | #REF! | #REF! | #REF! | #REF! | #REF! | #REF! | #REF! | #REF! | 0.021 | 0 | 0
51 | 1 | ПС 35/10 Дарьино | [5 empty] | 0.3 | 0.04 | 0.26 | 0.04 | 0.26 | #REF! | #REF! | #REF! | #REF! | #REF! | #REF! | #REF! | #REF! | 0.04 | 0.26 | 0
52 | 1 | ПС 35/10 Демякино | 0.015 | 0.015 | 0 | 0.015 | 0 | 0.34202 | 0.04202 | 0.3 | 0.04202 | 0.3 | #REF! | #REF! | #REF! | #REF! | #REF! | #REF! | #REF! | #REF! | 0.04202 | 0.3 | 0.015
53 | 1 | ПС 35/10 Ефросимовка | 0.0033 | 0.0033 | 0 | 0.0033 | 0 | 0.50267 | 0.052673 | 0.45 | 0.052673 | 0.45 | #REF! | #REF! | #REF! | #REF! | #REF! | #REF! | #REF! | #REF! | 0.052673 | 0.45 | 0.0033
54 | 1 | ПС 35/10 Жданово | [5 empty] | 2.025 | 0.025 | 2 | 0.025 | 2 | #REF! | #REF! | #REF! | #REF! | #REF! | #REF! | #REF! | #REF! | 0.025 | 2 | 0
55 | 1 | ПС 35/10 Защитное |  |  | 0 |  | 0 | 0.045423 | 0.045423 | 0 | 0.045423 | 0 | #REF! | #REF! | #REF! | #REF! | #REF! | #REF! | #REF! | #REF! | 0.045423 | 0 | 0
56 | 1 | ПС 35/10 Званное | [5 empty] | 0.0996 | 0.0996 | 0 | 0.0996 | 0 | #REF! | #REF! | #REF! | #REF! | #REF! | #REF! | #REF! | #REF! | 0.0996 | 0 | 0
57 | 1 | ПС 35/10 Знаменка | 0.007 | 0.007 | 0 | 0.007 | 0 | 0.50042 | 0.050423 | 0.45 | 0.050423 | 0.45 | #REF! | #REF! | #REF! | #REF! | #REF! | #REF! | #REF! | #REF! | 0.050423 | 0.45 | 0.007
58 | 1 | ПС 35/10 Искра | 0.0295 | 0.0295 | 0 | 0.0295 | 0 | 0.1122 | 0.1122 | 0 | 0.1122 | 0 | #REF! | #REF! | #REF! | #REF! | #REF! | #REF! | #REF! | #REF! | 0.1122 | 0 | 0.0295
59 | 1 | ПС 35/10 Казанка | [5 empty] | 0.019523 | 0.019523 | 0 | 0.019523 | 0 | #REF! | #REF! | #REF! | #REF! | #REF! | #REF! | #REF! | #REF! | 0.019523 | 0 | 0
60 | 1 | ПС 35/10 Калиновка (новая) |  | 0 |  |  | 0 | 0.20042 | 0.000423 | 0.2 | 0.000423 | 0.2 | #REF! | #REF! | #REF! | #REF! | #REF! | #REF! | #REF! | #REF! | 0.000423 | 0.2 | 0
61 | 1 | ПС 35/10 Карыж | 0.004 | 0.004 | 0 | 0.004 | 0 | 0.1415 | 0.0465 | 0.095 | 0.1415 | 0 | #REF! | #REF! | #REF! | #REF! | #REF! | #REF! | #REF! | #REF! | 0.0465 | 0.095 | 0.004
62 | 1 | ПС 35/10 Китаевка | [5 empty] | 0.033943 | 0.033943 | 0 | 0.033943 | 0 | #REF! | #REF! | #REF! | #REF! | #REF! | #REF! | #REF! | #REF! | 0.033943 | 0 | 0
63 | 1 | ПС 35/10 Кобылки | 1.206 | 0.006 | 1.2 | 0.006 | 1.2 | 0.054 | 0.033 | 0.021 | 0.054 | 0 | #REF! | #REF! | #REF! | #REF! | #REF! | #REF! | #REF! | #REF! | 0.033 | 0.021 | 1.206
64 | 1 | ПС 35/10 Колонтаевка | [5 empty] | 0.0136 | 0.0136 | 0 | 0.0136 | 0 | #REF! | #REF! | #REF! | #REF! | #REF! | #REF! | #REF! | #REF! | 0.0136 | 0 | 0
65 | 1 | ПС 35/10 Кондратовка | [5 empty] | 0.0264 | 0.0264 | 0 | 0.0264 | 0 | #REF! | #REF! | #REF! | #REF! | #REF! | #REF! | #REF! | #REF! | 0.0264 | 0 | 0
66 | 1 | ПС 35/10 Коровяковка | [5 empty] | 0.0167 | 0.0167 | 0 | 0.0167 | 0 | #REF! | #REF! | #REF! | #REF! | #REF! | #REF! | #REF! | #REF! | 0.0167 | 0 | 0
67 | 1 | ПС 35/10 Леженьки | [5 empty] | 0.01 | 0.01 | 0 | 0.01 | 0 | #REF! | #REF! | #REF! | #REF! | #REF! | #REF! | #REF! | #REF! | 0.01 | 0 | 0
68 | 1 | ПС 35/10 Ленинская | 0.018 | 0.018 | 0 | 0.018 | 0 | 0.1565 | 0.1565 | 0 | 0.1565 | 0 | #REF! | #REF! | #REF! | #REF! | #REF! | #REF! | #REF! | #REF! | 0.1565 | 0 | 0.018
69 | 1 | ПС 35/10 Лобазовка | 1.1532 | 0.057245 | 1.096 | 0.34225 | 0.811 | 1.074 | 0.213 | 0.861 | 0.213 | 0.861 | #REF! | #REF! | #REF! | #REF! | #REF! | #REF! | #REF! | #REF! | 0.213 | 0.861 | 1.1532
70 | 1 | ПС 35/10 Луговка | 0.015 | 0.015 | 0 | 0.015 | 0 | 0.2231 | 0.1631 | 0.06 | 0.2231 | 0 | #REF! | #REF! | #REF! | #REF! | #REF! | #REF! | #REF! | #REF! | 0.1631 | 0.06 | 0.015
71 | 1 | ПС 35/10 Любава | 0.03 | 0.03 | 0 | 0.03 | 0 | 0.027423 | 0.027423 | 0 | 0.027423 | 0 | #REF! | #REF! | #REF! | #REF! | #REF! | #REF! | #REF! | #REF! | 0.027423 | 0 | 0.03
72 | 1 | ПС 35/10 Любимовка-1 | [5 empty] | 0.079469 | 0.038469 | 0.041 | 0.079469 | 0 | #REF! | #REF! | #REF! | #REF! | #REF! | #REF! | #REF! | #REF! | 0.038469 | 0.041 | 0
73 | 1 | ПС 35/10 М. Каменец | [5 empty] | 0.0155 | 0.0155 | 0 | 0.0155 | 0 | #REF! | #REF! | #REF! | #REF! | #REF! | #REF! | #REF! | #REF! | 0.0155 | 0 | 0
74 | 1 | ПС 35/10 М. Гнеушево | 0.00244 | 0.00244 | 0 | 0.00244 | 0 | 0.3322 | 0.0072 | 0.325 | 0.0322 | 0.3 | #REF! | #REF! | #REF! | #REF! | #REF! | #REF! | #REF! | #REF! | 0.0072 | 0.325 | 0.00244
75 | 1 | ПС 35/10 М. Крюки | [5 empty] | 0.0333 | 0.0333 | 0 | 0.0333 | 0 | #REF! | #REF! | #REF! | #REF! | #REF! | #REF! | #REF! | #REF! | 0.0333 | 0 | 0
76 | 1 | ПС 35/10 Мансурово |  | 0 |  | 0 |  | 1.31 | 0 | 1.31 | 0 | 1.31 | #REF! | #REF! | #REF! | #REF! | #REF! | #REF! | #REF! | #REF! | 0 | 1.31 | 0
77 | 1 | ПС 35/10 Марково | 0.015 | 0.015 | 0 | 0.015 | 0 | 0.041 | 0.041 | 0 | 0.041 | 0 | #REF! | #REF! | #REF! | #REF! | #REF! | #REF! | #REF! | #REF! | 0.041 | 0 | 0.015
78 | 1 | ПС 35/10 Мармыжи | [5 empty] | 0.018 | 0.018 | 0 | 0.018 | 0 | #REF! | #REF! | #REF! | #REF! | #REF! | #REF! | #REF! | #REF! | 0.018 | 0 | 0
79 | 1 | ПС 35/10 Меловое | 0.03 | 0.03 | 0 | 0.03 | 0 | 0.0326 | 0.0326 | 0 | 0.0326 | 0 | #REF! | #REF! | #REF! | #REF! | #REF! | #REF! | #REF! | #REF! | 0.0326 | 0 | 0.03
80 | 1 | ПС 35/10 Моква | 0.324 | 0.324 | 0 | 0.324 | 0 | 1.4505 | 1.1505 | 0.3 | 1.1505 | 0.3 | #REF! | #REF! | #REF! | #REF! | #REF! | #REF! | #REF! | #REF! | 1.1505 | 0.3 | 0.324
81 | 2 | ПС 35/10 Мокрушино. | 0.05 | 0 | 0.05 | 0.05 | 0 | 0.041023 | 0.041023 | 0 | 0.041023 | 0 | #REF! | #REF! | #REF! | #REF! | #REF! | #REF! | #REF! | #REF! | 0.041023 | 0 | 0.05
82 | 1 | ПС 35/10 Молотычи | [5 empty] | 0.016 | 0 | 0.016 | 0.016 | 0 | #REF! | #REF! | #REF! | #REF! | #REF! | #REF! | #REF! | #REF! | 0 | 0.016 | 0
83 | 1 | ПС 35/10 Мочаки | [10 empty] | #REF! | #REF! | #REF! | #REF! | #REF! | #REF! | #REF! | #REF! | 0 | 0 | 0
84 | 1 | ПС 35/10 Н. Владимировка | 0.011 | 0.011 | 0 | 0.011 | 0 | 0.02 | 0.02 | 0 | 0.02 | 0 | #REF! | #REF! | #REF! | #REF! | #REF! | #REF! | #REF! | #REF! | 0.02 | 0 | 0.011
85 | 1 | ПС 35/10 Н. Гурово | 0.035 | 0 | 0.035 | 0.035 | 0 | 0.2232 | 0.0382 | 0.185 | 0.2232 | 0 | #REF! | #REF! | #REF! | #REF! | #REF! | #REF! | #REF! | #REF! | 0.0382 | 0.185 | 0.035
86 | 1 | ПС 35/10 Надейка | [5 empty] | 0.03 | 0.03 | 0 | 0.03 | 0 | #REF! | #REF! | #REF! | #REF! | #REF! | #REF! | #REF! | #REF! | 0.03 | 0 | 0
87 | 2 | ПС 35/10 Нива. Калинина | 0.09 | 0.01 | 0.08 | 0.09 | 0 | 0.3414 | 0.1414 | 0.2 | 0.1414 | 0.2 | #REF! | #REF! | #REF! | #REF! | #REF! | #REF! | #REF! | #REF! | 0.1414 | 0.2 | 0.09
88 | 1 | ПС 35/10 Ольговка | 0.0295 | 0.0295 | 0 | 0.0295 | 0 | 0.036 | 0.036 | 0 | 0.036 | 0 | #REF! | #REF! | #REF! | #REF! | #REF! | #REF! | #REF! | #REF! | 0.036 | 0 | 0.0295
89 | 1 | ПС 35/10 Ольховатка | 0.02454 | 0.02454 | 0 | 0.02454 | 0 | 0.09017 | 0.07237 | 0.0178 | 0.09017 | 0 | #REF! | #REF! | #REF! | #REF! | #REF! | #REF! | #REF! | #REF! | 0.07237 | 0.0178 | 0.02454
90 | 1 | ПС 35/10 Оросительная | 1.9265 | 1.7065 | 0.22 | 1.9265 | 0 | 10.4784 | 10.0074 | 0.471 | 10.4784 | 0 | #REF! | #REF! | #REF! | #REF! | #REF! | #REF! | #REF! | #REF! | 10.0074 | 0.471 | 1.9265
91 | 1 | ПС 35/10 Пены-2 | [5 empty] | 0.045423 | 0.045423 | 0 | 0.045423 | 0 | #REF! | #REF! | #REF! | #REF! | #REF! | #REF! | #REF! | #REF! | 0.045423 | 0 | 0
92 | 1 | ПС 35/10 Переступлино (стар) | [5 empty] | 0.091523 | 0.001523 | 0.09 | 0.091523 | 0 | #REF! | #REF! | #REF! | #REF! | #REF! | #REF! | #REF! | #REF! | 0.001523 | 0.09 | 0
93 | 2 | ПС 35/10 Переступлино (нов). Луговое | [5 empty] | 0.0161 | 0.0161 | 0 | 0.0161 | 0 | #REF! | #REF! | #REF! | #REF! | #REF! | #REF! | #REF! | #REF! | 0.0161 | 0 | 0
94 | 1 | ПС 35/10 Петрово | 0.079 | 0.079 | 0 | 0.079 | 0 | 0.65035 | 0.12035 | 0.53 | 0.15035 | 0.5 | #REF! | #REF! | #REF! | #REF! | #REF! | #REF! | #REF! | #REF! | 0.12035 | 0.53 | 0.079
95 | 1 | ПС 35/10 Петровская | [10 empty] | #REF! | #REF! | #REF! | #REF! | #REF! | #REF! | #REF! | #REF! | 0 | 0 | 0
96 | 1 | ПС 35/10 Покровское | [5 empty] | 0.0791 | 0.0791 | 0 | 0.0791 | 0 | #REF! | #REF! | #REF! | #REF! | #REF! | #REF! | #REF! | #REF! | 0.0791 | 0 | 0
97 | 1 | ПС 35/10 Прилепы | 0.1 | 0 | 0.1 | 0.1 | 0 | 0.0022 | 0.0022 | 0 | 0.0022 | 0 | #REF! | #REF! | #REF! | #REF! | #REF! | #REF! | #REF! | #REF! | 0.0022 | 0 | 0.1
98 | 1 | ПС 35/10 Р. Буды 35/10 | [5 empty] | 0.13662 | 0.13662 | 0 | 0.13662 | 0 | #REF! | #REF! | #REF! | #REF! | #REF! | #REF! | #REF! | #REF! | 0.13662 | 0 | 0
99 | 1 | ПС 35/10 Реут | [5 empty] | 0.3791 | 0.0291 | 0.35 | 0.0291 | 0.35 | #REF! | #REF! | #REF! | #REF! | #REF! | #REF! | #REF! | #REF! | 0.0291 | 0.35 | 0
100 | 1 | ПС 35/10 Ровенка | [5 empty] | 0.022 | 0.022 | 0 | 0.022 | 0 | #REF! | #REF! | #REF! | #REF! | #REF! | #REF! | #REF! | #REF! | 0.022 | 0 | 0
101 | 1 | ПС 35/10 Родина (СЭС) | [10 empty] | #REF! | #REF! | #REF! | #REF! | #REF! | #REF! | #REF! | #REF! | 0 | 0 | 0
102 | 1 | ПС 35/10 Родина (ВЭС) | 0.072 | 0.022 | 0.05 | 0.072 | 0 | 0.1123 | 0.1123 | 0 | 0.1123 | 0 | #REF! | #REF! | #REF! | #REF! | #REF! | #REF! | #REF! | #REF! | 0.1123 | 0 | 0.072
103 | 1 | ПС 35/10 Рубанщина | [5 empty] | 0.0295 | 0.0295 | 0 | 0.0295 | 0 | #REF! | #REF! | #REF! | #REF! | #REF! | #REF! | #REF! | #REF! | 0.0295 | 0 | 0
104 | 1 | ПС 35/10 Русаново | [5 empty] | 0.0091 | 0.0091 | 0 | 0.0091 | 0 | #REF! | #REF! | #REF! | #REF! | #REF! | #REF! | #REF! | #REF! | 0.0091 | 0 | 0
105 | 1 | ПС 35/10 Рышково | 0.015 | 0.015 | 0 | 0.015 | 0 | 0.1116 | 0.1116 | 0 | 0.1116 | 0 | #REF! | #REF! | #REF! | #REF! | #REF! | #REF! | #REF! | #REF! | 0.1116 | 0 | 0.015
106 | 1 | ПС 35/10 Рязаново | 0.202 | 0.008 | 0.194 | 0.202 | 0 | 0.0032 | 0.0032 | 0 | 0.0032 | 0 | #REF! | #REF! | #REF! | #REF! | #REF! | #REF! | #REF! | #REF! | 0.0032 | 0 | 0.202
107 | 1 | ПС 35/10 Сазановка | [5 empty] | 0.024023 | 0.024023 | 0 | 0.024023 | 0 | #REF! | #REF! | #REF! | #REF! | #REF! | #REF! | #REF! | #REF! | 0.024023 | 0 | 0
108 | 1 | ПС 35/10 Сергиевка | 0.024 | 0.024 | 0 | 0.024 | 0 | 0.07 | 0.07 | 0 | 0.07 | 0 | #REF! | #REF! | #REF! | #REF! | #REF! | #REF! | #REF! | #REF! | 0.07 | 0 | 0.024
109 | 1 | ПС 35/10 Соколье | 0.06 | 0 | 0.06 | 0.06 | 0 | 0.045 | 0.045 | 0 | 0.045 | 0 | #REF! | #REF! | #REF! | #REF! | #REF! | #REF! | #REF! | #REF! | 0.045 | 0 | 0.06
110 | 2 | ПС 35/10 Солнцево. Солнцево | 0.218 | 0.023 | 0.195 | 0.218 | 0 | 0.25992 | 0.16992 | 0.09 | 0.25992 | 0 | #REF! | #REF! | #REF! | #REF! | #REF! | #REF! | #REF! | #REF! | 0.16992 | 0.09 | 0.218
111 | 1 | ПС 35/10 Спасское | [5 empty] | 0.033 | 0.033 | 0 | 0.033 | 0 | #REF! | #REF! | #REF! | #REF! | #REF! | #REF! | #REF! | #REF! | 0.033 | 0 | 0
112 | 1 | ПС 35/10 Ср. Ольшанка | 0.8 | 0 | 0.8 | 0 | 0.8 | 0.4942 | 0.0172 | 0.477 | 0.4942 | 0 | #REF! | #REF! | #REF! | #REF! | #REF! | #REF! | #REF! | #REF! | 0.0172 | 0.477 | 0.8
113 | 1 | ПС 35/10 Стрелецкая | 0.083 | 0.083 | 0 | 0.083 | 0 | 0.3001 | 0.2721 | 0.028 | 0.2901 | 0.01 | #REF! | #REF! | #REF! | #REF! | #REF! | #REF! | #REF! | #REF! | 0.2721 | 0.028 | 0.083
114 | 1 | ПС 35/10 Субботино | 0.015 | 0.015 | 0 | 0.015 | 0 | 0.009046 | 0.009046 | 0 | 0.009046 | 0 | #REF! | #REF! | #REF! | #REF! | #REF! | #REF! | #REF! | #REF! | 0.009046 | 0 | 0.015
115 | 1 | ПС 35/10 Сухая | 0.015 | 0.015 | 0 | 0.015 | 0 | 0.0761 | 0.0761 | 0 | 0.0761 | 0 | #REF! | #REF! | #REF! | #REF! | #REF! | #REF! | #REF! | #REF! | 0.0761 | 0 | 0.015
116 | 1 | ПС 35/10 Тельмана | [5 empty] | 0.036523 | 0.036523 | 0 | 0.036523 | 0 | #REF! | #REF! | #REF! | #REF! | #REF! | #REF! | #REF! | #REF! | 0.036523 | 0 | 0
117 | 1 | ПС 35/10 Н.Теребуж | [5 empty] | 0.001523 | 0.001523 | 0 | 0.001523 | 0 | #REF! | #REF! | #REF! | #REF! | #REF! | #REF! | #REF! | #REF! | 0.001523 | 0 | 0
118 | 1 | ПС 35/10 Фатеевка | [10 empty] | #REF! | #REF! | #REF! | #REF! | #REF! | #REF! | #REF! | #REF! | 0 | 0 | 0
119 | 1 | ПС 35/10 Чапаевская | [5 empty] | 0.012 | 0.012 | 0 | 0.012 | 0 | #REF! | #REF! | #REF! | #REF! | #REF! | #REF! | #REF! | #REF! | 0.012 | 0 | 0
120 | 1 | ПС 35/10 Чемерки | [5 empty] | 0.08 | 0.03 | 0.05 | 0.08 | 0 | #REF! | #REF! | #REF! | #REF! | #REF! | #REF! | #REF! | #REF! | 0.03 | 0.05 | 0
121 | 2 | ПС 35/10 Чижовка. Новый путь | 0.015 | 0.015 | 0 | 0.015 | 0 | 0.030443 | 0.030443 | 0 | 0.030443 | 0 | #REF! | #REF! | #REF! | #REF! | #REF! | #REF! | #REF! | #REF! | 0.030443 | 0 | 0.015
122 | 1 | ПС 35/10 Шатиловка | [5 empty] | 0.06 | 0.06 | 0 | 0.06 | 0 | #REF! | #REF! | #REF! | #REF! | #REF! | #REF! | #REF! | #REF! | 0.06 | 0 | 0
123 | 1 | ПС 35/10 Шептуховка | 0.014 | 0.014 | 0 | 0.014 | 0 | 0.066243 | 0.066243 | 0 | 0.066243 | 0 | #REF! | #REF! | #REF! | #REF! | #REF! | #REF! | #REF! | #REF! | 0.066243 | 0 | 0.014
124 | 1 | ПС 35/10 Шуклино | [5 empty] | 0.01502 | 0.01502 | 0 | 0.01502 | 0 | #REF! | #REF! | #REF! | #REF! | #REF! | #REF! | #REF! | #REF! | 0.01502 | 0 | 0
125 | 1 | ПС 35/10 Яньково |  |  | 0 |  | 0 | 0.05004 | 0.01504 | 0.035 | 0.05004 | 0 | #REF! | #REF! | #REF! | #REF! | #REF! | #REF! | #REF! | #REF! | 0.01504 | 0.035 | 0
126 | 1 | ПС 35/10 Ясенки | 0.42317 | 0.013168 | 0.41 | 0.013168 | 0.41 | 0.0543 | 0.0543 | 0 | 0.0543 | 0 | #REF! | #REF! | #REF! | #REF! | #REF! | #REF! | #REF! | #REF! | 0.0543 | 0 | 0.42317
127 | 1 | ПС 110/6 Аккумуляторная | [5 empty] | 2.52 | 0.02 | 2.5 | 0.02 | 2.5 | #REF! | #REF! | #REF! | #REF! | #REF! | #REF! | #REF! | #REF! | 0.02 | 2.5 | 0
128 | 1 | ПС 110/35/10 Авторемзавод | 0.055 | 0.055 | 0 | 0.055 | 0 | 0.96922 | 0.19422 | 0.775 | 0.36922 | 0.6 | #REF! | #REF! | #REF! | #REF! | #REF! | #REF! | #REF! | #REF! | 0.19422 | 0.775 | 0.055
129 | 1 | ПС 110/35/10 Атомград | 0.125 | 0.075 | 0.05 | 0.125 | 0 | 0.957 | 0.845 | 0.112 | 0.957 | 0 | #REF! | #REF! | #REF! | #REF! | #REF! | #REF! | #REF! | #REF! | 0.845 | 0.112 | 0.125
130 | 2 | ПС 110/10 Б. Жирово | 0.1525 | 0.0565 | 0.096 | 0.1525 | 0 | 0.53102 | 0.26502 | 0.266 | 0.34102 | 0.19 | #REF! | #REF! | #REF! | #REF! | #REF! | #REF! | #REF! | #REF! | 0.26502 | 0.266 | 0.1525
131 | 1 | ПС 110/35/10 Басово | [5 empty] | 0.18854 | 0.18854 | 0 | 0.18854 | 0 | #REF! | #REF! | #REF! | #REF! | #REF! | #REF! | #REF! | #REF! | 0.18854 | 0 | 0
132 | 1 | ПС 110/10 Бекетово | [5 empty] | 0.67835 | 0.042 | 0.63635 | 0.22835 | 0.45 | #REF! | #REF! | #REF! | #REF! | #REF! | #REF! | #REF! | #REF! | 0.042 | 0.63635 | 0
133 | 2 | ПС 110/35/10 Белая. Бобрава | 0.0982 | 0.0982 | 0 | 0.0982 | 0 | 1.6374 | 0.83906 | 0.7983 | 0.97406 | 0.6633 | #REF! | #REF! | #REF! | #REF! | #REF! | #REF! | #REF! | #REF! | 0.83906 | 0.7983 | 0.0982
134 | 1 | ПС 110/35/10 Бобрышово | 0.754 | 0.004 | 0.75 | 0.004 | 0.75 | 0.0854 | 0.0854 | 0 | 0.0854 | 0 | #REF! | #REF! | #REF! | #REF! | #REF! | #REF! | #REF! | #REF! | 0.0854 | 0 | 0.754
135 | 1 | ПС 35/10 Быково | 0.01255 | 0.01255 | 0 | 0.01255 | 0 | 0.040523 | 0.040523 | 0 | 0.040523 | 0 | #REF! | #REF! | #REF! | #REF! | #REF! | #REF! | #REF! | #REF! | 0.040523 | 0 | 0.01255
136 | 1 | ПС 110/10 Возрождение | 0 | 0 | 0 | 0 | 0 | 0 | 0 | 0 | 0 | 0 | #REF! | #REF! | #REF! | #REF! | #REF! | #REF! | #REF! | #REF! | 0 | 0 | 0
137 | 1 | ПС 110/10 Винниково | 0.8945 | 0.2445 | 0.65 | 0.2445 | 0.65 | 1.2325 | 0.6925 | 0.54 | 0.8325 | 0.4 | #REF! | #REF! | #REF! | #REF! | #REF! | #REF! | #REF! | #REF! | 0.6925 | 0.54 | 0.8945
138 | 2 | ПС 110/35/6 Волокно. Гуторово (Ворошнево) | 0.634 | 0.054 | 0.58 | 0.204 | 0.43 | 0.78755 | 0.19255 | 0.595 | 0.42755 | 0.36 | #REF! | #REF! | #REF! | #REF! | #REF! | #REF! | #REF! | #REF! | 0.19255 | 0.595 | 0.634
139 | 1 | ПС 110/10 Высокая | [10 empty] | #REF! | #REF! | #REF! | #REF! | #REF! | #REF! | #REF! | #REF! | 0 | 0 | 0
140 | 2 | ПС 110/35/10 Глушково. | 0.1857 | 0.015 | 0.1707 | 0.015 | 0.1707 | 0.11557 | 0.095565 | 0.02 | 0.11557 | 0 | #REF! | #REF! | #REF! | #REF! | #REF! | #REF! | #REF! | #REF! | 0.095565 | 0.02 | 0.1857
141 | 1 | ПС 110/10 Городская | 0.00036 | 0.00036 | 0 | 0.00036 | 0 | [5 empty] | #REF! | #REF! | #REF! | #REF! | #REF! | #REF! | #REF! | #REF! | 0 | 0 | 0.00036
142 | 1 | ПС 110/35/10 Горшечное | 2.7665 | 0.10648 | 2.66 | 0.25648 | 2.51 | 2.1918 | 0.83237 | 1.3594 | 1.0988 | 1.093 | #REF! | #REF! | #REF! | #REF! | #REF! | #REF! | #REF! | #REF! | 0.83237 | 1.3594 | 2.7665
143 | 3 | ПС 110/35/10 Дмитриев. Моршнево | 0.2033 | 0.035 | 0.1683 | 0.035 | 0.1683 | 0.91748 | 0.58248 | 0.335 | 0.91748 | 0 | #REF! | #REF! | #REF! | #REF! | #REF! | #REF! | #REF! | #REF! | 0.58248 | 0.335 | 0.2033
144 | 1 | ПС 110/6 Долгие Буды | [5 empty] | 0.6383 | 0.0783 | 0.56 | 0.0783 | 0.56 | #REF! | #REF! | #REF! | #REF! | #REF! | #REF! | #REF! | #REF! | 0.0783 | 0.56 | 0
145 | 1 | ПС 110/35/10 Золотухино | 0.112 | 0.112 | 0 | 0.112 | 0 | 1.3214 | 0.62112 | 0.70025 | 0.79137 | 0.53 | #REF! | #REF! | #REF! | #REF! | #REF! | #REF! | #REF! | #REF! | 0.62112 | 0.70025 | 0.112
146 | 1 | ПС 110/35/10 Камыши | 0.2775 | 0.1375 | 0.14 | 0.2775 | 0 | 1.5626 | 1.4426 | 0.12 | 1.5626 | 0 | #REF! | #REF! | #REF! | #REF! | #REF! | #REF! | #REF! | #REF! | 1.4426 | 0.12 | 0.2775
147 | 1 | ПС 110/35/10 Касторное | [5 empty] | 0.0498 | 0.0318 | 0.018 | 0.0498 | 0 | #REF! | #REF! | #REF! | #REF! | #REF! | #REF! | #REF! | #REF! | 0.0318 | 0.018 | 0
148 | 1 | ПС 110/35/10 Киликино | 1.015 | 0.015 | 1 | 0.015 | 1 | 0.05 | 0.05 | 0 | 0.05 | 0 | #REF! | #REF! | #REF! | #REF! | #REF! | #REF! | #REF! | #REF! | 0.05 | 0 | 1.015
149 | 1 | ПС 110/35/6 Кировская | [5 empty] | 0.05 | 0 | 0.05 | 0.05 | 0 | #REF! | #REF! | #REF! | #REF! | #REF! | #REF! | #REF! | #REF! | 0 | 0.05 | 0
150 | 1 | ПС 110/35/10 Клюква | 3.1988 | 0.2395 | 2.9593 | 0.2395 | 2.9593 | 2.5279 | 2.4549 | 0.073 | 2.5279 | 0 | #REF! | #REF! | #REF! | #REF! | #REF! | #REF! | #REF! | #REF! | 2.4549 | 0.073 | 3.1988
151 | 1 | ПС 110/10 Компрессорная | [5 empty] | 0.065 | 0 | 0.065 | 0.065 | 0 | #REF! | #REF! | #REF! | #REF! | #REF! | #REF! | #REF! | #REF! | 0 | 0.065 | 0
152 | 1 | ПС 110/35/10 Конышевка | [5 empty] | 0.712 | 0.012 | 0.7 | 0.012 | 0.7 | #REF! | #REF! | #REF! | #REF! | #REF! | #REF! | #REF! | #REF! | 0.012 | 0.7 | 0
153 | 1 | ПС 110/10 Котельная | 0.107 | 0.042 | 0.065 | 0.107 | 0 | 9.7994 | 0.1991 | 9.6003 | 0.2191 | 9.5803 | #REF! | #REF! | #REF! | #REF! | #REF! | #REF! | #REF! | #REF! | 0.1991 | 9.6003 | 0.107
154 | 2 | ПС 110/35/10 Кшень. Пушкино | 0.127 | 0.039 | 0.088 | 0.127 | 0 | 1.5887 | 0.67277 | 0.9159 | 1.0587 | 0.53 | #REF! | #REF! | #REF! | #REF! | #REF! | #REF! | #REF! | #REF! | 0.67277 | 0.9159 | 0.127
155 | 1 | ПС 110/6 Лесная |  | 0 |  | 0 |  | 5.135 | 0 | 5.135 | 0.095 | 5.04 | #REF! | #REF! | #REF! | #REF! | #REF! | #REF! | #REF! | #REF! | 0 | 5.135 | 0
156 | 1 | ПС 110/35/10 Льгов | 0.242 | 0.082 | 0.16 | 0.242 | 0 | 2.0149 | 1.1242 | 0.8907 | 1.5142 | 0.5007 | #REF! | #REF! | #REF! | #REF! | #REF! | #REF! | #REF! | #REF! | 1.1242 | 0.8907 | 0.242
157 | 1 | ПС 110/35/10 Лукашевка | 1.37 | 0.045 | 1.325 | 0.07 | 1.3 | 1.8 | 0 | 1.8 | 0 | 1.8 | #REF! | #REF! | #REF! | #REF! | #REF! | #REF! | #REF! | #REF! | 0 | 1.8 | 1.37
158 | 2 | ПС 110/35/10 Любостань. Любостань | [5 empty] | 0.082623 | 0.082623 | 0 | 0.082623 | 0 | #REF! | #REF! | #REF! | #REF! | #REF! | #REF! | #REF! | #REF! | 0.082623 | 0 | 0
159 | 1 | ПС 110/35/6 Мантурово | [5 empty] | 0.0145 | 0.0145 | 0 | 0.0145 | 0 | #REF! | #REF! | #REF! | #REF! | #REF! | #REF! | #REF! | #REF! | 0.0145 | 0 | 0
160 | 1 | ПС 110/35/10 8-е Марта | 0.015 | 0.015 | 0 | 0.015 | 0 | 0.0371 | 0.0371 | 0 | 0.0371 | 0 | #REF! | #REF! | #REF! | #REF! | #REF! | #REF! | #REF! | #REF! | 0.0371 | 0 | 0.015
161 | 1 | ПС 110/10 Мартовская |  | 0 |  | 0 | 0 | 0.31692 | 0.17642 | 0.1405 | 0.31692 | 0 | #REF! | #REF! | #REF! | #REF! | #REF! | #REF! | #REF! | #REF! | 0.17642 | 0.1405 | 0
162 | 1 | ПС 110/35/10 Марьино | 0.025 | 0.025 | 0 | 0.025 | 0 | 0.312 | 0.167 | 0.145 | 0.312 | 0 | #REF! | #REF! | #REF! | #REF! | #REF! | #REF! | #REF! | #REF! | 0.167 | 0.145 | 0.025
163 | 1 | ПС 110/35/10 Медвенка | 0.275 | 0.015 | 0.26 | 0.275 | 0 | 2.2844 | 0.93241 | 1.352 | 1.0994 | 1.185 | #REF! | #REF! | #REF! | #REF! | #REF! | #REF! | #REF! | #REF! | 0.93241 | 1.352 | 0.275
164 | 1 | ПС 110/6 Нефтяная | [10 empty] | #REF! | #REF! | #REF! | #REF! | #REF! | #REF! | #REF! | #REF! | 0 | 0 | 0
165 | 1 | ПС 110/35/10 Обоянь | 0.155 | 0.038 | 0.117 | 0.155 | 0 | 2.2117 | 1.4674 | 0.7443 | 2.2097 | 0.002 | #REF! | #REF! | #REF! | #REF! | #REF! | #REF! | #REF! | #REF! | 1.4674 | 0.7443 | 0.155
166 | 1 | ПС 110/35/10 Октябрьская | 0.1535 | 0.1335 | 0.02 | 0.1535 | 0 | 2.1812 | 1.4012 | 0.78 | 1.8812 | 0.3 | #REF! | #REF! | #REF! | #REF! | #REF! | #REF! | #REF! | #REF! | 1.4012 | 0.78 | 0.1535
167 | 1 | ПС 110/35/10 Ольховка | [5 empty] | 0.0455 | 0.0455 | 0 | 0.0455 | 0 | #REF! | #REF! | #REF! | #REF! | #REF! | #REF! | #REF! | #REF! | 0.0455 | 0 | 0
168 | 1 | ПС 110/10 Паники | 0.012 | 0.012 | 0 | 0.012 | 0 | 2.0232 | 0.02323 | 2 | 0.02323 | 2 | #REF! | #REF! | #REF! | #REF! | #REF! | #REF! | #REF! | #REF! | 0.02323 | 2 | 0.012
169 | 1 | ПС 110/35/10 Пены | 0.015 | 0.015 | 0 | 0.015 | 0 | 0.1845 | 0.1845 | 0 | 0.1845 | 0 | #REF! | #REF! | #REF! | #REF! | #REF! | #REF! | #REF! | #REF! | 0.1845 | 0 | 0.015
170 | 1 | ПС 110/10 Прибор | [10 empty] | #REF! | #REF! | #REF! | #REF! | #REF! | #REF! | #REF! | #REF! | 0 | 0 | 0
171 | 1 | ПС 110/10 Прогресс | [10 empty] | #REF! | #REF! | #REF! | #REF! | #REF! | #REF! | #REF! | #REF! | 0 | 0 | 0
172 | 1 | ПС 110/10 ПТФ | 1.2325 | 0.9895 | 0.243 | 1.2325 | 0 | 10.0581 | 8.6481 | 1.41 | 9.4571 | 0.601 | #REF! | #REF! | #REF! | #REF! | #REF! | #REF! | #REF! | #REF! | 8.6481 | 1.41 | 1.2325
173 | 1 | ПС 110/35/10 Р. Буды | 0.015 | 0.015 | 0 | 0.015 | 0 | 0.25085 | 0.000846 | 0.25 | 0.000846 | 0.25 | #REF! | #REF! | #REF! | #REF! | #REF! | #REF! | #REF! | #REF! | 0.000846 | 0.25 | 0.015
174 | 1 | ПС 110/35/10 Разиньково | 0.1075 | 0.1075 | 0 | 0.1075 | 0 | 0.3325 | 0.3325 | 0 | 0.3325 | 0 | #REF! | #REF! | #REF! | #REF! | #REF! | #REF! | #REF! | #REF! | 0.3325 | 0 | 0.1075
175 | 1 | ПС 110/10 Родники | 8.836 | 0.036 | 8.8 | 0.036 | 8.8 | 3.587 | 0.25998 | 3.327 | 0.58698 | 3 | #REF! | #REF! | #REF! | #REF! | #REF! | #REF! | #REF! | #REF! | 0.25998 | 3.327 | 8.836
176 | 1 | ПС 110/35/6 Рудная | 0.3187 | 0.3187 | 0 | 0.3187 | 0 | 0.807 | 0.807 | 0 | 0.807 | 0 | #REF! | #REF! | #REF! | #REF! | #REF! | #REF! | #REF! | #REF! | 0.807 | 0 | 0.3187
177 | 1 | ПС 110/35/10 Рыльск | 0.5845 | 0.157 | 0.4275 | 0.227 | 0.3575 | 2.4684 | 1.6752 | 0.7932 | 2.2352 | 0.2332 | #REF! | #REF! | #REF! | #REF! | #REF! | #REF! | #REF! | #REF! | 1.6752 | 0.7932 | 0.5845
178 | 1 | ПС 110/10 Соловьиная | 0.3745 | 0.1265 | 0.248 | 0.1265 | 0.248 | 0.3615 | 0.3615 | 0 | 0.3615 | 0 | #REF! | #REF! | #REF! | #REF! | #REF! | #REF! | #REF! | #REF! | 0.3615 | 0 | 0.3745
179 | 1 | ПС 110/10 СТК | [5 empty] | 0.06 | 0 | 0.06 | 0.06 | 0 | #REF! | #REF! | #REF! | #REF! | #REF! | #REF! | #REF! | #REF! | 0 | 0.06 | 0
180 | 1 | ПС 110/10 Студенок | 0.1725 | 0.1725 | 0 | 0.1725 | 0 | 0.69007 | 0.59708 | 0.093 | 0.69007 | 0 | #REF! | #REF! | #REF! | #REF! | #REF! | #REF! | #REF! | #REF! | 0.59708 | 0.093 | 0.1725
181 | 2 | ПС 110/35/10 Суджа. | 0.12944 | 0.09944 | 0.03 | 0.12944 | 0 | 1.5668 | 1.3017 | 0.26508 | 1.5668 | 0 | #REF! | #REF! | #REF! | #REF! | #REF! | #REF! | #REF! | #REF! | 1.3017 | 0.26508 | 0.12944
182 | 1 | ПС 110/35/10 Счетмаш |  | 0 |  | 0 |  | 0.3525 | 0.0025 | 0.35 | 0.0025 | 0.35 | #REF! | #REF! | #REF! | #REF! | #REF! | #REF! | #REF! | #REF! | 0.0025 | 0.35 | 0
183 | 3 | ПС 35/6 Кислинская. Гормолкомбинат | 0.0795 | 0.0295 | 0.05 | 0.0795 | 0 | 1.6055 | 0.0555 | 1.55 | 0.0755 | 1.53 | #REF! | #REF! | #REF! | #REF! | #REF! | #REF! | #REF! | #REF! | 0.0555 | 1.55 | 0.0795
184 | 1 | ПС 110/35/10 Теткино | [5 empty] | 0.0421 | 0.0421 | 0 | 0.0421 | 0 | #REF! | #REF! | #REF! | #REF! | #REF! | #REF! | #REF! | #REF! | 0.0421 | 0 | 0
185 | 1 | ПС 110/35/10 Тим | [5 empty] | 0.25502 | 0.25502 | 0 | 0.25502 | 0 | #REF! | #REF! | #REF! | #REF! | #REF! | #REF! | #REF! | #REF! | 0.25502 | 0 | 0
186 | 1 | ПС 110/35/10 Уютное | [10 empty] | #REF! | #REF! | #REF! | #REF! | #REF! | #REF! | #REF! | #REF! | 0 | 0 | 0
187 | 2 | ПС 110/35/10 Фатеж. Миролюбово | 0.0543 | 0.0543 | 0 | 0.0543 | 0 | 1.8518 | 0.5131 | 1.3387 | 0.9176 | 0.93422 | #REF! | #REF! | #REF! | #REF! | #REF! | #REF! | #REF! | #REF! | 0.5131 | 1.3387 | 0.0543
188 | 1 | ПС 110/35/10 Фосфоритная | [5 empty] | 0.1178 | 0.1178 | 0 | 0.1178 | 0 | #REF! | #REF! | #REF! | #REF! | #REF! | #REF! | #REF! | #REF! | 0.1178 | 0 | 0
189 | 2 | ПС 110/35/10 Хомутовка. | 0.06856 | 0.03856 | 0.03 | 0.06856 | 0 | 0.14762 | 0.14762 | 0 | 0.14762 | 0 | #REF! | #REF! | #REF! | #REF! | #REF! | #REF! | #REF! | #REF! | 0.14762 | 0 | 0.06856
190 | 1 | ПС 110/10 Центральная | [5 empty] | 6 | 0 | 6 | 0 | 6 | #REF! | #REF! | #REF! | #REF! | #REF! | #REF! | #REF! | #REF! | 0 | 6 | 0
191 | 1 | ПС 110/35/10 Черемисиново | 0.019 | 0.019 | 0 | 0.019 | 0 | 0.38492 | 0.38492 | 0 | 0.38492 | 0 | #REF! | #REF! | #REF! | #REF! | #REF! | #REF! | #REF! | #REF! | 0.38492 | 0 | 0.019
192 | 1 | ПС 110/35/10 Черемошки | [5 empty] | 0.075 | 0.075 | 0 | 0.075 | 0 | #REF! | #REF! | #REF! | #REF! | #REF! | #REF! | #REF! | #REF! | 0.075 | 0 | 0
193 | 1 | ПС 110/35/10 Шумаково | 0.006 | 0.006 | 0 | 0.006 | 0 | 0.54702 | 0.067023 | 0.48 | 0.067023 | 0.48 | #REF! | #REF! | #REF! | #REF! | #REF! | #REF! | #REF! | #REF! | 0.067023 | 0.48 | 0.006
194 | 1 | ПС 110/35/10 Щигры | [5 empty] | 0.093 | 0.093 | 0 | 0.093 | 0 | #REF! | #REF! | #REF! | #REF! | #REF! | #REF! | #REF! | #REF! | 0.093 | 0 | 0
195 | 1 | ПС 110/35/10 Ястребовка | 0.118 | 0.038 | 0.08 | 0.118 | 0 | 0.1906 | 0.1906 | 0 | 0.1906 | 0 | #REF! | #REF! | #REF! | #REF! | #REF! | #REF! | #REF! | #REF! | 0.1906 | 0 | 0.118
196 | 1 | ПС 35/10 Амосовка | [5 empty] | 0.04912 | 0.04912 | 0 | 0.04912 | 0 | #REF! | #REF! | #REF! | #REF! | #REF! | #REF! | #REF! | #REF! | 0.04912 | 0 | 0
197 | 1 | ПС 35/10 Афанасьевка (ЮЭС) | 0.005 | 0.005 | 0 | 0.005 | 0 | 0.02212 | 0.02212 | 0 | 0.02212 | 0 | #REF! | #REF! | #REF! | #REF! | #REF! | #REF! | #REF! | #REF! | 0.02212 | 0 | 0.005
198 | 1 | ПС 35/10 Б.Солдатское 2 | 0.033 | 0.033 | 0 | 0.033 | 0 | 1.0634 | 0.4084 | 0.655 | 0.4334 | 0.63 | #REF! | #REF! | #REF! | #REF! | #REF! | #REF! | #REF! | #REF! | 0.4084 | 0.655 | 0.033
199 | 1 | ПС 35/10 Б.Змеинец | [5 empty] | 0.0161 | 0.0161 | 0 | 0.0161 | 0 | #REF! | #REF! | #REF! | #REF! | #REF! | #REF! | #REF! | #REF! | 0.0161 | 0 | 0
200 | 1 | ПС 35/10 Безлесная | 0.8835 | 0.6845 | 0.199 | 0.8835 | 0 | 3.2684 | 3.2384 | 0.03 | 3.2684 | 0 | #REF! | #REF! | #REF! | #REF! | #REF! | #REF! | #REF! | #REF! | 3.2384 | 0.03 | 0.8835
201 | 1 | ПС 35/10 Береза | 0.015 | 0.015 | 0 | 0.015 | 0 | 0.0305 | 0.0305 | 0 | 0.0305 | 0 | #REF! | #REF! | #REF! | #REF! | #REF! | #REF! | #REF! | #REF! | 0.0305 | 0 | 0.015
202 | 1 | ПС 35/10 Благодать | 0.1016 | 0.015 | 0.0866 | 0.1016 | 0 | 0.000423 | 0.000423 | 0 | 0.000423 | 0 | #REF! | #REF! | #REF! | #REF! | #REF! | #REF! | #REF! | #REF! | 0.000423 | 0 | 0.1016
203 | 1 | ПС 35/10 Быканово | [5 empty] | 0.0789 | 0.0539 | 0.025 | 0.0789 | 0 | #REF! | #REF! | #REF! | #REF! | #REF! | #REF! | #REF! | #REF! | 0.0539 | 0.025 | 0
204 | 1 | ПС 35/10 В. Любаж | 1.75 | 0 | 1.75 | 0.15 | 1.6 | 0.3511 | 0.1461 | 0.205 | 0.3511 | 0 | #REF! | #REF! | #REF! | #REF! | #REF! | #REF! | #REF! | #REF! | 0.1461 | 0.205 | 1.75
205 | 1 | ПС 35/10 Веселое | [5 empty] | 0.0071 | 0.0071 | 0 | 0.0071 | 0 | #REF! | #REF! | #REF! | #REF! | #REF! | #REF! | #REF! | #REF! | 0.0071 | 0 | 0
206 | 1 | ПС 35/10 Волобуевка | [5 empty] | 0.113 | 0.013 | 0.1 | 0.113 | 0 | #REF! | #REF! | #REF! | #REF! | #REF! | #REF! | #REF! | #REF! | 0.013 | 0.1 | 0
207 | 1 | ПС 35/10 Воропаево | [5 empty] | 0.1131 | 0.1131 | 0 | 0.1131 | 0 | #REF! | #REF! | #REF! | #REF! | #REF! | #REF! | #REF! | #REF! | 0.1131 | 0 | 0
208 | 1 | ПС 35/10 Восточная | 0.075 | 0 | 0.075 | 0.075 | 0 | 0.34065 | 0.31385 | 0.0268 | 0.34065 | 0 | #REF! | #REF! | #REF! | #REF! | #REF! | #REF! | #REF! | #REF! | 0.31385 | 0.0268 | 0.075
209 | 1 | ПС 35/10 Выгорное | 0.015 | 0.015 | 0 | 0.015 | 0 | 0.2681 | 0.1981 | 0.07 | 0.2681 | 0 | #REF! | #REF! | #REF! | #REF! | #REF! | #REF! | #REF! | #REF! | 0.1981 | 0.07 | 0.015
210 | 1 | ПС 35/10 Гастомля | 0.04 | 0 | 0.04 | 0.04 | 0 | 0.0941 | 0.0941 | 0 | 0.0941 | 0 | #REF! | #REF! | #REF! | #REF! | #REF! | #REF! | #REF! | #REF! | 0.0941 | 0 | 0.04
211 | 1 | ПС 35/10 Городок | [10 empty] | #REF! | #REF! | #REF! | #REF! | #REF! | #REF! | #REF! | #REF! | 0 | 0 | 0
212 | 1 | ПС 35/10 Гуево | 0.0102 | 0.0102 | 0 | 0.0102 | 0 | 0.060645 | 0.060645 | 0 | 0.060645 | 0 | #REF! | #REF! | #REF! | #REF! | #REF! | #REF! | #REF! | #REF! | 0.060645 | 0 | 0.0102
213 | 1 | ПС 35/10 Долженково | [5 empty] | 0.0022 | 0.0022 | 0 | 0.0022 | 0 | #REF! | #REF! | #REF! | #REF! | #REF! | #REF! | #REF! | #REF! | 0.0022 | 0 | 0
214 | 1 | ПС 35/6 Духовец | [5 empty] | 0.08945 | 0.00895 | 0.0805 | 0.08945 | 0 | #REF! | #REF! | #REF! | #REF! | #REF! | #REF! | #REF! | #REF! | 0.00895 | 0.0805 | 0
215 | 1 | ПС 35/10 Жерновец | [5 empty] | 0.011946 | 0.011946 | 0 | 0.011946 | 0 | #REF! | #REF! | #REF! | #REF! | #REF! | #REF! | #REF! | #REF! | 0.011946 | 0 | 0
216 | 1 | ПС 35/6 Западная | [10 empty] | #REF! | #REF! | #REF! | #REF! | #REF! | #REF! | #REF! | #REF! | 0 | 0 | 0
217 | 1 | ПС 35/10 Золотухинская КРС | 0.023 | 0.023 | 0 | 0.023 | 0 | 0.1532 | 0.1532 | 0 | 0.1532 | 0 | #REF! | #REF! | #REF! | #REF! | #REF! | #REF! | #REF! | #REF! | 0.1532 | 0 | 0.023
218 | 1 | ПС 35/10 Зуевка | 0.082 | 0.066 | 0.016 | 0.082 | 0 | 0.2566 | 0.1766 | 0.08 | 0.2566 | 0 | #REF! | #REF! | #REF! | #REF! | #REF! | #REF! | #REF! | #REF! | 0.1766 | 0.08 | 0.082
219 | 1 | ПС 35/10 Иванино | 0.048 | 0.048 | 0 | 0.048 | 0 | 3.2432 | 0.1832 | 3.06 | 0.2432 | 3 | #REF! | #REF! | #REF! | #REF! | #REF! | #REF! | #REF! | #REF! | 0.1832 | 3.06 | 0.048
220 | 2 | ПС 35/10 Калиновка старая. Приходьково | 0.054 | 0.024 | 0.03 | 0.054 | 0 | 0.0695 | 0.0695 | 0 | 0.0695 | 0 | #REF! | #REF! | #REF! | #REF! | #REF! | #REF! | #REF! | #REF! | 0.0695 | 0 | 0.054
221 | 2 | ПС 35/10 Кирилловка. Кирилловка | 0.015 | 0.015 | 0 | 0.015 | 0 | 0.0311 | 0.0311 | 0 | 0.0311 | 0 | #REF! | #REF! | #REF! | #REF! | #REF! | #REF! | #REF! | #REF! | 0.0311 | 0 | 0.015
222 | 2 | ПС 35/10 Комбикормовая. Озёрки | [5 empty] | 0.1055 | 0.1055 | 0 | 0.1055 | 0 | #REF! | #REF! | #REF! | #REF! | #REF! | #REF! | #REF! | #REF! | 0.1055 | 0 | 0
223 | 1 | ПС 35/10 Коммунальная | [5 empty] | 1.015 | 0.015 | 1 | 0.015 | 1 | #REF! | #REF! | #REF! | #REF! | #REF! | #REF! | #REF! | #REF! | 0.015 | 1 | 0
224 | 1 | ПС 35/10 Коренево | 0.054 | 0.029 | 0.025 | 0.054 | 0 | 0.22372 | 0.063723 | 0.16 | 0.21372 | 0.01 | #REF! | #REF! | #REF! | #REF! | #REF! | #REF! | #REF! | #REF! | 0.063723 | 0.16 | 0.054
225 | 1 | ПС 35/10 Кремяное | 0.014 | 0.014 | 0 | 0.014 | 0 | 0.03312 | 0.03312 | 0 | 0.03312 | 0 | #REF! | #REF! | #REF! | #REF! | #REF! | #REF! | #REF! | #REF! | 0.03312 | 0 | 0.014
226 | 1 | ПС 35/10 Крупец | [5 empty] | 0.08492 | 0.05992 | 0.025 | 0.08492 | 0 | #REF! | #REF! | #REF! | #REF! | #REF! | #REF! | #REF! | #REF! | 0.05992 | 0.025 | 0
227 | 1 | ПС 35/10 Кульбаки | [5 empty] | 0.0362 | 0.0362 | 0 | 0.0362 | 0 | #REF! | #REF! | #REF! | #REF! | #REF! | #REF! | #REF! | #REF! | 0.0362 | 0 | 0
228 | 1 | ПС 35/10 Культпросвет | [5 empty] | 0.015 | 0.015 | 0 | 0.015 | 0 | #REF! | #REF! | #REF! | #REF! | #REF! | #REF! | #REF! | #REF! | 0.015 | 0 | 0
229 | 1 | ПС 35/10 Курчатов | [5 empty] | 1.418 | 0.05 | 1.368 | 0.05 | 1.368 | #REF! | #REF! | #REF! | #REF! | #REF! | #REF! | #REF! | #REF! | 0.05 | 1.368 | 0
230 | 1 | ПС 35/10 Куток |  | 0 |  | 0 |  | 0.5161 | 0.0161 | 0.5 | 0.0161 | 0.5 | #REF! | #REF! | #REF! | #REF! | #REF! | #REF! | #REF! | #REF! | 0.0161 | 0.5 | 0
231 | 1 | ПС 35/10 Линец | 0.01 | 0.01 | 0 | 0.01 | 0 | 1.5761 | 0.07612 | 1.5 | 0.07612 | 1.5 | #REF! | #REF! | #REF! | #REF! | #REF! | #REF! | #REF! | #REF! | 0.07612 | 1.5 | 0.01
232 | 2 | ПС 35/10 ЛУЧ. Гигант | 0.0155 | 0.0155 | 0 | 0.0155 | 0 | 1.2881 | 0.63815 | 0.65 | 0.65815 | 0.63 | #REF! | #REF! | #REF! | #REF! | #REF! | #REF! | #REF! | #REF! | 0.63815 | 0.65 | 0.0155
233 | 1 | ПС 35/10 Любимовка-2 | [5 empty] | 0.0011 | 0.0011 | 0 | 0.0011 | 0 | #REF! | #REF! | #REF! | #REF! | #REF! | #REF! | #REF! | #REF! | 0.0011 | 0 | 0
234 | 1 | ПС 35/10 Матвеевка | 0.5 | 0 | 0.5 | 0 | 0.5 | 0.4572 | 0.0572 | 0.4 | 0.0572 | 0.4 | #REF! | #REF! | #REF! | #REF! | #REF! | #REF! | #REF! | #REF! | 0.0572 | 0.4 | 0.5
235 | 1 | ПС 35/10 Маяк | 0.0587 | 0.0587 | 0 | 0.0587 | 0 | 0.28209 | 0.28209 | 0 | 0.28209 | 0 | #REF! | #REF! | #REF! | #REF! | #REF! | #REF! | #REF! | #REF! | 0.28209 | 0 | 0.0587
236 | 1 | ПС 35/10 Михайловка | 0.24475 | 0.07475 | 0.17 | 0.24475 | 0 | 0.83742 | 0.83742 | 0 | 0.83742 | 0 | #REF! | #REF! | #REF! | #REF! | #REF! | #REF! | #REF! | #REF! | 0.83742 | 0 | 0.24475
237 | 1 | ПС 35/10 Мурыновка | 0.586 | 0.1655 | 0.4205 | 0.586 | 0 | 0.9593 | 0.6223 | 0.337 | 0.9593 | 0 | #REF! | #REF! | #REF! | #REF! | #REF! | #REF! | #REF! | #REF! | 0.6223 | 0.337 | 0.586
238 | 2 | ПС 35/10 Н.Борки. Сосновка | 0.0402 | 0.0402 | 0 | 0.0402 | 0 | 0.1875 | 0.0905 | 0.097 | 0.1875 | 0 | #REF! | #REF! | #REF! | #REF! | #REF! | #REF! | #REF! | #REF! | 0.0905 | 0.097 | 0.0402
239 | 1 | ПС 35/10 Никольская | [5 empty] | 0.01402 | 0.01402 | 0 | 0.01402 | 0 | #REF! | #REF! | #REF! | #REF! | #REF! | #REF! | #REF! | #REF! | 0.01402 | 0 | 0
240 | 1 | ПС 35/10 Новая | 1.059 | 1.059 | 0 | 1.059 | 0 | 3.7977 | 2.8477 | 0.95 | 3.1477 | 0.65 | #REF! | #REF! | #REF! | #REF! | #REF! | #REF! | #REF! | #REF! | 2.8477 | 0.95 | 1.059
241 | 1 | ПС 35/10 Орехово | [5 empty] | 0.034 | 0.034 | 0 | 0.034 | 0 | #REF! | #REF! | #REF! | #REF! | #REF! | #REF! | #REF! | #REF! | 0.034 | 0 | 0
242 | 1 | ПС 35/10 Орловка | 2.762 | 0.012 | 2.75 | 0.012 | 2.75 | 0.022423 | 0.022423 | 0 | 0.022423 | 0 | #REF! | #REF! | #REF! | #REF! | #REF! | #REF! | #REF! | #REF! | 0.022423 | 0 | 2.762
243 | 2 | ПС 35/10 Осоцкое. Погодино | [5 empty] | 0.0011 | 0.0011 | 0 | 0.0011 | 0 | #REF! | #REF! | #REF! | #REF! | #REF! | #REF! | #REF! | #REF! | 0.0011 | 0 | 0
244 | 1 | ПС 35/10 Охочевка | [5 empty] | 0.087409 | 0.087409 | 0 | 0.087409 | 0 | #REF! | #REF! | #REF! | #REF! | #REF! | #REF! | #REF! | #REF! | 0.087409 | 0 | 0
245 | 1 | ПС 35/10 Панино | 0.063 | 0.063 | 0 | 0.063 | 0 | 0.1475 | 0.1475 | 0 | 0.1475 | 0 | #REF! | #REF! | #REF! | #REF! | #REF! | #REF! | #REF! | #REF! | 0.1475 | 0 | 0.063
246 | 1 | ПС 35/10 Первоавгустовка | [5 empty] | 0.345 | 0.045 | 0.3 | 0.045 | 0.3 | #REF! | #REF! | #REF! | #REF! | #REF! | #REF! | #REF! | #REF! | 0.045 | 0.3 | 0
247 | 1 | ПС 35/10 Петринка | 0.3015 | 0.0955 | 0.206 | 0.1605 | 0.141 | 1.11 | 0.482 | 0.628 | 0.79 | 0.32 | #REF! | #REF! | #REF! | #REF! | #REF! | #REF! | #REF! | #REF! | 0.482 | 0.628 | 0.3015
248 | 1 | ПС 35/10 Платава |  | 0 |  | 0 |  | 0.7366 | 0.0466 | 0.69 | 0.2366 | 0.5 | #REF! | #REF! | #REF! | #REF! | #REF! | #REF! | #REF! | #REF! | 0.0466 | 0.69 | 0
249 | 1 | ПС 35/10 Погожее | [5 empty] | 0.020923 | 0.020923 | 0 | 0.020923 | 0 | #REF! | #REF! | #REF! | #REF! | #REF! | #REF! | #REF! | #REF! | 0.020923 | 0 | 0
250 | 1 | ПС 35/10 Поречное | [5 empty] | 0.81662 | 0.20662 | 0.61 | 0.20662 | 0.61 | #REF! | #REF! | #REF! | #REF! | #REF! | #REF! | #REF! | #REF! | 0.20662 | 0.61 | 0
251 | 1 | ПС 35/10 Почепное | [5 empty] | 0.015 | 0.015 | 0 | 0.015 | 0 | #REF! | #REF! | #REF! | #REF! | #REF! | #REF! | #REF! | #REF! | 0.015 | 0 | 0
252 | 1 | ПС 35/10 Пригородная | 0.922 | 0.122 | 0.8 | 0.122 | 0.8 | 3.605 | 1.408 | 2.197 | 1.697 | 1.908 | #REF! | #REF! | #REF! | #REF! | #REF! | #REF! | #REF! | #REF! | 1.408 | 2.197 | 0.922
253 | 2 | ПС 35/10 Пристень | 0.006 | 0.006 | 0 | 0.006 | 0 | 1.4885 | 0.088523 | 1.4 | 0.30852 | 1.18 | #REF! | #REF! | #REF! | #REF! | #REF! | #REF! | #REF! | #REF! | 0.088523 | 1.4 | 0.006
254 | 1 | ПС 35/10 Пселец | [10 empty] | #REF! | #REF! | #REF! | #REF! | #REF! | #REF! | #REF! | #REF! | 0 | 0 | 0
255 | 1 | ПС 35/10 Пузачи | 0.03 | 0.03 | 0 | 0.03 | 0 | 0.0741 | 0.0741 | 0 | 0.0741 | 0 | #REF! | #REF! | #REF! | #REF! | #REF! | #REF! | #REF! | #REF! | 0.0741 | 0 | 0.03
256 | 1 | ПС 35/10 Пушкарное | 0.086 | 0.086 | 0 | 0.086 | 0 | 0.27042 | 0.27042 | 0 | 0.27042 | 0 | #REF! | #REF! | #REF! | #REF! | #REF! | #REF! | #REF! | #REF! | 0.27042 | 0 | 0.086
257 | 1 | ПС 35/10 Р.Колодезь | [5 empty] | 0.031523 | 0.031523 | 0 | 0.031523 | 0 | #REF! | #REF! | #REF! | #REF! | #REF! | #REF! | #REF! | #REF! | 0.031523 | 0 | 0
258 | 1 | ПС 35/10 Разветье | 0.6876 | 0.6376 | 0.05 | 0.6876 | 0 | 5.5528 | 5.4678 | 0.085 | 5.5528 | 0 | #REF! | #REF! | #REF! | #REF! | #REF! | #REF! | #REF! | #REF! | 5.4678 | 0.085 | 0.6876
259 | 1 | ПС 35/10 В. Реутец | [5 empty] | 0.1191 | 0.0091 | 0.11 | 0.1191 | 0 | #REF! | #REF! | #REF! | #REF! | #REF! | #REF! | #REF! | #REF! | 0.0091 | 0.11 | 0
260 | 1 | ПС 35/10 Рождественка | [5 empty] | 0.0426 | 0.0426 | 0 | 0.0426 | 0 | #REF! | #REF! | #REF! | #REF! | #REF! | #REF! | #REF! | #REF! | 0.0426 | 0 | 0
261 | 1 | ПС 35/10 Рубильник | 0.046 | 0.046 | 0 | 0.046 | 0 | 0.4442 | 0.4442 | 0 | 0.4442 | 0 | #REF! | #REF! | #REF! | #REF! | #REF! | #REF! | #REF! | #REF! | 0.4442 | 0 | 0.046
262 | 1 | ПС 35/10 Рыжково | 1 | 0 | 1 | 0 | 1 | 0.1022 | 0.0022 | 0.1 | 0.1022 | 0 | #REF! | #REF! | #REF! | #REF! | #REF! | #REF! | #REF! | #REF! | 0.0022 | 0.1 | 1
263 | 1 | ПС 35/10 Сапогово | 1.4987 | 0.59368 | 0.905 | 0.92368 | 0.575 | 4.7867 | 3.6617 | 1.125 | 3.9867 | 0.8 | #REF! | #REF! | #REF! | #REF! | #REF! | #REF! | #REF! | #REF! | 3.6617 | 1.125 | 1.4987
264 | 1 | ПС 35/10 Свобода-сельская | 0.123 | 0.123 | 0 | 0.123 | 0 | 1.4354 | 1.1614 | 0.274 | 1.4354 | 0 | #REF! | #REF! | #REF! | #REF! | #REF! | #REF! | #REF! | #REF! | 1.1614 | 0.274 | 0.123
265 | 1 | ПС 35/10 Селекционная | 0.15 | 0.02 | 0.13 | 0.15 | 0 | 0.3981 | 0.2281 | 0.17 | 0.3981 | 0 | #REF! | #REF! | #REF! | #REF! | #REF! | #REF! | #REF! | #REF! | 0.2281 | 0.17 | 0.15
266 | 1 | ПС 35/10 Семеновка | [5 empty] | 0.0131 | 0.0131 | 0 | 0.0131 | 0 | #REF! | #REF! | #REF! | #REF! | #REF! | #REF! | #REF! | #REF! | 0.0131 | 0 | 0
267 | 1 | ПС 35/10 Семзавод | [5 empty] | 0.1516 | 0.1216 | 0.03 | 0.1516 | 0 | #REF! | #REF! | #REF! | #REF! | #REF! | #REF! | #REF! | #REF! | 0.1216 | 0.03 | 0
268 | 1 | ПС 35/10 Снагость | 0.029 | 0.029 | 0 | 0.029 | 0 | 0.2033 | 0.2033 | 0 | 0.2033 | 0 | #REF! | #REF! | #REF! | #REF! | #REF! | #REF! | #REF! | #REF! | 0.2033 | 0 | 0.029
269 | 1 | ПС 35/10 СОМ | 0.065 | 0.005 | 0.06 | 0.065 | 0 | 0.092521 | 0.092521 | 0 | 0.092521 | 0 | #REF! | #REF! | #REF! | #REF! | #REF! | #REF! | #REF! | #REF! | 0.092521 | 0 | 0.065
270 | 1 | ПС 35/10 Сосновый Бор | [5 empty] | 0.167 | 0.167 | 0 | 0.167 | 0 | #REF! | #REF! | #REF! | #REF! | #REF! | #REF! | #REF! | #REF! | 0.167 | 0 | 0
271 | 1 | ПС 35/10 Стаканово | 0.043 | 0.043 | 0 | 0.043 | 0 | 0.1062 | 0.1062 | 0 | 0.1062 | 0 | #REF! | #REF! | #REF! | #REF! | #REF! | #REF! | #REF! | #REF! | 0.1062 | 0 | 0.043
272 | 1 | ПС 35/10 Старково | 0.002745 | 0.002745 | 0 | 0.002745 | 0 | 0.005423 | 0.005423 | 0 | 0.005423 | 0 | #REF! | #REF! | #REF! | #REF! | #REF! | #REF! | #REF! | #REF! | 0.005423 | 0 | 0.002745
273 | 1 | ПС 35/10 Старшее | 0.1565 | 0.0065 | 0.15 | 0.1565 | 0 | 0.0842 | 0.0542 | 0.03 | 0.0842 | 0 | #REF! | #REF! | #REF! | #REF! | #REF! | #REF! | #REF! | #REF! | 0.0542 | 0.03 | 0.1565
274 | 1 | ПС 35/10 Теплицы | 0.235 | 0.045 | 0.19 | 0.075 | 0.16 | 0.331 | 0.331 | 0 | 0.331 | 0 | #REF! | #REF! | #REF! | #REF! | #REF! | #REF! | #REF! | #REF! | 0.331 | 0 | 0.235
275 | 1 | ПС 35/10 Туровка | 0.015 | 0.015 | 0 | 0.015 | 0 | 0.05654 | 0.05654 | 0 | 0.05654 | 0 | #REF! | #REF! | #REF! | #REF! | #REF! | #REF! | #REF! | #REF! | 0.05654 | 0 | 0.015
276 | 1 | ПС 35/10 Успенка | 0.045 | 0.045 | 0 | 0.045 | 0 | 0.323 | 0.323 | 0 | 0.323 | 0 | #REF! | #REF! | #REF! | #REF! | #REF! | #REF! | #REF! | #REF! | 0.323 | 0 | 0.045
277 | 1 | ПС 35/10 Фентисово | [5 empty] | 0.00222 | 0.00222 | 0 | 0.00222 | 0 | #REF! | #REF! | #REF! | #REF! | #REF! | #REF! | #REF! | #REF! | 0.00222 | 0 | 0
278 | 1 | ПС 35/10 Чермошное | [5 empty] | 0.30844 | 0.02724 | 0.2812 | 0.02724 | 0.2812 | #REF! | #REF! | #REF! | #REF! | #REF! | #REF! | #REF! | #REF! | 0.02724 | 0.2812 | 0
279 | 1 | ПС 35/10 Шаталовка | 0.015 | 0.015 | 0 | 0.015 | 0 | 0.039 | 0.039 | 0 | 0.039 | 0 | #REF! | #REF! | #REF! | #REF! | #REF! | #REF! | #REF! | #REF! | 0.039 | 0 | 0.015
280 | 1 | ПС 35/10 Шипы | [5 empty] | 0.0022 | 0.0022 | 0 | 0.0022 | 0 | #REF! | #REF! | #REF! | #REF! | #REF! | #REF! | #REF! | #REF! | 0.0022 | 0 | 0
281 | 2 | ПС 35/10 Элеватор. Лесхозмаш | 0.025 | 0.025 | 0 | 0.025 | 0 | 0.6394 | 0.1394 | 0.5 | 0.1394 | 0.5 | #REF! | #REF! | #REF! | #REF! | #REF! | #REF! | #REF! | #REF! | 0.1394 | 0.5 | 0.025
282 | 1 | ПС 35/10 Юго-Западная | [10 empty] | #REF! | #REF! | #REF! | #REF! | #REF! | #REF! | #REF! | #REF! | 0 | 0 | 0
283 | 1 | ПС 35/10 ЖБИ | 0.29074 | 0.050745 | 0.24 | 0.29074 | 0 | 1.1876 | 0.98262 | 0.205 | 1.1876 | 0 | #REF! | #REF! | #REF! | #REF! | #REF! | #REF! | #REF! | #REF! | 0.98262 | 0.205 | 0.29074
999 | 56 | ПС ЦРП. КТК | 0.937 | 0.473 | 0.464 | 0.473 | 0.464 | 5.4203 | 2.8353 | 2.585 | 3.5895 | 1.8308 | #REF! | #REF! | #REF! | #REF! | #REF! | #REF! | #REF! | #REF! | 2.8353 | 2.585 | 0.937
[13 empty] | TRUE | #REF! | #REF! | #REF! |  | #REF! | #REF! | #REF!